2030/31 | 144.25 | 67.75 | 1
2030/31 | 144.75 | 67.75 | 1
2030/31 | 145.25 | 67.75 | 4
2030/31 | 145.75 | 67.75 | 1
2030/31 | 146.25 | 67.75 | 3
2030/31 | 146.75 | 67.75 | 2
2030/31 | 147.25 | 67.75 | 2
2030/31 | 147.75 | 67.75 | 7
2030/31 | 148.25 | 67.75 | 6
2030/31 | 148.75 | 67.75 | 4
2030/31 | 149.25 | 67.75 | 5
2030/31 | 149.75 | 67.75 | 1
2030/31 | 150.25 | 67.75 | 5
2030/31 | 150.75 | 67.75 | 6
2030/31 | 151.25 | 67.75 | 3
2030/31 | 151.75 | 67.75 | 5
2030/31 | 152.25 | 67.75 | 1
2030/31 | 152.75 | 67.75 | 4
2030/31 | 153.25 | 67.75 | 5
2030/31 | 153.75 | 67.75 | 2
2030/31 | 154.25 | 67.75 | 12
2030/31 | 154.75 | 67.75 | 10
2030/31 | 155.25 | 67.75 | 3
2030/31 | 155.75 | 67.75 | 8
2030/31 | 156.25 | 67.75 | 8
2030/31 | 156.75 | 67.75 | 1
2030/31 | 157.25 | 67.75 | 8
2030/31 | 157.75 | 67.75 | 5
2030/31 | 158.25 | 67.75 | 3
2030/31 | 158.75 | 67.75 | 10
2030/31 | 159.25 | 67.75 | 7
2030/31 | 159.75 | 67.75 | 12
2030/31 | 160.25 | 67.75 | 11
2030/31 | 160.75 | 67.75 | 8
2030/31 | 161.25 | 67.75 | 9
2030/31 | 161.75 | 67.75 | 7
2030/31 | 162.25 | 67.75 | 5
2030/31 | 162.75 | 67.75 | 7
2030/31 | 163.25 | 67.75 | 4
2030/31 | 163.75 | 67.75 | 13
2030/31 | 164.25 | 67.75 | 2
2030/31 | 164.75 | 67.75 | 6
2030/31 | 165.25 | 67.75 | 5
2030/31 | 165.75 | 67.75 | 3
2030/31 | 166.25 | 67.75 | 10
2030/31 | 166.75 | 67.75 | 12
2030/31 | 167.25 | 67.75 | 11
2030/31 | 167.75 | 67.75 | 8
2030/31 | 168.25 | 67.75 | 9
2030/31 | 168.75 | 67.75 | 6
2030/31 | 169.25 | 67.75 | 7
2030/31 | 169.75 | 67.75 | 6
2030/31 | 170.25 | 67.75 | 8
2030/31 | 170.75 | 67.75 | 9
2030/31 | 171.25 | 67.75 | 9
2030/31 | 171.75 | 67.75 | 10
2030/31 | 172.25 | 67.75 | 12
2030/31 | 172.75 | 67.75 | 9
2030/31 | 173.25 | 67.75 | 10
2030/31 | 173.75 | 67.75 | 11
2030/31 | 174.25 | 67.75 | 9
2030/31 | 174.75 | 67.75 | 11
2030/31 | 175.25 | 67.75 | 9
2030/31 | 175.75 | 67.75 | 8
2030/31 | 176.25 | 67.75 | 11
2030/31 | 176.75 | 67.75 | 9
2030/31 | 177.25 | 67.75 | 10
2030/31 | 177.75 | 67.75 | 13
2030/31 | 178.25 | 67.75 | 17
2030/31 | 178.75 | 67.75 | 17
2030/31 | 179.25 | 67.75 | 13
2030/31 | 179.75 | 67.75 | 13
2030/31 | 180.25 | 67.75 | 16
2030/31 | 180.75 | 67.75 | 14
2030/31 | 181.25 | 67.75 | 20
2030/31 | 181.75 | 67.75 | 18
2030/31 | 182.25 | 67.75 | 26
2030/31 | 182.75 | 67.75 | 18
2030/31 | 183.25 | 67.75 | 17
2030/31 | 183.75 | 67.75 | 11
2030/31 | 184.25 | 67.75 | 5
2030/31 | 184.75 | 67.75 | 25
2030/31 | 185.25 | 67.75 | 18
2030/31 | 185.75 | 67.75 | 25
2030/31 | 186.25 | 67.75 | 18
2030/31 | 186.75 | 67.75 | 13
2030/31 | 187.25 | 67.75 | 11
2030/31 | 187.75 | 67.75 | 13
2030/31 | 188.25 | 67.75 | 12
2030/31 | 188.75 | 67.75 | 19
2030/31 | 189.25 | 67.75 | 17
2030/31 | 189.75 | 67.75 | 13
2030/31 | 190.25 | 67.75 | 14
2030/31 | 190.75 | 67.75 | 15
2030/31 | 191.25 | 67.75 | 24
2030/31 | 191.75 | 67.75 | 12
2030/31 | 192.25 | 67.75 | 15
2030/31 | 192.75 | 67.75 | 12
2030/31 | 193.25 | 67.75 | 14
2030/31 | 193.75 | 67.75 | 13
2030/31 | 194.25 | 67.75 | 20
2030/31 | 194.75 | 67.75 | 16
2030/31 | 195.25 | 67.75 | 10
2030/31 | 195.75 | 67.75 | 18
2030/31 | 196.25 | 67.75 | 13
2030/31 | 196.75 | 67.75 | 20
2030/31 | 197.25 | 67.75 | 22
2030/31 | 197.75 | 67.75 | 18
2030/31 | 198.25 | 67.75 | 17
2030/31 | 198.75 | 67.75 | 21
2030/31 | 199.25 | 67.75 | 17
2030/31 | 199.75 | 67.75 | 18
2030/31 | 200.25 | 67.75 | 21
2030/31 | 200.75 | 67.75 | 15
2030/31 | 201.25 | 67.75 | 16
2030/31 | 201.75 | 67.75 | 13
2030/31 | 202.25 | 67.75 | 26
2030/31 | 202.75 | 67.75 | 13
2030/31 | 203.25 | 67.75 | 17
2030/31 | 203.75 | 67.75 | 27
2030/31 | 204.25 | 67.75 | 14
2030/31 | 204.75 | 67.75 | 22
2030/31 | 205.25 | 67.75 | 19
2030/31 | 205.75 | 67.75 | 19
2030/31 | 206.25 | 67.75 | 16
2030/31 | 206.75 | 67.75 | 23
2030/31 | 207.25 | 67.75 | 28
2030/31 | 207.75 | 67.75 | 18
2030/31 | 208.25 | 67.75 | 21
2030/31 | 208.75 | 67.75 | 20
2030/31 | 209.25 | 67.75 | 14
2030/31 | 209.75 | 67.75 | 24
2030/31 | 210.25 | 67.75 | 17
2030/31 | 210.75 | 67.75 | 26
2030/31 | 211.25 | 67.75 | 15
2030/31 | 211.75 | 67.75 | 20
2030/31 | 212.25 | 67.75 | 21
2030/31 | 212.75 | 67.75 | 28
2030/31 | 213.25 | 67.75 | 17
2030/31 | 213.75 | 67.75 | 17
2030/31 | 214.25 | 67.75 | 21
2030/31 | 214.75 | 67.75 | 22
2030/31 | 215.25 | 67.75 | 32
2030/31 | 215.75 | 67.75 | 17
2030/31 | 216.25 | 67.75 | 26
2030/31 | 216.75 | 67.75 | 23
2030/31 | 217.25 | 67.75 | 15
2030/31 | 217.75 | 67.75 | 23
2030/31 | 218.25 | 67.75 | 19
2030/31 | 218.75 | 67.75 | 19
2030/31 | 219.25 | 67.75 | 23
2030/31 | 219.75 | 67.75 | 26
2030/31 | 220.25 | 67.75 | 19
2030/31 | 220.75 | 67.75 | 25
2030/31 | 221.25 | 67.75 | 26
2030/31 | 221.75 | 67.75 | 15
2030/31 | 222.25 | 67.75 | 22
2030/31 | 222.75 | 67.75 | 16
2030/31 | 223.25 | 67.75 | 20
2030/31 | 223.75 | 67.75 | 28
2030/31 | 224.25 | 67.75 | 21
2030/31 | 224.75 | 67.75 | 11
2030/31 | 225.25 | 67.75 | 32
2030/31 | 225.75 | 67.75 | 18
2030/31 | 226.25 | 67.75 | 28
2030/31 | 226.75 | 67.75 | 18
2030/31 | 227.25 | 67.75 | 21
2030/31 | 227.75 | 67.75 | 15
2030/31 | 228.25 | 67.75 | 23
2030/31 | 228.75 | 67.75 | 32
2030/31 | 229.25 | 67.75 | 22
2030/31 | 229.75 | 67.75 | 18
2030/31 | 230.25 | 67.75 | 18
2030/31 | 230.75 | 67.75 | 21
2030/31 | 231.25 | 67.75 | 21
2030/31 | 231.75 | 67.75 | 16
2030/31 | 232.25 | 67.75 | 20
2030/31 | 232.75 | 67.75 | 32
2030/31 | 233.25 | 67.75 | 19
2030/31 | 233.75 | 67.75 | 35
2030/31 | 234.25 | 67.75 | 26
2030/31 | 234.75 | 67.75 | 25
2030/31 | 235.25 | 67.75 | 21
2030/31 | 235.75 | 67.75 | 18
2030/31 | 236.25 | 67.75 | 22
2030/31 | 236.75 | 67.75 | 12
2030/31 | 237.25 | 67.75 | 20
2030/31 | 237.75 | 67.75 | 17
2030/31 | 238.25 | 67.75 | 16
2030/31 | 238.75 | 67.75 | 28
2030/31 | 239.25 | 67.75 | 16
2030/31 | 239.75 | 67.75 | 20
2030/31 | 240.25 | 67.75 | 14
2030/31 | 240.75 | 67.75 | 12
2030/31 | 241.25 | 67.75 | 14
2030/31 | 241.75 | 67.75 | 15
2030/31 | 242.25 | 67.75 | 22
2030/31 | 242.75 | 67.75 | 27
2030/31 | 243.25 | 67.75 | 21
2030/31 | 243.75 | 67.75 | 27
2030/31 | 244.25 | 67.75 | 21
2030/31 | 244.75 | 67.75 | 19
2030/31 | 245.25 | 67.75 | 17
2030/31 | 245.75 | 67.75 | 20
2030/31 | 246.25 | 67.75 | 17
2030/31 | 246.75 | 67.75 | 21
2030/31 | 247.25 | 67.75 | 21
2030/31 | 247.75 | 67.75 | 24
2030/31 | 248.25 | 67.75 | 20
2030/31 | 248.75 | 67.75 | 25
2030/31 | 249.25 | 67.75 | 24
2030/31 | 249.75 | 67.75 | 27
2030/31 | 250.25 | 67.75 | 21
2030/31 | 250.75 | 67.75 | 12
2030/31 | 251.25 | 67.75 | 19
2030/31 | 251.75 | 67.75 | 22
2030/31 | 252.25 | 67.75 | 23
2030/31 | 252.75 | 67.75 | 17
2030/31 | 253.25 | 67.75 | 18
2030/31 | 253.75 | 67.75 | 12
2030/31 | 254.25 | 67.75 | 23
2030/31 | 254.75 | 67.75 | 15
2030/31 | 255.25 | 67.75 | 15
2030/31 | 255.75 | 67.75 | 16
2030/31 | 256.25 | 67.75 | 23
2030/31 | 256.75 | 67.75 | 22
2030/31 | 257.25 | 67.75 | 27
2030/31 | 257.75 | 67.75 | 31
2030/31 | 258.25 | 67.75 | 18
2030/31 | 258.75 | 67.75 | 13
2030/31 | 259.25 | 67.75 | 28
2030/31 | 259.75 | 67.75 | 18
2030/31 | 260.25 | 67.75 | 16
2030/31 | 260.75 | 67.75 | 21
2030/31 | 261.25 | 67.75 | 21
2030/31 | 261.75 | 67.75 | 16
2030/31 | 262.25 | 67.75 | 17
2030/31 | 262.75 | 67.75 | 10
2030/31 | 263.25 | 67.75 | 9
2030/31 | 263.75 | 67.75 | 14
2030/31 | 264.25 | 67.75 | 14
2030/31 | 264.75 | 67.75 | 10
2030/31 | 265.25 | 67.75 | 20
2030/31 | 265.75 | 67.75 | 13
2030/31 | 266.25 | 67.75 | 21
2030/31 | 266.75 | 67.75 | 19
2030/31 | 267.25 | 67.75 | 18
2030/31 | 267.75 | 67.75 | 20
2030/31 | 268.25 | 67.75 | 19
2030/31 | 268.75 | 67.75 | 18
2030/31 | 269.25 | 67.75 | 17
2030/31 | 269.75 | 67.75 | 14
2030/31 | 270.25 | 67.75 | 15
2030/31 | 270.75 | 67.75 | 14
2030/31 | 271.25 | 67.75 | 13
2030/31 | 271.75 | 67.75 | 14
2030/31 | 272.25 | 67.75 | 9
2030/31 | 272.75 | 67.75 | 13
2030/31 | 273.25 | 67.75 | 10
2030/31 | 273.75 | 67.75 | 15
2030/31 | 274.25 | 67.75 | 13
2030/31 | 274.75 | 67.75 | 14
2030/31 | 275.25 | 67.75 | 9
2030/31 | 275.75 | 67.75 | 18
2030/31 | 276.25 | 67.75 | 14
2030/31 | 276.75 | 67.75 | 15
2030/31 | 277.25 | 67.75 | 6
2030/31 | 277.75 | 67.75 | 10
2030/31 | 278.25 | 67.75 | 7
2030/31 | 278.75 | 67.75 | 17
2030/31 | 279.25 | 67.75 | 16
2030/31 | 279.75 | 67.75 | 14
2030/31 | 280.25 | 67.75 | 6
2030/31 | 280.75 | 67.75 | 16
2030/31 | 281.25 | 67.75 | 11
2030/31 | 281.75 | 67.75 | 9
2030/31 | 282.25 | 67.75 | 18
2030/31 | 282.75 | 67.75 | 17
2030/31 | 283.25 | 67.75 | 7
2030/31 | 283.75 | 67.75 | 19
2030/31 | 284.25 | 67.75 | 23
2030/31 | 284.75 | 67.75 | 8
2030/31 | 285.25 | 67.75 | 11
2030/31 | 285.75 | 67.75 | 23
2030/31 | 286.25 | 67.75 | 17
2030/31 | 286.75 | 67.75 | 17
2030/31 | 287.25 | 67.75 | 15
2030/31 | 287.75 | 67.75 | 11
2030/31 | 288.25 | 67.75 | 8
2030/31 | 288.75 | 67.75 | 14
2030/31 | 289.25 | 67.75 | 8
2030/31 | 289.75 | 67.75 | 10
2030/31 | 290.25 | 67.75 | 11
2030/31 | 290.75 | 67.75 | 7
2030/31 | 291.25 | 67.75 | 10
2030/31 | 291.75 | 67.75 | 16
2030/31 | 292.25 | 67.75 | 9
2030/31 | 292.75 | 67.75 | 7
2030/31 | 293.25 | 67.75 | 14
2030/31 | 293.75 | 67.75 | 13
2030/31 | 294.25 | 67.75 | 6
2030/31 | 294.75 | 67.75 | 16
2030/31 | 295.25 | 67.75 | 16
2030/31 | 295.75 | 67.75 | 15
2030/31 | 296.25 | 67.75 | 8
2030/31 | 296.75 | 67.75 | 16
2030/31 | 297.25 | 67.75 | 10
2030/31 | 297.75 | 67.75 | 9
2030/31 | 298.25 | 67.75 | 12
2030/31 | 298.75 | 67.75 | 15
2030/31 | 299.25 | 67.75 | 6
2030/31 | 299.75 | 67.75 | 9
2030/31 | 300.25 | 67.75 | 9
2030/31 | 300.75 | 67.75 | 6
2030/31 | 301.25 | 67.75 | 5
2030/31 | 301.75 | 67.75 | 9
2030/31 | 302.25 | 67.75 | 10
2030/31 | 302.75 | 67.75 | 9
2030/31 | 303.25 | 67.75 | 6
2030/31 | 303.75 | 67.75 | 7
2030/31 | 304.25 | 67.75 | 8
2030/31 | 304.75 | 67.75 | 6
2030/31 | 305.25 | 67.75 | 9
2030/31 | 305.75 | 67.75 | 6
2030/31 | 306.25 | 67.75 | 5
2030/31 | 306.75 | 67.75 | 9
2030/31 | 307.25 | 67.75 | 6
2030/31 | 307.75 | 67.75 | 7
2030/31 | 308.25 | 67.75 | 4
2030/31 | 308.75 | 67.75 | 9
2030/31 | 309.25 | 67.75 | 6
2030/31 | 309.75 | 67.75 | 7
2030/31 | 310.25 | 67.75 | 8
2030/31 | 310.75 | 67.75 | 2
2030/31 | 311.25 | 67.75 | 4
2030/31 | 311.75 | 67.75 | 8
2030/31 | 312.25 | 67.75 | 2
2030/31 | 312.75 | 67.75 | 7
2030/31 | 313.25 | 67.75 | 9
2030/31 | 314.25 | 67.75 | 4
2030/31 | 314.75 | 67.75 | 8
2030/31 | 315.25 | 67.75 | 6
2030/31 | 315.75 | 67.75 | 4
2030/31 | 316.25 | 67.75 | 9
2030/31 | 316.75 | 67.75 | 7
2030/31 | 317.25 | 67.75 | 3
2030/31 | 317.75 | 67.75 | 4
2030/31 | 318.25 | 67.75 | 6
2030/31 | 318.75 | 67.75 | 3
2030/31 | 319.25 | 67.75 | 3
2030/31 | 319.75 | 67.75 | 6
2030/31 | 320.25 | 67.75 | 6
2030/31 | 320.75 | 67.75 | 3
2030/31 | 321.25 | 67.75 | 1
2030/31 | 321.75 | 67.75 | 7
2030/31 | 322.25 | 67.75 | 3
2030/31 | 322.75 | 67.75 | 5
2030/31 | 323.25 | 67.75 | 5
2030/31 | 323.75 | 67.75 | 3
2030/31 | 324.25 | 67.75 | 8
2030/31 | 324.75 | 67.75 | 5
2030/31 | 325.25 | 67.75 | 3
2030/31 | 325.75 | 67.75 | 5
2030/31 | 326.25 | 67.75 | 5
2030/31 | 326.75 | 67.75 | 6
2030/31 | 327.25 | 67.75 | 2
2030/31 | 327.75 | 67.75 | 3
2030/31 | 328.25 | 67.75 | 3
2030/31 | 328.75 | 67.75 | 3
2030/31 | 329.25 | 67.75 | 6
2030/31 | 329.75 | 67.75 | 5
2030/31 | 330.25 | 67.75 | 2
2030/31 | 330.75 | 67.75 | 2
2030/31 | 331.25 | 67.75 | 2
2030/31 | 331.75 | 67.75 | 6
2030/31 | 332.25 | 67.75 | 3
2030/31 | 332.75 | 67.75 | 6
2030/31 | 333.25 | 67.75 | 6
2030/31 | 333.75 | 67.75 | 3
2030/31 | 334.25 | 67.75 | 5
2030/31 | 334.75 | 67.75 | 1
2030/31 | 335.25 | 67.75 | 1
2030/31 | 335.75 | 67.75 | 2
2030/31 | 336.25 | 67.75 | 1
2030/31 | 336.75 | 67.75 | 7
2030/31 | 337.25 | 67.75 | 3
2030/31 | 337.75 | 67.75 | 1
2030/31 | 338.25 | 67.75 | 3
2030/31 | 338.75 | 67.75 | 2
2030/31 | 339.25 | 67.75 | 2
2030/31 | 339.75 | 67.75 | 2
2030/31 | 340.25 | 67.75 | 2
2030/31 | 340.75 | 67.75 | 4
2030/31 | 341.25 | 67.75 | 1
2030/31 | 341.75 | 67.75 | 6
2030/31 | 342.25 | 67.75 | 1
2030/31 | 342.75 | 67.75 | 3
2030/31 | 343.25 | 67.75 | 2
2030/31 | 343.75 | 67.75 | 2
2030/31 | 344.25 | 67.75 | 3
2030/31 | 344.75 | 67.75 | 1
2030/31 | 345.25 | 67.75 | 1
2030/31 | 345.75 | 67.75 | 4
2030/31 | 346.25 | 67.75 | 5
2030/31 | 346.75 | 67.75 | 2
2030/31 | 347.25 | 67.75 | 2
2030/31 | 347.75 | 67.75 | 3
2030/31 | 348.25 | 67.75 | 1
2030/31 | 348.75 | 67.75 | 1
2030/31 | 349.25 | 67.75 | 3
2030/31 | 349.75 | 67.75 | 1
2030/31 | 350.25 | 67.75 | 4
2030/31 | 350.75 | 67.75 | 3
2030/31 | 351.75 | 67.75 | 1
2030/31 | 352.25 | 67.75 | 1
2030/31 | 352.75 | 67.75 | 3
2030/31 | 353.75 | 67.75 | 2
2030/31 | 354.25 | 67.75 | 1
2030/31 | 354.75 | 67.75 | 3
2030/31 | 355.25 | 67.75 | 1
2030/31 | 355.75 | 67.75 | 1
2030/31 | 356.25 | 67.75 | 1
2030/31 | 356.75 | 67.75 | 2
2030/31 | 357.25 | 67.75 | 5
2030/31 | 357.75 | 67.75 | 1
2030/31 | 358.25 | 67.75 | 1
2030/31 | 359.25 | 67.75 | 1
2030/31 | 359.75 | 67.75 | 3
2030/31 | 360.25 | 67.75 | 1
2030/31 | 360.75 | 67.75 | 1
2030/31 | 361.25 | 67.75 | 1
2030/31 | 362.75 | 67.75 | 1
2030/31 | 363.75 | 67.75 | 1
2030/31 | 364.75 | 67.75 | 1
2030/31 | 365.25 | 67.75 | 1
2030/31 | 365.75 | 67.75 | 3
2030/31 | 366.25 | 67.75 | 1
2030/31 | 366.75 | 67.75 | 2
2030/31 | 367.25 | 67.75 | 2
2030/31 | 367.75 | 67.75 | 1
2030/31 | 369.25 | 67.75 | 1
2030/31 | 369.75 | 67.75 | 1
2030/31 | 370.75 | 67.75 | 2
2030/31 | 371.25 | 67.75 | 1
2030/31 | 371.75 | 67.75 | 1
2030/31 | 372.75 | 67.75 | 1
2030/31 | 373.75 | 67.75 | 2
2030/31 | 374.25 | 67.75 | 2
2030/31 | 375.25 | 67.75 | 2
2030/31 | 375.75 | 67.75 | 1
2030/31 | 376.75 | 67.75 | 1
2030/31 | 377.25 | 67.75 | 1
2030/31 | 378.75 | 67.75 | 1
2030/31 | 379.25 | 67.75 | 1
2030/31 | 381.25 | 67.75 | 1
2030/31 | 385.25 | 67.75 | 1
2030/31 | 386.75 | 67.75 | 3
2030/31 | 389.75 | 67.75 | 1
2030/31 | 391.75 | 67.75 | 2
2030/31 | 392.25 | 67.75 | 1
2030/31 | 396.75 | 67.75 | 1
2030/31 | 397.75 | 67.75 | 1
2030/31 | 402.75 | 67.75 | 1
2030/31 | 405.25 | 67.75 | 1
2030/31 | 405.75 | 67.75 | 1
2030/31 | 411.25 | 67.75 | 1
2030/31 | 413.25 | 67.75 | 1
2030/31 | 415.25 | 67.75 | 1
2030/31 | 416.25 | 67.75 | 1
2030/31 | 422.75 | 67.75 | 1
2030/31 | 103.25 | 68.25 | 1
2030/31 | 104.25 | 68.25 | 1
2030/31 | 107.25 | 68.25 | 1
2030/31 | 110.75 | 68.25 | 1
2030/31 | 111.25 | 68.25 | 1
2030/31 | 112.75 | 68.25 | 1
2030/31 | 113.75 | 68.25 | 2
2030/31 | 114.25 | 68.25 | 1
2030/31 | 115.25 | 68.25 | 1
2030/31 | 116.25 | 68.25 | 1
2030/31 | 118.25 | 68.25 | 1
2030/31 | 119.25 | 68.25 | 2
2030/31 | 120.75 | 68.25 | 2
2030/31 | 121.25 | 68.25 | 2
2030/31 | 121.75 | 68.25 | 1
2030/31 | 123.25 | 68.25 | 1
2030/31 | 124.75 | 68.25 | 1
2030/31 | 125.75 | 68.25 | 2
2030/31 | 126.75 | 68.25 | 2
2030/31 | 127.75 | 68.25 | 2
2030/31 | 128.25 | 68.25 | 5
2030/31 | 128.75 | 68.25 | 3
2030/31 | 129.75 | 68.25 | 1
2030/31 | 130.25 | 68.25 | 2
2030/31 | 130.75 | 68.25 | 1
2030/31 | 131.25 | 68.25 | 1
2030/31 | 131.75 | 68.25 | 1
2030/31 | 132.25 | 68.25 | 1
2030/31 | 132.75 | 68.25 | 2
2030/31 | 133.25 | 68.25 | 1
2030/31 | 133.75 | 68.25 | 2
2030/31 | 134.25 | 68.25 | 2
2030/31 | 134.75 | 68.25 | 2
2030/31 | 135.25 | 68.25 | 4
2030/31 | 135.75 | 68.25 | 1
2030/31 | 136.25 | 68.25 | 3
2030/31 | 136.75 | 68.25 | 3
2030/31 | 137.25 | 68.25 | 1
2030/31 | 137.75 | 68.25 | 2
2030/31 | 138.25 | 68.25 | 3
2030/31 | 138.75 | 68.25 | 2
2030/31 | 139.25 | 68.25 | 3
2030/31 | 139.75 | 68.25 | 4
2030/31 | 140.25 | 68.25 | 1
2030/31 | 140.75 | 68.25 | 2
2030/31 | 141.25 | 68.25 | 4
2030/31 | 142.25 | 68.25 | 3
2030/31 | 142.75 | 68.25 | 2
2030/31 | 143.25 | 68.25 | 4
2030/31 | 143.75 | 68.25 | 3
2030/31 | 144.25 | 68.25 | 2
2030/31 | 144.75 | 68.25 | 2
2030/31 | 145.25 | 68.25 | 3
2030/31 | 145.75 | 68.25 | 3
2030/31 | 146.25 | 68.25 | 5
2030/31 | 146.75 | 68.25 | 4
2030/31 | 147.25 | 68.25 | 3
2030/31 | 147.75 | 68.25 | 5
2030/31 | 148.25 | 68.25 | 3
2030/31 | 148.75 | 68.25 | 8
2030/31 | 149.25 | 68.25 | 3
2030/31 | 149.75 | 68.25 | 2
2030/31 | 150.25 | 68.25 | 5
2030/31 | 150.75 | 68.25 | 2
2030/31 | 151.25 | 68.25 | 5
2030/31 | 151.75 | 68.25 | 3
2030/31 | 152.25 | 68.25 | 6
2030/31 | 152.75 | 68.25 | 6
2030/31 | 153.25 | 68.25 | 2
2030/31 | 153.75 | 68.25 | 3
2030/31 | 154.25 | 68.25 | 8
2030/31 | 154.75 | 68.25 | 5
2030/31 | 155.75 | 68.25 | 4
2030/31 | 156.25 | 68.25 | 5
2030/31 | 156.75 | 68.25 | 3
2030/31 | 157.25 | 68.25 | 4
2030/31 | 157.75 | 68.25 | 6
2030/31 | 158.25 | 68.25 | 6
2030/31 | 158.75 | 68.25 | 8
2030/31 | 159.25 | 68.25 | 7
2030/31 | 159.75 | 68.25 | 15
2030/31 | 160.25 | 68.25 | 6
2030/31 | 160.75 | 68.25 | 5
2030/31 | 161.25 | 68.25 | 7
2030/31 | 161.75 | 68.25 | 9
2030/31 | 162.25 | 68.25 | 11
2030/31 | 162.75 | 68.25 | 6
2030/31 | 163.25 | 68.25 | 9
2030/31 | 163.75 | 68.25 | 9
2030/31 | 164.25 | 68.25 | 5
2030/31 | 164.75 | 68.25 | 7
2030/31 | 165.25 | 68.25 | 5
2030/31 | 165.75 | 68.25 | 9
2030/31 | 166.25 | 68.25 | 9
2030/31 | 166.75 | 68.25 | 11
2030/31 | 167.25 | 68.25 | 12
2030/31 | 167.75 | 68.25 | 4
2030/31 | 168.25 | 68.25 | 5
2030/31 | 168.75 | 68.25 | 11
2030/31 | 169.25 | 68.25 | 3
2030/31 | 169.75 | 68.25 | 4
2030/31 | 170.25 | 68.25 | 10
2030/31 | 170.75 | 68.25 | 5
2030/31 | 171.25 | 68.25 | 6
2030/31 | 171.75 | 68.25 | 5
2030/31 | 172.25 | 68.25 | 14
2030/31 | 172.75 | 68.25 | 7
2030/31 | 173.25 | 68.25 | 16
2030/31 | 173.75 | 68.25 | 10
2030/31 | 174.25 | 68.25 | 10
2030/31 | 174.75 | 68.25 | 13
2030/31 | 175.25 | 68.25 | 17
2030/31 | 175.75 | 68.25 | 12
2030/31 | 176.25 | 68.25 | 14
2030/31 | 176.75 | 68.25 | 7
2030/31 | 177.25 | 68.25 | 13
2030/31 | 177.75 | 68.25 | 12
2030/31 | 178.25 | 68.25 | 18
2030/31 | 178.75 | 68.25 | 8
2030/31 | 179.25 | 68.25 | 12
2030/31 | 179.75 | 68.25 | 12
2030/31 | 180.25 | 68.25 | 14
2030/31 | 180.75 | 68.25 | 11
2030/31 | 181.25 | 68.25 | 13
2030/31 | 181.75 | 68.25 | 11
2030/31 | 182.25 | 68.25 | 14
2030/31 | 182.75 | 68.25 | 14
2030/31 | 183.25 | 68.25 | 9
2030/31 | 183.75 | 68.25 | 14
2030/31 | 184.25 | 68.25 | 10
2030/31 | 184.75 | 68.25 | 14
2030/31 | 185.25 | 68.25 | 7
2030/31 | 185.75 | 68.25 | 15
2030/31 | 186.25 | 68.25 | 11
2030/31 | 186.75 | 68.25 | 12
2030/31 | 187.25 | 68.25 | 11
2030/31 | 187.75 | 68.25 | 14
2030/31 | 188.25 | 68.25 | 12
2030/31 | 188.75 | 68.25 | 12
2030/31 | 189.25 | 68.25 | 15
2030/31 | 189.75 | 68.25 | 18
2030/31 | 190.25 | 68.25 | 10
2030/31 | 190.75 | 68.25 | 19
2030/31 | 191.25 | 68.25 | 15
2030/31 | 191.75 | 68.25 | 22
2030/31 | 192.25 | 68.25 | 12
2030/31 | 192.75 | 68.25 | 15
2030/31 | 193.25 | 68.25 | 8
2030/31 | 193.75 | 68.25 | 11
2030/31 | 194.25 | 68.25 | 14
2030/31 | 194.75 | 68.25 | 17
2030/31 | 195.25 | 68.25 | 17
2030/31 | 195.75 | 68.25 | 15
2030/31 | 196.25 | 68.25 | 19
2030/31 | 196.75 | 68.25 | 12
2030/31 | 197.25 | 68.25 | 17
2030/31 | 197.75 | 68.25 | 12
2030/31 | 198.25 | 68.25 | 21
2030/31 | 198.75 | 68.25 | 20
2030/31 | 199.25 | 68.25 | 13
2030/31 | 199.75 | 68.25 | 16
2030/31 | 200.25 | 68.25 | 23
2030/31 | 200.75 | 68.25 | 17
2030/31 | 201.25 | 68.25 | 23
2030/31 | 201.75 | 68.25 | 21
2030/31 | 202.25 | 68.25 | 20
2030/31 | 202.75 | 68.25 | 14
2030/31 | 203.25 | 68.25 | 19
2030/31 | 203.75 | 68.25 | 16
2030/31 | 204.25 | 68.25 | 21
2030/31 | 204.75 | 68.25 | 18
2030/31 | 205.25 | 68.25 | 15
2030/31 | 205.75 | 68.25 | 12
2030/31 | 206.25 | 68.25 | 15
2030/31 | 206.75 | 68.25 | 19
2030/31 | 207.25 | 68.25 | 19
2030/31 | 207.75 | 68.25 | 23
2030/31 | 208.25 | 68.25 | 15
2030/31 | 208.75 | 68.25 | 21
2030/31 | 209.25 | 68.25 | 21
2030/31 | 209.75 | 68.25 | 22
2030/31 | 210.25 | 68.25 | 24
2030/31 | 210.75 | 68.25 | 25
2030/31 | 211.25 | 68.25 | 16
2030/31 | 211.75 | 68.25 | 23
2030/31 | 212.25 | 68.25 | 21
2030/31 | 212.75 | 68.25 | 20
2030/31 | 213.25 | 68.25 | 17
2030/31 | 213.75 | 68.25 | 17
2030/31 | 214.25 | 68.25 | 22
2030/31 | 214.75 | 68.25 | 11
2030/31 | 215.25 | 68.25 | 18
2030/31 | 215.75 | 68.25 | 18
2030/31 | 216.25 | 68.25 | 16
2030/31 | 216.75 | 68.25 | 21
2030/31 | 217.25 | 68.25 | 25
2030/31 | 217.75 | 68.25 | 16
2030/31 | 218.25 | 68.25 | 21
2030/31 | 218.75 | 68.25 | 19
2030/31 | 219.25 | 68.25 | 15
2030/31 | 219.75 | 68.25 | 22
2030/31 | 220.25 | 68.25 | 15
2030/31 | 220.75 | 68.25 | 17
2030/31 | 221.25 | 68.25 | 20
2030/31 | 221.75 | 68.25 | 23
2030/31 | 222.25 | 68.25 | 14
2030/31 | 222.75 | 68.25 | 19
2030/31 | 223.25 | 68.25 | 20
2030/31 | 223.75 | 68.25 | 28
2030/31 | 224.25 | 68.25 | 26
2030/31 | 224.75 | 68.25 | 17
2030/31 | 225.25 | 68.25 | 18
2030/31 | 225.75 | 68.25 | 24
2030/31 | 226.25 | 68.25 | 22
2030/31 | 226.75 | 68.25 | 23
2030/31 | 227.25 | 68.25 | 19
2030/31 | 227.75 | 68.25 | 23
2030/31 | 228.25 | 68.25 | 19
2030/31 | 228.75 | 68.25 | 25
2030/31 | 229.25 | 68.25 | 15
2030/31 | 229.75 | 68.25 | 14
2030/31 | 230.25 | 68.25 | 18
2030/31 | 230.75 | 68.25 | 23
2030/31 | 231.25 | 68.25 | 23
2030/31 | 231.75 | 68.25 | 15
2030/31 | 232.25 | 68.25 | 29
2030/31 | 232.75 | 68.25 | 13
2030/31 | 233.25 | 68.25 | 14
2030/31 | 233.75 | 68.25 | 18
2030/31 | 234.25 | 68.25 | 20
2030/31 | 234.75 | 68.25 | 18
2030/31 | 235.25 | 68.25 | 17
2030/31 | 235.75 | 68.25 | 22
2030/31 | 236.25 | 68.25 | 26
2030/31 | 236.75 | 68.25 | 20
2030/31 | 237.25 | 68.25 | 14
2030/31 | 237.75 | 68.25 | 18
2030/31 | 238.25 | 68.25 | 29
2030/31 | 238.75 | 68.25 | 16
2030/31 | 239.25 | 68.25 | 19
2030/31 | 239.75 | 68.25 | 16
2030/31 | 240.25 | 68.25 | 28
2030/31 | 240.75 | 68.25 | 23
2030/31 | 241.25 | 68.25 | 13
2030/31 | 241.75 | 68.25 | 21
2030/31 | 242.25 | 68.25 | 20
2030/31 | 242.75 | 68.25 | 15
2030/31 | 243.25 | 68.25 | 24
2030/31 | 243.75 | 68.25 | 24
2030/31 | 244.25 | 68.25 | 13
2030/31 | 244.75 | 68.25 | 15
2030/31 | 245.25 | 68.25 | 26
2030/31 | 245.75 | 68.25 | 17
2030/31 | 246.25 | 68.25 | 15
2030/31 | 246.75 | 68.25 | 18
2030/31 | 247.25 | 68.25 | 19
2030/31 | 247.75 | 68.25 | 22
2030/31 | 248.25 | 68.25 | 26
2030/31 | 248.75 | 68.25 | 24
2030/31 | 249.25 | 68.25 | 13
2030/31 | 249.75 | 68.25 | 22
2030/31 | 250.25 | 68.25 | 22
2030/31 | 250.75 | 68.25 | 22
2030/31 | 251.25 | 68.25 | 22
2030/31 | 251.75 | 68.25 | 17
2030/31 | 252.25 | 68.25 | 17
2030/31 | 252.75 | 68.25 | 19
2030/31 | 253.25 | 68.25 | 15
2030/31 | 253.75 | 68.25 | 13
2030/31 | 254.25 | 68.25 | 20
2030/31 | 254.75 | 68.25 | 16
2030/31 | 255.25 | 68.25 | 14
2030/31 | 255.75 | 68.25 | 22
2030/31 | 256.25 | 68.25 | 23
2030/31 | 256.75 | 68.25 | 11
2030/31 | 257.25 | 68.25 | 20
2030/31 | 257.75 | 68.25 | 30
2030/31 | 258.25 | 68.25 | 21
2030/31 | 258.75 | 68.25 | 17
2030/31 | 259.25 | 68.25 | 23
2030/31 | 259.75 | 68.25 | 25
2030/31 | 260.25 | 68.25 | 18
2030/31 | 260.75 | 68.25 | 19
2030/31 | 261.25 | 68.25 | 22
2030/31 | 261.75 | 68.25 | 15
2030/31 | 262.25 | 68.25 | 11
2030/31 | 262.75 | 68.25 | 16
2030/31 | 263.25 | 68.25 | 14
2030/31 | 263.75 | 68.25 | 20
2030/31 | 264.25 | 68.25 | 15
2030/31 | 264.75 | 68.25 | 10
2030/31 | 265.25 | 68.25 | 14
2030/31 | 265.75 | 68.25 | 16
2030/31 | 266.25 | 68.25 | 17
2030/31 | 266.75 | 68.25 | 12
2030/31 | 267.25 | 68.25 | 11
2030/31 | 267.75 | 68.25 | 18
2030/31 | 268.25 | 68.25 | 13
2030/31 | 268.75 | 68.25 | 13
2030/31 | 269.25 | 68.25 | 12
2030/31 | 269.75 | 68.25 | 18
2030/31 | 270.25 | 68.25 | 19
2030/31 | 270.75 | 68.25 | 12
2030/31 | 271.25 | 68.25 | 14
2030/31 | 271.75 | 68.25 | 21
2030/31 | 272.25 | 68.25 | 16
2030/31 | 272.75 | 68.25 | 15
2030/31 | 273.25 | 68.25 | 19
2030/31 | 273.75 | 68.25 | 15
2030/31 | 274.25 | 68.25 | 6
2030/31 | 274.75 | 68.25 | 11
2030/31 | 275.25 | 68.25 | 8
2030/31 | 275.75 | 68.25 | 11
2030/31 | 276.25 | 68.25 | 12
2030/31 | 276.75 | 68.25 | 17
2030/31 | 277.25 | 68.25 | 15
2030/31 | 277.75 | 68.25 | 15
2030/31 | 278.25 | 68.25 | 14
2030/31 | 278.75 | 68.25 | 13
2030/31 | 279.25 | 68.25 | 10
2030/31 | 279.75 | 68.25 | 15
2030/31 | 280.25 | 68.25 | 21
2030/31 | 280.75 | 68.25 | 17
2030/31 | 281.25 | 68.25 | 15
2030/31 | 281.75 | 68.25 | 12
2030/31 | 282.25 | 68.25 | 17
2030/31 | 282.75 | 68.25 | 10
2030/31 | 283.25 | 68.25 | 9
2030/31 | 283.75 | 68.25 | 13
2030/31 | 284.25 | 68.25 | 9
2030/31 | 284.75 | 68.25 | 11
2030/31 | 285.25 | 68.25 | 13
2030/31 | 285.75 | 68.25 | 8
2030/31 | 286.25 | 68.25 | 12
2030/31 | 286.75 | 68.25 | 13
2030/31 | 287.25 | 68.25 | 11
2030/31 | 287.75 | 68.25 | 8
2030/31 | 288.25 | 68.25 | 9
2030/31 | 288.75 | 68.25 | 16
2030/31 | 289.25 | 68.25 | 15
2030/31 | 289.75 | 68.25 | 15
2030/31 | 290.25 | 68.25 | 13
2030/31 | 290.75 | 68.25 | 9
2030/31 | 291.25 | 68.25 | 11
2030/31 | 291.75 | 68.25 | 4
2030/31 | 292.25 | 68.25 | 13
2030/31 | 292.75 | 68.25 | 7
2030/31 | 293.25 | 68.25 | 12
2030/31 | 293.75 | 68.25 | 4
2030/31 | 294.25 | 68.25 | 11
2030/31 | 294.75 | 68.25 | 9
2030/31 | 295.25 | 68.25 | 3
2030/31 | 295.75 | 68.25 | 8
2030/31 | 296.25 | 68.25 | 13
2030/31 | 296.75 | 68.25 | 14
2030/31 | 297.25 | 68.25 | 8
2030/31 | 297.75 | 68.25 | 13
2030/31 | 298.25 | 68.25 | 11
2030/31 | 298.75 | 68.25 | 8
2030/31 | 299.25 | 68.25 | 14
2030/31 | 299.75 | 68.25 | 10
2030/31 | 300.25 | 68.25 | 8
2030/31 | 300.75 | 68.25 | 8
2030/31 | 301.25 | 68.25 | 8
2030/31 | 301.75 | 68.25 | 6
2030/31 | 302.25 | 68.25 | 14
2030/31 | 302.75 | 68.25 | 7
2030/31 | 303.25 | 68.25 | 9
2030/31 | 303.75 | 68.25 | 5
2030/31 | 304.25 | 68.25 | 8
2030/31 | 304.75 | 68.25 | 9
2030/31 | 305.25 | 68.25 | 14
2030/31 | 305.75 | 68.25 | 7
2030/31 | 306.25 | 68.25 | 4
2030/31 | 306.75 | 68.25 | 5
2030/31 | 307.25 | 68.25 | 3
2030/31 | 307.75 | 68.25 | 6
2030/31 | 308.25 | 68.25 | 8
2030/31 | 308.75 | 68.25 | 11
2030/31 | 309.25 | 68.25 | 3
2030/31 | 309.75 | 68.25 | 4
2030/31 | 310.25 | 68.25 | 5
2030/31 | 310.75 | 68.25 | 9
2030/31 | 311.25 | 68.25 | 7
2030/31 | 311.75 | 68.25 | 4
2030/31 | 312.25 | 68.25 | 4
2030/31 | 312.75 | 68.25 | 12
2030/31 | 313.25 | 68.25 | 12
2030/31 | 313.75 | 68.25 | 7
2030/31 | 314.25 | 68.25 | 4
2030/31 | 314.75 | 68.25 | 6
2030/31 | 315.25 | 68.25 | 7
2030/31 | 315.75 | 68.25 | 2
2030/31 | 316.25 | 68.25 | 6
2030/31 | 316.75 | 68.25 | 11
2030/31 | 317.25 | 68.25 | 6
2030/31 | 317.75 | 68.25 | 5
2030/31 | 318.25 | 68.25 | 3
2030/31 | 318.75 | 68.25 | 4
2030/31 | 319.25 | 68.25 | 8
2030/31 | 319.75 | 68.25 | 3
2030/31 | 320.25 | 68.25 | 5
2030/31 | 320.75 | 68.25 | 4
2030/31 | 321.25 | 68.25 | 9
2030/31 | 321.75 | 68.25 | 4
2030/31 | 322.25 | 68.25 | 6
2030/31 | 322.75 | 68.25 | 5
2030/31 | 323.25 | 68.25 | 8
2030/31 | 323.75 | 68.25 | 7
2030/31 | 324.25 | 68.25 | 7
2030/31 | 324.75 | 68.25 | 1
2030/31 | 325.25 | 68.25 | 3
2030/31 | 325.75 | 68.25 | 3
2030/31 | 326.25 | 68.25 | 3
2030/31 | 326.75 | 68.25 | 4
2030/31 | 327.25 | 68.25 | 4
2030/31 | 327.75 | 68.25 | 5
2030/31 | 328.25 | 68.25 | 2
2030/31 | 328.75 | 68.25 | 7
2030/31 | 329.25 | 68.25 | 2
2030/31 | 329.75 | 68.25 | 2
2030/31 | 330.25 | 68.25 | 7
2030/31 | 330.75 | 68.25 | 7
2030/31 | 331.25 | 68.25 | 2
2030/31 | 331.75 | 68.25 | 3
2030/31 | 332.25 | 68.25 | 2
2030/31 | 332.75 | 68.25 | 4
2030/31 | 333.25 | 68.25 | 7
2030/31 | 333.75 | 68.25 | 2
2030/31 | 334.25 | 68.25 | 4
2030/31 | 334.75 | 68.25 | 1
2030/31 | 335.25 | 68.25 | 2
2030/31 | 335.75 | 68.25 | 2
2030/31 | 336.25 | 68.25 | 5
2030/31 | 336.75 | 68.25 | 2
2030/31 | 337.25 | 68.25 | 4
2030/31 | 337.75 | 68.25 | 4
2030/31 | 338.25 | 68.25 | 5
2030/31 | 338.75 | 68.25 | 4
2030/31 | 339.25 | 68.25 | 4
2030/31 | 339.75 | 68.25 | 5
2030/31 | 340.25 | 68.25 | 3
2030/31 | 340.75 | 68.25 | 1
2030/31 | 341.25 | 68.25 | 1
2030/31 | 341.75 | 68.25 | 1
2030/31 | 342.25 | 68.25 | 1
2030/31 | 342.75 | 68.25 | 4
2030/31 | 343.25 | 68.25 | 6
2030/31 | 343.75 | 68.25 | 2
2030/31 | 344.25 | 68.25 | 2
2030/31 | 344.75 | 68.25 | 3
2030/31 | 345.25 | 68.25 | 4
2030/31 | 345.75 | 68.25 | 3
2030/31 | 346.25 | 68.25 | 1
2030/31 | 346.75 | 68.25 | 1
2030/31 | 347.25 | 68.25 | 3
2030/31 | 347.75 | 68.25 | 3
2030/31 | 348.25 | 68.25 | 1
2030/31 | 349.25 | 68.25 | 2
2030/31 | 350.25 | 68.25 | 2
2030/31 | 351.75 | 68.25 | 4
2030/31 | 352.25 | 68.25 | 1
2030/31 | 352.75 | 68.25 | 2
2030/31 | 353.25 | 68.25 | 1
2030/31 | 353.75 | 68.25 | 4
2030/31 | 354.25 | 68.25 | 1
2030/31 | 354.75 | 68.25 | 1
2030/31 | 355.25 | 68.25 | 3
2030/31 | 355.75 | 68.25 | 1
2030/31 | 356.25 | 68.25 | 1
2030/31 | 357.75 | 68.25 | 1
2030/31 | 358.25 | 68.25 | 2
2030/31 | 359.75 | 68.25 | 1
2030/31 | 360.25 | 68.25 | 1
2030/31 | 363.75 | 68.25 | 2
2030/31 | 364.75 | 68.25 | 2
2030/31 | 365.75 | 68.25 | 1
2030/31 | 366.25 | 68.25 | 2
2030/31 | 367.75 | 68.25 | 1
2030/31 | 368.75 | 68.25 | 1
2030/31 | 369.75 | 68.25 | 2
2030/31 | 370.25 | 68.25 | 1
2030/31 | 370.75 | 68.25 | 1
2030/31 | 371.75 | 68.25 | 2
2030/31 | 373.75 | 68.25 | 1
2030/31 | 374.25 | 68.25 | 3
2030/31 | 374.75 | 68.25 | 2
2030/31 | 375.25 | 68.25 | 2
2030/31 | 376.75 | 68.25 | 1
2030/31 | 377.25 | 68.25 | 2
2030/31 | 377.75 | 68.25 | 2
2030/31 | 378.25 | 68.25 | 1
2030/31 | 378.75 | 68.25 | 3
2030/31 | 380.25 | 68.25 | 1
2030/31 | 384.25 | 68.25 | 1
2030/31 | 384.75 | 68.25 | 1
2030/31 | 385.25 | 68.25 | 1
2030/31 | 386.75 | 68.25 | 1
2030/31 | 388.75 | 68.25 | 1
2030/31 | 389.25 | 68.25 | 1
2030/31 | 393.75 | 68.25 | 1
2030/31 | 402.25 | 68.25 | 1
2030/31 | 405.25 | 68.25 | 1
2030/31 | 410.25 | 68.25 | 1
2030/31 | 414.75 | 68.25 | 1
2030/31 | 419.75 | 68.25 | 1
2030/31 | 426.75 | 68.25 | 1
2030/31 | 435.25 | 68.25 | 1
2030/31 | 449.25 | 68.25 | 1
2030/31 | 103.75 | 68.75 | 1
2030/31 | 105.25 | 68.75 | 1
2030/31 | 107.75 | 68.75 | 1
2030/31 | 110.25 | 68.75 | 1
2030/31 | 111.75 | 68.75 | 1
2030/31 | 112.25 | 68.75 | 1
2030/31 | 112.75 | 68.75 | 1
2030/31 | 114.25 | 68.75 | 2
2030/31 | 115.25 | 68.75 | 1
2030/31 | 115.75 | 68.75 | 1
2030/31 | 117.75 | 68.75 | 2
2030/31 | 118.25 | 68.75 | 1
2030/31 | 119.25 | 68.75 | 1
2030/31 | 119.75 | 68.75 | 3
2030/31 | 120.25 | 68.75 | 1
2030/31 | 120.75 | 68.75 | 1
2030/31 | 121.75 | 68.75 | 2
2030/31 | 122.25 | 68.75 | 2
2030/31 | 122.75 | 68.75 | 1
2030/31 | 123.25 | 68.75 | 2
2030/31 | 124.25 | 68.75 | 1
2030/31 | 125.25 | 68.75 | 3
2030/31 | 126.75 | 68.75 | 1
2030/31 | 127.25 | 68.75 | 2
2030/31 | 127.75 | 68.75 | 1
2030/31 | 128.75 | 68.75 | 1
2030/31 | 129.25 | 68.75 | 1
2030/31 | 129.75 | 68.75 | 1
2030/31 | 130.25 | 68.75 | 4
2030/31 | 130.75 | 68.75 | 1
2030/31 | 131.25 | 68.75 | 1
2030/31 | 132.25 | 68.75 | 2
2030/31 | 132.75 | 68.75 | 6
2030/31 | 133.25 | 68.75 | 1
2030/31 | 133.75 | 68.75 | 2
2030/31 | 134.25 | 68.75 | 1
2030/31 | 134.75 | 68.75 | 3
2030/31 | 135.25 | 68.75 | 2
2030/31 | 135.75 | 68.75 | 1
2030/31 | 136.25 | 68.75 | 1
2030/31 | 136.75 | 68.75 | 4
2030/31 | 137.75 | 68.75 | 3
2030/31 | 138.25 | 68.75 | 5
2030/31 | 138.75 | 68.75 | 3
2030/31 | 139.25 | 68.75 | 4
2030/31 | 139.75 | 68.75 | 3
2030/31 | 140.25 | 68.75 | 2
2030/31 | 140.75 | 68.75 | 3
2030/31 | 141.25 | 68.75 | 3
2030/31 | 141.75 | 68.75 | 1
2030/31 | 142.25 | 68.75 | 5
2030/31 | 142.75 | 68.75 | 3
2030/31 | 143.25 | 68.75 | 2
2030/31 | 144.25 | 68.75 | 2
2030/31 | 144.75 | 68.75 | 2
2030/31 | 145.25 | 68.75 | 5
2030/31 | 146.25 | 68.75 | 5
2030/31 | 146.75 | 68.75 | 3
2030/31 | 147.25 | 68.75 | 1
2030/31 | 147.75 | 68.75 | 4
2030/31 | 148.25 | 68.75 | 3
2030/31 | 148.75 | 68.75 | 1
2030/31 | 149.25 | 68.75 | 1
2030/31 | 149.75 | 68.75 | 4
2030/31 | 150.25 | 68.75 | 5
2030/31 | 150.75 | 68.75 | 9
2030/31 | 151.25 | 68.75 | 5
2030/31 | 151.75 | 68.75 | 1
2030/31 | 152.25 | 68.75 | 4
2030/31 | 152.75 | 68.75 | 3
2030/31 | 153.25 | 68.75 | 6
2030/31 | 153.75 | 68.75 | 5
2030/31 | 154.25 | 68.75 | 2
2030/31 | 154.75 | 68.75 | 5
2030/31 | 155.25 | 68.75 | 6
2030/31 | 155.75 | 68.75 | 2
2030/31 | 156.25 | 68.75 | 10
2030/31 | 156.75 | 68.75 | 4
2030/31 | 157.25 | 68.75 | 6
2030/31 | 157.75 | 68.75 | 4
2030/31 | 158.25 | 68.75 | 5
2030/31 | 158.75 | 68.75 | 6
2030/31 | 159.25 | 68.75 | 3
2030/31 | 159.75 | 68.75 | 5
2030/31 | 160.25 | 68.75 | 6
2030/31 | 160.75 | 68.75 | 8
2030/31 | 161.25 | 68.75 | 6
2030/31 | 161.75 | 68.75 | 2
2030/31 | 162.25 | 68.75 | 4
2030/31 | 162.75 | 68.75 | 9
2030/31 | 163.25 | 68.75 | 5
2030/31 | 163.75 | 68.75 | 5
2030/31 | 164.25 | 68.75 | 7
2030/31 | 164.75 | 68.75 | 6
2030/31 | 165.25 | 68.75 | 10
2030/31 | 165.75 | 68.75 | 3
2030/31 | 166.25 | 68.75 | 6
2030/31 | 166.75 | 68.75 | 6
2030/31 | 167.25 | 68.75 | 5
2030/31 | 167.75 | 68.75 | 7
2030/31 | 168.25 | 68.75 | 12
2030/31 | 168.75 | 68.75 | 4
2030/31 | 169.25 | 68.75 | 9
2030/31 | 169.75 | 68.75 | 8
2030/31 | 170.25 | 68.75 | 10
2030/31 | 170.75 | 68.75 | 11
2030/31 | 171.25 | 68.75 | 7
2030/31 | 171.75 | 68.75 | 8
2030/31 | 172.25 | 68.75 | 5
2030/31 | 172.75 | 68.75 | 8
2030/31 | 173.25 | 68.75 | 8
2030/31 | 173.75 | 68.75 | 10
2030/31 | 174.25 | 68.75 | 11
2030/31 | 174.75 | 68.75 | 7
2030/31 | 175.25 | 68.75 | 8
2030/31 | 175.75 | 68.75 | 9
2030/31 | 176.25 | 68.75 | 7
2030/31 | 176.75 | 68.75 | 13
2030/31 | 177.25 | 68.75 | 12
2030/31 | 177.75 | 68.75 | 11
2030/31 | 178.25 | 68.75 | 10
2030/31 | 178.75 | 68.75 | 14
2030/31 | 179.25 | 68.75 | 15
2030/31 | 179.75 | 68.75 | 9
2030/31 | 180.25 | 68.75 | 10
2030/31 | 180.75 | 68.75 | 12
2030/31 | 181.25 | 68.75 | 13
2030/31 | 181.75 | 68.75 | 9
2030/31 | 182.25 | 68.75 | 15
2030/31 | 182.75 | 68.75 | 7
2030/31 | 183.25 | 68.75 | 12
2030/31 | 183.75 | 68.75 | 15
2030/31 | 184.25 | 68.75 | 15
2030/31 | 184.75 | 68.75 | 18
2030/31 | 185.25 | 68.75 | 10
2030/31 | 185.75 | 68.75 | 14
2030/31 | 186.25 | 68.75 | 13
2030/31 | 186.75 | 68.75 | 14
2030/31 | 187.25 | 68.75 | 11
2030/31 | 187.75 | 68.75 | 11
2030/31 | 188.25 | 68.75 | 9
2030/31 | 188.75 | 68.75 | 16
2030/31 | 189.25 | 68.75 | 19
2030/31 | 189.75 | 68.75 | 10
2030/31 | 190.25 | 68.75 | 8
2030/31 | 190.75 | 68.75 | 13
2030/31 | 191.25 | 68.75 | 13
2030/31 | 191.75 | 68.75 | 10
2030/31 | 192.25 | 68.75 | 18
2030/31 | 192.75 | 68.75 | 16
2030/31 | 193.25 | 68.75 | 28
2030/31 | 193.75 | 68.75 | 23
2030/31 | 194.25 | 68.75 | 11
2030/31 | 194.75 | 68.75 | 18
2030/31 | 195.25 | 68.75 | 19
2030/31 | 195.75 | 68.75 | 21
2030/31 | 196.25 | 68.75 | 16
2030/31 | 196.75 | 68.75 | 14
2030/31 | 197.25 | 68.75 | 10
2030/31 | 197.75 | 68.75 | 12
2030/31 | 198.25 | 68.75 | 16
2030/31 | 198.75 | 68.75 | 23
2030/31 | 199.25 | 68.75 | 18
2030/31 | 199.75 | 68.75 | 11
2030/31 | 200.25 | 68.75 | 19
2030/31 | 200.75 | 68.75 | 18
2030/31 | 201.25 | 68.75 | 19
2030/31 | 201.75 | 68.75 | 20
2030/31 | 202.25 | 68.75 | 19
2030/31 | 202.75 | 68.75 | 20
2030/31 | 203.25 | 68.75 | 17
2030/31 | 203.75 | 68.75 | 21
2030/31 | 204.25 | 68.75 | 7
2030/31 | 204.75 | 68.75 | 18
2030/31 | 205.25 | 68.75 | 21
2030/31 | 205.75 | 68.75 | 20
2030/31 | 206.25 | 68.75 | 24
2030/31 | 206.75 | 68.75 | 25
2030/31 | 207.25 | 68.75 | 22
2030/31 | 207.75 | 68.75 | 17
2030/31 | 208.25 | 68.75 | 15
2030/31 | 208.75 | 68.75 | 15
2030/31 | 209.25 | 68.75 | 13
2030/31 | 209.75 | 68.75 | 21
2030/31 | 210.25 | 68.75 | 11
2030/31 | 210.75 | 68.75 | 11
2030/31 | 211.25 | 68.75 | 15
2030/31 | 211.75 | 68.75 | 19
2030/31 | 212.25 | 68.75 | 18
2030/31 | 212.75 | 68.75 | 17
2030/31 | 213.25 | 68.75 | 29
2030/31 | 213.75 | 68.75 | 18
2030/31 | 214.25 | 68.75 | 19
2030/31 | 214.75 | 68.75 | 26
2030/31 | 215.25 | 68.75 | 13
2030/31 | 215.75 | 68.75 | 21
2030/31 | 216.25 | 68.75 | 20
2030/31 | 216.75 | 68.75 | 13
2030/31 | 217.25 | 68.75 | 15
2030/31 | 217.75 | 68.75 | 25
2030/31 | 218.25 | 68.75 | 26
2030/31 | 218.75 | 68.75 | 20
2030/31 | 219.25 | 68.75 | 23
2030/31 | 219.75 | 68.75 | 19
2030/31 | 220.25 | 68.75 | 19
2030/31 | 220.75 | 68.75 | 19
2030/31 | 221.25 | 68.75 | 17
2030/31 | 221.75 | 68.75 | 19
2030/31 | 222.25 | 68.75 | 28
2030/31 | 222.75 | 68.75 | 21
2030/31 | 223.25 | 68.75 | 28
2030/31 | 223.75 | 68.75 | 20
2030/31 | 224.25 | 68.75 | 14
2030/31 | 224.75 | 68.75 | 26
2030/31 | 225.25 | 68.75 | 14
2030/31 | 225.75 | 68.75 | 24
2030/31 | 226.25 | 68.75 | 21
2030/31 | 226.75 | 68.75 | 23
2030/31 | 227.25 | 68.75 | 15
2030/31 | 227.75 | 68.75 | 19
2030/31 | 228.25 | 68.75 | 24
2030/31 | 228.75 | 68.75 | 11
2030/31 | 229.25 | 68.75 | 20
2030/31 | 229.75 | 68.75 | 24
2030/31 | 230.25 | 68.75 | 25
2030/31 | 230.75 | 68.75 | 24
2030/31 | 231.25 | 68.75 | 26
2030/31 | 231.75 | 68.75 | 13
2030/31 | 232.25 | 68.75 | 22
2030/31 | 232.75 | 68.75 | 22
2030/31 | 233.25 | 68.75 | 16
2030/31 | 233.75 | 68.75 | 22
2030/31 | 234.25 | 68.75 | 24
2030/31 | 234.75 | 68.75 | 16
2030/31 | 235.25 | 68.75 | 25
2030/31 | 235.75 | 68.75 | 24
2030/31 | 236.25 | 68.75 | 16
2030/31 | 236.75 | 68.75 | 20
2030/31 | 237.25 | 68.75 | 33
2030/31 | 237.75 | 68.75 | 16
2030/31 | 238.25 | 68.75 | 28
2030/31 | 238.75 | 68.75 | 20
2030/31 | 239.25 | 68.75 | 21
2030/31 | 239.75 | 68.75 | 20
2030/31 | 240.25 | 68.75 | 22
2030/31 | 240.75 | 68.75 | 17
2030/31 | 241.25 | 68.75 | 18
2030/31 | 241.75 | 68.75 | 18
2030/31 | 242.25 | 68.75 | 14
2030/31 | 242.75 | 68.75 | 19
2030/31 | 243.25 | 68.75 | 17
2030/31 | 243.75 | 68.75 | 19
2030/31 | 244.25 | 68.75 | 14
2030/31 | 244.75 | 68.75 | 23
2030/31 | 245.25 | 68.75 | 19
2030/31 | 245.75 | 68.75 | 15
2030/31 | 246.25 | 68.75 | 28
2030/31 | 246.75 | 68.75 | 14
2030/31 | 247.25 | 68.75 | 12
2030/31 | 247.75 | 68.75 | 15
2030/31 | 248.25 | 68.75 | 17
2030/31 | 248.75 | 68.75 | 17
2030/31 | 249.25 | 68.75 | 17
2030/31 | 249.75 | 68.75 | 18
2030/31 | 250.25 | 68.75 | 25
2030/31 | 250.75 | 68.75 | 23
2030/31 | 251.25 | 68.75 | 18
2030/31 | 251.75 | 68.75 | 23
2030/31 | 252.25 | 68.75 | 17
2030/31 | 252.75 | 68.75 | 16
2030/31 | 253.25 | 68.75 | 25
2030/31 | 253.75 | 68.75 | 23
2030/31 | 254.25 | 68.75 | 26
2030/31 | 254.75 | 68.75 | 24
2030/31 | 255.25 | 68.75 | 20
2030/31 | 255.75 | 68.75 | 17
2030/31 | 256.25 | 68.75 | 16
2030/31 | 256.75 | 68.75 | 16
2030/31 | 257.25 | 68.75 | 19
2030/31 | 257.75 | 68.75 | 19
2030/31 | 258.25 | 68.75 | 18
2030/31 | 258.75 | 68.75 | 25
2030/31 | 259.25 | 68.75 | 18
2030/31 | 259.75 | 68.75 | 22
2030/31 | 260.25 | 68.75 | 16
2030/31 | 260.75 | 68.75 | 28
2030/31 | 261.25 | 68.75 | 27
2030/31 | 261.75 | 68.75 | 18
2030/31 | 262.25 | 68.75 | 14
2030/31 | 262.75 | 68.75 | 19
2030/31 | 263.25 | 68.75 | 16
2030/31 | 263.75 | 68.75 | 21
2030/31 | 264.25 | 68.75 | 28
2030/31 | 264.75 | 68.75 | 23
2030/31 | 265.25 | 68.75 | 19
2030/31 | 265.75 | 68.75 | 13
2030/31 | 266.25 | 68.75 | 9
2030/31 | 266.75 | 68.75 | 21
2030/31 | 267.25 | 68.75 | 24
2030/31 | 267.75 | 68.75 | 24
2030/31 | 268.25 | 68.75 | 19
2030/31 | 268.75 | 68.75 | 9
2030/31 | 269.25 | 68.75 | 12
2030/31 | 269.75 | 68.75 | 5
2030/31 | 270.25 | 68.75 | 10
2030/31 | 270.75 | 68.75 | 20
2030/31 | 271.25 | 68.75 | 9
2030/31 | 271.75 | 68.75 | 13
2030/31 | 272.25 | 68.75 | 15
2030/31 | 272.75 | 68.75 | 9
2030/31 | 273.25 | 68.75 | 10
2030/31 | 273.75 | 68.75 | 15
2030/31 | 274.25 | 68.75 | 7
2030/31 | 274.75 | 68.75 | 18
2030/31 | 275.25 | 68.75 | 15
2030/31 | 275.75 | 68.75 | 18
2030/31 | 276.25 | 68.75 | 8
2030/31 | 276.75 | 68.75 | 10
2030/31 | 277.25 | 68.75 | 17
2030/31 | 277.75 | 68.75 | 11
2030/31 | 278.25 | 68.75 | 13
2030/31 | 278.75 | 68.75 | 14
2030/31 | 279.25 | 68.75 | 16
2030/31 | 279.75 | 68.75 | 10
2030/31 | 280.25 | 68.75 | 10
2030/31 | 280.75 | 68.75 | 20
2030/31 | 281.25 | 68.75 | 11
2030/31 | 281.75 | 68.75 | 11
2030/31 | 282.25 | 68.75 | 16
2030/31 | 282.75 | 68.75 | 4
2030/31 | 283.25 | 68.75 | 18
2030/31 | 283.75 | 68.75 | 12
2030/31 | 284.25 | 68.75 | 13
2030/31 | 284.75 | 68.75 | 10
2030/31 | 285.25 | 68.75 | 15
2030/31 | 285.75 | 68.75 | 7
2030/31 | 286.25 | 68.75 | 9
2030/31 | 286.75 | 68.75 | 18
2030/31 | 287.25 | 68.75 | 14
2030/31 | 287.75 | 68.75 | 17
2030/31 | 288.25 | 68.75 | 7
2030/31 | 288.75 | 68.75 | 12
2030/31 | 289.25 | 68.75 | 10
2030/31 | 289.75 | 68.75 | 15
2030/31 | 290.25 | 68.75 | 21
2030/31 | 290.75 | 68.75 | 6
2030/31 | 291.25 | 68.75 | 10
2030/31 | 291.75 | 68.75 | 5
2030/31 | 292.25 | 68.75 | 9
2030/31 | 292.75 | 68.75 | 8
2030/31 | 293.25 | 68.75 | 15
2030/31 | 293.75 | 68.75 | 6
2030/31 | 294.25 | 68.75 | 9
2030/31 | 294.75 | 68.75 | 19
2030/31 | 295.25 | 68.75 | 8
2030/31 | 295.75 | 68.75 | 11
2030/31 | 296.25 | 68.75 | 9
2030/31 | 296.75 | 68.75 | 12
2030/31 | 297.25 | 68.75 | 9
2030/31 | 297.75 | 68.75 | 13
2030/31 | 298.25 | 68.75 | 8
2030/31 | 298.75 | 68.75 | 14
2030/31 | 299.25 | 68.75 | 13
2030/31 | 299.75 | 68.75 | 13
2030/31 | 300.25 | 68.75 | 5
2030/31 | 300.75 | 68.75 | 5
2030/31 | 301.25 | 68.75 | 11
2030/31 | 301.75 | 68.75 | 12
2030/31 | 302.25 | 68.75 | 7
2030/31 | 302.75 | 68.75 | 8
2030/31 | 303.25 | 68.75 | 11
2030/31 | 303.75 | 68.75 | 8
2030/31 | 304.25 | 68.75 | 6
2030/31 | 304.75 | 68.75 | 12
2030/31 | 305.25 | 68.75 | 7
2030/31 | 305.75 | 68.75 | 10
2030/31 | 306.25 | 68.75 | 10
2030/31 | 306.75 | 68.75 | 6
2030/31 | 307.25 | 68.75 | 4
2030/31 | 307.75 | 68.75 | 10
2030/31 | 308.25 | 68.75 | 8
2030/31 | 308.75 | 68.75 | 13
2030/31 | 309.25 | 68.75 | 11
2030/31 | 309.75 | 68.75 | 8
2030/31 | 310.25 | 68.75 | 8
2030/31 | 310.75 | 68.75 | 9
2030/31 | 311.25 | 68.75 | 4
2030/31 | 311.75 | 68.75 | 6
2030/31 | 312.25 | 68.75 | 4
2030/31 | 312.75 | 68.75 | 3
2030/31 | 313.25 | 68.75 | 4
2030/31 | 313.75 | 68.75 | 4
2030/31 | 314.25 | 68.75 | 7
2030/31 | 314.75 | 68.75 | 12
2030/31 | 315.25 | 68.75 | 8
2030/31 | 315.75 | 68.75 | 4
2030/31 | 316.25 | 68.75 | 5
2030/31 | 316.75 | 68.75 | 5
2030/31 | 317.25 | 68.75 | 6
2030/31 | 317.75 | 68.75 | 1
2030/31 | 318.25 | 68.75 | 3
2030/31 | 318.75 | 68.75 | 3
2030/31 | 319.25 | 68.75 | 8
2030/31 | 319.75 | 68.75 | 7
2030/31 | 320.25 | 68.75 | 4
2030/31 | 320.75 | 68.75 | 2
2030/31 | 321.25 | 68.75 | 6
2030/31 | 321.75 | 68.75 | 5
2030/31 | 322.25 | 68.75 | 3
2030/31 | 322.75 | 68.75 | 3
2030/31 | 323.25 | 68.75 | 6
2030/31 | 323.75 | 68.75 | 5
2030/31 | 324.25 | 68.75 | 8
2030/31 | 324.75 | 68.75 | 7
2030/31 | 325.25 | 68.75 | 5
2030/31 | 325.75 | 68.75 | 4
2030/31 | 326.25 | 68.75 | 4
2030/31 | 326.75 | 68.75 | 2
2030/31 | 327.25 | 68.75 | 8
2030/31 | 327.75 | 68.75 | 5
2030/31 | 328.25 | 68.75 | 4
2030/31 | 328.75 | 68.75 | 8
2030/31 | 329.25 | 68.75 | 7
2030/31 | 329.75 | 68.75 | 3
2030/31 | 330.75 | 68.75 | 3
2030/31 | 331.25 | 68.75 | 7
2030/31 | 331.75 | 68.75 | 3
2030/31 | 332.25 | 68.75 | 1
2030/31 | 332.75 | 68.75 | 5
2030/31 | 333.25 | 68.75 | 2
2030/31 | 333.75 | 68.75 | 5
2030/31 | 334.25 | 68.75 | 1
2030/31 | 334.75 | 68.75 | 1
2030/31 | 335.25 | 68.75 | 5
2030/31 | 335.75 | 68.75 | 4
2030/31 | 336.25 | 68.75 | 4
2030/31 | 336.75 | 68.75 | 9
2030/31 | 337.25 | 68.75 | 1
2030/31 | 337.75 | 68.75 | 2
2030/31 | 338.25 | 68.75 | 4
2030/31 | 338.75 | 68.75 | 4
2030/31 | 339.25 | 68.75 | 5
2030/31 | 339.75 | 68.75 | 5
2030/31 | 340.25 | 68.75 | 1
2030/31 | 340.75 | 68.75 | 2
2030/31 | 341.25 | 68.75 | 2
2030/31 | 341.75 | 68.75 | 3
2030/31 | 342.25 | 68.75 | 3
2030/31 | 342.75 | 68.75 | 2
2030/31 | 343.75 | 68.75 | 1
2030/31 | 344.25 | 68.75 | 3
2030/31 | 344.75 | 68.75 | 3
2030/31 | 345.25 | 68.75 | 2
2030/31 | 345.75 | 68.75 | 1
2030/31 | 346.25 | 68.75 | 3
2030/31 | 346.75 | 68.75 | 1
2030/31 | 347.25 | 68.75 | 3
2030/31 | 347.75 | 68.75 | 1
2030/31 | 348.25 | 68.75 | 2
2030/31 | 348.75 | 68.75 | 2
2030/31 | 349.25 | 68.75 | 1
2030/31 | 350.25 | 68.75 | 2
2030/31 | 350.75 | 68.75 | 3
2030/31 | 351.25 | 68.75 | 1
2030/31 | 351.75 | 68.75 | 5
2030/31 | 352.25 | 68.75 | 2
2030/31 | 352.75 | 68.75 | 1
2030/31 | 353.75 | 68.75 | 3
2030/31 | 354.75 | 68.75 | 1
2030/31 | 355.25 | 68.75 | 4
2030/31 | 355.75 | 68.75 | 5
2030/31 | 356.75 | 68.75 | 1
2030/31 | 357.75 | 68.75 | 1
2030/31 | 358.25 | 68.75 | 2
2030/31 | 358.75 | 68.75 | 1
2030/31 | 359.25 | 68.75 | 1
2030/31 | 359.75 | 68.75 | 4
2030/31 | 360.25 | 68.75 | 2
2030/31 | 360.75 | 68.75 | 1
2030/31 | 361.25 | 68.75 | 3
2030/31 | 361.75 | 68.75 | 2
2030/31 | 362.25 | 68.75 | 1
2030/31 | 362.75 | 68.75 | 1
2030/31 | 363.75 | 68.75 | 1
2030/31 | 364.75 | 68.75 | 1
2030/31 | 367.75 | 68.75 | 1
2030/31 | 368.25 | 68.75 | 1
2030/31 | 371.25 | 68.75 | 2
2030/31 | 371.75 | 68.75 | 1
2030/31 | 372.75 | 68.75 | 3
2030/31 | 373.75 | 68.75 | 1
2030/31 | 375.75 | 68.75 | 1
2030/31 | 376.25 | 68.75 | 1
2030/31 | 377.25 | 68.75 | 2
2030/31 | 377.75 | 68.75 | 3
2030/31 | 378.25 | 68.75 | 1
2030/31 | 378.75 | 68.75 | 1
2030/31 | 379.25 | 68.75 | 1
2030/31 | 380.25 | 68.75 | 1
2030/31 | 380.75 | 68.75 | 1
2030/31 | 381.75 | 68.75 | 1
2030/31 | 383.75 | 68.75 | 1
2030/31 | 385.25 | 68.75 | 1
2030/31 | 387.25 | 68.75 | 1
2030/31 | 388.25 | 68.75 | 1
2030/31 | 388.75 | 68.75 | 1
2030/31 | 390.75 | 68.75 | 1
2030/31 | 392.75 | 68.75 | 1
2030/31 | 393.25 | 68.75 | 1
2030/31 | 394.25 | 68.75 | 1
2030/31 | 395.75 | 68.75 | 1
2030/31 | 400.25 | 68.75 | 1
2030/31 | 401.75 | 68.75 | 1
2030/31 | 406.25 | 68.75 | 1
2030/31 | 407.75 | 68.75 | 1
2030/31 | 411.25 | 68.75 | 1
2030/31 | 412.25 | 68.75 | 1
2030/31 | 111.25 | 69.25 | 1
2030/31 | 112.25 | 69.25 | 1
2030/31 | 112.75 | 69.25 | 2
2030/31 | 116.75 | 69.25 | 1
2030/31 | 119.25 | 69.25 | 2
2030/31 | 121.25 | 69.25 | 3
2030/31 | 121.75 | 69.25 | 1
2030/31 | 122.25 | 69.25 | 1
2030/31 | 123.75 | 69.25 | 1
2030/31 | 124.25 | 69.25 | 1
2030/31 | 124.75 | 69.25 | 1
2030/31 | 125.25 | 69.25 | 1
2030/31 | 126.25 | 69.25 | 2
2030/31 | 126.75 | 69.25 | 1
2030/31 | 127.75 | 69.25 | 4
2030/31 | 128.25 | 69.25 | 3
2030/31 | 129.25 | 69.25 | 2
2030/31 | 129.75 | 69.25 | 2
2030/31 | 130.25 | 69.25 | 3
2030/31 | 130.75 | 69.25 | 3
2030/31 | 131.25 | 69.25 | 1
2030/31 | 131.75 | 69.25 | 1
2030/31 | 132.25 | 69.25 | 3
2030/31 | 132.75 | 69.25 | 3
2030/31 | 133.25 | 69.25 | 1
2030/31 | 133.75 | 69.25 | 2
2030/31 | 134.25 | 69.25 | 3
2030/31 | 135.25 | 69.25 | 3
2030/31 | 135.75 | 69.25 | 1
2030/31 | 136.25 | 69.25 | 2
2030/31 | 136.75 | 69.25 | 4
2030/31 | 137.25 | 69.25 | 1
2030/31 | 137.75 | 69.25 | 1
2030/31 | 138.25 | 69.25 | 1
2030/31 | 138.75 | 69.25 | 2
2030/31 | 139.25 | 69.25 | 3
2030/31 | 139.75 | 69.25 | 1
2030/31 | 140.25 | 69.25 | 2
2030/31 | 140.75 | 69.25 | 2
2030/31 | 141.25 | 69.25 | 1
2030/31 | 141.75 | 69.25 | 3
2030/31 | 142.25 | 69.25 | 1
2030/31 | 142.75 | 69.25 | 5
2030/31 | 143.25 | 69.25 | 1
2030/31 | 144.25 | 69.25 | 1
2030/31 | 144.75 | 69.25 | 4
2030/31 | 145.25 | 69.25 | 2
2030/31 | 145.75 | 69.25 | 4
2030/31 | 146.25 | 69.25 | 4
2030/31 | 146.75 | 69.25 | 4
2030/31 | 147.25 | 69.25 | 2
2030/31 | 147.75 | 69.25 | 2
2030/31 | 148.25 | 69.25 | 1
2030/31 | 148.75 | 69.25 | 3
2030/31 | 149.25 | 69.25 | 3
2030/31 | 149.75 | 69.25 | 3
2030/31 | 150.25 | 69.25 | 3
2030/31 | 150.75 | 69.25 | 3
2030/31 | 151.25 | 69.25 | 4
2030/31 | 151.75 | 69.25 | 1
2030/31 | 152.25 | 69.25 | 1
2030/31 | 152.75 | 69.25 | 7
2030/31 | 153.25 | 69.25 | 4
2030/31 | 154.25 | 69.25 | 3
2030/31 | 154.75 | 69.25 | 4
2030/31 | 155.25 | 69.25 | 3
2030/31 | 155.75 | 69.25 | 2
2030/31 | 156.25 | 69.25 | 3
2030/31 | 156.75 | 69.25 | 3
2030/31 | 157.25 | 69.25 | 4
2030/31 | 157.75 | 69.25 | 7
2030/31 | 158.25 | 69.25 | 7
2030/31 | 158.75 | 69.25 | 7
2030/31 | 159.25 | 69.25 | 8
2030/31 | 159.75 | 69.25 | 3
2030/31 | 160.25 | 69.25 | 3
2030/31 | 160.75 | 69.25 | 1
2030/31 | 161.25 | 69.25 | 6
2030/31 | 161.75 | 69.25 | 4
2030/31 | 162.25 | 69.25 | 1
2030/31 | 162.75 | 69.25 | 5
2030/31 | 163.25 | 69.25 | 8
2030/31 | 163.75 | 69.25 | 7
2030/31 | 164.25 | 69.25 | 11
2030/31 | 164.75 | 69.25 | 1
2030/31 | 165.25 | 69.25 | 5
2030/31 | 165.75 | 69.25 | 6
2030/31 | 166.25 | 69.25 | 3
2030/31 | 166.75 | 69.25 | 5
2030/31 | 167.25 | 69.25 | 6
2030/31 | 167.75 | 69.25 | 5
2030/31 | 168.25 | 69.25 | 3
2030/31 | 168.75 | 69.25 | 5
2030/31 | 169.25 | 69.25 | 4
2030/31 | 169.75 | 69.25 | 5
2030/31 | 170.25 | 69.25 | 5
2030/31 | 170.75 | 69.25 | 9
2030/31 | 171.25 | 69.25 | 7
2030/31 | 171.75 | 69.25 | 7
2030/31 | 172.25 | 69.25 | 8
2030/31 | 172.75 | 69.25 | 7
2030/31 | 173.25 | 69.25 | 9
2030/31 | 173.75 | 69.25 | 7
2030/31 | 174.25 | 69.25 | 9
2030/31 | 174.75 | 69.25 | 9
2030/31 | 175.25 | 69.25 | 8
2030/31 | 175.75 | 69.25 | 9
2030/31 | 176.25 | 69.25 | 6
2030/31 | 176.75 | 69.25 | 11
2030/31 | 177.25 | 69.25 | 13
2030/31 | 177.75 | 69.25 | 17
2030/31 | 178.25 | 69.25 | 8
2030/31 | 178.75 | 69.25 | 18
2030/31 | 179.25 | 69.25 | 11
2030/31 | 179.75 | 69.25 | 8
2030/31 | 180.25 | 69.25 | 10
2030/31 | 180.75 | 69.25 | 17
2030/31 | 181.25 | 69.25 | 26
2030/31 | 181.75 | 69.25 | 11
2030/31 | 182.25 | 69.25 | 14
2030/31 | 182.75 | 69.25 | 10
2030/31 | 183.25 | 69.25 | 15
2030/31 | 183.75 | 69.25 | 11
2030/31 | 184.25 | 69.25 | 18
2030/31 | 184.75 | 69.25 | 11
2030/31 | 185.25 | 69.25 | 10
2030/31 | 185.75 | 69.25 | 18
2030/31 | 186.25 | 69.25 | 12
2030/31 | 186.75 | 69.25 | 12
2030/31 | 187.25 | 69.25 | 15
2030/31 | 187.75 | 69.25 | 16
2030/31 | 188.25 | 69.25 | 11
2030/31 | 188.75 | 69.25 | 14
2030/31 | 189.25 | 69.25 | 14
2030/31 | 189.75 | 69.25 | 15
2030/31 | 190.25 | 69.25 | 12
2030/31 | 190.75 | 69.25 | 14
2030/31 | 191.25 | 69.25 | 12
2030/31 | 191.75 | 69.25 | 19
2030/31 | 192.25 | 69.25 | 14
2030/31 | 192.75 | 69.25 | 13
2030/31 | 193.25 | 69.25 | 11
2030/31 | 193.75 | 69.25 | 12
2030/31 | 194.25 | 69.25 | 11
2030/31 | 194.75 | 69.25 | 16
2030/31 | 195.25 | 69.25 | 18
2030/31 | 195.75 | 69.25 | 15
2030/31 | 196.25 | 69.25 | 23
2030/31 | 196.75 | 69.25 | 11
2030/31 | 197.25 | 69.25 | 25
2030/31 | 197.75 | 69.25 | 19
2030/31 | 198.25 | 69.25 | 18
2030/31 | 198.75 | 69.25 | 10
2030/31 | 199.25 | 69.25 | 14
2030/31 | 199.75 | 69.25 | 10
2030/31 | 200.25 | 69.25 | 18
2030/31 | 200.75 | 69.25 | 21
2030/31 | 201.25 | 69.25 | 19
2030/31 | 201.75 | 69.25 | 16
2030/31 | 202.25 | 69.25 | 10
2030/31 | 202.75 | 69.25 | 16
2030/31 | 203.25 | 69.25 | 9
2030/31 | 203.75 | 69.25 | 25
2030/31 | 204.25 | 69.25 | 16
2030/31 | 204.75 | 69.25 | 17
2030/31 | 205.25 | 69.25 | 15
2030/31 | 205.75 | 69.25 | 12
2030/31 | 206.25 | 69.25 | 24
2030/31 | 206.75 | 69.25 | 15
2030/31 | 207.25 | 69.25 | 16
2030/31 | 207.75 | 69.25 | 12
2030/31 | 208.25 | 69.25 | 17
2030/31 | 208.75 | 69.25 | 15
2030/31 | 209.25 | 69.25 | 16
2030/31 | 209.75 | 69.25 | 13
2030/31 | 210.25 | 69.25 | 25
2030/31 | 210.75 | 69.25 | 14
2030/31 | 211.25 | 69.25 | 13
2030/31 | 211.75 | 69.25 | 10
2030/31 | 212.25 | 69.25 | 23
2030/31 | 212.75 | 69.25 | 12
2030/31 | 213.25 | 69.25 | 13
2030/31 | 213.75 | 69.25 | 22
2030/31 | 214.25 | 69.25 | 15
2030/31 | 214.75 | 69.25 | 24
2030/31 | 215.25 | 69.25 | 19
2030/31 | 215.75 | 69.25 | 16
2030/31 | 216.25 | 69.25 | 18
2030/31 | 216.75 | 69.25 | 21
2030/31 | 217.25 | 69.25 | 15
2030/31 | 217.75 | 69.25 | 29
2030/31 | 218.25 | 69.25 | 14
2030/31 | 218.75 | 69.25 | 19
2030/31 | 219.25 | 69.25 | 15
2030/31 | 219.75 | 69.25 | 14
2030/31 | 220.25 | 69.25 | 18
2030/31 | 220.75 | 69.25 | 16
2030/31 | 221.25 | 69.25 | 26
2030/31 | 221.75 | 69.25 | 18
2030/31 | 222.25 | 69.25 | 16
2030/31 | 222.75 | 69.25 | 13
2030/31 | 223.25 | 69.25 | 17
2030/31 | 223.75 | 69.25 | 19
2030/31 | 224.25 | 69.25 | 15
2030/31 | 224.75 | 69.25 | 22
2030/31 | 225.25 | 69.25 | 15
2030/31 | 225.75 | 69.25 | 19
2030/31 | 226.25 | 69.25 | 18
2030/31 | 226.75 | 69.25 | 13
2030/31 | 227.25 | 69.25 | 20
2030/31 | 227.75 | 69.25 | 23
2030/31 | 228.25 | 69.25 | 17
2030/31 | 228.75 | 69.25 | 21
2030/31 | 229.25 | 69.25 | 19
2030/31 | 229.75 | 69.25 | 15
2030/31 | 230.25 | 69.25 | 19
2030/31 | 230.75 | 69.25 | 14
2030/31 | 231.25 | 69.25 | 27
2030/31 | 231.75 | 69.25 | 15
2030/31 | 232.25 | 69.25 | 16
2030/31 | 232.75 | 69.25 | 27
2030/31 | 233.25 | 69.25 | 23
2030/31 | 233.75 | 69.25 | 27
2030/31 | 234.25 | 69.25 | 11
2030/31 | 234.75 | 69.25 | 22
2030/31 | 235.25 | 69.25 | 21
2030/31 | 235.75 | 69.25 | 19
2030/31 | 236.25 | 69.25 | 35
2030/31 | 236.75 | 69.25 | 24
2030/31 | 237.25 | 69.25 | 19
2030/31 | 237.75 | 69.25 | 20
2030/31 | 238.25 | 69.25 | 15
2030/31 | 238.75 | 69.25 | 28
2030/31 | 239.25 | 69.25 | 21
2030/31 | 239.75 | 69.25 | 19
2030/31 | 240.25 | 69.25 | 20
2030/31 | 240.75 | 69.25 | 16
2030/31 | 241.25 | 69.25 | 15
2030/31 | 241.75 | 69.25 | 13
2030/31 | 242.25 | 69.25 | 22
2030/31 | 242.75 | 69.25 | 20
2030/31 | 243.25 | 69.25 | 17
2030/31 | 243.75 | 69.25 | 16
2030/31 | 244.25 | 69.25 | 12
2030/31 | 244.75 | 69.25 | 24
2030/31 | 245.25 | 69.25 | 20
2030/31 | 245.75 | 69.25 | 26
2030/31 | 246.25 | 69.25 | 24
2030/31 | 246.75 | 69.25 | 23
2030/31 | 247.25 | 69.25 | 14
2030/31 | 247.75 | 69.25 | 24
2030/31 | 248.25 | 69.25 | 19
2030/31 | 248.75 | 69.25 | 20
2030/31 | 249.25 | 69.25 | 12
2030/31 | 249.75 | 69.25 | 14
2030/31 | 250.25 | 69.25 | 20
2030/31 | 250.75 | 69.25 | 24
2030/31 | 251.25 | 69.25 | 21
2030/31 | 251.75 | 69.25 | 20
2030/31 | 252.25 | 69.25 | 29
2030/31 | 252.75 | 69.25 | 31
2030/31 | 253.25 | 69.25 | 14
2030/31 | 253.75 | 69.25 | 26
2030/31 | 254.25 | 69.25 | 15
2030/31 | 254.75 | 69.25 | 21
2030/31 | 255.25 | 69.25 | 18
2030/31 | 255.75 | 69.25 | 23
2030/31 | 256.25 | 69.25 | 22
2030/31 | 256.75 | 69.25 | 25
2030/31 | 257.25 | 69.25 | 20
2030/31 | 257.75 | 69.25 | 18
2030/31 | 258.25 | 69.25 | 20
2030/31 | 258.75 | 69.25 | 15
2030/31 | 259.25 | 69.25 | 21
2030/31 | 259.75 | 69.25 | 21
2030/31 | 260.25 | 69.25 | 20
2030/31 | 260.75 | 69.25 | 28
2030/31 | 261.25 | 69.25 | 17
2030/31 | 261.75 | 69.25 | 23
2030/31 | 262.25 | 69.25 | 20
2030/31 | 262.75 | 69.25 | 17
2030/31 | 263.25 | 69.25 | 17
2030/31 | 263.75 | 69.25 | 21
2030/31 | 264.25 | 69.25 | 18
2030/31 | 264.75 | 69.25 | 17
2030/31 | 265.25 | 69.25 | 22
2030/31 | 265.75 | 69.25 | 22
2030/31 | 266.25 | 69.25 | 20
2030/31 | 266.75 | 69.25 | 24
2030/31 | 267.25 | 69.25 | 15
2030/31 | 267.75 | 69.25 | 14
2030/31 | 268.25 | 69.25 | 13
2030/31 | 268.75 | 69.25 | 11
2030/31 | 269.25 | 69.25 | 15
2030/31 | 269.75 | 69.25 | 19
2030/31 | 270.25 | 69.25 | 9
2030/31 | 270.75 | 69.25 | 15
2030/31 | 271.25 | 69.25 | 22
2030/31 | 271.75 | 69.25 | 11
2030/31 | 272.25 | 69.25 | 15
2030/31 | 272.75 | 69.25 | 18
2030/31 | 273.25 | 69.25 | 14
2030/31 | 273.75 | 69.25 | 14
2030/31 | 274.25 | 69.25 | 12
2030/31 | 274.75 | 69.25 | 14
2030/31 | 275.25 | 69.25 | 14
2030/31 | 275.75 | 69.25 | 9
2030/31 | 276.25 | 69.25 | 18
2030/31 | 276.75 | 69.25 | 14
2030/31 | 277.25 | 69.25 | 18
2030/31 | 277.75 | 69.25 | 14
2030/31 | 278.25 | 69.25 | 14
2030/31 | 278.75 | 69.25 | 15
2030/31 | 279.25 | 69.25 | 8
2030/31 | 279.75 | 69.25 | 11
2030/31 | 280.25 | 69.25 | 14
2030/31 | 280.75 | 69.25 | 13
2030/31 | 281.25 | 69.25 | 16
2030/31 | 281.75 | 69.25 | 7
2030/31 | 282.25 | 69.25 | 6
2030/31 | 282.75 | 69.25 | 15
2030/31 | 283.25 | 69.25 | 10
2030/31 | 283.75 | 69.25 | 14
2030/31 | 284.25 | 69.25 | 14
2030/31 | 284.75 | 69.25 | 10
2030/31 | 285.25 | 69.25 | 20
2030/31 | 285.75 | 69.25 | 14
2030/31 | 286.25 | 69.25 | 12
2030/31 | 286.75 | 69.25 | 17
2030/31 | 287.25 | 69.25 | 17
2030/31 | 287.75 | 69.25 | 10
2030/31 | 288.25 | 69.25 | 12
2030/31 | 288.75 | 69.25 | 11
2030/31 | 289.25 | 69.25 | 7
2030/31 | 289.75 | 69.25 | 13
2030/31 | 290.25 | 69.25 | 12
2030/31 | 290.75 | 69.25 | 9
2030/31 | 291.25 | 69.25 | 8
2030/31 | 291.75 | 69.25 | 11
2030/31 | 292.25 | 69.25 | 14
2030/31 | 292.75 | 69.25 | 17
2030/31 | 293.25 | 69.25 | 12
2030/31 | 293.75 | 69.25 | 6
2030/31 | 294.25 | 69.25 | 13
2030/31 | 294.75 | 69.25 | 8
2030/31 | 295.25 | 69.25 | 10
2030/31 | 295.75 | 69.25 | 9
2030/31 | 296.25 | 69.25 | 7
2030/31 | 296.75 | 69.25 | 8
2030/31 | 297.25 | 69.25 | 8
2030/31 | 297.75 | 69.25 | 4
2030/31 | 298.25 | 69.25 | 13
2030/31 | 298.75 | 69.25 | 11
2030/31 | 299.25 | 69.25 | 6
2030/31 | 299.75 | 69.25 | 11
2030/31 | 300.25 | 69.25 | 10
2030/31 | 300.75 | 69.25 | 5
2030/31 | 301.25 | 69.25 | 12
2030/31 | 301.75 | 69.25 | 5
2030/31 | 302.25 | 69.25 | 10
2030/31 | 302.75 | 69.25 | 18
2030/31 | 303.25 | 69.25 | 10
2030/31 | 303.75 | 69.25 | 5
2030/31 | 304.25 | 69.25 | 10
2030/31 | 304.75 | 69.25 | 6
2030/31 | 305.25 | 69.25 | 7
2030/31 | 305.75 | 69.25 | 10
2030/31 | 306.25 | 69.25 | 8
2030/31 | 306.75 | 69.25 | 12
2030/31 | 307.25 | 69.25 | 7
2030/31 | 307.75 | 69.25 | 3
2030/31 | 308.25 | 69.25 | 6
2030/31 | 308.75 | 69.25 | 11
2030/31 | 309.25 | 69.25 | 9
2030/31 | 309.75 | 69.25 | 3
2030/31 | 310.25 | 69.25 | 2
2030/31 | 310.75 | 69.25 | 8
2030/31 | 311.25 | 69.25 | 6
2030/31 | 311.75 | 69.25 | 7
2030/31 | 312.25 | 69.25 | 2
2030/31 | 312.75 | 69.25 | 2
2030/31 | 313.25 | 69.25 | 5
2030/31 | 313.75 | 69.25 | 4
2030/31 | 314.25 | 69.25 | 6
2030/31 | 314.75 | 69.25 | 8
2030/31 | 315.25 | 69.25 | 5
2030/31 | 315.75 | 69.25 | 6
2030/31 | 316.25 | 69.25 | 6
2030/31 | 316.75 | 69.25 | 4
2030/31 | 317.25 | 69.25 | 7
2030/31 | 317.75 | 69.25 | 5
2030/31 | 318.25 | 69.25 | 4
2030/31 | 318.75 | 69.25 | 5
2030/31 | 319.25 | 69.25 | 9
2030/31 | 319.75 | 69.25 | 6
2030/31 | 320.25 | 69.25 | 5
2030/31 | 320.75 | 69.25 | 1
2030/31 | 321.25 | 69.25 | 5
2030/31 | 321.75 | 69.25 | 8
2030/31 | 322.25 | 69.25 | 3
2030/31 | 322.75 | 69.25 | 5
2030/31 | 323.25 | 69.25 | 3
2030/31 | 323.75 | 69.25 | 3
2030/31 | 324.25 | 69.25 | 9
2030/31 | 324.75 | 69.25 | 7
2030/31 | 325.25 | 69.25 | 2
2030/31 | 325.75 | 69.25 | 4
2030/31 | 326.25 | 69.25 | 7
2030/31 | 326.75 | 69.25 | 5
2030/31 | 327.25 | 69.25 | 3
2030/31 | 327.75 | 69.25 | 3
2030/31 | 328.25 | 69.25 | 2
2030/31 | 328.75 | 69.25 | 5
2030/31 | 329.25 | 69.25 | 2
2030/31 | 329.75 | 69.25 | 5
2030/31 | 330.25 | 69.25 | 2
2030/31 | 330.75 | 69.25 | 2
2030/31 | 331.25 | 69.25 | 5
2030/31 | 332.25 | 69.25 | 3
2030/31 | 332.75 | 69.25 | 7
2030/31 | 333.25 | 69.25 | 4
2030/31 | 333.75 | 69.25 | 2
2030/31 | 334.25 | 69.25 | 5
2030/31 | 334.75 | 69.25 | 5
2030/31 | 335.75 | 69.25 | 3
2030/31 | 336.25 | 69.25 | 1
2030/31 | 336.75 | 69.25 | 2
2030/31 | 337.25 | 69.25 | 5
2030/31 | 338.75 | 69.25 | 2
2030/31 | 339.25 | 69.25 | 4
2030/31 | 339.75 | 69.25 | 2
2030/31 | 340.25 | 69.25 | 4
2030/31 | 340.75 | 69.25 | 3
2030/31 | 341.25 | 69.25 | 7
2030/31 | 341.75 | 69.25 | 4
2030/31 | 342.25 | 69.25 | 5
2030/31 | 343.25 | 69.25 | 2
2030/31 | 343.75 | 69.25 | 3
2030/31 | 344.25 | 69.25 | 2
2030/31 | 344.75 | 69.25 | 4
2030/31 | 345.25 | 69.25 | 2
2030/31 | 345.75 | 69.25 | 1
2030/31 | 346.25 | 69.25 | 1
2030/31 | 346.75 | 69.25 | 1
2030/31 | 347.25 | 69.25 | 2
2030/31 | 347.75 | 69.25 | 1
2030/31 | 348.25 | 69.25 | 3
2030/31 | 348.75 | 69.25 | 2
2030/31 | 349.25 | 69.25 | 4
2030/31 | 350.75 | 69.25 | 2
2030/31 | 351.25 | 69.25 | 1
2030/31 | 351.75 | 69.25 | 3
2030/31 | 352.25 | 69.25 | 1
2030/31 | 352.75 | 69.25 | 1
2030/31 | 353.25 | 69.25 | 2
2030/31 | 354.25 | 69.25 | 3
2030/31 | 355.25 | 69.25 | 3
2030/31 | 356.25 | 69.25 | 2
2030/31 | 356.75 | 69.25 | 1
2030/31 | 357.25 | 69.25 | 1
2030/31 | 357.75 | 69.25 | 1
2030/31 | 358.25 | 69.25 | 1
2030/31 | 359.75 | 69.25 | 3
2030/31 | 360.25 | 69.25 | 1
2030/31 | 360.75 | 69.25 | 3
2030/31 | 361.75 | 69.25 | 1
2030/31 | 362.25 | 69.25 | 1
2030/31 | 363.25 | 69.25 | 1
2030/31 | 364.25 | 69.25 | 1
2030/31 | 365.25 | 69.25 | 2
2030/31 | 365.75 | 69.25 | 1
2030/31 | 367.25 | 69.25 | 1
2030/31 | 368.75 | 69.25 | 1
2030/31 | 369.25 | 69.25 | 3
2030/31 | 371.75 | 69.25 | 2
2030/31 | 373.75 | 69.25 | 5
2030/31 | 374.75 | 69.25 | 1
2030/31 | 375.25 | 69.25 | 1
2030/31 | 377.25 | 69.25 | 2
2030/31 | 377.75 | 69.25 | 1
2030/31 | 379.75 | 69.25 | 1
2030/31 | 380.75 | 69.25 | 2
2030/31 | 381.25 | 69.25 | 1
2030/31 | 382.25 | 69.25 | 1
2030/31 | 383.25 | 69.25 | 2
2030/31 | 384.25 | 69.25 | 1
2030/31 | 388.25 | 69.25 | 1
2030/31 | 389.25 | 69.25 | 1
2030/31 | 389.75 | 69.25 | 2
2030/31 | 392.25 | 69.25 | 1
2030/31 | 395.25 | 69.25 | 1
2030/31 | 396.75 | 69.25 | 1
2030/31 | 398.25 | 69.25 | 1
2030/31 | 402.75 | 69.25 | 1
2030/31 | 411.75 | 69.25 | 1
2030/31 | 110.75 | 69.75 | 1
2030/31 | 112.25 | 69.75 | 1
2030/31 | 113.25 | 69.75 | 1
2030/31 | 115.25 | 69.75 | 2
2030/31 | 115.75 | 69.75 | 1
2030/31 | 116.75 | 69.75 | 1
2030/31 | 117.75 | 69.75 | 1
2030/31 | 118.25 | 69.75 | 1
2030/31 | 118.75 | 69.75 | 2
2030/31 | 120.25 | 69.75 | 3
2030/31 | 120.75 | 69.75 | 1
2030/31 | 122.25 | 69.75 | 1
2030/31 | 123.25 | 69.75 | 1
2030/31 | 123.75 | 69.75 | 1
2030/31 | 124.25 | 69.75 | 1
2030/31 | 126.25 | 69.75 | 1
2030/31 | 126.75 | 69.75 | 2
2030/31 | 127.25 | 69.75 | 1
2030/31 | 127.75 | 69.75 | 2
2030/31 | 128.25 | 69.75 | 1
2030/31 | 129.25 | 69.75 | 3
2030/31 | 131.75 | 69.75 | 3
2030/31 | 132.25 | 69.75 | 1
2030/31 | 132.75 | 69.75 | 3
2030/31 | 133.25 | 69.75 | 1
2030/31 | 133.75 | 69.75 | 2
2030/31 | 134.25 | 69.75 | 2
2030/31 | 134.75 | 69.75 | 2
2030/31 | 135.25 | 69.75 | 4
2030/31 | 136.25 | 69.75 | 2
2030/31 | 136.75 | 69.75 | 1
2030/31 | 137.25 | 69.75 | 3
2030/31 | 137.75 | 69.75 | 2
2030/31 | 138.25 | 69.75 | 2
2030/31 | 138.75 | 69.75 | 3
2030/31 | 139.25 | 69.75 | 2
2030/31 | 139.75 | 69.75 | 3
2030/31 | 140.25 | 69.75 | 3
2030/31 | 140.75 | 69.75 | 2
2030/31 | 141.25 | 69.75 | 2
2030/31 | 141.75 | 69.75 | 1
2030/31 | 142.25 | 69.75 | 3
2030/31 | 142.75 | 69.75 | 1
2030/31 | 143.25 | 69.75 | 2
2030/31 | 143.75 | 69.75 | 2
2030/31 | 144.25 | 69.75 | 2
2030/31 | 144.75 | 69.75 | 2
2030/31 | 145.25 | 69.75 | 6
2030/31 | 145.75 | 69.75 | 2
2030/31 | 146.25 | 69.75 | 2
2030/31 | 146.75 | 69.75 | 3
2030/31 | 147.25 | 69.75 | 1
2030/31 | 147.75 | 69.75 | 2
2030/31 | 148.75 | 69.75 | 2
2030/31 | 149.25 | 69.75 | 2
2030/31 | 149.75 | 69.75 | 3
2030/31 | 150.25 | 69.75 | 1
2030/31 | 150.75 | 69.75 | 4
2030/31 | 151.25 | 69.75 | 1
2030/31 | 151.75 | 69.75 | 3
2030/31 | 152.75 | 69.75 | 4
2030/31 | 153.25 | 69.75 | 4
2030/31 | 153.75 | 69.75 | 5
2030/31 | 154.25 | 69.75 | 3
2030/31 | 154.75 | 69.75 | 1
2030/31 | 155.25 | 69.75 | 8
2030/31 | 155.75 | 69.75 | 9
2030/31 | 156.25 | 69.75 | 5
2030/31 | 156.75 | 69.75 | 4
2030/31 | 157.25 | 69.75 | 4
2030/31 | 157.75 | 69.75 | 4
2030/31 | 158.25 | 69.75 | 6
2030/31 | 158.75 | 69.75 | 6
2030/31 | 159.25 | 69.75 | 4
2030/31 | 159.75 | 69.75 | 5
2030/31 | 160.25 | 69.75 | 3
2030/31 | 160.75 | 69.75 | 4
2030/31 | 161.25 | 69.75 | 3
2030/31 | 161.75 | 69.75 | 5
2030/31 | 162.25 | 69.75 | 7
2030/31 | 162.75 | 69.75 | 6
2030/31 | 163.25 | 69.75 | 3
2030/31 | 163.75 | 69.75 | 11
2030/31 | 164.25 | 69.75 | 6
2030/31 | 164.75 | 69.75 | 11
2030/31 | 165.25 | 69.75 | 6
2030/31 | 165.75 | 69.75 | 7
2030/31 | 166.25 | 69.75 | 9
2030/31 | 166.75 | 69.75 | 11
2030/31 | 167.25 | 69.75 | 10
2030/31 | 167.75 | 69.75 | 6
2030/31 | 168.25 | 69.75 | 3
2030/31 | 168.75 | 69.75 | 7
2030/31 | 169.25 | 69.75 | 7
2030/31 | 169.75 | 69.75 | 7
2030/31 | 170.25 | 69.75 | 10
2030/31 | 170.75 | 69.75 | 9
2030/31 | 171.25 | 69.75 | 11
2030/31 | 171.75 | 69.75 | 10
2030/31 | 172.25 | 69.75 | 7
2030/31 | 172.75 | 69.75 | 8
2030/31 | 173.25 | 69.75 | 4
2030/31 | 173.75 | 69.75 | 3
2030/31 | 174.25 | 69.75 | 9
2030/31 | 174.75 | 69.75 | 10
2030/31 | 175.25 | 69.75 | 13
2030/31 | 175.75 | 69.75 | 10
2030/31 | 176.25 | 69.75 | 14
2030/31 | 176.75 | 69.75 | 5
2030/31 | 177.25 | 69.75 | 7
2030/31 | 177.75 | 69.75 | 10
2030/31 | 178.25 | 69.75 | 18
2030/31 | 178.75 | 69.75 | 15
2030/31 | 179.25 | 69.75 | 16
2030/31 | 179.75 | 69.75 | 10
2030/31 | 180.25 | 69.75 | 12
2030/31 | 180.75 | 69.75 | 17
2030/31 | 181.25 | 69.75 | 9
2030/31 | 181.75 | 69.75 | 10
2030/31 | 182.25 | 69.75 | 11
2030/31 | 182.75 | 69.75 | 7
2030/31 | 183.25 | 69.75 | 9
2030/31 | 183.75 | 69.75 | 10
2030/31 | 184.25 | 69.75 | 7
2030/31 | 184.75 | 69.75 | 13
2030/31 | 185.25 | 69.75 | 12
2030/31 | 185.75 | 69.75 | 13
2030/31 | 186.25 | 69.75 | 10
2030/31 | 186.75 | 69.75 | 17
2030/31 | 187.25 | 69.75 | 12
2030/31 | 187.75 | 69.75 | 16
2030/31 | 188.25 | 69.75 | 12
2030/31 | 188.75 | 69.75 | 9
2030/31 | 189.25 | 69.75 | 21
2030/31 | 189.75 | 69.75 | 11
2030/31 | 190.25 | 69.75 | 9
2030/31 | 190.75 | 69.75 | 9
2030/31 | 191.25 | 69.75 | 21
2030/31 | 191.75 | 69.75 | 17
2030/31 | 192.25 | 69.75 | 14
2030/31 | 192.75 | 69.75 | 14
2030/31 | 193.25 | 69.75 | 12
2030/31 | 193.75 | 69.75 | 9
2030/31 | 194.25 | 69.75 | 14
2030/31 | 194.75 | 69.75 | 12
2030/31 | 195.25 | 69.75 | 21
2030/31 | 195.75 | 69.75 | 24
2030/31 | 196.25 | 69.75 | 22
2030/31 | 196.75 | 69.75 | 10
2030/31 | 197.25 | 69.75 | 16
2030/31 | 197.75 | 69.75 | 10
2030/31 | 198.25 | 69.75 | 14
2030/31 | 198.75 | 69.75 | 16
2030/31 | 199.25 | 69.75 | 16
2030/31 | 199.75 | 69.75 | 11
2030/31 | 200.25 | 69.75 | 10
2030/31 | 200.75 | 69.75 | 17
2030/31 | 201.25 | 69.75 | 11
2030/31 | 201.75 | 69.75 | 11
2030/31 | 202.25 | 69.75 | 13
2030/31 | 202.75 | 69.75 | 22
2030/31 | 203.25 | 69.75 | 16
2030/31 | 203.75 | 69.75 | 18
2030/31 | 204.25 | 69.75 | 26
2030/31 | 204.75 | 69.75 | 18
2030/31 | 205.25 | 69.75 | 19
2030/31 | 205.75 | 69.75 | 16
2030/31 | 206.25 | 69.75 | 15
2030/31 | 206.75 | 69.75 | 11
2030/31 | 207.25 | 69.75 | 19
2030/31 | 207.75 | 69.75 | 26
2030/31 | 208.25 | 69.75 | 10
2030/31 | 208.75 | 69.75 | 21
2030/31 | 209.25 | 69.75 | 21
2030/31 | 209.75 | 69.75 | 17
2030/31 | 210.25 | 69.75 | 19
2030/31 | 210.75 | 69.75 | 14
2030/31 | 211.25 | 69.75 | 20
2030/31 | 211.75 | 69.75 | 19
2030/31 | 212.25 | 69.75 | 20
2030/31 | 212.75 | 69.75 | 15
2030/31 | 213.25 | 69.75 | 23
2030/31 | 213.75 | 69.75 | 19
2030/31 | 214.25 | 69.75 | 19
2030/31 | 214.75 | 69.75 | 15
2030/31 | 215.25 | 69.75 | 27
2030/31 | 215.75 | 69.75 | 20
2030/31 | 216.25 | 69.75 | 17
2030/31 | 216.75 | 69.75 | 19
2030/31 | 217.25 | 69.75 | 20
2030/31 | 217.75 | 69.75 | 17
2030/31 | 218.25 | 69.75 | 21
2030/31 | 218.75 | 69.75 | 12
2030/31 | 219.25 | 69.75 | 21
2030/31 | 219.75 | 69.75 | 20
2030/31 | 220.25 | 69.75 | 20
2030/31 | 220.75 | 69.75 | 22
2030/31 | 221.25 | 69.75 | 25
2030/31 | 221.75 | 69.75 | 16
2030/31 | 222.25 | 69.75 | 21
2030/31 | 222.75 | 69.75 | 24
2030/31 | 223.25 | 69.75 | 19
2030/31 | 223.75 | 69.75 | 21
2030/31 | 224.25 | 69.75 | 10
2030/31 | 224.75 | 69.75 | 21
2030/31 | 225.25 | 69.75 | 13
2030/31 | 225.75 | 69.75 | 29
2030/31 | 226.25 | 69.75 | 29
2030/31 | 226.75 | 69.75 | 25
2030/31 | 227.25 | 69.75 | 15
2030/31 | 227.75 | 69.75 | 17
2030/31 | 228.25 | 69.75 | 23
2030/31 | 228.75 | 69.75 | 19
2030/31 | 229.25 | 69.75 | 20
2030/31 | 229.75 | 69.75 | 18
2030/31 | 230.25 | 69.75 | 21
2030/31 | 230.75 | 69.75 | 17
2030/31 | 231.25 | 69.75 | 21
2030/31 | 231.75 | 69.75 | 10
2030/31 | 232.25 | 69.75 | 28
2030/31 | 232.75 | 69.75 | 19
2030/31 | 233.25 | 69.75 | 17
2030/31 | 233.75 | 69.75 | 14
2030/31 | 234.25 | 69.75 | 22
2030/31 | 234.75 | 69.75 | 10
2030/31 | 235.25 | 69.75 | 20
2030/31 | 235.75 | 69.75 | 14
2030/31 | 236.25 | 69.75 | 24
2030/31 | 236.75 | 69.75 | 23
2030/31 | 237.25 | 69.75 | 21
2030/31 | 237.75 | 69.75 | 16
2030/31 | 238.25 | 69.75 | 13
2030/31 | 238.75 | 69.75 | 20
2030/31 | 239.25 | 69.75 | 21
2030/31 | 239.75 | 69.75 | 12
2030/31 | 240.25 | 69.75 | 12
2030/31 | 240.75 | 69.75 | 19
2030/31 | 241.25 | 69.75 | 20
2030/31 | 241.75 | 69.75 | 14
2030/31 | 242.25 | 69.75 | 16
2030/31 | 242.75 | 69.75 | 23
2030/31 | 243.25 | 69.75 | 21
2030/31 | 243.75 | 69.75 | 15
2030/31 | 244.25 | 69.75 | 10
2030/31 | 244.75 | 69.75 | 21
2030/31 | 245.25 | 69.75 | 22
2030/31 | 245.75 | 69.75 | 18
2030/31 | 246.25 | 69.75 | 14
2030/31 | 246.75 | 69.75 | 18
2030/31 | 247.25 | 69.75 | 14
2030/31 | 247.75 | 69.75 | 17
2030/31 | 248.25 | 69.75 | 14
2030/31 | 248.75 | 69.75 | 17
2030/31 | 249.25 | 69.75 | 23
2030/31 | 249.75 | 69.75 | 13
2030/31 | 250.25 | 69.75 | 12
2030/31 | 250.75 | 69.75 | 17
2030/31 | 251.25 | 69.75 | 24
2030/31 | 251.75 | 69.75 | 17
2030/31 | 252.25 | 69.75 | 14
2030/31 | 252.75 | 69.75 | 27
2030/31 | 253.25 | 69.75 | 18
2030/31 | 253.75 | 69.75 | 19
2030/31 | 254.25 | 69.75 | 20
2030/31 | 254.75 | 69.75 | 25
2030/31 | 255.25 | 69.75 | 22
2030/31 | 255.75 | 69.75 | 15
2030/31 | 256.25 | 69.75 | 25
2030/31 | 256.75 | 69.75 | 17
2030/31 | 257.25 | 69.75 | 16
2030/31 | 257.75 | 69.75 | 20
2030/31 | 258.25 | 69.75 | 25
2030/31 | 258.75 | 69.75 | 16
2030/31 | 259.25 | 69.75 | 16
2030/31 | 259.75 | 69.75 | 17
2030/31 | 260.25 | 69.75 | 20
2030/31 | 260.75 | 69.75 | 17
2030/31 | 261.25 | 69.75 | 15
2030/31 | 261.75 | 69.75 | 20
2030/31 | 262.25 | 69.75 | 26
2030/31 | 262.75 | 69.75 | 17
2030/31 | 263.25 | 69.75 | 20
2030/31 | 263.75 | 69.75 | 11
2030/31 | 264.25 | 69.75 | 15
2030/31 | 264.75 | 69.75 | 11
2030/31 | 265.25 | 69.75 | 13
2030/31 | 265.75 | 69.75 | 14
2030/31 | 266.25 | 69.75 | 16
2030/31 | 266.75 | 69.75 | 15
2030/31 | 267.25 | 69.75 | 17
2030/31 | 267.75 | 69.75 | 12
2030/31 | 268.25 | 69.75 | 11
2030/31 | 268.75 | 69.75 | 14
2030/31 | 269.25 | 69.75 | 22
2030/31 | 269.75 | 69.75 | 15
2030/31 | 270.25 | 69.75 | 13
2030/31 | 270.75 | 69.75 | 13
2030/31 | 271.25 | 69.75 | 13
2030/31 | 271.75 | 69.75 | 10
2030/31 | 272.25 | 69.75 | 14
2030/31 | 272.75 | 69.75 | 15
2030/31 | 273.25 | 69.75 | 14
2030/31 | 273.75 | 69.75 | 12
2030/31 | 274.25 | 69.75 | 13
2030/31 | 274.75 | 69.75 | 7
2030/31 | 275.25 | 69.75 | 9
2030/31 | 275.75 | 69.75 | 16
2030/31 | 276.25 | 69.75 | 16
2030/31 | 276.75 | 69.75 | 16
2030/31 | 277.25 | 69.75 | 15
2030/31 | 277.75 | 69.75 | 10
2030/31 | 278.25 | 69.75 | 19
2030/31 | 278.75 | 69.75 | 18
2030/31 | 279.25 | 69.75 | 15
2030/31 | 279.75 | 69.75 | 14
2030/31 | 280.25 | 69.75 | 11
2030/31 | 280.75 | 69.75 | 18
2030/31 | 281.25 | 69.75 | 17
2030/31 | 281.75 | 69.75 | 17
2030/31 | 282.25 | 69.75 | 9
2030/31 | 282.75 | 69.75 | 12
2030/31 | 283.25 | 69.75 | 12
2030/31 | 283.75 | 69.75 | 9
2030/31 | 284.25 | 69.75 | 9
2030/31 | 284.75 | 69.75 | 12
2030/31 | 285.25 | 69.75 | 14
2030/31 | 285.75 | 69.75 | 9
2030/31 | 286.25 | 69.75 | 13
2030/31 | 286.75 | 69.75 | 5
2030/31 | 287.25 | 69.75 | 16
2030/31 | 287.75 | 69.75 | 14
2030/31 | 288.25 | 69.75 | 16
2030/31 | 288.75 | 69.75 | 10
2030/31 | 289.25 | 69.75 | 10
2030/31 | 289.75 | 69.75 | 7
2030/31 | 290.25 | 69.75 | 9
2030/31 | 290.75 | 69.75 | 12
2030/31 | 291.25 | 69.75 | 11
2030/31 | 291.75 | 69.75 | 9
2030/31 | 292.25 | 69.75 | 11
2030/31 | 292.75 | 69.75 | 16
2030/31 | 293.25 | 69.75 | 7
2030/31 | 293.75 | 69.75 | 7
2030/31 | 294.25 | 69.75 | 11
2030/31 | 294.75 | 69.75 | 5
2030/31 | 295.25 | 69.75 | 9
2030/31 | 295.75 | 69.75 | 9
2030/31 | 296.25 | 69.75 | 10
2030/31 | 296.75 | 69.75 | 6
2030/31 | 297.25 | 69.75 | 12
2030/31 | 297.75 | 69.75 | 19
2030/31 | 298.25 | 69.75 | 11
2030/31 | 298.75 | 69.75 | 7
2030/31 | 299.25 | 69.75 | 8
2030/31 | 299.75 | 69.75 | 8
2030/31 | 300.25 | 69.75 | 9
2030/31 | 300.75 | 69.75 | 8
2030/31 | 301.25 | 69.75 | 8
2030/31 | 301.75 | 69.75 | 10
2030/31 | 302.25 | 69.75 | 6
2030/31 | 302.75 | 69.75 | 8
2030/31 | 303.25 | 69.75 | 11
2030/31 | 303.75 | 69.75 | 10
2030/31 | 304.25 | 69.75 | 9
2030/31 | 304.75 | 69.75 | 9
2030/31 | 305.25 | 69.75 | 9
2030/31 | 305.75 | 69.75 | 7
2030/31 | 306.25 | 69.75 | 9
2030/31 | 306.75 | 69.75 | 3
2030/31 | 307.25 | 69.75 | 9
2030/31 | 307.75 | 69.75 | 4
2030/31 | 308.25 | 69.75 | 5
2030/31 | 308.75 | 69.75 | 5
2030/31 | 309.25 | 69.75 | 6
2030/31 | 309.75 | 69.75 | 6
2030/31 | 310.25 | 69.75 | 7
2030/31 | 310.75 | 69.75 | 9
2030/31 | 311.25 | 69.75 | 8
2030/31 | 311.75 | 69.75 | 7
2030/31 | 312.25 | 69.75 | 4
2030/31 | 312.75 | 69.75 | 5
2030/31 | 313.25 | 69.75 | 3
2030/31 | 313.75 | 69.75 | 1
2030/31 | 314.25 | 69.75 | 6
2030/31 | 314.75 | 69.75 | 3
2030/31 | 315.25 | 69.75 | 4
2030/31 | 315.75 | 69.75 | 9
2030/31 | 316.25 | 69.75 | 6
2030/31 | 316.75 | 69.75 | 5
2030/31 | 317.25 | 69.75 | 8
2030/31 | 317.75 | 69.75 | 4
2030/31 | 318.25 | 69.75 | 2
2030/31 | 318.75 | 69.75 | 8
2030/31 | 319.25 | 69.75 | 7
2030/31 | 319.75 | 69.75 | 6
2030/31 | 320.25 | 69.75 | 9
2030/31 | 320.75 | 69.75 | 7
2030/31 | 321.25 | 69.75 | 4
2030/31 | 321.75 | 69.75 | 6
2030/31 | 322.25 | 69.75 | 3
2030/31 | 322.75 | 69.75 | 7
2030/31 | 323.25 | 69.75 | 12
2030/31 | 323.75 | 69.75 | 2
2030/31 | 324.25 | 69.75 | 3
2030/31 | 324.75 | 69.75 | 4
2030/31 | 325.25 | 69.75 | 2
2030/31 | 325.75 | 69.75 | 3
2030/31 | 326.25 | 69.75 | 9
2030/31 | 326.75 | 69.75 | 5
2030/31 | 327.25 | 69.75 | 1
2030/31 | 328.25 | 69.75 | 2
2030/31 | 328.75 | 69.75 | 3
2030/31 | 329.25 | 69.75 | 6
2030/31 | 329.75 | 69.75 | 2
2030/31 | 330.25 | 69.75 | 6
2030/31 | 330.75 | 69.75 | 2
2030/31 | 331.25 | 69.75 | 2
2030/31 | 331.75 | 69.75 | 4
2030/31 | 332.25 | 69.75 | 3
2030/31 | 332.75 | 69.75 | 1
2030/31 | 333.25 | 69.75 | 6
2030/31 | 333.75 | 69.75 | 2
2030/31 | 334.25 | 69.75 | 3
2030/31 | 334.75 | 69.75 | 4
2030/31 | 335.25 | 69.75 | 3
2030/31 | 335.75 | 69.75 | 2
2030/31 | 336.25 | 69.75 | 1
2030/31 | 336.75 | 69.75 | 3
2030/31 | 337.25 | 69.75 | 2
2030/31 | 337.75 | 69.75 | 4
2030/31 | 338.25 | 69.75 | 2
2030/31 | 338.75 | 69.75 | 2
2030/31 | 339.25 | 69.75 | 2
2030/31 | 339.75 | 69.75 | 4
2030/31 | 340.25 | 69.75 | 3
2030/31 | 340.75 | 69.75 | 2
2030/31 | 341.25 | 69.75 | 4
2030/31 | 341.75 | 69.75 | 2
2030/31 | 342.25 | 69.75 | 3
2030/31 | 342.75 | 69.75 | 2
2030/31 | 343.25 | 69.75 | 5
2030/31 | 343.75 | 69.75 | 3
2030/31 | 344.25 | 69.75 | 2
2030/31 | 344.75 | 69.75 | 3
2030/31 | 345.25 | 69.75 | 6
2030/31 | 345.75 | 69.75 | 1
2030/31 | 346.25 | 69.75 | 4
2030/31 | 346.75 | 69.75 | 4
2030/31 | 347.25 | 69.75 | 2
2030/31 | 347.75 | 69.75 | 2
2030/31 | 348.25 | 69.75 | 3
2030/31 | 349.25 | 69.75 | 3
2030/31 | 349.75 | 69.75 | 1
2030/31 | 350.25 | 69.75 | 1
2030/31 | 350.75 | 69.75 | 2
2030/31 | 351.75 | 69.75 | 2
2030/31 | 352.25 | 69.75 | 1
2030/31 | 353.75 | 69.75 | 2
2030/31 | 354.75 | 69.75 | 1
2030/31 | 355.25 | 69.75 | 1
2030/31 | 355.75 | 69.75 | 1
2030/31 | 356.25 | 69.75 | 1
2030/31 | 356.75 | 69.75 | 2
2030/31 | 357.25 | 69.75 | 1
2030/31 | 357.75 | 69.75 | 2
2030/31 | 358.25 | 69.75 | 1
2030/31 | 358.75 | 69.75 | 2
2030/31 | 359.25 | 69.75 | 1
2030/31 | 360.25 | 69.75 | 1
2030/31 | 361.75 | 69.75 | 2
2030/31 | 362.25 | 69.75 | 1
2030/31 | 362.75 | 69.75 | 2
2030/31 | 363.25 | 69.75 | 4
2030/31 | 364.25 | 69.75 | 2
2030/31 | 365.75 | 69.75 | 3
2030/31 | 366.75 | 69.75 | 1
2030/31 | 368.25 | 69.75 | 1
2030/31 | 368.75 | 69.75 | 2
2030/31 | 369.25 | 69.75 | 2
2030/31 | 369.75 | 69.75 | 1
2030/31 | 370.75 | 69.75 | 3
2030/31 | 371.75 | 69.75 | 1
2030/31 | 374.75 | 69.75 | 1
2030/31 | 376.25 | 69.75 | 2
2030/31 | 377.75 | 69.75 | 1
2030/31 | 378.25 | 69.75 | 2
2030/31 | 379.75 | 69.75 | 2
2030/31 | 381.75 | 69.75 | 1
2030/31 | 382.25 | 69.75 | 1
2030/31 | 382.75 | 69.75 | 2
2030/31 | 383.25 | 69.75 | 1
2030/31 | 383.75 | 69.75 | 1
2030/31 | 384.25 | 69.75 | 2
2030/31 | 385.25 | 69.75 | 1
2030/31 | 386.25 | 69.75 | 1
2030/31 | 386.75 | 69.75 | 1
2030/31 | 387.25 | 69.75 | 1
2030/31 | 387.75 | 69.75 | 1
2030/31 | 389.25 | 69.75 | 1
2030/31 | 389.75 | 69.75 | 1
2030/31 | 390.75 | 69.75 | 2
2030/31 | 399.25 | 69.75 | 1
2030/31 | 402.75 | 69.75 | 1
2030/31 | 403.75 | 69.75 | 1
2030/31 | 404.25 | 69.75 | 1
2030/31 | 418.25 | 69.75 | 1
2030/31 | 107.25 | 70.25 | 1
2030/31 | 111.75 | 70.25 | 2
2030/31 | 112.75 | 70.25 | 1
2030/31 | 113.75 | 70.25 | 3
2030/31 | 116.75 | 70.25 | 2
2030/31 | 117.75 | 70.25 | 1
2030/31 | 118.25 | 70.25 | 2
2030/31 | 119.25 | 70.25 | 2
2030/31 | 119.75 | 70.25 | 2
2030/31 | 121.25 | 70.25 | 2
2030/31 | 121.75 | 70.25 | 2
2030/31 | 123.25 | 70.25 | 2
2030/31 | 124.25 | 70.25 | 1
2030/31 | 125.25 | 70.25 | 1
2030/31 | 126.25 | 70.25 | 1
2030/31 | 126.75 | 70.25 | 3
2030/31 | 127.25 | 70.25 | 1
2030/31 | 128.75 | 70.25 | 3
2030/31 | 129.25 | 70.25 | 2
2030/31 | 129.75 | 70.25 | 3
2030/31 | 130.25 | 70.25 | 3
2030/31 | 130.75 | 70.25 | 3
2030/31 | 131.25 | 70.25 | 3
2030/31 | 131.75 | 70.25 | 1
2030/31 | 132.25 | 70.25 | 3
2030/31 | 132.75 | 70.25 | 2
2030/31 | 133.25 | 70.25 | 3
2030/31 | 133.75 | 70.25 | 2
2030/31 | 134.25 | 70.25 | 7
2030/31 | 134.75 | 70.25 | 1
2030/31 | 135.25 | 70.25 | 2
2030/31 | 136.25 | 70.25 | 2
2030/31 | 136.75 | 70.25 | 2
2030/31 | 137.75 | 70.25 | 6
2030/31 | 138.25 | 70.25 | 3
2030/31 | 138.75 | 70.25 | 2
2030/31 | 139.75 | 70.25 | 1
2030/31 | 140.25 | 70.25 | 3
2030/31 | 140.75 | 70.25 | 4
2030/31 | 141.25 | 70.25 | 2
2030/31 | 141.75 | 70.25 | 2
2030/31 | 142.25 | 70.25 | 3
2030/31 | 142.75 | 70.25 | 2
2030/31 | 143.25 | 70.25 | 3
2030/31 | 143.75 | 70.25 | 3
2030/31 | 144.25 | 70.25 | 2
2030/31 | 144.75 | 70.25 | 3
2030/31 | 145.25 | 70.25 | 2
2030/31 | 145.75 | 70.25 | 1
2030/31 | 146.25 | 70.25 | 1
2030/31 | 146.75 | 70.25 | 2
2030/31 | 147.25 | 70.25 | 1
2030/31 | 147.75 | 70.25 | 2
2030/31 | 148.25 | 70.25 | 2
2030/31 | 148.75 | 70.25 | 3
2030/31 | 149.25 | 70.25 | 1
2030/31 | 149.75 | 70.25 | 3
2030/31 | 150.25 | 70.25 | 2
2030/31 | 150.75 | 70.25 | 1
2030/31 | 151.25 | 70.25 | 6
2030/31 | 151.75 | 70.25 | 1
2030/31 | 152.25 | 70.25 | 5
2030/31 | 152.75 | 70.25 | 5
2030/31 | 153.25 | 70.25 | 6
2030/31 | 153.75 | 70.25 | 3
2030/31 | 154.25 | 70.25 | 4
2030/31 | 154.75 | 70.25 | 5
2030/31 | 155.25 | 70.25 | 3
2030/31 | 155.75 | 70.25 | 7
2030/31 | 156.25 | 70.25 | 3
2030/31 | 156.75 | 70.25 | 2
2030/31 | 157.25 | 70.25 | 1
2030/31 | 157.75 | 70.25 | 5
2030/31 | 158.25 | 70.25 | 7
2030/31 | 158.75 | 70.25 | 2
2030/31 | 159.25 | 70.25 | 7
2030/31 | 159.75 | 70.25 | 6
2030/31 | 160.25 | 70.25 | 5
2030/31 | 160.75 | 70.25 | 4
2030/31 | 161.25 | 70.25 | 2
2030/31 | 161.75 | 70.25 | 2
2030/31 | 162.25 | 70.25 | 6
2030/31 | 162.75 | 70.25 | 6
2030/31 | 163.25 | 70.25 | 3
2030/31 | 163.75 | 70.25 | 3
2030/31 | 164.25 | 70.25 | 1
2030/31 | 164.75 | 70.25 | 6
2030/31 | 165.25 | 70.25 | 6
2030/31 | 165.75 | 70.25 | 9
2030/31 | 166.25 | 70.25 | 6
2030/31 | 166.75 | 70.25 | 7
2030/31 | 167.25 | 70.25 | 6
2030/31 | 167.75 | 70.25 | 5
2030/31 | 168.25 | 70.25 | 5
2030/31 | 168.75 | 70.25 | 5
2030/31 | 169.25 | 70.25 | 8
2030/31 | 169.75 | 70.25 | 5
2030/31 | 170.25 | 70.25 | 10
2030/31 | 170.75 | 70.25 | 8
2030/31 | 171.25 | 70.25 | 7
2030/31 | 171.75 | 70.25 | 8
2030/31 | 172.25 | 70.25 | 5
2030/31 | 172.75 | 70.25 | 8
2030/31 | 173.25 | 70.25 | 11
2030/31 | 173.75 | 70.25 | 8
2030/31 | 174.25 | 70.25 | 7
2030/31 | 174.75 | 70.25 | 7
2030/31 | 175.25 | 70.25 | 8
2030/31 | 175.75 | 70.25 | 6
2030/31 | 176.25 | 70.25 | 11
2030/31 | 176.75 | 70.25 | 10
2030/31 | 177.25 | 70.25 | 12
2030/31 | 177.75 | 70.25 | 7
2030/31 | 178.25 | 70.25 | 7
2030/31 | 178.75 | 70.25 | 6
2030/31 | 179.25 | 70.25 | 9
2030/31 | 179.75 | 70.25 | 4
2030/31 | 180.25 | 70.25 | 6
2030/31 | 180.75 | 70.25 | 15
2030/31 | 181.25 | 70.25 | 10
2030/31 | 181.75 | 70.25 | 11
2030/31 | 182.25 | 70.25 | 11
2030/31 | 182.75 | 70.25 | 10
2030/31 | 183.25 | 70.25 | 14
2030/31 | 183.75 | 70.25 | 13
2030/31 | 184.25 | 70.25 | 13
2030/31 | 184.75 | 70.25 | 13
2030/31 | 185.25 | 70.25 | 10
2030/31 | 185.75 | 70.25 | 15
2030/31 | 186.25 | 70.25 | 10
2030/31 | 186.75 | 70.25 | 10
2030/31 | 187.25 | 70.25 | 10
2030/31 | 187.75 | 70.25 | 17
2030/31 | 188.25 | 70.25 | 12
2030/31 | 188.75 | 70.25 | 6
2030/31 | 189.25 | 70.25 | 11
2030/31 | 189.75 | 70.25 | 10
2030/31 | 190.25 | 70.25 | 11
2030/31 | 190.75 | 70.25 | 19
2030/31 | 191.25 | 70.25 | 18
2030/31 | 191.75 | 70.25 | 11
2030/31 | 192.25 | 70.25 | 15
2030/31 | 192.75 | 70.25 | 20
2030/31 | 193.25 | 70.25 | 12
2030/31 | 193.75 | 70.25 | 9
2030/31 | 194.25 | 70.25 | 15
2030/31 | 194.75 | 70.25 | 18
2030/31 | 195.25 | 70.25 | 12
2030/31 | 195.75 | 70.25 | 10
2030/31 | 196.25 | 70.25 | 20
2030/31 | 196.75 | 70.25 | 16
2030/31 | 197.25 | 70.25 | 20
2030/31 | 197.75 | 70.25 | 19
2030/31 | 198.25 | 70.25 | 10
2030/31 | 198.75 | 70.25 | 15
2030/31 | 199.25 | 70.25 | 16
2030/31 | 199.75 | 70.25 | 20
2030/31 | 200.25 | 70.25 | 18
2030/31 | 200.75 | 70.25 | 21
2030/31 | 201.25 | 70.25 | 9
2030/31 | 201.75 | 70.25 | 15
2030/31 | 202.25 | 70.25 | 12
2030/31 | 202.75 | 70.25 | 18
2030/31 | 203.25 | 70.25 | 8
2030/31 | 203.75 | 70.25 | 12
2030/31 | 204.25 | 70.25 | 8
2030/31 | 204.75 | 70.25 | 18
2030/31 | 205.25 | 70.25 | 24
2030/31 | 205.75 | 70.25 | 18
2030/31 | 206.25 | 70.25 | 17
2030/31 | 206.75 | 70.25 | 15
2030/31 | 207.25 | 70.25 | 13
2030/31 | 207.75 | 70.25 | 16
2030/31 | 208.25 | 70.25 | 19
2030/31 | 208.75 | 70.25 | 15
2030/31 | 209.25 | 70.25 | 20
2030/31 | 209.75 | 70.25 | 21
2030/31 | 210.25 | 70.25 | 15
2030/31 | 210.75 | 70.25 | 17
2030/31 | 211.25 | 70.25 | 24
2030/31 | 211.75 | 70.25 | 25
2030/31 | 212.25 | 70.25 | 16
2030/31 | 212.75 | 70.25 | 17
2030/31 | 213.25 | 70.25 | 19
2030/31 | 213.75 | 70.25 | 20
2030/31 | 214.25 | 70.25 | 21
2030/31 | 214.75 | 70.25 | 15
2030/31 | 215.25 | 70.25 | 21
2030/31 | 215.75 | 70.25 | 19
2030/31 | 216.25 | 70.25 | 14
2030/31 | 216.75 | 70.25 | 9
2030/31 | 217.25 | 70.25 | 19
2030/31 | 217.75 | 70.25 | 19
2030/31 | 218.25 | 70.25 | 8
2030/31 | 218.75 | 70.25 | 21
2030/31 | 219.25 | 70.25 | 22
2030/31 | 219.75 | 70.25 | 12
2030/31 | 220.25 | 70.25 | 17
2030/31 | 220.75 | 70.25 | 16
2030/31 | 221.25 | 70.25 | 16
2030/31 | 221.75 | 70.25 | 16
2030/31 | 222.25 | 70.25 | 11
2030/31 | 222.75 | 70.25 | 16
2030/31 | 223.25 | 70.25 | 25
2030/31 | 223.75 | 70.25 | 18
2030/31 | 224.25 | 70.25 | 15
2030/31 | 224.75 | 70.25 | 17
2030/31 | 225.25 | 70.25 | 22
2030/31 | 225.75 | 70.25 | 18
2030/31 | 226.25 | 70.25 | 16
2030/31 | 226.75 | 70.25 | 20
2030/31 | 227.25 | 70.25 | 20
2030/31 | 227.75 | 70.25 | 21
2030/31 | 228.25 | 70.25 | 12
2030/31 | 228.75 | 70.25 | 14
2030/31 | 229.25 | 70.25 | 24
2030/31 | 229.75 | 70.25 | 19
2030/31 | 230.25 | 70.25 | 19
2030/31 | 230.75 | 70.25 | 17
2030/31 | 231.25 | 70.25 | 18
2030/31 | 231.75 | 70.25 | 16
2030/31 | 232.25 | 70.25 | 21
2030/31 | 232.75 | 70.25 | 19
2030/31 | 233.25 | 70.25 | 16
2030/31 | 233.75 | 70.25 | 23
2030/31 | 234.25 | 70.25 | 17
2030/31 | 234.75 | 70.25 | 23
2030/31 | 235.25 | 70.25 | 13
2030/31 | 235.75 | 70.25 | 27
2030/31 | 236.25 | 70.25 | 17
2030/31 | 236.75 | 70.25 | 20
2030/31 | 237.25 | 70.25 | 12
2030/31 | 237.75 | 70.25 | 22
2030/31 | 238.25 | 70.25 | 11
2030/31 | 238.75 | 70.25 | 22
2030/31 | 239.25 | 70.25 | 19
2030/31 | 239.75 | 70.25 | 20
2030/31 | 240.25 | 70.25 | 15
2030/31 | 240.75 | 70.25 | 19
2030/31 | 241.25 | 70.25 | 18
2030/31 | 241.75 | 70.25 | 18
2030/31 | 242.25 | 70.25 | 19
2030/31 | 242.75 | 70.25 | 22
2030/31 | 243.25 | 70.25 | 14
2030/31 | 243.75 | 70.25 | 16
2030/31 | 244.25 | 70.25 | 13
2030/31 | 244.75 | 70.25 | 13
2030/31 | 245.25 | 70.25 | 14
2030/31 | 245.75 | 70.25 | 13
2030/31 | 246.25 | 70.25 | 23
2030/31 | 246.75 | 70.25 | 22
2030/31 | 247.25 | 70.25 | 17
2030/31 | 247.75 | 70.25 | 20
2030/31 | 248.25 | 70.25 | 20
2030/31 | 248.75 | 70.25 | 22
2030/31 | 249.25 | 70.25 | 17
2030/31 | 249.75 | 70.25 | 14
2030/31 | 250.25 | 70.25 | 30
2030/31 | 250.75 | 70.25 | 23
2030/31 | 251.25 | 70.25 | 11
2030/31 | 251.75 | 70.25 | 15
2030/31 | 252.25 | 70.25 | 16
2030/31 | 252.75 | 70.25 | 18
2030/31 | 253.25 | 70.25 | 19
2030/31 | 253.75 | 70.25 | 22
2030/31 | 254.25 | 70.25 | 21
2030/31 | 254.75 | 70.25 | 16
2030/31 | 255.25 | 70.25 | 25
2030/31 | 255.75 | 70.25 | 18
2030/31 | 256.25 | 70.25 | 20
2030/31 | 256.75 | 70.25 | 20
2030/31 | 257.25 | 70.25 | 13
2030/31 | 257.75 | 70.25 | 11
2030/31 | 258.25 | 70.25 | 19
2030/31 | 258.75 | 70.25 | 26
2030/31 | 259.25 | 70.25 | 14
2030/31 | 259.75 | 70.25 | 10
2030/31 | 260.25 | 70.25 | 25
2030/31 | 260.75 | 70.25 | 13
2030/31 | 261.25 | 70.25 | 14
2030/31 | 261.75 | 70.25 | 11
2030/31 | 262.25 | 70.25 | 9
2030/31 | 262.75 | 70.25 | 16
2030/31 | 263.25 | 70.25 | 13
2030/31 | 263.75 | 70.25 | 14
2030/31 | 264.25 | 70.25 | 14
2030/31 | 264.75 | 70.25 | 13
2030/31 | 265.25 | 70.25 | 12
2030/31 | 265.75 | 70.25 | 14
2030/31 | 266.25 | 70.25 | 15
2030/31 | 266.75 | 70.25 | 12
2030/31 | 267.25 | 70.25 | 18
2030/31 | 267.75 | 70.25 | 18
2030/31 | 268.25 | 70.25 | 18
2030/31 | 268.75 | 70.25 | 10
2030/31 | 269.25 | 70.25 | 12
2030/31 | 269.75 | 70.25 | 16
2030/31 | 270.25 | 70.25 | 12
2030/31 | 270.75 | 70.25 | 18
2030/31 | 271.25 | 70.25 | 16
2030/31 | 271.75 | 70.25 | 14
2030/31 | 272.25 | 70.25 | 16
2030/31 | 272.75 | 70.25 | 14
2030/31 | 273.25 | 70.25 | 21
2030/31 | 273.75 | 70.25 | 9
2030/31 | 274.25 | 70.25 | 9
2030/31 | 274.75 | 70.25 | 16
2030/31 | 275.25 | 70.25 | 17
2030/31 | 275.75 | 70.25 | 15
2030/31 | 276.25 | 70.25 | 17
2030/31 | 276.75 | 70.25 | 13
2030/31 | 277.25 | 70.25 | 11
2030/31 | 277.75 | 70.25 | 8
2030/31 | 278.25 | 70.25 | 9
2030/31 | 278.75 | 70.25 | 15
2030/31 | 279.25 | 70.25 | 12
2030/31 | 279.75 | 70.25 | 15
2030/31 | 280.25 | 70.25 | 16
2030/31 | 280.75 | 70.25 | 16
2030/31 | 281.25 | 70.25 | 14
2030/31 | 281.75 | 70.25 | 9
2030/31 | 282.25 | 70.25 | 13
2030/31 | 282.75 | 70.25 | 10
2030/31 | 283.25 | 70.25 | 10
2030/31 | 283.75 | 70.25 | 12
2030/31 | 284.25 | 70.25 | 15
2030/31 | 284.75 | 70.25 | 12
2030/31 | 285.25 | 70.25 | 11
2030/31 | 285.75 | 70.25 | 8
2030/31 | 286.25 | 70.25 | 12
2030/31 | 286.75 | 70.25 | 13
2030/31 | 287.25 | 70.25 | 10
2030/31 | 287.75 | 70.25 | 16
2030/31 | 288.25 | 70.25 | 15
2030/31 | 288.75 | 70.25 | 10
2030/31 | 289.25 | 70.25 | 8
2030/31 | 289.75 | 70.25 | 11
2030/31 | 290.25 | 70.25 | 14
2030/31 | 290.75 | 70.25 | 5
2030/31 | 291.25 | 70.25 | 9
2030/31 | 291.75 | 70.25 | 6
2030/31 | 292.25 | 70.25 | 5
2030/31 | 292.75 | 70.25 | 9
2030/31 | 293.25 | 70.25 | 11
2030/31 | 293.75 | 70.25 | 10
2030/31 | 294.25 | 70.25 | 15
2030/31 | 294.75 | 70.25 | 6
2030/31 | 295.25 | 70.25 | 9
2030/31 | 295.75 | 70.25 | 5
2030/31 | 296.25 | 70.25 | 14
2030/31 | 296.75 | 70.25 | 7
2030/31 | 297.25 | 70.25 | 8
2030/31 | 297.75 | 70.25 | 3
2030/31 | 298.25 | 70.25 | 4
2030/31 | 298.75 | 70.25 | 4
2030/31 | 299.25 | 70.25 | 11
2030/31 | 299.75 | 70.25 | 9
2030/31 | 300.25 | 70.25 | 4
2030/31 | 300.75 | 70.25 | 8
2030/31 | 301.25 | 70.25 | 8
2030/31 | 301.75 | 70.25 | 10
2030/31 | 302.25 | 70.25 | 6
2030/31 | 302.75 | 70.25 | 12
2030/31 | 303.25 | 70.25 | 5
2030/31 | 303.75 | 70.25 | 7
2030/31 | 304.25 | 70.25 | 9
2030/31 | 304.75 | 70.25 | 9
2030/31 | 305.25 | 70.25 | 8
2030/31 | 305.75 | 70.25 | 7
2030/31 | 306.25 | 70.25 | 3
2030/31 | 306.75 | 70.25 | 5
2030/31 | 307.25 | 70.25 | 7
2030/31 | 307.75 | 70.25 | 7
2030/31 | 308.25 | 70.25 | 6
2030/31 | 308.75 | 70.25 | 4
2030/31 | 309.25 | 70.25 | 6
2030/31 | 309.75 | 70.25 | 8
2030/31 | 310.25 | 70.25 | 8
2030/31 | 310.75 | 70.25 | 3
2030/31 | 311.25 | 70.25 | 3
2030/31 | 311.75 | 70.25 | 6
2030/31 | 312.25 | 70.25 | 5
2030/31 | 312.75 | 70.25 | 4
2030/31 | 313.25 | 70.25 | 4
2030/31 | 313.75 | 70.25 | 6
2030/31 | 314.25 | 70.25 | 6
2030/31 | 314.75 | 70.25 | 2
2030/31 | 315.25 | 70.25 | 4
2030/31 | 315.75 | 70.25 | 5
2030/31 | 316.25 | 70.25 | 8
2030/31 | 316.75 | 70.25 | 2
2030/31 | 317.25 | 70.25 | 3
2030/31 | 317.75 | 70.25 | 4
2030/31 | 318.25 | 70.25 | 4
2030/31 | 318.75 | 70.25 | 5
2030/31 | 319.25 | 70.25 | 8
2030/31 | 319.75 | 70.25 | 5
2030/31 | 320.25 | 70.25 | 10
2030/31 | 320.75 | 70.25 | 2
2030/31 | 321.25 | 70.25 | 3
2030/31 | 321.75 | 70.25 | 8
2030/31 | 322.25 | 70.25 | 2
2030/31 | 322.75 | 70.25 | 3
2030/31 | 323.25 | 70.25 | 9
2030/31 | 323.75 | 70.25 | 7
2030/31 | 324.25 | 70.25 | 5
2030/31 | 324.75 | 70.25 | 5
2030/31 | 325.25 | 70.25 | 3
2030/31 | 325.75 | 70.25 | 3
2030/31 | 326.25 | 70.25 | 5
2030/31 | 326.75 | 70.25 | 4
2030/31 | 327.25 | 70.25 | 1
2030/31 | 327.75 | 70.25 | 4
2030/31 | 328.25 | 70.25 | 4
2030/31 | 328.75 | 70.25 | 3
2030/31 | 329.25 | 70.25 | 1
2030/31 | 329.75 | 70.25 | 2
2030/31 | 330.75 | 70.25 | 2
2030/31 | 331.25 | 70.25 | 3
2030/31 | 331.75 | 70.25 | 4
2030/31 | 332.25 | 70.25 | 2
2030/31 | 332.75 | 70.25 | 3
2030/31 | 333.25 | 70.25 | 2
2030/31 | 333.75 | 70.25 | 6
2030/31 | 334.25 | 70.25 | 1
2030/31 | 334.75 | 70.25 | 4
2030/31 | 335.25 | 70.25 | 3
2030/31 | 335.75 | 70.25 | 5
2030/31 | 336.25 | 70.25 | 2
2030/31 | 336.75 | 70.25 | 3
2030/31 | 337.25 | 70.25 | 4
2030/31 | 337.75 | 70.25 | 6
2030/31 | 338.25 | 70.25 | 4
2030/31 | 338.75 | 70.25 | 1
2030/31 | 339.25 | 70.25 | 4
2030/31 | 339.75 | 70.25 | 4
2030/31 | 340.75 | 70.25 | 2
2030/31 | 341.25 | 70.25 | 3
2030/31 | 341.75 | 70.25 | 1
2030/31 | 342.25 | 70.25 | 7
2030/31 | 342.75 | 70.25 | 1
2030/31 | 343.25 | 70.25 | 2
2030/31 | 343.75 | 70.25 | 1
2030/31 | 344.25 | 70.25 | 3
2030/31 | 344.75 | 70.25 | 1
2030/31 | 345.25 | 70.25 | 2
2030/31 | 345.75 | 70.25 | 3
2030/31 | 346.25 | 70.25 | 3
2030/31 | 346.75 | 70.25 | 3
2030/31 | 347.25 | 70.25 | 3
2030/31 | 347.75 | 70.25 | 4
2030/31 | 348.25 | 70.25 | 1
2030/31 | 348.75 | 70.25 | 1
2030/31 | 349.25 | 70.25 | 2
2030/31 | 349.75 | 70.25 | 1
2030/31 | 350.25 | 70.25 | 1
2030/31 | 350.75 | 70.25 | 1
2030/31 | 351.75 | 70.25 | 2
2030/31 | 352.25 | 70.25 | 1
2030/31 | 352.75 | 70.25 | 4
2030/31 | 353.25 | 70.25 | 2
2030/31 | 354.25 | 70.25 | 1
2030/31 | 354.75 | 70.25 | 3
2030/31 | 355.25 | 70.25 | 3
2030/31 | 355.75 | 70.25 | 1
2030/31 | 356.75 | 70.25 | 2
2030/31 | 357.75 | 70.25 | 1
2030/31 | 358.25 | 70.25 | 3
2030/31 | 359.25 | 70.25 | 2
2030/31 | 359.75 | 70.25 | 2
2030/31 | 360.25 | 70.25 | 1
2030/31 | 361.75 | 70.25 | 2
2030/31 | 362.25 | 70.25 | 2
2030/31 | 363.75 | 70.25 | 1
2030/31 | 364.25 | 70.25 | 1
2030/31 | 364.75 | 70.25 | 1
2030/31 | 365.25 | 70.25 | 1
2030/31 | 367.75 | 70.25 | 1
2030/31 | 369.25 | 70.25 | 2
2030/31 | 369.75 | 70.25 | 1
2030/31 | 371.75 | 70.25 | 1
2030/31 | 372.25 | 70.25 | 1
2030/31 | 372.75 | 70.25 | 2
2030/31 | 373.25 | 70.25 | 1
2030/31 | 373.75 | 70.25 | 1
2030/31 | 374.75 | 70.25 | 2
2030/31 | 375.25 | 70.25 | 4
2030/31 | 376.75 | 70.25 | 1
2030/31 | 377.25 | 70.25 | 1
2030/31 | 378.25 | 70.25 | 2
2030/31 | 378.75 | 70.25 | 1
2030/31 | 381.75 | 70.25 | 1
2030/31 | 382.25 | 70.25 | 1
2030/31 | 383.75 | 70.25 | 1
2030/31 | 384.25 | 70.25 | 1
2030/31 | 384.75 | 70.25 | 1
2030/31 | 385.75 | 70.25 | 2
2030/31 | 386.75 | 70.25 | 2
2030/31 | 388.75 | 70.25 | 1
2030/31 | 389.25 | 70.25 | 1
2030/31 | 391.75 | 70.25 | 2
2030/31 | 393.75 | 70.25 | 1
2030/31 | 399.25 | 70.25 | 1
2030/31 | 403.25 | 70.25 | 1
2030/31 | 407.75 | 70.25 | 3
2030/31 | 410.75 | 70.25 | 1
2030/31 | 412.25 | 70.25 | 1
2030/31 | 413.25 | 70.25 | 1
2030/31 | 416.75 | 70.25 | 1
2030/31 | 423.25 | 70.25 | 1
2030/31 | 106.75 | 70.75 | 1
2030/31 | 108.25 | 70.75 | 1
2030/31 | 109.25 | 70.75 | 1
2030/31 | 113.25 | 70.75 | 1
2030/31 | 114.25 | 70.75 | 2
2030/31 | 115.75 | 70.75 | 2
2030/31 | 116.25 | 70.75 | 1
2030/31 | 116.75 | 70.75 | 1
2030/31 | 117.25 | 70.75 | 1
2030/31 | 118.75 | 70.75 | 1
2030/31 | 119.25 | 70.75 | 2
2030/31 | 120.25 | 70.75 | 1
2030/31 | 120.75 | 70.75 | 1
2030/31 | 121.25 | 70.75 | 2
2030/31 | 122.25 | 70.75 | 2
2030/31 | 122.75 | 70.75 | 4
2030/31 | 123.25 | 70.75 | 1
2030/31 | 123.75 | 70.75 | 1
2030/31 | 124.25 | 70.75 | 1
2030/31 | 125.25 | 70.75 | 1
2030/31 | 125.75 | 70.75 | 1
2030/31 | 126.25 | 70.75 | 1
2030/31 | 126.75 | 70.75 | 1
2030/31 | 127.75 | 70.75 | 1
2030/31 | 128.25 | 70.75 | 2
2030/31 | 128.75 | 70.75 | 1
2030/31 | 130.75 | 70.75 | 1
2030/31 | 131.25 | 70.75 | 2
2030/31 | 132.25 | 70.75 | 1
2030/31 | 132.75 | 70.75 | 3
2030/31 | 133.25 | 70.75 | 1
2030/31 | 134.25 | 70.75 | 2
2030/31 | 134.75 | 70.75 | 4
2030/31 | 135.25 | 70.75 | 3
2030/31 | 135.75 | 70.75 | 3
2030/31 | 136.75 | 70.75 | 2
2030/31 | 137.25 | 70.75 | 1
2030/31 | 137.75 | 70.75 | 2
2030/31 | 138.25 | 70.75 | 1
2030/31 | 138.75 | 70.75 | 2
2030/31 | 139.25 | 70.75 | 3
2030/31 | 139.75 | 70.75 | 5
2030/31 | 140.25 | 70.75 | 2
2030/31 | 141.25 | 70.75 | 5
2030/31 | 141.75 | 70.75 | 1
2030/31 | 142.25 | 70.75 | 2
2030/31 | 142.75 | 70.75 | 2
2030/31 | 143.25 | 70.75 | 2
2030/31 | 143.75 | 70.75 | 2
2030/31 | 144.25 | 70.75 | 2
2030/31 | 145.25 | 70.75 | 3
2030/31 | 145.75 | 70.75 | 3
2030/31 | 146.25 | 70.75 | 3
2030/31 | 146.75 | 70.75 | 3
2030/31 | 147.25 | 70.75 | 4
2030/31 | 147.75 | 70.75 | 1
2030/31 | 148.25 | 70.75 | 2
2030/31 | 148.75 | 70.75 | 8
2030/31 | 149.25 | 70.75 | 4
2030/31 | 149.75 | 70.75 | 1
2030/31 | 150.25 | 70.75 | 3
2030/31 | 150.75 | 70.75 | 6
2030/31 | 151.25 | 70.75 | 3
2030/31 | 151.75 | 70.75 | 2
2030/31 | 152.25 | 70.75 | 3
2030/31 | 152.75 | 70.75 | 6
2030/31 | 153.25 | 70.75 | 4
2030/31 | 153.75 | 70.75 | 5
2030/31 | 154.25 | 70.75 | 3
2030/31 | 154.75 | 70.75 | 1
2030/31 | 155.25 | 70.75 | 4
2030/31 | 155.75 | 70.75 | 3
2030/31 | 156.25 | 70.75 | 4
2030/31 | 156.75 | 70.75 | 1
2030/31 | 157.25 | 70.75 | 5
2030/31 | 157.75 | 70.75 | 3
2030/31 | 158.25 | 70.75 | 5
2030/31 | 158.75 | 70.75 | 2
2030/31 | 159.25 | 70.75 | 3
2030/31 | 159.75 | 70.75 | 5
2030/31 | 160.25 | 70.75 | 4
2030/31 | 160.75 | 70.75 | 5
2030/31 | 161.25 | 70.75 | 6
2030/31 | 161.75 | 70.75 | 4
2030/31 | 162.25 | 70.75 | 1
2030/31 | 162.75 | 70.75 | 3
2030/31 | 163.25 | 70.75 | 5
2030/31 | 163.75 | 70.75 | 6
2030/31 | 164.25 | 70.75 | 6
2030/31 | 164.75 | 70.75 | 1
2030/31 | 165.25 | 70.75 | 4
2030/31 | 165.75 | 70.75 | 2
2030/31 | 166.25 | 70.75 | 4
2030/31 | 166.75 | 70.75 | 5
2030/31 | 167.25 | 70.75 | 3
2030/31 | 167.75 | 70.75 | 3
2030/31 | 168.25 | 70.75 | 11
2030/31 | 168.75 | 70.75 | 4
2030/31 | 169.25 | 70.75 | 4
2030/31 | 169.75 | 70.75 | 8
2030/31 | 170.25 | 70.75 | 5
2030/31 | 170.75 | 70.75 | 5
2030/31 | 171.25 | 70.75 | 8
2030/31 | 171.75 | 70.75 | 6
2030/31 | 172.25 | 70.75 | 5
2030/31 | 172.75 | 70.75 | 6
2030/31 | 173.25 | 70.75 | 6
2030/31 | 173.75 | 70.75 | 10
2030/31 | 174.25 | 70.75 | 5
2030/31 | 174.75 | 70.75 | 11
2030/31 | 175.25 | 70.75 | 7
2030/31 | 175.75 | 70.75 | 13
2030/31 | 176.25 | 70.75 | 11
2030/31 | 176.75 | 70.75 | 9
2030/31 | 177.25 | 70.75 | 8
2030/31 | 177.75 | 70.75 | 9
2030/31 | 178.25 | 70.75 | 10
2030/31 | 178.75 | 70.75 | 8
2030/31 | 179.25 | 70.75 | 16
2030/31 | 179.75 | 70.75 | 8
2030/31 | 180.25 | 70.75 | 14
2030/31 | 180.75 | 70.75 | 10
2030/31 | 181.25 | 70.75 | 13
2030/31 | 181.75 | 70.75 | 15
2030/31 | 182.25 | 70.75 | 12
2030/31 | 182.75 | 70.75 | 6
2030/31 | 183.25 | 70.75 | 8
2030/31 | 183.75 | 70.75 | 10
2030/31 | 184.25 | 70.75 | 6
2030/31 | 184.75 | 70.75 | 18
2030/31 | 185.25 | 70.75 | 9
2030/31 | 185.75 | 70.75 | 10
2030/31 | 186.25 | 70.75 | 14
2030/31 | 186.75 | 70.75 | 11
2030/31 | 187.25 | 70.75 | 12
2030/31 | 187.75 | 70.75 | 8
2030/31 | 188.25 | 70.75 | 15
2030/31 | 188.75 | 70.75 | 9
2030/31 | 189.25 | 70.75 | 10
2030/31 | 189.75 | 70.75 | 13
2030/31 | 190.25 | 70.75 | 10
2030/31 | 190.75 | 70.75 | 8
2030/31 | 191.25 | 70.75 | 13
2030/31 | 191.75 | 70.75 | 23
2030/31 | 192.25 | 70.75 | 10
2030/31 | 192.75 | 70.75 | 16
2030/31 | 193.25 | 70.75 | 11
2030/31 | 193.75 | 70.75 | 16
2030/31 | 194.25 | 70.75 | 16
2030/31 | 194.75 | 70.75 | 17
2030/31 | 195.25 | 70.75 | 12
2030/31 | 195.75 | 70.75 | 13
2030/31 | 196.25 | 70.75 | 7
2030/31 | 196.75 | 70.75 | 24
2030/31 | 197.25 | 70.75 | 11
2030/31 | 197.75 | 70.75 | 15
2030/31 | 198.25 | 70.75 | 16
2030/31 | 198.75 | 70.75 | 21
2030/31 | 199.25 | 70.75 | 17
2030/31 | 199.75 | 70.75 | 8
2030/31 | 200.25 | 70.75 | 12
2030/31 | 200.75 | 70.75 | 5
2030/31 | 201.25 | 70.75 | 12
2030/31 | 201.75 | 70.75 | 19
2030/31 | 202.25 | 70.75 | 21
2030/31 | 202.75 | 70.75 | 15
2030/31 | 203.25 | 70.75 | 15
2030/31 | 203.75 | 70.75 | 16
2030/31 | 204.25 | 70.75 | 16
2030/31 | 204.75 | 70.75 | 11
2030/31 | 205.25 | 70.75 | 15
2030/31 | 205.75 | 70.75 | 18
2030/31 | 206.25 | 70.75 | 9
2030/31 | 206.75 | 70.75 | 15
2030/31 | 207.25 | 70.75 | 13
2030/31 | 207.75 | 70.75 | 18
2030/31 | 208.25 | 70.75 | 16
2030/31 | 208.75 | 70.75 | 22
2030/31 | 209.25 | 70.75 | 17
2030/31 | 209.75 | 70.75 | 12
2030/31 | 210.25 | 70.75 | 9
2030/31 | 210.75 | 70.75 | 23
2030/31 | 211.25 | 70.75 | 19
2030/31 | 211.75 | 70.75 | 11
2030/31 | 212.25 | 70.75 | 19
2030/31 | 212.75 | 70.75 | 15
2030/31 | 213.25 | 70.75 | 12
2030/31 | 213.75 | 70.75 | 17
2030/31 | 214.25 | 70.75 | 17
2030/31 | 214.75 | 70.75 | 9
2030/31 | 215.25 | 70.75 | 18
2030/31 | 215.75 | 70.75 | 20
2030/31 | 216.25 | 70.75 | 10
2030/31 | 216.75 | 70.75 | 21
2030/31 | 217.25 | 70.75 | 16
2030/31 | 217.75 | 70.75 | 25
2030/31 | 218.25 | 70.75 | 13
2030/31 | 218.75 | 70.75 | 17
2030/31 | 219.25 | 70.75 | 23
2030/31 | 219.75 | 70.75 | 18
2030/31 | 220.25 | 70.75 | 21
2030/31 | 220.75 | 70.75 | 16
2030/31 | 221.25 | 70.75 | 13
2030/31 | 221.75 | 70.75 | 22
2030/31 | 222.25 | 70.75 | 13
2030/31 | 222.75 | 70.75 | 20
2030/31 | 223.25 | 70.75 | 19
2030/31 | 223.75 | 70.75 | 24
2030/31 | 224.25 | 70.75 | 15
2030/31 | 224.75 | 70.75 | 19
2030/31 | 225.25 | 70.75 | 20
2030/31 | 225.75 | 70.75 | 13
2030/31 | 226.25 | 70.75 | 16
2030/31 | 226.75 | 70.75 | 16
2030/31 | 227.25 | 70.75 | 14
2030/31 | 227.75 | 70.75 | 16
2030/31 | 228.25 | 70.75 | 15
2030/31 | 228.75 | 70.75 | 15
2030/31 | 229.25 | 70.75 | 18
2030/31 | 229.75 | 70.75 | 16
2030/31 | 230.25 | 70.75 | 12
2030/31 | 230.75 | 70.75 | 20
2030/31 | 231.25 | 70.75 | 19
2030/31 | 231.75 | 70.75 | 19
2030/31 | 232.25 | 70.75 | 13
2030/31 | 232.75 | 70.75 | 17
2030/31 | 233.25 | 70.75 | 18
2030/31 | 233.75 | 70.75 | 23
2030/31 | 234.25 | 70.75 | 19
2030/31 | 234.75 | 70.75 | 16
2030/31 | 235.25 | 70.75 | 17
2030/31 | 235.75 | 70.75 | 12
2030/31 | 236.25 | 70.75 | 18
2030/31 | 236.75 | 70.75 | 20
2030/31 | 237.25 | 70.75 | 14
2030/31 | 237.75 | 70.75 | 17
2030/31 | 238.25 | 70.75 | 11
2030/31 | 238.75 | 70.75 | 18
2030/31 | 239.25 | 70.75 | 24
2030/31 | 239.75 | 70.75 | 13
2030/31 | 240.25 | 70.75 | 17
2030/31 | 240.75 | 70.75 | 22
2030/31 | 241.25 | 70.75 | 15
2030/31 | 241.75 | 70.75 | 18
2030/31 | 242.25 | 70.75 | 17
2030/31 | 242.75 | 70.75 | 13
2030/31 | 243.25 | 70.75 | 23
2030/31 | 243.75 | 70.75 | 15
2030/31 | 244.25 | 70.75 | 21
2030/31 | 244.75 | 70.75 | 27
2030/31 | 245.25 | 70.75 | 12
2030/31 | 245.75 | 70.75 | 11
2030/31 | 246.25 | 70.75 | 19
2030/31 | 246.75 | 70.75 | 19
2030/31 | 247.25 | 70.75 | 23
2030/31 | 247.75 | 70.75 | 15
2030/31 | 248.25 | 70.75 | 19
2030/31 | 248.75 | 70.75 | 22
2030/31 | 249.25 | 70.75 | 15
2030/31 | 249.75 | 70.75 | 20
2030/31 | 250.25 | 70.75 | 13
2030/31 | 250.75 | 70.75 | 10
2030/31 | 251.25 | 70.75 | 15
2030/31 | 251.75 | 70.75 | 20
2030/31 | 252.25 | 70.75 | 22
2030/31 | 252.75 | 70.75 | 14
2030/31 | 253.25 | 70.75 | 18
2030/31 | 253.75 | 70.75 | 20
2030/31 | 254.25 | 70.75 | 13
2030/31 | 254.75 | 70.75 | 18
2030/31 | 255.25 | 70.75 | 29
2030/31 | 255.75 | 70.75 | 19
2030/31 | 256.25 | 70.75 | 7
2030/31 | 256.75 | 70.75 | 14
2030/31 | 257.25 | 70.75 | 13
2030/31 | 257.75 | 70.75 | 20
2030/31 | 258.25 | 70.75 | 14
2030/31 | 258.75 | 70.75 | 14
2030/31 | 259.25 | 70.75 | 11
2030/31 | 259.75 | 70.75 | 22
2030/31 | 260.25 | 70.75 | 16
2030/31 | 260.75 | 70.75 | 14
2030/31 | 261.25 | 70.75 | 15
2030/31 | 261.75 | 70.75 | 18
2030/31 | 262.25 | 70.75 | 14
2030/31 | 262.75 | 70.75 | 22
2030/31 | 263.25 | 70.75 | 9
2030/31 | 263.75 | 70.75 | 13
2030/31 | 264.25 | 70.75 | 16
2030/31 | 264.75 | 70.75 | 17
2030/31 | 265.25 | 70.75 | 26
2030/31 | 265.75 | 70.75 | 9
2030/31 | 266.25 | 70.75 | 21
2030/31 | 266.75 | 70.75 | 21
2030/31 | 267.25 | 70.75 | 18
2030/31 | 267.75 | 70.75 | 12
2030/31 | 268.25 | 70.75 | 21
2030/31 | 268.75 | 70.75 | 17
2030/31 | 269.25 | 70.75 | 13
2030/31 | 269.75 | 70.75 | 18
2030/31 | 270.25 | 70.75 | 18
2030/31 | 270.75 | 70.75 | 14
2030/31 | 271.25 | 70.75 | 15
2030/31 | 271.75 | 70.75 | 12
2030/31 | 272.25 | 70.75 | 12
2030/31 | 272.75 | 70.75 | 9
2030/31 | 273.25 | 70.75 | 12
2030/31 | 273.75 | 70.75 | 11
2030/31 | 274.25 | 70.75 | 17
2030/31 | 274.75 | 70.75 | 11
2030/31 | 275.25 | 70.75 | 10
2030/31 | 275.75 | 70.75 | 19
2030/31 | 276.25 | 70.75 | 17
2030/31 | 276.75 | 70.75 | 11
2030/31 | 277.25 | 70.75 | 17
2030/31 | 277.75 | 70.75 | 10
2030/31 | 278.25 | 70.75 | 8
2030/31 | 278.75 | 70.75 | 16
2030/31 | 279.25 | 70.75 | 11
2030/31 | 279.75 | 70.75 | 10
2030/31 | 280.25 | 70.75 | 16
2030/31 | 280.75 | 70.75 | 19
2030/31 | 281.25 | 70.75 | 14
2030/31 | 281.75 | 70.75 | 6
2030/31 | 282.25 | 70.75 | 13
2030/31 | 282.75 | 70.75 | 9
2030/31 | 283.25 | 70.75 | 14
2030/31 | 283.75 | 70.75 | 10
2030/31 | 284.25 | 70.75 | 11
2030/31 | 284.75 | 70.75 | 13
2030/31 | 285.25 | 70.75 | 7
2030/31 | 285.75 | 70.75 | 14
2030/31 | 286.25 | 70.75 | 16
2030/31 | 286.75 | 70.75 | 11
2030/31 | 287.25 | 70.75 | 12
2030/31 | 287.75 | 70.75 | 9
2030/31 | 288.25 | 70.75 | 6
2030/31 | 288.75 | 70.75 | 14
2030/31 | 289.25 | 70.75 | 10
2030/31 | 289.75 | 70.75 | 11
2030/31 | 290.25 | 70.75 | 6
2030/31 | 290.75 | 70.75 | 9
2030/31 | 291.25 | 70.75 | 15
2030/31 | 291.75 | 70.75 | 10
2030/31 | 292.25 | 70.75 | 7
2030/31 | 292.75 | 70.75 | 16
2030/31 | 293.25 | 70.75 | 6
2030/31 | 293.75 | 70.75 | 9
2030/31 | 294.25 | 70.75 | 11
2030/31 | 294.75 | 70.75 | 14
2030/31 | 295.25 | 70.75 | 10
2030/31 | 295.75 | 70.75 | 8
2030/31 | 296.25 | 70.75 | 8
2030/31 | 296.75 | 70.75 | 9
2030/31 | 297.25 | 70.75 | 8
2030/31 | 297.75 | 70.75 | 7
2030/31 | 298.25 | 70.75 | 11
2030/31 | 298.75 | 70.75 | 11
2030/31 | 299.25 | 70.75 | 7
2030/31 | 299.75 | 70.75 | 10
2030/31 | 300.25 | 70.75 | 9
2030/31 | 300.75 | 70.75 | 10
2030/31 | 301.25 | 70.75 | 7
2030/31 | 301.75 | 70.75 | 8
2030/31 | 302.25 | 70.75 | 6
2030/31 | 302.75 | 70.75 | 6
2030/31 | 303.25 | 70.75 | 8
2030/31 | 303.75 | 70.75 | 9
2030/31 | 304.25 | 70.75 | 6
2030/31 | 304.75 | 70.75 | 8
2030/31 | 305.25 | 70.75 | 8
2030/31 | 305.75 | 70.75 | 10
2030/31 | 306.25 | 70.75 | 7
2030/31 | 306.75 | 70.75 | 2
2030/31 | 307.25 | 70.75 | 10
2030/31 | 307.75 | 70.75 | 8
2030/31 | 308.25 | 70.75 | 7
2030/31 | 308.75 | 70.75 | 7
2030/31 | 309.25 | 70.75 | 9
2030/31 | 309.75 | 70.75 | 7
2030/31 | 310.25 | 70.75 | 7
2030/31 | 310.75 | 70.75 | 4
2030/31 | 311.25 | 70.75 | 8
2030/31 | 311.75 | 70.75 | 6
2030/31 | 312.25 | 70.75 | 12
2030/31 | 312.75 | 70.75 | 11
2030/31 | 313.25 | 70.75 | 6
2030/31 | 313.75 | 70.75 | 3
2030/31 | 314.25 | 70.75 | 4
2030/31 | 314.75 | 70.75 | 4
2030/31 | 315.25 | 70.75 | 8
2030/31 | 315.75 | 70.75 | 6
2030/31 | 316.25 | 70.75 | 2
2030/31 | 316.75 | 70.75 | 7
2030/31 | 317.25 | 70.75 | 5
2030/31 | 317.75 | 70.75 | 3
2030/31 | 318.25 | 70.75 | 6
2030/31 | 318.75 | 70.75 | 5
2030/31 | 319.25 | 70.75 | 2
2030/31 | 319.75 | 70.75 | 4
2030/31 | 320.25 | 70.75 | 6
2030/31 | 320.75 | 70.75 | 2
2030/31 | 321.25 | 70.75 | 5
2030/31 | 321.75 | 70.75 | 4
2030/31 | 322.25 | 70.75 | 5
2030/31 | 322.75 | 70.75 | 3
2030/31 | 323.25 | 70.75 | 2
2030/31 | 323.75 | 70.75 | 6
2030/31 | 324.25 | 70.75 | 4
2030/31 | 324.75 | 70.75 | 2
2030/31 | 325.25 | 70.75 | 3
2030/31 | 325.75 | 70.75 | 1
2030/31 | 326.25 | 70.75 | 3
2030/31 | 326.75 | 70.75 | 6
2030/31 | 327.25 | 70.75 | 1
2030/31 | 327.75 | 70.75 | 2
2030/31 | 328.25 | 70.75 | 4
2030/31 | 328.75 | 70.75 | 4
2030/31 | 329.25 | 70.75 | 3
2030/31 | 330.25 | 70.75 | 7
2030/31 | 330.75 | 70.75 | 4
2030/31 | 331.25 | 70.75 | 2
2030/31 | 331.75 | 70.75 | 2
2030/31 | 332.25 | 70.75 | 3
2030/31 | 332.75 | 70.75 | 5
2030/31 | 333.25 | 70.75 | 1
2030/31 | 333.75 | 70.75 | 4
2030/31 | 334.25 | 70.75 | 3
2030/31 | 334.75 | 70.75 | 2
2030/31 | 335.25 | 70.75 | 2
2030/31 | 335.75 | 70.75 | 1
2030/31 | 336.25 | 70.75 | 3
2030/31 | 336.75 | 70.75 | 4
2030/31 | 337.25 | 70.75 | 2
2030/31 | 337.75 | 70.75 | 5
2030/31 | 338.25 | 70.75 | 4
2030/31 | 338.75 | 70.75 | 1
2030/31 | 339.25 | 70.75 | 3
2030/31 | 339.75 | 70.75 | 4
2030/31 | 340.25 | 70.75 | 2
2030/31 | 340.75 | 70.75 | 1
2030/31 | 341.25 | 70.75 | 5
2030/31 | 341.75 | 70.75 | 4
2030/31 | 342.25 | 70.75 | 2
2030/31 | 342.75 | 70.75 | 1
2030/31 | 343.25 | 70.75 | 1
2030/31 | 343.75 | 70.75 | 1
2030/31 | 344.25 | 70.75 | 1
2030/31 | 344.75 | 70.75 | 6
2030/31 | 345.25 | 70.75 | 3
2030/31 | 345.75 | 70.75 | 3
2030/31 | 346.25 | 70.75 | 2
2030/31 | 346.75 | 70.75 | 2
2030/31 | 347.25 | 70.75 | 3
2030/31 | 347.75 | 70.75 | 5
2030/31 | 348.25 | 70.75 | 1
2030/31 | 348.75 | 70.75 | 2
2030/31 | 349.25 | 70.75 | 1
2030/31 | 349.75 | 70.75 | 3
2030/31 | 350.25 | 70.75 | 2
2030/31 | 350.75 | 70.75 | 4
2030/31 | 351.25 | 70.75 | 3
2030/31 | 351.75 | 70.75 | 3
2030/31 | 352.25 | 70.75 | 4
2030/31 | 352.75 | 70.75 | 3
2030/31 | 353.25 | 70.75 | 1
2030/31 | 353.75 | 70.75 | 4
2030/31 | 354.25 | 70.75 | 2
2030/31 | 354.75 | 70.75 | 2
2030/31 | 355.25 | 70.75 | 1
2030/31 | 355.75 | 70.75 | 2
2030/31 | 357.75 | 70.75 | 2
2030/31 | 358.25 | 70.75 | 3
2030/31 | 358.75 | 70.75 | 3
2030/31 | 359.25 | 70.75 | 2
2030/31 | 359.75 | 70.75 | 3
2030/31 | 360.25 | 70.75 | 1
2030/31 | 360.75 | 70.75 | 3
2030/31 | 361.25 | 70.75 | 1
2030/31 | 361.75 | 70.75 | 1
2030/31 | 362.25 | 70.75 | 1
2030/31 | 362.75 | 70.75 | 3
2030/31 | 363.25 | 70.75 | 1
2030/31 | 363.75 | 70.75 | 4
2030/31 | 364.25 | 70.75 | 1
2030/31 | 364.75 | 70.75 | 2
2030/31 | 366.75 | 70.75 | 2
2030/31 | 367.25 | 70.75 | 1
2030/31 | 367.75 | 70.75 | 2
2030/31 | 368.25 | 70.75 | 1
2030/31 | 368.75 | 70.75 | 1
2030/31 | 370.75 | 70.75 | 3
2030/31 | 371.75 | 70.75 | 1
2030/31 | 372.75 | 70.75 | 1
2030/31 | 373.75 | 70.75 | 1
2030/31 | 375.75 | 70.75 | 1
2030/31 | 378.75 | 70.75 | 2
2030/31 | 379.75 | 70.75 | 1
2030/31 | 380.25 | 70.75 | 1
2030/31 | 381.75 | 70.75 | 2
2030/31 | 382.25 | 70.75 | 1
2030/31 | 385.75 | 70.75 | 1
2030/31 | 386.75 | 70.75 | 1
2030/31 | 400.75 | 70.75 | 1
2030/31 | 402.25 | 70.75 | 1
2030/31 | 404.75 | 70.75 | 1
2030/31 | 408.25 | 70.75 | 1
2030/31 | 412.25 | 70.75 | 1
2030/31 | 413.75 | 70.75 | 1
2030/31 | 426.25 | 70.75 | 1
2030/31 | 104.25 | 71.25 | 1
2030/31 | 109.75 | 71.25 | 1
2030/31 | 110.75 | 71.25 | 1
2030/31 | 111.25 | 71.25 | 2
2030/31 | 114.25 | 71.25 | 1
2030/31 | 115.75 | 71.25 | 1
2030/31 | 116.25 | 71.25 | 1
2030/31 | 116.75 | 71.25 | 1
2030/31 | 117.75 | 71.25 | 1
2030/31 | 119.25 | 71.25 | 1
2030/31 | 119.75 | 71.25 | 1
2030/31 | 120.25 | 71.25 | 1
2030/31 | 120.75 | 71.25 | 2
2030/31 | 121.25 | 71.25 | 1
2030/31 | 122.25 | 71.25 | 2
2030/31 | 122.75 | 71.25 | 3
2030/31 | 123.75 | 71.25 | 1
2030/31 | 124.75 | 71.25 | 1
2030/31 | 125.25 | 71.25 | 1
2030/31 | 125.75 | 71.25 | 2
2030/31 | 126.75 | 71.25 | 1
2030/31 | 127.25 | 71.25 | 2
2030/31 | 127.75 | 71.25 | 1
2030/31 | 129.25 | 71.25 | 1
2030/31 | 130.25 | 71.25 | 3
2030/31 | 131.25 | 71.25 | 1
2030/31 | 131.75 | 71.25 | 1
2030/31 | 132.25 | 71.25 | 1
2030/31 | 132.75 | 71.25 | 2
2030/31 | 133.25 | 71.25 | 3
2030/31 | 133.75 | 71.25 | 1
2030/31 | 134.25 | 71.25 | 1
2030/31 | 135.25 | 71.25 | 2
2030/31 | 135.75 | 71.25 | 1
2030/31 | 136.25 | 71.25 | 3
2030/31 | 136.75 | 71.25 | 6
2030/31 | 137.25 | 71.25 | 1
2030/31 | 137.75 | 71.25 | 2
2030/31 | 138.25 | 71.25 | 2
2030/31 | 138.75 | 71.25 | 2
2030/31 | 139.25 | 71.25 | 2
2030/31 | 140.25 | 71.25 | 1
2030/31 | 140.75 | 71.25 | 4
2030/31 | 141.75 | 71.25 | 4
2030/31 | 142.25 | 71.25 | 1
2030/31 | 143.25 | 71.25 | 2
2030/31 | 143.75 | 71.25 | 3
2030/31 | 144.25 | 71.25 | 4
2030/31 | 144.75 | 71.25 | 1
2030/31 | 145.25 | 71.25 | 1
2030/31 | 145.75 | 71.25 | 3
2030/31 | 146.25 | 71.25 | 4
2030/31 | 146.75 | 71.25 | 2
2030/31 | 147.25 | 71.25 | 3
2030/31 | 147.75 | 71.25 | 4
2030/31 | 148.25 | 71.25 | 4
2030/31 | 148.75 | 71.25 | 6
2030/31 | 149.25 | 71.25 | 1
2030/31 | 149.75 | 71.25 | 1
2030/31 | 150.25 | 71.25 | 3
2030/31 | 150.75 | 71.25 | 1
2030/31 | 151.25 | 71.25 | 5
2030/31 | 151.75 | 71.25 | 4
2030/31 | 152.25 | 71.25 | 1
2030/31 | 152.75 | 71.25 | 1
2030/31 | 153.25 | 71.25 | 3
2030/31 | 153.75 | 71.25 | 4
2030/31 | 154.25 | 71.25 | 4
2030/31 | 154.75 | 71.25 | 3
2030/31 | 155.25 | 71.25 | 5
2030/31 | 155.75 | 71.25 | 4
2030/31 | 156.25 | 71.25 | 8
2030/31 | 156.75 | 71.25 | 2
2030/31 | 157.25 | 71.25 | 2
2030/31 | 157.75 | 71.25 | 1
2030/31 | 158.25 | 71.25 | 2
2030/31 | 158.75 | 71.25 | 3
2030/31 | 159.25 | 71.25 | 7
2030/31 | 159.75 | 71.25 | 1
2030/31 | 160.25 | 71.25 | 9
2030/31 | 160.75 | 71.25 | 8
2030/31 | 161.25 | 71.25 | 10
2030/31 | 161.75 | 71.25 | 5
2030/31 | 162.25 | 71.25 | 5
2030/31 | 162.75 | 71.25 | 2
2030/31 | 163.25 | 71.25 | 4
2030/31 | 163.75 | 71.25 | 4
2030/31 | 164.25 | 71.25 | 9
2030/31 | 164.75 | 71.25 | 5
2030/31 | 165.25 | 71.25 | 6
2030/31 | 165.75 | 71.25 | 3
2030/31 | 166.25 | 71.25 | 3
2030/31 | 166.75 | 71.25 | 7
2030/31 | 167.25 | 71.25 | 6
2030/31 | 167.75 | 71.25 | 4
2030/31 | 168.25 | 71.25 | 6
2030/31 | 168.75 | 71.25 | 6
2030/31 | 169.25 | 71.25 | 3
2030/31 | 169.75 | 71.25 | 10
2030/31 | 170.25 | 71.25 | 6
2030/31 | 170.75 | 71.25 | 8
2030/31 | 171.25 | 71.25 | 5
2030/31 | 171.75 | 71.25 | 2
2030/31 | 172.25 | 71.25 | 8
2030/31 | 172.75 | 71.25 | 8
2030/31 | 173.25 | 71.25 | 5
2030/31 | 173.75 | 71.25 | 5
2030/31 | 174.25 | 71.25 | 8
2030/31 | 174.75 | 71.25 | 6
2030/31 | 175.25 | 71.25 | 7
2030/31 | 175.75 | 71.25 | 13
2030/31 | 176.25 | 71.25 | 10
2030/31 | 176.75 | 71.25 | 10
2030/31 | 177.25 | 71.25 | 11
2030/31 | 177.75 | 71.25 | 7
2030/31 | 178.25 | 71.25 | 7
2030/31 | 178.75 | 71.25 | 10
2030/31 | 179.25 | 71.25 | 9
2030/31 | 179.75 | 71.25 | 11
2030/31 | 180.25 | 71.25 | 10
2030/31 | 180.75 | 71.25 | 9
2030/31 | 181.25 | 71.25 | 9
2030/31 | 181.75 | 71.25 | 7
2030/31 | 182.25 | 71.25 | 11
2030/31 | 182.75 | 71.25 | 11
2030/31 | 183.25 | 71.25 | 9
2030/31 | 183.75 | 71.25 | 13
2030/31 | 184.25 | 71.25 | 12
2030/31 | 184.75 | 71.25 | 7
2030/31 | 185.25 | 71.25 | 10
2030/31 | 185.75 | 71.25 | 12
2030/31 | 186.25 | 71.25 | 7
2030/31 | 186.75 | 71.25 | 4
2030/31 | 187.25 | 71.25 | 11
2030/31 | 187.75 | 71.25 | 16
2030/31 | 188.25 | 71.25 | 9
2030/31 | 188.75 | 71.25 | 12
2030/31 | 189.25 | 71.25 | 10
2030/31 | 189.75 | 71.25 | 14
2030/31 | 190.25 | 71.25 | 14
2030/31 | 190.75 | 71.25 | 13
2030/31 | 191.25 | 71.25 | 10
2030/31 | 191.75 | 71.25 | 15
2030/31 | 192.25 | 71.25 | 11
2030/31 | 192.75 | 71.25 | 12
2030/31 | 193.25 | 71.25 | 7
2030/31 | 193.75 | 71.25 | 18
2030/31 | 194.25 | 71.25 | 11
2030/31 | 194.75 | 71.25 | 9
2030/31 | 195.25 | 71.25 | 14
2030/31 | 195.75 | 71.25 | 19
2030/31 | 196.25 | 71.25 | 8
2030/31 | 196.75 | 71.25 | 12
2030/31 | 197.25 | 71.25 | 14
2030/31 | 197.75 | 71.25 | 9
2030/31 | 198.25 | 71.25 | 13
2030/31 | 198.75 | 71.25 | 24
2030/31 | 199.25 | 71.25 | 12
2030/31 | 199.75 | 71.25 | 10
2030/31 | 200.25 | 71.25 | 21
2030/31 | 200.75 | 71.25 | 11
2030/31 | 201.25 | 71.25 | 13
2030/31 | 201.75 | 71.25 | 6
2030/31 | 202.25 | 71.25 | 15
2030/31 | 202.75 | 71.25 | 18
2030/31 | 203.25 | 71.25 | 18
2030/31 | 203.75 | 71.25 | 19
2030/31 | 204.25 | 71.25 | 23
2030/31 | 204.75 | 71.25 | 20
2030/31 | 205.25 | 71.25 | 17
2030/31 | 205.75 | 71.25 | 17
2030/31 | 206.25 | 71.25 | 22
2030/31 | 206.75 | 71.25 | 11
2030/31 | 207.25 | 71.25 | 14
2030/31 | 207.75 | 71.25 | 16
2030/31 | 208.25 | 71.25 | 20
2030/31 | 208.75 | 71.25 | 21
2030/31 | 209.25 | 71.25 | 16
2030/31 | 209.75 | 71.25 | 19
2030/31 | 210.25 | 71.25 | 15
2030/31 | 210.75 | 71.25 | 17
2030/31 | 211.25 | 71.25 | 15
2030/31 | 211.75 | 71.25 | 16
2030/31 | 212.25 | 71.25 | 15
2030/31 | 212.75 | 71.25 | 16
2030/31 | 213.25 | 71.25 | 19
2030/31 | 213.75 | 71.25 | 15
2030/31 | 214.25 | 71.25 | 14
2030/31 | 214.75 | 71.25 | 15
2030/31 | 215.25 | 71.25 | 17
2030/31 | 215.75 | 71.25 | 8
2030/31 | 216.25 | 71.25 | 14
2030/31 | 216.75 | 71.25 | 18
2030/31 | 217.25 | 71.25 | 13
2030/31 | 217.75 | 71.25 | 16
2030/31 | 218.25 | 71.25 | 12
2030/31 | 218.75 | 71.25 | 16
2030/31 | 219.25 | 71.25 | 25
2030/31 | 219.75 | 71.25 | 21
2030/31 | 220.25 | 71.25 | 14
2030/31 | 220.75 | 71.25 | 17
2030/31 | 221.25 | 71.25 | 11
2030/31 | 221.75 | 71.25 | 19
2030/31 | 222.25 | 71.25 | 19
2030/31 | 222.75 | 71.25 | 21
2030/31 | 223.25 | 71.25 | 23
2030/31 | 223.75 | 71.25 | 16
2030/31 | 224.25 | 71.25 | 25
2030/31 | 224.75 | 71.25 | 14
2030/31 | 225.25 | 71.25 | 18
2030/31 | 225.75 | 71.25 | 22
2030/31 | 226.25 | 71.25 | 14
2030/31 | 226.75 | 71.25 | 18
2030/31 | 227.25 | 71.25 | 17
2030/31 | 227.75 | 71.25 | 10
2030/31 | 228.25 | 71.25 | 13
2030/31 | 228.75 | 71.25 | 23
2030/31 | 229.25 | 71.25 | 14
2030/31 | 229.75 | 71.25 | 12
2030/31 | 230.25 | 71.25 | 19
2030/31 | 230.75 | 71.25 | 18
2030/31 | 231.25 | 71.25 | 21
2030/31 | 231.75 | 71.25 | 24
2030/31 | 232.25 | 71.25 | 10
2030/31 | 232.75 | 71.25 | 23
2030/31 | 233.25 | 71.25 | 11
2030/31 | 233.75 | 71.25 | 21
2030/31 | 234.25 | 71.25 | 18
2030/31 | 234.75 | 71.25 | 15
2030/31 | 235.25 | 71.25 | 15
2030/31 | 235.75 | 71.25 | 19
2030/31 | 236.25 | 71.25 | 18
2030/31 | 236.75 | 71.25 | 14
2030/31 | 237.25 | 71.25 | 18
2030/31 | 237.75 | 71.25 | 25
2030/31 | 238.25 | 71.25 | 20
2030/31 | 238.75 | 71.25 | 29
2030/31 | 239.25 | 71.25 | 20
2030/31 | 239.75 | 71.25 | 20
2030/31 | 240.25 | 71.25 | 15
2030/31 | 240.75 | 71.25 | 17
2030/31 | 241.25 | 71.25 | 10
2030/31 | 241.75 | 71.25 | 16
2030/31 | 242.25 | 71.25 | 18
2030/31 | 242.75 | 71.25 | 20
2030/31 | 243.25 | 71.25 | 20
2030/31 | 243.75 | 71.25 | 17
2030/31 | 244.25 | 71.25 | 25
2030/31 | 244.75 | 71.25 | 12
2030/31 | 245.25 | 71.25 | 11
2030/31 | 245.75 | 71.25 | 16
2030/31 | 246.25 | 71.25 | 19
2030/31 | 246.75 | 71.25 | 17
2030/31 | 247.25 | 71.25 | 9
2030/31 | 247.75 | 71.25 | 21
2030/31 | 248.25 | 71.25 | 26
2030/31 | 248.75 | 71.25 | 21
2030/31 | 249.25 | 71.25 | 11
2030/31 | 249.75 | 71.25 | 13
2030/31 | 250.25 | 71.25 | 16
2030/31 | 250.75 | 71.25 | 17
2030/31 | 251.25 | 71.25 | 18
2030/31 | 251.75 | 71.25 | 19
2030/31 | 252.25 | 71.25 | 19
2030/31 | 252.75 | 71.25 | 23
2030/31 | 253.25 | 71.25 | 18
2030/31 | 253.75 | 71.25 | 15
2030/31 | 254.25 | 71.25 | 27
2030/31 | 254.75 | 71.25 | 16
2030/31 | 255.25 | 71.25 | 16
2030/31 | 255.75 | 71.25 | 23
2030/31 | 256.25 | 71.25 | 19
2030/31 | 256.75 | 71.25 | 13
2030/31 | 257.25 | 71.25 | 17
2030/31 | 257.75 | 71.25 | 13
2030/31 | 258.25 | 71.25 | 20
2030/31 | 258.75 | 71.25 | 13
2030/31 | 259.25 | 71.25 | 19
2030/31 | 259.75 | 71.25 | 19
2030/31 | 260.25 | 71.25 | 13
2030/31 | 260.75 | 71.25 | 12
2030/31 | 261.25 | 71.25 | 21
2030/31 | 261.75 | 71.25 | 10
2030/31 | 262.25 | 71.25 | 15
2030/31 | 262.75 | 71.25 | 12
2030/31 | 263.25 | 71.25 | 12
2030/31 | 263.75 | 71.25 | 24
2030/31 | 264.25 | 71.25 | 16
2030/31 | 264.75 | 71.25 | 20
2030/31 | 265.25 | 71.25 | 14
2030/31 | 265.75 | 71.25 | 16
2030/31 | 266.25 | 71.25 | 15
2030/31 | 266.75 | 71.25 | 14
2030/31 | 267.25 | 71.25 | 12
2030/31 | 267.75 | 71.25 | 17
2030/31 | 268.25 | 71.25 | 17
2030/31 | 268.75 | 71.25 | 13
2030/31 | 269.25 | 71.25 | 18
2030/31 | 269.75 | 71.25 | 17
2030/31 | 270.25 | 71.25 | 8
2030/31 | 270.75 | 71.25 | 13
2030/31 | 271.25 | 71.25 | 11
2030/31 | 271.75 | 71.25 | 15
2030/31 | 272.25 | 71.25 | 15
2030/31 | 272.75 | 71.25 | 16
2030/31 | 273.25 | 71.25 | 18
2030/31 | 273.75 | 71.25 | 11
2030/31 | 274.25 | 71.25 | 10
2030/31 | 274.75 | 71.25 | 16
2030/31 | 275.25 | 71.25 | 13
2030/31 | 275.75 | 71.25 | 13
2030/31 | 276.25 | 71.25 | 11
2030/31 | 276.75 | 71.25 | 8
2030/31 | 277.25 | 71.25 | 11
2030/31 | 277.75 | 71.25 | 12
2030/31 | 278.25 | 71.25 | 17
2030/31 | 278.75 | 71.25 | 7
2030/31 | 279.25 | 71.25 | 10
2030/31 | 279.75 | 71.25 | 13
2030/31 | 280.25 | 71.25 | 15
2030/31 | 280.75 | 71.25 | 13
2030/31 | 281.25 | 71.25 | 10
2030/31 | 281.75 | 71.25 | 7
2030/31 | 282.25 | 71.25 | 10
2030/31 | 282.75 | 71.25 | 16
2030/31 | 283.25 | 71.25 | 11
2030/31 | 283.75 | 71.25 | 13
2030/31 | 284.25 | 71.25 | 16
2030/31 | 284.75 | 71.25 | 10
2030/31 | 285.25 | 71.25 | 12
2030/31 | 285.75 | 71.25 | 8
2030/31 | 286.25 | 71.25 | 12
2030/31 | 286.75 | 71.25 | 7
2030/31 | 287.25 | 71.25 | 12
2030/31 | 287.75 | 71.25 | 13
2030/31 | 288.25 | 71.25 | 8
2030/31 | 288.75 | 71.25 | 14
2030/31 | 289.25 | 71.25 | 9
2030/31 | 289.75 | 71.25 | 21
2030/31 | 290.25 | 71.25 | 8
2030/31 | 290.75 | 71.25 | 10
2030/31 | 291.25 | 71.25 | 10
2030/31 | 291.75 | 71.25 | 9
2030/31 | 292.25 | 71.25 | 5
2030/31 | 292.75 | 71.25 | 14
2030/31 | 293.25 | 71.25 | 9
2030/31 | 293.75 | 71.25 | 11
2030/31 | 294.25 | 71.25 | 7
2030/31 | 294.75 | 71.25 | 9
2030/31 | 295.25 | 71.25 | 13
2030/31 | 295.75 | 71.25 | 11
2030/31 | 296.25 | 71.25 | 11
2030/31 | 296.75 | 71.25 | 5
2030/31 | 297.25 | 71.25 | 10
2030/31 | 297.75 | 71.25 | 8
2030/31 | 298.25 | 71.25 | 10
2030/31 | 298.75 | 71.25 | 7
2030/31 | 299.25 | 71.25 | 7
2030/31 | 299.75 | 71.25 | 9
2030/31 | 300.25 | 71.25 | 4
2030/31 | 300.75 | 71.25 | 10
2030/31 | 301.25 | 71.25 | 8
2030/31 | 301.75 | 71.25 | 9
2030/31 | 302.25 | 71.25 | 8
2030/31 | 302.75 | 71.25 | 8
2030/31 | 303.25 | 71.25 | 7
2030/31 | 303.75 | 71.25 | 8
2030/31 | 304.25 | 71.25 | 7
2030/31 | 304.75 | 71.25 | 13
2030/31 | 305.25 | 71.25 | 5
2030/31 | 305.75 | 71.25 | 10
2030/31 | 306.25 | 71.25 | 7
2030/31 | 306.75 | 71.25 | 8
2030/31 | 307.25 | 71.25 | 6
2030/31 | 307.75 | 71.25 | 3
2030/31 | 308.25 | 71.25 | 7
2030/31 | 308.75 | 71.25 | 8
2030/31 | 309.25 | 71.25 | 9
2030/31 | 309.75 | 71.25 | 5
2030/31 | 310.25 | 71.25 | 4
2030/31 | 310.75 | 71.25 | 7
2030/31 | 311.25 | 71.25 | 7
2030/31 | 311.75 | 71.25 | 4
2030/31 | 312.25 | 71.25 | 7
2030/31 | 312.75 | 71.25 | 3
2030/31 | 313.25 | 71.25 | 5
2030/31 | 313.75 | 71.25 | 6
2030/31 | 314.25 | 71.25 | 5
2030/31 | 314.75 | 71.25 | 3
2030/31 | 315.25 | 71.25 | 8
2030/31 | 315.75 | 71.25 | 5
2030/31 | 316.25 | 71.25 | 5
2030/31 | 316.75 | 71.25 | 3
2030/31 | 317.25 | 71.25 | 8
2030/31 | 317.75 | 71.25 | 1
2030/31 | 318.25 | 71.25 | 4
2030/31 | 318.75 | 71.25 | 5
2030/31 | 319.25 | 71.25 | 6
2030/31 | 319.75 | 71.25 | 4
2030/31 | 320.25 | 71.25 | 3
2030/31 | 320.75 | 71.25 | 7
2030/31 | 321.25 | 71.25 | 8
2030/31 | 321.75 | 71.25 | 7
2030/31 | 322.25 | 71.25 | 7
2030/31 | 322.75 | 71.25 | 4
2030/31 | 323.25 | 71.25 | 6
2030/31 | 323.75 | 71.25 | 3
2030/31 | 324.25 | 71.25 | 4
2030/31 | 324.75 | 71.25 | 4
2030/31 | 325.25 | 71.25 | 4
2030/31 | 325.75 | 71.25 | 7
2030/31 | 326.25 | 71.25 | 2
2030/31 | 326.75 | 71.25 | 8
2030/31 | 327.25 | 71.25 | 4
2030/31 | 327.75 | 71.25 | 3
2030/31 | 328.25 | 71.25 | 8
2030/31 | 328.75 | 71.25 | 3
2030/31 | 329.25 | 71.25 | 3
2030/31 | 329.75 | 71.25 | 2
2030/31 | 330.25 | 71.25 | 5
2030/31 | 330.75 | 71.25 | 3
2030/31 | 331.25 | 71.25 | 3
2030/31 | 331.75 | 71.25 | 3
2030/31 | 332.25 | 71.25 | 3
2030/31 | 332.75 | 71.25 | 2
2030/31 | 333.25 | 71.25 | 3
2030/31 | 333.75 | 71.25 | 4
2030/31 | 334.25 | 71.25 | 4
2030/31 | 334.75 | 71.25 | 5
2030/31 | 335.25 | 71.25 | 4
2030/31 | 335.75 | 71.25 | 4
2030/31 | 336.25 | 71.25 | 2
2030/31 | 336.75 | 71.25 | 2
2030/31 | 337.25 | 71.25 | 3
2030/31 | 338.25 | 71.25 | 4
2030/31 | 338.75 | 71.25 | 5
2030/31 | 339.25 | 71.25 | 2
2030/31 | 339.75 | 71.25 | 1
2030/31 | 340.25 | 71.25 | 1
2030/31 | 340.75 | 71.25 | 2
2030/31 | 341.25 | 71.25 | 1
2030/31 | 341.75 | 71.25 | 2
2030/31 | 342.25 | 71.25 | 6
2030/31 | 342.75 | 71.25 | 2
2030/31 | 343.25 | 71.25 | 4
2030/31 | 343.75 | 71.25 | 3
2030/31 | 344.75 | 71.25 | 1
2030/31 | 345.25 | 71.25 | 2
2030/31 | 345.75 | 71.25 | 1
2030/31 | 346.25 | 71.25 | 3
2030/31 | 346.75 | 71.25 | 5
2030/31 | 347.75 | 71.25 | 5
2030/31 | 348.25 | 71.25 | 2
2030/31 | 348.75 | 71.25 | 1
2030/31 | 350.25 | 71.25 | 1
2030/31 | 350.75 | 71.25 | 1
2030/31 | 351.25 | 71.25 | 1
2030/31 | 351.75 | 71.25 | 1
2030/31 | 352.25 | 71.25 | 2
2030/31 | 352.75 | 71.25 | 1
2030/31 | 353.75 | 71.25 | 1
2030/31 | 354.25 | 71.25 | 1
2030/31 | 354.75 | 71.25 | 2
2030/31 | 356.75 | 71.25 | 2
2030/31 | 357.25 | 71.25 | 1
2030/31 | 357.75 | 71.25 | 1
2030/31 | 358.25 | 71.25 | 2
2030/31 | 359.25 | 71.25 | 1
2030/31 | 359.75 | 71.25 | 4
2030/31 | 360.25 | 71.25 | 3
2030/31 | 360.75 | 71.25 | 3
2030/31 | 361.25 | 71.25 | 2
2030/31 | 361.75 | 71.25 | 2
2030/31 | 362.25 | 71.25 | 2
2030/31 | 362.75 | 71.25 | 1
2030/31 | 364.25 | 71.25 | 1
2030/31 | 364.75 | 71.25 | 1
2030/31 | 365.25 | 71.25 | 1
2030/31 | 366.25 | 71.25 | 1
2030/31 | 367.25 | 71.25 | 1
2030/31 | 368.25 | 71.25 | 1
2030/31 | 368.75 | 71.25 | 1
2030/31 | 369.25 | 71.25 | 2
2030/31 | 369.75 | 71.25 | 3
2030/31 | 370.75 | 71.25 | 1
2030/31 | 371.25 | 71.25 | 1
2030/31 | 372.25 | 71.25 | 1
2030/31 | 373.75 | 71.25 | 2
2030/31 | 374.25 | 71.25 | 3
2030/31 | 374.75 | 71.25 | 1
2030/31 | 375.75 | 71.25 | 1
2030/31 | 376.25 | 71.25 | 1
2030/31 | 377.75 | 71.25 | 1
2030/31 | 378.25 | 71.25 | 1
2030/31 | 379.25 | 71.25 | 1
2030/31 | 379.75 | 71.25 | 1
2030/31 | 381.25 | 71.25 | 1
2030/31 | 382.25 | 71.25 | 3
2030/31 | 383.25 | 71.25 | 1
2030/31 | 384.75 | 71.25 | 2
2030/31 | 385.25 | 71.25 | 1
2030/31 | 387.75 | 71.25 | 1
2030/31 | 388.25 | 71.25 | 1
2030/31 | 390.25 | 71.25 | 1
2030/31 | 391.25 | 71.25 | 1
2030/31 | 393.25 | 71.25 | 1
2030/31 | 396.25 | 71.25 | 1
2030/31 | 408.75 | 71.25 | 1
2030/31 | 413.25 | 71.25 | 1
2030/31 | 416.25 | 71.25 | 1
2030/31 | 416.75 | 71.25 | 1
2030/31 | 417.25 | 71.25 | 1
2030/31 | 419.75 | 71.25 | 1
2030/31 | 430.25 | 71.25 | 1
2030/31 | 442.25 | 71.25 | 1
2030/31 | 468.75 | 71.25 | 1
2030/31 | 111.25 | 71.75 | 1
2030/31 | 114.25 | 71.75 | 1
2030/31 | 114.75 | 71.75 | 2
2030/31 | 115.25 | 71.75 | 1
2030/31 | 116.75 | 71.75 | 2
2030/31 | 118.25 | 71.75 | 1
2030/31 | 119.25 | 71.75 | 3
2030/31 | 119.75 | 71.75 | 3
2030/31 | 120.25 | 71.75 | 1
2030/31 | 120.75 | 71.75 | 3
2030/31 | 121.25 | 71.75 | 1
2030/31 | 122.75 | 71.75 | 1
2030/31 | 123.75 | 71.75 | 1
2030/31 | 124.25 | 71.75 | 1
2030/31 | 124.75 | 71.75 | 2
2030/31 | 125.25 | 71.75 | 2
2030/31 | 126.25 | 71.75 | 2
2030/31 | 127.25 | 71.75 | 3
2030/31 | 128.25 | 71.75 | 5
2030/31 | 128.75 | 71.75 | 1
2030/31 | 129.75 | 71.75 | 3
2030/31 | 130.25 | 71.75 | 2
2030/31 | 130.75 | 71.75 | 1
2030/31 | 131.75 | 71.75 | 1
2030/31 | 132.25 | 71.75 | 3
2030/31 | 132.75 | 71.75 | 1
2030/31 | 133.25 | 71.75 | 1
2030/31 | 133.75 | 71.75 | 3
2030/31 | 134.75 | 71.75 | 3
2030/31 | 135.75 | 71.75 | 2
2030/31 | 136.25 | 71.75 | 2
2030/31 | 136.75 | 71.75 | 1
2030/31 | 138.25 | 71.75 | 1
2030/31 | 138.75 | 71.75 | 2
2030/31 | 139.25 | 71.75 | 3
2030/31 | 139.75 | 71.75 | 1
2030/31 | 140.25 | 71.75 | 4
2030/31 | 140.75 | 71.75 | 2
2030/31 | 141.25 | 71.75 | 2
2030/31 | 141.75 | 71.75 | 2
2030/31 | 142.25 | 71.75 | 2
2030/31 | 142.75 | 71.75 | 1
2030/31 | 143.25 | 71.75 | 3
2030/31 | 143.75 | 71.75 | 2
2030/31 | 144.25 | 71.75 | 1
2030/31 | 144.75 | 71.75 | 5
2030/31 | 145.25 | 71.75 | 2
2030/31 | 146.25 | 71.75 | 2
2030/31 | 146.75 | 71.75 | 1
2030/31 | 147.25 | 71.75 | 4
2030/31 | 147.75 | 71.75 | 1
2030/31 | 148.25 | 71.75 | 2
2030/31 | 148.75 | 71.75 | 2
2030/31 | 149.25 | 71.75 | 2
2030/31 | 149.75 | 71.75 | 3
2030/31 | 150.25 | 71.75 | 1
2030/31 | 150.75 | 71.75 | 1
2030/31 | 151.25 | 71.75 | 2
2030/31 | 151.75 | 71.75 | 1
2030/31 | 152.25 | 71.75 | 5
2030/31 | 152.75 | 71.75 | 4
2030/31 | 153.25 | 71.75 | 3
2030/31 | 153.75 | 71.75 | 4
2030/31 | 154.25 | 71.75 | 9
2030/31 | 154.75 | 71.75 | 3
2030/31 | 155.25 | 71.75 | 1
2030/31 | 155.75 | 71.75 | 6
2030/31 | 156.25 | 71.75 | 1
2030/31 | 156.75 | 71.75 | 3
2030/31 | 157.25 | 71.75 | 5
2030/31 | 157.75 | 71.75 | 2
2030/31 | 158.25 | 71.75 | 6
2030/31 | 159.25 | 71.75 | 2
2030/31 | 159.75 | 71.75 | 6
2030/31 | 160.25 | 71.75 | 3
2030/31 | 160.75 | 71.75 | 2
2030/31 | 161.25 | 71.75 | 3
2030/31 | 161.75 | 71.75 | 4
2030/31 | 162.25 | 71.75 | 1
2030/31 | 162.75 | 71.75 | 5
2030/31 | 163.25 | 71.75 | 5
2030/31 | 163.75 | 71.75 | 7
2030/31 | 164.25 | 71.75 | 5
2030/31 | 164.75 | 71.75 | 8
2030/31 | 165.25 | 71.75 | 5
2030/31 | 165.75 | 71.75 | 3
2030/31 | 166.25 | 71.75 | 2
2030/31 | 166.75 | 71.75 | 10
2030/31 | 167.25 | 71.75 | 11
2030/31 | 167.75 | 71.75 | 10
2030/31 | 168.25 | 71.75 | 3
2030/31 | 168.75 | 71.75 | 7
2030/31 | 169.25 | 71.75 | 7
2030/31 | 169.75 | 71.75 | 3
2030/31 | 170.25 | 71.75 | 8
2030/31 | 170.75 | 71.75 | 8
2030/31 | 171.25 | 71.75 | 5
2030/31 | 171.75 | 71.75 | 6
2030/31 | 172.25 | 71.75 | 11
2030/31 | 172.75 | 71.75 | 5
2030/31 | 173.25 | 71.75 | 6
2030/31 | 173.75 | 71.75 | 5
2030/31 | 174.25 | 71.75 | 6
2030/31 | 174.75 | 71.75 | 8
2030/31 | 175.25 | 71.75 | 10
2030/31 | 175.75 | 71.75 | 6
2030/31 | 176.25 | 71.75 | 7
2030/31 | 176.75 | 71.75 | 9
2030/31 | 177.25 | 71.75 | 7
2030/31 | 177.75 | 71.75 | 11
2030/31 | 178.25 | 71.75 | 9
2030/31 | 178.75 | 71.75 | 7
2030/31 | 179.25 | 71.75 | 6
2030/31 | 179.75 | 71.75 | 12
2030/31 | 180.25 | 71.75 | 7
2030/31 | 180.75 | 71.75 | 10
2030/31 | 181.25 | 71.75 | 13
2030/31 | 181.75 | 71.75 | 8
2030/31 | 182.25 | 71.75 | 6
2030/31 | 182.75 | 71.75 | 11
2030/31 | 183.25 | 71.75 | 8
2030/31 | 183.75 | 71.75 | 8
2030/31 | 184.25 | 71.75 | 10
2030/31 | 184.75 | 71.75 | 6
2030/31 | 185.25 | 71.75 | 8
2030/31 | 185.75 | 71.75 | 5
2030/31 | 186.25 | 71.75 | 11
2030/31 | 186.75 | 71.75 | 9
2030/31 | 187.25 | 71.75 | 6
2030/31 | 187.75 | 71.75 | 8
2030/31 | 188.25 | 71.75 | 11
2030/31 | 188.75 | 71.75 | 10
2030/31 | 189.25 | 71.75 | 11
2030/31 | 189.75 | 71.75 | 13
2030/31 | 190.25 | 71.75 | 10
2030/31 | 190.75 | 71.75 | 11
2030/31 | 191.25 | 71.75 | 8
2030/31 | 191.75 | 71.75 | 18
2030/31 | 192.25 | 71.75 | 16
2030/31 | 192.75 | 71.75 | 10
2030/31 | 193.25 | 71.75 | 13
2030/31 | 193.75 | 71.75 | 7
2030/31 | 194.25 | 71.75 | 12
2030/31 | 194.75 | 71.75 | 14
2030/31 | 195.25 | 71.75 | 14
2030/31 | 195.75 | 71.75 | 9
2030/31 | 196.25 | 71.75 | 11
2030/31 | 196.75 | 71.75 | 16
2030/31 | 197.25 | 71.75 | 10
2030/31 | 197.75 | 71.75 | 20
2030/31 | 198.25 | 71.75 | 16
2030/31 | 198.75 | 71.75 | 11
2030/31 | 199.25 | 71.75 | 15
2030/31 | 199.75 | 71.75 | 16
2030/31 | 200.25 | 71.75 | 17
2030/31 | 200.75 | 71.75 | 11
2030/31 | 201.25 | 71.75 | 12
2030/31 | 201.75 | 71.75 | 17
2030/31 | 202.25 | 71.75 | 23
2030/31 | 202.75 | 71.75 | 5
2030/31 | 203.25 | 71.75 | 18
2030/31 | 203.75 | 71.75 | 11
2030/31 | 204.25 | 71.75 | 17
2030/31 | 204.75 | 71.75 | 21
2030/31 | 205.25 | 71.75 | 13
2030/31 | 205.75 | 71.75 | 20
2030/31 | 206.25 | 71.75 | 15
2030/31 | 206.75 | 71.75 | 20
2030/31 | 207.25 | 71.75 | 19
2030/31 | 207.75 | 71.75 | 17
2030/31 | 208.25 | 71.75 | 10
2030/31 | 208.75 | 71.75 | 18
2030/31 | 209.25 | 71.75 | 23
2030/31 | 209.75 | 71.75 | 15
2030/31 | 210.25 | 71.75 | 22
2030/31 | 210.75 | 71.75 | 13
2030/31 | 211.25 | 71.75 | 12
2030/31 | 211.75 | 71.75 | 16
2030/31 | 212.25 | 71.75 | 13
2030/31 | 212.75 | 71.75 | 11
2030/31 | 213.25 | 71.75 | 22
2030/31 | 213.75 | 71.75 | 13
2030/31 | 214.25 | 71.75 | 12
2030/31 | 214.75 | 71.75 | 14
2030/31 | 215.25 | 71.75 | 12
2030/31 | 215.75 | 71.75 | 20
2030/31 | 216.25 | 71.75 | 15
2030/31 | 216.75 | 71.75 | 12
2030/31 | 217.25 | 71.75 | 13
2030/31 | 217.75 | 71.75 | 16
2030/31 | 218.25 | 71.75 | 12
2030/31 | 218.75 | 71.75 | 16
2030/31 | 219.25 | 71.75 | 18
2030/31 | 219.75 | 71.75 | 9
2030/31 | 220.25 | 71.75 | 14
2030/31 | 220.75 | 71.75 | 23
2030/31 | 221.25 | 71.75 | 20
2030/31 | 221.75 | 71.75 | 17
2030/31 | 222.25 | 71.75 | 16
2030/31 | 222.75 | 71.75 | 11
2030/31 | 223.25 | 71.75 | 22
2030/31 | 223.75 | 71.75 | 20
2030/31 | 224.25 | 71.75 | 15
2030/31 | 224.75 | 71.75 | 16
2030/31 | 225.25 | 71.75 | 15
2030/31 | 225.75 | 71.75 | 14
2030/31 | 226.25 | 71.75 | 13
2030/31 | 226.75 | 71.75 | 17
2030/31 | 227.25 | 71.75 | 23
2030/31 | 227.75 | 71.75 | 25
2030/31 | 228.25 | 71.75 | 15
2030/31 | 228.75 | 71.75 | 14
2030/31 | 229.25 | 71.75 | 18
2030/31 | 229.75 | 71.75 | 16
2030/31 | 230.25 | 71.75 | 19
2030/31 | 230.75 | 71.75 | 15
2030/31 | 231.25 | 71.75 | 18
2030/31 | 231.75 | 71.75 | 24
2030/31 | 232.25 | 71.75 | 22
2030/31 | 232.75 | 71.75 | 16
2030/31 | 233.25 | 71.75 | 20
2030/31 | 233.75 | 71.75 | 18
2030/31 | 234.25 | 71.75 | 25
2030/31 | 234.75 | 71.75 | 16
2030/31 | 235.25 | 71.75 | 12
2030/31 | 235.75 | 71.75 | 16
2030/31 | 236.25 | 71.75 | 9
2030/31 | 236.75 | 71.75 | 11
2030/31 | 237.25 | 71.75 | 13
2030/31 | 237.75 | 71.75 | 16
2030/31 | 238.25 | 71.75 | 20
2030/31 | 238.75 | 71.75 | 15
2030/31 | 239.25 | 71.75 | 15
2030/31 | 239.75 | 71.75 | 22
2030/31 | 240.25 | 71.75 | 13
2030/31 | 240.75 | 71.75 | 20
2030/31 | 241.25 | 71.75 | 14
2030/31 | 241.75 | 71.75 | 15
2030/31 | 242.25 | 71.75 | 11
2030/31 | 242.75 | 71.75 | 19
2030/31 | 243.25 | 71.75 | 19
2030/31 | 243.75 | 71.75 | 20
2030/31 | 244.25 | 71.75 | 19
2030/31 | 244.75 | 71.75 | 7
2030/31 | 245.25 | 71.75 | 21
2030/31 | 245.75 | 71.75 | 14
2030/31 | 246.25 | 71.75 | 21
2030/31 | 246.75 | 71.75 | 10
2030/31 | 247.25 | 71.75 | 18
2030/31 | 247.75 | 71.75 | 14
2030/31 | 248.25 | 71.75 | 15
2030/31 | 248.75 | 71.75 | 9
2030/31 | 249.25 | 71.75 | 16
2030/31 | 249.75 | 71.75 | 20
2030/31 | 250.25 | 71.75 | 16
2030/31 | 250.75 | 71.75 | 16
2030/31 | 251.25 | 71.75 | 23
2030/31 | 251.75 | 71.75 | 15
2030/31 | 252.25 | 71.75 | 17
2030/31 | 252.75 | 71.75 | 17
2030/31 | 253.25 | 71.75 | 21
2030/31 | 253.75 | 71.75 | 15
2030/31 | 254.25 | 71.75 | 16
2030/31 | 254.75 | 71.75 | 16
2030/31 | 255.25 | 71.75 | 15
2030/31 | 255.75 | 71.75 | 15
2030/31 | 256.25 | 71.75 | 12
2030/31 | 256.75 | 71.75 | 17
2030/31 | 257.25 | 71.75 | 16
2030/31 | 257.75 | 71.75 | 12
2030/31 | 258.25 | 71.75 | 20
2030/31 | 258.75 | 71.75 | 17
2030/31 | 259.25 | 71.75 | 15
2030/31 | 259.75 | 71.75 | 23
2030/31 | 260.25 | 71.75 | 14
2030/31 | 260.75 | 71.75 | 16
2030/31 | 261.25 | 71.75 | 17
2030/31 | 261.75 | 71.75 | 19
2030/31 | 262.25 | 71.75 | 15
2030/31 | 262.75 | 71.75 | 20
2030/31 | 263.25 | 71.75 | 15
2030/31 | 263.75 | 71.75 | 15
2030/31 | 264.25 | 71.75 | 16
2030/31 | 264.75 | 71.75 | 16
2030/31 | 265.25 | 71.75 | 20
2030/31 | 265.75 | 71.75 | 12
2030/31 | 266.25 | 71.75 | 21
2030/31 | 266.75 | 71.75 | 10
2030/31 | 267.25 | 71.75 | 15
2030/31 | 267.75 | 71.75 | 15
2030/31 | 268.25 | 71.75 | 11
2030/31 | 268.75 | 71.75 | 10
2030/31 | 269.25 | 71.75 | 8
2030/31 | 269.75 | 71.75 | 17
2030/31 | 270.25 | 71.75 | 13
2030/31 | 270.75 | 71.75 | 15
2030/31 | 271.25 | 71.75 | 14
2030/31 | 271.75 | 71.75 | 14
2030/31 | 272.25 | 71.75 | 14
2030/31 | 272.75 | 71.75 | 19
2030/31 | 273.25 | 71.75 | 7
2030/31 | 273.75 | 71.75 | 15
2030/31 | 274.25 | 71.75 | 15
2030/31 | 274.75 | 71.75 | 15
2030/31 | 275.25 | 71.75 | 14
2030/31 | 275.75 | 71.75 | 6
2030/31 | 276.25 | 71.75 | 12
2030/31 | 276.75 | 71.75 | 14
2030/31 | 277.25 | 71.75 | 13
2030/31 | 277.75 | 71.75 | 10
2030/31 | 278.25 | 71.75 | 10
2030/31 | 278.75 | 71.75 | 19
2030/31 | 279.25 | 71.75 | 17
2030/31 | 279.75 | 71.75 | 16
2030/31 | 280.25 | 71.75 | 7
2030/31 | 280.75 | 71.75 | 8
2030/31 | 281.25 | 71.75 | 11
2030/31 | 281.75 | 71.75 | 10
2030/31 | 282.25 | 71.75 | 8
2030/31 | 282.75 | 71.75 | 11
2030/31 | 283.25 | 71.75 | 15
2030/31 | 283.75 | 71.75 | 11
2030/31 | 284.25 | 71.75 | 5
2030/31 | 284.75 | 71.75 | 8
2030/31 | 285.25 | 71.75 | 6
2030/31 | 285.75 | 71.75 | 9
2030/31 | 286.25 | 71.75 | 15
2030/31 | 286.75 | 71.75 | 13
2030/31 | 287.25 | 71.75 | 14
2030/31 | 287.75 | 71.75 | 5
2030/31 | 288.25 | 71.75 | 10
2030/31 | 288.75 | 71.75 | 14
2030/31 | 289.25 | 71.75 | 13
2030/31 | 289.75 | 71.75 | 6
2030/31 | 290.25 | 71.75 | 11
2030/31 | 290.75 | 71.75 | 12
2030/31 | 291.25 | 71.75 | 7
2030/31 | 291.75 | 71.75 | 15
2030/31 | 292.25 | 71.75 | 11
2030/31 | 292.75 | 71.75 | 10
2030/31 | 293.25 | 71.75 | 13
2030/31 | 293.75 | 71.75 | 6
2030/31 | 294.25 | 71.75 | 6
2030/31 | 294.75 | 71.75 | 8
2030/31 | 295.25 | 71.75 | 11
2030/31 | 295.75 | 71.75 | 8
2030/31 | 296.25 | 71.75 | 7
2030/31 | 296.75 | 71.75 | 9
2030/31 | 297.25 | 71.75 | 14
2030/31 | 297.75 | 71.75 | 10
2030/31 | 298.25 | 71.75 | 14
2030/31 | 298.75 | 71.75 | 9
2030/31 | 299.25 | 71.75 | 5
2030/31 | 299.75 | 71.75 | 8
2030/31 | 300.25 | 71.75 | 7
2030/31 | 300.75 | 71.75 | 6
2030/31 | 301.25 | 71.75 | 12
2030/31 | 301.75 | 71.75 | 10
2030/31 | 302.25 | 71.75 | 7
2030/31 | 302.75 | 71.75 | 10
2030/31 | 303.25 | 71.75 | 5
2030/31 | 303.75 | 71.75 | 7
2030/31 | 304.25 | 71.75 | 6
2030/31 | 304.75 | 71.75 | 3
2030/31 | 305.25 | 71.75 | 6
2030/31 | 305.75 | 71.75 | 9
2030/31 | 306.25 | 71.75 | 9
2030/31 | 306.75 | 71.75 | 4
2030/31 | 307.25 | 71.75 | 6
2030/31 | 307.75 | 71.75 | 4
2030/31 | 308.25 | 71.75 | 6
2030/31 | 308.75 | 71.75 | 6
2030/31 | 309.25 | 71.75 | 2
2030/31 | 309.75 | 71.75 | 8
2030/31 | 310.25 | 71.75 | 3
2030/31 | 310.75 | 71.75 | 5
2030/31 | 311.25 | 71.75 | 7
2030/31 | 311.75 | 71.75 | 6
2030/31 | 312.25 | 71.75 | 5
2030/31 | 312.75 | 71.75 | 5
2030/31 | 313.25 | 71.75 | 5
2030/31 | 313.75 | 71.75 | 2
2030/31 | 314.25 | 71.75 | 3
2030/31 | 314.75 | 71.75 | 4
2030/31 | 315.25 | 71.75 | 6
2030/31 | 315.75 | 71.75 | 4
2030/31 | 316.25 | 71.75 | 4
2030/31 | 316.75 | 71.75 | 4
2030/31 | 317.25 | 71.75 | 5
2030/31 | 317.75 | 71.75 | 6
2030/31 | 318.25 | 71.75 | 2
2030/31 | 318.75 | 71.75 | 3
2030/31 | 319.25 | 71.75 | 7
2030/31 | 319.75 | 71.75 | 7
2030/31 | 320.25 | 71.75 | 5
2030/31 | 320.75 | 71.75 | 6
2030/31 | 321.25 | 71.75 | 2
2030/31 | 321.75 | 71.75 | 5
2030/31 | 322.25 | 71.75 | 6
2030/31 | 322.75 | 71.75 | 4
2030/31 | 323.25 | 71.75 | 6
2030/31 | 323.75 | 71.75 | 8
2030/31 | 324.25 | 71.75 | 5
2030/31 | 324.75 | 71.75 | 6
2030/31 | 325.25 | 71.75 | 8
2030/31 | 325.75 | 71.75 | 5
2030/31 | 326.25 | 71.75 | 4
2030/31 | 326.75 | 71.75 | 2
2030/31 | 327.25 | 71.75 | 1
2030/31 | 327.75 | 71.75 | 2
2030/31 | 328.25 | 71.75 | 4
2030/31 | 328.75 | 71.75 | 6
2030/31 | 329.25 | 71.75 | 4
2030/31 | 329.75 | 71.75 | 5
2030/31 | 330.25 | 71.75 | 2
2030/31 | 330.75 | 71.75 | 3
2030/31 | 331.25 | 71.75 | 2
2030/31 | 331.75 | 71.75 | 6
2030/31 | 332.25 | 71.75 | 5
2030/31 | 332.75 | 71.75 | 2
2030/31 | 333.25 | 71.75 | 6
2030/31 | 333.75 | 71.75 | 6
2030/31 | 334.25 | 71.75 | 1
2030/31 | 334.75 | 71.75 | 3
2030/31 | 335.25 | 71.75 | 2
2030/31 | 335.75 | 71.75 | 4
2030/31 | 336.25 | 71.75 | 3
2030/31 | 336.75 | 71.75 | 2
2030/31 | 337.25 | 71.75 | 2
2030/31 | 337.75 | 71.75 | 2
2030/31 | 338.25 | 71.75 | 3
2030/31 | 338.75 | 71.75 | 5
2030/31 | 339.25 | 71.75 | 5
2030/31 | 339.75 | 71.75 | 4
2030/31 | 340.25 | 71.75 | 4
2030/31 | 340.75 | 71.75 | 3
2030/31 | 341.25 | 71.75 | 1
2030/31 | 341.75 | 71.75 | 5
2030/31 | 342.25 | 71.75 | 4
2030/31 | 342.75 | 71.75 | 3
2030/31 | 343.25 | 71.75 | 3
2030/31 | 344.25 | 71.75 | 4
2030/31 | 344.75 | 71.75 | 1
2030/31 | 345.25 | 71.75 | 4
2030/31 | 345.75 | 71.75 | 2
2030/31 | 346.75 | 71.75 | 2
2030/31 | 347.25 | 71.75 | 3
2030/31 | 347.75 | 71.75 | 3
2030/31 | 348.25 | 71.75 | 1
2030/31 | 349.25 | 71.75 | 1
2030/31 | 349.75 | 71.75 | 1
2030/31 | 350.25 | 71.75 | 2
2030/31 | 350.75 | 71.75 | 4
2030/31 | 351.25 | 71.75 | 1
2030/31 | 352.75 | 71.75 | 1
2030/31 | 353.25 | 71.75 | 1
2030/31 | 353.75 | 71.75 | 3
2030/31 | 354.25 | 71.75 | 3
2030/31 | 354.75 | 71.75 | 1
2030/31 | 355.25 | 71.75 | 1
2030/31 | 355.75 | 71.75 | 2
2030/31 | 357.75 | 71.75 | 2
2030/31 | 358.75 | 71.75 | 2
2030/31 | 359.25 | 71.75 | 1
2030/31 | 359.75 | 71.75 | 3
2030/31 | 360.25 | 71.75 | 1
2030/31 | 361.25 | 71.75 | 2
2030/31 | 361.75 | 71.75 | 1
2030/31 | 362.25 | 71.75 | 1
2030/31 | 362.75 | 71.75 | 1
2030/31 | 363.25 | 71.75 | 1
2030/31 | 363.75 | 71.75 | 2
2030/31 | 364.75 | 71.75 | 1
2030/31 | 365.75 | 71.75 | 1
2030/31 | 366.25 | 71.75 | 1
2030/31 | 367.25 | 71.75 | 1
2030/31 | 368.75 | 71.75 | 1
2030/31 | 373.25 | 71.75 | 1
2030/31 | 374.25 | 71.75 | 1
2030/31 | 374.75 | 71.75 | 1
2030/31 | 376.75 | 71.75 | 1
2030/31 | 377.25 | 71.75 | 2
2030/31 | 378.25 | 71.75 | 1
2030/31 | 378.75 | 71.75 | 1
2030/31 | 380.25 | 71.75 | 1
2030/31 | 381.25 | 71.75 | 1
2030/31 | 383.25 | 71.75 | 1
2030/31 | 386.25 | 71.75 | 1
2030/31 | 389.75 | 71.75 | 1
2030/31 | 392.25 | 71.75 | 1
2030/31 | 392.75 | 71.75 | 1
2030/31 | 395.75 | 71.75 | 1
2030/31 | 397.75 | 71.75 | 1
2030/31 | 398.75 | 71.75 | 1
2030/31 | 400.75 | 71.75 | 1
2030/31 | 404.75 | 71.75 | 2
2030/31 | 408.25 | 71.75 | 1
2030/31 | 412.25 | 71.75 | 1
2030/31 | 413.25 | 71.75 | 1
2030/31 | 413.75 | 71.75 | 1
2030/31 | 419.75 | 71.75 | 1
2030/31 | 422.75 | 71.75 | 1
2030/31 | 425.25 | 71.75 | 1
2030/31 | 428.75 | 71.75 | 1
2030/31 | 103.25 | 72.25 | 1
2030/31 | 110.25 | 72.25 | 1
2030/31 | 116.25 | 72.25 | 3
2030/31 | 117.75 | 72.25 | 1
2030/31 | 119.25 | 72.25 | 1
2030/31 | 121.25 | 72.25 | 2
2030/31 | 122.25 | 72.25 | 1
2030/31 | 123.75 | 72.25 | 3
2030/31 | 124.75 | 72.25 | 2
2030/31 | 125.25 | 72.25 | 1
2030/31 | 125.75 | 72.25 | 1
2030/31 | 126.75 | 72.25 | 2
2030/31 | 127.25 | 72.25 | 2
2030/31 | 127.75 | 72.25 | 2
2030/31 | 128.25 | 72.25 | 3
2030/31 | 128.75 | 72.25 | 3
2030/31 | 129.25 | 72.25 | 1
2030/31 | 130.25 | 72.25 | 1
2030/31 | 132.75 | 72.25 | 2
2030/31 | 133.25 | 72.25 | 1
2030/31 | 134.75 | 72.25 | 3
2030/31 | 135.25 | 72.25 | 3
2030/31 | 135.75 | 72.25 | 3
2030/31 | 136.25 | 72.25 | 4
2030/31 | 137.25 | 72.25 | 1
2030/31 | 137.75 | 72.25 | 1
2030/31 | 138.25 | 72.25 | 4
2030/31 | 138.75 | 72.25 | 2
2030/31 | 139.25 | 72.25 | 2
2030/31 | 140.25 | 72.25 | 2
2030/31 | 141.25 | 72.25 | 1
2030/31 | 141.75 | 72.25 | 1
2030/31 | 142.25 | 72.25 | 3
2030/31 | 143.25 | 72.25 | 2
2030/31 | 143.75 | 72.25 | 1
2030/31 | 144.25 | 72.25 | 2
2030/31 | 144.75 | 72.25 | 1
2030/31 | 145.25 | 72.25 | 3
2030/31 | 145.75 | 72.25 | 1
2030/31 | 146.25 | 72.25 | 2
2030/31 | 146.75 | 72.25 | 2
2030/31 | 147.25 | 72.25 | 8
2030/31 | 147.75 | 72.25 | 2
2030/31 | 148.25 | 72.25 | 2
2030/31 | 148.75 | 72.25 | 2
2030/31 | 149.25 | 72.25 | 3
2030/31 | 149.75 | 72.25 | 2
2030/31 | 150.25 | 72.25 | 2
2030/31 | 150.75 | 72.25 | 3
2030/31 | 151.75 | 72.25 | 1
2030/31 | 152.25 | 72.25 | 3
2030/31 | 152.75 | 72.25 | 2
2030/31 | 153.25 | 72.25 | 3
2030/31 | 153.75 | 72.25 | 5
2030/31 | 154.25 | 72.25 | 3
2030/31 | 155.25 | 72.25 | 1
2030/31 | 155.75 | 72.25 | 1
2030/31 | 156.25 | 72.25 | 1
2030/31 | 156.75 | 72.25 | 4
2030/31 | 157.25 | 72.25 | 2
2030/31 | 157.75 | 72.25 | 8
2030/31 | 158.25 | 72.25 | 2
2030/31 | 158.75 | 72.25 | 1
2030/31 | 159.25 | 72.25 | 6
2030/31 | 159.75 | 72.25 | 6
2030/31 | 160.25 | 72.25 | 4
2030/31 | 160.75 | 72.25 | 2
2030/31 | 161.25 | 72.25 | 6
2030/31 | 161.75 | 72.25 | 4
2030/31 | 162.25 | 72.25 | 5
2030/31 | 162.75 | 72.25 | 5
2030/31 | 163.25 | 72.25 | 4
2030/31 | 163.75 | 72.25 | 4
2030/31 | 164.25 | 72.25 | 3
2030/31 | 164.75 | 72.25 | 1
2030/31 | 165.25 | 72.25 | 3
2030/31 | 165.75 | 72.25 | 7
2030/31 | 166.25 | 72.25 | 2
2030/31 | 166.75 | 72.25 | 5
2030/31 | 167.25 | 72.25 | 6
2030/31 | 167.75 | 72.25 | 7
2030/31 | 168.25 | 72.25 | 7
2030/31 | 168.75 | 72.25 | 4
2030/31 | 169.25 | 72.25 | 4
2030/31 | 169.75 | 72.25 | 3
2030/31 | 170.25 | 72.25 | 6
2030/31 | 170.75 | 72.25 | 2
2030/31 | 171.25 | 72.25 | 8
2030/31 | 171.75 | 72.25 | 3
2030/31 | 172.25 | 72.25 | 8
2030/31 | 172.75 | 72.25 | 8
2030/31 | 173.25 | 72.25 | 7
2030/31 | 173.75 | 72.25 | 9
2030/31 | 174.25 | 72.25 | 6
2030/31 | 174.75 | 72.25 | 9
2030/31 | 175.25 | 72.25 | 8
2030/31 | 175.75 | 72.25 | 8
2030/31 | 176.25 | 72.25 | 8
2030/31 | 176.75 | 72.25 | 10
2030/31 | 177.25 | 72.25 | 13
2030/31 | 177.75 | 72.25 | 8
2030/31 | 178.25 | 72.25 | 7
2030/31 | 178.75 | 72.25 | 8
2030/31 | 179.25 | 72.25 | 11
2030/31 | 179.75 | 72.25 | 5
2030/31 | 180.25 | 72.25 | 13
2030/31 | 180.75 | 72.25 | 12
2030/31 | 181.25 | 72.25 | 16
2030/31 | 181.75 | 72.25 | 13
2030/31 | 182.25 | 72.25 | 9
2030/31 | 182.75 | 72.25 | 11
2030/31 | 183.25 | 72.25 | 11
2030/31 | 183.75 | 72.25 | 9
2030/31 | 184.25 | 72.25 | 10
2030/31 | 184.75 | 72.25 | 13
2030/31 | 185.25 | 72.25 | 7
2030/31 | 185.75 | 72.25 | 10
2030/31 | 186.25 | 72.25 | 14
2030/31 | 186.75 | 72.25 | 5
2030/31 | 187.25 | 72.25 | 11
2030/31 | 187.75 | 72.25 | 8
2030/31 | 188.25 | 72.25 | 9
2030/31 | 188.75 | 72.25 | 15
2030/31 | 189.25 | 72.25 | 12
2030/31 | 189.75 | 72.25 | 15
2030/31 | 190.25 | 72.25 | 11
2030/31 | 190.75 | 72.25 | 8
2030/31 | 191.25 | 72.25 | 9
2030/31 | 191.75 | 72.25 | 17
2030/31 | 192.25 | 72.25 | 14
2030/31 | 192.75 | 72.25 | 17
2030/31 | 193.25 | 72.25 | 11
2030/31 | 193.75 | 72.25 | 12
2030/31 | 194.25 | 72.25 | 11
2030/31 | 194.75 | 72.25 | 3
2030/31 | 195.25 | 72.25 | 19
2030/31 | 195.75 | 72.25 | 14
2030/31 | 196.25 | 72.25 | 13
2030/31 | 196.75 | 72.25 | 13
2030/31 | 197.25 | 72.25 | 16
2030/31 | 197.75 | 72.25 | 14
2030/31 | 198.25 | 72.25 | 10
2030/31 | 198.75 | 72.25 | 14
2030/31 | 199.25 | 72.25 | 15
2030/31 | 199.75 | 72.25 | 6
2030/31 | 200.25 | 72.25 | 14
2030/31 | 200.75 | 72.25 | 12
2030/31 | 201.25 | 72.25 | 16
2030/31 | 201.75 | 72.25 | 14
2030/31 | 202.25 | 72.25 | 13
2030/31 | 202.75 | 72.25 | 15
2030/31 | 203.25 | 72.25 | 15
2030/31 | 203.75 | 72.25 | 15
2030/31 | 204.25 | 72.25 | 11
2030/31 | 204.75 | 72.25 | 12
2030/31 | 205.25 | 72.25 | 10
2030/31 | 205.75 | 72.25 | 13
2030/31 | 206.25 | 72.25 | 18
2030/31 | 206.75 | 72.25 | 13
2030/31 | 207.25 | 72.25 | 15
2030/31 | 207.75 | 72.25 | 20
2030/31 | 208.25 | 72.25 | 18
2030/31 | 208.75 | 72.25 | 17
2030/31 | 209.25 | 72.25 | 14
2030/31 | 209.75 | 72.25 | 4
2030/31 | 210.25 | 72.25 | 11
2030/31 | 210.75 | 72.25 | 16
2030/31 | 211.25 | 72.25 | 11
2030/31 | 211.75 | 72.25 | 12
2030/31 | 212.25 | 72.25 | 17
2030/31 | 212.75 | 72.25 | 18
2030/31 | 213.25 | 72.25 | 15
2030/31 | 213.75 | 72.25 | 11
2030/31 | 214.25 | 72.25 | 18
2030/31 | 214.75 | 72.25 | 14
2030/31 | 215.25 | 72.25 | 10
2030/31 | 215.75 | 72.25 | 16
2030/31 | 216.25 | 72.25 | 20
2030/31 | 216.75 | 72.25 | 16
2030/31 | 217.25 | 72.25 | 17
2030/31 | 217.75 | 72.25 | 17
2030/31 | 218.25 | 72.25 | 17
2030/31 | 218.75 | 72.25 | 18
2030/31 | 219.25 | 72.25 | 7
2030/31 | 219.75 | 72.25 | 9
2030/31 | 220.25 | 72.25 | 16
2030/31 | 220.75 | 72.25 | 23
2030/31 | 221.25 | 72.25 | 15
2030/31 | 221.75 | 72.25 | 14
2030/31 | 222.25 | 72.25 | 21
2030/31 | 222.75 | 72.25 | 16
2030/31 | 223.25 | 72.25 | 15
2030/31 | 223.75 | 72.25 | 11
2030/31 | 224.25 | 72.25 | 13
2030/31 | 224.75 | 72.25 | 17
2030/31 | 225.25 | 72.25 | 14
2030/31 | 225.75 | 72.25 | 12
2030/31 | 226.25 | 72.25 | 15
2030/31 | 226.75 | 72.25 | 13
2030/31 | 227.25 | 72.25 | 17
2030/31 | 227.75 | 72.25 | 15
2030/31 | 228.25 | 72.25 | 16
2030/31 | 228.75 | 72.25 | 16
2030/31 | 229.25 | 72.25 | 8
2030/31 | 229.75 | 72.25 | 18
2030/31 | 230.25 | 72.25 | 13
2030/31 | 230.75 | 72.25 | 21
2030/31 | 231.25 | 72.25 | 16
2030/31 | 231.75 | 72.25 | 22
2030/31 | 232.25 | 72.25 | 10
2030/31 | 232.75 | 72.25 | 22
2030/31 | 233.25 | 72.25 | 15
2030/31 | 233.75 | 72.25 | 14
2030/31 | 234.25 | 72.25 | 15
2030/31 | 234.75 | 72.25 | 16
2030/31 | 235.25 | 72.25 | 14
2030/31 | 235.75 | 72.25 | 11
2030/31 | 236.25 | 72.25 | 27
2030/31 | 236.75 | 72.25 | 10
2030/31 | 237.25 | 72.25 | 17
2030/31 | 237.75 | 72.25 | 19
2030/31 | 238.25 | 72.25 | 21
2030/31 | 238.75 | 72.25 | 17
2030/31 | 239.25 | 72.25 | 16
2030/31 | 239.75 | 72.25 | 11
2030/31 | 240.25 | 72.25 | 15
2030/31 | 240.75 | 72.25 | 12
2030/31 | 241.25 | 72.25 | 20
2030/31 | 241.75 | 72.25 | 18
2030/31 | 242.25 | 72.25 | 16
2030/31 | 242.75 | 72.25 | 9
2030/31 | 243.25 | 72.25 | 17
2030/31 | 243.75 | 72.25 | 17
2030/31 | 244.25 | 72.25 | 21
2030/31 | 244.75 | 72.25 | 14
2030/31 | 245.25 | 72.25 | 14
2030/31 | 245.75 | 72.25 | 16
2030/31 | 246.25 | 72.25 | 13
2030/31 | 246.75 | 72.25 | 15
2030/31 | 247.25 | 72.25 | 9
2030/31 | 247.75 | 72.25 | 22
2030/31 | 248.25 | 72.25 | 20
2030/31 | 248.75 | 72.25 | 20
2030/31 | 249.25 | 72.25 | 11
2030/31 | 249.75 | 72.25 | 16
2030/31 | 250.25 | 72.25 | 18
2030/31 | 250.75 | 72.25 | 13
2030/31 | 251.25 | 72.25 | 15
2030/31 | 251.75 | 72.25 | 13
2030/31 | 252.25 | 72.25 | 8
2030/31 | 252.75 | 72.25 | 11
2030/31 | 253.25 | 72.25 | 16
2030/31 | 253.75 | 72.25 | 16
2030/31 | 254.25 | 72.25 | 12
2030/31 | 254.75 | 72.25 | 25
2030/31 | 255.25 | 72.25 | 10
2030/31 | 255.75 | 72.25 | 18
2030/31 | 256.25 | 72.25 | 22
2030/31 | 256.75 | 72.25 | 13
2030/31 | 257.25 | 72.25 | 19
2030/31 | 257.75 | 72.25 | 21
2030/31 | 258.25 | 72.25 | 14
2030/31 | 258.75 | 72.25 | 23
2030/31 | 259.25 | 72.25 | 13
2030/31 | 259.75 | 72.25 | 19
2030/31 | 260.25 | 72.25 | 21
2030/31 | 260.75 | 72.25 | 18
2030/31 | 261.25 | 72.25 | 15
2030/31 | 261.75 | 72.25 | 13
2030/31 | 262.25 | 72.25 | 14
2030/31 | 262.75 | 72.25 | 16
2030/31 | 263.25 | 72.25 | 15
2030/31 | 263.75 | 72.25 | 13
2030/31 | 264.25 | 72.25 | 14
2030/31 | 264.75 | 72.25 | 16
2030/31 | 265.25 | 72.25 | 17
2030/31 | 265.75 | 72.25 | 18
2030/31 | 266.25 | 72.25 | 23
2030/31 | 266.75 | 72.25 | 14
2030/31 | 267.25 | 72.25 | 9
2030/31 | 267.75 | 72.25 | 15
2030/31 | 268.25 | 72.25 | 15
2030/31 | 268.75 | 72.25 | 12
2030/31 | 269.25 | 72.25 | 21
2030/31 | 269.75 | 72.25 | 21
2030/31 | 270.25 | 72.25 | 17
2030/31 | 270.75 | 72.25 | 16
2030/31 | 271.25 | 72.25 | 22
2030/31 | 271.75 | 72.25 | 15
2030/31 | 272.25 | 72.25 | 12
2030/31 | 272.75 | 72.25 | 14
2030/31 | 273.25 | 72.25 | 10
2030/31 | 273.75 | 72.25 | 10
2030/31 | 274.25 | 72.25 | 11
2030/31 | 274.75 | 72.25 | 9
2030/31 | 275.25 | 72.25 | 9
2030/31 | 275.75 | 72.25 | 10
2030/31 | 276.25 | 72.25 | 15
2030/31 | 276.75 | 72.25 | 12
2030/31 | 277.25 | 72.25 | 18
2030/31 | 277.75 | 72.25 | 12
2030/31 | 278.25 | 72.25 | 10
2030/31 | 278.75 | 72.25 | 15
2030/31 | 279.25 | 72.25 | 14
2030/31 | 279.75 | 72.25 | 17
2030/31 | 280.25 | 72.25 | 14
2030/31 | 280.75 | 72.25 | 14
2030/31 | 281.25 | 72.25 | 16
2030/31 | 281.75 | 72.25 | 11
2030/31 | 282.25 | 72.25 | 15
2030/31 | 282.75 | 72.25 | 17
2030/31 | 283.25 | 72.25 | 14
2030/31 | 283.75 | 72.25 | 11
2030/31 | 284.25 | 72.25 | 12
2030/31 | 284.75 | 72.25 | 8
2030/31 | 285.25 | 72.25 | 15
2030/31 | 285.75 | 72.25 | 10
2030/31 | 286.25 | 72.25 | 11
2030/31 | 286.75 | 72.25 | 13
2030/31 | 287.25 | 72.25 | 7
2030/31 | 287.75 | 72.25 | 9
2030/31 | 288.25 | 72.25 | 9
2030/31 | 288.75 | 72.25 | 9
2030/31 | 289.25 | 72.25 | 9
2030/31 | 289.75 | 72.25 | 10
2030/31 | 290.25 | 72.25 | 9
2030/31 | 290.75 | 72.25 | 6
2030/31 | 291.25 | 72.25 | 13
2030/31 | 291.75 | 72.25 | 12
2030/31 | 292.25 | 72.25 | 8
2030/31 | 292.75 | 72.25 | 14
2030/31 | 293.25 | 72.25 | 9
2030/31 | 293.75 | 72.25 | 5
2030/31 | 294.25 | 72.25 | 10
2030/31 | 294.75 | 72.25 | 9
2030/31 | 295.25 | 72.25 | 5
2030/31 | 295.75 | 72.25 | 5
2030/31 | 296.25 | 72.25 | 6
2030/31 | 296.75 | 72.25 | 8
2030/31 | 297.25 | 72.25 | 6
2030/31 | 297.75 | 72.25 | 16
2030/31 | 298.25 | 72.25 | 5
2030/31 | 298.75 | 72.25 | 5
2030/31 | 299.25 | 72.25 | 9
2030/31 | 299.75 | 72.25 | 10
2030/31 | 300.25 | 72.25 | 9
2030/31 | 300.75 | 72.25 | 8
2030/31 | 301.25 | 72.25 | 8
2030/31 | 301.75 | 72.25 | 6
2030/31 | 302.25 | 72.25 | 4
2030/31 | 302.75 | 72.25 | 7
2030/31 | 303.25 | 72.25 | 9
2030/31 | 303.75 | 72.25 | 7
2030/31 | 304.25 | 72.25 | 12
2030/31 | 304.75 | 72.25 | 10
2030/31 | 305.25 | 72.25 | 3
2030/31 | 305.75 | 72.25 | 7
2030/31 | 306.25 | 72.25 | 8
2030/31 | 306.75 | 72.25 | 7
2030/31 | 307.25 | 72.25 | 9
2030/31 | 307.75 | 72.25 | 5
2030/31 | 308.25 | 72.25 | 13
2030/31 | 308.75 | 72.25 | 8
2030/31 | 309.25 | 72.25 | 6
2030/31 | 309.75 | 72.25 | 6
2030/31 | 310.25 | 72.25 | 4
2030/31 | 310.75 | 72.25 | 10
2030/31 | 311.25 | 72.25 | 3
2030/31 | 311.75 | 72.25 | 5
2030/31 | 312.25 | 72.25 | 4
2030/31 | 312.75 | 72.25 | 5
2030/31 | 313.25 | 72.25 | 7
2030/31 | 313.75 | 72.25 | 6
2030/31 | 314.25 | 72.25 | 3
2030/31 | 314.75 | 72.25 | 2
2030/31 | 315.25 | 72.25 | 5
2030/31 | 315.75 | 72.25 | 8
2030/31 | 316.25 | 72.25 | 7
2030/31 | 316.75 | 72.25 | 6
2030/31 | 317.25 | 72.25 | 2
2030/31 | 317.75 | 72.25 | 8
2030/31 | 318.25 | 72.25 | 8
2030/31 | 318.75 | 72.25 | 5
2030/31 | 319.25 | 72.25 | 3
2030/31 | 319.75 | 72.25 | 5
2030/31 | 320.25 | 72.25 | 5
2030/31 | 320.75 | 72.25 | 3
2030/31 | 321.25 | 72.25 | 2
2030/31 | 321.75 | 72.25 | 5
2030/31 | 322.25 | 72.25 | 3
2030/31 | 322.75 | 72.25 | 2
2030/31 | 323.25 | 72.25 | 1
2030/31 | 323.75 | 72.25 | 4
2030/31 | 324.25 | 72.25 | 7
2030/31 | 324.75 | 72.25 | 5
2030/31 | 325.25 | 72.25 | 2
2030/31 | 325.75 | 72.25 | 4
2030/31 | 326.25 | 72.25 | 5
2030/31 | 327.25 | 72.25 | 4
2030/31 | 327.75 | 72.25 | 4
2030/31 | 328.25 | 72.25 | 11
2030/31 | 328.75 | 72.25 | 2
2030/31 | 329.25 | 72.25 | 6
2030/31 | 329.75 | 72.25 | 2
2030/31 | 330.25 | 72.25 | 4
2030/31 | 330.75 | 72.25 | 2
2030/31 | 331.75 | 72.25 | 3
2030/31 | 332.25 | 72.25 | 5
2030/31 | 332.75 | 72.25 | 2
2030/31 | 333.25 | 72.25 | 4
2030/31 | 333.75 | 72.25 | 3
2030/31 | 334.25 | 72.25 | 3
2030/31 | 334.75 | 72.25 | 5
2030/31 | 335.25 | 72.25 | 1
2030/31 | 336.25 | 72.25 | 1
2030/31 | 336.75 | 72.25 | 7
2030/31 | 337.25 | 72.25 | 3
2030/31 | 337.75 | 72.25 | 1
2030/31 | 338.25 | 72.25 | 7
2030/31 | 338.75 | 72.25 | 5
2030/31 | 339.75 | 72.25 | 1
2030/31 | 340.25 | 72.25 | 3
2030/31 | 340.75 | 72.25 | 3
2030/31 | 341.25 | 72.25 | 3
2030/31 | 341.75 | 72.25 | 1
2030/31 | 342.25 | 72.25 | 4
2030/31 | 342.75 | 72.25 | 1
2030/31 | 343.25 | 72.25 | 3
2030/31 | 343.75 | 72.25 | 3
2030/31 | 344.25 | 72.25 | 4
2030/31 | 344.75 | 72.25 | 1
2030/31 | 345.25 | 72.25 | 5
2030/31 | 345.75 | 72.25 | 1
2030/31 | 346.25 | 72.25 | 1
2030/31 | 346.75 | 72.25 | 1
2030/31 | 347.25 | 72.25 | 3
2030/31 | 347.75 | 72.25 | 2
2030/31 | 348.25 | 72.25 | 2
2030/31 | 348.75 | 72.25 | 3
2030/31 | 349.25 | 72.25 | 1
2030/31 | 349.75 | 72.25 | 1
2030/31 | 350.25 | 72.25 | 1
2030/31 | 350.75 | 72.25 | 2
2030/31 | 351.25 | 72.25 | 5
2030/31 | 352.25 | 72.25 | 5
2030/31 | 353.25 | 72.25 | 1
2030/31 | 353.75 | 72.25 | 2
2030/31 | 354.75 | 72.25 | 3
2030/31 | 355.25 | 72.25 | 2
2030/31 | 355.75 | 72.25 | 1
2030/31 | 356.75 | 72.25 | 3
2030/31 | 357.75 | 72.25 | 1
2030/31 | 358.25 | 72.25 | 3
2030/31 | 359.25 | 72.25 | 1
2030/31 | 359.75 | 72.25 | 1
2030/31 | 360.25 | 72.25 | 1
2030/31 | 361.25 | 72.25 | 1
2030/31 | 361.75 | 72.25 | 2
2030/31 | 362.25 | 72.25 | 2
2030/31 | 363.25 | 72.25 | 1
2030/31 | 363.75 | 72.25 | 1
2030/31 | 364.75 | 72.25 | 2
2030/31 | 365.75 | 72.25 | 1
2030/31 | 366.25 | 72.25 | 2
2030/31 | 366.75 | 72.25 | 1
2030/31 | 367.75 | 72.25 | 1
2030/31 | 369.75 | 72.25 | 1
2030/31 | 370.25 | 72.25 | 1
2030/31 | 370.75 | 72.25 | 1
2030/31 | 371.75 | 72.25 | 2
2030/31 | 372.25 | 72.25 | 1
2030/31 | 372.75 | 72.25 | 1
2030/31 | 374.75 | 72.25 | 1
2030/31 | 375.25 | 72.25 | 2
2030/31 | 375.75 | 72.25 | 2
2030/31 | 376.25 | 72.25 | 1
2030/31 | 377.75 | 72.25 | 1
2030/31 | 378.75 | 72.25 | 1
2030/31 | 380.75 | 72.25 | 1
2030/31 | 381.25 | 72.25 | 1
2030/31 | 381.75 | 72.25 | 1
2030/31 | 383.25 | 72.25 | 1
2030/31 | 387.25 | 72.25 | 1
2030/31 | 390.75 | 72.25 | 1
2030/31 | 391.75 | 72.25 | 1
2030/31 | 393.25 | 72.25 | 2
2030/31 | 393.75 | 72.25 | 1
2030/31 | 396.25 | 72.25 | 1
2030/31 | 397.25 | 72.25 | 1
2030/31 | 397.75 | 72.25 | 1
2030/31 | 398.25 | 72.25 | 1
2030/31 | 399.25 | 72.25 | 1
2030/31 | 412.75 | 72.25 | 1
2030/31 | 414.25 | 72.25 | 2
2030/31 | 418.75 | 72.25 | 1
2030/31 | 422.75 | 72.25 | 1
2030/31 | 431.75 | 72.25 | 1
2030/31 | 435.25 | 72.25 | 1
2030/31 | 451.75 | 72.25 | 1
2030/31 | 107.75 | 72.75 | 1
2030/31 | 109.25 | 72.75 | 1
2030/31 | 111.25 | 72.75 | 1
2030/31 | 111.75 | 72.75 | 1
2030/31 | 112.25 | 72.75 | 1
2030/31 | 115.25 | 72.75 | 1
2030/31 | 116.75 | 72.75 | 1
2030/31 | 117.75 | 72.75 | 1
2030/31 | 118.25 | 72.75 | 1
2030/31 | 118.75 | 72.75 | 1
2030/31 | 119.25 | 72.75 | 1
2030/31 | 120.75 | 72.75 | 1
2030/31 | 121.25 | 72.75 | 1
2030/31 | 121.75 | 72.75 | 1
2030/31 | 122.25 | 72.75 | 1
2030/31 | 123.25 | 72.75 | 1
2030/31 | 124.25 | 72.75 | 1
2030/31 | 124.75 | 72.75 | 4
2030/31 | 125.25 | 72.75 | 1
2030/31 | 125.75 | 72.75 | 1
2030/31 | 126.75 | 72.75 | 2
2030/31 | 127.25 | 72.75 | 1
2030/31 | 127.75 | 72.75 | 1
2030/31 | 128.75 | 72.75 | 2
2030/31 | 129.75 | 72.75 | 1
2030/31 | 130.25 | 72.75 | 1
2030/31 | 130.75 | 72.75 | 1
2030/31 | 131.25 | 72.75 | 1
2030/31 | 132.25 | 72.75 | 1
2030/31 | 133.75 | 72.75 | 2
2030/31 | 134.25 | 72.75 | 3
2030/31 | 135.25 | 72.75 | 1
2030/31 | 135.75 | 72.75 | 2
2030/31 | 136.25 | 72.75 | 1
2030/31 | 136.75 | 72.75 | 1
2030/31 | 137.25 | 72.75 | 3
2030/31 | 137.75 | 72.75 | 1
2030/31 | 138.75 | 72.75 | 2
2030/31 | 139.25 | 72.75 | 2
2030/31 | 139.75 | 72.75 | 2
2030/31 | 140.25 | 72.75 | 3
2030/31 | 141.25 | 72.75 | 1
2030/31 | 141.75 | 72.75 | 1
2030/31 | 142.25 | 72.75 | 1
2030/31 | 142.75 | 72.75 | 4
2030/31 | 143.25 | 72.75 | 2
2030/31 | 143.75 | 72.75 | 2
2030/31 | 144.25 | 72.75 | 1
2030/31 | 144.75 | 72.75 | 1
2030/31 | 145.75 | 72.75 | 4
2030/31 | 146.25 | 72.75 | 3
2030/31 | 146.75 | 72.75 | 2
2030/31 | 147.25 | 72.75 | 1
2030/31 | 147.75 | 72.75 | 3
2030/31 | 148.25 | 72.75 | 5
2030/31 | 148.75 | 72.75 | 4
2030/31 | 149.25 | 72.75 | 5
2030/31 | 149.75 | 72.75 | 1
2030/31 | 150.25 | 72.75 | 2
2030/31 | 150.75 | 72.75 | 1
2030/31 | 151.25 | 72.75 | 3
2030/31 | 151.75 | 72.75 | 1
2030/31 | 152.25 | 72.75 | 3
2030/31 | 152.75 | 72.75 | 4
2030/31 | 153.25 | 72.75 | 2
2030/31 | 153.75 | 72.75 | 1
2030/31 | 154.25 | 72.75 | 4
2030/31 | 154.75 | 72.75 | 3
2030/31 | 155.25 | 72.75 | 3
2030/31 | 155.75 | 72.75 | 3
2030/31 | 156.25 | 72.75 | 7
2030/31 | 156.75 | 72.75 | 2
2030/31 | 157.25 | 72.75 | 2
2030/31 | 157.75 | 72.75 | 2
2030/31 | 158.25 | 72.75 | 3
2030/31 | 158.75 | 72.75 | 4
2030/31 | 159.25 | 72.75 | 3
2030/31 | 159.75 | 72.75 | 4
2030/31 | 160.25 | 72.75 | 11
2030/31 | 160.75 | 72.75 | 6
2030/31 | 161.25 | 72.75 | 5
2030/31 | 161.75 | 72.75 | 1
2030/31 | 162.25 | 72.75 | 5
2030/31 | 162.75 | 72.75 | 5
2030/31 | 163.25 | 72.75 | 3
2030/31 | 163.75 | 72.75 | 3
2030/31 | 164.25 | 72.75 | 3
2030/31 | 164.75 | 72.75 | 5
2030/31 | 165.25 | 72.75 | 6
2030/31 | 165.75 | 72.75 | 1
2030/31 | 166.25 | 72.75 | 3
2030/31 | 166.75 | 72.75 | 5
2030/31 | 167.25 | 72.75 | 5
2030/31 | 167.75 | 72.75 | 7
2030/31 | 168.25 | 72.75 | 3
2030/31 | 168.75 | 72.75 | 5
2030/31 | 169.25 | 72.75 | 5
2030/31 | 169.75 | 72.75 | 7
2030/31 | 170.25 | 72.75 | 9
2030/31 | 170.75 | 72.75 | 5
2030/31 | 171.25 | 72.75 | 7
2030/31 | 171.75 | 72.75 | 7
2030/31 | 172.25 | 72.75 | 9
2030/31 | 172.75 | 72.75 | 6
2030/31 | 173.25 | 72.75 | 4
2030/31 | 173.75 | 72.75 | 7
2030/31 | 174.25 | 72.75 | 12
2030/31 | 174.75 | 72.75 | 13
2030/31 | 175.25 | 72.75 | 6
2030/31 | 175.75 | 72.75 | 8
2030/31 | 176.25 | 72.75 | 7
2030/31 | 176.75 | 72.75 | 8
2030/31 | 177.25 | 72.75 | 7
2030/31 | 177.75 | 72.75 | 15
2030/31 | 178.25 | 72.75 | 3
2030/31 | 178.75 | 72.75 | 8
2030/31 | 179.25 | 72.75 | 7
2030/31 | 179.75 | 72.75 | 8
2030/31 | 180.25 | 72.75 | 9
2030/31 | 180.75 | 72.75 | 7
2030/31 | 181.25 | 72.75 | 13
2030/31 | 181.75 | 72.75 | 15
2030/31 | 182.25 | 72.75 | 9
2030/31 | 182.75 | 72.75 | 10
2030/31 | 183.25 | 72.75 | 11
2030/31 | 183.75 | 72.75 | 10
2030/31 | 184.25 | 72.75 | 8
2030/31 | 184.75 | 72.75 | 9
2030/31 | 185.25 | 72.75 | 10
2030/31 | 185.75 | 72.75 | 14
2030/31 | 186.25 | 72.75 | 7
2030/31 | 186.75 | 72.75 | 6
2030/31 | 187.25 | 72.75 | 8
2030/31 | 187.75 | 72.75 | 19
2030/31 | 188.25 | 72.75 | 9
2030/31 | 188.75 | 72.75 | 9
2030/31 | 189.25 | 72.75 | 8
2030/31 | 189.75 | 72.75 | 10
2030/31 | 190.25 | 72.75 | 9
2030/31 | 190.75 | 72.75 | 11
2030/31 | 191.25 | 72.75 | 8
2030/31 | 191.75 | 72.75 | 13
2030/31 | 192.25 | 72.75 | 13
2030/31 | 192.75 | 72.75 | 17
2030/31 | 193.25 | 72.75 | 9
2030/31 | 193.75 | 72.75 | 11
2030/31 | 194.25 | 72.75 | 14
2030/31 | 194.75 | 72.75 | 11
2030/31 | 195.25 | 72.75 | 15
2030/31 | 195.75 | 72.75 | 13
2030/31 | 196.25 | 72.75 | 13
2030/31 | 196.75 | 72.75 | 10
2030/31 | 197.25 | 72.75 | 19
2030/31 | 197.75 | 72.75 | 7
2030/31 | 198.25 | 72.75 | 18
2030/31 | 198.75 | 72.75 | 14
2030/31 | 199.25 | 72.75 | 18
2030/31 | 199.75 | 72.75 | 17
2030/31 | 200.25 | 72.75 | 17
2030/31 | 200.75 | 72.75 | 10
2030/31 | 201.25 | 72.75 | 9
2030/31 | 201.75 | 72.75 | 14
2030/31 | 202.25 | 72.75 | 15
2030/31 | 202.75 | 72.75 | 14
2030/31 | 203.25 | 72.75 | 16
2030/31 | 203.75 | 72.75 | 13
2030/31 | 204.25 | 72.75 | 9
2030/31 | 204.75 | 72.75 | 12
2030/31 | 205.25 | 72.75 | 18
2030/31 | 205.75 | 72.75 | 16
2030/31 | 206.25 | 72.75 | 14
2030/31 | 206.75 | 72.75 | 18
2030/31 | 207.25 | 72.75 | 9
2030/31 | 207.75 | 72.75 | 19
2030/31 | 208.25 | 72.75 | 10
2030/31 | 208.75 | 72.75 | 13
2030/31 | 209.25 | 72.75 | 13
2030/31 | 209.75 | 72.75 | 20
2030/31 | 210.25 | 72.75 | 15
2030/31 | 210.75 | 72.75 | 13
2030/31 | 211.25 | 72.75 | 9
2030/31 | 211.75 | 72.75 | 10
2030/31 | 212.25 | 72.75 | 14
2030/31 | 212.75 | 72.75 | 10
2030/31 | 213.25 | 72.75 | 18
2030/31 | 213.75 | 72.75 | 18
2030/31 | 214.25 | 72.75 | 14
2030/31 | 214.75 | 72.75 | 23
2030/31 | 215.25 | 72.75 | 17
2030/31 | 215.75 | 72.75 | 24
2030/31 | 216.25 | 72.75 | 10
2030/31 | 216.75 | 72.75 | 8
2030/31 | 217.25 | 72.75 | 21
2030/31 | 217.75 | 72.75 | 15
2030/31 | 218.25 | 72.75 | 22
2030/31 | 218.75 | 72.75 | 17
2030/31 | 219.25 | 72.75 | 16
2030/31 | 219.75 | 72.75 | 13
2030/31 | 220.25 | 72.75 | 15
2030/31 | 220.75 | 72.75 | 14
2030/31 | 221.25 | 72.75 | 15
2030/31 | 221.75 | 72.75 | 14
2030/31 | 222.25 | 72.75 | 14
2030/31 | 222.75 | 72.75 | 17
2030/31 | 223.25 | 72.75 | 20
2030/31 | 223.75 | 72.75 | 17
2030/31 | 224.25 | 72.75 | 17
2030/31 | 224.75 | 72.75 | 12
2030/31 | 225.25 | 72.75 | 9
2030/31 | 225.75 | 72.75 | 14
2030/31 | 226.25 | 72.75 | 14
2030/31 | 226.75 | 72.75 | 10
2030/31 | 227.25 | 72.75 | 12
2030/31 | 227.75 | 72.75 | 8
2030/31 | 228.25 | 72.75 | 15
2030/31 | 228.75 | 72.75 | 20
2030/31 | 229.25 | 72.75 | 17
2030/31 | 229.75 | 72.75 | 11
2030/31 | 230.25 | 72.75 | 18
2030/31 | 230.75 | 72.75 | 16
2030/31 | 231.25 | 72.75 | 13
2030/31 | 231.75 | 72.75 | 17
2030/31 | 232.25 | 72.75 | 20
2030/31 | 232.75 | 72.75 | 14
2030/31 | 233.25 | 72.75 | 11
2030/31 | 233.75 | 72.75 | 10
2030/31 | 234.25 | 72.75 | 17
2030/31 | 234.75 | 72.75 | 17
2030/31 | 235.25 | 72.75 | 16
2030/31 | 235.75 | 72.75 | 16
2030/31 | 236.25 | 72.75 | 19
2030/31 | 236.75 | 72.75 | 15
2030/31 | 237.25 | 72.75 | 18
2030/31 | 237.75 | 72.75 | 21
2030/31 | 238.25 | 72.75 | 26
2030/31 | 238.75 | 72.75 | 21
2030/31 | 239.25 | 72.75 | 14
2030/31 | 239.75 | 72.75 | 12
2030/31 | 240.25 | 72.75 | 16
2030/31 | 240.75 | 72.75 | 20
2030/31 | 241.25 | 72.75 | 16
2030/31 | 241.75 | 72.75 | 25
2030/31 | 242.25 | 72.75 | 11
2030/31 | 242.75 | 72.75 | 16
2030/31 | 243.25 | 72.75 | 20
2030/31 | 243.75 | 72.75 | 15
2030/31 | 244.25 | 72.75 | 12
2030/31 | 244.75 | 72.75 | 10
2030/31 | 245.25 | 72.75 | 14
2030/31 | 245.75 | 72.75 | 18
2030/31 | 246.25 | 72.75 | 17
2030/31 | 246.75 | 72.75 | 20
2030/31 | 247.25 | 72.75 | 14
2030/31 | 247.75 | 72.75 | 19
2030/31 | 248.25 | 72.75 | 13
2030/31 | 248.75 | 72.75 | 18
2030/31 | 249.25 | 72.75 | 10
2030/31 | 249.75 | 72.75 | 12
2030/31 | 250.25 | 72.75 | 16
2030/31 | 250.75 | 72.75 | 18
2030/31 | 251.25 | 72.75 | 17
2030/31 | 251.75 | 72.75 | 17
2030/31 | 252.25 | 72.75 | 17
2030/31 | 252.75 | 72.75 | 25
2030/31 | 253.25 | 72.75 | 23
2030/31 | 253.75 | 72.75 | 16
2030/31 | 254.25 | 72.75 | 8
2030/31 | 254.75 | 72.75 | 19
2030/31 | 255.25 | 72.75 | 23
2030/31 | 255.75 | 72.75 | 20
2030/31 | 256.25 | 72.75 | 20
2030/31 | 256.75 | 72.75 | 13
2030/31 | 257.25 | 72.75 | 16
2030/31 | 257.75 | 72.75 | 20
2030/31 | 258.25 | 72.75 | 9
2030/31 | 258.75 | 72.75 | 16
2030/31 | 259.25 | 72.75 | 12
2030/31 | 259.75 | 72.75 | 14
2030/31 | 260.25 | 72.75 | 18
2030/31 | 260.75 | 72.75 | 15
2030/31 | 261.25 | 72.75 | 11
2030/31 | 261.75 | 72.75 | 16
2030/31 | 262.25 | 72.75 | 14
2030/31 | 262.75 | 72.75 | 11
2030/31 | 263.25 | 72.75 | 13
2030/31 | 263.75 | 72.75 | 19
2030/31 | 264.25 | 72.75 | 15
2030/31 | 264.75 | 72.75 | 13
2030/31 | 265.25 | 72.75 | 11
2030/31 | 265.75 | 72.75 | 16
2030/31 | 266.25 | 72.75 | 11
2030/31 | 266.75 | 72.75 | 11
2030/31 | 267.25 | 72.75 | 14
2030/31 | 267.75 | 72.75 | 15
2030/31 | 268.25 | 72.75 | 8
2030/31 | 268.75 | 72.75 | 15
2030/31 | 269.25 | 72.75 | 11
2030/31 | 269.75 | 72.75 | 15
2030/31 | 270.25 | 72.75 | 7
2030/31 | 270.75 | 72.75 | 14
2030/31 | 271.25 | 72.75 | 10
2030/31 | 271.75 | 72.75 | 11
2030/31 | 272.25 | 72.75 | 14
2030/31 | 272.75 | 72.75 | 10
2030/31 | 273.25 | 72.75 | 12
2030/31 | 273.75 | 72.75 | 18
2030/31 | 274.25 | 72.75 | 7
2030/31 | 274.75 | 72.75 | 17
2030/31 | 275.25 | 72.75 | 11
2030/31 | 275.75 | 72.75 | 14
2030/31 | 276.25 | 72.75 | 18
2030/31 | 276.75 | 72.75 | 11
2030/31 | 277.25 | 72.75 | 8
2030/31 | 277.75 | 72.75 | 11
2030/31 | 278.25 | 72.75 | 12
2030/31 | 278.75 | 72.75 | 17
2030/31 | 279.25 | 72.75 | 18
2030/31 | 279.75 | 72.75 | 14
2030/31 | 280.25 | 72.75 | 8
2030/31 | 280.75 | 72.75 | 13
2030/31 | 281.25 | 72.75 | 14
2030/31 | 281.75 | 72.75 | 14
2030/31 | 282.25 | 72.75 | 18
2030/31 | 282.75 | 72.75 | 9
2030/31 | 283.25 | 72.75 | 10
2030/31 | 283.75 | 72.75 | 8
2030/31 | 284.25 | 72.75 | 10
2030/31 | 284.75 | 72.75 | 13
2030/31 | 285.25 | 72.75 | 12
2030/31 | 285.75 | 72.75 | 7
2030/31 | 286.25 | 72.75 | 12
2030/31 | 286.75 | 72.75 | 10
2030/31 | 287.25 | 72.75 | 7
2030/31 | 287.75 | 72.75 | 9
2030/31 | 288.25 | 72.75 | 8
2030/31 | 288.75 | 72.75 | 7
2030/31 | 289.25 | 72.75 | 12
2030/31 | 289.75 | 72.75 | 15
2030/31 | 290.25 | 72.75 | 12
2030/31 | 290.75 | 72.75 | 7
2030/31 | 291.25 | 72.75 | 11
2030/31 | 291.75 | 72.75 | 13
2030/31 | 292.25 | 72.75 | 10
2030/31 | 292.75 | 72.75 | 11
2030/31 | 293.25 | 72.75 | 7
2030/31 | 293.75 | 72.75 | 7
2030/31 | 294.25 | 72.75 | 8
2030/31 | 294.75 | 72.75 | 9
2030/31 | 295.25 | 72.75 | 3
2030/31 | 295.75 | 72.75 | 4
2030/31 | 296.25 | 72.75 | 12
2030/31 | 296.75 | 72.75 | 9
2030/31 | 297.25 | 72.75 | 7
2030/31 | 297.75 | 72.75 | 4
2030/31 | 298.25 | 72.75 | 15
2030/31 | 298.75 | 72.75 | 9
2030/31 | 299.25 | 72.75 | 6
2030/31 | 299.75 | 72.75 | 6
2030/31 | 300.25 | 72.75 | 7
2030/31 | 300.75 | 72.75 | 4
2030/31 | 301.25 | 72.75 | 6
2030/31 | 301.75 | 72.75 | 6
2030/31 | 302.25 | 72.75 | 7
2030/31 | 302.75 | 72.75 | 12
2030/31 | 303.25 | 72.75 | 7
2030/31 | 303.75 | 72.75 | 7
2030/31 | 304.25 | 72.75 | 11
2030/31 | 304.75 | 72.75 | 3
2030/31 | 305.25 | 72.75 | 3
2030/31 | 305.75 | 72.75 | 5
2030/31 | 306.25 | 72.75 | 6
2030/31 | 306.75 | 72.75 | 3
2030/31 | 307.25 | 72.75 | 9
2030/31 | 307.75 | 72.75 | 7
2030/31 | 308.25 | 72.75 | 7
2030/31 | 308.75 | 72.75 | 5
2030/31 | 309.25 | 72.75 | 3
2030/31 | 309.75 | 72.75 | 4
2030/31 | 310.25 | 72.75 | 7
2030/31 | 310.75 | 72.75 | 4
2030/31 | 311.25 | 72.75 | 1
2030/31 | 311.75 | 72.75 | 5
2030/31 | 312.25 | 72.75 | 4
2030/31 | 312.75 | 72.75 | 2
2030/31 | 313.25 | 72.75 | 7
2030/31 | 313.75 | 72.75 | 2
2030/31 | 314.25 | 72.75 | 6
2030/31 | 314.75 | 72.75 | 6
2030/31 | 315.25 | 72.75 | 5
2030/31 | 315.75 | 72.75 | 2
2030/31 | 316.25 | 72.75 | 4
2030/31 | 316.75 | 72.75 | 2
2030/31 | 317.25 | 72.75 | 7
2030/31 | 317.75 | 72.75 | 1
2030/31 | 318.25 | 72.75 | 2
2030/31 | 318.75 | 72.75 | 4
2030/31 | 319.25 | 72.75 | 5
2030/31 | 319.75 | 72.75 | 4
2030/31 | 320.25 | 72.75 | 6
2030/31 | 320.75 | 72.75 | 6
2030/31 | 321.25 | 72.75 | 5
2030/31 | 321.75 | 72.75 | 6
2030/31 | 322.25 | 72.75 | 3
2030/31 | 322.75 | 72.75 | 6
2030/31 | 323.25 | 72.75 | 5
2030/31 | 323.75 | 72.75 | 3
2030/31 | 324.25 | 72.75 | 9
2030/31 | 324.75 | 72.75 | 9
2030/31 | 325.25 | 72.75 | 4
2030/31 | 326.25 | 72.75 | 4
2030/31 | 326.75 | 72.75 | 1
2030/31 | 327.25 | 72.75 | 5
2030/31 | 327.75 | 72.75 | 4
2030/31 | 328.25 | 72.75 | 4
2030/31 | 328.75 | 72.75 | 5
2030/31 | 329.25 | 72.75 | 1
2030/31 | 329.75 | 72.75 | 1
2030/31 | 330.25 | 72.75 | 4
2030/31 | 330.75 | 72.75 | 3
2030/31 | 331.25 | 72.75 | 1
2030/31 | 332.25 | 72.75 | 2
2030/31 | 332.75 | 72.75 | 2
2030/31 | 333.25 | 72.75 | 5
2030/31 | 333.75 | 72.75 | 1
2030/31 | 334.25 | 72.75 | 5
2030/31 | 335.25 | 72.75 | 3
2030/31 | 335.75 | 72.75 | 4
2030/31 | 336.25 | 72.75 | 1
2030/31 | 336.75 | 72.75 | 1
2030/31 | 337.25 | 72.75 | 4
2030/31 | 337.75 | 72.75 | 5
2030/31 | 338.25 | 72.75 | 4
2030/31 | 339.25 | 72.75 | 3
2030/31 | 339.75 | 72.75 | 1
2030/31 | 340.25 | 72.75 | 1
2030/31 | 340.75 | 72.75 | 3
2030/31 | 341.25 | 72.75 | 1
2030/31 | 341.75 | 72.75 | 3
2030/31 | 342.25 | 72.75 | 2
2030/31 | 342.75 | 72.75 | 1
2030/31 | 343.25 | 72.75 | 4
2030/31 | 343.75 | 72.75 | 2
2030/31 | 344.25 | 72.75 | 2
2030/31 | 344.75 | 72.75 | 3
2030/31 | 345.25 | 72.75 | 1
2030/31 | 345.75 | 72.75 | 4
2030/31 | 346.25 | 72.75 | 1
2030/31 | 347.25 | 72.75 | 3
2030/31 | 347.75 | 72.75 | 3
2030/31 | 348.75 | 72.75 | 2
2030/31 | 349.25 | 72.75 | 2
2030/31 | 349.75 | 72.75 | 4
2030/31 | 351.25 | 72.75 | 3
2030/31 | 351.75 | 72.75 | 4
2030/31 | 352.25 | 72.75 | 4
2030/31 | 352.75 | 72.75 | 3
2030/31 | 353.75 | 72.75 | 3
2030/31 | 354.25 | 72.75 | 2
2030/31 | 354.75 | 72.75 | 4
2030/31 | 355.25 | 72.75 | 4
2030/31 | 355.75 | 72.75 | 1
2030/31 | 356.75 | 72.75 | 3
2030/31 | 357.25 | 72.75 | 2
2030/31 | 357.75 | 72.75 | 1
2030/31 | 358.25 | 72.75 | 1
2030/31 | 358.75 | 72.75 | 2
2030/31 | 359.25 | 72.75 | 2
2030/31 | 359.75 | 72.75 | 2
2030/31 | 360.25 | 72.75 | 3
2030/31 | 360.75 | 72.75 | 2
2030/31 | 361.25 | 72.75 | 2
2030/31 | 361.75 | 72.75 | 2
2030/31 | 362.25 | 72.75 | 2
2030/31 | 362.75 | 72.75 | 1
2030/31 | 363.75 | 72.75 | 2
2030/31 | 364.25 | 72.75 | 1
2030/31 | 364.75 | 72.75 | 1
2030/31 | 365.75 | 72.75 | 1
2030/31 | 366.25 | 72.75 | 1
2030/31 | 366.75 | 72.75 | 3
2030/31 | 367.25 | 72.75 | 4
2030/31 | 367.75 | 72.75 | 1
2030/31 | 368.75 | 72.75 | 2
2030/31 | 370.25 | 72.75 | 1
2030/31 | 370.75 | 72.75 | 2
2030/31 | 372.75 | 72.75 | 1
2030/31 | 373.25 | 72.75 | 1
2030/31 | 373.75 | 72.75 | 1
2030/31 | 374.25 | 72.75 | 1
2030/31 | 374.75 | 72.75 | 1
2030/31 | 376.25 | 72.75 | 1
2030/31 | 376.75 | 72.75 | 1
2030/31 | 380.25 | 72.75 | 1
2030/31 | 380.75 | 72.75 | 2
2030/31 | 381.25 | 72.75 | 1
2030/31 | 381.75 | 72.75 | 1
2030/31 | 382.75 | 72.75 | 1
2030/31 | 383.25 | 72.75 | 1
2030/31 | 383.75 | 72.75 | 2
2030/31 | 385.75 | 72.75 | 1
2030/31 | 386.75 | 72.75 | 1
2030/31 | 387.25 | 72.75 | 1
2030/31 | 388.25 | 72.75 | 1
2030/31 | 390.25 | 72.75 | 1
2030/31 | 391.75 | 72.75 | 1
2030/31 | 392.25 | 72.75 | 1
2030/31 | 393.25 | 72.75 | 1
2030/31 | 393.75 | 72.75 | 1
2030/31 | 394.75 | 72.75 | 1
2030/31 | 397.75 | 72.75 | 1
2030/31 | 399.25 | 72.75 | 2
2030/31 | 402.25 | 72.75 | 1
2030/31 | 408.75 | 72.75 | 1
2030/31 | 409.25 | 72.75 | 1
2030/31 | 411.25 | 72.75 | 1
2030/31 | 412.75 | 72.75 | 1
2030/31 | 433.25 | 72.75 | 1
2030/31 | 108.75 | 73.25 | 1
2030/31 | 109.75 | 73.25 | 1
2030/31 | 110.75 | 73.25 | 1
2030/31 | 113.25 | 73.25 | 2
2030/31 | 113.75 | 73.25 | 1
2030/31 | 116.25 | 73.25 | 2
2030/31 | 118.25 | 73.25 | 3
2030/31 | 119.25 | 73.25 | 1
2030/31 | 119.75 | 73.25 | 2
2030/31 | 121.75 | 73.25 | 1
2030/31 | 122.25 | 73.25 | 1
2030/31 | 122.75 | 73.25 | 2
2030/31 | 123.25 | 73.25 | 1
2030/31 | 123.75 | 73.25 | 2
2030/31 | 124.75 | 73.25 | 1
2030/31 | 125.25 | 73.25 | 1
2030/31 | 125.75 | 73.25 | 1
2030/31 | 126.25 | 73.25 | 1
2030/31 | 126.75 | 73.25 | 1
2030/31 | 127.25 | 73.25 | 1
2030/31 | 127.75 | 73.25 | 1
2030/31 | 128.25 | 73.25 | 1
2030/31 | 128.75 | 73.25 | 1
2030/31 | 129.25 | 73.25 | 2
2030/31 | 129.75 | 73.25 | 2
2030/31 | 130.75 | 73.25 | 1
2030/31 | 131.25 | 73.25 | 1
2030/31 | 131.75 | 73.25 | 2
2030/31 | 132.75 | 73.25 | 3
2030/31 | 133.75 | 73.25 | 2
2030/31 | 134.25 | 73.25 | 1
2030/31 | 134.75 | 73.25 | 1
2030/31 | 135.25 | 73.25 | 1
2030/31 | 135.75 | 73.25 | 1
2030/31 | 136.25 | 73.25 | 3
2030/31 | 136.75 | 73.25 | 2
2030/31 | 137.25 | 73.25 | 1
2030/31 | 137.75 | 73.25 | 2
2030/31 | 138.25 | 73.25 | 1
2030/31 | 138.75 | 73.25 | 4
2030/31 | 140.25 | 73.25 | 1
2030/31 | 140.75 | 73.25 | 2
2030/31 | 141.25 | 73.25 | 2
2030/31 | 141.75 | 73.25 | 2
2030/31 | 142.25 | 73.25 | 2
2030/31 | 142.75 | 73.25 | 2
2030/31 | 143.25 | 73.25 | 1
2030/31 | 143.75 | 73.25 | 1
2030/31 | 144.25 | 73.25 | 1
2030/31 | 144.75 | 73.25 | 1
2030/31 | 145.75 | 73.25 | 1
2030/31 | 146.25 | 73.25 | 2
2030/31 | 147.25 | 73.25 | 2
2030/31 | 148.25 | 73.25 | 2
2030/31 | 148.75 | 73.25 | 4
2030/31 | 149.25 | 73.25 | 4
2030/31 | 149.75 | 73.25 | 3
2030/31 | 150.25 | 73.25 | 3
2030/31 | 150.75 | 73.25 | 2
2030/31 | 151.25 | 73.25 | 2
2030/31 | 151.75 | 73.25 | 2
2030/31 | 152.25 | 73.25 | 3
2030/31 | 152.75 | 73.25 | 1
2030/31 | 153.25 | 73.25 | 5
2030/31 | 153.75 | 73.25 | 3
2030/31 | 154.25 | 73.25 | 1
2030/31 | 154.75 | 73.25 | 1
2030/31 | 155.25 | 73.25 | 8
2030/31 | 155.75 | 73.25 | 1
2030/31 | 156.25 | 73.25 | 5
2030/31 | 156.75 | 73.25 | 4
2030/31 | 157.25 | 73.25 | 1
2030/31 | 157.75 | 73.25 | 1
2030/31 | 158.25 | 73.25 | 4
2030/31 | 158.75 | 73.25 | 2
2030/31 | 159.25 | 73.25 | 3
2030/31 | 159.75 | 73.25 | 2
2030/31 | 160.25 | 73.25 | 2
2030/31 | 160.75 | 73.25 | 5
2030/31 | 161.75 | 73.25 | 1
2030/31 | 162.25 | 73.25 | 3
2030/31 | 162.75 | 73.25 | 5
2030/31 | 163.25 | 73.25 | 5
2030/31 | 163.75 | 73.25 | 2
2030/31 | 164.25 | 73.25 | 6
2030/31 | 164.75 | 73.25 | 6
2030/31 | 165.25 | 73.25 | 4
2030/31 | 165.75 | 73.25 | 6
2030/31 | 166.25 | 73.25 | 5
2030/31 | 166.75 | 73.25 | 6
2030/31 | 167.25 | 73.25 | 4
2030/31 | 167.75 | 73.25 | 7
2030/31 | 168.25 | 73.25 | 3
2030/31 | 168.75 | 73.25 | 9
2030/31 | 169.25 | 73.25 | 5
2030/31 | 169.75 | 73.25 | 8
2030/31 | 170.25 | 73.25 | 3
2030/31 | 170.75 | 73.25 | 4
2030/31 | 171.25 | 73.25 | 6
2030/31 | 171.75 | 73.25 | 5
2030/31 | 172.25 | 73.25 | 5
2030/31 | 172.75 | 73.25 | 5
2030/31 | 173.25 | 73.25 | 3
2030/31 | 173.75 | 73.25 | 6
2030/31 | 174.25 | 73.25 | 7
2030/31 | 174.75 | 73.25 | 5
2030/31 | 175.25 | 73.25 | 6
2030/31 | 175.75 | 73.25 | 9
2030/31 | 176.25 | 73.25 | 7
2030/31 | 176.75 | 73.25 | 4
2030/31 | 177.25 | 73.25 | 2
2030/31 | 177.75 | 73.25 | 8
2030/31 | 178.25 | 73.25 | 12
2030/31 | 178.75 | 73.25 | 12
2030/31 | 179.25 | 73.25 | 10
2030/31 | 179.75 | 73.25 | 9
2030/31 | 180.25 | 73.25 | 7
2030/31 | 180.75 | 73.25 | 2
2030/31 | 181.25 | 73.25 | 6
2030/31 | 181.75 | 73.25 | 6
2030/31 | 182.25 | 73.25 | 9
2030/31 | 182.75 | 73.25 | 9
2030/31 | 183.25 | 73.25 | 11
2030/31 | 183.75 | 73.25 | 5
2030/31 | 184.25 | 73.25 | 8
2030/31 | 184.75 | 73.25 | 9
2030/31 | 185.25 | 73.25 | 3
2030/31 | 185.75 | 73.25 | 12
2030/31 | 186.25 | 73.25 | 11
2030/31 | 186.75 | 73.25 | 7
2030/31 | 187.25 | 73.25 | 12
2030/31 | 187.75 | 73.25 | 15
2030/31 | 188.25 | 73.25 | 13
2030/31 | 188.75 | 73.25 | 4
2030/31 | 189.25 | 73.25 | 8
2030/31 | 189.75 | 73.25 | 9
2030/31 | 190.25 | 73.25 | 9
2030/31 | 190.75 | 73.25 | 12
2030/31 | 191.25 | 73.25 | 10
2030/31 | 191.75 | 73.25 | 6
2030/31 | 192.25 | 73.25 | 8
2030/31 | 192.75 | 73.25 | 7
2030/31 | 193.25 | 73.25 | 16
2030/31 | 193.75 | 73.25 | 9
2030/31 | 194.25 | 73.25 | 12
2030/31 | 194.75 | 73.25 | 16
2030/31 | 195.25 | 73.25 | 8
2030/31 | 195.75 | 73.25 | 9
2030/31 | 196.25 | 73.25 | 16
2030/31 | 196.75 | 73.25 | 8
2030/31 | 197.25 | 73.25 | 19
2030/31 | 197.75 | 73.25 | 13
2030/31 | 198.25 | 73.25 | 16
2030/31 | 198.75 | 73.25 | 16
2030/31 | 199.25 | 73.25 | 15
2030/31 | 199.75 | 73.25 | 16
2030/31 | 200.25 | 73.25 | 13
2030/31 | 200.75 | 73.25 | 21
2030/31 | 201.25 | 73.25 | 18
2030/31 | 201.75 | 73.25 | 20
2030/31 | 202.25 | 73.25 | 12
2030/31 | 202.75 | 73.25 | 12
2030/31 | 203.25 | 73.25 | 12
2030/31 | 203.75 | 73.25 | 10
2030/31 | 204.25 | 73.25 | 7
2030/31 | 204.75 | 73.25 | 15
2030/31 | 205.25 | 73.25 | 16
2030/31 | 205.75 | 73.25 | 10
2030/31 | 206.25 | 73.25 | 17
2030/31 | 206.75 | 73.25 | 11
2030/31 | 207.25 | 73.25 | 15
2030/31 | 207.75 | 73.25 | 25
2030/31 | 208.25 | 73.25 | 17
2030/31 | 208.75 | 73.25 | 22
2030/31 | 209.25 | 73.25 | 20
2030/31 | 209.75 | 73.25 | 16
2030/31 | 210.25 | 73.25 | 10
2030/31 | 210.75 | 73.25 | 9
2030/31 | 211.25 | 73.25 | 25
2030/31 | 211.75 | 73.25 | 14
2030/31 | 212.25 | 73.25 | 22
2030/31 | 212.75 | 73.25 | 15
2030/31 | 213.25 | 73.25 | 4
2030/31 | 213.75 | 73.25 | 21
2030/31 | 214.25 | 73.25 | 23
2030/31 | 214.75 | 73.25 | 9
2030/31 | 215.25 | 73.25 | 21
2030/31 | 215.75 | 73.25 | 11
2030/31 | 216.25 | 73.25 | 8
2030/31 | 216.75 | 73.25 | 17
2030/31 | 217.25 | 73.25 | 18
2030/31 | 217.75 | 73.25 | 18
2030/31 | 218.25 | 73.25 | 15
2030/31 | 218.75 | 73.25 | 16
2030/31 | 219.25 | 73.25 | 17
2030/31 | 219.75 | 73.25 | 18
2030/31 | 220.25 | 73.25 | 19
2030/31 | 220.75 | 73.25 | 20
2030/31 | 221.25 | 73.25 | 26
2030/31 | 221.75 | 73.25 | 26
2030/31 | 222.25 | 73.25 | 10
2030/31 | 222.75 | 73.25 | 14
2030/31 | 223.25 | 73.25 | 11
2030/31 | 223.75 | 73.25 | 7
2030/31 | 224.25 | 73.25 | 13
2030/31 | 224.75 | 73.25 | 17
2030/31 | 225.25 | 73.25 | 18
2030/31 | 225.75 | 73.25 | 14
2030/31 | 226.25 | 73.25 | 23
2030/31 | 226.75 | 73.25 | 19
2030/31 | 227.25 | 73.25 | 14
2030/31 | 227.75 | 73.25 | 17
2030/31 | 228.25 | 73.25 | 16
2030/31 | 228.75 | 73.25 | 16
2030/31 | 229.25 | 73.25 | 14
2030/31 | 229.75 | 73.25 | 21
2030/31 | 230.25 | 73.25 | 19
2030/31 | 230.75 | 73.25 | 22
2030/31 | 231.25 | 73.25 | 10
2030/31 | 231.75 | 73.25 | 13
2030/31 | 232.25 | 73.25 | 11
2030/31 | 232.75 | 73.25 | 15
2030/31 | 233.25 | 73.25 | 14
2030/31 | 233.75 | 73.25 | 18
2030/31 | 234.25 | 73.25 | 12
2030/31 | 234.75 | 73.25 | 19
2030/31 | 235.25 | 73.25 | 17
2030/31 | 235.75 | 73.25 | 15
2030/31 | 236.25 | 73.25 | 11
2030/31 | 236.75 | 73.25 | 15
2030/31 | 237.25 | 73.25 | 16
2030/31 | 237.75 | 73.25 | 25
2030/31 | 238.25 | 73.25 | 16
2030/31 | 238.75 | 73.25 | 18
2030/31 | 239.25 | 73.25 | 13
2030/31 | 239.75 | 73.25 | 17
2030/31 | 240.25 | 73.25 | 12
2030/31 | 240.75 | 73.25 | 19
2030/31 | 241.25 | 73.25 | 13
2030/31 | 241.75 | 73.25 | 22
2030/31 | 242.25 | 73.25 | 13
2030/31 | 242.75 | 73.25 | 7
2030/31 | 243.25 | 73.25 | 20
2030/31 | 243.75 | 73.25 | 23
2030/31 | 244.25 | 73.25 | 11
2030/31 | 244.75 | 73.25 | 12
2030/31 | 245.25 | 73.25 | 11
2030/31 | 245.75 | 73.25 | 14
2030/31 | 246.25 | 73.25 | 15
2030/31 | 246.75 | 73.25 | 16
2030/31 | 247.25 | 73.25 | 13
2030/31 | 247.75 | 73.25 | 11
2030/31 | 248.25 | 73.25 | 12
2030/31 | 248.75 | 73.25 | 12
2030/31 | 249.25 | 73.25 | 20
2030/31 | 249.75 | 73.25 | 13
2030/31 | 250.25 | 73.25 | 12
2030/31 | 250.75 | 73.25 | 15
2030/31 | 251.25 | 73.25 | 17
2030/31 | 251.75 | 73.25 | 19
2030/31 | 252.25 | 73.25 | 9
2030/31 | 252.75 | 73.25 | 16
2030/31 | 253.25 | 73.25 | 8
2030/31 | 253.75 | 73.25 | 13
2030/31 | 254.25 | 73.25 | 14
2030/31 | 254.75 | 73.25 | 16
2030/31 | 255.25 | 73.25 | 11
2030/31 | 255.75 | 73.25 | 22
2030/31 | 256.25 | 73.25 | 18
2030/31 | 256.75 | 73.25 | 13
2030/31 | 257.25 | 73.25 | 17
2030/31 | 257.75 | 73.25 | 12
2030/31 | 258.25 | 73.25 | 21
2030/31 | 258.75 | 73.25 | 13
2030/31 | 259.25 | 73.25 | 14
2030/31 | 259.75 | 73.25 | 13
2030/31 | 260.25 | 73.25 | 18
2030/31 | 260.75 | 73.25 | 12
2030/31 | 261.25 | 73.25 | 17
2030/31 | 261.75 | 73.25 | 19
2030/31 | 262.25 | 73.25 | 13
2030/31 | 262.75 | 73.25 | 21
2030/31 | 263.25 | 73.25 | 11
2030/31 | 263.75 | 73.25 | 14
2030/31 | 264.25 | 73.25 | 14
2030/31 | 264.75 | 73.25 | 14
2030/31 | 265.25 | 73.25 | 9
2030/31 | 265.75 | 73.25 | 12
2030/31 | 266.25 | 73.25 | 18
2030/31 | 266.75 | 73.25 | 17
2030/31 | 267.25 | 73.25 | 22
2030/31 | 267.75 | 73.25 | 16
2030/31 | 268.25 | 73.25 | 17
2030/31 | 268.75 | 73.25 | 8
2030/31 | 269.25 | 73.25 | 14
2030/31 | 269.75 | 73.25 | 16
2030/31 | 270.25 | 73.25 | 11
2030/31 | 270.75 | 73.25 | 8
2030/31 | 271.25 | 73.25 | 5
2030/31 | 271.75 | 73.25 | 10
2030/31 | 272.25 | 73.25 | 17
2030/31 | 272.75 | 73.25 | 7
2030/31 | 273.25 | 73.25 | 10
2030/31 | 273.75 | 73.25 | 10
2030/31 | 274.25 | 73.25 | 14
2030/31 | 274.75 | 73.25 | 17
2030/31 | 275.25 | 73.25 | 13
2030/31 | 275.75 | 73.25 | 16
2030/31 | 276.25 | 73.25 | 15
2030/31 | 276.75 | 73.25 | 8
2030/31 | 277.25 | 73.25 | 13
2030/31 | 277.75 | 73.25 | 10
2030/31 | 278.25 | 73.25 | 11
2030/31 | 278.75 | 73.25 | 11
2030/31 | 279.25 | 73.25 | 15
2030/31 | 279.75 | 73.25 | 19
2030/31 | 280.25 | 73.25 | 6
2030/31 | 280.75 | 73.25 | 10
2030/31 | 281.25 | 73.25 | 18
2030/31 | 281.75 | 73.25 | 13
2030/31 | 282.25 | 73.25 | 16
2030/31 | 282.75 | 73.25 | 12
2030/31 | 283.25 | 73.25 | 9
2030/31 | 283.75 | 73.25 | 11
2030/31 | 284.25 | 73.25 | 9
2030/31 | 284.75 | 73.25 | 15
2030/31 | 285.25 | 73.25 | 10
2030/31 | 285.75 | 73.25 | 7
2030/31 | 286.25 | 73.25 | 17
2030/31 | 286.75 | 73.25 | 12
2030/31 | 287.25 | 73.25 | 9
2030/31 | 287.75 | 73.25 | 9
2030/31 | 288.25 | 73.25 | 6
2030/31 | 288.75 | 73.25 | 8
2030/31 | 289.25 | 73.25 | 10
2030/31 | 289.75 | 73.25 | 8
2030/31 | 290.25 | 73.25 | 7
2030/31 | 290.75 | 73.25 | 11
2030/31 | 291.25 | 73.25 | 12
2030/31 | 291.75 | 73.25 | 7
2030/31 | 292.25 | 73.25 | 2
2030/31 | 292.75 | 73.25 | 5
2030/31 | 293.25 | 73.25 | 8
2030/31 | 293.75 | 73.25 | 10
2030/31 | 294.25 | 73.25 | 12
2030/31 | 294.75 | 73.25 | 16
2030/31 | 295.25 | 73.25 | 6
2030/31 | 295.75 | 73.25 | 9
2030/31 | 296.25 | 73.25 | 10
2030/31 | 296.75 | 73.25 | 8
2030/31 | 297.25 | 73.25 | 8
2030/31 | 298.25 | 73.25 | 6
2030/31 | 298.75 | 73.25 | 14
2030/31 | 299.25 | 73.25 | 4
2030/31 | 299.75 | 73.25 | 5
2030/31 | 300.25 | 73.25 | 4
2030/31 | 300.75 | 73.25 | 6
2030/31 | 301.25 | 73.25 | 9
2030/31 | 301.75 | 73.25 | 8
2030/31 | 302.25 | 73.25 | 12
2030/31 | 302.75 | 73.25 | 11
2030/31 | 303.25 | 73.25 | 5
2030/31 | 303.75 | 73.25 | 4
2030/31 | 304.25 | 73.25 | 8
2030/31 | 304.75 | 73.25 | 5
2030/31 | 305.25 | 73.25 | 5
2030/31 | 305.75 | 73.25 | 3
2030/31 | 306.25 | 73.25 | 3
2030/31 | 306.75 | 73.25 | 10
2030/31 | 307.25 | 73.25 | 4
2030/31 | 307.75 | 73.25 | 5
2030/31 | 308.25 | 73.25 | 6
2030/31 | 308.75 | 73.25 | 5
2030/31 | 309.25 | 73.25 | 6
2030/31 | 309.75 | 73.25 | 4
2030/31 | 310.25 | 73.25 | 8
2030/31 | 310.75 | 73.25 | 4
2030/31 | 311.25 | 73.25 | 6
2030/31 | 311.75 | 73.25 | 3
2030/31 | 312.25 | 73.25 | 4
2030/31 | 312.75 | 73.25 | 6
2030/31 | 313.25 | 73.25 | 3
2030/31 | 313.75 | 73.25 | 6
2030/31 | 314.25 | 73.25 | 7
2030/31 | 314.75 | 73.25 | 4
2030/31 | 315.25 | 73.25 | 4
2030/31 | 315.75 | 73.25 | 7
2030/31 | 316.25 | 73.25 | 6
2030/31 | 316.75 | 73.25 | 6
2030/31 | 317.25 | 73.25 | 4
2030/31 | 317.75 | 73.25 | 3
2030/31 | 318.25 | 73.25 | 5
2030/31 | 318.75 | 73.25 | 6
2030/31 | 319.25 | 73.25 | 8
2030/31 | 319.75 | 73.25 | 2
2030/31 | 320.25 | 73.25 | 2
2030/31 | 320.75 | 73.25 | 6
2030/31 | 321.25 | 73.25 | 2
2030/31 | 321.75 | 73.25 | 7
2030/31 | 322.25 | 73.25 | 7
2030/31 | 322.75 | 73.25 | 5
2030/31 | 323.25 | 73.25 | 7
2030/31 | 323.75 | 73.25 | 1
2030/31 | 324.25 | 73.25 | 4
2030/31 | 324.75 | 73.25 | 5
2030/31 | 325.25 | 73.25 | 4
2030/31 | 325.75 | 73.25 | 3
2030/31 | 326.25 | 73.25 | 5
2030/31 | 326.75 | 73.25 | 2
2030/31 | 327.25 | 73.25 | 7
2030/31 | 327.75 | 73.25 | 3
2030/31 | 328.25 | 73.25 | 5
2030/31 | 328.75 | 73.25 | 7
2030/31 | 329.25 | 73.25 | 7
2030/31 | 329.75 | 73.25 | 3
2030/31 | 330.25 | 73.25 | 3
2030/31 | 330.75 | 73.25 | 3
2030/31 | 331.25 | 73.25 | 3
2030/31 | 331.75 | 73.25 | 3
2030/31 | 332.25 | 73.25 | 3
2030/31 | 332.75 | 73.25 | 1
2030/31 | 333.25 | 73.25 | 2
2030/31 | 333.75 | 73.25 | 6
2030/31 | 334.25 | 73.25 | 4
2030/31 | 335.25 | 73.25 | 1
2030/31 | 335.75 | 73.25 | 4
2030/31 | 336.25 | 73.25 | 3
2030/31 | 336.75 | 73.25 | 4
2030/31 | 337.25 | 73.25 | 1
2030/31 | 337.75 | 73.25 | 6
2030/31 | 338.25 | 73.25 | 1
2030/31 | 338.75 | 73.25 | 1
2030/31 | 339.25 | 73.25 | 5
2030/31 | 339.75 | 73.25 | 4
2030/31 | 340.25 | 73.25 | 3
2030/31 | 340.75 | 73.25 | 5
2030/31 | 341.25 | 73.25 | 5
2030/31 | 341.75 | 73.25 | 2
2030/31 | 342.25 | 73.25 | 2
2030/31 | 342.75 | 73.25 | 3
2030/31 | 343.25 | 73.25 | 5
2030/31 | 343.75 | 73.25 | 3
2030/31 | 344.25 | 73.25 | 2
2030/31 | 344.75 | 73.25 | 3
2030/31 | 345.25 | 73.25 | 1
2030/31 | 345.75 | 73.25 | 1
2030/31 | 346.25 | 73.25 | 2
2030/31 | 346.75 | 73.25 | 2
2030/31 | 347.25 | 73.25 | 5
2030/31 | 347.75 | 73.25 | 1
2030/31 | 348.25 | 73.25 | 3
2030/31 | 348.75 | 73.25 | 2
2030/31 | 349.25 | 73.25 | 1
2030/31 | 349.75 | 73.25 | 3
2030/31 | 350.25 | 73.25 | 1
2030/31 | 350.75 | 73.25 | 3
2030/31 | 351.25 | 73.25 | 3
2030/31 | 351.75 | 73.25 | 4
2030/31 | 352.25 | 73.25 | 1
2030/31 | 352.75 | 73.25 | 1
2030/31 | 353.25 | 73.25 | 1
2030/31 | 353.75 | 73.25 | 3
2030/31 | 354.25 | 73.25 | 1
2030/31 | 354.75 | 73.25 | 3
2030/31 | 355.25 | 73.25 | 1
2030/31 | 355.75 | 73.25 | 1
2030/31 | 356.25 | 73.25 | 1
2030/31 | 357.25 | 73.25 | 2
2030/31 | 358.25 | 73.25 | 2
2030/31 | 358.75 | 73.25 | 2
2030/31 | 359.25 | 73.25 | 2
2030/31 | 359.75 | 73.25 | 2
2030/31 | 360.25 | 73.25 | 1
2030/31 | 360.75 | 73.25 | 2
2030/31 | 361.25 | 73.25 | 1
2030/31 | 362.25 | 73.25 | 1
2030/31 | 363.25 | 73.25 | 2
2030/31 | 363.75 | 73.25 | 2
2030/31 | 364.25 | 73.25 | 2
2030/31 | 367.25 | 73.25 | 1
2030/31 | 367.75 | 73.25 | 1
2030/31 | 368.25 | 73.25 | 1
2030/31 | 368.75 | 73.25 | 3
2030/31 | 370.25 | 73.25 | 3
2030/31 | 370.75 | 73.25 | 3
2030/31 | 371.25 | 73.25 | 1
2030/31 | 371.75 | 73.25 | 1
2030/31 | 372.25 | 73.25 | 1
2030/31 | 373.25 | 73.25 | 2
2030/31 | 373.75 | 73.25 | 2
2030/31 | 374.25 | 73.25 | 1
2030/31 | 374.75 | 73.25 | 1
2030/31 | 375.25 | 73.25 | 2
2030/31 | 377.25 | 73.25 | 1
2030/31 | 378.25 | 73.25 | 1
2030/31 | 378.75 | 73.25 | 2
2030/31 | 379.25 | 73.25 | 1
2030/31 | 379.75 | 73.25 | 2
2030/31 | 380.25 | 73.25 | 1
2030/31 | 381.75 | 73.25 | 2
2030/31 | 382.75 | 73.25 | 1
2030/31 | 387.25 | 73.25 | 2
2030/31 | 389.75 | 73.25 | 1
2030/31 | 391.25 | 73.25 | 1
2030/31 | 391.75 | 73.25 | 1
2030/31 | 392.75 | 73.25 | 1
2030/31 | 395.75 | 73.25 | 2
2030/31 | 397.25 | 73.25 | 1
2030/31 | 399.75 | 73.25 | 1
2030/31 | 404.25 | 73.25 | 1
2030/31 | 405.25 | 73.25 | 1
2030/31 | 406.25 | 73.25 | 1
2030/31 | 411.75 | 73.25 | 1
2030/31 | 412.75 | 73.25 | 1
2030/31 | 414.25 | 73.25 | 1
2030/31 | 428.75 | 73.25 | 1
2030/31 | 100.75 | 73.75 | 1
2030/31 | 106.75 | 73.75 | 2
2030/31 | 115.75 | 73.75 | 1
2030/31 | 118.75 | 73.75 | 1
2030/31 | 121.25 | 73.75 | 1
2030/31 | 121.75 | 73.75 | 1
2030/31 | 122.25 | 73.75 | 1
2030/31 | 123.75 | 73.75 | 1
2030/31 | 124.25 | 73.75 | 2
2030/31 | 124.75 | 73.75 | 2
2030/31 | 125.25 | 73.75 | 2
2030/31 | 127.25 | 73.75 | 1
2030/31 | 127.75 | 73.75 | 5
2030/31 | 129.25 | 73.75 | 1
2030/31 | 130.25 | 73.75 | 2
2030/31 | 131.25 | 73.75 | 2
2030/31 | 131.75 | 73.75 | 1
2030/31 | 132.75 | 73.75 | 1
2030/31 | 133.25 | 73.75 | 1
2030/31 | 133.75 | 73.75 | 2
2030/31 | 134.25 | 73.75 | 1
2030/31 | 134.75 | 73.75 | 2
2030/31 | 135.25 | 73.75 | 4
2030/31 | 135.75 | 73.75 | 1
2030/31 | 136.25 | 73.75 | 2
2030/31 | 137.25 | 73.75 | 3
2030/31 | 137.75 | 73.75 | 3
2030/31 | 138.75 | 73.75 | 1
2030/31 | 139.25 | 73.75 | 2
2030/31 | 139.75 | 73.75 | 1
2030/31 | 140.75 | 73.75 | 3
2030/31 | 141.25 | 73.75 | 1
2030/31 | 141.75 | 73.75 | 3
2030/31 | 142.25 | 73.75 | 2
2030/31 | 142.75 | 73.75 | 2
2030/31 | 143.25 | 73.75 | 2
2030/31 | 143.75 | 73.75 | 4
2030/31 | 144.25 | 73.75 | 1
2030/31 | 144.75 | 73.75 | 3
2030/31 | 145.25 | 73.75 | 1
2030/31 | 145.75 | 73.75 | 3
2030/31 | 146.75 | 73.75 | 3
2030/31 | 147.25 | 73.75 | 1
2030/31 | 148.25 | 73.75 | 2
2030/31 | 148.75 | 73.75 | 1
2030/31 | 149.25 | 73.75 | 2
2030/31 | 149.75 | 73.75 | 3
2030/31 | 150.75 | 73.75 | 4
2030/31 | 151.25 | 73.75 | 2
2030/31 | 152.25 | 73.75 | 2
2030/31 | 152.75 | 73.75 | 1
2030/31 | 153.25 | 73.75 | 1
2030/31 | 154.25 | 73.75 | 3
2030/31 | 154.75 | 73.75 | 2
2030/31 | 155.25 | 73.75 | 1
2030/31 | 155.75 | 73.75 | 2
2030/31 | 156.25 | 73.75 | 3
2030/31 | 156.75 | 73.75 | 4
2030/31 | 157.25 | 73.75 | 2
2030/31 | 157.75 | 73.75 | 7
2030/31 | 158.75 | 73.75 | 7
2030/31 | 159.25 | 73.75 | 3
2030/31 | 160.25 | 73.75 | 3
2030/31 | 160.75 | 73.75 | 3
2030/31 | 161.25 | 73.75 | 5
2030/31 | 162.25 | 73.75 | 13
2030/31 | 162.75 | 73.75 | 2
2030/31 | 163.25 | 73.75 | 3
2030/31 | 163.75 | 73.75 | 3
2030/31 | 164.25 | 73.75 | 5
2030/31 | 164.75 | 73.75 | 4
2030/31 | 165.25 | 73.75 | 7
2030/31 | 165.75 | 73.75 | 3
2030/31 | 166.25 | 73.75 | 5
2030/31 | 166.75 | 73.75 | 3
2030/31 | 167.25 | 73.75 | 2
2030/31 | 167.75 | 73.75 | 4
2030/31 | 168.25 | 73.75 | 4
2030/31 | 168.75 | 73.75 | 3
2030/31 | 169.25 | 73.75 | 7
2030/31 | 169.75 | 73.75 | 5
2030/31 | 170.25 | 73.75 | 4
2030/31 | 170.75 | 73.75 | 5
2030/31 | 171.25 | 73.75 | 7
2030/31 | 171.75 | 73.75 | 6
2030/31 | 172.25 | 73.75 | 7
2030/31 | 172.75 | 73.75 | 11
2030/31 | 173.25 | 73.75 | 12
2030/31 | 173.75 | 73.75 | 4
2030/31 | 174.25 | 73.75 | 7
2030/31 | 174.75 | 73.75 | 13
2030/31 | 175.25 | 73.75 | 10
2030/31 | 175.75 | 73.75 | 10
2030/31 | 176.25 | 73.75 | 3
2030/31 | 176.75 | 73.75 | 7
2030/31 | 177.25 | 73.75 | 5
2030/31 | 177.75 | 73.75 | 6
2030/31 | 178.25 | 73.75 | 12
2030/31 | 178.75 | 73.75 | 3
2030/31 | 179.25 | 73.75 | 8
2030/31 | 179.75 | 73.75 | 10
2030/31 | 180.25 | 73.75 | 9
2030/31 | 180.75 | 73.75 | 10
2030/31 | 181.25 | 73.75 | 5
2030/31 | 181.75 | 73.75 | 12
2030/31 | 182.25 | 73.75 | 8
2030/31 | 182.75 | 73.75 | 13
2030/31 | 183.25 | 73.75 | 8
2030/31 | 183.75 | 73.75 | 9
2030/31 | 184.25 | 73.75 | 12
2030/31 | 184.75 | 73.75 | 8
2030/31 | 185.25 | 73.75 | 8
2030/31 | 185.75 | 73.75 | 9
2030/31 | 186.25 | 73.75 | 12
2030/31 | 186.75 | 73.75 | 15
2030/31 | 187.25 | 73.75 | 11
2030/31 | 187.75 | 73.75 | 7
2030/31 | 188.25 | 73.75 | 13
2030/31 | 188.75 | 73.75 | 8
2030/31 | 189.25 | 73.75 | 4
2030/31 | 189.75 | 73.75 | 8
2030/31 | 190.25 | 73.75 | 8
2030/31 | 190.75 | 73.75 | 8
2030/31 | 191.25 | 73.75 | 13
2030/31 | 191.75 | 73.75 | 13
2030/31 | 192.25 | 73.75 | 7
2030/31 | 192.75 | 73.75 | 15
2030/31 | 193.25 | 73.75 | 13
2030/31 | 193.75 | 73.75 | 11
2030/31 | 194.25 | 73.75 | 6
2030/31 | 194.75 | 73.75 | 7
2030/31 | 195.25 | 73.75 | 9
2030/31 | 195.75 | 73.75 | 12
2030/31 | 196.25 | 73.75 | 8
2030/31 | 196.75 | 73.75 | 9
2030/31 | 197.25 | 73.75 | 12
2030/31 | 197.75 | 73.75 | 13
2030/31 | 198.25 | 73.75 | 18
2030/31 | 198.75 | 73.75 | 9
2030/31 | 199.25 | 73.75 | 15
2030/31 | 199.75 | 73.75 | 16
2030/31 | 200.25 | 73.75 | 15
2030/31 | 200.75 | 73.75 | 16
2030/31 | 201.25 | 73.75 | 12
2030/31 | 201.75 | 73.75 | 16
2030/31 | 202.25 | 73.75 | 15
2030/31 | 202.75 | 73.75 | 13
2030/31 | 203.25 | 73.75 | 8
2030/31 | 203.75 | 73.75 | 13
2030/31 | 204.25 | 73.75 | 11
2030/31 | 204.75 | 73.75 | 11
2030/31 | 205.25 | 73.75 | 15
2030/31 | 205.75 | 73.75 | 12
2030/31 | 206.25 | 73.75 | 7
2030/31 | 206.75 | 73.75 | 12
2030/31 | 207.25 | 73.75 | 10
2030/31 | 207.75 | 73.75 | 18
2030/31 | 208.25 | 73.75 | 11
2030/31 | 208.75 | 73.75 | 17
2030/31 | 209.25 | 73.75 | 20
2030/31 | 209.75 | 73.75 | 9
2030/31 | 210.25 | 73.75 | 17
2030/31 | 210.75 | 73.75 | 21
2030/31 | 211.25 | 73.75 | 9
2030/31 | 211.75 | 73.75 | 15
2030/31 | 212.25 | 73.75 | 14
2030/31 | 212.75 | 73.75 | 14
2030/31 | 213.25 | 73.75 | 8
2030/31 | 213.75 | 73.75 | 23
2030/31 | 214.25 | 73.75 | 14
2030/31 | 214.75 | 73.75 | 21
2030/31 | 215.25 | 73.75 | 14
2030/31 | 215.75 | 73.75 | 23
2030/31 | 216.25 | 73.75 | 17
2030/31 | 216.75 | 73.75 | 17
2030/31 | 217.25 | 73.75 | 14
2030/31 | 217.75 | 73.75 | 12
2030/31 | 218.25 | 73.75 | 14
2030/31 | 218.75 | 73.75 | 9
2030/31 | 219.25 | 73.75 | 16
2030/31 | 219.75 | 73.75 | 15
2030/31 | 220.25 | 73.75 | 13
2030/31 | 220.75 | 73.75 | 12
2030/31 | 221.25 | 73.75 | 15
2030/31 | 221.75 | 73.75 | 10
2030/31 | 222.25 | 73.75 | 21
2030/31 | 222.75 | 73.75 | 14
2030/31 | 223.25 | 73.75 | 14
2030/31 | 223.75 | 73.75 | 19
2030/31 | 224.25 | 73.75 | 8
2030/31 | 224.75 | 73.75 | 19
2030/31 | 225.25 | 73.75 | 14
2030/31 | 225.75 | 73.75 | 19
2030/31 | 226.25 | 73.75 | 14
2030/31 | 226.75 | 73.75 | 11
2030/31 | 227.25 | 73.75 | 7
2030/31 | 227.75 | 73.75 | 13
2030/31 | 228.25 | 73.75 | 16
2030/31 | 228.75 | 73.75 | 9
2030/31 | 229.25 | 73.75 | 13
2030/31 | 229.75 | 73.75 | 10
2030/31 | 230.25 | 73.75 | 14
2030/31 | 230.75 | 73.75 | 12
2030/31 | 231.25 | 73.75 | 12
2030/31 | 231.75 | 73.75 | 16
2030/31 | 232.25 | 73.75 | 14
2030/31 | 232.75 | 73.75 | 22
2030/31 | 233.25 | 73.75 | 16
2030/31 | 233.75 | 73.75 | 23
2030/31 | 234.25 | 73.75 | 16
2030/31 | 234.75 | 73.75 | 13
2030/31 | 235.25 | 73.75 | 13
2030/31 | 235.75 | 73.75 | 12
2030/31 | 236.25 | 73.75 | 16
2030/31 | 236.75 | 73.75 | 13
2030/31 | 237.25 | 73.75 | 15
2030/31 | 237.75 | 73.75 | 12
2030/31 | 238.25 | 73.75 | 15
2030/31 | 238.75 | 73.75 | 16
2030/31 | 239.25 | 73.75 | 11
2030/31 | 239.75 | 73.75 | 12
2030/31 | 240.25 | 73.75 | 16
2030/31 | 240.75 | 73.75 | 18
2030/31 | 241.25 | 73.75 | 11
2030/31 | 241.75 | 73.75 | 15
2030/31 | 242.25 | 73.75 | 12
2030/31 | 242.75 | 73.75 | 17
2030/31 | 243.25 | 73.75 | 21
2030/31 | 243.75 | 73.75 | 13
2030/31 | 244.25 | 73.75 | 11
2030/31 | 244.75 | 73.75 | 13
2030/31 | 245.25 | 73.75 | 7
2030/31 | 245.75 | 73.75 | 20
2030/31 | 246.25 | 73.75 | 10
2030/31 | 246.75 | 73.75 | 13
2030/31 | 247.25 | 73.75 | 18
2030/31 | 247.75 | 73.75 | 16
2030/31 | 248.25 | 73.75 | 14
2030/31 | 248.75 | 73.75 | 15
2030/31 | 249.25 | 73.75 | 18
2030/31 | 249.75 | 73.75 | 13
2030/31 | 250.25 | 73.75 | 18
2030/31 | 250.75 | 73.75 | 14
2030/31 | 251.25 | 73.75 | 15
2030/31 | 251.75 | 73.75 | 13
2030/31 | 252.25 | 73.75 | 21
2030/31 | 252.75 | 73.75 | 19
2030/31 | 253.25 | 73.75 | 15
2030/31 | 253.75 | 73.75 | 11
2030/31 | 254.25 | 73.75 | 9
2030/31 | 254.75 | 73.75 | 13
2030/31 | 255.25 | 73.75 | 16
2030/31 | 255.75 | 73.75 | 17
2030/31 | 256.25 | 73.75 | 16
2030/31 | 256.75 | 73.75 | 15
2030/31 | 257.25 | 73.75 | 13
2030/31 | 257.75 | 73.75 | 20
2030/31 | 258.25 | 73.75 | 12
2030/31 | 258.75 | 73.75 | 9
2030/31 | 259.25 | 73.75 | 12
2030/31 | 259.75 | 73.75 | 15
2030/31 | 260.25 | 73.75 | 11
2030/31 | 260.75 | 73.75 | 13
2030/31 | 261.25 | 73.75 | 12
2030/31 | 261.75 | 73.75 | 8
2030/31 | 262.25 | 73.75 | 15
2030/31 | 262.75 | 73.75 | 10
2030/31 | 263.25 | 73.75 | 15
2030/31 | 263.75 | 73.75 | 17
2030/31 | 264.25 | 73.75 | 21
2030/31 | 264.75 | 73.75 | 12
2030/31 | 265.25 | 73.75 | 14
2030/31 | 265.75 | 73.75 | 8
2030/31 | 266.25 | 73.75 | 13
2030/31 | 266.75 | 73.75 | 9
2030/31 | 267.25 | 73.75 | 9
2030/31 | 267.75 | 73.75 | 15
2030/31 | 268.25 | 73.75 | 12
2030/31 | 268.75 | 73.75 | 16
2030/31 | 269.25 | 73.75 | 12
2030/31 | 269.75 | 73.75 | 9
2030/31 | 270.25 | 73.75 | 12
2030/31 | 270.75 | 73.75 | 14
2030/31 | 271.25 | 73.75 | 11
2030/31 | 271.75 | 73.75 | 8
2030/31 | 272.25 | 73.75 | 9
2030/31 | 272.75 | 73.75 | 10
2030/31 | 273.25 | 73.75 | 14
2030/31 | 273.75 | 73.75 | 17
2030/31 | 274.25 | 73.75 | 4
2030/31 | 274.75 | 73.75 | 6
2030/31 | 275.25 | 73.75 | 6
2030/31 | 275.75 | 73.75 | 11
2030/31 | 276.25 | 73.75 | 13
2030/31 | 276.75 | 73.75 | 15
2030/31 | 277.25 | 73.75 | 10
2030/31 | 277.75 | 73.75 | 17
2030/31 | 278.25 | 73.75 | 4
2030/31 | 278.75 | 73.75 | 12
2030/31 | 279.25 | 73.75 | 8
2030/31 | 279.75 | 73.75 | 12
2030/31 | 280.25 | 73.75 | 6
2030/31 | 280.75 | 73.75 | 10
2030/31 | 281.25 | 73.75 | 12
2030/31 | 281.75 | 73.75 | 7
2030/31 | 282.25 | 73.75 | 13
2030/31 | 282.75 | 73.75 | 14
2030/31 | 283.25 | 73.75 | 7
2030/31 | 283.75 | 73.75 | 12
2030/31 | 284.25 | 73.75 | 10
2030/31 | 284.75 | 73.75 | 6
2030/31 | 285.25 | 73.75 | 13
2030/31 | 285.75 | 73.75 | 11
2030/31 | 286.25 | 73.75 | 6
2030/31 | 286.75 | 73.75 | 14
2030/31 | 287.25 | 73.75 | 9
2030/31 | 287.75 | 73.75 | 7
2030/31 | 288.25 | 73.75 | 6
2030/31 | 288.75 | 73.75 | 12
2030/31 | 289.25 | 73.75 | 10
2030/31 | 289.75 | 73.75 | 8
2030/31 | 290.25 | 73.75 | 5
2030/31 | 290.75 | 73.75 | 14
2030/31 | 291.25 | 73.75 | 6
2030/31 | 291.75 | 73.75 | 3
2030/31 | 292.25 | 73.75 | 12
2030/31 | 292.75 | 73.75 | 9
2030/31 | 293.25 | 73.75 | 14
2030/31 | 293.75 | 73.75 | 7
2030/31 | 294.25 | 73.75 | 11
2030/31 | 294.75 | 73.75 | 9
2030/31 | 295.25 | 73.75 | 8
2030/31 | 295.75 | 73.75 | 8
2030/31 | 296.25 | 73.75 | 7
2030/31 | 296.75 | 73.75 | 3
2030/31 | 297.25 | 73.75 | 1
2030/31 | 297.75 | 73.75 | 13
2030/31 | 298.25 | 73.75 | 3
2030/31 | 298.75 | 73.75 | 7
2030/31 | 299.25 | 73.75 | 8
2030/31 | 299.75 | 73.75 | 8
2030/31 | 300.25 | 73.75 | 5
2030/31 | 300.75 | 73.75 | 12
2030/31 | 301.25 | 73.75 | 5
2030/31 | 301.75 | 73.75 | 3
2030/31 | 302.25 | 73.75 | 6
2030/31 | 302.75 | 73.75 | 9
2030/31 | 303.25 | 73.75 | 12
2030/31 | 303.75 | 73.75 | 4
2030/31 | 304.25 | 73.75 | 7
2030/31 | 304.75 | 73.75 | 10
2030/31 | 305.25 | 73.75 | 9
2030/31 | 305.75 | 73.75 | 4
2030/31 | 306.25 | 73.75 | 6
2030/31 | 306.75 | 73.75 | 5
2030/31 | 307.25 | 73.75 | 3
2030/31 | 307.75 | 73.75 | 10
2030/31 | 308.25 | 73.75 | 6
2030/31 | 308.75 | 73.75 | 5
2030/31 | 309.25 | 73.75 | 7
2030/31 | 309.75 | 73.75 | 4
2030/31 | 310.25 | 73.75 | 3
2030/31 | 310.75 | 73.75 | 4
2030/31 | 311.25 | 73.75 | 1
2030/31 | 311.75 | 73.75 | 2
2030/31 | 312.25 | 73.75 | 9
2030/31 | 312.75 | 73.75 | 6
2030/31 | 313.25 | 73.75 | 7
2030/31 | 313.75 | 73.75 | 3
2030/31 | 314.25 | 73.75 | 8
2030/31 | 314.75 | 73.75 | 7
2030/31 | 315.25 | 73.75 | 4
2030/31 | 315.75 | 73.75 | 7
2030/31 | 316.25 | 73.75 | 7
2030/31 | 316.75 | 73.75 | 4
2030/31 | 317.25 | 73.75 | 3
2030/31 | 317.75 | 73.75 | 7
2030/31 | 318.25 | 73.75 | 5
2030/31 | 318.75 | 73.75 | 6
2030/31 | 319.25 | 73.75 | 5
2030/31 | 319.75 | 73.75 | 5
2030/31 | 320.25 | 73.75 | 4
2030/31 | 321.25 | 73.75 | 3
2030/31 | 321.75 | 73.75 | 1
2030/31 | 322.25 | 73.75 | 6
2030/31 | 322.75 | 73.75 | 2
2030/31 | 323.75 | 73.75 | 2
2030/31 | 324.25 | 73.75 | 5
2030/31 | 324.75 | 73.75 | 5
2030/31 | 325.25 | 73.75 | 5
2030/31 | 326.25 | 73.75 | 5
2030/31 | 326.75 | 73.75 | 6
2030/31 | 327.25 | 73.75 | 1
2030/31 | 327.75 | 73.75 | 3
2030/31 | 328.25 | 73.75 | 4
2030/31 | 328.75 | 73.75 | 4
2030/31 | 329.25 | 73.75 | 2
2030/31 | 329.75 | 73.75 | 4
2030/31 | 330.25 | 73.75 | 2
2030/31 | 330.75 | 73.75 | 7
2030/31 | 331.25 | 73.75 | 3
2030/31 | 331.75 | 73.75 | 1
2030/31 | 332.25 | 73.75 | 2
2030/31 | 332.75 | 73.75 | 3
2030/31 | 333.25 | 73.75 | 2
2030/31 | 333.75 | 73.75 | 1
2030/31 | 334.25 | 73.75 | 2
2030/31 | 334.75 | 73.75 | 2
2030/31 | 335.25 | 73.75 | 3
2030/31 | 335.75 | 73.75 | 2
2030/31 | 336.25 | 73.75 | 2
2030/31 | 336.75 | 73.75 | 5
2030/31 | 337.25 | 73.75 | 1
2030/31 | 337.75 | 73.75 | 3
2030/31 | 338.25 | 73.75 | 6
2030/31 | 338.75 | 73.75 | 2
2030/31 | 339.25 | 73.75 | 6
2030/31 | 339.75 | 73.75 | 5
2030/31 | 340.25 | 73.75 | 1
2030/31 | 340.75 | 73.75 | 2
2030/31 | 341.25 | 73.75 | 4
2030/31 | 341.75 | 73.75 | 2
2030/31 | 342.75 | 73.75 | 3
2030/31 | 343.25 | 73.75 | 1
2030/31 | 343.75 | 73.75 | 1
2030/31 | 344.75 | 73.75 | 3
2030/31 | 345.25 | 73.75 | 1
2030/31 | 345.75 | 73.75 | 2
2030/31 | 346.25 | 73.75 | 4
2030/31 | 346.75 | 73.75 | 1
2030/31 | 347.25 | 73.75 | 3
2030/31 | 347.75 | 73.75 | 1
2030/31 | 348.25 | 73.75 | 2
2030/31 | 348.75 | 73.75 | 2
2030/31 | 349.75 | 73.75 | 1
2030/31 | 350.25 | 73.75 | 2
2030/31 | 350.75 | 73.75 | 5
2030/31 | 351.25 | 73.75 | 2
2030/31 | 351.75 | 73.75 | 4
2030/31 | 354.25 | 73.75 | 1
2030/31 | 355.25 | 73.75 | 3
2030/31 | 355.75 | 73.75 | 2
2030/31 | 356.25 | 73.75 | 1
2030/31 | 356.75 | 73.75 | 1
2030/31 | 357.25 | 73.75 | 2
2030/31 | 357.75 | 73.75 | 2
2030/31 | 358.25 | 73.75 | 1
2030/31 | 358.75 | 73.75 | 1
2030/31 | 359.25 | 73.75 | 2
2030/31 | 359.75 | 73.75 | 2
2030/31 | 360.25 | 73.75 | 2
2030/31 | 361.25 | 73.75 | 3
2030/31 | 362.25 | 73.75 | 1
2030/31 | 362.75 | 73.75 | 1
2030/31 | 363.25 | 73.75 | 1
2030/31 | 365.25 | 73.75 | 2
2030/31 | 366.25 | 73.75 | 1
2030/31 | 366.75 | 73.75 | 1
2030/31 | 367.25 | 73.75 | 2
2030/31 | 368.75 | 73.75 | 1
2030/31 | 369.75 | 73.75 | 2
2030/31 | 370.25 | 73.75 | 2
2030/31 | 371.75 | 73.75 | 1
2030/31 | 372.25 | 73.75 | 2
2030/31 | 372.75 | 73.75 | 1
2030/31 | 374.25 | 73.75 | 1
2030/31 | 375.25 | 73.75 | 1
2030/31 | 375.75 | 73.75 | 2
2030/31 | 376.75 | 73.75 | 1
2030/31 | 377.75 | 73.75 | 2
2030/31 | 378.25 | 73.75 | 1
2030/31 | 378.75 | 73.75 | 1
2030/31 | 381.75 | 73.75 | 1
2030/31 | 382.75 | 73.75 | 1
2030/31 | 383.75 | 73.75 | 1
2030/31 | 387.75 | 73.75 | 1
2030/31 | 388.25 | 73.75 | 1
2030/31 | 389.75 | 73.75 | 1
2030/31 | 390.25 | 73.75 | 1
2030/31 | 394.75 | 73.75 | 1
2030/31 | 397.25 | 73.75 | 1
2030/31 | 407.75 | 73.75 | 1
2030/31 | 408.25 | 73.75 | 1
2030/31 | 409.75 | 73.75 | 1
2030/31 | 411.75 | 73.75 | 1
2030/31 | 412.25 | 73.75 | 1
2030/31 | 415.25 | 73.75 | 1
2030/31 | 422.75 | 73.75 | 1
2030/31 | 426.25 | 73.75 | 1
2030/31 | 105.25 | 74.25 | 1
2030/31 | 106.75 | 74.25 | 1
2030/31 | 107.75 | 74.25 | 1
2030/31 | 113.75 | 74.25 | 1
2030/31 | 118.25 | 74.25 | 2
2030/31 | 119.25 | 74.25 | 1
2030/31 | 119.75 | 74.25 | 2
2030/31 | 120.75 | 74.25 | 1
2030/31 | 121.25 | 74.25 | 1
2030/31 | 122.75 | 74.25 | 3
2030/31 | 123.25 | 74.25 | 1
2030/31 | 123.75 | 74.25 | 1
2030/31 | 124.25 | 74.25 | 1
2030/31 | 125.75 | 74.25 | 1
2030/31 | 126.25 | 74.25 | 2
2030/31 | 126.75 | 74.25 | 1
2030/31 | 127.25 | 74.25 | 1
2030/31 | 128.75 | 74.25 | 2
2030/31 | 130.25 | 74.25 | 1
2030/31 | 130.75 | 74.25 | 2
2030/31 | 131.75 | 74.25 | 2
2030/31 | 132.25 | 74.25 | 1
2030/31 | 132.75 | 74.25 | 1
2030/31 | 133.25 | 74.25 | 2
2030/31 | 133.75 | 74.25 | 1
2030/31 | 134.25 | 74.25 | 4
2030/31 | 134.75 | 74.25 | 3
2030/31 | 135.25 | 74.25 | 2
2030/31 | 135.75 | 74.25 | 2
2030/31 | 137.25 | 74.25 | 2
2030/31 | 137.75 | 74.25 | 1
2030/31 | 138.25 | 74.25 | 1
2030/31 | 138.75 | 74.25 | 5
2030/31 | 139.25 | 74.25 | 1
2030/31 | 139.75 | 74.25 | 2
2030/31 | 140.25 | 74.25 | 2
2030/31 | 141.25 | 74.25 | 1
2030/31 | 142.25 | 74.25 | 1
2030/31 | 142.75 | 74.25 | 4
2030/31 | 143.25 | 74.25 | 4
2030/31 | 143.75 | 74.25 | 1
2030/31 | 144.25 | 74.25 | 1
2030/31 | 144.75 | 74.25 | 1
2030/31 | 145.25 | 74.25 | 2
2030/31 | 145.75 | 74.25 | 1
2030/31 | 146.25 | 74.25 | 1
2030/31 | 146.75 | 74.25 | 2
2030/31 | 147.75 | 74.25 | 1
2030/31 | 148.25 | 74.25 | 3
2030/31 | 148.75 | 74.25 | 2
2030/31 | 149.75 | 74.25 | 2
2030/31 | 150.25 | 74.25 | 2
2030/31 | 150.75 | 74.25 | 2
2030/31 | 151.25 | 74.25 | 2
2030/31 | 151.75 | 74.25 | 3
2030/31 | 152.25 | 74.25 | 3
2030/31 | 153.25 | 74.25 | 5
2030/31 | 154.75 | 74.25 | 1
2030/31 | 155.25 | 74.25 | 2
2030/31 | 155.75 | 74.25 | 1
2030/31 | 156.25 | 74.25 | 2
2030/31 | 156.75 | 74.25 | 4
2030/31 | 157.25 | 74.25 | 3
2030/31 | 157.75 | 74.25 | 3
2030/31 | 158.75 | 74.25 | 2
2030/31 | 159.25 | 74.25 | 5
2030/31 | 159.75 | 74.25 | 1
2030/31 | 160.25 | 74.25 | 4
2030/31 | 160.75 | 74.25 | 6
2030/31 | 161.25 | 74.25 | 6
2030/31 | 161.75 | 74.25 | 6
2030/31 | 162.25 | 74.25 | 5
2030/31 | 162.75 | 74.25 | 6
2030/31 | 163.25 | 74.25 | 5
2030/31 | 163.75 | 74.25 | 4
2030/31 | 164.25 | 74.25 | 6
2030/31 | 164.75 | 74.25 | 3
2030/31 | 165.25 | 74.25 | 10
2030/31 | 165.75 | 74.25 | 3
2030/31 | 166.25 | 74.25 | 3
2030/31 | 166.75 | 74.25 | 3
2030/31 | 167.25 | 74.25 | 5
2030/31 | 167.75 | 74.25 | 4
2030/31 | 168.25 | 74.25 | 3
2030/31 | 168.75 | 74.25 | 5
2030/31 | 169.25 | 74.25 | 3
2030/31 | 169.75 | 74.25 | 2
2030/31 | 170.25 | 74.25 | 2
2030/31 | 170.75 | 74.25 | 5
2030/31 | 171.25 | 74.25 | 3
2030/31 | 171.75 | 74.25 | 3
2030/31 | 172.25 | 74.25 | 6
2030/31 | 172.75 | 74.25 | 2
2030/31 | 173.25 | 74.25 | 5
2030/31 | 173.75 | 74.25 | 6
2030/31 | 174.25 | 74.25 | 3
2030/31 | 174.75 | 74.25 | 9
2030/31 | 175.25 | 74.25 | 6
2030/31 | 175.75 | 74.25 | 8
2030/31 | 176.25 | 74.25 | 7
2030/31 | 176.75 | 74.25 | 6
2030/31 | 177.25 | 74.25 | 8
2030/31 | 177.75 | 74.25 | 9
2030/31 | 178.25 | 74.25 | 5
2030/31 | 178.75 | 74.25 | 4
2030/31 | 179.25 | 74.25 | 9
2030/31 | 179.75 | 74.25 | 4
2030/31 | 180.25 | 74.25 | 10
2030/31 | 180.75 | 74.25 | 7
2030/31 | 181.25 | 74.25 | 6
2030/31 | 181.75 | 74.25 | 10
2030/31 | 182.25 | 74.25 | 8
2030/31 | 182.75 | 74.25 | 4
2030/31 | 183.25 | 74.25 | 8
2030/31 | 183.75 | 74.25 | 11
2030/31 | 184.25 | 74.25 | 11
2030/31 | 184.75 | 74.25 | 7
2030/31 | 185.25 | 74.25 | 10
2030/31 | 185.75 | 74.25 | 9
2030/31 | 186.25 | 74.25 | 11
2030/31 | 186.75 | 74.25 | 9
2030/31 | 187.25 | 74.25 | 10
2030/31 | 187.75 | 74.25 | 5
2030/31 | 188.25 | 74.25 | 5
2030/31 | 188.75 | 74.25 | 9
2030/31 | 189.25 | 74.25 | 7
2030/31 | 189.75 | 74.25 | 11
2030/31 | 190.25 | 74.25 | 8
2030/31 | 190.75 | 74.25 | 10
2030/31 | 191.25 | 74.25 | 11
2030/31 | 191.75 | 74.25 | 11
2030/31 | 192.25 | 74.25 | 9
2030/31 | 192.75 | 74.25 | 8
2030/31 | 193.25 | 74.25 | 9
2030/31 | 193.75 | 74.25 | 9
2030/31 | 194.25 | 74.25 | 10
2030/31 | 194.75 | 74.25 | 9
2030/31 | 195.25 | 74.25 | 15
2030/31 | 195.75 | 74.25 | 9
2030/31 | 196.25 | 74.25 | 8
2030/31 | 196.75 | 74.25 | 11
2030/31 | 197.25 | 74.25 | 17
2030/31 | 197.75 | 74.25 | 17
2030/31 | 198.25 | 74.25 | 11
2030/31 | 198.75 | 74.25 | 19
2030/31 | 199.25 | 74.25 | 8
2030/31 | 199.75 | 74.25 | 14
2030/31 | 200.25 | 74.25 | 10
2030/31 | 200.75 | 74.25 | 17
2030/31 | 201.25 | 74.25 | 19
2030/31 | 201.75 | 74.25 | 15
2030/31 | 202.25 | 74.25 | 9
2030/31 | 202.75 | 74.25 | 12
2030/31 | 203.25 | 74.25 | 9
2030/31 | 203.75 | 74.25 | 12
2030/31 | 204.25 | 74.25 | 17
2030/31 | 204.75 | 74.25 | 15
2030/31 | 205.25 | 74.25 | 11
2030/31 | 205.75 | 74.25 | 15
2030/31 | 206.25 | 74.25 | 15
2030/31 | 206.75 | 74.25 | 18
2030/31 | 207.25 | 74.25 | 12
2030/31 | 207.75 | 74.25 | 24
2030/31 | 208.25 | 74.25 | 11
2030/31 | 208.75 | 74.25 | 12
2030/31 | 209.25 | 74.25 | 18
2030/31 | 209.75 | 74.25 | 14
2030/31 | 210.25 | 74.25 | 15
2030/31 | 210.75 | 74.25 | 15
2030/31 | 211.25 | 74.25 | 14
2030/31 | 211.75 | 74.25 | 14
2030/31 | 212.25 | 74.25 | 11
2030/31 | 212.75 | 74.25 | 14
2030/31 | 213.25 | 74.25 | 17
2030/31 | 213.75 | 74.25 | 9
2030/31 | 214.25 | 74.25 | 12
2030/31 | 214.75 | 74.25 | 14
2030/31 | 215.25 | 74.25 | 10
2030/31 | 215.75 | 74.25 | 16
2030/31 | 216.25 | 74.25 | 17
2030/31 | 216.75 | 74.25 | 12
2030/31 | 217.25 | 74.25 | 13
2030/31 | 217.75 | 74.25 | 13
2030/31 | 218.25 | 74.25 | 15
2030/31 | 218.75 | 74.25 | 13
2030/31 | 219.25 | 74.25 | 17
2030/31 | 219.75 | 74.25 | 11
2030/31 | 220.25 | 74.25 | 14
2030/31 | 220.75 | 74.25 | 19
2030/31 | 221.25 | 74.25 | 16
2030/31 | 221.75 | 74.25 | 13
2030/31 | 222.25 | 74.25 | 12
2030/31 | 222.75 | 74.25 | 21
2030/31 | 223.25 | 74.25 | 13
2030/31 | 223.75 | 74.25 | 17
2030/31 | 224.25 | 74.25 | 23
2030/31 | 224.75 | 74.25 | 13
2030/31 | 225.25 | 74.25 | 12
2030/31 | 225.75 | 74.25 | 12
2030/31 | 226.25 | 74.25 | 10
2030/31 | 226.75 | 74.25 | 17
2030/31 | 227.25 | 74.25 | 16
2030/31 | 227.75 | 74.25 | 21
2030/31 | 228.25 | 74.25 | 13
2030/31 | 228.75 | 74.25 | 15
2030/31 | 229.25 | 74.25 | 14
2030/31 | 229.75 | 74.25 | 10
2030/31 | 230.25 | 74.25 | 13
2030/31 | 230.75 | 74.25 | 14
2030/31 | 231.25 | 74.25 | 11
2030/31 | 231.75 | 74.25 | 13
2030/31 | 232.25 | 74.25 | 15
2030/31 | 232.75 | 74.25 | 20
2030/31 | 233.25 | 74.25 | 19
2030/31 | 233.75 | 74.25 | 16
2030/31 | 234.25 | 74.25 | 10
2030/31 | 234.75 | 74.25 | 18
2030/31 | 235.25 | 74.25 | 10
2030/31 | 235.75 | 74.25 | 12
2030/31 | 236.25 | 74.25 | 18
2030/31 | 236.75 | 74.25 | 15
2030/31 | 237.25 | 74.25 | 16
2030/31 | 237.75 | 74.25 | 19
2030/31 | 238.25 | 74.25 | 15
2030/31 | 238.75 | 74.25 | 8
2030/31 | 239.25 | 74.25 | 16
2030/31 | 239.75 | 74.25 | 13
2030/31 | 240.25 | 74.25 | 16
2030/31 | 240.75 | 74.25 | 16
2030/31 | 241.25 | 74.25 | 13
2030/31 | 241.75 | 74.25 | 13
2030/31 | 242.25 | 74.25 | 11
2030/31 | 242.75 | 74.25 | 10
2030/31 | 243.25 | 74.25 | 13
2030/31 | 243.75 | 74.25 | 13
2030/31 | 244.25 | 74.25 | 11
2030/31 | 244.75 | 74.25 | 10
2030/31 | 245.25 | 74.25 | 8
2030/31 | 245.75 | 74.25 | 16
2030/31 | 246.25 | 74.25 | 12
2030/31 | 246.75 | 74.25 | 10
2030/31 | 247.25 | 74.25 | 16
2030/31 | 247.75 | 74.25 | 11
2030/31 | 248.25 | 74.25 | 13
2030/31 | 248.75 | 74.25 | 12
2030/31 | 249.25 | 74.25 | 20
2030/31 | 249.75 | 74.25 | 16
2030/31 | 250.25 | 74.25 | 20
2030/31 | 250.75 | 74.25 | 17
2030/31 | 251.25 | 74.25 | 18
2030/31 | 251.75 | 74.25 | 21
2030/31 | 252.25 | 74.25 | 15
2030/31 | 252.75 | 74.25 | 9
2030/31 | 253.25 | 74.25 | 9
2030/31 | 253.75 | 74.25 | 21
2030/31 | 254.25 | 74.25 | 14
2030/31 | 254.75 | 74.25 | 14
2030/31 | 255.25 | 74.25 | 19
2030/31 | 255.75 | 74.25 | 11
2030/31 | 256.25 | 74.25 | 9
2030/31 | 256.75 | 74.25 | 16
2030/31 | 257.25 | 74.25 | 17
2030/31 | 257.75 | 74.25 | 12
2030/31 | 258.25 | 74.25 | 8
2030/31 | 258.75 | 74.25 | 17
2030/31 | 259.25 | 74.25 | 17
2030/31 | 259.75 | 74.25 | 17
2030/31 | 260.25 | 74.25 | 11
2030/31 | 260.75 | 74.25 | 15
2030/31 | 261.25 | 74.25 | 17
2030/31 | 261.75 | 74.25 | 12
2030/31 | 262.25 | 74.25 | 10
2030/31 | 262.75 | 74.25 | 17
2030/31 | 263.25 | 74.25 | 10
2030/31 | 263.75 | 74.25 | 8
2030/31 | 264.25 | 74.25 | 14
2030/31 | 264.75 | 74.25 | 7
2030/31 | 265.25 | 74.25 | 12
2030/31 | 265.75 | 74.25 | 11
2030/31 | 266.25 | 74.25 | 11
2030/31 | 266.75 | 74.25 | 6
2030/31 | 267.25 | 74.25 | 14
2030/31 | 267.75 | 74.25 | 14
2030/31 | 268.25 | 74.25 | 13
2030/31 | 268.75 | 74.25 | 16
2030/31 | 269.25 | 74.25 | 13
2030/31 | 269.75 | 74.25 | 10
2030/31 | 270.25 | 74.25 | 13
2030/31 | 270.75 | 74.25 | 15
2030/31 | 271.25 | 74.25 | 9
2030/31 | 271.75 | 74.25 | 15
2030/31 | 272.25 | 74.25 | 16
2030/31 | 272.75 | 74.25 | 16
2030/31 | 273.25 | 74.25 | 11
2030/31 | 273.75 | 74.25 | 14
2030/31 | 274.25 | 74.25 | 12
2030/31 | 274.75 | 74.25 | 12
2030/31 | 275.25 | 74.25 | 19
2030/31 | 275.75 | 74.25 | 13
2030/31 | 276.25 | 74.25 | 7
2030/31 | 276.75 | 74.25 | 12
2030/31 | 277.25 | 74.25 | 11
2030/31 | 277.75 | 74.25 | 6
2030/31 | 278.25 | 74.25 | 9
2030/31 | 278.75 | 74.25 | 13
2030/31 | 279.25 | 74.25 | 8
2030/31 | 279.75 | 74.25 | 12
2030/31 | 280.25 | 74.25 | 10
2030/31 | 280.75 | 74.25 | 10
2030/31 | 281.25 | 74.25 | 14
2030/31 | 281.75 | 74.25 | 13
2030/31 | 282.25 | 74.25 | 10
2030/31 | 282.75 | 74.25 | 6
2030/31 | 283.25 | 74.25 | 10
2030/31 | 283.75 | 74.25 | 17
2030/31 | 284.25 | 74.25 | 15
2030/31 | 284.75 | 74.25 | 6
2030/31 | 285.25 | 74.25 | 8
2030/31 | 285.75 | 74.25 | 6
2030/31 | 286.25 | 74.25 | 12
2030/31 | 286.75 | 74.25 | 4
2030/31 | 287.25 | 74.25 | 12
2030/31 | 287.75 | 74.25 | 15
2030/31 | 288.25 | 74.25 | 10
2030/31 | 288.75 | 74.25 | 12
2030/31 | 289.25 | 74.25 | 8
2030/31 | 289.75 | 74.25 | 10
2030/31 | 290.25 | 74.25 | 7
2030/31 | 290.75 | 74.25 | 11
2030/31 | 291.25 | 74.25 | 7
2030/31 | 291.75 | 74.25 | 5
2030/31 | 292.25 | 74.25 | 6
2030/31 | 292.75 | 74.25 | 9
2030/31 | 293.25 | 74.25 | 5
2030/31 | 293.75 | 74.25 | 10
2030/31 | 294.25 | 74.25 | 7
2030/31 | 294.75 | 74.25 | 12
2030/31 | 295.25 | 74.25 | 5
2030/31 | 295.75 | 74.25 | 7
2030/31 | 296.25 | 74.25 | 6
2030/31 | 296.75 | 74.25 | 7
2030/31 | 297.25 | 74.25 | 5
2030/31 | 297.75 | 74.25 | 8
2030/31 | 298.25 | 74.25 | 4
2030/31 | 298.75 | 74.25 | 7
2030/31 | 299.25 | 74.25 | 4
2030/31 | 299.75 | 74.25 | 8
2030/31 | 300.25 | 74.25 | 7
2030/31 | 300.75 | 74.25 | 4
2030/31 | 301.25 | 74.25 | 10
2030/31 | 301.75 | 74.25 | 3
2030/31 | 302.25 | 74.25 | 9
2030/31 | 302.75 | 74.25 | 5
2030/31 | 303.25 | 74.25 | 9
2030/31 | 303.75 | 74.25 | 9
2030/31 | 304.25 | 74.25 | 5
2030/31 | 304.75 | 74.25 | 6
2030/31 | 305.25 | 74.25 | 8
2030/31 | 305.75 | 74.25 | 3
2030/31 | 306.25 | 74.25 | 9
2030/31 | 306.75 | 74.25 | 8
2030/31 | 307.25 | 74.25 | 5
2030/31 | 307.75 | 74.25 | 2
2030/31 | 308.25 | 74.25 | 6
2030/31 | 308.75 | 74.25 | 7
2030/31 | 309.25 | 74.25 | 9
2030/31 | 309.75 | 74.25 | 3
2030/31 | 310.25 | 74.25 | 5
2030/31 | 310.75 | 74.25 | 3
2030/31 | 311.25 | 74.25 | 2
2030/31 | 311.75 | 74.25 | 3
2030/31 | 312.25 | 74.25 | 6
2030/31 | 312.75 | 74.25 | 5
2030/31 | 313.25 | 74.25 | 3
2030/31 | 313.75 | 74.25 | 1
2030/31 | 314.25 | 74.25 | 6
2030/31 | 314.75 | 74.25 | 8
2030/31 | 315.25 | 74.25 | 7
2030/31 | 315.75 | 74.25 | 5
2030/31 | 316.25 | 74.25 | 7
2030/31 | 316.75 | 74.25 | 6
2030/31 | 317.25 | 74.25 | 6
2030/31 | 317.75 | 74.25 | 3
2030/31 | 318.25 | 74.25 | 2
2030/31 | 318.75 | 74.25 | 2
2030/31 | 319.25 | 74.25 | 1
2030/31 | 319.75 | 74.25 | 4
2030/31 | 320.25 | 74.25 | 4
2030/31 | 320.75 | 74.25 | 5
2030/31 | 321.25 | 74.25 | 2
2030/31 | 321.75 | 74.25 | 6
2030/31 | 322.25 | 74.25 | 2
2030/31 | 322.75 | 74.25 | 2
2030/31 | 323.25 | 74.25 | 1
2030/31 | 323.75 | 74.25 | 1
2030/31 | 324.25 | 74.25 | 3
2030/31 | 324.75 | 74.25 | 4
2030/31 | 325.25 | 74.25 | 4
2030/31 | 325.75 | 74.25 | 5
2030/31 | 326.25 | 74.25 | 1
2030/31 | 326.75 | 74.25 | 3
2030/31 | 327.25 | 74.25 | 2
2030/31 | 327.75 | 74.25 | 5
2030/31 | 328.25 | 74.25 | 2
2030/31 | 328.75 | 74.25 | 2
2030/31 | 329.25 | 74.25 | 2
2030/31 | 329.75 | 74.25 | 3
2030/31 | 330.25 | 74.25 | 2
2030/31 | 330.75 | 74.25 | 3
2030/31 | 331.25 | 74.25 | 3
2030/31 | 331.75 | 74.25 | 4
2030/31 | 332.25 | 74.25 | 3
2030/31 | 332.75 | 74.25 | 3
2030/31 | 333.25 | 74.25 | 4
2030/31 | 333.75 | 74.25 | 1
2030/31 | 334.75 | 74.25 | 3
2030/31 | 335.25 | 74.25 | 2
2030/31 | 335.75 | 74.25 | 3
2030/31 | 336.25 | 74.25 | 3
2030/31 | 336.75 | 74.25 | 6
2030/31 | 337.25 | 74.25 | 4
2030/31 | 337.75 | 74.25 | 4
2030/31 | 338.25 | 74.25 | 2
2030/31 | 338.75 | 74.25 | 2
2030/31 | 339.25 | 74.25 | 2
2030/31 | 339.75 | 74.25 | 5
2030/31 | 340.25 | 74.25 | 5
2030/31 | 340.75 | 74.25 | 2
2030/31 | 341.25 | 74.25 | 2
2030/31 | 341.75 | 74.25 | 3
2030/31 | 342.25 | 74.25 | 2
2030/31 | 342.75 | 74.25 | 2
2030/31 | 343.25 | 74.25 | 2
2030/31 | 343.75 | 74.25 | 2
2030/31 | 344.25 | 74.25 | 5
2030/31 | 344.75 | 74.25 | 1
2030/31 | 345.25 | 74.25 | 2
2030/31 | 345.75 | 74.25 | 1
2030/31 | 346.25 | 74.25 | 1
2030/31 | 346.75 | 74.25 | 1
2030/31 | 347.25 | 74.25 | 2
2030/31 | 347.75 | 74.25 | 4
2030/31 | 348.25 | 74.25 | 3
2030/31 | 348.75 | 74.25 | 1
2030/31 | 349.25 | 74.25 | 2
2030/31 | 349.75 | 74.25 | 1
2030/31 | 350.25 | 74.25 | 1
2030/31 | 350.75 | 74.25 | 1
2030/31 | 351.25 | 74.25 | 2
2030/31 | 351.75 | 74.25 | 2
2030/31 | 352.25 | 74.25 | 2
2030/31 | 353.25 | 74.25 | 2
2030/31 | 353.75 | 74.25 | 2
2030/31 | 354.75 | 74.25 | 2
2030/31 | 355.25 | 74.25 | 1
2030/31 | 355.75 | 74.25 | 4
2030/31 | 356.75 | 74.25 | 1
2030/31 | 357.25 | 74.25 | 1
2030/31 | 357.75 | 74.25 | 3
2030/31 | 358.25 | 74.25 | 2
2030/31 | 359.25 | 74.25 | 1
2030/31 | 360.25 | 74.25 | 1
2030/31 | 361.25 | 74.25 | 1
2030/31 | 361.75 | 74.25 | 1
2030/31 | 362.25 | 74.25 | 1
2030/31 | 362.75 | 74.25 | 3
2030/31 | 363.25 | 74.25 | 1
2030/31 | 363.75 | 74.25 | 1
2030/31 | 364.75 | 74.25 | 3
2030/31 | 365.25 | 74.25 | 2
2030/31 | 365.75 | 74.25 | 1
2030/31 | 366.25 | 74.25 | 1
2030/31 | 367.75 | 74.25 | 1
2030/31 | 368.25 | 74.25 | 1
2030/31 | 369.25 | 74.25 | 1
2030/31 | 370.25 | 74.25 | 2
2030/31 | 370.75 | 74.25 | 4
2030/31 | 371.25 | 74.25 | 2
2030/31 | 372.25 | 74.25 | 2
2030/31 | 373.25 | 74.25 | 2
2030/31 | 375.25 | 74.25 | 2
2030/31 | 375.75 | 74.25 | 1
2030/31 | 376.25 | 74.25 | 1
2030/31 | 376.75 | 74.25 | 2
2030/31 | 377.25 | 74.25 | 1
2030/31 | 378.25 | 74.25 | 2
2030/31 | 378.75 | 74.25 | 1
2030/31 | 380.75 | 74.25 | 1
2030/31 | 381.25 | 74.25 | 1
2030/31 | 381.75 | 74.25 | 1
2030/31 | 382.75 | 74.25 | 2
2030/31 | 384.25 | 74.25 | 1
2030/31 | 385.25 | 74.25 | 1
2030/31 | 386.75 | 74.25 | 1
2030/31 | 388.25 | 74.25 | 1
2030/31 | 389.25 | 74.25 | 2
2030/31 | 389.75 | 74.25 | 1
2030/31 | 391.75 | 74.25 | 1
2030/31 | 393.75 | 74.25 | 2
2030/31 | 396.25 | 74.25 | 1
2030/31 | 397.75 | 74.25 | 1
2030/31 | 399.25 | 74.25 | 1
2030/31 | 399.75 | 74.25 | 1
2030/31 | 401.25 | 74.25 | 1
2030/31 | 405.25 | 74.25 | 1
2030/31 | 414.75 | 74.25 | 1
2030/31 | 418.75 | 74.25 | 1
2030/31 | 420.25 | 74.25 | 1
2030/31 | 436.75 | 74.25 | 1
2030/31 | 443.75 | 74.25 | 1
2030/31 | 103.25 | 74.75 | 1
2030/31 | 104.75 | 74.75 | 1
2030/31 | 107.25 | 74.75 | 1
2030/31 | 108.25 | 74.75 | 1
2030/31 | 116.25 | 74.75 | 1
2030/31 | 117.25 | 74.75 | 1
2030/31 | 118.75 | 74.75 | 2
2030/31 | 119.25 | 74.75 | 2
2030/31 | 119.75 | 74.75 | 1
2030/31 | 120.75 | 74.75 | 2
2030/31 | 121.25 | 74.75 | 3
2030/31 | 121.75 | 74.75 | 1
2030/31 | 123.25 | 74.75 | 1
2030/31 | 124.25 | 74.75 | 2
2030/31 | 125.75 | 74.75 | 1
2030/31 | 126.25 | 74.75 | 1
2030/31 | 126.75 | 74.75 | 1
2030/31 | 127.25 | 74.75 | 1
2030/31 | 127.75 | 74.75 | 4
2030/31 | 128.25 | 74.75 | 1
2030/31 | 128.75 | 74.75 | 3
2030/31 | 129.75 | 74.75 | 1
2030/31 | 130.75 | 74.75 | 2
2030/31 | 131.25 | 74.75 | 2
2030/31 | 131.75 | 74.75 | 3
2030/31 | 132.25 | 74.75 | 1
2030/31 | 133.25 | 74.75 | 4
2030/31 | 134.75 | 74.75 | 1
2030/31 | 135.75 | 74.75 | 1
2030/31 | 136.25 | 74.75 | 4
2030/31 | 136.75 | 74.75 | 2
2030/31 | 137.25 | 74.75 | 4
2030/31 | 137.75 | 74.75 | 1
2030/31 | 138.25 | 74.75 | 1
2030/31 | 139.25 | 74.75 | 4
2030/31 | 139.75 | 74.75 | 2
2030/31 | 140.25 | 74.75 | 1
2030/31 | 140.75 | 74.75 | 1
2030/31 | 141.25 | 74.75 | 6
2030/31 | 141.75 | 74.75 | 3
2030/31 | 142.25 | 74.75 | 5
2030/31 | 142.75 | 74.75 | 2
2030/31 | 143.25 | 74.75 | 1
2030/31 | 144.25 | 74.75 | 2
2030/31 | 144.75 | 74.75 | 5
2030/31 | 145.25 | 74.75 | 3
2030/31 | 145.75 | 74.75 | 2
2030/31 | 146.25 | 74.75 | 3
2030/31 | 147.25 | 74.75 | 2
2030/31 | 147.75 | 74.75 | 2
2030/31 | 148.25 | 74.75 | 1
2030/31 | 148.75 | 74.75 | 1
2030/31 | 149.25 | 74.75 | 3
2030/31 | 149.75 | 74.75 | 3
2030/31 | 150.25 | 74.75 | 2
2030/31 | 150.75 | 74.75 | 1
2030/31 | 151.25 | 74.75 | 1
2030/31 | 151.75 | 74.75 | 3
2030/31 | 152.25 | 74.75 | 7
2030/31 | 152.75 | 74.75 | 5
2030/31 | 153.25 | 74.75 | 2
2030/31 | 153.75 | 74.75 | 3
2030/31 | 154.25 | 74.75 | 2
2030/31 | 154.75 | 74.75 | 3
2030/31 | 155.25 | 74.75 | 4
2030/31 | 155.75 | 74.75 | 3
2030/31 | 156.25 | 74.75 | 3
2030/31 | 156.75 | 74.75 | 3
2030/31 | 157.25 | 74.75 | 1
2030/31 | 157.75 | 74.75 | 2
2030/31 | 158.25 | 74.75 | 1
2030/31 | 158.75 | 74.75 | 2
2030/31 | 159.25 | 74.75 | 5
2030/31 | 159.75 | 74.75 | 4
2030/31 | 160.25 | 74.75 | 4
2030/31 | 160.75 | 74.75 | 1
2030/31 | 161.25 | 74.75 | 4
2030/31 | 161.75 | 74.75 | 1
2030/31 | 162.25 | 74.75 | 4
2030/31 | 162.75 | 74.75 | 3
2030/31 | 163.25 | 74.75 | 4
2030/31 | 163.75 | 74.75 | 8
2030/31 | 164.25 | 74.75 | 4
2030/31 | 164.75 | 74.75 | 4
2030/31 | 165.25 | 74.75 | 4
2030/31 | 165.75 | 74.75 | 5
2030/31 | 166.25 | 74.75 | 4
2030/31 | 166.75 | 74.75 | 3
2030/31 | 167.25 | 74.75 | 4
2030/31 | 167.75 | 74.75 | 3
2030/31 | 168.25 | 74.75 | 1
2030/31 | 168.75 | 74.75 | 5
2030/31 | 169.25 | 74.75 | 6
2030/31 | 169.75 | 74.75 | 6
2030/31 | 170.25 | 74.75 | 5
2030/31 | 170.75 | 74.75 | 3
2030/31 | 171.25 | 74.75 | 3
2030/31 | 171.75 | 74.75 | 4
2030/31 | 172.25 | 74.75 | 4
2030/31 | 172.75 | 74.75 | 6
2030/31 | 173.25 | 74.75 | 6
2030/31 | 173.75 | 74.75 | 4
2030/31 | 174.25 | 74.75 | 4
2030/31 | 174.75 | 74.75 | 5
2030/31 | 175.25 | 74.75 | 6
2030/31 | 175.75 | 74.75 | 8
2030/31 | 176.25 | 74.75 | 8
2030/31 | 176.75 | 74.75 | 7
2030/31 | 177.25 | 74.75 | 7
2030/31 | 177.75 | 74.75 | 9
2030/31 | 178.25 | 74.75 | 4
2030/31 | 178.75 | 74.75 | 6
2030/31 | 179.25 | 74.75 | 6
2030/31 | 179.75 | 74.75 | 8
2030/31 | 180.25 | 74.75 | 10
2030/31 | 180.75 | 74.75 | 3
2030/31 | 181.25 | 74.75 | 11
2030/31 | 181.75 | 74.75 | 6
2030/31 | 182.25 | 74.75 | 5
2030/31 | 182.75 | 74.75 | 7
2030/31 | 183.25 | 74.75 | 6
2030/31 | 183.75 | 74.75 | 5
2030/31 | 184.25 | 74.75 | 9
2030/31 | 184.75 | 74.75 | 8
2030/31 | 185.25 | 74.75 | 12
2030/31 | 185.75 | 74.75 | 4
2030/31 | 186.25 | 74.75 | 7
2030/31 | 186.75 | 74.75 | 7
2030/31 | 187.25 | 74.75 | 5
2030/31 | 187.75 | 74.75 | 7
2030/31 | 188.25 | 74.75 | 11
2030/31 | 188.75 | 74.75 | 7
2030/31 | 189.25 | 74.75 | 12
2030/31 | 189.75 | 74.75 | 8
2030/31 | 190.25 | 74.75 | 10
2030/31 | 190.75 | 74.75 | 10
2030/31 | 191.25 | 74.75 | 11
2030/31 | 191.75 | 74.75 | 8
2030/31 | 192.25 | 74.75 | 11
2030/31 | 192.75 | 74.75 | 7
2030/31 | 193.25 | 74.75 | 11
2030/31 | 193.75 | 74.75 | 8
2030/31 | 194.25 | 74.75 | 10
2030/31 | 194.75 | 74.75 | 11
2030/31 | 195.25 | 74.75 | 11
2030/31 | 195.75 | 74.75 | 15
2030/31 | 196.25 | 74.75 | 11
2030/31 | 196.75 | 74.75 | 10
2030/31 | 197.25 | 74.75 | 15
2030/31 | 197.75 | 74.75 | 16
2030/31 | 198.25 | 74.75 | 13
2030/31 | 198.75 | 74.75 | 11
2030/31 | 199.25 | 74.75 | 16
2030/31 | 199.75 | 74.75 | 10
2030/31 | 200.25 | 74.75 | 13
2030/31 | 200.75 | 74.75 | 13
2030/31 | 201.25 | 74.75 | 13
2030/31 | 201.75 | 74.75 | 13
2030/31 | 202.25 | 74.75 | 14
2030/31 | 202.75 | 74.75 | 13
2030/31 | 203.25 | 74.75 | 15
2030/31 | 203.75 | 74.75 | 12
2030/31 | 204.25 | 74.75 | 13
2030/31 | 204.75 | 74.75 | 11
2030/31 | 205.25 | 74.75 | 12
2030/31 | 205.75 | 74.75 | 20
2030/31 | 206.25 | 74.75 | 17
2030/31 | 206.75 | 74.75 | 10
2030/31 | 207.25 | 74.75 | 16
2030/31 | 207.75 | 74.75 | 14
2030/31 | 208.25 | 74.75 | 8
2030/31 | 208.75 | 74.75 | 10
2030/31 | 209.25 | 74.75 | 15
2030/31 | 209.75 | 74.75 | 13
2030/31 | 210.25 | 74.75 | 13
2030/31 | 210.75 | 74.75 | 19
2030/31 | 211.25 | 74.75 | 11
2030/31 | 211.75 | 74.75 | 13
2030/31 | 212.25 | 74.75 | 13
2030/31 | 212.75 | 74.75 | 13
2030/31 | 213.25 | 74.75 | 13
2030/31 | 213.75 | 74.75 | 20
2030/31 | 214.25 | 74.75 | 15
2030/31 | 214.75 | 74.75 | 11
2030/31 | 215.25 | 74.75 | 16
2030/31 | 215.75 | 74.75 | 12
2030/31 | 216.25 | 74.75 | 10
2030/31 | 216.75 | 74.75 | 18
2030/31 | 217.25 | 74.75 | 14
2030/31 | 217.75 | 74.75 | 19
2030/31 | 218.25 | 74.75 | 17
2030/31 | 218.75 | 74.75 | 13
2030/31 | 219.25 | 74.75 | 17
2030/31 | 219.75 | 74.75 | 10
2030/31 | 220.25 | 74.75 | 10
2030/31 | 220.75 | 74.75 | 12
2030/31 | 221.25 | 74.75 | 14
2030/31 | 221.75 | 74.75 | 7
2030/31 | 222.25 | 74.75 | 14
2030/31 | 222.75 | 74.75 | 12
2030/31 | 223.25 | 74.75 | 10
2030/31 | 223.75 | 74.75 | 12
2030/31 | 224.25 | 74.75 | 11
2030/31 | 224.75 | 74.75 | 8
2030/31 | 225.25 | 74.75 | 24
2030/31 | 225.75 | 74.75 | 15
2030/31 | 226.25 | 74.75 | 11
2030/31 | 226.75 | 74.75 | 12
2030/31 | 227.25 | 74.75 | 15
2030/31 | 227.75 | 74.75 | 12
2030/31 | 228.25 | 74.75 | 18
2030/31 | 228.75 | 74.75 | 19
2030/31 | 229.25 | 74.75 | 18
2030/31 | 229.75 | 74.75 | 12
2030/31 | 230.25 | 74.75 | 17
2030/31 | 230.75 | 74.75 | 15
2030/31 | 231.25 | 74.75 | 22
2030/31 | 231.75 | 74.75 | 16
2030/31 | 232.25 | 74.75 | 16
2030/31 | 232.75 | 74.75 | 11
2030/31 | 233.25 | 74.75 | 13
2030/31 | 233.75 | 74.75 | 16
2030/31 | 234.25 | 74.75 | 19
2030/31 | 234.75 | 74.75 | 17
2030/31 | 235.25 | 74.75 | 19
2030/31 | 235.75 | 74.75 | 14
2030/31 | 236.25 | 74.75 | 13
2030/31 | 236.75 | 74.75 | 12
2030/31 | 237.25 | 74.75 | 18
2030/31 | 237.75 | 74.75 | 17
2030/31 | 238.25 | 74.75 | 6
2030/31 | 238.75 | 74.75 | 22
2030/31 | 239.25 | 74.75 | 17
2030/31 | 239.75 | 74.75 | 17
2030/31 | 240.25 | 74.75 | 13
2030/31 | 240.75 | 74.75 | 9
2030/31 | 241.25 | 74.75 | 15
2030/31 | 241.75 | 74.75 | 10
2030/31 | 242.25 | 74.75 | 15
2030/31 | 242.75 | 74.75 | 13
2030/31 | 243.25 | 74.75 | 11
2030/31 | 243.75 | 74.75 | 21
2030/31 | 244.25 | 74.75 | 12
2030/31 | 244.75 | 74.75 | 8
2030/31 | 245.25 | 74.75 | 24
2030/31 | 245.75 | 74.75 | 8
2030/31 | 246.25 | 74.75 | 13
2030/31 | 246.75 | 74.75 | 12
2030/31 | 247.25 | 74.75 | 15
2030/31 | 247.75 | 74.75 | 13
2030/31 | 248.25 | 74.75 | 14
2030/31 | 248.75 | 74.75 | 20
2030/31 | 249.25 | 74.75 | 12
2030/31 | 249.75 | 74.75 | 11
2030/31 | 250.25 | 74.75 | 12
2030/31 | 250.75 | 74.75 | 19
2030/31 | 251.25 | 74.75 | 14
2030/31 | 251.75 | 74.75 | 13
2030/31 | 252.25 | 74.75 | 11
2030/31 | 252.75 | 74.75 | 14
2030/31 | 253.25 | 74.75 | 10
2030/31 | 253.75 | 74.75 | 10
2030/31 | 254.25 | 74.75 | 16
2030/31 | 254.75 | 74.75 | 19
2030/31 | 255.25 | 74.75 | 14
2030/31 | 255.75 | 74.75 | 17
2030/31 | 256.25 | 74.75 | 14
2030/31 | 256.75 | 74.75 | 14
2030/31 | 257.25 | 74.75 | 18
2030/31 | 257.75 | 74.75 | 17
2030/31 | 258.25 | 74.75 | 20
2030/31 | 258.75 | 74.75 | 19
2030/31 | 259.25 | 74.75 | 12
2030/31 | 259.75 | 74.75 | 11
2030/31 | 260.25 | 74.75 | 21
2030/31 | 260.75 | 74.75 | 11
2030/31 | 261.25 | 74.75 | 6
2030/31 | 261.75 | 74.75 | 14
2030/31 | 262.25 | 74.75 | 11
2030/31 | 262.75 | 74.75 | 9
2030/31 | 263.25 | 74.75 | 11
2030/31 | 263.75 | 74.75 | 11
2030/31 | 264.25 | 74.75 | 8
2030/31 | 264.75 | 74.75 | 14
2030/31 | 265.25 | 74.75 | 21
2030/31 | 265.75 | 74.75 | 15
2030/31 | 266.25 | 74.75 | 18
2030/31 | 266.75 | 74.75 | 12
2030/31 | 267.25 | 74.75 | 15
2030/31 | 267.75 | 74.75 | 14
2030/31 | 268.25 | 74.75 | 13
2030/31 | 268.75 | 74.75 | 15
2030/31 | 269.25 | 74.75 | 8
2030/31 | 269.75 | 74.75 | 11
2030/31 | 270.25 | 74.75 | 9
2030/31 | 270.75 | 74.75 | 5
2030/31 | 271.25 | 74.75 | 12
2030/31 | 271.75 | 74.75 | 18
2030/31 | 272.25 | 74.75 | 11
2030/31 | 272.75 | 74.75 | 9
2030/31 | 273.25 | 74.75 | 12
2030/31 | 273.75 | 74.75 | 15
2030/31 | 274.25 | 74.75 | 12
2030/31 | 274.75 | 74.75 | 14
2030/31 | 275.25 | 74.75 | 11
2030/31 | 275.75 | 74.75 | 10
2030/31 | 276.25 | 74.75 | 11
2030/31 | 276.75 | 74.75 | 20
2030/31 | 277.25 | 74.75 | 6
2030/31 | 277.75 | 74.75 | 9
2030/31 | 278.25 | 74.75 | 13
2030/31 | 278.75 | 74.75 | 8
2030/31 | 279.25 | 74.75 | 7
2030/31 | 279.75 | 74.75 | 11
2030/31 | 280.25 | 74.75 | 10
2030/31 | 280.75 | 74.75 | 13
2030/31 | 281.25 | 74.75 | 9
2030/31 | 281.75 | 74.75 | 9
2030/31 | 282.25 | 74.75 | 10
2030/31 | 282.75 | 74.75 | 7
2030/31 | 283.25 | 74.75 | 8
2030/31 | 283.75 | 74.75 | 9
2030/31 | 284.25 | 74.75 | 10
2030/31 | 284.75 | 74.75 | 11
2030/31 | 285.25 | 74.75 | 9
2030/31 | 285.75 | 74.75 | 10
2030/31 | 286.25 | 74.75 | 10
2030/31 | 286.75 | 74.75 | 10
2030/31 | 287.25 | 74.75 | 4
2030/31 | 287.75 | 74.75 | 8
2030/31 | 288.25 | 74.75 | 9
2030/31 | 288.75 | 74.75 | 10
2030/31 | 289.25 | 74.75 | 7
2030/31 | 289.75 | 74.75 | 7
2030/31 | 290.25 | 74.75 | 7
2030/31 | 290.75 | 74.75 | 5
2030/31 | 291.25 | 74.75 | 4
2030/31 | 291.75 | 74.75 | 5
2030/31 | 292.25 | 74.75 | 7
2030/31 | 292.75 | 74.75 | 5
2030/31 | 293.25 | 74.75 | 9
2030/31 | 293.75 | 74.75 | 10
2030/31 | 294.25 | 74.75 | 9
2030/31 | 294.75 | 74.75 | 8
2030/31 | 295.25 | 74.75 | 4
2030/31 | 295.75 | 74.75 | 6
2030/31 | 296.25 | 74.75 | 7
2030/31 | 296.75 | 74.75 | 6
2030/31 | 297.25 | 74.75 | 9
2030/31 | 297.75 | 74.75 | 8
2030/31 | 298.25 | 74.75 | 9
2030/31 | 298.75 | 74.75 | 7
2030/31 | 299.25 | 74.75 | 7
2030/31 | 299.75 | 74.75 | 8
2030/31 | 300.25 | 74.75 | 5
2030/31 | 300.75 | 74.75 | 8
2030/31 | 301.25 | 74.75 | 7
2030/31 | 301.75 | 74.75 | 10
2030/31 | 302.25 | 74.75 | 7
2030/31 | 302.75 | 74.75 | 8
2030/31 | 303.25 | 74.75 | 6
2030/31 | 303.75 | 74.75 | 9
2030/31 | 304.25 | 74.75 | 7
2030/31 | 304.75 | 74.75 | 7
2030/31 | 305.25 | 74.75 | 8
2030/31 | 305.75 | 74.75 | 9
2030/31 | 306.25 | 74.75 | 7
2030/31 | 306.75 | 74.75 | 7
2030/31 | 307.25 | 74.75 | 5
2030/31 | 307.75 | 74.75 | 5
2030/31 | 308.25 | 74.75 | 11
2030/31 | 308.75 | 74.75 | 6
2030/31 | 309.25 | 74.75 | 5
2030/31 | 309.75 | 74.75 | 13
2030/31 | 310.25 | 74.75 | 9
2030/31 | 310.75 | 74.75 | 6
2030/31 | 311.25 | 74.75 | 6
2030/31 | 311.75 | 74.75 | 5
2030/31 | 312.25 | 74.75 | 5
2030/31 | 312.75 | 74.75 | 6
2030/31 | 313.25 | 74.75 | 5
2030/31 | 313.75 | 74.75 | 6
2030/31 | 314.25 | 74.75 | 4
2030/31 | 314.75 | 74.75 | 6
2030/31 | 315.25 | 74.75 | 4
2030/31 | 315.75 | 74.75 | 1
2030/31 | 316.25 | 74.75 | 5
2030/31 | 316.75 | 74.75 | 10
2030/31 | 317.25 | 74.75 | 2
2030/31 | 317.75 | 74.75 | 6
2030/31 | 318.25 | 74.75 | 3
2030/31 | 318.75 | 74.75 | 7
2030/31 | 319.25 | 74.75 | 2
2030/31 | 319.75 | 74.75 | 2
2030/31 | 320.25 | 74.75 | 6
2030/31 | 320.75 | 74.75 | 3
2030/31 | 321.25 | 74.75 | 5
2030/31 | 321.75 | 74.75 | 1
2030/31 | 322.25 | 74.75 | 3
2030/31 | 322.75 | 74.75 | 5
2030/31 | 323.25 | 74.75 | 7
2030/31 | 323.75 | 74.75 | 4
2030/31 | 324.25 | 74.75 | 2
2030/31 | 324.75 | 74.75 | 2
2030/31 | 325.25 | 74.75 | 2
2030/31 | 325.75 | 74.75 | 1
2030/31 | 326.25 | 74.75 | 1
2030/31 | 326.75 | 74.75 | 3
2030/31 | 327.25 | 74.75 | 1
2030/31 | 327.75 | 74.75 | 4
2030/31 | 328.25 | 74.75 | 3
2030/31 | 328.75 | 74.75 | 7
2030/31 | 329.25 | 74.75 | 2
2030/31 | 329.75 | 74.75 | 1
2030/31 | 330.25 | 74.75 | 3
2030/31 | 330.75 | 74.75 | 7
2030/31 | 331.25 | 74.75 | 1
2030/31 | 331.75 | 74.75 | 5
2030/31 | 332.25 | 74.75 | 1
2030/31 | 332.75 | 74.75 | 1
2030/31 | 333.25 | 74.75 | 1
2030/31 | 333.75 | 74.75 | 1
2030/31 | 334.25 | 74.75 | 2
2030/31 | 334.75 | 74.75 | 3
2030/31 | 335.25 | 74.75 | 4
2030/31 | 335.75 | 74.75 | 2
2030/31 | 336.25 | 74.75 | 2
2030/31 | 336.75 | 74.75 | 6
2030/31 | 337.25 | 74.75 | 6
2030/31 | 337.75 | 74.75 | 1
2030/31 | 338.25 | 74.75 | 3
2030/31 | 338.75 | 74.75 | 3
2030/31 | 339.25 | 74.75 | 3
2030/31 | 339.75 | 74.75 | 3
2030/31 | 340.25 | 74.75 | 1
2030/31 | 340.75 | 74.75 | 2
2030/31 | 341.25 | 74.75 | 2
2030/31 | 341.75 | 74.75 | 6
2030/31 | 342.25 | 74.75 | 2
2030/31 | 342.75 | 74.75 | 1
2030/31 | 343.25 | 74.75 | 1
2030/31 | 343.75 | 74.75 | 3
2030/31 | 344.25 | 74.75 | 1
2030/31 | 344.75 | 74.75 | 4
2030/31 | 345.25 | 74.75 | 2
2030/31 | 345.75 | 74.75 | 3
2030/31 | 346.25 | 74.75 | 3
2030/31 | 346.75 | 74.75 | 1
2030/31 | 347.25 | 74.75 | 1
2030/31 | 348.25 | 74.75 | 2
2030/31 | 348.75 | 74.75 | 1
2030/31 | 349.25 | 74.75 | 2
2030/31 | 349.75 | 74.75 | 2
2030/31 | 350.25 | 74.75 | 1
2030/31 | 350.75 | 74.75 | 2
2030/31 | 351.75 | 74.75 | 4
2030/31 | 352.25 | 74.75 | 1
2030/31 | 352.75 | 74.75 | 1
2030/31 | 353.75 | 74.75 | 1
2030/31 | 354.25 | 74.75 | 2
2030/31 | 354.75 | 74.75 | 2
2030/31 | 355.25 | 74.75 | 3
2030/31 | 355.75 | 74.75 | 3
2030/31 | 356.25 | 74.75 | 1
2030/31 | 356.75 | 74.75 | 2
2030/31 | 358.25 | 74.75 | 2
2030/31 | 358.75 | 74.75 | 1
2030/31 | 359.25 | 74.75 | 3
2030/31 | 359.75 | 74.75 | 3
2030/31 | 360.25 | 74.75 | 1
2030/31 | 361.25 | 74.75 | 1
2030/31 | 361.75 | 74.75 | 2
2030/31 | 362.25 | 74.75 | 1
2030/31 | 362.75 | 74.75 | 1
2030/31 | 363.25 | 74.75 | 1
2030/31 | 363.75 | 74.75 | 2
2030/31 | 364.25 | 74.75 | 2
2030/31 | 364.75 | 74.75 | 1
2030/31 | 365.25 | 74.75 | 1
2030/31 | 365.75 | 74.75 | 1
2030/31 | 366.75 | 74.75 | 1
2030/31 | 367.25 | 74.75 | 2
2030/31 | 367.75 | 74.75 | 1
2030/31 | 368.25 | 74.75 | 1
2030/31 | 368.75 | 74.75 | 1
2030/31 | 372.25 | 74.75 | 1
2030/31 | 372.75 | 74.75 | 1
2030/31 | 373.25 | 74.75 | 1
2030/31 | 374.75 | 74.75 | 1
2030/31 | 375.75 | 74.75 | 1
2030/31 | 376.75 | 74.75 | 1
2030/31 | 377.25 | 74.75 | 2
2030/31 | 378.75 | 74.75 | 1
2030/31 | 381.75 | 74.75 | 1
2030/31 | 384.25 | 74.75 | 1
2030/31 | 384.75 | 74.75 | 1
2030/31 | 386.25 | 74.75 | 2
2030/31 | 386.75 | 74.75 | 1
2030/31 | 388.25 | 74.75 | 1
2030/31 | 388.75 | 74.75 | 1
2030/31 | 389.75 | 74.75 | 2
2030/31 | 392.25 | 74.75 | 1
2030/31 | 393.75 | 74.75 | 1
2030/31 | 394.25 | 74.75 | 1
2030/31 | 394.75 | 74.75 | 1
2030/31 | 396.75 | 74.75 | 1
2030/31 | 399.75 | 74.75 | 1
2030/31 | 400.75 | 74.75 | 1
2030/31 | 402.25 | 74.75 | 1
2030/31 | 402.75 | 74.75 | 1
2030/31 | 403.25 | 74.75 | 2
2030/31 | 404.25 | 74.75 | 1
2030/31 | 411.75 | 74.75 | 2
2030/31 | 416.25 | 74.75 | 1
2030/31 | 418.25 | 74.75 | 1
2030/31 | 418.75 | 74.75 | 1
2030/31 | 426.25 | 74.75 | 1
2030/31 | 433.25 | 74.75 | 1
2030/31 | 102.25 | 75.25 | 1
2030/31 | 106.75 | 75.25 | 1
2030/31 | 110.25 | 75.25 | 1
2030/31 | 113.25 | 75.25 | 1
2030/31 | 113.75 | 75.25 | 1
2030/31 | 114.75 | 75.25 | 1
2030/31 | 116.25 | 75.25 | 1
2030/31 | 117.25 | 75.25 | 1
2030/31 | 117.75 | 75.25 | 2
2030/31 | 118.25 | 75.25 | 1
2030/31 | 118.75 | 75.25 | 1
2030/31 | 119.75 | 75.25 | 3
2030/31 | 120.25 | 75.25 | 1
2030/31 | 120.75 | 75.25 | 3
2030/31 | 121.25 | 75.25 | 1
2030/31 | 122.25 | 75.25 | 2
2030/31 | 122.75 | 75.25 | 1
2030/31 | 123.25 | 75.25 | 1
2030/31 | 124.25 | 75.25 | 1
2030/31 | 125.25 | 75.25 | 1
2030/31 | 126.25 | 75.25 | 1
2030/31 | 126.75 | 75.25 | 1
2030/31 | 127.75 | 75.25 | 1
2030/31 | 128.25 | 75.25 | 3
2030/31 | 130.25 | 75.25 | 2
2030/31 | 130.75 | 75.25 | 1
2030/31 | 131.25 | 75.25 | 3
2030/31 | 131.75 | 75.25 | 4
2030/31 | 132.25 | 75.25 | 2
2030/31 | 132.75 | 75.25 | 1
2030/31 | 133.25 | 75.25 | 1
2030/31 | 134.75 | 75.25 | 1
2030/31 | 135.25 | 75.25 | 2
2030/31 | 135.75 | 75.25 | 1
2030/31 | 136.25 | 75.25 | 1
2030/31 | 136.75 | 75.25 | 2
2030/31 | 138.25 | 75.25 | 1
2030/31 | 138.75 | 75.25 | 1
2030/31 | 139.25 | 75.25 | 4
2030/31 | 139.75 | 75.25 | 3
2030/31 | 140.25 | 75.25 | 1
2030/31 | 140.75 | 75.25 | 2
2030/31 | 141.25 | 75.25 | 1
2030/31 | 141.75 | 75.25 | 1
2030/31 | 143.25 | 75.25 | 1
2030/31 | 143.75 | 75.25 | 2
2030/31 | 144.25 | 75.25 | 2
2030/31 | 144.75 | 75.25 | 2
2030/31 | 145.25 | 75.25 | 3
2030/31 | 145.75 | 75.25 | 1
2030/31 | 146.25 | 75.25 | 2
2030/31 | 146.75 | 75.25 | 2
2030/31 | 147.75 | 75.25 | 6
2030/31 | 148.25 | 75.25 | 1
2030/31 | 148.75 | 75.25 | 4
2030/31 | 149.25 | 75.25 | 2
2030/31 | 149.75 | 75.25 | 1
2030/31 | 150.25 | 75.25 | 2
2030/31 | 151.25 | 75.25 | 2
2030/31 | 151.75 | 75.25 | 3
2030/31 | 152.25 | 75.25 | 1
2030/31 | 152.75 | 75.25 | 1
2030/31 | 153.25 | 75.25 | 2
2030/31 | 153.75 | 75.25 | 2
2030/31 | 154.25 | 75.25 | 5
2030/31 | 154.75 | 75.25 | 4
2030/31 | 155.25 | 75.25 | 3
2030/31 | 155.75 | 75.25 | 5
2030/31 | 156.25 | 75.25 | 2
2030/31 | 156.75 | 75.25 | 5
2030/31 | 157.25 | 75.25 | 2
2030/31 | 157.75 | 75.25 | 3
2030/31 | 158.25 | 75.25 | 4
2030/31 | 158.75 | 75.25 | 1
2030/31 | 159.25 | 75.25 | 3
2030/31 | 159.75 | 75.25 | 3
2030/31 | 160.25 | 75.25 | 1
2030/31 | 160.75 | 75.25 | 5
2030/31 | 161.25 | 75.25 | 4
2030/31 | 161.75 | 75.25 | 2
2030/31 | 162.25 | 75.25 | 3
2030/31 | 162.75 | 75.25 | 4
2030/31 | 163.25 | 75.25 | 6
2030/31 | 163.75 | 75.25 | 2
2030/31 | 164.25 | 75.25 | 3
2030/31 | 164.75 | 75.25 | 4
2030/31 | 165.25 | 75.25 | 6
2030/31 | 165.75 | 75.25 | 3
2030/31 | 166.25 | 75.25 | 3
2030/31 | 166.75 | 75.25 | 4
2030/31 | 167.25 | 75.25 | 4
2030/31 | 167.75 | 75.25 | 2
2030/31 | 168.25 | 75.25 | 2
2030/31 | 168.75 | 75.25 | 2
2030/31 | 169.25 | 75.25 | 4
2030/31 | 169.75 | 75.25 | 5
2030/31 | 170.25 | 75.25 | 9
2030/31 | 170.75 | 75.25 | 3
2030/31 | 171.25 | 75.25 | 5
2030/31 | 171.75 | 75.25 | 6
2030/31 | 172.25 | 75.25 | 1
2030/31 | 172.75 | 75.25 | 5
2030/31 | 173.25 | 75.25 | 4
2030/31 | 173.75 | 75.25 | 7
2030/31 | 174.25 | 75.25 | 3
2030/31 | 174.75 | 75.25 | 7
2030/31 | 175.25 | 75.25 | 8
2030/31 | 175.75 | 75.25 | 4
2030/31 | 176.25 | 75.25 | 8
2030/31 | 176.75 | 75.25 | 6
2030/31 | 177.25 | 75.25 | 6
2030/31 | 177.75 | 75.25 | 5
2030/31 | 178.25 | 75.25 | 3
2030/31 | 178.75 | 75.25 | 3
2030/31 | 179.25 | 75.25 | 4
2030/31 | 179.75 | 75.25 | 6
2030/31 | 180.25 | 75.25 | 2
2030/31 | 180.75 | 75.25 | 11
2030/31 | 181.25 | 75.25 | 3
2030/31 | 181.75 | 75.25 | 6
2030/31 | 182.25 | 75.25 | 8
2030/31 | 182.75 | 75.25 | 4
2030/31 | 183.25 | 75.25 | 10
2030/31 | 183.75 | 75.25 | 7
2030/31 | 184.25 | 75.25 | 8
2030/31 | 184.75 | 75.25 | 8
2030/31 | 185.25 | 75.25 | 8
2030/31 | 185.75 | 75.25 | 9
2030/31 | 186.25 | 75.25 | 7
2030/31 | 186.75 | 75.25 | 4
2030/31 | 187.25 | 75.25 | 8
2030/31 | 187.75 | 75.25 | 7
2030/31 | 188.25 | 75.25 | 14
2030/31 | 188.75 | 75.25 | 7
2030/31 | 189.25 | 75.25 | 2
2030/31 | 189.75 | 75.25 | 11
2030/31 | 190.25 | 75.25 | 10
2030/31 | 190.75 | 75.25 | 9
2030/31 | 191.25 | 75.25 | 17
2030/31 | 191.75 | 75.25 | 7
2030/31 | 192.25 | 75.25 | 3
2030/31 | 192.75 | 75.25 | 6
2030/31 | 193.25 | 75.25 | 10
2030/31 | 193.75 | 75.25 | 8
2030/31 | 194.25 | 75.25 | 12
2030/31 | 194.75 | 75.25 | 10
2030/31 | 195.25 | 75.25 | 10
2030/31 | 195.75 | 75.25 | 10
2030/31 | 196.25 | 75.25 | 12
2030/31 | 196.75 | 75.25 | 18
2030/31 | 197.25 | 75.25 | 6
2030/31 | 197.75 | 75.25 | 13
2030/31 | 198.25 | 75.25 | 10
2030/31 | 198.75 | 75.25 | 10
2030/31 | 199.25 | 75.25 | 13
2030/31 | 199.75 | 75.25 | 10
2030/31 | 200.25 | 75.25 | 11
2030/31 | 200.75 | 75.25 | 12
2030/31 | 201.25 | 75.25 | 10
2030/31 | 201.75 | 75.25 | 8
2030/31 | 202.25 | 75.25 | 12
2030/31 | 202.75 | 75.25 | 12
2030/31 | 203.25 | 75.25 | 13
2030/31 | 203.75 | 75.25 | 11
2030/31 | 204.25 | 75.25 | 11
2030/31 | 204.75 | 75.25 | 6
2030/31 | 205.25 | 75.25 | 14
2030/31 | 205.75 | 75.25 | 17
2030/31 | 206.25 | 75.25 | 15
2030/31 | 206.75 | 75.25 | 13
2030/31 | 207.25 | 75.25 | 16
2030/31 | 207.75 | 75.25 | 12
2030/31 | 208.25 | 75.25 | 14
2030/31 | 208.75 | 75.25 | 14
2030/31 | 209.25 | 75.25 | 16
2030/31 | 209.75 | 75.25 | 9
2030/31 | 210.25 | 75.25 | 14
2030/31 | 210.75 | 75.25 | 14
2030/31 | 211.25 | 75.25 | 7
2030/31 | 211.75 | 75.25 | 15
2030/31 | 212.25 | 75.25 | 15
2030/31 | 212.75 | 75.25 | 18
2030/31 | 213.25 | 75.25 | 15
2030/31 | 213.75 | 75.25 | 14
2030/31 | 214.25 | 75.25 | 12
2030/31 | 214.75 | 75.25 | 12
2030/31 | 215.25 | 75.25 | 15
2030/31 | 215.75 | 75.25 | 13
2030/31 | 216.25 | 75.25 | 7
2030/31 | 216.75 | 75.25 | 15
2030/31 | 217.25 | 75.25 | 13
2030/31 | 217.75 | 75.25 | 9
2030/31 | 218.25 | 75.25 | 13
2030/31 | 218.75 | 75.25 | 16
2030/31 | 219.25 | 75.25 | 11
2030/31 | 219.75 | 75.25 | 13
2030/31 | 220.25 | 75.25 | 5
2030/31 | 220.75 | 75.25 | 16
2030/31 | 221.25 | 75.25 | 11
2030/31 | 221.75 | 75.25 | 11
2030/31 | 222.25 | 75.25 | 15
2030/31 | 222.75 | 75.25 | 13
2030/31 | 223.25 | 75.25 | 20
2030/31 | 223.75 | 75.25 | 12
2030/31 | 224.25 | 75.25 | 16
2030/31 | 224.75 | 75.25 | 15
2030/31 | 225.25 | 75.25 | 15
2030/31 | 225.75 | 75.25 | 14
2030/31 | 226.25 | 75.25 | 11
2030/31 | 226.75 | 75.25 | 14
2030/31 | 227.25 | 75.25 | 15
2030/31 | 227.75 | 75.25 | 17
2030/31 | 228.25 | 75.25 | 10
2030/31 | 228.75 | 75.25 | 19
2030/31 | 229.25 | 75.25 | 16
2030/31 | 229.75 | 75.25 | 12
2030/31 | 230.25 | 75.25 | 10
2030/31 | 230.75 | 75.25 | 9
2030/31 | 231.25 | 75.25 | 9
2030/31 | 231.75 | 75.25 | 7
2030/31 | 232.25 | 75.25 | 14
2030/31 | 232.75 | 75.25 | 12
2030/31 | 233.25 | 75.25 | 14
2030/31 | 233.75 | 75.25 | 14
2030/31 | 234.25 | 75.25 | 16
2030/31 | 234.75 | 75.25 | 19
2030/31 | 235.25 | 75.25 | 19
2030/31 | 235.75 | 75.25 | 8
2030/31 | 236.25 | 75.25 | 13
2030/31 | 236.75 | 75.25 | 16
2030/31 | 237.25 | 75.25 | 11
2030/31 | 237.75 | 75.25 | 26
2030/31 | 238.25 | 75.25 | 12
2030/31 | 238.75 | 75.25 | 13
2030/31 | 239.25 | 75.25 | 15
2030/31 | 239.75 | 75.25 | 18
2030/31 | 240.25 | 75.25 | 13
2030/31 | 240.75 | 75.25 | 12
2030/31 | 241.25 | 75.25 | 14
2030/31 | 241.75 | 75.25 | 13
2030/31 | 242.25 | 75.25 | 11
2030/31 | 242.75 | 75.25 | 10
2030/31 | 243.25 | 75.25 | 13
2030/31 | 243.75 | 75.25 | 16
2030/31 | 244.25 | 75.25 | 12
2030/31 | 244.75 | 75.25 | 10
2030/31 | 245.25 | 75.25 | 16
2030/31 | 245.75 | 75.25 | 11
2030/31 | 246.25 | 75.25 | 16
2030/31 | 246.75 | 75.25 | 18
2030/31 | 247.25 | 75.25 | 8
2030/31 | 247.75 | 75.25 | 13
2030/31 | 248.25 | 75.25 | 18
2030/31 | 248.75 | 75.25 | 9
2030/31 | 249.25 | 75.25 | 19
2030/31 | 249.75 | 75.25 | 11
2030/31 | 250.25 | 75.25 | 12
2030/31 | 250.75 | 75.25 | 18
2030/31 | 251.25 | 75.25 | 11
2030/31 | 251.75 | 75.25 | 15
2030/31 | 252.25 | 75.25 | 20
2030/31 | 252.75 | 75.25 | 10
2030/31 | 253.25 | 75.25 | 12
2030/31 | 253.75 | 75.25 | 6
2030/31 | 254.25 | 75.25 | 8
2030/31 | 254.75 | 75.25 | 13
2030/31 | 255.25 | 75.25 | 17
2030/31 | 255.75 | 75.25 | 14
2030/31 | 256.25 | 75.25 | 16
2030/31 | 256.75 | 75.25 | 15
2030/31 | 257.25 | 75.25 | 11
2030/31 | 257.75 | 75.25 | 9
2030/31 | 258.25 | 75.25 | 15
2030/31 | 258.75 | 75.25 | 17
2030/31 | 259.25 | 75.25 | 8
2030/31 | 259.75 | 75.25 | 14
2030/31 | 260.25 | 75.25 | 14
2030/31 | 260.75 | 75.25 | 10
2030/31 | 261.25 | 75.25 | 11
2030/31 | 261.75 | 75.25 | 15
2030/31 | 262.25 | 75.25 | 11
2030/31 | 262.75 | 75.25 | 13
2030/31 | 263.25 | 75.25 | 14
2030/31 | 263.75 | 75.25 | 9
2030/31 | 264.25 | 75.25 | 16
2030/31 | 264.75 | 75.25 | 16
2030/31 | 265.25 | 75.25 | 12
2030/31 | 265.75 | 75.25 | 10
2030/31 | 266.25 | 75.25 | 13
2030/31 | 266.75 | 75.25 | 16
2030/31 | 267.25 | 75.25 | 17
2030/31 | 267.75 | 75.25 | 15
2030/31 | 268.25 | 75.25 | 11
2030/31 | 268.75 | 75.25 | 11
2030/31 | 269.25 | 75.25 | 15
2030/31 | 269.75 | 75.25 | 13
2030/31 | 270.25 | 75.25 | 10
2030/31 | 270.75 | 75.25 | 10
2030/31 | 271.25 | 75.25 | 16
2030/31 | 271.75 | 75.25 | 11
2030/31 | 272.25 | 75.25 | 12
2030/31 | 272.75 | 75.25 | 14
2030/31 | 273.25 | 75.25 | 8
2030/31 | 273.75 | 75.25 | 11
2030/31 | 274.25 | 75.25 | 5
2030/31 | 274.75 | 75.25 | 8
2030/31 | 275.25 | 75.25 | 14
2030/31 | 275.75 | 75.25 | 11
2030/31 | 276.25 | 75.25 | 11
2030/31 | 276.75 | 75.25 | 11
2030/31 | 277.25 | 75.25 | 13
2030/31 | 277.75 | 75.25 | 8
2030/31 | 278.25 | 75.25 | 13
2030/31 | 278.75 | 75.25 | 14
2030/31 | 279.25 | 75.25 | 17
2030/31 | 279.75 | 75.25 | 6
2030/31 | 280.25 | 75.25 | 7
2030/31 | 280.75 | 75.25 | 19
2030/31 | 281.25 | 75.25 | 9
2030/31 | 281.75 | 75.25 | 9
2030/31 | 282.25 | 75.25 | 18
2030/31 | 282.75 | 75.25 | 11
2030/31 | 283.25 | 75.25 | 9
2030/31 | 283.75 | 75.25 | 4
2030/31 | 284.25 | 75.25 | 10
2030/31 | 284.75 | 75.25 | 10
2030/31 | 285.25 | 75.25 | 8
2030/31 | 285.75 | 75.25 | 12
2030/31 | 286.25 | 75.25 | 7
2030/31 | 286.75 | 75.25 | 6
2030/31 | 287.25 | 75.25 | 8
2030/31 | 287.75 | 75.25 | 7
2030/31 | 288.25 | 75.25 | 10
2030/31 | 288.75 | 75.25 | 7
2030/31 | 289.25 | 75.25 | 4
2030/31 | 289.75 | 75.25 | 9
2030/31 | 290.25 | 75.25 | 4
2030/31 | 290.75 | 75.25 | 9
2030/31 | 291.25 | 75.25 | 6
2030/31 | 291.75 | 75.25 | 8
2030/31 | 292.25 | 75.25 | 12
2030/31 | 292.75 | 75.25 | 14
2030/31 | 293.25 | 75.25 | 8
2030/31 | 293.75 | 75.25 | 10
2030/31 | 294.25 | 75.25 | 8
2030/31 | 294.75 | 75.25 | 5
2030/31 | 295.25 | 75.25 | 10
2030/31 | 295.75 | 75.25 | 3
2030/31 | 296.25 | 75.25 | 7
2030/31 | 296.75 | 75.25 | 5
2030/31 | 297.25 | 75.25 | 7
2030/31 | 297.75 | 75.25 | 9
2030/31 | 298.25 | 75.25 | 5
2030/31 | 298.75 | 75.25 | 5
2030/31 | 299.25 | 75.25 | 11
2030/31 | 299.75 | 75.25 | 8
2030/31 | 300.25 | 75.25 | 3
2030/31 | 300.75 | 75.25 | 9
2030/31 | 301.25 | 75.25 | 4
2030/31 | 301.75 | 75.25 | 6
2030/31 | 302.25 | 75.25 | 7
2030/31 | 302.75 | 75.25 | 5
2030/31 | 303.25 | 75.25 | 8
2030/31 | 303.75 | 75.25 | 6
2030/31 | 304.25 | 75.25 | 8
2030/31 | 304.75 | 75.25 | 5
2030/31 | 305.25 | 75.25 | 6
2030/31 | 305.75 | 75.25 | 8
2030/31 | 306.25 | 75.25 | 12
2030/31 | 306.75 | 75.25 | 3
2030/31 | 307.25 | 75.25 | 6
2030/31 | 307.75 | 75.25 | 7
2030/31 | 308.25 | 75.25 | 9
2030/31 | 308.75 | 75.25 | 7
2030/31 | 309.25 | 75.25 | 9
2030/31 | 309.75 | 75.25 | 8
2030/31 | 310.25 | 75.25 | 6
2030/31 | 310.75 | 75.25 | 7
2030/31 | 311.25 | 75.25 | 5
2030/31 | 311.75 | 75.25 | 6
2030/31 | 312.25 | 75.25 | 2
2030/31 | 312.75 | 75.25 | 2
2030/31 | 313.25 | 75.25 | 4
2030/31 | 313.75 | 75.25 | 3
2030/31 | 314.25 | 75.25 | 4
2030/31 | 314.75 | 75.25 | 7
2030/31 | 315.25 | 75.25 | 5
2030/31 | 315.75 | 75.25 | 8
2030/31 | 316.25 | 75.25 | 2
2030/31 | 316.75 | 75.25 | 6
2030/31 | 317.25 | 75.25 | 4
2030/31 | 317.75 | 75.25 | 3
2030/31 | 318.25 | 75.25 | 4
2030/31 | 318.75 | 75.25 | 2
2030/31 | 319.25 | 75.25 | 8
2030/31 | 319.75 | 75.25 | 3
2030/31 | 320.25 | 75.25 | 2
2030/31 | 320.75 | 75.25 | 6
2030/31 | 321.25 | 75.25 | 1
2030/31 | 321.75 | 75.25 | 3
2030/31 | 322.25 | 75.25 | 6
2030/31 | 322.75 | 75.25 | 3
2030/31 | 323.25 | 75.25 | 3
2030/31 | 323.75 | 75.25 | 6
2030/31 | 324.25 | 75.25 | 1
2030/31 | 324.75 | 75.25 | 3
2030/31 | 325.25 | 75.25 | 2
2030/31 | 325.75 | 75.25 | 3
2030/31 | 326.25 | 75.25 | 7
2030/31 | 326.75 | 75.25 | 2
2030/31 | 327.25 | 75.25 | 5
2030/31 | 327.75 | 75.25 | 4
2030/31 | 328.25 | 75.25 | 5
2030/31 | 328.75 | 75.25 | 4
2030/31 | 329.25 | 75.25 | 2
2030/31 | 329.75 | 75.25 | 3
2030/31 | 330.25 | 75.25 | 7
2030/31 | 331.25 | 75.25 | 7
2030/31 | 331.75 | 75.25 | 6
2030/31 | 332.25 | 75.25 | 2
2030/31 | 332.75 | 75.25 | 2
2030/31 | 333.25 | 75.25 | 2
2030/31 | 333.75 | 75.25 | 6
2030/31 | 334.25 | 75.25 | 1
2030/31 | 334.75 | 75.25 | 4
2030/31 | 335.25 | 75.25 | 4
2030/31 | 335.75 | 75.25 | 3
2030/31 | 336.25 | 75.25 | 5
2030/31 | 336.75 | 75.25 | 5
2030/31 | 337.25 | 75.25 | 2
2030/31 | 337.75 | 75.25 | 3
2030/31 | 338.25 | 75.25 | 3
2030/31 | 338.75 | 75.25 | 2
2030/31 | 339.25 | 75.25 | 1
2030/31 | 339.75 | 75.25 | 2
2030/31 | 340.25 | 75.25 | 5
2030/31 | 340.75 | 75.25 | 1
2030/31 | 341.25 | 75.25 | 3
2030/31 | 341.75 | 75.25 | 4
2030/31 | 342.25 | 75.25 | 2
2030/31 | 342.75 | 75.25 | 4
2030/31 | 343.25 | 75.25 | 2
2030/31 | 344.25 | 75.25 | 2
2030/31 | 344.75 | 75.25 | 4
2030/31 | 345.25 | 75.25 | 4
2030/31 | 345.75 | 75.25 | 2
2030/31 | 346.25 | 75.25 | 3
2030/31 | 346.75 | 75.25 | 4
2030/31 | 347.25 | 75.25 | 1
2030/31 | 347.75 | 75.25 | 3
2030/31 | 348.25 | 75.25 | 2
2030/31 | 348.75 | 75.25 | 1
2030/31 | 349.25 | 75.25 | 3
2030/31 | 349.75 | 75.25 | 3
2030/31 | 350.25 | 75.25 | 1
2030/31 | 350.75 | 75.25 | 2
2030/31 | 351.25 | 75.25 | 1
2030/31 | 351.75 | 75.25 | 2
2030/31 | 352.25 | 75.25 | 2
2030/31 | 352.75 | 75.25 | 1
2030/31 | 353.25 | 75.25 | 1
2030/31 | 353.75 | 75.25 | 1
2030/31 | 354.25 | 75.25 | 3
2030/31 | 354.75 | 75.25 | 1
2030/31 | 355.25 | 75.25 | 1
2030/31 | 355.75 | 75.25 | 1
2030/31 | 356.25 | 75.25 | 1
2030/31 | 356.75 | 75.25 | 3
2030/31 | 357.25 | 75.25 | 1
2030/31 | 357.75 | 75.25 | 1
2030/31 | 358.25 | 75.25 | 1
2030/31 | 358.75 | 75.25 | 4
2030/31 | 359.25 | 75.25 | 1
2030/31 | 360.25 | 75.25 | 1
2030/31 | 360.75 | 75.25 | 1
2030/31 | 361.25 | 75.25 | 1
2030/31 | 361.75 | 75.25 | 1
2030/31 | 362.75 | 75.25 | 1
2030/31 | 364.75 | 75.25 | 3
2030/31 | 365.25 | 75.25 | 4
2030/31 | 365.75 | 75.25 | 1
2030/31 | 366.75 | 75.25 | 1
2030/31 | 367.25 | 75.25 | 1
2030/31 | 368.25 | 75.25 | 1
2030/31 | 368.75 | 75.25 | 1
2030/31 | 369.75 | 75.25 | 1
2030/31 | 370.75 | 75.25 | 1
2030/31 | 372.75 | 75.25 | 1
2030/31 | 373.25 | 75.25 | 2
2030/31 | 373.75 | 75.25 | 2
2030/31 | 376.25 | 75.25 | 1
2030/31 | 377.75 | 75.25 | 2
2030/31 | 378.25 | 75.25 | 1
2030/31 | 378.75 | 75.25 | 1
2030/31 | 382.25 | 75.25 | 1
2030/31 | 382.75 | 75.25 | 1
2030/31 | 383.25 | 75.25 | 2
2030/31 | 385.75 | 75.25 | 1
2030/31 | 386.75 | 75.25 | 1
2030/31 | 388.25 | 75.25 | 1
2030/31 | 388.75 | 75.25 | 2
2030/31 | 391.25 | 75.25 | 1
2030/31 | 394.25 | 75.25 | 1
2030/31 | 395.25 | 75.25 | 1
2030/31 | 396.75 | 75.25 | 1
2030/31 | 397.75 | 75.25 | 1
2030/31 | 400.25 | 75.25 | 1
2030/31 | 400.75 | 75.25 | 1
2030/31 | 403.75 | 75.25 | 1
2030/31 | 405.75 | 75.25 | 1
2030/31 | 406.25 | 75.25 | 1
2030/31 | 409.25 | 75.25 | 1
2030/31 | 411.25 | 75.25 | 1
2030/31 | 411.75 | 75.25 | 1
2030/31 | 420.75 | 75.25 | 1
2030/31 | 116.25 | 75.75 | 1
2030/31 | 117.75 | 75.75 | 1
2030/31 | 119.75 | 75.75 | 1
2030/31 | 120.25 | 75.75 | 1
2030/31 | 121.25 | 75.75 | 2
2030/31 | 121.75 | 75.75 | 1
2030/31 | 122.25 | 75.75 | 1
2030/31 | 122.75 | 75.75 | 2
2030/31 | 123.75 | 75.75 | 1
2030/31 | 126.25 | 75.75 | 2
2030/31 | 126.75 | 75.75 | 1
2030/31 | 127.25 | 75.75 | 1
2030/31 | 128.25 | 75.75 | 1
2030/31 | 128.75 | 75.75 | 2
2030/31 | 129.75 | 75.75 | 2
2030/31 | 130.25 | 75.75 | 2
2030/31 | 130.75 | 75.75 | 1
2030/31 | 131.75 | 75.75 | 3
2030/31 | 132.75 | 75.75 | 2
2030/31 | 133.25 | 75.75 | 1
2030/31 | 133.75 | 75.75 | 1
2030/31 | 134.25 | 75.75 | 1
2030/31 | 134.75 | 75.75 | 4
2030/31 | 135.25 | 75.75 | 1
2030/31 | 135.75 | 75.75 | 2
2030/31 | 137.25 | 75.75 | 2
2030/31 | 137.75 | 75.75 | 1
2030/31 | 139.25 | 75.75 | 1
2030/31 | 139.75 | 75.75 | 1
2030/31 | 140.25 | 75.75 | 1
2030/31 | 141.25 | 75.75 | 1
2030/31 | 141.75 | 75.75 | 4
2030/31 | 142.25 | 75.75 | 2
2030/31 | 142.75 | 75.75 | 1
2030/31 | 143.25 | 75.75 | 4
2030/31 | 143.75 | 75.75 | 1
2030/31 | 144.25 | 75.75 | 1
2030/31 | 144.75 | 75.75 | 1
2030/31 | 145.25 | 75.75 | 3
2030/31 | 145.75 | 75.75 | 3
2030/31 | 146.75 | 75.75 | 3
2030/31 | 147.25 | 75.75 | 3
2030/31 | 147.75 | 75.75 | 3
2030/31 | 148.75 | 75.75 | 1
2030/31 | 149.25 | 75.75 | 1
2030/31 | 149.75 | 75.75 | 2
2030/31 | 150.25 | 75.75 | 1
2030/31 | 150.75 | 75.75 | 2
2030/31 | 151.25 | 75.75 | 3
2030/31 | 151.75 | 75.75 | 1
2030/31 | 152.25 | 75.75 | 2
2030/31 | 152.75 | 75.75 | 1
2030/31 | 153.25 | 75.75 | 2
2030/31 | 153.75 | 75.75 | 2
2030/31 | 154.25 | 75.75 | 1
2030/31 | 154.75 | 75.75 | 1
2030/31 | 155.25 | 75.75 | 1
2030/31 | 156.25 | 75.75 | 3
2030/31 | 156.75 | 75.75 | 4
2030/31 | 157.25 | 75.75 | 1
2030/31 | 157.75 | 75.75 | 2
2030/31 | 158.25 | 75.75 | 6
2030/31 | 158.75 | 75.75 | 3
2030/31 | 159.25 | 75.75 | 3
2030/31 | 159.75 | 75.75 | 1
2030/31 | 160.25 | 75.75 | 3
2030/31 | 160.75 | 75.75 | 3
2030/31 | 161.25 | 75.75 | 3
2030/31 | 161.75 | 75.75 | 3
2030/31 | 162.25 | 75.75 | 2
2030/31 | 162.75 | 75.75 | 5
2030/31 | 163.25 | 75.75 | 6
2030/31 | 163.75 | 75.75 | 7
2030/31 | 164.25 | 75.75 | 2
2030/31 | 164.75 | 75.75 | 2
2030/31 | 165.25 | 75.75 | 3
2030/31 | 165.75 | 75.75 | 3
2030/31 | 166.25 | 75.75 | 2
2030/31 | 166.75 | 75.75 | 6
2030/31 | 167.25 | 75.75 | 5
2030/31 | 167.75 | 75.75 | 4
2030/31 | 168.25 | 75.75 | 2
2030/31 | 168.75 | 75.75 | 2
2030/31 | 169.25 | 75.75 | 2
2030/31 | 169.75 | 75.75 | 5
2030/31 | 170.25 | 75.75 | 2
2030/31 | 170.75 | 75.75 | 2
2030/31 | 171.25 | 75.75 | 4
2030/31 | 171.75 | 75.75 | 5
2030/31 | 172.25 | 75.75 | 8
2030/31 | 172.75 | 75.75 | 5
2030/31 | 173.25 | 75.75 | 5
2030/31 | 173.75 | 75.75 | 4
2030/31 | 174.25 | 75.75 | 7
2030/31 | 174.75 | 75.75 | 4
2030/31 | 175.25 | 75.75 | 4
2030/31 | 175.75 | 75.75 | 3
2030/31 | 176.25 | 75.75 | 2
2030/31 | 176.75 | 75.75 | 8
2030/31 | 177.25 | 75.75 | 3
2030/31 | 177.75 | 75.75 | 6
2030/31 | 178.25 | 75.75 | 7
2030/31 | 178.75 | 75.75 | 10
2030/31 | 179.25 | 75.75 | 5
2030/31 | 179.75 | 75.75 | 4
2030/31 | 180.25 | 75.75 | 8
2030/31 | 180.75 | 75.75 | 8
2030/31 | 181.25 | 75.75 | 6
2030/31 | 181.75 | 75.75 | 7
2030/31 | 182.25 | 75.75 | 8
2030/31 | 182.75 | 75.75 | 7
2030/31 | 183.25 | 75.75 | 7
2030/31 | 183.75 | 75.75 | 10
2030/31 | 184.25 | 75.75 | 11
2030/31 | 184.75 | 75.75 | 10
2030/31 | 185.25 | 75.75 | 9
2030/31 | 185.75 | 75.75 | 4
2030/31 | 186.25 | 75.75 | 9
2030/31 | 186.75 | 75.75 | 9
2030/31 | 187.25 | 75.75 | 7
2030/31 | 187.75 | 75.75 | 5
2030/31 | 188.25 | 75.75 | 8
2030/31 | 188.75 | 75.75 | 6
2030/31 | 189.25 | 75.75 | 9
2030/31 | 189.75 | 75.75 | 8
2030/31 | 190.25 | 75.75 | 11
2030/31 | 190.75 | 75.75 | 9
2030/31 | 191.25 | 75.75 | 9
2030/31 | 191.75 | 75.75 | 8
2030/31 | 192.25 | 75.75 | 6
2030/31 | 192.75 | 75.75 | 10
2030/31 | 193.25 | 75.75 | 10
2030/31 | 193.75 | 75.75 | 14
2030/31 | 194.25 | 75.75 | 5
2030/31 | 194.75 | 75.75 | 10
2030/31 | 195.25 | 75.75 | 10
2030/31 | 195.75 | 75.75 | 8
2030/31 | 196.25 | 75.75 | 19
2030/31 | 196.75 | 75.75 | 6
2030/31 | 197.25 | 75.75 | 13
2030/31 | 197.75 | 75.75 | 13
2030/31 | 198.25 | 75.75 | 14
2030/31 | 198.75 | 75.75 | 11
2030/31 | 199.25 | 75.75 | 8
2030/31 | 199.75 | 75.75 | 11
2030/31 | 200.25 | 75.75 | 8
2030/31 | 200.75 | 75.75 | 14
2030/31 | 201.25 | 75.75 | 17
2030/31 | 201.75 | 75.75 | 9
2030/31 | 202.25 | 75.75 | 15
2030/31 | 202.75 | 75.75 | 14
2030/31 | 203.25 | 75.75 | 17
2030/31 | 203.75 | 75.75 | 9
2030/31 | 204.25 | 75.75 | 9
2030/31 | 204.75 | 75.75 | 13
2030/31 | 205.25 | 75.75 | 11
2030/31 | 205.75 | 75.75 | 5
2030/31 | 206.25 | 75.75 | 17
2030/31 | 206.75 | 75.75 | 14
2030/31 | 207.25 | 75.75 | 15
2030/31 | 207.75 | 75.75 | 15
2030/31 | 208.25 | 75.75 | 11
2030/31 | 208.75 | 75.75 | 11
2030/31 | 209.25 | 75.75 | 11
2030/31 | 209.75 | 75.75 | 13
2030/31 | 210.25 | 75.75 | 11
2030/31 | 210.75 | 75.75 | 8
2030/31 | 211.25 | 75.75 | 17
2030/31 | 211.75 | 75.75 | 17
2030/31 | 212.25 | 75.75 | 9
2030/31 | 212.75 | 75.75 | 19
2030/31 | 213.25 | 75.75 | 13
2030/31 | 213.75 | 75.75 | 19
2030/31 | 214.25 | 75.75 | 16
2030/31 | 214.75 | 75.75 | 11
2030/31 | 215.25 | 75.75 | 4
2030/31 | 215.75 | 75.75 | 10
2030/31 | 216.25 | 75.75 | 9
2030/31 | 216.75 | 75.75 | 10
2030/31 | 217.25 | 75.75 | 15
2030/31 | 217.75 | 75.75 | 17
2030/31 | 218.25 | 75.75 | 9
2030/31 | 218.75 | 75.75 | 10
2030/31 | 219.25 | 75.75 | 19
2030/31 | 219.75 | 75.75 | 12
2030/31 | 220.25 | 75.75 | 7
2030/31 | 220.75 | 75.75 | 12
2030/31 | 221.25 | 75.75 | 12
2030/31 | 221.75 | 75.75 | 20
2030/31 | 222.25 | 75.75 | 11
2030/31 | 222.75 | 75.75 | 13
2030/31 | 223.25 | 75.75 | 17
2030/31 | 223.75 | 75.75 | 10
2030/31 | 224.25 | 75.75 | 13
2030/31 | 224.75 | 75.75 | 13
2030/31 | 225.25 | 75.75 | 17
2030/31 | 225.75 | 75.75 | 12
2030/31 | 226.25 | 75.75 | 14
2030/31 | 226.75 | 75.75 | 9
2030/31 | 227.25 | 75.75 | 9
2030/31 | 227.75 | 75.75 | 17
2030/31 | 228.25 | 75.75 | 13
2030/31 | 228.75 | 75.75 | 12
2030/31 | 229.25 | 75.75 | 12
2030/31 | 229.75 | 75.75 | 16
2030/31 | 230.25 | 75.75 | 14
2030/31 | 230.75 | 75.75 | 10
2030/31 | 231.25 | 75.75 | 9
2030/31 | 231.75 | 75.75 | 15
2030/31 | 232.25 | 75.75 | 9
2030/31 | 232.75 | 75.75 | 10
2030/31 | 233.25 | 75.75 | 17
2030/31 | 233.75 | 75.75 | 12
2030/31 | 234.25 | 75.75 | 9
2030/31 | 234.75 | 75.75 | 6
2030/31 | 235.25 | 75.75 | 15
2030/31 | 235.75 | 75.75 | 11
2030/31 | 236.25 | 75.75 | 13
2030/31 | 236.75 | 75.75 | 11
2030/31 | 237.25 | 75.75 | 12
2030/31 | 237.75 | 75.75 | 9
2030/31 | 238.25 | 75.75 | 17
2030/31 | 238.75 | 75.75 | 8
2030/31 | 239.25 | 75.75 | 13
2030/31 | 239.75 | 75.75 | 13
2030/31 | 240.25 | 75.75 | 11
2030/31 | 240.75 | 75.75 | 11
2030/31 | 241.25 | 75.75 | 17
2030/31 | 241.75 | 75.75 | 15
2030/31 | 242.25 | 75.75 | 12
2030/31 | 242.75 | 75.75 | 21
2030/31 | 243.25 | 75.75 | 13
2030/31 | 243.75 | 75.75 | 15
2030/31 | 244.25 | 75.75 | 12
2030/31 | 244.75 | 75.75 | 9
2030/31 | 245.25 | 75.75 | 15
2030/31 | 245.75 | 75.75 | 8
2030/31 | 246.25 | 75.75 | 4
2030/31 | 246.75 | 75.75 | 12
2030/31 | 247.25 | 75.75 | 19
2030/31 | 247.75 | 75.75 | 15
2030/31 | 248.25 | 75.75 | 5
2030/31 | 248.75 | 75.75 | 11
2030/31 | 249.25 | 75.75 | 18
2030/31 | 249.75 | 75.75 | 13
2030/31 | 250.25 | 75.75 | 8
2030/31 | 250.75 | 75.75 | 12
2030/31 | 251.25 | 75.75 | 8
2030/31 | 251.75 | 75.75 | 10
2030/31 | 252.25 | 75.75 | 8
2030/31 | 252.75 | 75.75 | 19
2030/31 | 253.25 | 75.75 | 9
2030/31 | 253.75 | 75.75 | 15
2030/31 | 254.25 | 75.75 | 16
2030/31 | 254.75 | 75.75 | 12
2030/31 | 255.25 | 75.75 | 13
2030/31 | 255.75 | 75.75 | 8
2030/31 | 256.25 | 75.75 | 13
2030/31 | 256.75 | 75.75 | 11
2030/31 | 257.25 | 75.75 | 10
2030/31 | 257.75 | 75.75 | 19
2030/31 | 258.25 | 75.75 | 11
2030/31 | 258.75 | 75.75 | 14
2030/31 | 259.25 | 75.75 | 20
2030/31 | 259.75 | 75.75 | 14
2030/31 | 260.25 | 75.75 | 14
2030/31 | 260.75 | 75.75 | 13
2030/31 | 261.25 | 75.75 | 11
2030/31 | 261.75 | 75.75 | 15
2030/31 | 262.25 | 75.75 | 5
2030/31 | 262.75 | 75.75 | 15
2030/31 | 263.25 | 75.75 | 15
2030/31 | 263.75 | 75.75 | 7
2030/31 | 264.25 | 75.75 | 7
2030/31 | 264.75 | 75.75 | 9
2030/31 | 265.25 | 75.75 | 10
2030/31 | 265.75 | 75.75 | 13
2030/31 | 266.25 | 75.75 | 13
2030/31 | 266.75 | 75.75 | 12
2030/31 | 267.25 | 75.75 | 16
2030/31 | 267.75 | 75.75 | 6
2030/31 | 268.25 | 75.75 | 20
2030/31 | 268.75 | 75.75 | 12
2030/31 | 269.25 | 75.75 | 6
2030/31 | 269.75 | 75.75 | 9
2030/31 | 270.25 | 75.75 | 11
2030/31 | 270.75 | 75.75 | 10
2030/31 | 271.25 | 75.75 | 9
2030/31 | 271.75 | 75.75 | 8
2030/31 | 272.25 | 75.75 | 7
2030/31 | 272.75 | 75.75 | 12
2030/31 | 273.25 | 75.75 | 13
2030/31 | 273.75 | 75.75 | 16
2030/31 | 274.25 | 75.75 | 7
2030/31 | 274.75 | 75.75 | 6
2030/31 | 275.25 | 75.75 | 12
2030/31 | 275.75 | 75.75 | 5
2030/31 | 276.25 | 75.75 | 8
2030/31 | 276.75 | 75.75 | 9
2030/31 | 277.25 | 75.75 | 9
2030/31 | 277.75 | 75.75 | 9
2030/31 | 278.25 | 75.75 | 15
2030/31 | 278.75 | 75.75 | 9
2030/31 | 279.25 | 75.75 | 7
2030/31 | 279.75 | 75.75 | 16
2030/31 | 280.25 | 75.75 | 10
2030/31 | 280.75 | 75.75 | 11
2030/31 | 281.25 | 75.75 | 10
2030/31 | 281.75 | 75.75 | 9
2030/31 | 282.25 | 75.75 | 9
2030/31 | 282.75 | 75.75 | 9
2030/31 | 283.25 | 75.75 | 14
2030/31 | 283.75 | 75.75 | 14
2030/31 | 284.25 | 75.75 | 10
2030/31 | 284.75 | 75.75 | 8
2030/31 | 285.25 | 75.75 | 15
2030/31 | 285.75 | 75.75 | 4
2030/31 | 286.25 | 75.75 | 7
2030/31 | 286.75 | 75.75 | 10
2030/31 | 287.25 | 75.75 | 5
2030/31 | 287.75 | 75.75 | 9
2030/31 | 288.25 | 75.75 | 9
2030/31 | 288.75 | 75.75 | 5
2030/31 | 289.25 | 75.75 | 7
2030/31 | 289.75 | 75.75 | 10
2030/31 | 290.25 | 75.75 | 7
2030/31 | 290.75 | 75.75 | 7
2030/31 | 291.25 | 75.75 | 12
2030/31 | 291.75 | 75.75 | 7
2030/31 | 292.25 | 75.75 | 8
2030/31 | 292.75 | 75.75 | 8
2030/31 | 293.25 | 75.75 | 9
2030/31 | 293.75 | 75.75 | 10
2030/31 | 294.25 | 75.75 | 12
2030/31 | 294.75 | 75.75 | 8
2030/31 | 295.25 | 75.75 | 8
2030/31 | 295.75 | 75.75 | 10
2030/31 | 296.25 | 75.75 | 8
2030/31 | 296.75 | 75.75 | 9
2030/31 | 297.25 | 75.75 | 8
2030/31 | 297.75 | 75.75 | 7
2030/31 | 298.25 | 75.75 | 5
2030/31 | 298.75 | 75.75 | 6
2030/31 | 299.25 | 75.75 | 2
2030/31 | 299.75 | 75.75 | 6
2030/31 | 300.25 | 75.75 | 2
2030/31 | 300.75 | 75.75 | 8
2030/31 | 301.25 | 75.75 | 11
2030/31 | 301.75 | 75.75 | 5
2030/31 | 302.25 | 75.75 | 12
2030/31 | 302.75 | 75.75 | 7
2030/31 | 303.25 | 75.75 | 3
2030/31 | 303.75 | 75.75 | 11
2030/31 | 304.25 | 75.75 | 3
2030/31 | 304.75 | 75.75 | 11
2030/31 | 305.25 | 75.75 | 7
2030/31 | 305.75 | 75.75 | 9
2030/31 | 306.25 | 75.75 | 3
2030/31 | 306.75 | 75.75 | 7
2030/31 | 307.25 | 75.75 | 6
2030/31 | 307.75 | 75.75 | 7
2030/31 | 308.25 | 75.75 | 3
2030/31 | 308.75 | 75.75 | 7
2030/31 | 309.25 | 75.75 | 4
2030/31 | 309.75 | 75.75 | 5
2030/31 | 310.25 | 75.75 | 4
2030/31 | 310.75 | 75.75 | 7
2030/31 | 311.25 | 75.75 | 2
2030/31 | 311.75 | 75.75 | 8
2030/31 | 312.25 | 75.75 | 11
2030/31 | 312.75 | 75.75 | 2
2030/31 | 313.25 | 75.75 | 7
2030/31 | 313.75 | 75.75 | 4
2030/31 | 314.25 | 75.75 | 2
2030/31 | 314.75 | 75.75 | 4
2030/31 | 315.25 | 75.75 | 4
2030/31 | 315.75 | 75.75 | 6
2030/31 | 316.25 | 75.75 | 6
2030/31 | 316.75 | 75.75 | 8
2030/31 | 317.25 | 75.75 | 3
2030/31 | 317.75 | 75.75 | 5
2030/31 | 318.25 | 75.75 | 4
2030/31 | 318.75 | 75.75 | 5
2030/31 | 319.25 | 75.75 | 4
2030/31 | 319.75 | 75.75 | 5
2030/31 | 320.25 | 75.75 | 4
2030/31 | 320.75 | 75.75 | 5
2030/31 | 321.25 | 75.75 | 4
2030/31 | 321.75 | 75.75 | 3
2030/31 | 322.25 | 75.75 | 4
2030/31 | 322.75 | 75.75 | 8
2030/31 | 323.25 | 75.75 | 3
2030/31 | 323.75 | 75.75 | 3
2030/31 | 324.25 | 75.75 | 1
2030/31 | 324.75 | 75.75 | 4
2030/31 | 325.25 | 75.75 | 6
2030/31 | 325.75 | 75.75 | 6
2030/31 | 326.25 | 75.75 | 6
2030/31 | 326.75 | 75.75 | 3
2030/31 | 327.25 | 75.75 | 1
2030/31 | 327.75 | 75.75 | 4
2030/31 | 328.25 | 75.75 | 2
2030/31 | 328.75 | 75.75 | 5
2030/31 | 329.25 | 75.75 | 6
2030/31 | 329.75 | 75.75 | 5
2030/31 | 330.25 | 75.75 | 6
2030/31 | 330.75 | 75.75 | 4
2030/31 | 331.25 | 75.75 | 4
2030/31 | 331.75 | 75.75 | 2
2030/31 | 332.25 | 75.75 | 8
2030/31 | 332.75 | 75.75 | 2
2030/31 | 333.25 | 75.75 | 6
2030/31 | 333.75 | 75.75 | 1
2030/31 | 334.25 | 75.75 | 5
2030/31 | 334.75 | 75.75 | 2
2030/31 | 335.25 | 75.75 | 3
2030/31 | 335.75 | 75.75 | 2
2030/31 | 336.75 | 75.75 | 2
2030/31 | 337.25 | 75.75 | 2
2030/31 | 337.75 | 75.75 | 3
2030/31 | 338.25 | 75.75 | 3
2030/31 | 338.75 | 75.75 | 2
2030/31 | 339.25 | 75.75 | 5
2030/31 | 339.75 | 75.75 | 4
2030/31 | 340.25 | 75.75 | 1
2030/31 | 340.75 | 75.75 | 3
2030/31 | 341.75 | 75.75 | 4
2030/31 | 342.25 | 75.75 | 4
2030/31 | 342.75 | 75.75 | 1
2030/31 | 343.75 | 75.75 | 3
2030/31 | 344.25 | 75.75 | 1
2030/31 | 344.75 | 75.75 | 2
2030/31 | 345.25 | 75.75 | 2
2030/31 | 345.75 | 75.75 | 1
2030/31 | 346.25 | 75.75 | 3
2030/31 | 346.75 | 75.75 | 2
2030/31 | 347.25 | 75.75 | 1
2030/31 | 348.25 | 75.75 | 2
2030/31 | 348.75 | 75.75 | 2
2030/31 | 349.25 | 75.75 | 2
2030/31 | 349.75 | 75.75 | 2
2030/31 | 350.25 | 75.75 | 2
2030/31 | 350.75 | 75.75 | 1
2030/31 | 351.25 | 75.75 | 3
2030/31 | 351.75 | 75.75 | 3
2030/31 | 352.75 | 75.75 | 3
2030/31 | 353.25 | 75.75 | 1
2030/31 | 353.75 | 75.75 | 1
2030/31 | 354.75 | 75.75 | 1
2030/31 | 355.75 | 75.75 | 2
2030/31 | 356.25 | 75.75 | 2
2030/31 | 357.25 | 75.75 | 2
2030/31 | 358.75 | 75.75 | 3
2030/31 | 359.75 | 75.75 | 3
2030/31 | 360.75 | 75.75 | 2
2030/31 | 361.25 | 75.75 | 2
2030/31 | 361.75 | 75.75 | 1
2030/31 | 362.75 | 75.75 | 1
2030/31 | 363.25 | 75.75 | 2
2030/31 | 363.75 | 75.75 | 1
2030/31 | 365.25 | 75.75 | 1
2030/31 | 365.75 | 75.75 | 1
2030/31 | 366.25 | 75.75 | 1
2030/31 | 366.75 | 75.75 | 2
2030/31 | 367.25 | 75.75 | 1
2030/31 | 367.75 | 75.75 | 2
2030/31 | 368.25 | 75.75 | 3
2030/31 | 369.75 | 75.75 | 1
2030/31 | 370.25 | 75.75 | 1
2030/31 | 372.25 | 75.75 | 3
2030/31 | 372.75 | 75.75 | 1
2030/31 | 373.75 | 75.75 | 1
2030/31 | 374.25 | 75.75 | 2
2030/31 | 380.25 | 75.75 | 2
2030/31 | 381.75 | 75.75 | 1
2030/31 | 383.25 | 75.75 | 1
2030/31 | 384.25 | 75.75 | 1
2030/31 | 385.75 | 75.75 | 1
2030/31 | 386.25 | 75.75 | 3
2030/31 | 389.25 | 75.75 | 1
2030/31 | 390.25 | 75.75 | 1
2030/31 | 391.75 | 75.75 | 1
2030/31 | 393.25 | 75.75 | 1
2030/31 | 393.75 | 75.75 | 1
2030/31 | 395.25 | 75.75 | 1
2030/31 | 395.75 | 75.75 | 1
2030/31 | 401.25 | 75.75 | 1
2030/31 | 402.75 | 75.75 | 1
2030/31 | 407.75 | 75.75 | 1
2030/31 | 408.75 | 75.75 | 1
2030/31 | 411.25 | 75.75 | 1
2030/31 | 417.75 | 75.75 | 1
2030/31 | 426.25 | 75.75 | 1
2030/31 | 426.75 | 75.75 | 1
2030/31 | 438.25 | 75.75 | 1
2030/31 | 113.75 | 76.25 | 1
2030/31 | 116.75 | 76.25 | 1
2030/31 | 117.25 | 76.25 | 1
2030/31 | 120.25 | 76.25 | 2
2030/31 | 121.25 | 76.25 | 1
2030/31 | 121.75 | 76.25 | 2
2030/31 | 122.75 | 76.25 | 1
2030/31 | 123.75 | 76.25 | 1
2030/31 | 125.25 | 76.25 | 2
2030/31 | 125.75 | 76.25 | 4
2030/31 | 126.25 | 76.25 | 1
2030/31 | 126.75 | 76.25 | 1
2030/31 | 127.25 | 76.25 | 3
2030/31 | 128.75 | 76.25 | 3
2030/31 | 129.25 | 76.25 | 1
2030/31 | 131.25 | 76.25 | 1
2030/31 | 132.25 | 76.25 | 2
2030/31 | 132.75 | 76.25 | 1
2030/31 | 133.25 | 76.25 | 2
2030/31 | 134.25 | 76.25 | 1
2030/31 | 134.75 | 76.25 | 2
2030/31 | 135.75 | 76.25 | 1
2030/31 | 136.25 | 76.25 | 1
2030/31 | 137.75 | 76.25 | 1
2030/31 | 138.75 | 76.25 | 1
2030/31 | 139.25 | 76.25 | 4
2030/31 | 139.75 | 76.25 | 4
2030/31 | 140.25 | 76.25 | 2
2030/31 | 140.75 | 76.25 | 2
2030/31 | 141.25 | 76.25 | 2
2030/31 | 141.75 | 76.25 | 2
2030/31 | 142.25 | 76.25 | 1
2030/31 | 142.75 | 76.25 | 1
2030/31 | 143.25 | 76.25 | 1
2030/31 | 144.25 | 76.25 | 2
2030/31 | 144.75 | 76.25 | 1
2030/31 | 145.75 | 76.25 | 2
2030/31 | 146.25 | 76.25 | 1
2030/31 | 146.75 | 76.25 | 2
2030/31 | 147.25 | 76.25 | 4
2030/31 | 147.75 | 76.25 | 1
2030/31 | 148.25 | 76.25 | 1
2030/31 | 148.75 | 76.25 | 1
2030/31 | 149.25 | 76.25 | 2
2030/31 | 150.25 | 76.25 | 1
2030/31 | 150.75 | 76.25 | 2
2030/31 | 151.25 | 76.25 | 1
2030/31 | 151.75 | 76.25 | 4
2030/31 | 152.25 | 76.25 | 3
2030/31 | 152.75 | 76.25 | 4
2030/31 | 153.25 | 76.25 | 2
2030/31 | 154.25 | 76.25 | 1
2030/31 | 155.25 | 76.25 | 2
2030/31 | 155.75 | 76.25 | 2
2030/31 | 156.25 | 76.25 | 2
2030/31 | 156.75 | 76.25 | 2
2030/31 | 157.25 | 76.25 | 3
2030/31 | 157.75 | 76.25 | 2
2030/31 | 158.25 | 76.25 | 3
2030/31 | 158.75 | 76.25 | 7
2030/31 | 159.25 | 76.25 | 3
2030/31 | 159.75 | 76.25 | 5
2030/31 | 160.25 | 76.25 | 4
2030/31 | 160.75 | 76.25 | 4
2030/31 | 161.25 | 76.25 | 1
2030/31 | 161.75 | 76.25 | 1
2030/31 | 162.25 | 76.25 | 2
2030/31 | 163.25 | 76.25 | 3
2030/31 | 163.75 | 76.25 | 3
2030/31 | 164.25 | 76.25 | 3
2030/31 | 164.75 | 76.25 | 3
2030/31 | 165.25 | 76.25 | 4
2030/31 | 165.75 | 76.25 | 4
2030/31 | 166.25 | 76.25 | 3
2030/31 | 166.75 | 76.25 | 4
2030/31 | 167.25 | 76.25 | 4
2030/31 | 167.75 | 76.25 | 2
2030/31 | 168.25 | 76.25 | 8
2030/31 | 168.75 | 76.25 | 4
2030/31 | 169.25 | 76.25 | 2
2030/31 | 169.75 | 76.25 | 9
2030/31 | 170.25 | 76.25 | 2
2030/31 | 170.75 | 76.25 | 4
2030/31 | 171.25 | 76.25 | 4
2030/31 | 171.75 | 76.25 | 4
2030/31 | 172.25 | 76.25 | 4
2030/31 | 172.75 | 76.25 | 8
2030/31 | 173.25 | 76.25 | 3
2030/31 | 173.75 | 76.25 | 3
2030/31 | 174.25 | 76.25 | 6
2030/31 | 174.75 | 76.25 | 3
2030/31 | 175.25 | 76.25 | 2
2030/31 | 175.75 | 76.25 | 7
2030/31 | 176.25 | 76.25 | 2
2030/31 | 176.75 | 76.25 | 9
2030/31 | 177.25 | 76.25 | 6
2030/31 | 177.75 | 76.25 | 7
2030/31 | 178.25 | 76.25 | 5
2030/31 | 178.75 | 76.25 | 5
2030/31 | 179.25 | 76.25 | 6
2030/31 | 179.75 | 76.25 | 5
2030/31 | 180.25 | 76.25 | 5
2030/31 | 180.75 | 76.25 | 8
2030/31 | 181.25 | 76.25 | 9
2030/31 | 181.75 | 76.25 | 8
2030/31 | 182.25 | 76.25 | 9
2030/31 | 182.75 | 76.25 | 4
2030/31 | 183.25 | 76.25 | 3
2030/31 | 183.75 | 76.25 | 8
2030/31 | 184.25 | 76.25 | 7
2030/31 | 184.75 | 76.25 | 4
2030/31 | 185.25 | 76.25 | 10
2030/31 | 185.75 | 76.25 | 8
2030/31 | 186.25 | 76.25 | 9
2030/31 | 186.75 | 76.25 | 2
2030/31 | 187.25 | 76.25 | 10
2030/31 | 187.75 | 76.25 | 1
2030/31 | 188.25 | 76.25 | 6
2030/31 | 188.75 | 76.25 | 10
2030/31 | 189.25 | 76.25 | 13
2030/31 | 189.75 | 76.25 | 6
2030/31 | 190.25 | 76.25 | 8
2030/31 | 190.75 | 76.25 | 3
2030/31 | 191.25 | 76.25 | 11
2030/31 | 191.75 | 76.25 | 10
2030/31 | 192.25 | 76.25 | 7
2030/31 | 192.75 | 76.25 | 9
2030/31 | 193.25 | 76.25 | 7
2030/31 | 193.75 | 76.25 | 8
2030/31 | 194.25 | 76.25 | 6
2030/31 | 194.75 | 76.25 | 4
2030/31 | 195.25 | 76.25 | 8
2030/31 | 195.75 | 76.25 | 11
2030/31 | 196.25 | 76.25 | 14
2030/31 | 196.75 | 76.25 | 11
2030/31 | 197.25 | 76.25 | 9
2030/31 | 197.75 | 76.25 | 12
2030/31 | 198.25 | 76.25 | 14
2030/31 | 198.75 | 76.25 | 13
2030/31 | 199.25 | 76.25 | 9
2030/31 | 199.75 | 76.25 | 12
2030/31 | 200.25 | 76.25 | 13
2030/31 | 200.75 | 76.25 | 7
2030/31 | 201.25 | 76.25 | 7
2030/31 | 201.75 | 76.25 | 9
2030/31 | 202.25 | 76.25 | 14
2030/31 | 202.75 | 76.25 | 10
2030/31 | 203.25 | 76.25 | 11
2030/31 | 203.75 | 76.25 | 8
2030/31 | 204.25 | 76.25 | 17
2030/31 | 204.75 | 76.25 | 9
2030/31 | 205.25 | 76.25 | 11
2030/31 | 205.75 | 76.25 | 13
2030/31 | 206.25 | 76.25 | 14
2030/31 | 206.75 | 76.25 | 12
2030/31 | 207.25 | 76.25 | 12
2030/31 | 207.75 | 76.25 | 12
2030/31 | 208.25 | 76.25 | 16
2030/31 | 208.75 | 76.25 | 10
2030/31 | 209.25 | 76.25 | 9
2030/31 | 209.75 | 76.25 | 17
2030/31 | 210.25 | 76.25 | 14
2030/31 | 210.75 | 76.25 | 9
2030/31 | 211.25 | 76.25 | 18
2030/31 | 211.75 | 76.25 | 15
2030/31 | 212.25 | 76.25 | 22
2030/31 | 212.75 | 76.25 | 15
2030/31 | 213.25 | 76.25 | 16
2030/31 | 213.75 | 76.25 | 16
2030/31 | 214.25 | 76.25 | 13
2030/31 | 214.75 | 76.25 | 10
2030/31 | 215.25 | 76.25 | 15
2030/31 | 215.75 | 76.25 | 9
2030/31 | 216.25 | 76.25 | 15
2030/31 | 216.75 | 76.25 | 10
2030/31 | 217.25 | 76.25 | 16
2030/31 | 217.75 | 76.25 | 13
2030/31 | 218.25 | 76.25 | 12
2030/31 | 218.75 | 76.25 | 11
2030/31 | 219.25 | 76.25 | 8
2030/31 | 219.75 | 76.25 | 5
2030/31 | 220.25 | 76.25 | 11
2030/31 | 220.75 | 76.25 | 13
2030/31 | 221.25 | 76.25 | 10
2030/31 | 221.75 | 76.25 | 12
2030/31 | 222.25 | 76.25 | 8
2030/31 | 222.75 | 76.25 | 11
2030/31 | 223.25 | 76.25 | 11
2030/31 | 223.75 | 76.25 | 11
2030/31 | 224.25 | 76.25 | 16
2030/31 | 224.75 | 76.25 | 19
2030/31 | 225.25 | 76.25 | 13
2030/31 | 225.75 | 76.25 | 11
2030/31 | 226.25 | 76.25 | 18
2030/31 | 226.75 | 76.25 | 6
2030/31 | 227.25 | 76.25 | 13
2030/31 | 227.75 | 76.25 | 19
2030/31 | 228.25 | 76.25 | 15
2030/31 | 228.75 | 76.25 | 13
2030/31 | 229.25 | 76.25 | 14
2030/31 | 229.75 | 76.25 | 10
2030/31 | 230.25 | 76.25 | 7
2030/31 | 230.75 | 76.25 | 14
2030/31 | 231.25 | 76.25 | 9
2030/31 | 231.75 | 76.25 | 11
2030/31 | 232.25 | 76.25 | 12
2030/31 | 232.75 | 76.25 | 14
2030/31 | 233.25 | 76.25 | 11
2030/31 | 233.75 | 76.25 | 13
2030/31 | 234.25 | 76.25 | 15
2030/31 | 234.75 | 76.25 | 13
2030/31 | 235.25 | 76.25 | 9
2030/31 | 235.75 | 76.25 | 14
2030/31 | 236.25 | 76.25 | 7
2030/31 | 236.75 | 76.25 | 8
2030/31 | 237.25 | 76.25 | 10
2030/31 | 237.75 | 76.25 | 16
2030/31 | 238.25 | 76.25 | 11
2030/31 | 238.75 | 76.25 | 13
2030/31 | 239.25 | 76.25 | 13
2030/31 | 239.75 | 76.25 | 12
2030/31 | 240.25 | 76.25 | 12
2030/31 | 240.75 | 76.25 | 11
2030/31 | 241.25 | 76.25 | 10
2030/31 | 241.75 | 76.25 | 7
2030/31 | 242.25 | 76.25 | 10
2030/31 | 242.75 | 76.25 | 17
2030/31 | 243.25 | 76.25 | 19
2030/31 | 243.75 | 76.25 | 11
2030/31 | 244.25 | 76.25 | 11
2030/31 | 244.75 | 76.25 | 14
2030/31 | 245.25 | 76.25 | 21
2030/31 | 245.75 | 76.25 | 10
2030/31 | 246.25 | 76.25 | 21
2030/31 | 246.75 | 76.25 | 7
2030/31 | 247.25 | 76.25 | 13
2030/31 | 247.75 | 76.25 | 10
2030/31 | 248.25 | 76.25 | 13
2030/31 | 248.75 | 76.25 | 14
2030/31 | 249.25 | 76.25 | 11
2030/31 | 249.75 | 76.25 | 7
2030/31 | 250.25 | 76.25 | 13
2030/31 | 250.75 | 76.25 | 16
2030/31 | 251.25 | 76.25 | 21
2030/31 | 251.75 | 76.25 | 22
2030/31 | 252.25 | 76.25 | 10
2030/31 | 252.75 | 76.25 | 18
2030/31 | 253.25 | 76.25 | 5
2030/31 | 253.75 | 76.25 | 11
2030/31 | 254.25 | 76.25 | 10
2030/31 | 254.75 | 76.25 | 19
2030/31 | 255.25 | 76.25 | 18
2030/31 | 255.75 | 76.25 | 6
2030/31 | 256.25 | 76.25 | 13
2030/31 | 256.75 | 76.25 | 8
2030/31 | 257.25 | 76.25 | 12
2030/31 | 257.75 | 76.25 | 18
2030/31 | 258.25 | 76.25 | 16
2030/31 | 258.75 | 76.25 | 15
2030/31 | 259.25 | 76.25 | 14
2030/31 | 259.75 | 76.25 | 11
2030/31 | 260.25 | 76.25 | 5
2030/31 | 260.75 | 76.25 | 17
2030/31 | 261.25 | 76.25 | 19
2030/31 | 261.75 | 76.25 | 22
2030/31 | 262.25 | 76.25 | 14
2030/31 | 262.75 | 76.25 | 18
2030/31 | 263.25 | 76.25 | 13
2030/31 | 263.75 | 76.25 | 12
2030/31 | 264.25 | 76.25 | 10
2030/31 | 264.75 | 76.25 | 9
2030/31 | 265.25 | 76.25 | 13
2030/31 | 265.75 | 76.25 | 12
2030/31 | 266.25 | 76.25 | 16
2030/31 | 266.75 | 76.25 | 8
2030/31 | 267.25 | 76.25 | 11
2030/31 | 267.75 | 76.25 | 13
2030/31 | 268.25 | 76.25 | 11
2030/31 | 268.75 | 76.25 | 8
2030/31 | 269.25 | 76.25 | 7
2030/31 | 269.75 | 76.25 | 9
2030/31 | 270.25 | 76.25 | 6
2030/31 | 270.75 | 76.25 | 18
2030/31 | 271.25 | 76.25 | 8
2030/31 | 271.75 | 76.25 | 10
2030/31 | 272.25 | 76.25 | 11
2030/31 | 272.75 | 76.25 | 13
2030/31 | 273.25 | 76.25 | 13
2030/31 | 273.75 | 76.25 | 14
2030/31 | 274.25 | 76.25 | 8
2030/31 | 274.75 | 76.25 | 17
2030/31 | 275.25 | 76.25 | 8
2030/31 | 275.75 | 76.25 | 11
2030/31 | 276.25 | 76.25 | 10
2030/31 | 276.75 | 76.25 | 6
2030/31 | 277.25 | 76.25 | 10
2030/31 | 277.75 | 76.25 | 9
2030/31 | 278.25 | 76.25 | 8
2030/31 | 278.75 | 76.25 | 7
2030/31 | 279.25 | 76.25 | 11
2030/31 | 279.75 | 76.25 | 13
2030/31 | 280.25 | 76.25 | 5
2030/31 | 280.75 | 76.25 | 13
2030/31 | 281.25 | 76.25 | 12
2030/31 | 281.75 | 76.25 | 9
2030/31 | 282.25 | 76.25 | 6
2030/31 | 282.75 | 76.25 | 12
2030/31 | 283.25 | 76.25 | 9
2030/31 | 283.75 | 76.25 | 9
2030/31 | 284.25 | 76.25 | 10
2030/31 | 284.75 | 76.25 | 11
2030/31 | 285.25 | 76.25 | 5
2030/31 | 285.75 | 76.25 | 6
2030/31 | 286.25 | 76.25 | 12
2030/31 | 286.75 | 76.25 | 3
2030/31 | 287.25 | 76.25 | 10
2030/31 | 287.75 | 76.25 | 5
2030/31 | 288.25 | 76.25 | 8
2030/31 | 288.75 | 76.25 | 9
2030/31 | 289.25 | 76.25 | 9
2030/31 | 289.75 | 76.25 | 15
2030/31 | 290.25 | 76.25 | 6
2030/31 | 290.75 | 76.25 | 8
2030/31 | 291.25 | 76.25 | 5
2030/31 | 291.75 | 76.25 | 9
2030/31 | 292.25 | 76.25 | 7
2030/31 | 292.75 | 76.25 | 2
2030/31 | 293.25 | 76.25 | 10
2030/31 | 293.75 | 76.25 | 6
2030/31 | 294.25 | 76.25 | 8
2030/31 | 294.75 | 76.25 | 7
2030/31 | 295.25 | 76.25 | 9
2030/31 | 295.75 | 76.25 | 8
2030/31 | 296.25 | 76.25 | 1
2030/31 | 296.75 | 76.25 | 7
2030/31 | 297.25 | 76.25 | 6
2030/31 | 297.75 | 76.25 | 4
2030/31 | 298.25 | 76.25 | 11
2030/31 | 298.75 | 76.25 | 4
2030/31 | 299.25 | 76.25 | 8
2030/31 | 299.75 | 76.25 | 4
2030/31 | 300.25 | 76.25 | 7
2030/31 | 300.75 | 76.25 | 5
2030/31 | 301.25 | 76.25 | 10
2030/31 | 301.75 | 76.25 | 13
2030/31 | 302.25 | 76.25 | 7
2030/31 | 302.75 | 76.25 | 11
2030/31 | 303.25 | 76.25 | 8
2030/31 | 303.75 | 76.25 | 4
2030/31 | 304.25 | 76.25 | 6
2030/31 | 304.75 | 76.25 | 7
2030/31 | 305.25 | 76.25 | 7
2030/31 | 305.75 | 76.25 | 8
2030/31 | 306.25 | 76.25 | 5
2030/31 | 306.75 | 76.25 | 5
2030/31 | 307.25 | 76.25 | 7
2030/31 | 307.75 | 76.25 | 4
2030/31 | 308.25 | 76.25 | 10
2030/31 | 308.75 | 76.25 | 3
2030/31 | 309.25 | 76.25 | 9
2030/31 | 309.75 | 76.25 | 4
2030/31 | 310.25 | 76.25 | 9
2030/31 | 310.75 | 76.25 | 2
2030/31 | 311.25 | 76.25 | 7
2030/31 | 311.75 | 76.25 | 2
2030/31 | 312.25 | 76.25 | 6
2030/31 | 312.75 | 76.25 | 1
2030/31 | 313.25 | 76.25 | 1
2030/31 | 313.75 | 76.25 | 4
2030/31 | 314.25 | 76.25 | 8
2030/31 | 314.75 | 76.25 | 2
2030/31 | 315.25 | 76.25 | 3
2030/31 | 315.75 | 76.25 | 2
2030/31 | 316.25 | 76.25 | 6
2030/31 | 316.75 | 76.25 | 6
2030/31 | 317.25 | 76.25 | 3
2030/31 | 317.75 | 76.25 | 2
2030/31 | 318.25 | 76.25 | 1
2030/31 | 318.75 | 76.25 | 3
2030/31 | 319.25 | 76.25 | 1
2030/31 | 319.75 | 76.25 | 4
2030/31 | 320.25 | 76.25 | 6
2030/31 | 320.75 | 76.25 | 3
2030/31 | 321.25 | 76.25 | 7
2030/31 | 321.75 | 76.25 | 7
2030/31 | 322.25 | 76.25 | 4
2030/31 | 322.75 | 76.25 | 5
2030/31 | 323.25 | 76.25 | 2
2030/31 | 323.75 | 76.25 | 3
2030/31 | 324.25 | 76.25 | 5
2030/31 | 324.75 | 76.25 | 1
2030/31 | 325.25 | 76.25 | 1
2030/31 | 325.75 | 76.25 | 2
2030/31 | 326.25 | 76.25 | 5
2030/31 | 326.75 | 76.25 | 6
2030/31 | 327.25 | 76.25 | 6
2030/31 | 327.75 | 76.25 | 2
2030/31 | 328.25 | 76.25 | 6
2030/31 | 328.75 | 76.25 | 6
2030/31 | 329.25 | 76.25 | 3
2030/31 | 329.75 | 76.25 | 3
2030/31 | 330.25 | 76.25 | 1
2030/31 | 330.75 | 76.25 | 1
2030/31 | 331.25 | 76.25 | 3
2030/31 | 332.25 | 76.25 | 2
2030/31 | 332.75 | 76.25 | 2
2030/31 | 333.25 | 76.25 | 3
2030/31 | 333.75 | 76.25 | 4
2030/31 | 334.25 | 76.25 | 9
2030/31 | 334.75 | 76.25 | 1
2030/31 | 335.25 | 76.25 | 5
2030/31 | 335.75 | 76.25 | 2
2030/31 | 336.25 | 76.25 | 1
2030/31 | 336.75 | 76.25 | 4
2030/31 | 337.25 | 76.25 | 3
2030/31 | 337.75 | 76.25 | 3
2030/31 | 338.25 | 76.25 | 3
2030/31 | 338.75 | 76.25 | 3
2030/31 | 339.25 | 76.25 | 4
2030/31 | 339.75 | 76.25 | 7
2030/31 | 340.75 | 76.25 | 4
2030/31 | 341.25 | 76.25 | 1
2030/31 | 341.75 | 76.25 | 1
2030/31 | 342.25 | 76.25 | 1
2030/31 | 342.75 | 76.25 | 4
2030/31 | 343.25 | 76.25 | 1
2030/31 | 343.75 | 76.25 | 4
2030/31 | 345.75 | 76.25 | 2
2030/31 | 346.25 | 76.25 | 4
2030/31 | 346.75 | 76.25 | 2
2030/31 | 347.25 | 76.25 | 2
2030/31 | 347.75 | 76.25 | 2
2030/31 | 348.25 | 76.25 | 1
2030/31 | 348.75 | 76.25 | 2
2030/31 | 349.25 | 76.25 | 4
2030/31 | 349.75 | 76.25 | 3
2030/31 | 350.25 | 76.25 | 2
2030/31 | 350.75 | 76.25 | 1
2030/31 | 351.25 | 76.25 | 1
2030/31 | 351.75 | 76.25 | 3
2030/31 | 352.25 | 76.25 | 2
2030/31 | 352.75 | 76.25 | 2
2030/31 | 353.25 | 76.25 | 1
2030/31 | 353.75 | 76.25 | 1
2030/31 | 354.25 | 76.25 | 3
2030/31 | 354.75 | 76.25 | 2
2030/31 | 355.25 | 76.25 | 2
2030/31 | 355.75 | 76.25 | 3
2030/31 | 356.25 | 76.25 | 3
2030/31 | 356.75 | 76.25 | 1
2030/31 | 357.25 | 76.25 | 1
2030/31 | 357.75 | 76.25 | 1
2030/31 | 358.25 | 76.25 | 1
2030/31 | 358.75 | 76.25 | 3
2030/31 | 359.25 | 76.25 | 2
2030/31 | 360.75 | 76.25 | 3
2030/31 | 361.25 | 76.25 | 1
2030/31 | 361.75 | 76.25 | 1
2030/31 | 362.25 | 76.25 | 1
2030/31 | 362.75 | 76.25 | 2
2030/31 | 363.25 | 76.25 | 2
2030/31 | 363.75 | 76.25 | 2
2030/31 | 364.25 | 76.25 | 2
2030/31 | 365.25 | 76.25 | 1
2030/31 | 366.25 | 76.25 | 1
2030/31 | 366.75 | 76.25 | 1
2030/31 | 367.25 | 76.25 | 2
2030/31 | 368.25 | 76.25 | 2
2030/31 | 368.75 | 76.25 | 1
2030/31 | 369.75 | 76.25 | 1
2030/31 | 370.25 | 76.25 | 3
2030/31 | 370.75 | 76.25 | 1
2030/31 | 371.75 | 76.25 | 3
2030/31 | 372.75 | 76.25 | 1
2030/31 | 374.25 | 76.25 | 1
2030/31 | 375.75 | 76.25 | 2
2030/31 | 376.75 | 76.25 | 1
2030/31 | 377.75 | 76.25 | 1
2030/31 | 378.75 | 76.25 | 3
2030/31 | 379.25 | 76.25 | 1
2030/31 | 380.25 | 76.25 | 1
2030/31 | 381.25 | 76.25 | 1
2030/31 | 383.75 | 76.25 | 1
2030/31 | 384.25 | 76.25 | 3
2030/31 | 384.75 | 76.25 | 1
2030/31 | 385.75 | 76.25 | 1
2030/31 | 387.25 | 76.25 | 1
2030/31 | 388.25 | 76.25 | 1
2030/31 | 402.25 | 76.25 | 1
2030/31 | 404.25 | 76.25 | 1
2030/31 | 405.25 | 76.25 | 1
2030/31 | 411.75 | 76.25 | 1
2030/31 | 414.75 | 76.25 | 1
2030/31 | 416.75 | 76.25 | 1
2030/31 | 430.75 | 76.25 | 1
2030/31 | 451.25 | 76.25 | 1
2030/31 | 104.25 | 76.75 | 1
2030/31 | 106.25 | 76.75 | 1
2030/31 | 108.25 | 76.75 | 1
2030/31 | 109.75 | 76.75 | 1
2030/31 | 112.25 | 76.75 | 1
2030/31 | 116.25 | 76.75 | 1
2030/31 | 116.75 | 76.75 | 1
2030/31 | 117.25 | 76.75 | 1
2030/31 | 118.75 | 76.75 | 1
2030/31 | 119.25 | 76.75 | 1
2030/31 | 121.25 | 76.75 | 2
2030/31 | 122.25 | 76.75 | 1
2030/31 | 122.75 | 76.75 | 1
2030/31 | 123.25 | 76.75 | 1
2030/31 | 123.75 | 76.75 | 2
2030/31 | 124.75 | 76.75 | 1
2030/31 | 125.25 | 76.75 | 2
2030/31 | 126.25 | 76.75 | 2
2030/31 | 126.75 | 76.75 | 1
2030/31 | 128.75 | 76.75 | 1
2030/31 | 129.25 | 76.75 | 1
2030/31 | 131.25 | 76.75 | 3
2030/31 | 131.75 | 76.75 | 1
2030/31 | 132.75 | 76.75 | 1
2030/31 | 133.25 | 76.75 | 2
2030/31 | 134.25 | 76.75 | 1
2030/31 | 135.25 | 76.75 | 2
2030/31 | 136.25 | 76.75 | 2
2030/31 | 136.75 | 76.75 | 1
2030/31 | 137.25 | 76.75 | 4
2030/31 | 137.75 | 76.75 | 1
2030/31 | 138.25 | 76.75 | 2
2030/31 | 138.75 | 76.75 | 3
2030/31 | 139.25 | 76.75 | 2
2030/31 | 139.75 | 76.75 | 5
2030/31 | 141.25 | 76.75 | 1
2030/31 | 142.25 | 76.75 | 4
2030/31 | 142.75 | 76.75 | 2
2030/31 | 143.25 | 76.75 | 4
2030/31 | 144.25 | 76.75 | 1
2030/31 | 144.75 | 76.75 | 2
2030/31 | 145.25 | 76.75 | 2
2030/31 | 145.75 | 76.75 | 2
2030/31 | 146.75 | 76.75 | 3
2030/31 | 147.25 | 76.75 | 3
2030/31 | 148.25 | 76.75 | 2
2030/31 | 148.75 | 76.75 | 1
2030/31 | 149.25 | 76.75 | 1
2030/31 | 149.75 | 76.75 | 2
2030/31 | 150.25 | 76.75 | 2
2030/31 | 150.75 | 76.75 | 1
2030/31 | 151.25 | 76.75 | 4
2030/31 | 151.75 | 76.75 | 3
2030/31 | 152.25 | 76.75 | 1
2030/31 | 152.75 | 76.75 | 1
2030/31 | 153.25 | 76.75 | 1
2030/31 | 153.75 | 76.75 | 3
2030/31 | 154.25 | 76.75 | 2
2030/31 | 154.75 | 76.75 | 6
2030/31 | 155.25 | 76.75 | 2
2030/31 | 155.75 | 76.75 | 1
2030/31 | 156.25 | 76.75 | 3
2030/31 | 156.75 | 76.75 | 4
2030/31 | 157.25 | 76.75 | 4
2030/31 | 157.75 | 76.75 | 6
2030/31 | 158.25 | 76.75 | 4
2030/31 | 158.75 | 76.75 | 1
2030/31 | 159.75 | 76.75 | 7
2030/31 | 160.25 | 76.75 | 2
2030/31 | 160.75 | 76.75 | 2
2030/31 | 161.25 | 76.75 | 1
2030/31 | 161.75 | 76.75 | 3
2030/31 | 162.25 | 76.75 | 4
2030/31 | 162.75 | 76.75 | 3
2030/31 | 163.25 | 76.75 | 2
2030/31 | 163.75 | 76.75 | 3
2030/31 | 164.25 | 76.75 | 4
2030/31 | 164.75 | 76.75 | 3
2030/31 | 165.25 | 76.75 | 5
2030/31 | 165.75 | 76.75 | 4
2030/31 | 166.25 | 76.75 | 3
2030/31 | 166.75 | 76.75 | 2
2030/31 | 167.25 | 76.75 | 2
2030/31 | 167.75 | 76.75 | 2
2030/31 | 168.25 | 76.75 | 5
2030/31 | 168.75 | 76.75 | 4
2030/31 | 169.25 | 76.75 | 2
2030/31 | 169.75 | 76.75 | 6
2030/31 | 170.25 | 76.75 | 6
2030/31 | 170.75 | 76.75 | 3
2030/31 | 171.25 | 76.75 | 3
2030/31 | 171.75 | 76.75 | 3
2030/31 | 172.25 | 76.75 | 4
2030/31 | 172.75 | 76.75 | 5
2030/31 | 173.25 | 76.75 | 4
2030/31 | 173.75 | 76.75 | 4
2030/31 | 174.25 | 76.75 | 4
2030/31 | 174.75 | 76.75 | 5
2030/31 | 175.25 | 76.75 | 5
2030/31 | 175.75 | 76.75 | 5
2030/31 | 176.25 | 76.75 | 4
2030/31 | 176.75 | 76.75 | 3
2030/31 | 177.25 | 76.75 | 2
2030/31 | 177.75 | 76.75 | 9
2030/31 | 178.25 | 76.75 | 7
2030/31 | 178.75 | 76.75 | 6
2030/31 | 179.25 | 76.75 | 6
2030/31 | 179.75 | 76.75 | 7
2030/31 | 180.25 | 76.75 | 4
2030/31 | 180.75 | 76.75 | 5
2030/31 | 181.25 | 76.75 | 5
2030/31 | 181.75 | 76.75 | 4
2030/31 | 182.25 | 76.75 | 5
2030/31 | 182.75 | 76.75 | 5
2030/31 | 183.25 | 76.75 | 6
2030/31 | 183.75 | 76.75 | 9
2030/31 | 184.25 | 76.75 | 6
2030/31 | 184.75 | 76.75 | 9
2030/31 | 185.25 | 76.75 | 10
2030/31 | 185.75 | 76.75 | 5
2030/31 | 186.25 | 76.75 | 9
2030/31 | 186.75 | 76.75 | 7
2030/31 | 187.25 | 76.75 | 7
2030/31 | 187.75 | 76.75 | 6
2030/31 | 188.25 | 76.75 | 3
2030/31 | 188.75 | 76.75 | 15
2030/31 | 189.25 | 76.75 | 9
2030/31 | 189.75 | 76.75 | 8
2030/31 | 190.25 | 76.75 | 4
2030/31 | 190.75 | 76.75 | 6
2030/31 | 191.25 | 76.75 | 4
2030/31 | 191.75 | 76.75 | 5
2030/31 | 192.25 | 76.75 | 10
2030/31 | 192.75 | 76.75 | 10
2030/31 | 193.25 | 76.75 | 13
2030/31 | 193.75 | 76.75 | 10
2030/31 | 194.25 | 76.75 | 9
2030/31 | 194.75 | 76.75 | 4
2030/31 | 195.25 | 76.75 | 10
2030/31 | 195.75 | 76.75 | 8
2030/31 | 196.25 | 76.75 | 6
2030/31 | 196.75 | 76.75 | 11
2030/31 | 197.25 | 76.75 | 13
2030/31 | 197.75 | 76.75 | 5
2030/31 | 198.25 | 76.75 | 7
2030/31 | 198.75 | 76.75 | 10
2030/31 | 199.25 | 76.75 | 21
2030/31 | 199.75 | 76.75 | 6
2030/31 | 200.25 | 76.75 | 8
2030/31 | 200.75 | 76.75 | 10
2030/31 | 201.25 | 76.75 | 13
2030/31 | 201.75 | 76.75 | 8
2030/31 | 202.25 | 76.75 | 14
2030/31 | 202.75 | 76.75 | 15
2030/31 | 203.25 | 76.75 | 7
2030/31 | 203.75 | 76.75 | 14
2030/31 | 204.25 | 76.75 | 20
2030/31 | 204.75 | 76.75 | 8
2030/31 | 205.25 | 76.75 | 13
2030/31 | 205.75 | 76.75 | 9
2030/31 | 206.25 | 76.75 | 16
2030/31 | 206.75 | 76.75 | 16
2030/31 | 207.25 | 76.75 | 12
2030/31 | 207.75 | 76.75 | 12
2030/31 | 208.25 | 76.75 | 16
2030/31 | 208.75 | 76.75 | 8
2030/31 | 209.25 | 76.75 | 9
2030/31 | 209.75 | 76.75 | 18
2030/31 | 210.25 | 76.75 | 12
2030/31 | 210.75 | 76.75 | 13
2030/31 | 211.25 | 76.75 | 12
2030/31 | 211.75 | 76.75 | 10
2030/31 | 212.25 | 76.75 | 13
2030/31 | 212.75 | 76.75 | 18
2030/31 | 213.25 | 76.75 | 14
2030/31 | 213.75 | 76.75 | 13
2030/31 | 214.25 | 76.75 | 7
2030/31 | 214.75 | 76.75 | 9
2030/31 | 215.25 | 76.75 | 15
2030/31 | 215.75 | 76.75 | 15
2030/31 | 216.25 | 76.75 | 18
2030/31 | 216.75 | 76.75 | 15
2030/31 | 217.25 | 76.75 | 14
2030/31 | 217.75 | 76.75 | 14
2030/31 | 218.25 | 76.75 | 10
2030/31 | 218.75 | 76.75 | 12
2030/31 | 219.25 | 76.75 | 7
2030/31 | 219.75 | 76.75 | 10
2030/31 | 220.25 | 76.75 | 9
2030/31 | 220.75 | 76.75 | 5
2030/31 | 221.25 | 76.75 | 12
2030/31 | 221.75 | 76.75 | 16
2030/31 | 222.25 | 76.75 | 11
2030/31 | 222.75 | 76.75 | 15
2030/31 | 223.25 | 76.75 | 9
2030/31 | 223.75 | 76.75 | 15
2030/31 | 224.25 | 76.75 | 16
2030/31 | 224.75 | 76.75 | 9
2030/31 | 225.25 | 76.75 | 10
2030/31 | 225.75 | 76.75 | 9
2030/31 | 226.25 | 76.75 | 16
2030/31 | 226.75 | 76.75 | 13
2030/31 | 227.25 | 76.75 | 17
2030/31 | 227.75 | 76.75 | 15
2030/31 | 228.25 | 76.75 | 14
2030/31 | 228.75 | 76.75 | 11
2030/31 | 229.25 | 76.75 | 12
2030/31 | 229.75 | 76.75 | 16
2030/31 | 230.25 | 76.75 | 6
2030/31 | 230.75 | 76.75 | 7
2030/31 | 231.25 | 76.75 | 15
2030/31 | 231.75 | 76.75 | 11
2030/31 | 232.25 | 76.75 | 13
2030/31 | 232.75 | 76.75 | 7
2030/31 | 233.25 | 76.75 | 12
2030/31 | 233.75 | 76.75 | 10
2030/31 | 234.25 | 76.75 | 12
2030/31 | 234.75 | 76.75 | 14
2030/31 | 235.25 | 76.75 | 16
2030/31 | 235.75 | 76.75 | 12
2030/31 | 236.25 | 76.75 | 17
2030/31 | 236.75 | 76.75 | 11
2030/31 | 237.25 | 76.75 | 13
2030/31 | 237.75 | 76.75 | 12
2030/31 | 238.25 | 76.75 | 13
2030/31 | 238.75 | 76.75 | 9
2030/31 | 239.25 | 76.75 | 12
2030/31 | 239.75 | 76.75 | 14
2030/31 | 240.25 | 76.75 | 8
2030/31 | 240.75 | 76.75 | 10
2030/31 | 241.25 | 76.75 | 5
2030/31 | 241.75 | 76.75 | 14
2030/31 | 242.25 | 76.75 | 17
2030/31 | 242.75 | 76.75 | 7
2030/31 | 243.25 | 76.75 | 18
2030/31 | 243.75 | 76.75 | 16
2030/31 | 244.25 | 76.75 | 15
2030/31 | 244.75 | 76.75 | 11
2030/31 | 245.25 | 76.75 | 9
2030/31 | 245.75 | 76.75 | 12
2030/31 | 246.25 | 76.75 | 11
2030/31 | 246.75 | 76.75 | 10
2030/31 | 247.25 | 76.75 | 16
2030/31 | 247.75 | 76.75 | 9
2030/31 | 248.25 | 76.75 | 13
2030/31 | 248.75 | 76.75 | 10
2030/31 | 249.25 | 76.75 | 12
2030/31 | 249.75 | 76.75 | 14
2030/31 | 250.25 | 76.75 | 6
2030/31 | 250.75 | 76.75 | 15
2030/31 | 251.25 | 76.75 | 12
2030/31 | 251.75 | 76.75 | 16
2030/31 | 252.25 | 76.75 | 12
2030/31 | 252.75 | 76.75 | 12
2030/31 | 253.25 | 76.75 | 5
2030/31 | 253.75 | 76.75 | 10
2030/31 | 254.25 | 76.75 | 11
2030/31 | 254.75 | 76.75 | 15
2030/31 | 255.25 | 76.75 | 15
2030/31 | 255.75 | 76.75 | 11
2030/31 | 256.25 | 76.75 | 10
2030/31 | 256.75 | 76.75 | 12
2030/31 | 257.25 | 76.75 | 15
2030/31 | 257.75 | 76.75 | 13
2030/31 | 258.25 | 76.75 | 9
2030/31 | 258.75 | 76.75 | 15
2030/31 | 259.25 | 76.75 | 12
2030/31 | 259.75 | 76.75 | 17
2030/31 | 260.25 | 76.75 | 17
2030/31 | 260.75 | 76.75 | 17
2030/31 | 261.25 | 76.75 | 11
2030/31 | 261.75 | 76.75 | 9
2030/31 | 262.25 | 76.75 | 9
2030/31 | 262.75 | 76.75 | 12
2030/31 | 263.25 | 76.75 | 8
2030/31 | 263.75 | 76.75 | 15
2030/31 | 264.25 | 76.75 | 7
2030/31 | 264.75 | 76.75 | 7
2030/31 | 265.25 | 76.75 | 10
2030/31 | 265.75 | 76.75 | 19
2030/31 | 266.25 | 76.75 | 12
2030/31 | 266.75 | 76.75 | 11
2030/31 | 267.25 | 76.75 | 12
2030/31 | 267.75 | 76.75 | 14
2030/31 | 268.25 | 76.75 | 12
2030/31 | 268.75 | 76.75 | 12
2030/31 | 269.25 | 76.75 | 11
2030/31 | 269.75 | 76.75 | 12
2030/31 | 270.25 | 76.75 | 8
2030/31 | 270.75 | 76.75 | 12
2030/31 | 271.25 | 76.75 | 13
2030/31 | 271.75 | 76.75 | 10
2030/31 | 272.25 | 76.75 | 6
2030/31 | 272.75 | 76.75 | 6
2030/31 | 273.25 | 76.75 | 13
2030/31 | 273.75 | 76.75 | 10
2030/31 | 274.25 | 76.75 | 10
2030/31 | 274.75 | 76.75 | 12
2030/31 | 275.25 | 76.75 | 12
2030/31 | 275.75 | 76.75 | 7
2030/31 | 276.25 | 76.75 | 6
2030/31 | 276.75 | 76.75 | 9
2030/31 | 277.25 | 76.75 | 4
2030/31 | 277.75 | 76.75 | 9
2030/31 | 278.25 | 76.75 | 13
2030/31 | 278.75 | 76.75 | 12
2030/31 | 279.25 | 76.75 | 9
2030/31 | 279.75 | 76.75 | 9
2030/31 | 280.25 | 76.75 | 10
2030/31 | 280.75 | 76.75 | 11
2030/31 | 281.25 | 76.75 | 11
2030/31 | 281.75 | 76.75 | 15
2030/31 | 282.25 | 76.75 | 8
2030/31 | 282.75 | 76.75 | 9
2030/31 | 283.25 | 76.75 | 9
2030/31 | 283.75 | 76.75 | 16
2030/31 | 284.25 | 76.75 | 4
2030/31 | 284.75 | 76.75 | 16
2030/31 | 285.25 | 76.75 | 8
2030/31 | 285.75 | 76.75 | 6
2030/31 | 286.25 | 76.75 | 14
2030/31 | 286.75 | 76.75 | 6
2030/31 | 287.25 | 76.75 | 11
2030/31 | 287.75 | 76.75 | 6
2030/31 | 288.25 | 76.75 | 8
2030/31 | 288.75 | 76.75 | 9
2030/31 | 289.25 | 76.75 | 7
2030/31 | 289.75 | 76.75 | 7
2030/31 | 290.25 | 76.75 | 9
2030/31 | 290.75 | 76.75 | 11
2030/31 | 291.25 | 76.75 | 9
2030/31 | 291.75 | 76.75 | 9
2030/31 | 292.25 | 76.75 | 7
2030/31 | 292.75 | 76.75 | 9
2030/31 | 293.25 | 76.75 | 9
2030/31 | 293.75 | 76.75 | 7
2030/31 | 294.25 | 76.75 | 4
2030/31 | 294.75 | 76.75 | 5
2030/31 | 295.25 | 76.75 | 7
2030/31 | 295.75 | 76.75 | 7
2030/31 | 296.25 | 76.75 | 8
2030/31 | 296.75 | 76.75 | 6
2030/31 | 297.25 | 76.75 | 9
2030/31 | 297.75 | 76.75 | 10
2030/31 | 298.25 | 76.75 | 8
2030/31 | 298.75 | 76.75 | 8
2030/31 | 299.25 | 76.75 | 1
2030/31 | 299.75 | 76.75 | 5
2030/31 | 300.25 | 76.75 | 4
2030/31 | 300.75 | 76.75 | 7
2030/31 | 301.25 | 76.75 | 11
2030/31 | 301.75 | 76.75 | 6
2030/31 | 302.25 | 76.75 | 8
2030/31 | 302.75 | 76.75 | 5
2030/31 | 303.25 | 76.75 | 5
2030/31 | 303.75 | 76.75 | 9
2030/31 | 304.25 | 76.75 | 10
2030/31 | 304.75 | 76.75 | 8
2030/31 | 305.25 | 76.75 | 3
2030/31 | 305.75 | 76.75 | 2
2030/31 | 306.25 | 76.75 | 8
2030/31 | 306.75 | 76.75 | 7
2030/31 | 307.25 | 76.75 | 8
2030/31 | 307.75 | 76.75 | 3
2030/31 | 308.25 | 76.75 | 5
2030/31 | 308.75 | 76.75 | 5
2030/31 | 309.25 | 76.75 | 3
2030/31 | 309.75 | 76.75 | 5
2030/31 | 310.25 | 76.75 | 4
2030/31 | 310.75 | 76.75 | 2
2030/31 | 311.25 | 76.75 | 3
2030/31 | 311.75 | 76.75 | 4
2030/31 | 312.25 | 76.75 | 10
2030/31 | 312.75 | 76.75 | 5
2030/31 | 313.25 | 76.75 | 5
2030/31 | 313.75 | 76.75 | 3
2030/31 | 314.25 | 76.75 | 6
2030/31 | 314.75 | 76.75 | 4
2030/31 | 315.25 | 76.75 | 5
2030/31 | 315.75 | 76.75 | 3
2030/31 | 316.25 | 76.75 | 4
2030/31 | 316.75 | 76.75 | 8
2030/31 | 317.25 | 76.75 | 5
2030/31 | 317.75 | 76.75 | 5
2030/31 | 318.25 | 76.75 | 5
2030/31 | 318.75 | 76.75 | 3
2030/31 | 319.25 | 76.75 | 4
2030/31 | 319.75 | 76.75 | 2
2030/31 | 320.25 | 76.75 | 2
2030/31 | 320.75 | 76.75 | 7
2030/31 | 321.25 | 76.75 | 5
2030/31 | 321.75 | 76.75 | 4
2030/31 | 322.25 | 76.75 | 7
2030/31 | 322.75 | 76.75 | 3
2030/31 | 323.25 | 76.75 | 8
2030/31 | 323.75 | 76.75 | 3
2030/31 | 324.25 | 76.75 | 2
2030/31 | 324.75 | 76.75 | 5
2030/31 | 325.25 | 76.75 | 5
2030/31 | 325.75 | 76.75 | 3
2030/31 | 326.25 | 76.75 | 5
2030/31 | 326.75 | 76.75 | 1
2030/31 | 327.25 | 76.75 | 5
2030/31 | 327.75 | 76.75 | 5
2030/31 | 328.25 | 76.75 | 2
2030/31 | 328.75 | 76.75 | 5
2030/31 | 329.25 | 76.75 | 3
2030/31 | 329.75 | 76.75 | 4
2030/31 | 330.25 | 76.75 | 2
2030/31 | 330.75 | 76.75 | 2
2030/31 | 331.25 | 76.75 | 1
2030/31 | 331.75 | 76.75 | 4
2030/31 | 332.25 | 76.75 | 2
2030/31 | 332.75 | 76.75 | 3
2030/31 | 333.75 | 76.75 | 3
2030/31 | 334.25 | 76.75 | 3
2030/31 | 334.75 | 76.75 | 4
2030/31 | 335.25 | 76.75 | 3
2030/31 | 335.75 | 76.75 | 4
2030/31 | 336.25 | 76.75 | 1
2030/31 | 336.75 | 76.75 | 1
2030/31 | 337.25 | 76.75 | 1
2030/31 | 337.75 | 76.75 | 3
2030/31 | 338.25 | 76.75 | 1
2030/31 | 339.25 | 76.75 | 3
2030/31 | 339.75 | 76.75 | 3
2030/31 | 340.25 | 76.75 | 3
2030/31 | 340.75 | 76.75 | 1
2030/31 | 341.25 | 76.75 | 3
2030/31 | 341.75 | 76.75 | 3
2030/31 | 342.25 | 76.75 | 2
2030/31 | 342.75 | 76.75 | 2
2030/31 | 343.25 | 76.75 | 1
2030/31 | 343.75 | 76.75 | 2
2030/31 | 344.25 | 76.75 | 2
2030/31 | 344.75 | 76.75 | 3
2030/31 | 345.25 | 76.75 | 1
2030/31 | 345.75 | 76.75 | 1
2030/31 | 346.75 | 76.75 | 3
2030/31 | 347.25 | 76.75 | 3
2030/31 | 347.75 | 76.75 | 2
2030/31 | 348.25 | 76.75 | 3
2030/31 | 348.75 | 76.75 | 2
2030/31 | 349.25 | 76.75 | 2
2030/31 | 349.75 | 76.75 | 2
2030/31 | 350.25 | 76.75 | 1
2030/31 | 351.25 | 76.75 | 1
2030/31 | 351.75 | 76.75 | 3
2030/31 | 352.75 | 76.75 | 1
2030/31 | 353.25 | 76.75 | 2
2030/31 | 353.75 | 76.75 | 2
2030/31 | 354.25 | 76.75 | 3
2030/31 | 354.75 | 76.75 | 1
2030/31 | 355.25 | 76.75 | 3
2030/31 | 355.75 | 76.75 | 1
2030/31 | 356.75 | 76.75 | 2
2030/31 | 357.75 | 76.75 | 4
2030/31 | 358.25 | 76.75 | 2
2030/31 | 358.75 | 76.75 | 2
2030/31 | 359.25 | 76.75 | 2
2030/31 | 359.75 | 76.75 | 1
2030/31 | 361.25 | 76.75 | 3
2030/31 | 362.75 | 76.75 | 3
2030/31 | 363.25 | 76.75 | 3
2030/31 | 363.75 | 76.75 | 1
2030/31 | 364.25 | 76.75 | 1
2030/31 | 365.75 | 76.75 | 1
2030/31 | 366.25 | 76.75 | 1
2030/31 | 366.75 | 76.75 | 1
2030/31 | 370.25 | 76.75 | 2
2030/31 | 370.75 | 76.75 | 2
2030/31 | 372.25 | 76.75 | 3
2030/31 | 372.75 | 76.75 | 2
2030/31 | 373.25 | 76.75 | 3
2030/31 | 374.25 | 76.75 | 1
2030/31 | 374.75 | 76.75 | 1
2030/31 | 376.25 | 76.75 | 2
2030/31 | 376.75 | 76.75 | 1
2030/31 | 377.75 | 76.75 | 2
2030/31 | 380.25 | 76.75 | 1
2030/31 | 381.25 | 76.75 | 1
2030/31 | 383.25 | 76.75 | 1
2030/31 | 384.25 | 76.75 | 2
2030/31 | 384.75 | 76.75 | 1
2030/31 | 386.25 | 76.75 | 2
2030/31 | 388.75 | 76.75 | 1
2030/31 | 389.25 | 76.75 | 1
2030/31 | 390.75 | 76.75 | 1
2030/31 | 393.25 | 76.75 | 1
2030/31 | 393.75 | 76.75 | 1
2030/31 | 396.25 | 76.75 | 2
2030/31 | 396.75 | 76.75 | 1
2030/31 | 397.75 | 76.75 | 1
2030/31 | 398.25 | 76.75 | 1
2030/31 | 401.25 | 76.75 | 1
2030/31 | 410.25 | 76.75 | 1
2030/31 | 411.25 | 76.75 | 1
2030/31 | 417.75 | 76.75 | 1
2030/31 | 421.75 | 76.75 | 1
2030/31 | 422.75 | 76.75 | 1
2030/31 | 426.75 | 76.75 | 1
2030/31 | 440.25 | 76.75 | 1
2030/31 | 456.25 | 76.75 | 1
2030/31 | 108.25 | 77.25 | 1
2030/31 | 108.75 | 77.25 | 1
2030/31 | 113.25 | 77.25 | 1
2030/31 | 113.75 | 77.25 | 1
2030/31 | 114.25 | 77.25 | 1
2030/31 | 115.25 | 77.25 | 1
2030/31 | 116.25 | 77.25 | 1
2030/31 | 119.25 | 77.25 | 1
2030/31 | 120.75 | 77.25 | 2
2030/31 | 121.75 | 77.25 | 1
2030/31 | 122.75 | 77.25 | 1
2030/31 | 123.25 | 77.25 | 1
2030/31 | 124.25 | 77.25 | 2
2030/31 | 126.25 | 77.25 | 2
2030/31 | 127.75 | 77.25 | 2
2030/31 | 128.25 | 77.25 | 2
2030/31 | 128.75 | 77.25 | 1
2030/31 | 129.25 | 77.25 | 1
2030/31 | 129.75 | 77.25 | 2
2030/31 | 130.75 | 77.25 | 2
2030/31 | 131.25 | 77.25 | 2
2030/31 | 131.75 | 77.25 | 2
2030/31 | 133.75 | 77.25 | 1
2030/31 | 134.25 | 77.25 | 1
2030/31 | 135.75 | 77.25 | 2
2030/31 | 136.75 | 77.25 | 1
2030/31 | 137.25 | 77.25 | 3
2030/31 | 137.75 | 77.25 | 1
2030/31 | 138.25 | 77.25 | 2
2030/31 | 138.75 | 77.25 | 3
2030/31 | 140.25 | 77.25 | 4
2030/31 | 140.75 | 77.25 | 4
2030/31 | 141.25 | 77.25 | 1
2030/31 | 141.75 | 77.25 | 3
2030/31 | 142.25 | 77.25 | 2
2030/31 | 142.75 | 77.25 | 1
2030/31 | 143.25 | 77.25 | 1
2030/31 | 144.25 | 77.25 | 2
2030/31 | 144.75 | 77.25 | 1
2030/31 | 145.25 | 77.25 | 2
2030/31 | 145.75 | 77.25 | 3
2030/31 | 146.25 | 77.25 | 1
2030/31 | 146.75 | 77.25 | 2
2030/31 | 147.25 | 77.25 | 1
2030/31 | 147.75 | 77.25 | 5
2030/31 | 148.75 | 77.25 | 3
2030/31 | 149.25 | 77.25 | 1
2030/31 | 149.75 | 77.25 | 1
2030/31 | 150.25 | 77.25 | 1
2030/31 | 151.75 | 77.25 | 2
2030/31 | 152.25 | 77.25 | 1
2030/31 | 153.25 | 77.25 | 1
2030/31 | 153.75 | 77.25 | 1
2030/31 | 154.75 | 77.25 | 1
2030/31 | 155.25 | 77.25 | 4
2030/31 | 155.75 | 77.25 | 2
2030/31 | 156.25 | 77.25 | 2
2030/31 | 156.75 | 77.25 | 1
2030/31 | 157.25 | 77.25 | 3
2030/31 | 158.25 | 77.25 | 1
2030/31 | 158.75 | 77.25 | 1
2030/31 | 159.25 | 77.25 | 1
2030/31 | 159.75 | 77.25 | 3
2030/31 | 160.25 | 77.25 | 1
2030/31 | 160.75 | 77.25 | 1
2030/31 | 161.25 | 77.25 | 6
2030/31 | 161.75 | 77.25 | 5
2030/31 | 162.25 | 77.25 | 2
2030/31 | 162.75 | 77.25 | 1
2030/31 | 163.25 | 77.25 | 4
2030/31 | 163.75 | 77.25 | 1
2030/31 | 164.25 | 77.25 | 1
2030/31 | 164.75 | 77.25 | 2
2030/31 | 165.25 | 77.25 | 1
2030/31 | 165.75 | 77.25 | 3
2030/31 | 166.25 | 77.25 | 1
2030/31 | 166.75 | 77.25 | 2
2030/31 | 167.25 | 77.25 | 2
2030/31 | 167.75 | 77.25 | 2
2030/31 | 168.25 | 77.25 | 5
2030/31 | 169.25 | 77.25 | 2
2030/31 | 169.75 | 77.25 | 2
2030/31 | 170.25 | 77.25 | 3
2030/31 | 170.75 | 77.25 | 2
2030/31 | 171.25 | 77.25 | 5
2030/31 | 171.75 | 77.25 | 2
2030/31 | 172.25 | 77.25 | 5
2030/31 | 172.75 | 77.25 | 2
2030/31 | 173.25 | 77.25 | 4
2030/31 | 173.75 | 77.25 | 4
2030/31 | 174.25 | 77.25 | 3
2030/31 | 174.75 | 77.25 | 2
2030/31 | 175.25 | 77.25 | 2
2030/31 | 175.75 | 77.25 | 5
2030/31 | 176.25 | 77.25 | 1
2030/31 | 176.75 | 77.25 | 6
2030/31 | 177.25 | 77.25 | 9
2030/31 | 177.75 | 77.25 | 7
2030/31 | 178.25 | 77.25 | 6
2030/31 | 178.75 | 77.25 | 6
2030/31 | 179.25 | 77.25 | 6
2030/31 | 179.75 | 77.25 | 6
2030/31 | 180.25 | 77.25 | 4
2030/31 | 180.75 | 77.25 | 3
2030/31 | 181.25 | 77.25 | 6
2030/31 | 181.75 | 77.25 | 8
2030/31 | 182.25 | 77.25 | 7
2030/31 | 182.75 | 77.25 | 3
2030/31 | 183.25 | 77.25 | 3
2030/31 | 183.75 | 77.25 | 4
2030/31 | 184.25 | 77.25 | 7
2030/31 | 184.75 | 77.25 | 6
2030/31 | 185.25 | 77.25 | 5
2030/31 | 185.75 | 77.25 | 7
2030/31 | 186.25 | 77.25 | 7
2030/31 | 186.75 | 77.25 | 10
2030/31 | 187.25 | 77.25 | 3
2030/31 | 187.75 | 77.25 | 9
2030/31 | 188.25 | 77.25 | 7
2030/31 | 188.75 | 77.25 | 5
2030/31 | 189.25 | 77.25 | 6
2030/31 | 189.75 | 77.25 | 4
2030/31 | 190.25 | 77.25 | 9
2030/31 | 190.75 | 77.25 | 7
2030/31 | 191.25 | 77.25 | 9
2030/31 | 191.75 | 77.25 | 3
2030/31 | 192.25 | 77.25 | 6
2030/31 | 192.75 | 77.25 | 6
2030/31 | 193.25 | 77.25 | 4
2030/31 | 193.75 | 77.25 | 12
2030/31 | 194.25 | 77.25 | 12
2030/31 | 194.75 | 77.25 | 9
2030/31 | 195.25 | 77.25 | 11
2030/31 | 195.75 | 77.25 | 7
2030/31 | 196.25 | 77.25 | 2
2030/31 | 196.75 | 77.25 | 9
2030/31 | 197.25 | 77.25 | 5
2030/31 | 197.75 | 77.25 | 14
2030/31 | 198.25 | 77.25 | 10
2030/31 | 198.75 | 77.25 | 9
2030/31 | 199.25 | 77.25 | 12
2030/31 | 199.75 | 77.25 | 7
2030/31 | 200.25 | 77.25 | 10
2030/31 | 200.75 | 77.25 | 9
2030/31 | 201.25 | 77.25 | 8
2030/31 | 201.75 | 77.25 | 10
2030/31 | 202.25 | 77.25 | 9
2030/31 | 202.75 | 77.25 | 10
2030/31 | 203.25 | 77.25 | 9
2030/31 | 203.75 | 77.25 | 7
2030/31 | 204.25 | 77.25 | 12
2030/31 | 204.75 | 77.25 | 11
2030/31 | 205.25 | 77.25 | 8
2030/31 | 205.75 | 77.25 | 14
2030/31 | 206.25 | 77.25 | 16
2030/31 | 206.75 | 77.25 | 5
2030/31 | 207.25 | 77.25 | 9
2030/31 | 207.75 | 77.25 | 9
2030/31 | 208.25 | 77.25 | 16
2030/31 | 208.75 | 77.25 | 11
2030/31 | 209.25 | 77.25 | 3
2030/31 | 209.75 | 77.25 | 10
2030/31 | 210.25 | 77.25 | 9
2030/31 | 210.75 | 77.25 | 9
2030/31 | 211.25 | 77.25 | 12
2030/31 | 211.75 | 77.25 | 7
2030/31 | 212.25 | 77.25 | 14
2030/31 | 212.75 | 77.25 | 12
2030/31 | 213.25 | 77.25 | 15
2030/31 | 213.75 | 77.25 | 12
2030/31 | 214.25 | 77.25 | 9
2030/31 | 214.75 | 77.25 | 11
2030/31 | 215.25 | 77.25 | 10
2030/31 | 215.75 | 77.25 | 9
2030/31 | 216.25 | 77.25 | 11
2030/31 | 216.75 | 77.25 | 12
2030/31 | 217.25 | 77.25 | 7
2030/31 | 217.75 | 77.25 | 6
2030/31 | 218.25 | 77.25 | 10
2030/31 | 218.75 | 77.25 | 15
2030/31 | 219.25 | 77.25 | 11
2030/31 | 219.75 | 77.25 | 12
2030/31 | 220.25 | 77.25 | 7
2030/31 | 220.75 | 77.25 | 12
2030/31 | 221.25 | 77.25 | 15
2030/31 | 221.75 | 77.25 | 12
2030/31 | 222.25 | 77.25 | 8
2030/31 | 222.75 | 77.25 | 12
2030/31 | 223.25 | 77.25 | 10
2030/31 | 223.75 | 77.25 | 13
2030/31 | 224.25 | 77.25 | 19
2030/31 | 224.75 | 77.25 | 16
2030/31 | 225.25 | 77.25 | 15
2030/31 | 225.75 | 77.25 | 14
2030/31 | 226.25 | 77.25 | 16
2030/31 | 226.75 | 77.25 | 9
2030/31 | 227.25 | 77.25 | 12
2030/31 | 227.75 | 77.25 | 9
2030/31 | 228.25 | 77.25 | 9
2030/31 | 228.75 | 77.25 | 18
2030/31 | 229.25 | 77.25 | 19
2030/31 | 229.75 | 77.25 | 12
2030/31 | 230.25 | 77.25 | 11
2030/31 | 230.75 | 77.25 | 11
2030/31 | 231.25 | 77.25 | 12
2030/31 | 231.75 | 77.25 | 8
2030/31 | 232.25 | 77.25 | 12
2030/31 | 232.75 | 77.25 | 7
2030/31 | 233.25 | 77.25 | 14
2030/31 | 233.75 | 77.25 | 16
2030/31 | 234.25 | 77.25 | 18
2030/31 | 234.75 | 77.25 | 16
2030/31 | 235.25 | 77.25 | 12
2030/31 | 235.75 | 77.25 | 9
2030/31 | 236.25 | 77.25 | 10
2030/31 | 236.75 | 77.25 | 15
2030/31 | 237.25 | 77.25 | 12
2030/31 | 237.75 | 77.25 | 11
2030/31 | 238.25 | 77.25 | 8
2030/31 | 238.75 | 77.25 | 17
2030/31 | 239.25 | 77.25 | 15
2030/31 | 239.75 | 77.25 | 17
2030/31 | 240.25 | 77.25 | 5
2030/31 | 240.75 | 77.25 | 11
2030/31 | 241.25 | 77.25 | 7
2030/31 | 241.75 | 77.25 | 14
2030/31 | 242.25 | 77.25 | 15
2030/31 | 242.75 | 77.25 | 13
2030/31 | 243.25 | 77.25 | 9
2030/31 | 243.75 | 77.25 | 9
2030/31 | 244.25 | 77.25 | 9
2030/31 | 244.75 | 77.25 | 13
2030/31 | 245.25 | 77.25 | 15
2030/31 | 245.75 | 77.25 | 19
2030/31 | 246.25 | 77.25 | 14
2030/31 | 246.75 | 77.25 | 12
2030/31 | 247.25 | 77.25 | 7
2030/31 | 247.75 | 77.25 | 15
2030/31 | 248.25 | 77.25 | 13
2030/31 | 248.75 | 77.25 | 14
2030/31 | 249.25 | 77.25 | 7
2030/31 | 249.75 | 77.25 | 13
2030/31 | 250.25 | 77.25 | 11
2030/31 | 250.75 | 77.25 | 8
2030/31 | 251.25 | 77.25 | 8
2030/31 | 251.75 | 77.25 | 12
2030/31 | 252.25 | 77.25 | 9
2030/31 | 252.75 | 77.25 | 5
2030/31 | 253.25 | 77.25 | 7
2030/31 | 253.75 | 77.25 | 13
2030/31 | 254.25 | 77.25 | 10
2030/31 | 254.75 | 77.25 | 7
2030/31 | 255.25 | 77.25 | 12
2030/31 | 255.75 | 77.25 | 12
2030/31 | 256.25 | 77.25 | 17
2030/31 | 256.75 | 77.25 | 11
2030/31 | 257.25 | 77.25 | 15
2030/31 | 257.75 | 77.25 | 12
2030/31 | 258.25 | 77.25 | 12
2030/31 | 258.75 | 77.25 | 13
2030/31 | 259.25 | 77.25 | 9
2030/31 | 259.75 | 77.25 | 13
2030/31 | 260.25 | 77.25 | 10
2030/31 | 260.75 | 77.25 | 10
2030/31 | 261.25 | 77.25 | 13
2030/31 | 261.75 | 77.25 | 12
2030/31 | 262.25 | 77.25 | 17
2030/31 | 262.75 | 77.25 | 8
2030/31 | 263.25 | 77.25 | 11
2030/31 | 263.75 | 77.25 | 19
2030/31 | 264.25 | 77.25 | 13
2030/31 | 264.75 | 77.25 | 10
2030/31 | 265.25 | 77.25 | 7
2030/31 | 265.75 | 77.25 | 12
2030/31 | 266.25 | 77.25 | 7
2030/31 | 266.75 | 77.25 | 8
2030/31 | 267.25 | 77.25 | 11
2030/31 | 267.75 | 77.25 | 6
2030/31 | 268.25 | 77.25 | 17
2030/31 | 268.75 | 77.25 | 12
2030/31 | 269.25 | 77.25 | 11
2030/31 | 269.75 | 77.25 | 6
2030/31 | 270.25 | 77.25 | 6
2030/31 | 270.75 | 77.25 | 7
2030/31 | 271.25 | 77.25 | 10
2030/31 | 271.75 | 77.25 | 11
2030/31 | 272.25 | 77.25 | 5
2030/31 | 272.75 | 77.25 | 10
2030/31 | 273.25 | 77.25 | 8
2030/31 | 273.75 | 77.25 | 11
2030/31 | 274.25 | 77.25 | 12
2030/31 | 274.75 | 77.25 | 6
2030/31 | 275.25 | 77.25 | 9
2030/31 | 275.75 | 77.25 | 12
2030/31 | 276.25 | 77.25 | 9
2030/31 | 276.75 | 77.25 | 7
2030/31 | 277.25 | 77.25 | 9
2030/31 | 277.75 | 77.25 | 11
2030/31 | 278.25 | 77.25 | 10
2030/31 | 278.75 | 77.25 | 16
2030/31 | 279.25 | 77.25 | 10
2030/31 | 279.75 | 77.25 | 8
2030/31 | 280.25 | 77.25 | 9
2030/31 | 280.75 | 77.25 | 11
2030/31 | 281.25 | 77.25 | 11
2030/31 | 281.75 | 77.25 | 5
2030/31 | 282.25 | 77.25 | 12
2030/31 | 282.75 | 77.25 | 8
2030/31 | 283.25 | 77.25 | 6
2030/31 | 283.75 | 77.25 | 11
2030/31 | 284.25 | 77.25 | 8
2030/31 | 284.75 | 77.25 | 8
2030/31 | 285.25 | 77.25 | 9
2030/31 | 285.75 | 77.25 | 9
2030/31 | 286.25 | 77.25 | 9
2030/31 | 286.75 | 77.25 | 13
2030/31 | 287.25 | 77.25 | 4
2030/31 | 287.75 | 77.25 | 9
2030/31 | 288.25 | 77.25 | 7
2030/31 | 288.75 | 77.25 | 6
2030/31 | 289.25 | 77.25 | 10
2030/31 | 289.75 | 77.25 | 11
2030/31 | 290.25 | 77.25 | 6
2030/31 | 290.75 | 77.25 | 5
2030/31 | 291.25 | 77.25 | 12
2030/31 | 291.75 | 77.25 | 7
2030/31 | 292.25 | 77.25 | 9
2030/31 | 292.75 | 77.25 | 7
2030/31 | 293.25 | 77.25 | 3
2030/31 | 293.75 | 77.25 | 7
2030/31 | 294.25 | 77.25 | 5
2030/31 | 294.75 | 77.25 | 6
2030/31 | 295.25 | 77.25 | 6
2030/31 | 295.75 | 77.25 | 8
2030/31 | 296.25 | 77.25 | 8
2030/31 | 296.75 | 77.25 | 3
2030/31 | 297.25 | 77.25 | 6
2030/31 | 297.75 | 77.25 | 7
2030/31 | 298.25 | 77.25 | 5
2030/31 | 298.75 | 77.25 | 8
2030/31 | 299.25 | 77.25 | 6
2030/31 | 299.75 | 77.25 | 9
2030/31 | 300.25 | 77.25 | 9
2030/31 | 300.75 | 77.25 | 7
2030/31 | 301.25 | 77.25 | 2
2030/31 | 301.75 | 77.25 | 4
2030/31 | 302.25 | 77.25 | 5
2030/31 | 302.75 | 77.25 | 6
2030/31 | 303.25 | 77.25 | 9
2030/31 | 303.75 | 77.25 | 4
2030/31 | 304.25 | 77.25 | 1
2030/31 | 304.75 | 77.25 | 6
2030/31 | 305.25 | 77.25 | 8
2030/31 | 305.75 | 77.25 | 9
2030/31 | 306.25 | 77.25 | 8
2030/31 | 306.75 | 77.25 | 3
2030/31 | 307.25 | 77.25 | 2
2030/31 | 307.75 | 77.25 | 4
2030/31 | 308.25 | 77.25 | 3
2030/31 | 308.75 | 77.25 | 6
2030/31 | 309.25 | 77.25 | 4
2030/31 | 309.75 | 77.25 | 5
2030/31 | 310.25 | 77.25 | 2
2030/31 | 310.75 | 77.25 | 6
2030/31 | 311.25 | 77.25 | 4
2030/31 | 311.75 | 77.25 | 5
2030/31 | 312.25 | 77.25 | 4
2030/31 | 312.75 | 77.25 | 3
2030/31 | 313.25 | 77.25 | 6
2030/31 | 313.75 | 77.25 | 3
2030/31 | 314.25 | 77.25 | 5
2030/31 | 314.75 | 77.25 | 3
2030/31 | 315.25 | 77.25 | 1
2030/31 | 315.75 | 77.25 | 3
2030/31 | 316.25 | 77.25 | 6
2030/31 | 316.75 | 77.25 | 5
2030/31 | 317.25 | 77.25 | 6
2030/31 | 317.75 | 77.25 | 1
2030/31 | 318.25 | 77.25 | 5
2030/31 | 318.75 | 77.25 | 7
2030/31 | 319.25 | 77.25 | 2
2030/31 | 319.75 | 77.25 | 4
2030/31 | 320.25 | 77.25 | 3
2030/31 | 320.75 | 77.25 | 4
2030/31 | 321.25 | 77.25 | 8
2030/31 | 321.75 | 77.25 | 6
2030/31 | 322.25 | 77.25 | 4
2030/31 | 322.75 | 77.25 | 1
2030/31 | 323.25 | 77.25 | 2
2030/31 | 323.75 | 77.25 | 4
2030/31 | 324.25 | 77.25 | 3
2030/31 | 324.75 | 77.25 | 4
2030/31 | 325.25 | 77.25 | 5
2030/31 | 325.75 | 77.25 | 3
2030/31 | 326.25 | 77.25 | 4
2030/31 | 326.75 | 77.25 | 1
2030/31 | 327.25 | 77.25 | 3
2030/31 | 327.75 | 77.25 | 1
2030/31 | 328.25 | 77.25 | 2
2030/31 | 329.25 | 77.25 | 3
2030/31 | 329.75 | 77.25 | 2
2030/31 | 330.25 | 77.25 | 6
2030/31 | 330.75 | 77.25 | 4
2030/31 | 331.25 | 77.25 | 7
2030/31 | 331.75 | 77.25 | 4
2030/31 | 332.25 | 77.25 | 2
2030/31 | 332.75 | 77.25 | 2
2030/31 | 333.25 | 77.25 | 1
2030/31 | 333.75 | 77.25 | 2
2030/31 | 334.25 | 77.25 | 1
2030/31 | 334.75 | 77.25 | 2
2030/31 | 335.25 | 77.25 | 4
2030/31 | 335.75 | 77.25 | 4
2030/31 | 336.75 | 77.25 | 2
2030/31 | 337.25 | 77.25 | 2
2030/31 | 337.75 | 77.25 | 3
2030/31 | 338.25 | 77.25 | 1
2030/31 | 338.75 | 77.25 | 1
2030/31 | 339.25 | 77.25 | 1
2030/31 | 339.75 | 77.25 | 2
2030/31 | 340.25 | 77.25 | 3
2030/31 | 340.75 | 77.25 | 2
2030/31 | 341.25 | 77.25 | 3
2030/31 | 341.75 | 77.25 | 3
2030/31 | 342.25 | 77.25 | 2
2030/31 | 342.75 | 77.25 | 4
2030/31 | 343.25 | 77.25 | 4
2030/31 | 343.75 | 77.25 | 4
2030/31 | 344.25 | 77.25 | 3
2030/31 | 344.75 | 77.25 | 2
2030/31 | 345.25 | 77.25 | 1
2030/31 | 345.75 | 77.25 | 3
2030/31 | 346.25 | 77.25 | 3
2030/31 | 346.75 | 77.25 | 1
2030/31 | 347.75 | 77.25 | 2
2030/31 | 348.25 | 77.25 | 4
2030/31 | 349.25 | 77.25 | 2
2030/31 | 349.75 | 77.25 | 1
2030/31 | 350.75 | 77.25 | 1
2030/31 | 351.75 | 77.25 | 1
2030/31 | 352.25 | 77.25 | 3
2030/31 | 352.75 | 77.25 | 1
2030/31 | 353.25 | 77.25 | 1
2030/31 | 353.75 | 77.25 | 1
2030/31 | 354.25 | 77.25 | 3
2030/31 | 354.75 | 77.25 | 2
2030/31 | 355.75 | 77.25 | 1
2030/31 | 356.75 | 77.25 | 1
2030/31 | 359.25 | 77.25 | 1
2030/31 | 360.25 | 77.25 | 1
2030/31 | 360.75 | 77.25 | 1
2030/31 | 361.25 | 77.25 | 2
2030/31 | 361.75 | 77.25 | 1
2030/31 | 362.75 | 77.25 | 2
2030/31 | 363.25 | 77.25 | 2
2030/31 | 363.75 | 77.25 | 2
2030/31 | 364.75 | 77.25 | 3
2030/31 | 365.25 | 77.25 | 2
2030/31 | 366.25 | 77.25 | 1
2030/31 | 366.75 | 77.25 | 1
2030/31 | 367.25 | 77.25 | 1
2030/31 | 367.75 | 77.25 | 2
2030/31 | 368.75 | 77.25 | 1
2030/31 | 369.75 | 77.25 | 3
2030/31 | 370.75 | 77.25 | 1
2030/31 | 371.75 | 77.25 | 1
2030/31 | 372.75 | 77.25 | 1
2030/31 | 374.25 | 77.25 | 2
2030/31 | 374.75 | 77.25 | 1
2030/31 | 375.75 | 77.25 | 1
2030/31 | 376.25 | 77.25 | 1
2030/31 | 377.25 | 77.25 | 1
2030/31 | 377.75 | 77.25 | 1
2030/31 | 381.25 | 77.25 | 1
2030/31 | 381.75 | 77.25 | 1
2030/31 | 382.25 | 77.25 | 1
2030/31 | 382.75 | 77.25 | 1
2030/31 | 383.25 | 77.25 | 3
2030/31 | 384.75 | 77.25 | 1
2030/31 | 386.75 | 77.25 | 2
2030/31 | 387.25 | 77.25 | 1
2030/31 | 392.75 | 77.25 | 1
2030/31 | 393.25 | 77.25 | 1
2030/31 | 393.75 | 77.25 | 1
2030/31 | 395.25 | 77.25 | 1
2030/31 | 395.75 | 77.25 | 1
2030/31 | 406.25 | 77.25 | 2
2030/31 | 410.25 | 77.25 | 1
2030/31 | 410.75 | 77.25 | 1
2030/31 | 413.25 | 77.25 | 1
2030/31 | 416.25 | 77.25 | 1
2030/31 | 416.75 | 77.25 | 1
2030/31 | 425.75 | 77.25 | 1
2030/31 | 444.25 | 77.25 | 1
2030/31 | 111.25 | 77.75 | 1
2030/31 | 113.75 | 77.75 | 2
2030/31 | 114.25 | 77.75 | 1
2030/31 | 117.25 | 77.75 | 1
2030/31 | 119.75 | 77.75 | 1
2030/31 | 120.75 | 77.75 | 1
2030/31 | 121.25 | 77.75 | 2
2030/31 | 122.75 | 77.75 | 1
2030/31 | 124.75 | 77.75 | 1
2030/31 | 126.25 | 77.75 | 3
2030/31 | 126.75 | 77.75 | 3
2030/31 | 127.25 | 77.75 | 2
2030/31 | 128.75 | 77.75 | 1
2030/31 | 130.25 | 77.75 | 2
2030/31 | 130.75 | 77.75 | 1
2030/31 | 131.75 | 77.75 | 1
2030/31 | 132.75 | 77.75 | 2
2030/31 | 133.25 | 77.75 | 1
2030/31 | 133.75 | 77.75 | 1
2030/31 | 134.75 | 77.75 | 2
2030/31 | 135.25 | 77.75 | 1
2030/31 | 135.75 | 77.75 | 1
2030/31 | 136.25 | 77.75 | 1
2030/31 | 136.75 | 77.75 | 2
2030/31 | 137.25 | 77.75 | 1
2030/31 | 137.75 | 77.75 | 4
2030/31 | 138.75 | 77.75 | 1
2030/31 | 139.25 | 77.75 | 3
2030/31 | 139.75 | 77.75 | 4
2030/31 | 140.25 | 77.75 | 2
2030/31 | 140.75 | 77.75 | 3
2030/31 | 141.75 | 77.75 | 2
2030/31 | 142.25 | 77.75 | 2
2030/31 | 143.25 | 77.75 | 2
2030/31 | 143.75 | 77.75 | 2
2030/31 | 144.75 | 77.75 | 1
2030/31 | 145.25 | 77.75 | 3
2030/31 | 145.75 | 77.75 | 2
2030/31 | 146.25 | 77.75 | 3
2030/31 | 146.75 | 77.75 | 4
2030/31 | 147.25 | 77.75 | 2
2030/31 | 148.25 | 77.75 | 1
2030/31 | 148.75 | 77.75 | 3
2030/31 | 149.25 | 77.75 | 1
2030/31 | 149.75 | 77.75 | 1
2030/31 | 150.25 | 77.75 | 2
2030/31 | 151.25 | 77.75 | 2
2030/31 | 151.75 | 77.75 | 3
2030/31 | 152.25 | 77.75 | 1
2030/31 | 152.75 | 77.75 | 5
2030/31 | 153.25 | 77.75 | 2
2030/31 | 153.75 | 77.75 | 2
2030/31 | 154.25 | 77.75 | 1
2030/31 | 154.75 | 77.75 | 2
2030/31 | 155.25 | 77.75 | 3
2030/31 | 155.75 | 77.75 | 2
2030/31 | 156.25 | 77.75 | 1
2030/31 | 156.75 | 77.75 | 1
2030/31 | 157.25 | 77.75 | 2
2030/31 | 157.75 | 77.75 | 4
2030/31 | 158.25 | 77.75 | 2
2030/31 | 158.75 | 77.75 | 1
2030/31 | 159.25 | 77.75 | 5
2030/31 | 159.75 | 77.75 | 1
2030/31 | 160.25 | 77.75 | 7
2030/31 | 161.25 | 77.75 | 4
2030/31 | 161.75 | 77.75 | 2
2030/31 | 162.25 | 77.75 | 4
2030/31 | 162.75 | 77.75 | 2
2030/31 | 163.25 | 77.75 | 2
2030/31 | 163.75 | 77.75 | 6
2030/31 | 164.25 | 77.75 | 4
2030/31 | 164.75 | 77.75 | 2
2030/31 | 165.25 | 77.75 | 3
2030/31 | 165.75 | 77.75 | 7
2030/31 | 166.25 | 77.75 | 4
2030/31 | 166.75 | 77.75 | 4
2030/31 | 167.25 | 77.75 | 2
2030/31 | 167.75 | 77.75 | 6
2030/31 | 168.25 | 77.75 | 4
2030/31 | 168.75 | 77.75 | 5
2030/31 | 169.25 | 77.75 | 2
2030/31 | 170.25 | 77.75 | 1
2030/31 | 170.75 | 77.75 | 1
2030/31 | 171.25 | 77.75 | 7
2030/31 | 171.75 | 77.75 | 4
2030/31 | 172.25 | 77.75 | 1
2030/31 | 172.75 | 77.75 | 8
2030/31 | 173.25 | 77.75 | 3
2030/31 | 173.75 | 77.75 | 2
2030/31 | 174.25 | 77.75 | 6
2030/31 | 174.75 | 77.75 | 7
2030/31 | 175.25 | 77.75 | 2
2030/31 | 175.75 | 77.75 | 8
2030/31 | 176.25 | 77.75 | 3
2030/31 | 176.75 | 77.75 | 8
2030/31 | 177.25 | 77.75 | 6
2030/31 | 177.75 | 77.75 | 8
2030/31 | 178.25 | 77.75 | 7
2030/31 | 178.75 | 77.75 | 2
2030/31 | 179.25 | 77.75 | 11
2030/31 | 179.75 | 77.75 | 8
2030/31 | 180.25 | 77.75 | 5
2030/31 | 180.75 | 77.75 | 6
2030/31 | 181.25 | 77.75 | 6
2030/31 | 181.75 | 77.75 | 4
2030/31 | 182.25 | 77.75 | 9
2030/31 | 182.75 | 77.75 | 4
2030/31 | 183.25 | 77.75 | 13
2030/31 | 183.75 | 77.75 | 8
2030/31 | 184.25 | 77.75 | 4
2030/31 | 184.75 | 77.75 | 2
2030/31 | 185.25 | 77.75 | 6
2030/31 | 185.75 | 77.75 | 4
2030/31 | 186.25 | 77.75 | 8
2030/31 | 186.75 | 77.75 | 8
2030/31 | 187.25 | 77.75 | 8
2030/31 | 187.75 | 77.75 | 3
2030/31 | 188.25 | 77.75 | 7
2030/31 | 188.75 | 77.75 | 7
2030/31 | 189.25 | 77.75 | 6
2030/31 | 189.75 | 77.75 | 9
2030/31 | 190.25 | 77.75 | 6
2030/31 | 190.75 | 77.75 | 10
2030/31 | 191.25 | 77.75 | 4
2030/31 | 191.75 | 77.75 | 5
2030/31 | 192.25 | 77.75 | 7
2030/31 | 192.75 | 77.75 | 9
2030/31 | 193.25 | 77.75 | 7
2030/31 | 193.75 | 77.75 | 13
2030/31 | 194.25 | 77.75 | 4
2030/31 | 194.75 | 77.75 | 10
2030/31 | 195.25 | 77.75 | 7
2030/31 | 195.75 | 77.75 | 13
2030/31 | 196.25 | 77.75 | 9
2030/31 | 196.75 | 77.75 | 7
2030/31 | 197.25 | 77.75 | 4
2030/31 | 197.75 | 77.75 | 8
2030/31 | 198.25 | 77.75 | 4
2030/31 | 198.75 | 77.75 | 13
2030/31 | 199.25 | 77.75 | 8
2030/31 | 199.75 | 77.75 | 10
2030/31 | 200.25 | 77.75 | 10
2030/31 | 200.75 | 77.75 | 6
2030/31 | 201.25 | 77.75 | 11
2030/31 | 201.75 | 77.75 | 11
2030/31 | 202.25 | 77.75 | 11
2030/31 | 202.75 | 77.75 | 10
2030/31 | 203.25 | 77.75 | 12
2030/31 | 203.75 | 77.75 | 14
2030/31 | 204.25 | 77.75 | 9
2030/31 | 204.75 | 77.75 | 9
2030/31 | 205.25 | 77.75 | 17
2030/31 | 205.75 | 77.75 | 9
2030/31 | 206.25 | 77.75 | 11
2030/31 | 206.75 | 77.75 | 11
2030/31 | 207.25 | 77.75 | 10
2030/31 | 207.75 | 77.75 | 14
2030/31 | 208.25 | 77.75 | 15
2030/31 | 208.75 | 77.75 | 10
2030/31 | 209.25 | 77.75 | 6
2030/31 | 209.75 | 77.75 | 14
2030/31 | 210.25 | 77.75 | 9
2030/31 | 210.75 | 77.75 | 6
2030/31 | 211.25 | 77.75 | 10
2030/31 | 211.75 | 77.75 | 9
2030/31 | 212.25 | 77.75 | 12
2030/31 | 212.75 | 77.75 | 4
2030/31 | 213.25 | 77.75 | 9
2030/31 | 213.75 | 77.75 | 12
2030/31 | 214.25 | 77.75 | 8
2030/31 | 214.75 | 77.75 | 9
2030/31 | 215.25 | 77.75 | 8
2030/31 | 215.75 | 77.75 | 11
2030/31 | 216.25 | 77.75 | 15
2030/31 | 216.75 | 77.75 | 5
2030/31 | 217.25 | 77.75 | 14
2030/31 | 217.75 | 77.75 | 9
2030/31 | 218.25 | 77.75 | 4
2030/31 | 218.75 | 77.75 | 12
2030/31 | 219.25 | 77.75 | 16
2030/31 | 219.75 | 77.75 | 17
2030/31 | 220.25 | 77.75 | 13
2030/31 | 220.75 | 77.75 | 8
2030/31 | 221.25 | 77.75 | 21
2030/31 | 221.75 | 77.75 | 17
2030/31 | 222.25 | 77.75 | 8
2030/31 | 222.75 | 77.75 | 9
2030/31 | 223.25 | 77.75 | 7
2030/31 | 223.75 | 77.75 | 8
2030/31 | 224.25 | 77.75 | 10
2030/31 | 224.75 | 77.75 | 15
2030/31 | 225.25 | 77.75 | 14
2030/31 | 225.75 | 77.75 | 11
2030/31 | 226.25 | 77.75 | 12
2030/31 | 226.75 | 77.75 | 11
2030/31 | 227.25 | 77.75 | 11
2030/31 | 227.75 | 77.75 | 12
2030/31 | 228.25 | 77.75 | 13
2030/31 | 228.75 | 77.75 | 5
2030/31 | 229.25 | 77.75 | 13
2030/31 | 229.75 | 77.75 | 10
2030/31 | 230.25 | 77.75 | 7
2030/31 | 230.75 | 77.75 | 14
2030/31 | 231.25 | 77.75 | 14
2030/31 | 231.75 | 77.75 | 19
2030/31 | 232.25 | 77.75 | 16
2030/31 | 232.75 | 77.75 | 16
2030/31 | 233.25 | 77.75 | 6
2030/31 | 233.75 | 77.75 | 8
2030/31 | 234.25 | 77.75 | 11
2030/31 | 234.75 | 77.75 | 10
2030/31 | 235.25 | 77.75 | 14
2030/31 | 235.75 | 77.75 | 8
2030/31 | 236.25 | 77.75 | 14
2030/31 | 236.75 | 77.75 | 11
2030/31 | 237.25 | 77.75 | 10
2030/31 | 237.75 | 77.75 | 14
2030/31 | 238.25 | 77.75 | 14
2030/31 | 238.75 | 77.75 | 10
2030/31 | 239.25 | 77.75 | 7
2030/31 | 239.75 | 77.75 | 13
2030/31 | 240.25 | 77.75 | 10
2030/31 | 240.75 | 77.75 | 14
2030/31 | 241.25 | 77.75 | 14
2030/31 | 241.75 | 77.75 | 19
2030/31 | 242.25 | 77.75 | 8
2030/31 | 242.75 | 77.75 | 9
2030/31 | 243.25 | 77.75 | 13
2030/31 | 243.75 | 77.75 | 9
2030/31 | 244.25 | 77.75 | 15
2030/31 | 244.75 | 77.75 | 7
2030/31 | 245.25 | 77.75 | 17
2030/31 | 245.75 | 77.75 | 6
2030/31 | 246.25 | 77.75 | 8
2030/31 | 246.75 | 77.75 | 13
2030/31 | 247.25 | 77.75 | 12
2030/31 | 247.75 | 77.75 | 10
2030/31 | 248.25 | 77.75 | 10
2030/31 | 248.75 | 77.75 | 13
2030/31 | 249.25 | 77.75 | 6
2030/31 | 249.75 | 77.75 | 12
2030/31 | 250.25 | 77.75 | 12
2030/31 | 250.75 | 77.75 | 11
2030/31 | 251.25 | 77.75 | 9
2030/31 | 251.75 | 77.75 | 9
2030/31 | 252.25 | 77.75 | 15
2030/31 | 252.75 | 77.75 | 7
2030/31 | 253.25 | 77.75 | 9
2030/31 | 253.75 | 77.75 | 11
2030/31 | 254.25 | 77.75 | 10
2030/31 | 254.75 | 77.75 | 14
2030/31 | 255.25 | 77.75 | 8
2030/31 | 255.75 | 77.75 | 10
2030/31 | 256.25 | 77.75 | 8
2030/31 | 256.75 | 77.75 | 16
2030/31 | 257.25 | 77.75 | 7
2030/31 | 257.75 | 77.75 | 15
2030/31 | 258.25 | 77.75 | 16
2030/31 | 258.75 | 77.75 | 20
2030/31 | 259.25 | 77.75 | 12
2030/31 | 259.75 | 77.75 | 13
2030/31 | 260.25 | 77.75 | 8
2030/31 | 260.75 | 77.75 | 10
2030/31 | 261.25 | 77.75 | 15
2030/31 | 261.75 | 77.75 | 17
2030/31 | 262.25 | 77.75 | 9
2030/31 | 262.75 | 77.75 | 13
2030/31 | 263.25 | 77.75 | 9
2030/31 | 263.75 | 77.75 | 11
2030/31 | 264.25 | 77.75 | 9
2030/31 | 264.75 | 77.75 | 10
2030/31 | 265.25 | 77.75 | 13
2030/31 | 265.75 | 77.75 | 15
2030/31 | 266.25 | 77.75 | 7
2030/31 | 266.75 | 77.75 | 12
2030/31 | 267.25 | 77.75 | 10
2030/31 | 267.75 | 77.75 | 8
2030/31 | 268.25 | 77.75 | 7
2030/31 | 268.75 | 77.75 | 9
2030/31 | 269.25 | 77.75 | 11
2030/31 | 269.75 | 77.75 | 9
2030/31 | 270.25 | 77.75 | 9
2030/31 | 270.75 | 77.75 | 8
2030/31 | 271.25 | 77.75 | 4
2030/31 | 271.75 | 77.75 | 12
2030/31 | 272.25 | 77.75 | 9
2030/31 | 272.75 | 77.75 | 10
2030/31 | 273.25 | 77.75 | 6
2030/31 | 273.75 | 77.75 | 6
2030/31 | 274.25 | 77.75 | 7
2030/31 | 274.75 | 77.75 | 5
2030/31 | 275.25 | 77.75 | 8
2030/31 | 275.75 | 77.75 | 6
2030/31 | 276.25 | 77.75 | 11
2030/31 | 276.75 | 77.75 | 11
2030/31 | 277.25 | 77.75 | 10
2030/31 | 277.75 | 77.75 | 15
2030/31 | 278.25 | 77.75 | 4
2030/31 | 278.75 | 77.75 | 10
2030/31 | 279.25 | 77.75 | 10
2030/31 | 279.75 | 77.75 | 11
2030/31 | 280.25 | 77.75 | 3
2030/31 | 280.75 | 77.75 | 12
2030/31 | 281.25 | 77.75 | 11
2030/31 | 281.75 | 77.75 | 10
2030/31 | 282.25 | 77.75 | 6
2030/31 | 282.75 | 77.75 | 10
2030/31 | 283.25 | 77.75 | 7
2030/31 | 283.75 | 77.75 | 7
2030/31 | 284.25 | 77.75 | 11
2030/31 | 284.75 | 77.75 | 9
2030/31 | 285.25 | 77.75 | 8
2030/31 | 285.75 | 77.75 | 7
2030/31 | 286.25 | 77.75 | 14
2030/31 | 286.75 | 77.75 | 8
2030/31 | 287.25 | 77.75 | 10
2030/31 | 287.75 | 77.75 | 5
2030/31 | 288.25 | 77.75 | 9
2030/31 | 288.75 | 77.75 | 9
2030/31 | 289.25 | 77.75 | 9
2030/31 | 289.75 | 77.75 | 5
2030/31 | 290.25 | 77.75 | 10
2030/31 | 290.75 | 77.75 | 5
2030/31 | 291.25 | 77.75 | 6
2030/31 | 291.75 | 77.75 | 8
2030/31 | 292.25 | 77.75 | 6
2030/31 | 292.75 | 77.75 | 7
2030/31 | 293.25 | 77.75 | 5
2030/31 | 293.75 | 77.75 | 6
2030/31 | 294.25 | 77.75 | 11
2030/31 | 294.75 | 77.75 | 10
2030/31 | 295.25 | 77.75 | 6
2030/31 | 295.75 | 77.75 | 4
2030/31 | 296.25 | 77.75 | 6
2030/31 | 296.75 | 77.75 | 3
2030/31 | 297.25 | 77.75 | 2
2030/31 | 297.75 | 77.75 | 10
2030/31 | 298.25 | 77.75 | 6
2030/31 | 298.75 | 77.75 | 6
2030/31 | 299.25 | 77.75 | 4
2030/31 | 299.75 | 77.75 | 4
2030/31 | 300.25 | 77.75 | 6
2030/31 | 300.75 | 77.75 | 4
2030/31 | 301.25 | 77.75 | 5
2030/31 | 301.75 | 77.75 | 6
2030/31 | 302.25 | 77.75 | 11
2030/31 | 302.75 | 77.75 | 8
2030/31 | 303.25 | 77.75 | 7
2030/31 | 303.75 | 77.75 | 4
2030/31 | 304.25 | 77.75 | 8
2030/31 | 304.75 | 77.75 | 3
2030/31 | 305.25 | 77.75 | 4
2030/31 | 305.75 | 77.75 | 9
2030/31 | 306.25 | 77.75 | 7
2030/31 | 306.75 | 77.75 | 4
2030/31 | 307.25 | 77.75 | 5
2030/31 | 307.75 | 77.75 | 10
2030/31 | 308.25 | 77.75 | 2
2030/31 | 308.75 | 77.75 | 3
2030/31 | 309.25 | 77.75 | 3
2030/31 | 309.75 | 77.75 | 4
2030/31 | 310.25 | 77.75 | 9
2030/31 | 310.75 | 77.75 | 4
2030/31 | 311.25 | 77.75 | 4
2030/31 | 311.75 | 77.75 | 2
2030/31 | 312.25 | 77.75 | 7
2030/31 | 312.75 | 77.75 | 5
2030/31 | 313.25 | 77.75 | 2
2030/31 | 313.75 | 77.75 | 5
2030/31 | 314.25 | 77.75 | 3
2030/31 | 314.75 | 77.75 | 7
2030/31 | 315.25 | 77.75 | 6
2030/31 | 315.75 | 77.75 | 5
2030/31 | 316.25 | 77.75 | 3
2030/31 | 316.75 | 77.75 | 4
2030/31 | 317.25 | 77.75 | 6
2030/31 | 317.75 | 77.75 | 3
2030/31 | 318.25 | 77.75 | 4
2030/31 | 318.75 | 77.75 | 3
2030/31 | 319.25 | 77.75 | 2
2030/31 | 320.25 | 77.75 | 5
2030/31 | 320.75 | 77.75 | 4
2030/31 | 321.25 | 77.75 | 1
2030/31 | 321.75 | 77.75 | 6
2030/31 | 322.25 | 77.75 | 2
2030/31 | 322.75 | 77.75 | 3
2030/31 | 323.25 | 77.75 | 3
2030/31 | 323.75 | 77.75 | 4
2030/31 | 324.25 | 77.75 | 3
2030/31 | 324.75 | 77.75 | 3
2030/31 | 325.25 | 77.75 | 4
2030/31 | 325.75 | 77.75 | 3
2030/31 | 326.25 | 77.75 | 4
2030/31 | 326.75 | 77.75 | 1
2030/31 | 327.25 | 77.75 | 2
2030/31 | 327.75 | 77.75 | 4
2030/31 | 328.25 | 77.75 | 1
2030/31 | 328.75 | 77.75 | 2
2030/31 | 329.25 | 77.75 | 2
2030/31 | 329.75 | 77.75 | 2
2030/31 | 330.25 | 77.75 | 2
2030/31 | 330.75 | 77.75 | 3
2030/31 | 331.25 | 77.75 | 3
2030/31 | 331.75 | 77.75 | 2
2030/31 | 332.25 | 77.75 | 4
2030/31 | 332.75 | 77.75 | 3
2030/31 | 333.25 | 77.75 | 1
2030/31 | 333.75 | 77.75 | 5
2030/31 | 334.25 | 77.75 | 2
2030/31 | 334.75 | 77.75 | 1
2030/31 | 335.25 | 77.75 | 1
2030/31 | 335.75 | 77.75 | 2
2030/31 | 336.25 | 77.75 | 4
2030/31 | 336.75 | 77.75 | 5
2030/31 | 337.25 | 77.75 | 1
2030/31 | 338.25 | 77.75 | 1
2030/31 | 338.75 | 77.75 | 2
2030/31 | 339.25 | 77.75 | 6
2030/31 | 339.75 | 77.75 | 2
2030/31 | 340.25 | 77.75 | 2
2030/31 | 340.75 | 77.75 | 1
2030/31 | 341.25 | 77.75 | 1
2030/31 | 341.75 | 77.75 | 2
2030/31 | 342.25 | 77.75 | 3
2030/31 | 342.75 | 77.75 | 7
2030/31 | 343.25 | 77.75 | 2
2030/31 | 344.75 | 77.75 | 2
2030/31 | 345.25 | 77.75 | 3
2030/31 | 345.75 | 77.75 | 2
2030/31 | 346.25 | 77.75 | 4
2030/31 | 346.75 | 77.75 | 2
2030/31 | 347.25 | 77.75 | 2
2030/31 | 348.25 | 77.75 | 6
2030/31 | 348.75 | 77.75 | 2
2030/31 | 349.25 | 77.75 | 4
2030/31 | 350.25 | 77.75 | 3
2030/31 | 350.75 | 77.75 | 1
2030/31 | 351.75 | 77.75 | 2
2030/31 | 352.25 | 77.75 | 1
2030/31 | 352.75 | 77.75 | 1
2030/31 | 353.25 | 77.75 | 1
2030/31 | 353.75 | 77.75 | 1
2030/31 | 354.25 | 77.75 | 2
2030/31 | 354.75 | 77.75 | 1
2030/31 | 355.75 | 77.75 | 2
2030/31 | 356.25 | 77.75 | 2
2030/31 | 356.75 | 77.75 | 2
2030/31 | 357.25 | 77.75 | 1
2030/31 | 357.75 | 77.75 | 1
2030/31 | 358.25 | 77.75 | 1
2030/31 | 358.75 | 77.75 | 1
2030/31 | 359.75 | 77.75 | 3
2030/31 | 360.25 | 77.75 | 1
2030/31 | 361.75 | 77.75 | 1
2030/31 | 362.75 | 77.75 | 2
2030/31 | 363.25 | 77.75 | 2
2030/31 | 363.75 | 77.75 | 1
2030/31 | 364.25 | 77.75 | 1
2030/31 | 365.25 | 77.75 | 2
2030/31 | 365.75 | 77.75 | 1
2030/31 | 367.25 | 77.75 | 1
2030/31 | 368.75 | 77.75 | 2
2030/31 | 369.25 | 77.75 | 1
2030/31 | 369.75 | 77.75 | 2
2030/31 | 370.25 | 77.75 | 1
2030/31 | 370.75 | 77.75 | 1
2030/31 | 371.75 | 77.75 | 1
2030/31 | 372.25 | 77.75 | 1
2030/31 | 372.75 | 77.75 | 3
2030/31 | 374.75 | 77.75 | 1
2030/31 | 375.25 | 77.75 | 1
2030/31 | 377.25 | 77.75 | 1
2030/31 | 377.75 | 77.75 | 3
2030/31 | 378.25 | 77.75 | 1
2030/31 | 378.75 | 77.75 | 1
2030/31 | 379.75 | 77.75 | 2
2030/31 | 380.75 | 77.75 | 1
2030/31 | 381.25 | 77.75 | 1
2030/31 | 382.25 | 77.75 | 1
2030/31 | 382.75 | 77.75 | 1
2030/31 | 384.25 | 77.75 | 2
2030/31 | 385.75 | 77.75 | 2
2030/31 | 386.75 | 77.75 | 1
2030/31 | 387.25 | 77.75 | 1
2030/31 | 388.75 | 77.75 | 1
2030/31 | 389.25 | 77.75 | 1
2030/31 | 393.25 | 77.75 | 1
2030/31 | 395.75 | 77.75 | 3
2030/31 | 398.25 | 77.75 | 1
2030/31 | 399.75 | 77.75 | 1
2030/31 | 402.25 | 77.75 | 1
2030/31 | 407.75 | 77.75 | 1
2030/31 | 409.75 | 77.75 | 1
2030/31 | 414.25 | 77.75 | 1
2030/31 | 414.75 | 77.75 | 1
2030/31 | 422.25 | 77.75 | 1
2030/31 | 422.75 | 77.75 | 1
2030/31 | 424.25 | 77.75 | 2
2030/31 | 106.25 | 78.25 | 1
2030/31 | 114.25 | 78.25 | 1
2030/31 | 114.75 | 78.25 | 1
2030/31 | 115.25 | 78.25 | 1
2030/31 | 118.75 | 78.25 | 1
2030/31 | 119.75 | 78.25 | 1
2030/31 | 120.25 | 78.25 | 1
2030/31 | 120.75 | 78.25 | 1
2030/31 | 121.75 | 78.25 | 1
2030/31 | 122.75 | 78.25 | 1
2030/31 | 123.75 | 78.25 | 1
2030/31 | 125.25 | 78.25 | 1
2030/31 | 126.25 | 78.25 | 1
2030/31 | 126.75 | 78.25 | 1
2030/31 | 127.25 | 78.25 | 1
2030/31 | 127.75 | 78.25 | 1
2030/31 | 128.25 | 78.25 | 1
2030/31 | 129.25 | 78.25 | 1
2030/31 | 129.75 | 78.25 | 1
2030/31 | 131.75 | 78.25 | 1
2030/31 | 132.25 | 78.25 | 1
2030/31 | 133.25 | 78.25 | 1
2030/31 | 133.75 | 78.25 | 1
2030/31 | 134.25 | 78.25 | 1
2030/31 | 134.75 | 78.25 | 3
2030/31 | 135.25 | 78.25 | 1
2030/31 | 136.25 | 78.25 | 1
2030/31 | 137.75 | 78.25 | 1
2030/31 | 138.25 | 78.25 | 2
2030/31 | 138.75 | 78.25 | 3
2030/31 | 139.25 | 78.25 | 2
2030/31 | 139.75 | 78.25 | 2
2030/31 | 140.25 | 78.25 | 2
2030/31 | 140.75 | 78.25 | 1
2030/31 | 141.75 | 78.25 | 2
2030/31 | 142.25 | 78.25 | 2
2030/31 | 143.25 | 78.25 | 2
2030/31 | 143.75 | 78.25 | 3
2030/31 | 144.75 | 78.25 | 3
2030/31 | 145.75 | 78.25 | 1
2030/31 | 146.25 | 78.25 | 2
2030/31 | 146.75 | 78.25 | 3
2030/31 | 147.25 | 78.25 | 2
2030/31 | 147.75 | 78.25 | 3
2030/31 | 148.25 | 78.25 | 1
2030/31 | 148.75 | 78.25 | 2
2030/31 | 149.75 | 78.25 | 2
2030/31 | 150.25 | 78.25 | 1
2030/31 | 150.75 | 78.25 | 2
2030/31 | 151.25 | 78.25 | 1
2030/31 | 152.25 | 78.25 | 4
2030/31 | 152.75 | 78.25 | 3
2030/31 | 153.25 | 78.25 | 1
2030/31 | 153.75 | 78.25 | 3
2030/31 | 154.25 | 78.25 | 3
2030/31 | 154.75 | 78.25 | 2
2030/31 | 155.25 | 78.25 | 2
2030/31 | 155.75 | 78.25 | 1
2030/31 | 156.75 | 78.25 | 4
2030/31 | 157.25 | 78.25 | 4
2030/31 | 157.75 | 78.25 | 2
2030/31 | 158.25 | 78.25 | 3
2030/31 | 158.75 | 78.25 | 2
2030/31 | 159.25 | 78.25 | 3
2030/31 | 159.75 | 78.25 | 3
2030/31 | 160.75 | 78.25 | 4
2030/31 | 161.25 | 78.25 | 3
2030/31 | 161.75 | 78.25 | 1
2030/31 | 162.25 | 78.25 | 1
2030/31 | 162.75 | 78.25 | 1
2030/31 | 163.25 | 78.25 | 2
2030/31 | 163.75 | 78.25 | 1
2030/31 | 164.25 | 78.25 | 1
2030/31 | 164.75 | 78.25 | 5
2030/31 | 165.25 | 78.25 | 5
2030/31 | 165.75 | 78.25 | 4
2030/31 | 166.25 | 78.25 | 2
2030/31 | 166.75 | 78.25 | 1
2030/31 | 167.25 | 78.25 | 3
2030/31 | 167.75 | 78.25 | 2
2030/31 | 168.25 | 78.25 | 2
2030/31 | 168.75 | 78.25 | 2
2030/31 | 169.25 | 78.25 | 3
2030/31 | 169.75 | 78.25 | 6
2030/31 | 170.25 | 78.25 | 2
2030/31 | 170.75 | 78.25 | 4
2030/31 | 171.25 | 78.25 | 1
2030/31 | 171.75 | 78.25 | 4
2030/31 | 172.25 | 78.25 | 7
2030/31 | 172.75 | 78.25 | 3
2030/31 | 173.25 | 78.25 | 6
2030/31 | 173.75 | 78.25 | 3
2030/31 | 174.25 | 78.25 | 5
2030/31 | 174.75 | 78.25 | 5
2030/31 | 175.25 | 78.25 | 5
2030/31 | 175.75 | 78.25 | 3
2030/31 | 176.25 | 78.25 | 7
2030/31 | 176.75 | 78.25 | 2
2030/31 | 177.25 | 78.25 | 3
2030/31 | 177.75 | 78.25 | 3
2030/31 | 178.25 | 78.25 | 6
2030/31 | 178.75 | 78.25 | 8
2030/31 | 179.25 | 78.25 | 8
2030/31 | 179.75 | 78.25 | 4
2030/31 | 180.25 | 78.25 | 5
2030/31 | 180.75 | 78.25 | 5
2030/31 | 181.25 | 78.25 | 3
2030/31 | 181.75 | 78.25 | 5
2030/31 | 182.25 | 78.25 | 5
2030/31 | 182.75 | 78.25 | 5
2030/31 | 183.25 | 78.25 | 5
2030/31 | 183.75 | 78.25 | 8
2030/31 | 184.25 | 78.25 | 5
2030/31 | 184.75 | 78.25 | 3
2030/31 | 185.25 | 78.25 | 8
2030/31 | 185.75 | 78.25 | 4
2030/31 | 186.25 | 78.25 | 6
2030/31 | 186.75 | 78.25 | 7
2030/31 | 187.25 | 78.25 | 2
2030/31 | 187.75 | 78.25 | 12
2030/31 | 188.25 | 78.25 | 7
2030/31 | 188.75 | 78.25 | 8
2030/31 | 189.25 | 78.25 | 9
2030/31 | 189.75 | 78.25 | 7
2030/31 | 190.25 | 78.25 | 3
2030/31 | 190.75 | 78.25 | 8
2030/31 | 191.25 | 78.25 | 5
2030/31 | 191.75 | 78.25 | 6
2030/31 | 192.25 | 78.25 | 9
2030/31 | 192.75 | 78.25 | 11
2030/31 | 193.25 | 78.25 | 4
2030/31 | 193.75 | 78.25 | 7
2030/31 | 194.25 | 78.25 | 9
2030/31 | 194.75 | 78.25 | 4
2030/31 | 195.25 | 78.25 | 7
2030/31 | 195.75 | 78.25 | 10
2030/31 | 196.25 | 78.25 | 9
2030/31 | 196.75 | 78.25 | 11
2030/31 | 197.25 | 78.25 | 12
2030/31 | 197.75 | 78.25 | 10
2030/31 | 198.25 | 78.25 | 6
2030/31 | 198.75 | 78.25 | 8
2030/31 | 199.25 | 78.25 | 6
2030/31 | 199.75 | 78.25 | 16
2030/31 | 200.25 | 78.25 | 10
2030/31 | 200.75 | 78.25 | 10
2030/31 | 201.25 | 78.25 | 5
2030/31 | 201.75 | 78.25 | 10
2030/31 | 202.25 | 78.25 | 9
2030/31 | 202.75 | 78.25 | 7
2030/31 | 203.25 | 78.25 | 6
2030/31 | 203.75 | 78.25 | 8
2030/31 | 204.25 | 78.25 | 13
2030/31 | 204.75 | 78.25 | 9
2030/31 | 205.25 | 78.25 | 14
2030/31 | 205.75 | 78.25 | 8
2030/31 | 206.25 | 78.25 | 12
2030/31 | 206.75 | 78.25 | 12
2030/31 | 207.25 | 78.25 | 9
2030/31 | 207.75 | 78.25 | 13
2030/31 | 208.25 | 78.25 | 11
2030/31 | 208.75 | 78.25 | 11
2030/31 | 209.25 | 78.25 | 9
2030/31 | 209.75 | 78.25 | 13
2030/31 | 210.25 | 78.25 | 17
2030/31 | 210.75 | 78.25 | 12
2030/31 | 211.25 | 78.25 | 12
2030/31 | 211.75 | 78.25 | 4
2030/31 | 212.25 | 78.25 | 9
2030/31 | 212.75 | 78.25 | 17
2030/31 | 213.25 | 78.25 | 12
2030/31 | 213.75 | 78.25 | 11
2030/31 | 214.25 | 78.25 | 13
2030/31 | 214.75 | 78.25 | 10
2030/31 | 215.25 | 78.25 | 8
2030/31 | 215.75 | 78.25 | 12
2030/31 | 216.25 | 78.25 | 11
2030/31 | 216.75 | 78.25 | 16
2030/31 | 217.25 | 78.25 | 7
2030/31 | 217.75 | 78.25 | 5
2030/31 | 218.25 | 78.25 | 12
2030/31 | 218.75 | 78.25 | 11
2030/31 | 219.25 | 78.25 | 11
2030/31 | 219.75 | 78.25 | 16
2030/31 | 220.25 | 78.25 | 12
2030/31 | 220.75 | 78.25 | 14
2030/31 | 221.25 | 78.25 | 17
2030/31 | 221.75 | 78.25 | 13
2030/31 | 222.25 | 78.25 | 13
2030/31 | 222.75 | 78.25 | 7
2030/31 | 223.25 | 78.25 | 8
2030/31 | 223.75 | 78.25 | 12
2030/31 | 224.25 | 78.25 | 10
2030/31 | 224.75 | 78.25 | 7
2030/31 | 225.25 | 78.25 | 13
2030/31 | 225.75 | 78.25 | 13
2030/31 | 226.25 | 78.25 | 12
2030/31 | 226.75 | 78.25 | 12
2030/31 | 227.25 | 78.25 | 17
2030/31 | 227.75 | 78.25 | 13
2030/31 | 228.25 | 78.25 | 14
2030/31 | 228.75 | 78.25 | 12
2030/31 | 229.25 | 78.25 | 15
2030/31 | 229.75 | 78.25 | 12
2030/31 | 230.25 | 78.25 | 14
2030/31 | 230.75 | 78.25 | 16
2030/31 | 231.25 | 78.25 | 12
2030/31 | 231.75 | 78.25 | 9
2030/31 | 232.25 | 78.25 | 9
2030/31 | 232.75 | 78.25 | 10
2030/31 | 233.25 | 78.25 | 16
2030/31 | 233.75 | 78.25 | 14
2030/31 | 234.25 | 78.25 | 11
2030/31 | 234.75 | 78.25 | 9
2030/31 | 235.25 | 78.25 | 9
2030/31 | 235.75 | 78.25 | 16
2030/31 | 236.25 | 78.25 | 12
2030/31 | 236.75 | 78.25 | 9
2030/31 | 237.25 | 78.25 | 15
2030/31 | 237.75 | 78.25 | 12
2030/31 | 238.25 | 78.25 | 11
2030/31 | 238.75 | 78.25 | 11
2030/31 | 239.25 | 78.25 | 10
2030/31 | 239.75 | 78.25 | 16
2030/31 | 240.25 | 78.25 | 9
2030/31 | 240.75 | 78.25 | 13
2030/31 | 241.25 | 78.25 | 12
2030/31 | 241.75 | 78.25 | 11
2030/31 | 242.25 | 78.25 | 9
2030/31 | 242.75 | 78.25 | 5
2030/31 | 243.25 | 78.25 | 12
2030/31 | 243.75 | 78.25 | 18
2030/31 | 244.25 | 78.25 | 18
2030/31 | 244.75 | 78.25 | 8
2030/31 | 245.25 | 78.25 | 11
2030/31 | 245.75 | 78.25 | 16
2030/31 | 246.25 | 78.25 | 17
2030/31 | 246.75 | 78.25 | 13
2030/31 | 247.25 | 78.25 | 9
2030/31 | 247.75 | 78.25 | 9
2030/31 | 248.25 | 78.25 | 19
2030/31 | 248.75 | 78.25 | 15
2030/31 | 249.25 | 78.25 | 5
2030/31 | 249.75 | 78.25 | 9
2030/31 | 250.25 | 78.25 | 9
2030/31 | 250.75 | 78.25 | 9
2030/31 | 251.25 | 78.25 | 9
2030/31 | 251.75 | 78.25 | 16
2030/31 | 252.25 | 78.25 | 10
2030/31 | 252.75 | 78.25 | 9
2030/31 | 253.25 | 78.25 | 7
2030/31 | 253.75 | 78.25 | 12
2030/31 | 254.25 | 78.25 | 8
2030/31 | 254.75 | 78.25 | 9
2030/31 | 255.25 | 78.25 | 10
2030/31 | 255.75 | 78.25 | 7
2030/31 | 256.25 | 78.25 | 11
2030/31 | 256.75 | 78.25 | 20
2030/31 | 257.25 | 78.25 | 10
2030/31 | 257.75 | 78.25 | 8
2030/31 | 258.25 | 78.25 | 11
2030/31 | 258.75 | 78.25 | 10
2030/31 | 259.25 | 78.25 | 9
2030/31 | 259.75 | 78.25 | 11
2030/31 | 260.25 | 78.25 | 10
2030/31 | 260.75 | 78.25 | 12
2030/31 | 261.25 | 78.25 | 9
2030/31 | 261.75 | 78.25 | 7
2030/31 | 262.25 | 78.25 | 8
2030/31 | 262.75 | 78.25 | 7
2030/31 | 263.25 | 78.25 | 9
2030/31 | 263.75 | 78.25 | 15
2030/31 | 264.25 | 78.25 | 14
2030/31 | 264.75 | 78.25 | 15
2030/31 | 265.25 | 78.25 | 10
2030/31 | 265.75 | 78.25 | 5
2030/31 | 266.25 | 78.25 | 6
2030/31 | 266.75 | 78.25 | 4
2030/31 | 267.25 | 78.25 | 12
2030/31 | 267.75 | 78.25 | 5
2030/31 | 268.25 | 78.25 | 11
2030/31 | 268.75 | 78.25 | 7
2030/31 | 269.25 | 78.25 | 10
2030/31 | 269.75 | 78.25 | 9
2030/31 | 270.25 | 78.25 | 13
2030/31 | 270.75 | 78.25 | 8
2030/31 | 271.25 | 78.25 | 13
2030/31 | 271.75 | 78.25 | 11
2030/31 | 272.25 | 78.25 | 10
2030/31 | 272.75 | 78.25 | 12
2030/31 | 273.25 | 78.25 | 9
2030/31 | 273.75 | 78.25 | 4
2030/31 | 274.25 | 78.25 | 11
2030/31 | 274.75 | 78.25 | 5
2030/31 | 275.25 | 78.25 | 11
2030/31 | 275.75 | 78.25 | 4
2030/31 | 276.25 | 78.25 | 5
2030/31 | 276.75 | 78.25 | 14
2030/31 | 277.25 | 78.25 | 13
2030/31 | 277.75 | 78.25 | 13
2030/31 | 278.25 | 78.25 | 7
2030/31 | 278.75 | 78.25 | 11
2030/31 | 279.25 | 78.25 | 8
2030/31 | 279.75 | 78.25 | 9
2030/31 | 280.25 | 78.25 | 5
2030/31 | 280.75 | 78.25 | 13
2030/31 | 281.25 | 78.25 | 4
2030/31 | 281.75 | 78.25 | 9
2030/31 | 282.25 | 78.25 | 8
2030/31 | 282.75 | 78.25 | 9
2030/31 | 283.25 | 78.25 | 8
2030/31 | 283.75 | 78.25 | 6
2030/31 | 284.25 | 78.25 | 9
2030/31 | 284.75 | 78.25 | 7
2030/31 | 285.25 | 78.25 | 5
2030/31 | 285.75 | 78.25 | 8
2030/31 | 286.25 | 78.25 | 5
2030/31 | 286.75 | 78.25 | 6
2030/31 | 287.25 | 78.25 | 2
2030/31 | 287.75 | 78.25 | 5
2030/31 | 288.25 | 78.25 | 9
2030/31 | 288.75 | 78.25 | 10
2030/31 | 289.25 | 78.25 | 8
2030/31 | 289.75 | 78.25 | 10
2030/31 | 290.25 | 78.25 | 6
2030/31 | 290.75 | 78.25 | 10
2030/31 | 291.25 | 78.25 | 6
2030/31 | 291.75 | 78.25 | 4
2030/31 | 292.25 | 78.25 | 11
2030/31 | 292.75 | 78.25 | 1
2030/31 | 293.25 | 78.25 | 6
2030/31 | 293.75 | 78.25 | 4
2030/31 | 294.25 | 78.25 | 9
2030/31 | 294.75 | 78.25 | 8
2030/31 | 295.25 | 78.25 | 3
2030/31 | 295.75 | 78.25 | 6
2030/31 | 296.25 | 78.25 | 4
2030/31 | 296.75 | 78.25 | 6
2030/31 | 297.25 | 78.25 | 3
2030/31 | 297.75 | 78.25 | 6
2030/31 | 298.25 | 78.25 | 4
2030/31 | 298.75 | 78.25 | 7
2030/31 | 299.25 | 78.25 | 9
2030/31 | 299.75 | 78.25 | 8
2030/31 | 300.25 | 78.25 | 3
2030/31 | 300.75 | 78.25 | 5
2030/31 | 301.25 | 78.25 | 4
2030/31 | 301.75 | 78.25 | 5
2030/31 | 302.25 | 78.25 | 5
2030/31 | 302.75 | 78.25 | 11
2030/31 | 303.25 | 78.25 | 9
2030/31 | 303.75 | 78.25 | 12
2030/31 | 304.25 | 78.25 | 7
2030/31 | 304.75 | 78.25 | 4
2030/31 | 305.25 | 78.25 | 3
2030/31 | 305.75 | 78.25 | 8
2030/31 | 306.25 | 78.25 | 6
2030/31 | 306.75 | 78.25 | 4
2030/31 | 307.25 | 78.25 | 5
2030/31 | 307.75 | 78.25 | 5
2030/31 | 308.25 | 78.25 | 4
2030/31 | 308.75 | 78.25 | 1
2030/31 | 309.25 | 78.25 | 7
2030/31 | 309.75 | 78.25 | 1
2030/31 | 310.25 | 78.25 | 4
2030/31 | 310.75 | 78.25 | 9
2030/31 | 311.25 | 78.25 | 1
2030/31 | 311.75 | 78.25 | 3
2030/31 | 312.25 | 78.25 | 3
2030/31 | 312.75 | 78.25 | 6
2030/31 | 313.25 | 78.25 | 5
2030/31 | 313.75 | 78.25 | 3
2030/31 | 314.25 | 78.25 | 5
2030/31 | 314.75 | 78.25 | 4
2030/31 | 315.25 | 78.25 | 2
2030/31 | 315.75 | 78.25 | 1
2030/31 | 316.25 | 78.25 | 6
2030/31 | 316.75 | 78.25 | 4
2030/31 | 317.25 | 78.25 | 6
2030/31 | 317.75 | 78.25 | 3
2030/31 | 318.25 | 78.25 | 4
2030/31 | 318.75 | 78.25 | 4
2030/31 | 319.25 | 78.25 | 7
2030/31 | 319.75 | 78.25 | 4
2030/31 | 320.25 | 78.25 | 2
2030/31 | 320.75 | 78.25 | 3
2030/31 | 321.25 | 78.25 | 2
2030/31 | 321.75 | 78.25 | 5
2030/31 | 322.25 | 78.25 | 4
2030/31 | 322.75 | 78.25 | 3
2030/31 | 323.25 | 78.25 | 2
2030/31 | 323.75 | 78.25 | 8
2030/31 | 324.25 | 78.25 | 5
2030/31 | 324.75 | 78.25 | 3
2030/31 | 325.25 | 78.25 | 2
2030/31 | 325.75 | 78.25 | 4
2030/31 | 326.25 | 78.25 | 2
2030/31 | 326.75 | 78.25 | 3
2030/31 | 327.25 | 78.25 | 4
2030/31 | 327.75 | 78.25 | 3
2030/31 | 328.25 | 78.25 | 4
2030/31 | 328.75 | 78.25 | 1
2030/31 | 329.25 | 78.25 | 4
2030/31 | 331.25 | 78.25 | 2
2030/31 | 331.75 | 78.25 | 5
2030/31 | 332.25 | 78.25 | 3
2030/31 | 332.75 | 78.25 | 4
2030/31 | 333.25 | 78.25 | 2
2030/31 | 333.75 | 78.25 | 2
2030/31 | 334.25 | 78.25 | 1
2030/31 | 334.75 | 78.25 | 4
2030/31 | 335.25 | 78.25 | 3
2030/31 | 335.75 | 78.25 | 4
2030/31 | 336.75 | 78.25 | 2
2030/31 | 337.25 | 78.25 | 5
2030/31 | 337.75 | 78.25 | 2
2030/31 | 338.25 | 78.25 | 2
2030/31 | 338.75 | 78.25 | 4
2030/31 | 339.25 | 78.25 | 1
2030/31 | 339.75 | 78.25 | 4
2030/31 | 340.75 | 78.25 | 6
2030/31 | 341.25 | 78.25 | 2
2030/31 | 341.75 | 78.25 | 2
2030/31 | 342.25 | 78.25 | 1
2030/31 | 342.75 | 78.25 | 3
2030/31 | 343.75 | 78.25 | 3
2030/31 | 345.25 | 78.25 | 1
2030/31 | 345.75 | 78.25 | 1
2030/31 | 346.25 | 78.25 | 1
2030/31 | 346.75 | 78.25 | 3
2030/31 | 347.25 | 78.25 | 1
2030/31 | 347.75 | 78.25 | 1
2030/31 | 349.25 | 78.25 | 1
2030/31 | 350.25 | 78.25 | 1
2030/31 | 350.75 | 78.25 | 1
2030/31 | 351.25 | 78.25 | 1
2030/31 | 351.75 | 78.25 | 1
2030/31 | 352.25 | 78.25 | 2
2030/31 | 353.25 | 78.25 | 3
2030/31 | 354.75 | 78.25 | 3
2030/31 | 355.25 | 78.25 | 2
2030/31 | 355.75 | 78.25 | 2
2030/31 | 356.75 | 78.25 | 1
2030/31 | 357.75 | 78.25 | 4
2030/31 | 358.25 | 78.25 | 1
2030/31 | 358.75 | 78.25 | 1
2030/31 | 359.25 | 78.25 | 1
2030/31 | 360.25 | 78.25 | 1
2030/31 | 360.75 | 78.25 | 1
2030/31 | 361.25 | 78.25 | 1
2030/31 | 361.75 | 78.25 | 2
2030/31 | 362.25 | 78.25 | 3
2030/31 | 364.25 | 78.25 | 2
2030/31 | 364.75 | 78.25 | 1
2030/31 | 365.25 | 78.25 | 1
2030/31 | 365.75 | 78.25 | 1
2030/31 | 368.25 | 78.25 | 2
2030/31 | 368.75 | 78.25 | 2
2030/31 | 370.75 | 78.25 | 1
2030/31 | 371.75 | 78.25 | 1
2030/31 | 372.25 | 78.25 | 1
2030/31 | 372.75 | 78.25 | 2
2030/31 | 373.75 | 78.25 | 1
2030/31 | 375.75 | 78.25 | 3
2030/31 | 376.75 | 78.25 | 1
2030/31 | 378.25 | 78.25 | 1
2030/31 | 378.75 | 78.25 | 2
2030/31 | 380.25 | 78.25 | 1
2030/31 | 381.75 | 78.25 | 1
2030/31 | 383.25 | 78.25 | 1
2030/31 | 383.75 | 78.25 | 1
2030/31 | 385.75 | 78.25 | 2
2030/31 | 386.25 | 78.25 | 1
2030/31 | 386.75 | 78.25 | 1
2030/31 | 387.75 | 78.25 | 1
2030/31 | 389.25 | 78.25 | 2
2030/31 | 396.25 | 78.25 | 1
2030/31 | 397.75 | 78.25 | 1
2030/31 | 398.25 | 78.25 | 2
2030/31 | 399.25 | 78.25 | 1
2030/31 | 401.75 | 78.25 | 1
2030/31 | 405.25 | 78.25 | 1
2030/31 | 411.75 | 78.25 | 1
2030/31 | 418.75 | 78.25 | 1
2030/31 | 420.25 | 78.25 | 1
2030/31 | 430.75 | 78.25 | 1
2030/31 | 431.25 | 78.25 | 1
2030/31 | 435.25 | 78.25 | 1
2030/31 | 441.75 | 78.25 | 1
2030/31 | 451.75 | 78.25 | 1
2030/31 | 113.25 | 78.75 | 1
2030/31 | 113.75 | 78.75 | 1
2030/31 | 116.75 | 78.75 | 1
2030/31 | 117.75 | 78.75 | 1
2030/31 | 118.75 | 78.75 | 1
2030/31 | 119.75 | 78.75 | 2
2030/31 | 122.75 | 78.75 | 2
2030/31 | 123.75 | 78.75 | 1
2030/31 | 124.75 | 78.75 | 1
2030/31 | 125.75 | 78.75 | 1
2030/31 | 126.25 | 78.75 | 2
2030/31 | 126.75 | 78.75 | 1
2030/31 | 127.75 | 78.75 | 1
2030/31 | 128.75 | 78.75 | 1
2030/31 | 129.25 | 78.75 | 1
2030/31 | 130.25 | 78.75 | 1
2030/31 | 131.25 | 78.75 | 2
2030/31 | 132.75 | 78.75 | 3
2030/31 | 133.75 | 78.75 | 3
2030/31 | 134.75 | 78.75 | 2
2030/31 | 135.25 | 78.75 | 1
2030/31 | 136.25 | 78.75 | 1
2030/31 | 136.75 | 78.75 | 1
2030/31 | 137.25 | 78.75 | 2
2030/31 | 137.75 | 78.75 | 1
2030/31 | 138.25 | 78.75 | 1
2030/31 | 138.75 | 78.75 | 1
2030/31 | 139.25 | 78.75 | 1
2030/31 | 139.75 | 78.75 | 1
2030/31 | 140.25 | 78.75 | 1
2030/31 | 140.75 | 78.75 | 1
2030/31 | 141.25 | 78.75 | 2
2030/31 | 141.75 | 78.75 | 1
2030/31 | 142.25 | 78.75 | 2
2030/31 | 143.25 | 78.75 | 2
2030/31 | 144.25 | 78.75 | 1
2030/31 | 144.75 | 78.75 | 3
2030/31 | 146.75 | 78.75 | 2
2030/31 | 147.25 | 78.75 | 1
2030/31 | 148.25 | 78.75 | 2
2030/31 | 148.75 | 78.75 | 1
2030/31 | 149.75 | 78.75 | 3
2030/31 | 150.25 | 78.75 | 2
2030/31 | 150.75 | 78.75 | 2
2030/31 | 151.25 | 78.75 | 1
2030/31 | 151.75 | 78.75 | 1
2030/31 | 152.75 | 78.75 | 1
2030/31 | 153.25 | 78.75 | 6
2030/31 | 154.25 | 78.75 | 1
2030/31 | 155.75 | 78.75 | 2
2030/31 | 156.25 | 78.75 | 1
2030/31 | 156.75 | 78.75 | 3
2030/31 | 157.25 | 78.75 | 2
2030/31 | 157.75 | 78.75 | 2
2030/31 | 158.25 | 78.75 | 4
2030/31 | 158.75 | 78.75 | 2
2030/31 | 159.25 | 78.75 | 2
2030/31 | 159.75 | 78.75 | 2
2030/31 | 161.25 | 78.75 | 3
2030/31 | 161.75 | 78.75 | 3
2030/31 | 162.25 | 78.75 | 2
2030/31 | 162.75 | 78.75 | 4
2030/31 | 163.75 | 78.75 | 2
2030/31 | 164.25 | 78.75 | 2
2030/31 | 164.75 | 78.75 | 1
2030/31 | 165.25 | 78.75 | 2
2030/31 | 165.75 | 78.75 | 3
2030/31 | 166.25 | 78.75 | 4
2030/31 | 166.75 | 78.75 | 5
2030/31 | 167.25 | 78.75 | 2
2030/31 | 167.75 | 78.75 | 3
2030/31 | 168.25 | 78.75 | 3
2030/31 | 168.75 | 78.75 | 1
2030/31 | 169.75 | 78.75 | 4
2030/31 | 170.25 | 78.75 | 3
2030/31 | 170.75 | 78.75 | 3
2030/31 | 171.25 | 78.75 | 4
2030/31 | 171.75 | 78.75 | 4
2030/31 | 172.25 | 78.75 | 4
2030/31 | 172.75 | 78.75 | 3
2030/31 | 173.25 | 78.75 | 3
2030/31 | 173.75 | 78.75 | 3
2030/31 | 174.25 | 78.75 | 5
2030/31 | 174.75 | 78.75 | 3
2030/31 | 175.25 | 78.75 | 6
2030/31 | 175.75 | 78.75 | 3
2030/31 | 176.25 | 78.75 | 3
2030/31 | 176.75 | 78.75 | 2
2030/31 | 177.25 | 78.75 | 3
2030/31 | 177.75 | 78.75 | 1
2030/31 | 178.25 | 78.75 | 8
2030/31 | 178.75 | 78.75 | 4
2030/31 | 179.25 | 78.75 | 5
2030/31 | 179.75 | 78.75 | 5
2030/31 | 180.25 | 78.75 | 9
2030/31 | 180.75 | 78.75 | 5
2030/31 | 181.25 | 78.75 | 2
2030/31 | 181.75 | 78.75 | 5
2030/31 | 182.25 | 78.75 | 5
2030/31 | 182.75 | 78.75 | 6
2030/31 | 183.25 | 78.75 | 6
2030/31 | 183.75 | 78.75 | 5
2030/31 | 184.25 | 78.75 | 4
2030/31 | 184.75 | 78.75 | 9
2030/31 | 185.25 | 78.75 | 5
2030/31 | 185.75 | 78.75 | 6
2030/31 | 186.25 | 78.75 | 11
2030/31 | 186.75 | 78.75 | 5
2030/31 | 187.25 | 78.75 | 5
2030/31 | 187.75 | 78.75 | 2
2030/31 | 188.25 | 78.75 | 8
2030/31 | 188.75 | 78.75 | 5
2030/31 | 189.25 | 78.75 | 6
2030/31 | 189.75 | 78.75 | 8
2030/31 | 190.25 | 78.75 | 2
2030/31 | 190.75 | 78.75 | 10
2030/31 | 191.25 | 78.75 | 9
2030/31 | 191.75 | 78.75 | 11
2030/31 | 192.25 | 78.75 | 6
2030/31 | 192.75 | 78.75 | 7
2030/31 | 193.25 | 78.75 | 5
2030/31 | 193.75 | 78.75 | 10
2030/31 | 194.25 | 78.75 | 10
2030/31 | 194.75 | 78.75 | 5
2030/31 | 195.25 | 78.75 | 6
2030/31 | 195.75 | 78.75 | 8
2030/31 | 196.25 | 78.75 | 9
2030/31 | 196.75 | 78.75 | 7
2030/31 | 197.25 | 78.75 | 6
2030/31 | 197.75 | 78.75 | 10
2030/31 | 198.25 | 78.75 | 11
2030/31 | 198.75 | 78.75 | 9
2030/31 | 199.25 | 78.75 | 9
2030/31 | 199.75 | 78.75 | 10
2030/31 | 200.25 | 78.75 | 11
2030/31 | 200.75 | 78.75 | 7
2030/31 | 201.25 | 78.75 | 10
2030/31 | 201.75 | 78.75 | 9
2030/31 | 202.25 | 78.75 | 12
2030/31 | 202.75 | 78.75 | 10
2030/31 | 203.25 | 78.75 | 9
2030/31 | 203.75 | 78.75 | 6
2030/31 | 204.25 | 78.75 | 10
2030/31 | 204.75 | 78.75 | 15
2030/31 | 205.25 | 78.75 | 13
2030/31 | 205.75 | 78.75 | 9
2030/31 | 206.25 | 78.75 | 7
2030/31 | 206.75 | 78.75 | 14
2030/31 | 207.25 | 78.75 | 10
2030/31 | 207.75 | 78.75 | 13
2030/31 | 208.25 | 78.75 | 6
2030/31 | 208.75 | 78.75 | 6
2030/31 | 209.25 | 78.75 | 7
2030/31 | 209.75 | 78.75 | 17
2030/31 | 210.25 | 78.75 | 6
2030/31 | 210.75 | 78.75 | 6
2030/31 | 211.25 | 78.75 | 7
2030/31 | 211.75 | 78.75 | 11
2030/31 | 212.25 | 78.75 | 12
2030/31 | 212.75 | 78.75 | 5
2030/31 | 213.25 | 78.75 | 8
2030/31 | 213.75 | 78.75 | 17
2030/31 | 214.25 | 78.75 | 8
2030/31 | 214.75 | 78.75 | 3
2030/31 | 215.25 | 78.75 | 12
2030/31 | 215.75 | 78.75 | 9
2030/31 | 216.25 | 78.75 | 6
2030/31 | 216.75 | 78.75 | 10
2030/31 | 217.25 | 78.75 | 8
2030/31 | 217.75 | 78.75 | 8
2030/31 | 218.25 | 78.75 | 15
2030/31 | 218.75 | 78.75 | 11
2030/31 | 219.25 | 78.75 | 12
2030/31 | 219.75 | 78.75 | 7
2030/31 | 220.25 | 78.75 | 10
2030/31 | 220.75 | 78.75 | 8
2030/31 | 221.25 | 78.75 | 9
2030/31 | 221.75 | 78.75 | 7
2030/31 | 222.25 | 78.75 | 11
2030/31 | 222.75 | 78.75 | 5
2030/31 | 223.25 | 78.75 | 7
2030/31 | 223.75 | 78.75 | 11
2030/31 | 224.25 | 78.75 | 12
2030/31 | 224.75 | 78.75 | 9
2030/31 | 225.25 | 78.75 | 7
2030/31 | 225.75 | 78.75 | 8
2030/31 | 226.25 | 78.75 | 16
2030/31 | 226.75 | 78.75 | 12
2030/31 | 227.25 | 78.75 | 11
2030/31 | 227.75 | 78.75 | 2
2030/31 | 228.25 | 78.75 | 6
2030/31 | 228.75 | 78.75 | 12
2030/31 | 229.25 | 78.75 | 8
2030/31 | 229.75 | 78.75 | 8
2030/31 | 230.25 | 78.75 | 13
2030/31 | 230.75 | 78.75 | 15
2030/31 | 231.25 | 78.75 | 12
2030/31 | 231.75 | 78.75 | 10
2030/31 | 232.25 | 78.75 | 6
2030/31 | 232.75 | 78.75 | 7
2030/31 | 233.25 | 78.75 | 7
2030/31 | 233.75 | 78.75 | 18
2030/31 | 234.25 | 78.75 | 11
2030/31 | 234.75 | 78.75 | 16
2030/31 | 235.25 | 78.75 | 5
2030/31 | 235.75 | 78.75 | 13
2030/31 | 236.25 | 78.75 | 10
2030/31 | 236.75 | 78.75 | 10
2030/31 | 237.25 | 78.75 | 12
2030/31 | 237.75 | 78.75 | 20
2030/31 | 238.25 | 78.75 | 9
2030/31 | 238.75 | 78.75 | 12
2030/31 | 239.25 | 78.75 | 8
2030/31 | 239.75 | 78.75 | 9
2030/31 | 240.25 | 78.75 | 13
2030/31 | 240.75 | 78.75 | 12
2030/31 | 241.25 | 78.75 | 12
2030/31 | 241.75 | 78.75 | 14
2030/31 | 242.25 | 78.75 | 13
2030/31 | 242.75 | 78.75 | 10
2030/31 | 243.25 | 78.75 | 9
2030/31 | 243.75 | 78.75 | 9
2030/31 | 244.25 | 78.75 | 10
2030/31 | 244.75 | 78.75 | 7
2030/31 | 245.25 | 78.75 | 7
2030/31 | 245.75 | 78.75 | 7
2030/31 | 246.25 | 78.75 | 11
2030/31 | 246.75 | 78.75 | 16
2030/31 | 247.25 | 78.75 | 7
2030/31 | 247.75 | 78.75 | 9
2030/31 | 248.25 | 78.75 | 16
2030/31 | 248.75 | 78.75 | 7
2030/31 | 249.25 | 78.75 | 6
2030/31 | 249.75 | 78.75 | 7
2030/31 | 250.25 | 78.75 | 4
2030/31 | 250.75 | 78.75 | 10
2030/31 | 251.25 | 78.75 | 8
2030/31 | 251.75 | 78.75 | 13
2030/31 | 252.25 | 78.75 | 10
2030/31 | 252.75 | 78.75 | 10
2030/31 | 253.25 | 78.75 | 12
2030/31 | 253.75 | 78.75 | 12
2030/31 | 254.25 | 78.75 | 8
2030/31 | 254.75 | 78.75 | 7
2030/31 | 255.25 | 78.75 | 10
2030/31 | 255.75 | 78.75 | 10
2030/31 | 256.25 | 78.75 | 12
2030/31 | 256.75 | 78.75 | 10
2030/31 | 257.25 | 78.75 | 7
2030/31 | 257.75 | 78.75 | 17
2030/31 | 258.25 | 78.75 | 12
2030/31 | 258.75 | 78.75 | 12
2030/31 | 259.25 | 78.75 | 14
2030/31 | 259.75 | 78.75 | 20
2030/31 | 260.25 | 78.75 | 10
2030/31 | 260.75 | 78.75 | 6
2030/31 | 261.25 | 78.75 | 16
2030/31 | 261.75 | 78.75 | 8
2030/31 | 262.25 | 78.75 | 12
2030/31 | 262.75 | 78.75 | 8
2030/31 | 263.25 | 78.75 | 9
2030/31 | 263.75 | 78.75 | 8
2030/31 | 264.25 | 78.75 | 12
2030/31 | 264.75 | 78.75 | 12
2030/31 | 265.25 | 78.75 | 10
2030/31 | 265.75 | 78.75 | 5
2030/31 | 266.25 | 78.75 | 1
2030/31 | 266.75 | 78.75 | 17
2030/31 | 267.25 | 78.75 | 7
2030/31 | 267.75 | 78.75 | 10
2030/31 | 268.25 | 78.75 | 14
2030/31 | 268.75 | 78.75 | 7
2030/31 | 269.25 | 78.75 | 12
2030/31 | 269.75 | 78.75 | 11
2030/31 | 270.25 | 78.75 | 10
2030/31 | 270.75 | 78.75 | 2
2030/31 | 271.25 | 78.75 | 11
2030/31 | 271.75 | 78.75 | 6
2030/31 | 272.25 | 78.75 | 10
2030/31 | 272.75 | 78.75 | 8
2030/31 | 273.25 | 78.75 | 9
2030/31 | 273.75 | 78.75 | 11
2030/31 | 274.25 | 78.75 | 8
2030/31 | 274.75 | 78.75 | 17
2030/31 | 275.25 | 78.75 | 6
2030/31 | 275.75 | 78.75 | 11
2030/31 | 276.25 | 78.75 | 5
2030/31 | 276.75 | 78.75 | 10
2030/31 | 277.25 | 78.75 | 12
2030/31 | 277.75 | 78.75 | 3
2030/31 | 278.25 | 78.75 | 9
2030/31 | 278.75 | 78.75 | 13
2030/31 | 279.25 | 78.75 | 10
2030/31 | 279.75 | 78.75 | 7
2030/31 | 280.25 | 78.75 | 9
2030/31 | 280.75 | 78.75 | 10
2030/31 | 281.25 | 78.75 | 10
2030/31 | 281.75 | 78.75 | 7
2030/31 | 282.25 | 78.75 | 16
2030/31 | 282.75 | 78.75 | 7
2030/31 | 283.25 | 78.75 | 11
2030/31 | 283.75 | 78.75 | 9
2030/31 | 284.25 | 78.75 | 6
2030/31 | 284.75 | 78.75 | 7
2030/31 | 285.25 | 78.75 | 7
2030/31 | 285.75 | 78.75 | 8
2030/31 | 286.25 | 78.75 | 8
2030/31 | 286.75 | 78.75 | 10
2030/31 | 287.25 | 78.75 | 8
2030/31 | 287.75 | 78.75 | 6
2030/31 | 288.25 | 78.75 | 5
2030/31 | 288.75 | 78.75 | 10
2030/31 | 289.25 | 78.75 | 3
2030/31 | 289.75 | 78.75 | 7
2030/31 | 290.25 | 78.75 | 7
2030/31 | 290.75 | 78.75 | 5
2030/31 | 291.25 | 78.75 | 8
2030/31 | 291.75 | 78.75 | 2
2030/31 | 292.25 | 78.75 | 10
2030/31 | 292.75 | 78.75 | 6
2030/31 | 293.25 | 78.75 | 11
2030/31 | 293.75 | 78.75 | 3
2030/31 | 294.25 | 78.75 | 8
2030/31 | 294.75 | 78.75 | 10
2030/31 | 295.25 | 78.75 | 6
2030/31 | 295.75 | 78.75 | 5
2030/31 | 296.25 | 78.75 | 6
2030/31 | 296.75 | 78.75 | 8
2030/31 | 297.25 | 78.75 | 8
2030/31 | 297.75 | 78.75 | 6
2030/31 | 298.25 | 78.75 | 8
2030/31 | 298.75 | 78.75 | 5
2030/31 | 299.25 | 78.75 | 10
2030/31 | 299.75 | 78.75 | 7
2030/31 | 300.25 | 78.75 | 7
2030/31 | 300.75 | 78.75 | 4
2030/31 | 301.25 | 78.75 | 3
2030/31 | 301.75 | 78.75 | 2
2030/31 | 302.25 | 78.75 | 3
2030/31 | 302.75 | 78.75 | 2
2030/31 | 303.25 | 78.75 | 8
2030/31 | 303.75 | 78.75 | 7
2030/31 | 304.25 | 78.75 | 6
2030/31 | 304.75 | 78.75 | 3
2030/31 | 305.25 | 78.75 | 6
2030/31 | 305.75 | 78.75 | 3
2030/31 | 306.25 | 78.75 | 5
2030/31 | 306.75 | 78.75 | 5
2030/31 | 307.25 | 78.75 | 4
2030/31 | 307.75 | 78.75 | 4
2030/31 | 308.25 | 78.75 | 4
2030/31 | 308.75 | 78.75 | 8
2030/31 | 309.25 | 78.75 | 3
2030/31 | 309.75 | 78.75 | 8
2030/31 | 310.25 | 78.75 | 5
2030/31 | 310.75 | 78.75 | 3
2030/31 | 311.25 | 78.75 | 7
2030/31 | 311.75 | 78.75 | 4
2030/31 | 312.25 | 78.75 | 3
2030/31 | 312.75 | 78.75 | 4
2030/31 | 313.25 | 78.75 | 7
2030/31 | 313.75 | 78.75 | 2
2030/31 | 314.25 | 78.75 | 4
2030/31 | 314.75 | 78.75 | 3
2030/31 | 315.25 | 78.75 | 1
2030/31 | 315.75 | 78.75 | 5
2030/31 | 316.25 | 78.75 | 4
2030/31 | 316.75 | 78.75 | 6
2030/31 | 317.25 | 78.75 | 7
2030/31 | 317.75 | 78.75 | 3
2030/31 | 318.25 | 78.75 | 4
2030/31 | 318.75 | 78.75 | 5
2030/31 | 319.25 | 78.75 | 6
2030/31 | 319.75 | 78.75 | 5
2030/31 | 320.25 | 78.75 | 1
2030/31 | 320.75 | 78.75 | 1
2030/31 | 321.25 | 78.75 | 5
2030/31 | 321.75 | 78.75 | 5
2030/31 | 322.25 | 78.75 | 6
2030/31 | 322.75 | 78.75 | 3
2030/31 | 323.25 | 78.75 | 6
2030/31 | 323.75 | 78.75 | 3
2030/31 | 324.25 | 78.75 | 10
2030/31 | 324.75 | 78.75 | 3
2030/31 | 325.25 | 78.75 | 2
2030/31 | 325.75 | 78.75 | 4
2030/31 | 326.25 | 78.75 | 8
2030/31 | 326.75 | 78.75 | 1
2030/31 | 327.25 | 78.75 | 1
2030/31 | 327.75 | 78.75 | 2
2030/31 | 328.25 | 78.75 | 3
2030/31 | 328.75 | 78.75 | 5
2030/31 | 329.25 | 78.75 | 2
2030/31 | 329.75 | 78.75 | 3
2030/31 | 330.25 | 78.75 | 1
2030/31 | 330.75 | 78.75 | 2
2030/31 | 331.25 | 78.75 | 3
2030/31 | 331.75 | 78.75 | 3
2030/31 | 332.25 | 78.75 | 3
2030/31 | 332.75 | 78.75 | 4
2030/31 | 333.75 | 78.75 | 1
2030/31 | 334.25 | 78.75 | 3
2030/31 | 334.75 | 78.75 | 2
2030/31 | 335.25 | 78.75 | 1
2030/31 | 335.75 | 78.75 | 2
2030/31 | 336.75 | 78.75 | 1
2030/31 | 337.25 | 78.75 | 1
2030/31 | 338.25 | 78.75 | 3
2030/31 | 338.75 | 78.75 | 3
2030/31 | 339.25 | 78.75 | 2
2030/31 | 339.75 | 78.75 | 3
2030/31 | 340.25 | 78.75 | 1
2030/31 | 340.75 | 78.75 | 6
2030/31 | 341.25 | 78.75 | 3
2030/31 | 341.75 | 78.75 | 1
2030/31 | 342.25 | 78.75 | 1
2030/31 | 342.75 | 78.75 | 3
2030/31 | 343.25 | 78.75 | 4
2030/31 | 343.75 | 78.75 | 1
2030/31 | 344.25 | 78.75 | 3
2030/31 | 344.75 | 78.75 | 3
2030/31 | 345.25 | 78.75 | 1
2030/31 | 345.75 | 78.75 | 1
2030/31 | 346.25 | 78.75 | 3
2030/31 | 347.25 | 78.75 | 2
2030/31 | 348.25 | 78.75 | 1
2030/31 | 348.75 | 78.75 | 2
2030/31 | 349.25 | 78.75 | 1
2030/31 | 349.75 | 78.75 | 2
2030/31 | 350.25 | 78.75 | 1
2030/31 | 350.75 | 78.75 | 2
2030/31 | 351.25 | 78.75 | 1
2030/31 | 351.75 | 78.75 | 2
2030/31 | 352.25 | 78.75 | 2
2030/31 | 353.25 | 78.75 | 3
2030/31 | 353.75 | 78.75 | 1
2030/31 | 354.25 | 78.75 | 3
2030/31 | 354.75 | 78.75 | 2
2030/31 | 355.25 | 78.75 | 2
2030/31 | 355.75 | 78.75 | 2
2030/31 | 356.75 | 78.75 | 1
2030/31 | 357.25 | 78.75 | 2
2030/31 | 357.75 | 78.75 | 4
2030/31 | 358.25 | 78.75 | 2
2030/31 | 358.75 | 78.75 | 3
2030/31 | 359.75 | 78.75 | 1
2030/31 | 360.25 | 78.75 | 2
2030/31 | 361.25 | 78.75 | 2
2030/31 | 361.75 | 78.75 | 3
2030/31 | 363.25 | 78.75 | 1
2030/31 | 363.75 | 78.75 | 1
2030/31 | 364.25 | 78.75 | 3
2030/31 | 365.25 | 78.75 | 1
2030/31 | 366.25 | 78.75 | 3
2030/31 | 367.75 | 78.75 | 2
2030/31 | 369.75 | 78.75 | 1
2030/31 | 372.25 | 78.75 | 1
2030/31 | 372.75 | 78.75 | 2
2030/31 | 374.25 | 78.75 | 3
2030/31 | 374.75 | 78.75 | 3
2030/31 | 375.25 | 78.75 | 1
2030/31 | 375.75 | 78.75 | 1
2030/31 | 376.25 | 78.75 | 1
2030/31 | 379.25 | 78.75 | 1
2030/31 | 379.75 | 78.75 | 1
2030/31 | 380.25 | 78.75 | 1
2030/31 | 380.75 | 78.75 | 1
2030/31 | 381.75 | 78.75 | 1
2030/31 | 382.25 | 78.75 | 1
2030/31 | 382.75 | 78.75 | 2
2030/31 | 383.25 | 78.75 | 1
2030/31 | 384.75 | 78.75 | 1
2030/31 | 385.75 | 78.75 | 1
2030/31 | 386.25 | 78.75 | 2
2030/31 | 386.75 | 78.75 | 2
2030/31 | 388.75 | 78.75 | 1
2030/31 | 389.25 | 78.75 | 1
2030/31 | 389.75 | 78.75 | 1
2030/31 | 392.25 | 78.75 | 2
2030/31 | 392.75 | 78.75 | 1
2030/31 | 393.25 | 78.75 | 1
2030/31 | 394.25 | 78.75 | 1
2030/31 | 396.75 | 78.75 | 1
2030/31 | 400.75 | 78.75 | 1
2030/31 | 401.75 | 78.75 | 1
2030/31 | 403.25 | 78.75 | 1
2030/31 | 403.75 | 78.75 | 2
2030/31 | 409.25 | 78.75 | 1
2030/31 | 416.75 | 78.75 | 1
2030/31 | 418.75 | 78.75 | 1
2030/31 | 420.75 | 78.75 | 1
2030/31 | 421.75 | 78.75 | 1
2030/31 | 429.75 | 78.75 | 1
2030/31 | 450.25 | 78.75 | 1
2030/31 | 106.25 | 79.25 | 1
2030/31 | 106.75 | 79.25 | 1
2030/31 | 110.75 | 79.25 | 1
2030/31 | 113.25 | 79.25 | 1
2030/31 | 116.75 | 79.25 | 1
2030/31 | 117.75 | 79.25 | 1
2030/31 | 118.25 | 79.25 | 2
2030/31 | 118.75 | 79.25 | 2
2030/31 | 119.25 | 79.25 | 1
2030/31 | 121.75 | 79.25 | 1
2030/31 | 122.25 | 79.25 | 3
2030/31 | 123.75 | 79.25 | 1
2030/31 | 126.25 | 79.25 | 1
2030/31 | 126.75 | 79.25 | 1
2030/31 | 127.25 | 79.25 | 1
2030/31 | 128.75 | 79.25 | 1
2030/31 | 129.75 | 79.25 | 1
2030/31 | 130.25 | 79.25 | 1
2030/31 | 130.75 | 79.25 | 1
2030/31 | 131.25 | 79.25 | 2
2030/31 | 131.75 | 79.25 | 1
2030/31 | 132.25 | 79.25 | 1
2030/31 | 132.75 | 79.25 | 1
2030/31 | 133.75 | 79.25 | 1
2030/31 | 134.25 | 79.25 | 3
2030/31 | 135.25 | 79.25 | 2
2030/31 | 135.75 | 79.25 | 1
2030/31 | 136.25 | 79.25 | 2
2030/31 | 136.75 | 79.25 | 1
2030/31 | 137.25 | 79.25 | 2
2030/31 | 137.75 | 79.25 | 3
2030/31 | 138.25 | 79.25 | 1
2030/31 | 138.75 | 79.25 | 1
2030/31 | 139.25 | 79.25 | 1
2030/31 | 139.75 | 79.25 | 1
2030/31 | 140.25 | 79.25 | 1
2030/31 | 141.25 | 79.25 | 1
2030/31 | 141.75 | 79.25 | 3
2030/31 | 142.25 | 79.25 | 3
2030/31 | 143.25 | 79.25 | 1
2030/31 | 143.75 | 79.25 | 1
2030/31 | 144.25 | 79.25 | 1
2030/31 | 144.75 | 79.25 | 4
2030/31 | 145.75 | 79.25 | 1
2030/31 | 146.25 | 79.25 | 1
2030/31 | 147.75 | 79.25 | 1
2030/31 | 148.75 | 79.25 | 1
2030/31 | 149.75 | 79.25 | 2
2030/31 | 150.25 | 79.25 | 2
2030/31 | 150.75 | 79.25 | 1
2030/31 | 151.25 | 79.25 | 4
2030/31 | 151.75 | 79.25 | 1
2030/31 | 152.25 | 79.25 | 3
2030/31 | 152.75 | 79.25 | 1
2030/31 | 153.25 | 79.25 | 3
2030/31 | 153.75 | 79.25 | 3
2030/31 | 154.25 | 79.25 | 1
2030/31 | 155.25 | 79.25 | 7
2030/31 | 155.75 | 79.25 | 2
2030/31 | 156.75 | 79.25 | 4
2030/31 | 157.25 | 79.25 | 3
2030/31 | 157.75 | 79.25 | 3
2030/31 | 159.25 | 79.25 | 3
2030/31 | 159.75 | 79.25 | 4
2030/31 | 160.75 | 79.25 | 2
2030/31 | 161.25 | 79.25 | 2
2030/31 | 161.75 | 79.25 | 7
2030/31 | 162.25 | 79.25 | 2
2030/31 | 162.75 | 79.25 | 8
2030/31 | 163.25 | 79.25 | 3
2030/31 | 163.75 | 79.25 | 1
2030/31 | 164.25 | 79.25 | 1
2030/31 | 164.75 | 79.25 | 1
2030/31 | 165.25 | 79.25 | 5
2030/31 | 165.75 | 79.25 | 3
2030/31 | 166.25 | 79.25 | 3
2030/31 | 166.75 | 79.25 | 3
2030/31 | 167.25 | 79.25 | 4
2030/31 | 167.75 | 79.25 | 3
2030/31 | 168.25 | 79.25 | 6
2030/31 | 168.75 | 79.25 | 6
2030/31 | 169.25 | 79.25 | 3
2030/31 | 170.25 | 79.25 | 1
2030/31 | 171.25 | 79.25 | 4
2030/31 | 171.75 | 79.25 | 6
2030/31 | 172.25 | 79.25 | 4
2030/31 | 172.75 | 79.25 | 3
2030/31 | 173.25 | 79.25 | 3
2030/31 | 173.75 | 79.25 | 1
2030/31 | 174.25 | 79.25 | 5
2030/31 | 174.75 | 79.25 | 4
2030/31 | 175.25 | 79.25 | 2
2030/31 | 175.75 | 79.25 | 4
2030/31 | 176.25 | 79.25 | 7
2030/31 | 176.75 | 79.25 | 2
2030/31 | 177.25 | 79.25 | 5
2030/31 | 177.75 | 79.25 | 6
2030/31 | 178.25 | 79.25 | 9
2030/31 | 178.75 | 79.25 | 6
2030/31 | 179.25 | 79.25 | 3
2030/31 | 179.75 | 79.25 | 7
2030/31 | 180.25 | 79.25 | 6
2030/31 | 180.75 | 79.25 | 7
2030/31 | 181.25 | 79.25 | 5
2030/31 | 181.75 | 79.25 | 4
2030/31 | 182.25 | 79.25 | 9
2030/31 | 182.75 | 79.25 | 5
2030/31 | 183.25 | 79.25 | 5
2030/31 | 183.75 | 79.25 | 6
2030/31 | 184.25 | 79.25 | 5
2030/31 | 184.75 | 79.25 | 4
2030/31 | 185.25 | 79.25 | 12
2030/31 | 185.75 | 79.25 | 7
2030/31 | 186.25 | 79.25 | 5
2030/31 | 186.75 | 79.25 | 4
2030/31 | 187.25 | 79.25 | 6
2030/31 | 187.75 | 79.25 | 8
2030/31 | 188.25 | 79.25 | 3
2030/31 | 188.75 | 79.25 | 5
2030/31 | 189.25 | 79.25 | 3
2030/31 | 189.75 | 79.25 | 2
2030/31 | 190.25 | 79.25 | 4
2030/31 | 190.75 | 79.25 | 7
2030/31 | 191.25 | 79.25 | 5
2030/31 | 191.75 | 79.25 | 7
2030/31 | 192.25 | 79.25 | 4
2030/31 | 192.75 | 79.25 | 11
2030/31 | 193.25 | 79.25 | 6
2030/31 | 193.75 | 79.25 | 6
2030/31 | 194.25 | 79.25 | 13
2030/31 | 194.75 | 79.25 | 6
2030/31 | 195.25 | 79.25 | 5
2030/31 | 195.75 | 79.25 | 4
2030/31 | 196.25 | 79.25 | 9
2030/31 | 196.75 | 79.25 | 8
2030/31 | 197.25 | 79.25 | 9
2030/31 | 197.75 | 79.25 | 8
2030/31 | 198.25 | 79.25 | 7
2030/31 | 198.75 | 79.25 | 8
2030/31 | 199.25 | 79.25 | 11
2030/31 | 199.75 | 79.25 | 9
2030/31 | 200.25 | 79.25 | 9
2030/31 | 200.75 | 79.25 | 8
2030/31 | 201.25 | 79.25 | 8
2030/31 | 201.75 | 79.25 | 10
2030/31 | 202.25 | 79.25 | 7
2030/31 | 202.75 | 79.25 | 7
2030/31 | 203.25 | 79.25 | 11
2030/31 | 203.75 | 79.25 | 16
2030/31 | 204.25 | 79.25 | 10
2030/31 | 204.75 | 79.25 | 6
2030/31 | 205.25 | 79.25 | 8
2030/31 | 205.75 | 79.25 | 9
2030/31 | 206.25 | 79.25 | 9
2030/31 | 206.75 | 79.25 | 6
2030/31 | 207.25 | 79.25 | 7
2030/31 | 207.75 | 79.25 | 4
2030/31 | 208.25 | 79.25 | 10
2030/31 | 208.75 | 79.25 | 7
2030/31 | 209.25 | 79.25 | 11
2030/31 | 209.75 | 79.25 | 14
2030/31 | 210.25 | 79.25 | 15
2030/31 | 210.75 | 79.25 | 10
2030/31 | 211.25 | 79.25 | 14
2030/31 | 211.75 | 79.25 | 14
2030/31 | 212.25 | 79.25 | 11
2030/31 | 212.75 | 79.25 | 9
2030/31 | 213.25 | 79.25 | 7
2030/31 | 213.75 | 79.25 | 3
2030/31 | 214.25 | 79.25 | 5
2030/31 | 214.75 | 79.25 | 12
2030/31 | 215.25 | 79.25 | 14
2030/31 | 215.75 | 79.25 | 6
2030/31 | 216.25 | 79.25 | 17
2030/31 | 216.75 | 79.25 | 8
2030/31 | 217.25 | 79.25 | 11
2030/31 | 217.75 | 79.25 | 12
2030/31 | 218.25 | 79.25 | 7
2030/31 | 218.75 | 79.25 | 14
2030/31 | 219.25 | 79.25 | 15
2030/31 | 219.75 | 79.25 | 10
2030/31 | 220.25 | 79.25 | 10
2030/31 | 220.75 | 79.25 | 9
2030/31 | 221.25 | 79.25 | 8
2030/31 | 221.75 | 79.25 | 6
2030/31 | 222.25 | 79.25 | 23
2030/31 | 222.75 | 79.25 | 9
2030/31 | 223.25 | 79.25 | 13
2030/31 | 223.75 | 79.25 | 5
2030/31 | 224.25 | 79.25 | 14
2030/31 | 224.75 | 79.25 | 5
2030/31 | 225.25 | 79.25 | 9
2030/31 | 225.75 | 79.25 | 5
2030/31 | 226.25 | 79.25 | 15
2030/31 | 226.75 | 79.25 | 14
2030/31 | 227.25 | 79.25 | 10
2030/31 | 227.75 | 79.25 | 8
2030/31 | 228.25 | 79.25 | 12
2030/31 | 228.75 | 79.25 | 17
2030/31 | 229.25 | 79.25 | 12
2030/31 | 229.75 | 79.25 | 13
2030/31 | 230.25 | 79.25 | 5
2030/31 | 230.75 | 79.25 | 13
2030/31 | 231.25 | 79.25 | 14
2030/31 | 231.75 | 79.25 | 16
2030/31 | 232.25 | 79.25 | 9
2030/31 | 232.75 | 79.25 | 4
2030/31 | 233.25 | 79.25 | 12
2030/31 | 233.75 | 79.25 | 8
2030/31 | 234.25 | 79.25 | 12
2030/31 | 234.75 | 79.25 | 12
2030/31 | 235.25 | 79.25 | 12
2030/31 | 235.75 | 79.25 | 12
2030/31 | 236.25 | 79.25 | 11
2030/31 | 236.75 | 79.25 | 7
2030/31 | 237.25 | 79.25 | 10
2030/31 | 237.75 | 79.25 | 12
2030/31 | 238.25 | 79.25 | 8
2030/31 | 238.75 | 79.25 | 15
2030/31 | 239.25 | 79.25 | 8
2030/31 | 239.75 | 79.25 | 14
2030/31 | 240.25 | 79.25 | 7
2030/31 | 240.75 | 79.25 | 11
2030/31 | 241.25 | 79.25 | 8
2030/31 | 241.75 | 79.25 | 10
2030/31 | 242.25 | 79.25 | 6
2030/31 | 242.75 | 79.25 | 3
2030/31 | 243.25 | 79.25 | 12
2030/31 | 243.75 | 79.25 | 7
2030/31 | 244.25 | 79.25 | 13
2030/31 | 244.75 | 79.25 | 10
2030/31 | 245.25 | 79.25 | 11
2030/31 | 245.75 | 79.25 | 15
2030/31 | 246.25 | 79.25 | 10
2030/31 | 246.75 | 79.25 | 16
2030/31 | 247.25 | 79.25 | 6
2030/31 | 247.75 | 79.25 | 7
2030/31 | 248.25 | 79.25 | 7
2030/31 | 248.75 | 79.25 | 13
2030/31 | 249.25 | 79.25 | 13
2030/31 | 249.75 | 79.25 | 8
2030/31 | 250.25 | 79.25 | 10
2030/31 | 250.75 | 79.25 | 12
2030/31 | 251.25 | 79.25 | 8
2030/31 | 251.75 | 79.25 | 8
2030/31 | 252.25 | 79.25 | 7
2030/31 | 252.75 | 79.25 | 8
2030/31 | 253.25 | 79.25 | 18
2030/31 | 253.75 | 79.25 | 14
2030/31 | 254.25 | 79.25 | 16
2030/31 | 254.75 | 79.25 | 9
2030/31 | 255.25 | 79.25 | 7
2030/31 | 255.75 | 79.25 | 9
2030/31 | 256.25 | 79.25 | 15
2030/31 | 256.75 | 79.25 | 16
2030/31 | 257.25 | 79.25 | 9
2030/31 | 257.75 | 79.25 | 8
2030/31 | 258.25 | 79.25 | 12
2030/31 | 258.75 | 79.25 | 13
2030/31 | 259.25 | 79.25 | 8
2030/31 | 259.75 | 79.25 | 8
2030/31 | 260.25 | 79.25 | 19
2030/31 | 260.75 | 79.25 | 12
2030/31 | 261.25 | 79.25 | 10
2030/31 | 261.75 | 79.25 | 11
2030/31 | 262.25 | 79.25 | 10
2030/31 | 262.75 | 79.25 | 10
2030/31 | 263.25 | 79.25 | 13
2030/31 | 263.75 | 79.25 | 5
2030/31 | 264.25 | 79.25 | 12
2030/31 | 264.75 | 79.25 | 9
2030/31 | 265.25 | 79.25 | 8
2030/31 | 265.75 | 79.25 | 17
2030/31 | 266.25 | 79.25 | 7
2030/31 | 266.75 | 79.25 | 10
2030/31 | 267.25 | 79.25 | 11
2030/31 | 267.75 | 79.25 | 13
2030/31 | 268.25 | 79.25 | 8
2030/31 | 268.75 | 79.25 | 8
2030/31 | 269.25 | 79.25 | 6
2030/31 | 269.75 | 79.25 | 10
2030/31 | 270.25 | 79.25 | 10
2030/31 | 270.75 | 79.25 | 8
2030/31 | 271.25 | 79.25 | 9
2030/31 | 271.75 | 79.25 | 5
2030/31 | 272.25 | 79.25 | 6
2030/31 | 272.75 | 79.25 | 7
2030/31 | 273.25 | 79.25 | 7
2030/31 | 273.75 | 79.25 | 11
2030/31 | 274.25 | 79.25 | 9
2030/31 | 274.75 | 79.25 | 8
2030/31 | 275.25 | 79.25 | 10
2030/31 | 275.75 | 79.25 | 9
2030/31 | 276.25 | 79.25 | 8
2030/31 | 276.75 | 79.25 | 9
2030/31 | 277.25 | 79.25 | 8
2030/31 | 277.75 | 79.25 | 9
2030/31 | 278.25 | 79.25 | 9
2030/31 | 278.75 | 79.25 | 9
2030/31 | 279.25 | 79.25 | 11
2030/31 | 279.75 | 79.25 | 4
2030/31 | 280.25 | 79.25 | 2
2030/31 | 280.75 | 79.25 | 5
2030/31 | 281.25 | 79.25 | 7
2030/31 | 281.75 | 79.25 | 6
2030/31 | 282.25 | 79.25 | 13
2030/31 | 282.75 | 79.25 | 10
2030/31 | 283.25 | 79.25 | 11
2030/31 | 283.75 | 79.25 | 10
2030/31 | 284.25 | 79.25 | 4
2030/31 | 284.75 | 79.25 | 6
2030/31 | 285.25 | 79.25 | 11
2030/31 | 285.75 | 79.25 | 6
2030/31 | 286.25 | 79.25 | 7
2030/31 | 286.75 | 79.25 | 6
2030/31 | 287.25 | 79.25 | 7
2030/31 | 287.75 | 79.25 | 5
2030/31 | 288.25 | 79.25 | 10
2030/31 | 288.75 | 79.25 | 8
2030/31 | 289.25 | 79.25 | 7
2030/31 | 289.75 | 79.25 | 8
2030/31 | 290.25 | 79.25 | 3
2030/31 | 290.75 | 79.25 | 4
2030/31 | 291.25 | 79.25 | 4
2030/31 | 291.75 | 79.25 | 5
2030/31 | 292.25 | 79.25 | 3
2030/31 | 292.75 | 79.25 | 7
2030/31 | 293.25 | 79.25 | 8
2030/31 | 293.75 | 79.25 | 10
2030/31 | 294.25 | 79.25 | 8
2030/31 | 294.75 | 79.25 | 3
2030/31 | 295.25 | 79.25 | 2
2030/31 | 295.75 | 79.25 | 8
2030/31 | 296.25 | 79.25 | 9
2030/31 | 296.75 | 79.25 | 5
2030/31 | 297.25 | 79.25 | 5
2030/31 | 297.75 | 79.25 | 5
2030/31 | 298.25 | 79.25 | 4
2030/31 | 298.75 | 79.25 | 4
2030/31 | 299.25 | 79.25 | 8
2030/31 | 299.75 | 79.25 | 7
2030/31 | 300.25 | 79.25 | 5
2030/31 | 300.75 | 79.25 | 8
2030/31 | 301.25 | 79.25 | 5
2030/31 | 301.75 | 79.25 | 8
2030/31 | 302.25 | 79.25 | 7
2030/31 | 302.75 | 79.25 | 8
2030/31 | 303.25 | 79.25 | 7
2030/31 | 303.75 | 79.25 | 6
2030/31 | 304.25 | 79.25 | 4
2030/31 | 304.75 | 79.25 | 7
2030/31 | 305.25 | 79.25 | 5
2030/31 | 305.75 | 79.25 | 12
2030/31 | 306.25 | 79.25 | 7
2030/31 | 306.75 | 79.25 | 5
2030/31 | 307.25 | 79.25 | 8
2030/31 | 307.75 | 79.25 | 6
2030/31 | 308.25 | 79.25 | 6
2030/31 | 308.75 | 79.25 | 2
2030/31 | 309.25 | 79.25 | 7
2030/31 | 309.75 | 79.25 | 7
2030/31 | 310.25 | 79.25 | 3
2030/31 | 310.75 | 79.25 | 3
2030/31 | 311.25 | 79.25 | 6
2030/31 | 311.75 | 79.25 | 3
2030/31 | 312.25 | 79.25 | 5
2030/31 | 312.75 | 79.25 | 4
2030/31 | 313.25 | 79.25 | 7
2030/31 | 313.75 | 79.25 | 5
2030/31 | 314.25 | 79.25 | 1
2030/31 | 314.75 | 79.25 | 7
2030/31 | 315.25 | 79.25 | 1
2030/31 | 315.75 | 79.25 | 9
2030/31 | 316.25 | 79.25 | 4
2030/31 | 316.75 | 79.25 | 4
2030/31 | 317.25 | 79.25 | 6
2030/31 | 317.75 | 79.25 | 2
2030/31 | 318.25 | 79.25 | 9
2030/31 | 318.75 | 79.25 | 5
2030/31 | 319.25 | 79.25 | 2
2030/31 | 319.75 | 79.25 | 1
2030/31 | 320.25 | 79.25 | 4
2030/31 | 320.75 | 79.25 | 4
2030/31 | 321.25 | 79.25 | 3
2030/31 | 321.75 | 79.25 | 3
2030/31 | 322.25 | 79.25 | 4
2030/31 | 322.75 | 79.25 | 6
2030/31 | 323.25 | 79.25 | 3
2030/31 | 323.75 | 79.25 | 2
2030/31 | 324.25 | 79.25 | 6
2030/31 | 324.75 | 79.25 | 2
2030/31 | 325.25 | 79.25 | 3
2030/31 | 325.75 | 79.25 | 4
2030/31 | 326.25 | 79.25 | 1
2030/31 | 326.75 | 79.25 | 2
2030/31 | 327.25 | 79.25 | 4
2030/31 | 327.75 | 79.25 | 4
2030/31 | 328.75 | 79.25 | 5
2030/31 | 329.25 | 79.25 | 7
2030/31 | 329.75 | 79.25 | 1
2030/31 | 330.25 | 79.25 | 2
2030/31 | 330.75 | 79.25 | 4
2030/31 | 331.25 | 79.25 | 3
2030/31 | 331.75 | 79.25 | 1
2030/31 | 332.25 | 79.25 | 1
2030/31 | 332.75 | 79.25 | 4
2030/31 | 333.25 | 79.25 | 2
2030/31 | 333.75 | 79.25 | 5
2030/31 | 334.25 | 79.25 | 1
2030/31 | 334.75 | 79.25 | 3
2030/31 | 335.75 | 79.25 | 2
2030/31 | 336.25 | 79.25 | 2
2030/31 | 336.75 | 79.25 | 5
2030/31 | 337.25 | 79.25 | 4
2030/31 | 338.25 | 79.25 | 3
2030/31 | 339.75 | 79.25 | 1
2030/31 | 340.25 | 79.25 | 1
2030/31 | 340.75 | 79.25 | 2
2030/31 | 341.25 | 79.25 | 2
2030/31 | 341.75 | 79.25 | 3
2030/31 | 342.25 | 79.25 | 3
2030/31 | 342.75 | 79.25 | 1
2030/31 | 343.25 | 79.25 | 1
2030/31 | 343.75 | 79.25 | 2
2030/31 | 344.25 | 79.25 | 2
2030/31 | 344.75 | 79.25 | 1
2030/31 | 345.25 | 79.25 | 1
2030/31 | 345.75 | 79.25 | 5
2030/31 | 346.25 | 79.25 | 1
2030/31 | 347.25 | 79.25 | 4
2030/31 | 347.75 | 79.25 | 1
2030/31 | 348.75 | 79.25 | 1
2030/31 | 349.25 | 79.25 | 2
2030/31 | 349.75 | 79.25 | 3
2030/31 | 350.25 | 79.25 | 2
2030/31 | 350.75 | 79.25 | 1
2030/31 | 351.25 | 79.25 | 2
2030/31 | 351.75 | 79.25 | 1
2030/31 | 352.25 | 79.25 | 4
2030/31 | 352.75 | 79.25 | 2
2030/31 | 353.25 | 79.25 | 3
2030/31 | 353.75 | 79.25 | 1
2030/31 | 354.25 | 79.25 | 1
2030/31 | 355.75 | 79.25 | 3
2030/31 | 356.25 | 79.25 | 1
2030/31 | 356.75 | 79.25 | 1
2030/31 | 357.75 | 79.25 | 1
2030/31 | 358.25 | 79.25 | 1
2030/31 | 358.75 | 79.25 | 1
2030/31 | 359.25 | 79.25 | 1
2030/31 | 362.75 | 79.25 | 3
2030/31 | 363.25 | 79.25 | 2
2030/31 | 364.25 | 79.25 | 2
2030/31 | 365.25 | 79.25 | 2
2030/31 | 365.75 | 79.25 | 1
2030/31 | 366.25 | 79.25 | 1
2030/31 | 369.25 | 79.25 | 1
2030/31 | 369.75 | 79.25 | 1
2030/31 | 371.75 | 79.25 | 1
2030/31 | 372.75 | 79.25 | 2
2030/31 | 373.25 | 79.25 | 1
2030/31 | 373.75 | 79.25 | 1
2030/31 | 374.75 | 79.25 | 1
2030/31 | 376.75 | 79.25 | 1
2030/31 | 377.25 | 79.25 | 1
2030/31 | 378.75 | 79.25 | 1
2030/31 | 382.25 | 79.25 | 1
2030/31 | 383.25 | 79.25 | 2
2030/31 | 385.75 | 79.25 | 1
2030/31 | 386.25 | 79.25 | 1
2030/31 | 386.75 | 79.25 | 2
2030/31 | 387.25 | 79.25 | 1
2030/31 | 387.75 | 79.25 | 1
2030/31 | 390.75 | 79.25 | 2
2030/31 | 392.25 | 79.25 | 1
2030/31 | 394.75 | 79.25 | 1
2030/31 | 395.75 | 79.25 | 1
2030/31 | 399.25 | 79.25 | 2
2030/31 | 401.75 | 79.25 | 1
2030/31 | 403.25 | 79.25 | 1
2030/31 | 405.25 | 79.25 | 1
2030/31 | 407.25 | 79.25 | 1
2030/31 | 409.75 | 79.25 | 1
2030/31 | 410.25 | 79.25 | 1
2030/31 | 410.75 | 79.25 | 1
2030/31 | 411.75 | 79.25 | 1
2030/31 | 412.75 | 79.25 | 1
2030/31 | 424.25 | 79.25 | 1
2030/31 | 106.25 | 79.75 | 1
2030/31 | 113.25 | 79.75 | 1
2030/31 | 117.25 | 79.75 | 2
2030/31 | 118.25 | 79.75 | 1
2030/31 | 119.25 | 79.75 | 2
2030/31 | 120.25 | 79.75 | 2
2030/31 | 120.75 | 79.75 | 1
2030/31 | 121.75 | 79.75 | 1
2030/31 | 122.75 | 79.75 | 1
2030/31 | 124.25 | 79.75 | 2
2030/31 | 126.25 | 79.75 | 1
2030/31 | 127.25 | 79.75 | 1
2030/31 | 128.75 | 79.75 | 1
2030/31 | 129.25 | 79.75 | 1
2030/31 | 129.75 | 79.75 | 3
2030/31 | 130.25 | 79.75 | 2
2030/31 | 130.75 | 79.75 | 1
2030/31 | 133.75 | 79.75 | 2
2030/31 | 134.25 | 79.75 | 1
2030/31 | 135.25 | 79.75 | 1
2030/31 | 135.75 | 79.75 | 2
2030/31 | 136.25 | 79.75 | 2
2030/31 | 138.25 | 79.75 | 1
2030/31 | 139.25 | 79.75 | 2
2030/31 | 139.75 | 79.75 | 3
2030/31 | 140.75 | 79.75 | 1
2030/31 | 141.75 | 79.75 | 4
2030/31 | 142.25 | 79.75 | 1
2030/31 | 142.75 | 79.75 | 4
2030/31 | 144.25 | 79.75 | 4
2030/31 | 145.25 | 79.75 | 3
2030/31 | 145.75 | 79.75 | 1
2030/31 | 146.25 | 79.75 | 1
2030/31 | 146.75 | 79.75 | 1
2030/31 | 147.25 | 79.75 | 1
2030/31 | 147.75 | 79.75 | 2
2030/31 | 148.25 | 79.75 | 3
2030/31 | 148.75 | 79.75 | 6
2030/31 | 150.25 | 79.75 | 2
2030/31 | 151.75 | 79.75 | 3
2030/31 | 152.25 | 79.75 | 2
2030/31 | 152.75 | 79.75 | 1
2030/31 | 153.25 | 79.75 | 4
2030/31 | 153.75 | 79.75 | 2
2030/31 | 154.25 | 79.75 | 4
2030/31 | 155.25 | 79.75 | 2
2030/31 | 155.75 | 79.75 | 1
2030/31 | 156.25 | 79.75 | 3
2030/31 | 156.75 | 79.75 | 1
2030/31 | 157.25 | 79.75 | 2
2030/31 | 157.75 | 79.75 | 3
2030/31 | 158.25 | 79.75 | 4
2030/31 | 158.75 | 79.75 | 3
2030/31 | 159.75 | 79.75 | 3
2030/31 | 160.25 | 79.75 | 1
2030/31 | 160.75 | 79.75 | 1
2030/31 | 161.25 | 79.75 | 1
2030/31 | 161.75 | 79.75 | 4
2030/31 | 162.25 | 79.75 | 2
2030/31 | 162.75 | 79.75 | 1
2030/31 | 163.75 | 79.75 | 4
2030/31 | 164.25 | 79.75 | 2
2030/31 | 164.75 | 79.75 | 1
2030/31 | 165.25 | 79.75 | 4
2030/31 | 165.75 | 79.75 | 4
2030/31 | 166.25 | 79.75 | 2
2030/31 | 166.75 | 79.75 | 1
2030/31 | 167.25 | 79.75 | 2
2030/31 | 167.75 | 79.75 | 2
2030/31 | 168.25 | 79.75 | 3
2030/31 | 168.75 | 79.75 | 2
2030/31 | 169.25 | 79.75 | 2
2030/31 | 169.75 | 79.75 | 6
2030/31 | 170.25 | 79.75 | 1
2030/31 | 170.75 | 79.75 | 2
2030/31 | 171.25 | 79.75 | 4
2030/31 | 171.75 | 79.75 | 5
2030/31 | 172.25 | 79.75 | 3
2030/31 | 172.75 | 79.75 | 5
2030/31 | 173.25 | 79.75 | 5
2030/31 | 173.75 | 79.75 | 4
2030/31 | 174.25 | 79.75 | 2
2030/31 | 174.75 | 79.75 | 3
2030/31 | 175.25 | 79.75 | 3
2030/31 | 175.75 | 79.75 | 2
2030/31 | 176.25 | 79.75 | 4
2030/31 | 176.75 | 79.75 | 9
2030/31 | 177.25 | 79.75 | 6
2030/31 | 177.75 | 79.75 | 2
2030/31 | 178.25 | 79.75 | 7
2030/31 | 178.75 | 79.75 | 13
2030/31 | 179.25 | 79.75 | 6
2030/31 | 179.75 | 79.75 | 3
2030/31 | 180.25 | 79.75 | 6
2030/31 | 181.25 | 79.75 | 3
2030/31 | 181.75 | 79.75 | 5
2030/31 | 182.25 | 79.75 | 4
2030/31 | 182.75 | 79.75 | 6
2030/31 | 183.25 | 79.75 | 5
2030/31 | 183.75 | 79.75 | 9
2030/31 | 184.25 | 79.75 | 8
2030/31 | 184.75 | 79.75 | 8
2030/31 | 185.25 | 79.75 | 4
2030/31 | 185.75 | 79.75 | 6
2030/31 | 186.25 | 79.75 | 5
2030/31 | 186.75 | 79.75 | 3
2030/31 | 187.25 | 79.75 | 2
2030/31 | 187.75 | 79.75 | 5
2030/31 | 188.25 | 79.75 | 3
2030/31 | 188.75 | 79.75 | 7
2030/31 | 189.25 | 79.75 | 4
2030/31 | 189.75 | 79.75 | 6
2030/31 | 190.25 | 79.75 | 8
2030/31 | 190.75 | 79.75 | 6
2030/31 | 191.25 | 79.75 | 7
2030/31 | 191.75 | 79.75 | 4
2030/31 | 192.25 | 79.75 | 8
2030/31 | 192.75 | 79.75 | 6
2030/31 | 193.25 | 79.75 | 8
2030/31 | 193.75 | 79.75 | 2
2030/31 | 194.25 | 79.75 | 9
2030/31 | 194.75 | 79.75 | 4
2030/31 | 195.25 | 79.75 | 8
2030/31 | 195.75 | 79.75 | 9
2030/31 | 196.25 | 79.75 | 8
2030/31 | 196.75 | 79.75 | 7
2030/31 | 197.25 | 79.75 | 5
2030/31 | 197.75 | 79.75 | 11
2030/31 | 198.25 | 79.75 | 7
2030/31 | 198.75 | 79.75 | 11
2030/31 | 199.25 | 79.75 | 6
2030/31 | 199.75 | 79.75 | 6
2030/31 | 200.25 | 79.75 | 12
2030/31 | 200.75 | 79.75 | 8
2030/31 | 201.25 | 79.75 | 6
2030/31 | 201.75 | 79.75 | 10
2030/31 | 202.25 | 79.75 | 8
2030/31 | 202.75 | 79.75 | 7
2030/31 | 203.25 | 79.75 | 7
2030/31 | 203.75 | 79.75 | 5
2030/31 | 204.25 | 79.75 | 12
2030/31 | 204.75 | 79.75 | 8
2030/31 | 205.25 | 79.75 | 5
2030/31 | 205.75 | 79.75 | 10
2030/31 | 206.25 | 79.75 | 13
2030/31 | 206.75 | 79.75 | 7
2030/31 | 207.25 | 79.75 | 6
2030/31 | 207.75 | 79.75 | 4
2030/31 | 208.25 | 79.75 | 9
2030/31 | 208.75 | 79.75 | 9
2030/31 | 209.25 | 79.75 | 14
2030/31 | 209.75 | 79.75 | 10
2030/31 | 210.25 | 79.75 | 8
2030/31 | 210.75 | 79.75 | 16
2030/31 | 211.25 | 79.75 | 7
2030/31 | 211.75 | 79.75 | 3
2030/31 | 212.25 | 79.75 | 9
2030/31 | 212.75 | 79.75 | 5
2030/31 | 213.25 | 79.75 | 11
2030/31 | 213.75 | 79.75 | 8
2030/31 | 214.25 | 79.75 | 13
2030/31 | 214.75 | 79.75 | 13
2030/31 | 215.25 | 79.75 | 12
2030/31 | 215.75 | 79.75 | 14
2030/31 | 216.25 | 79.75 | 8
2030/31 | 216.75 | 79.75 | 11
2030/31 | 217.25 | 79.75 | 6
2030/31 | 217.75 | 79.75 | 3
2030/31 | 218.25 | 79.75 | 12
2030/31 | 218.75 | 79.75 | 8
2030/31 | 219.25 | 79.75 | 11
2030/31 | 219.75 | 79.75 | 11
2030/31 | 220.25 | 79.75 | 6
2030/31 | 220.75 | 79.75 | 5
2030/31 | 221.25 | 79.75 | 12
2030/31 | 221.75 | 79.75 | 6
2030/31 | 222.25 | 79.75 | 8
2030/31 | 222.75 | 79.75 | 6
2030/31 | 223.25 | 79.75 | 13
2030/31 | 223.75 | 79.75 | 3
2030/31 | 224.25 | 79.75 | 9
2030/31 | 224.75 | 79.75 | 11
2030/31 | 225.25 | 79.75 | 8
2030/31 | 225.75 | 79.75 | 11
2030/31 | 226.25 | 79.75 | 9
2030/31 | 226.75 | 79.75 | 9
2030/31 | 227.25 | 79.75 | 6
2030/31 | 227.75 | 79.75 | 13
2030/31 | 228.25 | 79.75 | 14
2030/31 | 228.75 | 79.75 | 11
2030/31 | 229.25 | 79.75 | 8
2030/31 | 229.75 | 79.75 | 10
2030/31 | 230.25 | 79.75 | 13
2030/31 | 230.75 | 79.75 | 9
2030/31 | 231.25 | 79.75 | 9
2030/31 | 231.75 | 79.75 | 13
2030/31 | 232.25 | 79.75 | 12
2030/31 | 232.75 | 79.75 | 3
2030/31 | 233.25 | 79.75 | 11
2030/31 | 233.75 | 79.75 | 4
2030/31 | 234.25 | 79.75 | 15
2030/31 | 234.75 | 79.75 | 13
2030/31 | 235.25 | 79.75 | 9
2030/31 | 235.75 | 79.75 | 8
2030/31 | 236.25 | 79.75 | 10
2030/31 | 236.75 | 79.75 | 15
2030/31 | 237.25 | 79.75 | 10
2030/31 | 237.75 | 79.75 | 12
2030/31 | 238.25 | 79.75 | 8
2030/31 | 238.75 | 79.75 | 5
2030/31 | 239.25 | 79.75 | 12
2030/31 | 239.75 | 79.75 | 16
2030/31 | 240.25 | 79.75 | 14
2030/31 | 240.75 | 79.75 | 11
2030/31 | 241.25 | 79.75 | 2
2030/31 | 241.75 | 79.75 | 12
2030/31 | 242.25 | 79.75 | 14
2030/31 | 242.75 | 79.75 | 9
2030/31 | 243.25 | 79.75 | 10
2030/31 | 243.75 | 79.75 | 9
2030/31 | 244.25 | 79.75 | 8
2030/31 | 244.75 | 79.75 | 11
2030/31 | 245.25 | 79.75 | 15
2030/31 | 245.75 | 79.75 | 5
2030/31 | 246.25 | 79.75 | 5
2030/31 | 246.75 | 79.75 | 10
2030/31 | 247.25 | 79.75 | 9
2030/31 | 247.75 | 79.75 | 20
2030/31 | 248.25 | 79.75 | 11
2030/31 | 248.75 | 79.75 | 11
2030/31 | 249.25 | 79.75 | 9
2030/31 | 249.75 | 79.75 | 8
2030/31 | 250.25 | 79.75 | 11
2030/31 | 250.75 | 79.75 | 15
2030/31 | 251.25 | 79.75 | 11
2030/31 | 251.75 | 79.75 | 20
2030/31 | 252.25 | 79.75 | 10
2030/31 | 252.75 | 79.75 | 10
2030/31 | 253.25 | 79.75 | 10
2030/31 | 253.75 | 79.75 | 7
2030/31 | 254.25 | 79.75 | 20
2030/31 | 254.75 | 79.75 | 15
2030/31 | 255.25 | 79.75 | 11
2030/31 | 255.75 | 79.75 | 10
2030/31 | 256.25 | 79.75 | 14
2030/31 | 256.75 | 79.75 | 18
2030/31 | 257.25 | 79.75 | 8
2030/31 | 257.75 | 79.75 | 8
2030/31 | 258.25 | 79.75 | 15
2030/31 | 258.75 | 79.75 | 9
2030/31 | 259.25 | 79.75 | 13
2030/31 | 259.75 | 79.75 | 13
2030/31 | 260.25 | 79.75 | 9
2030/31 | 260.75 | 79.75 | 9
2030/31 | 261.25 | 79.75 | 15
2030/31 | 261.75 | 79.75 | 6
2030/31 | 262.25 | 79.75 | 7
2030/31 | 262.75 | 79.75 | 10
2030/31 | 263.25 | 79.75 | 10
2030/31 | 263.75 | 79.75 | 6
2030/31 | 264.25 | 79.75 | 7
2030/31 | 264.75 | 79.75 | 10
2030/31 | 265.25 | 79.75 | 6
2030/31 | 265.75 | 79.75 | 2
2030/31 | 266.25 | 79.75 | 18
2030/31 | 266.75 | 79.75 | 14
2030/31 | 267.25 | 79.75 | 11
2030/31 | 267.75 | 79.75 | 6
2030/31 | 268.25 | 79.75 | 7
2030/31 | 268.75 | 79.75 | 8
2030/31 | 269.25 | 79.75 | 10
2030/31 | 269.75 | 79.75 | 10
2030/31 | 270.25 | 79.75 | 7
2030/31 | 270.75 | 79.75 | 9
2030/31 | 271.25 | 79.75 | 12
2030/31 | 271.75 | 79.75 | 6
2030/31 | 272.25 | 79.75 | 9
2030/31 | 272.75 | 79.75 | 12
2030/31 | 273.25 | 79.75 | 6
2030/31 | 273.75 | 79.75 | 13
2030/31 | 274.25 | 79.75 | 10
2030/31 | 274.75 | 79.75 | 12
2030/31 | 275.25 | 79.75 | 8
2030/31 | 275.75 | 79.75 | 7
2030/31 | 276.25 | 79.75 | 10
2030/31 | 276.75 | 79.75 | 6
2030/31 | 277.25 | 79.75 | 10
2030/31 | 277.75 | 79.75 | 9
2030/31 | 278.25 | 79.75 | 8
2030/31 | 278.75 | 79.75 | 11
2030/31 | 279.25 | 79.75 | 10
2030/31 | 279.75 | 79.75 | 7
2030/31 | 280.25 | 79.75 | 3
2030/31 | 280.75 | 79.75 | 5
2030/31 | 281.25 | 79.75 | 6
2030/31 | 281.75 | 79.75 | 7
2030/31 | 282.25 | 79.75 | 7
2030/31 | 282.75 | 79.75 | 9
2030/31 | 283.25 | 79.75 | 13
2030/31 | 283.75 | 79.75 | 8
2030/31 | 284.25 | 79.75 | 6
2030/31 | 284.75 | 79.75 | 8
2030/31 | 285.25 | 79.75 | 1
2030/31 | 285.75 | 79.75 | 16
2030/31 | 286.25 | 79.75 | 6
2030/31 | 286.75 | 79.75 | 9
2030/31 | 287.25 | 79.75 | 5
2030/31 | 287.75 | 79.75 | 10
2030/31 | 288.25 | 79.75 | 4
2030/31 | 288.75 | 79.75 | 2
2030/31 | 289.25 | 79.75 | 5
2030/31 | 289.75 | 79.75 | 1
2030/31 | 290.25 | 79.75 | 3
2030/31 | 290.75 | 79.75 | 8
2030/31 | 291.25 | 79.75 | 7
2030/31 | 291.75 | 79.75 | 5
2030/31 | 292.25 | 79.75 | 3
2030/31 | 292.75 | 79.75 | 5
2030/31 | 293.25 | 79.75 | 7
2030/31 | 293.75 | 79.75 | 7
2030/31 | 294.25 | 79.75 | 5
2030/31 | 294.75 | 79.75 | 5
2030/31 | 295.25 | 79.75 | 2
2030/31 | 295.75 | 79.75 | 10
2030/31 | 296.25 | 79.75 | 5
2030/31 | 296.75 | 79.75 | 4
2030/31 | 297.25 | 79.75 | 9
2030/31 | 297.75 | 79.75 | 4
2030/31 | 298.25 | 79.75 | 12
2030/31 | 298.75 | 79.75 | 8
2030/31 | 299.25 | 79.75 | 5
2030/31 | 299.75 | 79.75 | 2
2030/31 | 300.25 | 79.75 | 5
2030/31 | 300.75 | 79.75 | 7
2030/31 | 301.25 | 79.75 | 8
2030/31 | 301.75 | 79.75 | 4
2030/31 | 302.25 | 79.75 | 5
2030/31 | 302.75 | 79.75 | 4
2030/31 | 303.25 | 79.75 | 4
2030/31 | 303.75 | 79.75 | 6
2030/31 | 304.25 | 79.75 | 4
2030/31 | 304.75 | 79.75 | 7
2030/31 | 305.25 | 79.75 | 6
2030/31 | 305.75 | 79.75 | 4
2030/31 | 306.25 | 79.75 | 6
2030/31 | 306.75 | 79.75 | 9
2030/31 | 307.25 | 79.75 | 4
2030/31 | 307.75 | 79.75 | 8
2030/31 | 308.25 | 79.75 | 3
2030/31 | 308.75 | 79.75 | 7
2030/31 | 309.25 | 79.75 | 5
2030/31 | 309.75 | 79.75 | 7
2030/31 | 310.25 | 79.75 | 2
2030/31 | 310.75 | 79.75 | 3
2030/31 | 311.25 | 79.75 | 3
2030/31 | 311.75 | 79.75 | 3
2030/31 | 312.25 | 79.75 | 7
2030/31 | 312.75 | 79.75 | 1
2030/31 | 313.25 | 79.75 | 4
2030/31 | 313.75 | 79.75 | 3
2030/31 | 314.25 | 79.75 | 8
2030/31 | 314.75 | 79.75 | 3
2030/31 | 315.25 | 79.75 | 4
2030/31 | 315.75 | 79.75 | 6
2030/31 | 316.25 | 79.75 | 3
2030/31 | 316.75 | 79.75 | 3
2030/31 | 317.25 | 79.75 | 1
2030/31 | 317.75 | 79.75 | 1
2030/31 | 318.25 | 79.75 | 4
2030/31 | 318.75 | 79.75 | 2
2030/31 | 319.25 | 79.75 | 3
2030/31 | 319.75 | 79.75 | 4
2030/31 | 320.25 | 79.75 | 4
2030/31 | 320.75 | 79.75 | 3
2030/31 | 321.25 | 79.75 | 2
2030/31 | 321.75 | 79.75 | 6
2030/31 | 322.25 | 79.75 | 2
2030/31 | 322.75 | 79.75 | 5
2030/31 | 323.25 | 79.75 | 4
2030/31 | 323.75 | 79.75 | 2
2030/31 | 324.25 | 79.75 | 5
2030/31 | 324.75 | 79.75 | 3
2030/31 | 325.25 | 79.75 | 5
2030/31 | 325.75 | 79.75 | 3
2030/31 | 326.25 | 79.75 | 1
2030/31 | 326.75 | 79.75 | 1
2030/31 | 327.25 | 79.75 | 1
2030/31 | 327.75 | 79.75 | 3
2030/31 | 328.25 | 79.75 | 1
2030/31 | 328.75 | 79.75 | 1
2030/31 | 329.25 | 79.75 | 4
2030/31 | 329.75 | 79.75 | 1
2030/31 | 330.25 | 79.75 | 3
2030/31 | 330.75 | 79.75 | 4
2030/31 | 331.25 | 79.75 | 5
2030/31 | 331.75 | 79.75 | 2
2030/31 | 332.25 | 79.75 | 3
2030/31 | 332.75 | 79.75 | 5
2030/31 | 333.75 | 79.75 | 1
2030/31 | 334.25 | 79.75 | 1
2030/31 | 334.75 | 79.75 | 3
2030/31 | 335.25 | 79.75 | 2
2030/31 | 335.75 | 79.75 | 1
2030/31 | 336.25 | 79.75 | 5
2030/31 | 336.75 | 79.75 | 5
2030/31 | 338.25 | 79.75 | 2
2030/31 | 338.75 | 79.75 | 2
2030/31 | 339.25 | 79.75 | 4
2030/31 | 339.75 | 79.75 | 2
2030/31 | 340.25 | 79.75 | 1
2030/31 | 340.75 | 79.75 | 2
2030/31 | 341.25 | 79.75 | 3
2030/31 | 341.75 | 79.75 | 3
2030/31 | 342.25 | 79.75 | 3
2030/31 | 342.75 | 79.75 | 1
2030/31 | 343.25 | 79.75 | 1
2030/31 | 343.75 | 79.75 | 3
2030/31 | 344.25 | 79.75 | 1
2030/31 | 344.75 | 79.75 | 1
2030/31 | 345.25 | 79.75 | 2
2030/31 | 346.25 | 79.75 | 2
2030/31 | 346.75 | 79.75 | 1
2030/31 | 347.25 | 79.75 | 1
2030/31 | 347.75 | 79.75 | 3
2030/31 | 348.25 | 79.75 | 2
2030/31 | 349.25 | 79.75 | 4
2030/31 | 351.25 | 79.75 | 2
2030/31 | 351.75 | 79.75 | 2
2030/31 | 352.25 | 79.75 | 1
2030/31 | 352.75 | 79.75 | 1
2030/31 | 354.25 | 79.75 | 2
2030/31 | 355.25 | 79.75 | 2
2030/31 | 356.25 | 79.75 | 1
2030/31 | 358.25 | 79.75 | 1
2030/31 | 358.75 | 79.75 | 2
2030/31 | 359.25 | 79.75 | 2
2030/31 | 359.75 | 79.75 | 1
2030/31 | 360.25 | 79.75 | 2
2030/31 | 361.25 | 79.75 | 1
2030/31 | 361.75 | 79.75 | 1
2030/31 | 362.75 | 79.75 | 1
2030/31 | 363.25 | 79.75 | 3
2030/31 | 367.75 | 79.75 | 1
2030/31 | 368.25 | 79.75 | 2
2030/31 | 368.75 | 79.75 | 2
2030/31 | 369.25 | 79.75 | 1
2030/31 | 370.75 | 79.75 | 1
2030/31 | 375.75 | 79.75 | 2
2030/31 | 377.75 | 79.75 | 2
2030/31 | 378.25 | 79.75 | 1
2030/31 | 381.75 | 79.75 | 1
2030/31 | 384.25 | 79.75 | 1
2030/31 | 385.75 | 79.75 | 1
2030/31 | 386.25 | 79.75 | 2
2030/31 | 387.25 | 79.75 | 1
2030/31 | 389.25 | 79.75 | 1
2030/31 | 390.25 | 79.75 | 1
2030/31 | 390.75 | 79.75 | 1
2030/31 | 393.75 | 79.75 | 1
2030/31 | 396.25 | 79.75 | 1
2030/31 | 398.25 | 79.75 | 1
2030/31 | 398.75 | 79.75 | 2
2030/31 | 400.25 | 79.75 | 1
2030/31 | 404.25 | 79.75 | 1
2030/31 | 411.25 | 79.75 | 1
2030/31 | 412.75 | 79.75 | 1
2030/31 | 419.25 | 79.75 | 1
2030/31 | 420.75 | 79.75 | 1
2030/31 | 428.75 | 79.75 | 1
2030/31 | 440.75 | 79.75 | 1
2030/31 | 110.75 | 80.25 | 1
2030/31 | 111.75 | 80.25 | 2
2030/31 | 113.75 | 80.25 | 1
2030/31 | 115.75 | 80.25 | 1
2030/31 | 119.75 | 80.25 | 1
2030/31 | 120.75 | 80.25 | 1
2030/31 | 121.25 | 80.25 | 1
2030/31 | 121.75 | 80.25 | 2
2030/31 | 124.25 | 80.25 | 1
2030/31 | 125.25 | 80.25 | 1
2030/31 | 126.25 | 80.25 | 1
2030/31 | 127.25 | 80.25 | 1
2030/31 | 128.75 | 80.25 | 1
2030/31 | 129.75 | 80.25 | 1
2030/31 | 131.25 | 80.25 | 3
2030/31 | 131.75 | 80.25 | 2
2030/31 | 132.75 | 80.25 | 1
2030/31 | 133.25 | 80.25 | 2
2030/31 | 134.25 | 80.25 | 2
2030/31 | 135.25 | 80.25 | 2
2030/31 | 135.75 | 80.25 | 2
2030/31 | 136.25 | 80.25 | 1
2030/31 | 137.25 | 80.25 | 1
2030/31 | 137.75 | 80.25 | 2
2030/31 | 138.25 | 80.25 | 1
2030/31 | 138.75 | 80.25 | 1
2030/31 | 139.75 | 80.25 | 1
2030/31 | 140.25 | 80.25 | 1
2030/31 | 140.75 | 80.25 | 1
2030/31 | 141.25 | 80.25 | 2
2030/31 | 142.25 | 80.25 | 3
2030/31 | 142.75 | 80.25 | 2
2030/31 | 143.25 | 80.25 | 1
2030/31 | 144.25 | 80.25 | 2
2030/31 | 144.75 | 80.25 | 2
2030/31 | 146.25 | 80.25 | 2
2030/31 | 147.25 | 80.25 | 1
2030/31 | 147.75 | 80.25 | 1
2030/31 | 148.25 | 80.25 | 1
2030/31 | 148.75 | 80.25 | 2
2030/31 | 149.25 | 80.25 | 3
2030/31 | 150.75 | 80.25 | 3
2030/31 | 151.75 | 80.25 | 2
2030/31 | 152.25 | 80.25 | 1
2030/31 | 152.75 | 80.25 | 1
2030/31 | 153.25 | 80.25 | 2
2030/31 | 153.75 | 80.25 | 2
2030/31 | 154.25 | 80.25 | 1
2030/31 | 154.75 | 80.25 | 2
2030/31 | 155.25 | 80.25 | 3
2030/31 | 155.75 | 80.25 | 3
2030/31 | 156.75 | 80.25 | 2
2030/31 | 158.25 | 80.25 | 1
2030/31 | 158.75 | 80.25 | 3
2030/31 | 159.25 | 80.25 | 2
2030/31 | 159.75 | 80.25 | 3
2030/31 | 160.25 | 80.25 | 1
2030/31 | 160.75 | 80.25 | 3
2030/31 | 161.25 | 80.25 | 1
2030/31 | 161.75 | 80.25 | 1
2030/31 | 162.25 | 80.25 | 2
2030/31 | 162.75 | 80.25 | 2
2030/31 | 163.25 | 80.25 | 1
2030/31 | 163.75 | 80.25 | 4
2030/31 | 164.25 | 80.25 | 1
2030/31 | 164.75 | 80.25 | 1
2030/31 | 165.25 | 80.25 | 1
2030/31 | 165.75 | 80.25 | 1
2030/31 | 166.25 | 80.25 | 3
2030/31 | 166.75 | 80.25 | 4
2030/31 | 167.25 | 80.25 | 2
2030/31 | 167.75 | 80.25 | 2
2030/31 | 168.25 | 80.25 | 2
2030/31 | 168.75 | 80.25 | 2
2030/31 | 169.25 | 80.25 | 1
2030/31 | 169.75 | 80.25 | 2
2030/31 | 170.25 | 80.25 | 2
2030/31 | 170.75 | 80.25 | 2
2030/31 | 171.25 | 80.25 | 1
2030/31 | 171.75 | 80.25 | 1
2030/31 | 172.25 | 80.25 | 3
2030/31 | 172.75 | 80.25 | 3
2030/31 | 173.25 | 80.25 | 2
2030/31 | 173.75 | 80.25 | 3
2030/31 | 174.25 | 80.25 | 3
2030/31 | 174.75 | 80.25 | 3
2030/31 | 175.25 | 80.25 | 4
2030/31 | 175.75 | 80.25 | 5
2030/31 | 176.25 | 80.25 | 1
2030/31 | 176.75 | 80.25 | 5
2030/31 | 177.25 | 80.25 | 6
2030/31 | 177.75 | 80.25 | 6
2030/31 | 178.25 | 80.25 | 2
2030/31 | 178.75 | 80.25 | 4
2030/31 | 179.25 | 80.25 | 3
2030/31 | 179.75 | 80.25 | 1
2030/31 | 180.25 | 80.25 | 4
2030/31 | 180.75 | 80.25 | 5
2030/31 | 181.25 | 80.25 | 9
2030/31 | 181.75 | 80.25 | 8
2030/31 | 182.25 | 80.25 | 7
2030/31 | 182.75 | 80.25 | 9
2030/31 | 183.25 | 80.25 | 3
2030/31 | 183.75 | 80.25 | 7
2030/31 | 184.25 | 80.25 | 4
2030/31 | 184.75 | 80.25 | 6
2030/31 | 185.25 | 80.25 | 9
2030/31 | 185.75 | 80.25 | 8
2030/31 | 186.25 | 80.25 | 9
2030/31 | 186.75 | 80.25 | 3
2030/31 | 187.25 | 80.25 | 6
2030/31 | 187.75 | 80.25 | 7
2030/31 | 188.25 | 80.25 | 4
2030/31 | 188.75 | 80.25 | 6
2030/31 | 189.25 | 80.25 | 2
2030/31 | 189.75 | 80.25 | 5
2030/31 | 190.25 | 80.25 | 7
2030/31 | 190.75 | 80.25 | 9
2030/31 | 191.25 | 80.25 | 5
2030/31 | 191.75 | 80.25 | 5
2030/31 | 192.25 | 80.25 | 11
2030/31 | 192.75 | 80.25 | 8
2030/31 | 193.25 | 80.25 | 5
2030/31 | 193.75 | 80.25 | 9
2030/31 | 194.25 | 80.25 | 9
2030/31 | 194.75 | 80.25 | 10
2030/31 | 195.25 | 80.25 | 9
2030/31 | 195.75 | 80.25 | 12
2030/31 | 196.25 | 80.25 | 7
2030/31 | 196.75 | 80.25 | 11
2030/31 | 197.25 | 80.25 | 6
2030/31 | 197.75 | 80.25 | 7
2030/31 | 198.25 | 80.25 | 5
2030/31 | 198.75 | 80.25 | 16
2030/31 | 199.25 | 80.25 | 8
2030/31 | 199.75 | 80.25 | 12
2030/31 | 200.25 | 80.25 | 5
2030/31 | 200.75 | 80.25 | 12
2030/31 | 201.25 | 80.25 | 10
2030/31 | 201.75 | 80.25 | 6
2030/31 | 202.25 | 80.25 | 3
2030/31 | 202.75 | 80.25 | 7
2030/31 | 203.25 | 80.25 | 12
2030/31 | 203.75 | 80.25 | 9
2030/31 | 204.25 | 80.25 | 10
2030/31 | 204.75 | 80.25 | 10
2030/31 | 205.25 | 80.25 | 10
2030/31 | 205.75 | 80.25 | 6
2030/31 | 206.25 | 80.25 | 7
2030/31 | 206.75 | 80.25 | 6
2030/31 | 207.25 | 80.25 | 9
2030/31 | 207.75 | 80.25 | 12
2030/31 | 208.25 | 80.25 | 10
2030/31 | 208.75 | 80.25 | 9
2030/31 | 209.25 | 80.25 | 9
2030/31 | 209.75 | 80.25 | 9
2030/31 | 210.25 | 80.25 | 6
2030/31 | 210.75 | 80.25 | 6
2030/31 | 211.25 | 80.25 | 4
2030/31 | 211.75 | 80.25 | 8
2030/31 | 212.25 | 80.25 | 9
2030/31 | 212.75 | 80.25 | 6
2030/31 | 213.25 | 80.25 | 12
2030/31 | 213.75 | 80.25 | 9
2030/31 | 214.25 | 80.25 | 6
2030/31 | 214.75 | 80.25 | 8
2030/31 | 215.25 | 80.25 | 14
2030/31 | 215.75 | 80.25 | 7
2030/31 | 216.25 | 80.25 | 4
2030/31 | 216.75 | 80.25 | 10
2030/31 | 217.25 | 80.25 | 10
2030/31 | 217.75 | 80.25 | 5
2030/31 | 218.25 | 80.25 | 5
2030/31 | 218.75 | 80.25 | 6
2030/31 | 219.25 | 80.25 | 12
2030/31 | 219.75 | 80.25 | 11
2030/31 | 220.25 | 80.25 | 12
2030/31 | 220.75 | 80.25 | 9
2030/31 | 221.25 | 80.25 | 5
2030/31 | 221.75 | 80.25 | 11
2030/31 | 222.25 | 80.25 | 7
2030/31 | 222.75 | 80.25 | 7
2030/31 | 223.25 | 80.25 | 8
2030/31 | 223.75 | 80.25 | 13
2030/31 | 224.25 | 80.25 | 9
2030/31 | 224.75 | 80.25 | 13
2030/31 | 225.25 | 80.25 | 16
2030/31 | 225.75 | 80.25 | 12
2030/31 | 226.25 | 80.25 | 7
2030/31 | 226.75 | 80.25 | 15
2030/31 | 227.25 | 80.25 | 12
2030/31 | 227.75 | 80.25 | 10
2030/31 | 228.25 | 80.25 | 9
2030/31 | 228.75 | 80.25 | 11
2030/31 | 229.25 | 80.25 | 13
2030/31 | 229.75 | 80.25 | 6
2030/31 | 230.25 | 80.25 | 7
2030/31 | 230.75 | 80.25 | 11
2030/31 | 231.25 | 80.25 | 15
2030/31 | 231.75 | 80.25 | 4
2030/31 | 232.25 | 80.25 | 9
2030/31 | 232.75 | 80.25 | 10
2030/31 | 233.25 | 80.25 | 11
2030/31 | 233.75 | 80.25 | 10
2030/31 | 234.25 | 80.25 | 11
2030/31 | 234.75 | 80.25 | 11
2030/31 | 235.25 | 80.25 | 8
2030/31 | 235.75 | 80.25 | 17
2030/31 | 236.25 | 80.25 | 15
2030/31 | 236.75 | 80.25 | 13
2030/31 | 237.25 | 80.25 | 8
2030/31 | 237.75 | 80.25 | 15
2030/31 | 238.25 | 80.25 | 10
2030/31 | 238.75 | 80.25 | 8
2030/31 | 239.25 | 80.25 | 9
2030/31 | 239.75 | 80.25 | 7
2030/31 | 240.25 | 80.25 | 7
2030/31 | 240.75 | 80.25 | 6
2030/31 | 241.25 | 80.25 | 15
2030/31 | 241.75 | 80.25 | 10
2030/31 | 242.25 | 80.25 | 7
2030/31 | 242.75 | 80.25 | 14
2030/31 | 243.25 | 80.25 | 11
2030/31 | 243.75 | 80.25 | 12
2030/31 | 244.25 | 80.25 | 4
2030/31 | 244.75 | 80.25 | 6
2030/31 | 245.25 | 80.25 | 13
2030/31 | 245.75 | 80.25 | 6
2030/31 | 246.25 | 80.25 | 7
2030/31 | 246.75 | 80.25 | 6
2030/31 | 247.25 | 80.25 | 10
2030/31 | 247.75 | 80.25 | 9
2030/31 | 248.25 | 80.25 | 8
2030/31 | 248.75 | 80.25 | 10
2030/31 | 249.25 | 80.25 | 8
2030/31 | 249.75 | 80.25 | 13
2030/31 | 250.25 | 80.25 | 8
2030/31 | 250.75 | 80.25 | 15
2030/31 | 251.25 | 80.25 | 13
2030/31 | 251.75 | 80.25 | 11
2030/31 | 252.25 | 80.25 | 11
2030/31 | 252.75 | 80.25 | 13
2030/31 | 253.25 | 80.25 | 4
2030/31 | 253.75 | 80.25 | 9
2030/31 | 254.25 | 80.25 | 8
2030/31 | 254.75 | 80.25 | 11
2030/31 | 255.25 | 80.25 | 12
2030/31 | 255.75 | 80.25 | 12
2030/31 | 256.25 | 80.25 | 11
2030/31 | 256.75 | 80.25 | 8
2030/31 | 257.25 | 80.25 | 6
2030/31 | 257.75 | 80.25 | 11
2030/31 | 258.25 | 80.25 | 10
2030/31 | 258.75 | 80.25 | 15
2030/31 | 259.25 | 80.25 | 4
2030/31 | 259.75 | 80.25 | 9
2030/31 | 260.25 | 80.25 | 6
2030/31 | 260.75 | 80.25 | 10
2030/31 | 261.25 | 80.25 | 10
2030/31 | 261.75 | 80.25 | 7
2030/31 | 262.25 | 80.25 | 13
2030/31 | 262.75 | 80.25 | 11
2030/31 | 263.25 | 80.25 | 4
2030/31 | 263.75 | 80.25 | 7
2030/31 | 264.25 | 80.25 | 7
2030/31 | 264.75 | 80.25 | 7
2030/31 | 265.25 | 80.25 | 7
2030/31 | 265.75 | 80.25 | 8
2030/31 | 266.25 | 80.25 | 9
2030/31 | 266.75 | 80.25 | 4
2030/31 | 267.25 | 80.25 | 3
2030/31 | 267.75 | 80.25 | 10
2030/31 | 268.25 | 80.25 | 5
2030/31 | 268.75 | 80.25 | 5
2030/31 | 269.25 | 80.25 | 15
2030/31 | 269.75 | 80.25 | 3
2030/31 | 270.25 | 80.25 | 10
2030/31 | 270.75 | 80.25 | 6
2030/31 | 271.25 | 80.25 | 5
2030/31 | 271.75 | 80.25 | 5
2030/31 | 272.25 | 80.25 | 4
2030/31 | 272.75 | 80.25 | 9
2030/31 | 273.25 | 80.25 | 5
2030/31 | 273.75 | 80.25 | 11
2030/31 | 274.25 | 80.25 | 9
2030/31 | 274.75 | 80.25 | 10
2030/31 | 275.25 | 80.25 | 7
2030/31 | 275.75 | 80.25 | 5
2030/31 | 276.25 | 80.25 | 8
2030/31 | 276.75 | 80.25 | 3
2030/31 | 277.25 | 80.25 | 10
2030/31 | 277.75 | 80.25 | 9
2030/31 | 278.25 | 80.25 | 13
2030/31 | 278.75 | 80.25 | 6
2030/31 | 279.25 | 80.25 | 9
2030/31 | 279.75 | 80.25 | 5
2030/31 | 280.25 | 80.25 | 5
2030/31 | 280.75 | 80.25 | 3
2030/31 | 281.25 | 80.25 | 4
2030/31 | 281.75 | 80.25 | 9
2030/31 | 282.25 | 80.25 | 11
2030/31 | 282.75 | 80.25 | 3
2030/31 | 283.25 | 80.25 | 11
2030/31 | 283.75 | 80.25 | 10
2030/31 | 284.25 | 80.25 | 5
2030/31 | 284.75 | 80.25 | 7
2030/31 | 285.25 | 80.25 | 5
2030/31 | 285.75 | 80.25 | 9
2030/31 | 286.25 | 80.25 | 9
2030/31 | 286.75 | 80.25 | 3
2030/31 | 287.25 | 80.25 | 9
2030/31 | 287.75 | 80.25 | 5
2030/31 | 288.25 | 80.25 | 5
2030/31 | 288.75 | 80.25 | 6
2030/31 | 289.25 | 80.25 | 5
2030/31 | 289.75 | 80.25 | 7
2030/31 | 290.25 | 80.25 | 3
2030/31 | 290.75 | 80.25 | 7
2030/31 | 291.25 | 80.25 | 3
2030/31 | 291.75 | 80.25 | 5
2030/31 | 292.25 | 80.25 | 8
2030/31 | 292.75 | 80.25 | 11
2030/31 | 293.25 | 80.25 | 6
2030/31 | 293.75 | 80.25 | 5
2030/31 | 294.25 | 80.25 | 9
2030/31 | 294.75 | 80.25 | 6
2030/31 | 295.25 | 80.25 | 11
2030/31 | 295.75 | 80.25 | 8
2030/31 | 296.25 | 80.25 | 3
2030/31 | 296.75 | 80.25 | 3
2030/31 | 297.25 | 80.25 | 8
2030/31 | 297.75 | 80.25 | 5
2030/31 | 298.25 | 80.25 | 5
2030/31 | 298.75 | 80.25 | 6
2030/31 | 299.25 | 80.25 | 2
2030/31 | 299.75 | 80.25 | 3
2030/31 | 300.25 | 80.25 | 2
2030/31 | 300.75 | 80.25 | 4
2030/31 | 301.25 | 80.25 | 6
2030/31 | 301.75 | 80.25 | 2
2030/31 | 302.25 | 80.25 | 8
2030/31 | 302.75 | 80.25 | 2
2030/31 | 303.25 | 80.25 | 1
2030/31 | 303.75 | 80.25 | 7
2030/31 | 304.25 | 80.25 | 2
2030/31 | 304.75 | 80.25 | 8
2030/31 | 305.25 | 80.25 | 4
2030/31 | 305.75 | 80.25 | 2
2030/31 | 306.25 | 80.25 | 8
2030/31 | 306.75 | 80.25 | 4
2030/31 | 307.25 | 80.25 | 6
2030/31 | 307.75 | 80.25 | 4
2030/31 | 308.25 | 80.25 | 4
2030/31 | 308.75 | 80.25 | 3
2030/31 | 309.25 | 80.25 | 3
2030/31 | 309.75 | 80.25 | 6
2030/31 | 310.25 | 80.25 | 3
2030/31 | 310.75 | 80.25 | 8
2030/31 | 311.25 | 80.25 | 1
2030/31 | 311.75 | 80.25 | 4
2030/31 | 312.25 | 80.25 | 4
2030/31 | 312.75 | 80.25 | 4
2030/31 | 313.25 | 80.25 | 2
2030/31 | 314.25 | 80.25 | 8
2030/31 | 314.75 | 80.25 | 3
2030/31 | 315.25 | 80.25 | 1
2030/31 | 315.75 | 80.25 | 3
2030/31 | 316.25 | 80.25 | 2
2030/31 | 316.75 | 80.25 | 6
2030/31 | 317.25 | 80.25 | 1
2030/31 | 317.75 | 80.25 | 3
2030/31 | 318.25 | 80.25 | 4
2030/31 | 318.75 | 80.25 | 4
2030/31 | 319.25 | 80.25 | 1
2030/31 | 319.75 | 80.25 | 1
2030/31 | 320.25 | 80.25 | 8
2030/31 | 320.75 | 80.25 | 3
2030/31 | 321.25 | 80.25 | 2
2030/31 | 321.75 | 80.25 | 6
2030/31 | 322.25 | 80.25 | 8
2030/31 | 322.75 | 80.25 | 3
2030/31 | 323.25 | 80.25 | 3
2030/31 | 323.75 | 80.25 | 3
2030/31 | 324.25 | 80.25 | 1
2030/31 | 324.75 | 80.25 | 4
2030/31 | 325.25 | 80.25 | 1
2030/31 | 325.75 | 80.25 | 5
2030/31 | 326.25 | 80.25 | 2
2030/31 | 326.75 | 80.25 | 6
2030/31 | 327.25 | 80.25 | 2
2030/31 | 327.75 | 80.25 | 1
2030/31 | 328.25 | 80.25 | 1
2030/31 | 328.75 | 80.25 | 3
2030/31 | 329.25 | 80.25 | 6
2030/31 | 330.25 | 80.25 | 3
2030/31 | 330.75 | 80.25 | 1
2030/31 | 331.25 | 80.25 | 1
2030/31 | 331.75 | 80.25 | 2
2030/31 | 332.25 | 80.25 | 1
2030/31 | 332.75 | 80.25 | 3
2030/31 | 333.25 | 80.25 | 2
2030/31 | 333.75 | 80.25 | 2
2030/31 | 334.25 | 80.25 | 5
2030/31 | 334.75 | 80.25 | 5
2030/31 | 335.75 | 80.25 | 3
2030/31 | 336.25 | 80.25 | 2
2030/31 | 337.25 | 80.25 | 1
2030/31 | 337.75 | 80.25 | 2
2030/31 | 338.25 | 80.25 | 1
2030/31 | 339.75 | 80.25 | 2
2030/31 | 340.75 | 80.25 | 4
2030/31 | 341.25 | 80.25 | 4
2030/31 | 341.75 | 80.25 | 4
2030/31 | 342.75 | 80.25 | 2
2030/31 | 344.25 | 80.25 | 1
2030/31 | 344.75 | 80.25 | 2
2030/31 | 345.25 | 80.25 | 1
2030/31 | 345.75 | 80.25 | 2
2030/31 | 346.25 | 80.25 | 1
2030/31 | 346.75 | 80.25 | 5
2030/31 | 347.25 | 80.25 | 3
2030/31 | 348.25 | 80.25 | 2
2030/31 | 348.75 | 80.25 | 2
2030/31 | 349.25 | 80.25 | 2
2030/31 | 349.75 | 80.25 | 1
2030/31 | 350.75 | 80.25 | 1
2030/31 | 351.25 | 80.25 | 2
2030/31 | 351.75 | 80.25 | 2
2030/31 | 352.25 | 80.25 | 4
2030/31 | 352.75 | 80.25 | 4
2030/31 | 353.25 | 80.25 | 1
2030/31 | 353.75 | 80.25 | 2
2030/31 | 354.25 | 80.25 | 2
2030/31 | 354.75 | 80.25 | 1
2030/31 | 355.25 | 80.25 | 1
2030/31 | 355.75 | 80.25 | 1
2030/31 | 356.25 | 80.25 | 1
2030/31 | 356.75 | 80.25 | 1
2030/31 | 357.75 | 80.25 | 2
2030/31 | 358.25 | 80.25 | 2
2030/31 | 359.25 | 80.25 | 1
2030/31 | 360.25 | 80.25 | 2
2030/31 | 360.75 | 80.25 | 1
2030/31 | 361.75 | 80.25 | 1
2030/31 | 362.25 | 80.25 | 1
2030/31 | 362.75 | 80.25 | 1
2030/31 | 363.25 | 80.25 | 1
2030/31 | 363.75 | 80.25 | 1
2030/31 | 364.75 | 80.25 | 1
2030/31 | 365.25 | 80.25 | 3
2030/31 | 366.25 | 80.25 | 2
2030/31 | 367.75 | 80.25 | 2
2030/31 | 368.25 | 80.25 | 1
2030/31 | 368.75 | 80.25 | 4
2030/31 | 369.25 | 80.25 | 1
2030/31 | 369.75 | 80.25 | 1
2030/31 | 370.75 | 80.25 | 3
2030/31 | 371.25 | 80.25 | 1
2030/31 | 372.25 | 80.25 | 1
2030/31 | 372.75 | 80.25 | 1
2030/31 | 374.25 | 80.25 | 1
2030/31 | 376.25 | 80.25 | 1
2030/31 | 376.75 | 80.25 | 2
2030/31 | 377.25 | 80.25 | 1
2030/31 | 378.25 | 80.25 | 1
2030/31 | 379.25 | 80.25 | 1
2030/31 | 379.75 | 80.25 | 1
2030/31 | 380.25 | 80.25 | 1
2030/31 | 381.75 | 80.25 | 1
2030/31 | 383.25 | 80.25 | 1
2030/31 | 384.75 | 80.25 | 2
2030/31 | 385.25 | 80.25 | 1
2030/31 | 385.75 | 80.25 | 1
2030/31 | 386.25 | 80.25 | 2
2030/31 | 387.25 | 80.25 | 1
2030/31 | 389.75 | 80.25 | 1
2030/31 | 392.25 | 80.25 | 1
2030/31 | 394.75 | 80.25 | 1
2030/31 | 396.25 | 80.25 | 1
2030/31 | 396.75 | 80.25 | 1
2030/31 | 403.25 | 80.25 | 2
2030/31 | 404.25 | 80.25 | 1
2030/31 | 410.25 | 80.25 | 1
2030/31 | 411.75 | 80.25 | 2
2030/31 | 416.75 | 80.25 | 1
2030/31 | 419.75 | 80.25 | 1
2030/31 | 424.75 | 80.25 | 1
2030/31 | 430.75 | 80.25 | 1
2030/31 | 449.25 | 80.25 | 1
2030/31 | 104.75 | 80.75 | 1
2030/31 | 105.25 | 80.75 | 1
2030/31 | 110.75 | 80.75 | 1
2030/31 | 114.75 | 80.75 | 1
2030/31 | 115.25 | 80.75 | 1
2030/31 | 117.75 | 80.75 | 1
2030/31 | 118.75 | 80.75 | 2
2030/31 | 119.25 | 80.75 | 1
2030/31 | 121.25 | 80.75 | 1
2030/31 | 121.75 | 80.75 | 1
2030/31 | 122.25 | 80.75 | 1
2030/31 | 123.25 | 80.75 | 3
2030/31 | 123.75 | 80.75 | 1
2030/31 | 124.25 | 80.75 | 4
2030/31 | 125.25 | 80.75 | 1
2030/31 | 125.75 | 80.75 | 1
2030/31 | 126.25 | 80.75 | 1
2030/31 | 126.75 | 80.75 | 3
2030/31 | 127.75 | 80.75 | 1
2030/31 | 128.75 | 80.75 | 2
2030/31 | 130.25 | 80.75 | 2
2030/31 | 131.25 | 80.75 | 1
2030/31 | 131.75 | 80.75 | 2
2030/31 | 132.25 | 80.75 | 1
2030/31 | 133.25 | 80.75 | 1
2030/31 | 133.75 | 80.75 | 1
2030/31 | 134.25 | 80.75 | 3
2030/31 | 135.75 | 80.75 | 1
2030/31 | 136.25 | 80.75 | 1
2030/31 | 136.75 | 80.75 | 1
2030/31 | 137.75 | 80.75 | 1
2030/31 | 138.25 | 80.75 | 2
2030/31 | 139.75 | 80.75 | 3
2030/31 | 140.25 | 80.75 | 2
2030/31 | 141.25 | 80.75 | 1
2030/31 | 141.75 | 80.75 | 1
2030/31 | 142.75 | 80.75 | 1
2030/31 | 143.25 | 80.75 | 3
2030/31 | 144.25 | 80.75 | 2
2030/31 | 144.75 | 80.75 | 1
2030/31 | 145.25 | 80.75 | 1
2030/31 | 145.75 | 80.75 | 2
2030/31 | 146.25 | 80.75 | 1
2030/31 | 146.75 | 80.75 | 3
2030/31 | 147.25 | 80.75 | 1
2030/31 | 147.75 | 80.75 | 6
2030/31 | 148.25 | 80.75 | 3
2030/31 | 148.75 | 80.75 | 2
2030/31 | 149.25 | 80.75 | 2
2030/31 | 149.75 | 80.75 | 2
2030/31 | 150.25 | 80.75 | 4
2030/31 | 150.75 | 80.75 | 1
2030/31 | 151.25 | 80.75 | 2
2030/31 | 151.75 | 80.75 | 1
2030/31 | 152.25 | 80.75 | 1
2030/31 | 153.25 | 80.75 | 1
2030/31 | 154.25 | 80.75 | 2
2030/31 | 154.75 | 80.75 | 2
2030/31 | 155.25 | 80.75 | 3
2030/31 | 155.75 | 80.75 | 1
2030/31 | 157.75 | 80.75 | 3
2030/31 | 158.25 | 80.75 | 2
2030/31 | 158.75 | 80.75 | 1
2030/31 | 159.25 | 80.75 | 2
2030/31 | 159.75 | 80.75 | 1
2030/31 | 160.75 | 80.75 | 2
2030/31 | 161.75 | 80.75 | 2
2030/31 | 162.25 | 80.75 | 2
2030/31 | 162.75 | 80.75 | 1
2030/31 | 163.25 | 80.75 | 6
2030/31 | 163.75 | 80.75 | 1
2030/31 | 164.75 | 80.75 | 5
2030/31 | 165.25 | 80.75 | 1
2030/31 | 165.75 | 80.75 | 2
2030/31 | 166.25 | 80.75 | 1
2030/31 | 166.75 | 80.75 | 2
2030/31 | 167.25 | 80.75 | 3
2030/31 | 167.75 | 80.75 | 4
2030/31 | 168.25 | 80.75 | 3
2030/31 | 168.75 | 80.75 | 4
2030/31 | 169.25 | 80.75 | 1
2030/31 | 169.75 | 80.75 | 1
2030/31 | 170.25 | 80.75 | 2
2030/31 | 170.75 | 80.75 | 1
2030/31 | 171.25 | 80.75 | 3
2030/31 | 171.75 | 80.75 | 3
2030/31 | 172.25 | 80.75 | 4
2030/31 | 172.75 | 80.75 | 3
2030/31 | 173.25 | 80.75 | 4
2030/31 | 173.75 | 80.75 | 2
2030/31 | 174.25 | 80.75 | 2
2030/31 | 174.75 | 80.75 | 2
2030/31 | 175.25 | 80.75 | 5
2030/31 | 175.75 | 80.75 | 3
2030/31 | 176.25 | 80.75 | 6
2030/31 | 176.75 | 80.75 | 5
2030/31 | 177.25 | 80.75 | 4
2030/31 | 177.75 | 80.75 | 1
2030/31 | 178.25 | 80.75 | 4
2030/31 | 178.75 | 80.75 | 4
2030/31 | 179.25 | 80.75 | 2
2030/31 | 179.75 | 80.75 | 5
2030/31 | 180.25 | 80.75 | 3
2030/31 | 180.75 | 80.75 | 3
2030/31 | 181.25 | 80.75 | 3
2030/31 | 181.75 | 80.75 | 5
2030/31 | 182.25 | 80.75 | 3
2030/31 | 182.75 | 80.75 | 6
2030/31 | 183.25 | 80.75 | 7
2030/31 | 183.75 | 80.75 | 3
2030/31 | 184.25 | 80.75 | 6
2030/31 | 184.75 | 80.75 | 9
2030/31 | 185.25 | 80.75 | 3
2030/31 | 185.75 | 80.75 | 4
2030/31 | 186.25 | 80.75 | 9
2030/31 | 186.75 | 80.75 | 3
2030/31 | 187.25 | 80.75 | 5
2030/31 | 187.75 | 80.75 | 5
2030/31 | 188.25 | 80.75 | 6
2030/31 | 188.75 | 80.75 | 5
2030/31 | 189.25 | 80.75 | 5
2030/31 | 189.75 | 80.75 | 3
2030/31 | 190.25 | 80.75 | 7
2030/31 | 190.75 | 80.75 | 8
2030/31 | 191.25 | 80.75 | 5
2030/31 | 191.75 | 80.75 | 5
2030/31 | 192.25 | 80.75 | 4
2030/31 | 192.75 | 80.75 | 5
2030/31 | 193.25 | 80.75 | 4
2030/31 | 193.75 | 80.75 | 4
2030/31 | 194.25 | 80.75 | 8
2030/31 | 194.75 | 80.75 | 9
2030/31 | 195.25 | 80.75 | 7
2030/31 | 195.75 | 80.75 | 4
2030/31 | 196.25 | 80.75 | 5
2030/31 | 196.75 | 80.75 | 7
2030/31 | 197.25 | 80.75 | 10
2030/31 | 197.75 | 80.75 | 9
2030/31 | 198.25 | 80.75 | 6
2030/31 | 198.75 | 80.75 | 6
2030/31 | 199.25 | 80.75 | 6
2030/31 | 199.75 | 80.75 | 6
2030/31 | 200.25 | 80.75 | 8
2030/31 | 200.75 | 80.75 | 13
2030/31 | 201.25 | 80.75 | 6
2030/31 | 201.75 | 80.75 | 7
2030/31 | 202.25 | 80.75 | 7
2030/31 | 202.75 | 80.75 | 7
2030/31 | 203.25 | 80.75 | 9
2030/31 | 203.75 | 80.75 | 6
2030/31 | 204.25 | 80.75 | 9
2030/31 | 204.75 | 80.75 | 14
2030/31 | 205.25 | 80.75 | 12
2030/31 | 205.75 | 80.75 | 14
2030/31 | 206.25 | 80.75 | 8
2030/31 | 206.75 | 80.75 | 9
2030/31 | 207.25 | 80.75 | 8
2030/31 | 207.75 | 80.75 | 8
2030/31 | 208.25 | 80.75 | 10
2030/31 | 208.75 | 80.75 | 11
2030/31 | 209.25 | 80.75 | 7
2030/31 | 209.75 | 80.75 | 6
2030/31 | 210.25 | 80.75 | 9
2030/31 | 210.75 | 80.75 | 11
2030/31 | 211.25 | 80.75 | 5
2030/31 | 211.75 | 80.75 | 6
2030/31 | 212.25 | 80.75 | 13
2030/31 | 212.75 | 80.75 | 11
2030/31 | 213.25 | 80.75 | 11
2030/31 | 213.75 | 80.75 | 7
2030/31 | 214.25 | 80.75 | 10
2030/31 | 214.75 | 80.75 | 3
2030/31 | 215.25 | 80.75 | 7
2030/31 | 215.75 | 80.75 | 13
2030/31 | 216.25 | 80.75 | 5
2030/31 | 216.75 | 80.75 | 11
2030/31 | 217.25 | 80.75 | 9
2030/31 | 217.75 | 80.75 | 7
2030/31 | 218.25 | 80.75 | 10
2030/31 | 218.75 | 80.75 | 6
2030/31 | 219.25 | 80.75 | 5
2030/31 | 219.75 | 80.75 | 12
2030/31 | 220.25 | 80.75 | 18
2030/31 | 220.75 | 80.75 | 6
2030/31 | 221.25 | 80.75 | 14
2030/31 | 221.75 | 80.75 | 7
2030/31 | 222.25 | 80.75 | 11
2030/31 | 222.75 | 80.75 | 11
2030/31 | 223.25 | 80.75 | 13
2030/31 | 223.75 | 80.75 | 15
2030/31 | 224.25 | 80.75 | 10
2030/31 | 224.75 | 80.75 | 9
2030/31 | 225.25 | 80.75 | 7
2030/31 | 225.75 | 80.75 | 13
2030/31 | 226.25 | 80.75 | 8
2030/31 | 226.75 | 80.75 | 15
2030/31 | 227.25 | 80.75 | 13
2030/31 | 227.75 | 80.75 | 8
2030/31 | 228.25 | 80.75 | 9
2030/31 | 228.75 | 80.75 | 10
2030/31 | 229.25 | 80.75 | 15
2030/31 | 229.75 | 80.75 | 13
2030/31 | 230.25 | 80.75 | 9
2030/31 | 230.75 | 80.75 | 13
2030/31 | 231.25 | 80.75 | 11
2030/31 | 231.75 | 80.75 | 13
2030/31 | 232.25 | 80.75 | 14
2030/31 | 232.75 | 80.75 | 12
2030/31 | 233.25 | 80.75 | 12
2030/31 | 233.75 | 80.75 | 10
2030/31 | 234.25 | 80.75 | 4
2030/31 | 234.75 | 80.75 | 17
2030/31 | 235.25 | 80.75 | 13
2030/31 | 235.75 | 80.75 | 11
2030/31 | 236.25 | 80.75 | 7
2030/31 | 236.75 | 80.75 | 16
2030/31 | 237.25 | 80.75 | 5
2030/31 | 237.75 | 80.75 | 11
2030/31 | 238.25 | 80.75 | 7
2030/31 | 238.75 | 80.75 | 17
2030/31 | 239.25 | 80.75 | 10
2030/31 | 239.75 | 80.75 | 3
2030/31 | 240.25 | 80.75 | 9
2030/31 | 240.75 | 80.75 | 7
2030/31 | 241.25 | 80.75 | 4
2030/31 | 241.75 | 80.75 | 6
2030/31 | 242.25 | 80.75 | 8
2030/31 | 242.75 | 80.75 | 14
2030/31 | 243.25 | 80.75 | 12
2030/31 | 243.75 | 80.75 | 6
2030/31 | 244.25 | 80.75 | 11
2030/31 | 244.75 | 80.75 | 11
2030/31 | 245.25 | 80.75 | 7
2030/31 | 245.75 | 80.75 | 7
2030/31 | 246.25 | 80.75 | 12
2030/31 | 246.75 | 80.75 | 3
2030/31 | 247.25 | 80.75 | 10
2030/31 | 247.75 | 80.75 | 13
2030/31 | 248.25 | 80.75 | 9
2030/31 | 248.75 | 80.75 | 6
2030/31 | 249.25 | 80.75 | 8
2030/31 | 249.75 | 80.75 | 11
2030/31 | 250.25 | 80.75 | 8
2030/31 | 250.75 | 80.75 | 10
2030/31 | 251.25 | 80.75 | 12
2030/31 | 251.75 | 80.75 | 9
2030/31 | 252.25 | 80.75 | 11
2030/31 | 252.75 | 80.75 | 5
2030/31 | 253.25 | 80.75 | 14
2030/31 | 253.75 | 80.75 | 8
2030/31 | 254.25 | 80.75 | 10
2030/31 | 254.75 | 80.75 | 7
2030/31 | 255.25 | 80.75 | 11
2030/31 | 255.75 | 80.75 | 6
2030/31 | 256.25 | 80.75 | 10
2030/31 | 256.75 | 80.75 | 6
2030/31 | 257.25 | 80.75 | 9
2030/31 | 257.75 | 80.75 | 7
2030/31 | 258.25 | 80.75 | 8
2030/31 | 258.75 | 80.75 | 8
2030/31 | 259.25 | 80.75 | 8
2030/31 | 259.75 | 80.75 | 11
2030/31 | 260.25 | 80.75 | 8
2030/31 | 260.75 | 80.75 | 7
2030/31 | 261.25 | 80.75 | 13
2030/31 | 261.75 | 80.75 | 14
2030/31 | 262.25 | 80.75 | 12
2030/31 | 262.75 | 80.75 | 16
2030/31 | 263.25 | 80.75 | 11
2030/31 | 263.75 | 80.75 | 8
2030/31 | 264.25 | 80.75 | 12
2030/31 | 264.75 | 80.75 | 9
2030/31 | 265.25 | 80.75 | 7
2030/31 | 265.75 | 80.75 | 9
2030/31 | 266.25 | 80.75 | 7
2030/31 | 266.75 | 80.75 | 2
2030/31 | 267.25 | 80.75 | 11
2030/31 | 267.75 | 80.75 | 9
2030/31 | 268.25 | 80.75 | 12
2030/31 | 268.75 | 80.75 | 6
2030/31 | 269.25 | 80.75 | 11
2030/31 | 269.75 | 80.75 | 10
2030/31 | 270.25 | 80.75 | 5
2030/31 | 270.75 | 80.75 | 11
2030/31 | 271.25 | 80.75 | 9
2030/31 | 271.75 | 80.75 | 7
2030/31 | 272.25 | 80.75 | 10
2030/31 | 272.75 | 80.75 | 6
2030/31 | 273.25 | 80.75 | 8
2030/31 | 273.75 | 80.75 | 11
2030/31 | 274.25 | 80.75 | 7
2030/31 | 274.75 | 80.75 | 8
2030/31 | 275.25 | 80.75 | 7
2030/31 | 275.75 | 80.75 | 8
2030/31 | 276.25 | 80.75 | 5
2030/31 | 276.75 | 80.75 | 8
2030/31 | 277.25 | 80.75 | 7
2030/31 | 277.75 | 80.75 | 10
2030/31 | 278.25 | 80.75 | 11
2030/31 | 278.75 | 80.75 | 10
2030/31 | 279.25 | 80.75 | 7
2030/31 | 279.75 | 80.75 | 6
2030/31 | 280.25 | 80.75 | 7
2030/31 | 280.75 | 80.75 | 9
2030/31 | 281.25 | 80.75 | 7
2030/31 | 281.75 | 80.75 | 15
2030/31 | 282.25 | 80.75 | 5
2030/31 | 282.75 | 80.75 | 8
2030/31 | 283.25 | 80.75 | 8
2030/31 | 283.75 | 80.75 | 4
2030/31 | 284.25 | 80.75 | 11
2030/31 | 284.75 | 80.75 | 6
2030/31 | 285.25 | 80.75 | 9
2030/31 | 285.75 | 80.75 | 10
2030/31 | 286.25 | 80.75 | 7
2030/31 | 286.75 | 80.75 | 5
2030/31 | 287.25 | 80.75 | 6
2030/31 | 287.75 | 80.75 | 6
2030/31 | 288.25 | 80.75 | 4
2030/31 | 288.75 | 80.75 | 2
2030/31 | 289.25 | 80.75 | 7
2030/31 | 289.75 | 80.75 | 11
2030/31 | 290.25 | 80.75 | 5
2030/31 | 290.75 | 80.75 | 5
2030/31 | 291.25 | 80.75 | 2
2030/31 | 291.75 | 80.75 | 10
2030/31 | 292.25 | 80.75 | 6
2030/31 | 292.75 | 80.75 | 8
2030/31 | 293.25 | 80.75 | 6
2030/31 | 293.75 | 80.75 | 4
2030/31 | 294.25 | 80.75 | 9
2030/31 | 294.75 | 80.75 | 4
2030/31 | 295.25 | 80.75 | 8
2030/31 | 295.75 | 80.75 | 4
2030/31 | 296.25 | 80.75 | 5
2030/31 | 296.75 | 80.75 | 5
2030/31 | 297.25 | 80.75 | 3
2030/31 | 297.75 | 80.75 | 6
2030/31 | 298.25 | 80.75 | 5
2030/31 | 298.75 | 80.75 | 2
2030/31 | 299.25 | 80.75 | 7
2030/31 | 299.75 | 80.75 | 6
2030/31 | 300.25 | 80.75 | 8
2030/31 | 300.75 | 80.75 | 7
2030/31 | 301.25 | 80.75 | 2
2030/31 | 301.75 | 80.75 | 8
2030/31 | 302.25 | 80.75 | 5
2030/31 | 302.75 | 80.75 | 7
2030/31 | 303.25 | 80.75 | 3
2030/31 | 303.75 | 80.75 | 3
2030/31 | 304.25 | 80.75 | 10
2030/31 | 304.75 | 80.75 | 9
2030/31 | 305.25 | 80.75 | 8
2030/31 | 305.75 | 80.75 | 8
2030/31 | 306.25 | 80.75 | 3
2030/31 | 306.75 | 80.75 | 3
2030/31 | 307.25 | 80.75 | 3
2030/31 | 307.75 | 80.75 | 3
2030/31 | 308.25 | 80.75 | 3
2030/31 | 308.75 | 80.75 | 3
2030/31 | 309.25 | 80.75 | 2
2030/31 | 309.75 | 80.75 | 2
2030/31 | 310.25 | 80.75 | 7
2030/31 | 310.75 | 80.75 | 5
2030/31 | 311.25 | 80.75 | 3
2030/31 | 311.75 | 80.75 | 5
2030/31 | 312.25 | 80.75 | 8
2030/31 | 312.75 | 80.75 | 3
2030/31 | 313.25 | 80.75 | 8
2030/31 | 313.75 | 80.75 | 1
2030/31 | 314.25 | 80.75 | 3
2030/31 | 314.75 | 80.75 | 3
2030/31 | 315.25 | 80.75 | 4
2030/31 | 315.75 | 80.75 | 4
2030/31 | 316.25 | 80.75 | 6
2030/31 | 316.75 | 80.75 | 5
2030/31 | 317.25 | 80.75 | 4
2030/31 | 317.75 | 80.75 | 2
2030/31 | 318.25 | 80.75 | 3
2030/31 | 318.75 | 80.75 | 4
2030/31 | 319.25 | 80.75 | 2
2030/31 | 319.75 | 80.75 | 5
2030/31 | 320.25 | 80.75 | 4
2030/31 | 320.75 | 80.75 | 4
2030/31 | 321.25 | 80.75 | 5
2030/31 | 321.75 | 80.75 | 6
2030/31 | 322.25 | 80.75 | 7
2030/31 | 322.75 | 80.75 | 1
2030/31 | 323.25 | 80.75 | 3
2030/31 | 323.75 | 80.75 | 6
2030/31 | 324.25 | 80.75 | 2
2030/31 | 324.75 | 80.75 | 3
2030/31 | 325.25 | 80.75 | 2
2030/31 | 325.75 | 80.75 | 2
2030/31 | 326.25 | 80.75 | 2
2030/31 | 326.75 | 80.75 | 2
2030/31 | 327.25 | 80.75 | 3
2030/31 | 327.75 | 80.75 | 2
2030/31 | 328.25 | 80.75 | 3
2030/31 | 328.75 | 80.75 | 3
2030/31 | 329.25 | 80.75 | 2
2030/31 | 329.75 | 80.75 | 5
2030/31 | 330.25 | 80.75 | 6
2030/31 | 330.75 | 80.75 | 1
2030/31 | 331.25 | 80.75 | 4
2030/31 | 331.75 | 80.75 | 1
2030/31 | 332.25 | 80.75 | 2
2030/31 | 332.75 | 80.75 | 4
2030/31 | 333.25 | 80.75 | 1
2030/31 | 333.75 | 80.75 | 1
2030/31 | 334.25 | 80.75 | 3
2030/31 | 334.75 | 80.75 | 1
2030/31 | 335.25 | 80.75 | 1
2030/31 | 335.75 | 80.75 | 3
2030/31 | 336.25 | 80.75 | 3
2030/31 | 336.75 | 80.75 | 3
2030/31 | 337.25 | 80.75 | 3
2030/31 | 337.75 | 80.75 | 1
2030/31 | 338.25 | 80.75 | 2
2030/31 | 339.25 | 80.75 | 1
2030/31 | 339.75 | 80.75 | 3
2030/31 | 340.25 | 80.75 | 1
2030/31 | 340.75 | 80.75 | 1
2030/31 | 341.25 | 80.75 | 1
2030/31 | 342.75 | 80.75 | 2
2030/31 | 343.25 | 80.75 | 1
2030/31 | 343.75 | 80.75 | 1
2030/31 | 344.75 | 80.75 | 1
2030/31 | 345.75 | 80.75 | 2
2030/31 | 346.25 | 80.75 | 4
2030/31 | 346.75 | 80.75 | 1
2030/31 | 347.25 | 80.75 | 1
2030/31 | 347.75 | 80.75 | 4
2030/31 | 348.25 | 80.75 | 2
2030/31 | 348.75 | 80.75 | 1
2030/31 | 349.25 | 80.75 | 4
2030/31 | 349.75 | 80.75 | 1
2030/31 | 350.25 | 80.75 | 1
2030/31 | 350.75 | 80.75 | 3
2030/31 | 351.25 | 80.75 | 1
2030/31 | 351.75 | 80.75 | 2
2030/31 | 352.25 | 80.75 | 1
2030/31 | 353.25 | 80.75 | 3
2030/31 | 353.75 | 80.75 | 2
2030/31 | 354.25 | 80.75 | 1
2030/31 | 355.25 | 80.75 | 2
2030/31 | 355.75 | 80.75 | 1
2030/31 | 356.25 | 80.75 | 2
2030/31 | 357.25 | 80.75 | 2
2030/31 | 359.75 | 80.75 | 1
2030/31 | 360.75 | 80.75 | 1
2030/31 | 361.75 | 80.75 | 2
2030/31 | 363.25 | 80.75 | 2
2030/31 | 365.75 | 80.75 | 1
2030/31 | 366.25 | 80.75 | 2
2030/31 | 367.25 | 80.75 | 1
2030/31 | 367.75 | 80.75 | 1
2030/31 | 368.25 | 80.75 | 3
2030/31 | 368.75 | 80.75 | 2
2030/31 | 369.25 | 80.75 | 1
2030/31 | 370.25 | 80.75 | 2
2030/31 | 370.75 | 80.75 | 1
2030/31 | 372.75 | 80.75 | 2
2030/31 | 373.25 | 80.75 | 3
2030/31 | 374.25 | 80.75 | 1
2030/31 | 374.75 | 80.75 | 2
2030/31 | 375.75 | 80.75 | 2
2030/31 | 376.75 | 80.75 | 3
2030/31 | 378.25 | 80.75 | 3
2030/31 | 383.25 | 80.75 | 1
2030/31 | 383.75 | 80.75 | 1
2030/31 | 384.75 | 80.75 | 1
2030/31 | 386.75 | 80.75 | 1
2030/31 | 387.75 | 80.75 | 2
2030/31 | 388.25 | 80.75 | 1
2030/31 | 388.75 | 80.75 | 1
2030/31 | 391.25 | 80.75 | 1
2030/31 | 392.25 | 80.75 | 1
2030/31 | 394.75 | 80.75 | 1
2030/31 | 395.25 | 80.75 | 1
2030/31 | 400.75 | 80.75 | 1
2030/31 | 402.25 | 80.75 | 1
2030/31 | 403.25 | 80.75 | 1
2030/31 | 404.75 | 80.75 | 1
2030/31 | 405.25 | 80.75 | 1
2030/31 | 405.75 | 80.75 | 1
2030/31 | 407.75 | 80.75 | 1
2030/31 | 412.75 | 80.75 | 1
2030/31 | 416.75 | 80.75 | 1
2030/31 | 417.75 | 80.75 | 1
2030/31 | 428.75 | 80.75 | 1
2030/31 | 431.25 | 80.75 | 1
2030/31 | 457.75 | 80.75 | 1
2030/31 | 110.75 | 81.25 | 1
2030/31 | 114.25 | 81.25 | 1
2030/31 | 115.75 | 81.25 | 1
2030/31 | 116.75 | 81.25 | 1
2030/31 | 117.25 | 81.25 | 1
2030/31 | 117.75 | 81.25 | 1
2030/31 | 118.25 | 81.25 | 1
2030/31 | 118.75 | 81.25 | 1
2030/31 | 119.75 | 81.25 | 1
2030/31 | 120.75 | 81.25 | 1
2030/31 | 122.75 | 81.25 | 1
2030/31 | 124.25 | 81.25 | 1
2030/31 | 125.75 | 81.25 | 1
2030/31 | 126.75 | 81.25 | 1
2030/31 | 127.25 | 81.25 | 1
2030/31 | 127.75 | 81.25 | 2
2030/31 | 128.25 | 81.25 | 1
2030/31 | 128.75 | 81.25 | 1
2030/31 | 130.25 | 81.25 | 1
2030/31 | 131.25 | 81.25 | 1
2030/31 | 131.75 | 81.25 | 1
2030/31 | 132.75 | 81.25 | 2
2030/31 | 134.25 | 81.25 | 2
2030/31 | 135.75 | 81.25 | 1
2030/31 | 136.25 | 81.25 | 1
2030/31 | 136.75 | 81.25 | 1
2030/31 | 137.25 | 81.25 | 2
2030/31 | 137.75 | 81.25 | 1
2030/31 | 138.25 | 81.25 | 2
2030/31 | 138.75 | 81.25 | 1
2030/31 | 139.25 | 81.25 | 2
2030/31 | 139.75 | 81.25 | 1
2030/31 | 140.25 | 81.25 | 1
2030/31 | 140.75 | 81.25 | 1
2030/31 | 141.25 | 81.25 | 2
2030/31 | 141.75 | 81.25 | 2
2030/31 | 142.25 | 81.25 | 1
2030/31 | 142.75 | 81.25 | 2
2030/31 | 143.25 | 81.25 | 1
2030/31 | 143.75 | 81.25 | 3
2030/31 | 144.25 | 81.25 | 1
2030/31 | 144.75 | 81.25 | 1
2030/31 | 146.75 | 81.25 | 1
2030/31 | 147.25 | 81.25 | 1
2030/31 | 147.75 | 81.25 | 3
2030/31 | 148.25 | 81.25 | 1
2030/31 | 149.25 | 81.25 | 1
2030/31 | 149.75 | 81.25 | 3
2030/31 | 150.25 | 81.25 | 2
2030/31 | 150.75 | 81.25 | 1
2030/31 | 151.25 | 81.25 | 4
2030/31 | 151.75 | 81.25 | 2
2030/31 | 152.25 | 81.25 | 1
2030/31 | 152.75 | 81.25 | 3
2030/31 | 154.25 | 81.25 | 1
2030/31 | 154.75 | 81.25 | 4
2030/31 | 155.25 | 81.25 | 2
2030/31 | 156.25 | 81.25 | 1
2030/31 | 156.75 | 81.25 | 1
2030/31 | 157.75 | 81.25 | 3
2030/31 | 159.25 | 81.25 | 1
2030/31 | 159.75 | 81.25 | 2
2030/31 | 160.25 | 81.25 | 2
2030/31 | 160.75 | 81.25 | 4
2030/31 | 161.25 | 81.25 | 2
2030/31 | 161.75 | 81.25 | 1
2030/31 | 162.25 | 81.25 | 2
2030/31 | 162.75 | 81.25 | 3
2030/31 | 163.25 | 81.25 | 1
2030/31 | 163.75 | 81.25 | 2
2030/31 | 164.75 | 81.25 | 3
2030/31 | 165.25 | 81.25 | 2
2030/31 | 165.75 | 81.25 | 2
2030/31 | 166.25 | 81.25 | 3
2030/31 | 166.75 | 81.25 | 3
2030/31 | 167.25 | 81.25 | 3
2030/31 | 167.75 | 81.25 | 3
2030/31 | 168.25 | 81.25 | 4
2030/31 | 168.75 | 81.25 | 4
2030/31 | 169.25 | 81.25 | 1
2030/31 | 169.75 | 81.25 | 4
2030/31 | 170.25 | 81.25 | 2
2030/31 | 170.75 | 81.25 | 8
2030/31 | 171.25 | 81.25 | 2
2030/31 | 171.75 | 81.25 | 3
2030/31 | 172.25 | 81.25 | 5
2030/31 | 172.75 | 81.25 | 3
2030/31 | 173.25 | 81.25 | 8
2030/31 | 173.75 | 81.25 | 1
2030/31 | 174.25 | 81.25 | 6
2030/31 | 174.75 | 81.25 | 5
2030/31 | 175.25 | 81.25 | 5
2030/31 | 175.75 | 81.25 | 6
2030/31 | 176.25 | 81.25 | 7
2030/31 | 176.75 | 81.25 | 5
2030/31 | 177.25 | 81.25 | 3
2030/31 | 177.75 | 81.25 | 5
2030/31 | 178.25 | 81.25 | 1
2030/31 | 178.75 | 81.25 | 5
2030/31 | 179.25 | 81.25 | 5
2030/31 | 179.75 | 81.25 | 2
2030/31 | 180.25 | 81.25 | 5
2030/31 | 180.75 | 81.25 | 5
2030/31 | 181.25 | 81.25 | 7
2030/31 | 181.75 | 81.25 | 5
2030/31 | 182.25 | 81.25 | 3
2030/31 | 182.75 | 81.25 | 5
2030/31 | 183.25 | 81.25 | 3
2030/31 | 183.75 | 81.25 | 5
2030/31 | 184.25 | 81.25 | 8
2030/31 | 184.75 | 81.25 | 5
2030/31 | 185.25 | 81.25 | 3
2030/31 | 185.75 | 81.25 | 2
2030/31 | 186.25 | 81.25 | 7
2030/31 | 186.75 | 81.25 | 4
2030/31 | 187.25 | 81.25 | 9
2030/31 | 187.75 | 81.25 | 3
2030/31 | 188.25 | 81.25 | 5
2030/31 | 188.75 | 81.25 | 7
2030/31 | 189.25 | 81.25 | 6
2030/31 | 189.75 | 81.25 | 7
2030/31 | 190.25 | 81.25 | 5
2030/31 | 190.75 | 81.25 | 5
2030/31 | 191.25 | 81.25 | 2
2030/31 | 191.75 | 81.25 | 9
2030/31 | 192.25 | 81.25 | 12
2030/31 | 192.75 | 81.25 | 4
2030/31 | 193.25 | 81.25 | 4
2030/31 | 193.75 | 81.25 | 2
2030/31 | 194.25 | 81.25 | 3
2030/31 | 194.75 | 81.25 | 6
2030/31 | 195.25 | 81.25 | 6
2030/31 | 195.75 | 81.25 | 5
2030/31 | 196.25 | 81.25 | 2
2030/31 | 196.75 | 81.25 | 7
2030/31 | 197.25 | 81.25 | 4
2030/31 | 197.75 | 81.25 | 10
2030/31 | 198.25 | 81.25 | 8
2030/31 | 198.75 | 81.25 | 7
2030/31 | 199.25 | 81.25 | 9
2030/31 | 199.75 | 81.25 | 5
2030/31 | 200.25 | 81.25 | 7
2030/31 | 200.75 | 81.25 | 6
2030/31 | 201.25 | 81.25 | 7
2030/31 | 201.75 | 81.25 | 4
2030/31 | 202.25 | 81.25 | 7
2030/31 | 202.75 | 81.25 | 9
2030/31 | 203.25 | 81.25 | 6
2030/31 | 203.75 | 81.25 | 12
2030/31 | 204.25 | 81.25 | 4
2030/31 | 204.75 | 81.25 | 9
2030/31 | 205.25 | 81.25 | 15
2030/31 | 205.75 | 81.25 | 6
2030/31 | 206.25 | 81.25 | 8
2030/31 | 206.75 | 81.25 | 9
2030/31 | 207.25 | 81.25 | 7
2030/31 | 207.75 | 81.25 | 6
2030/31 | 208.25 | 81.25 | 7
2030/31 | 208.75 | 81.25 | 3
2030/31 | 209.25 | 81.25 | 8
2030/31 | 209.75 | 81.25 | 9
2030/31 | 210.25 | 81.25 | 6
2030/31 | 210.75 | 81.25 | 7
2030/31 | 211.25 | 81.25 | 8
2030/31 | 211.75 | 81.25 | 7
2030/31 | 212.25 | 81.25 | 6
2030/31 | 212.75 | 81.25 | 9
2030/31 | 213.25 | 81.25 | 10
2030/31 | 213.75 | 81.25 | 13
2030/31 | 214.25 | 81.25 | 9
2030/31 | 214.75 | 81.25 | 7
2030/31 | 215.25 | 81.25 | 7
2030/31 | 215.75 | 81.25 | 7
2030/31 | 216.25 | 81.25 | 8
2030/31 | 216.75 | 81.25 | 10
2030/31 | 217.25 | 81.25 | 8
2030/31 | 217.75 | 81.25 | 11
2030/31 | 218.25 | 81.25 | 5
2030/31 | 218.75 | 81.25 | 10
2030/31 | 219.25 | 81.25 | 6
2030/31 | 219.75 | 81.25 | 11
2030/31 | 220.25 | 81.25 | 14
2030/31 | 220.75 | 81.25 | 7
2030/31 | 221.25 | 81.25 | 10
2030/31 | 221.75 | 81.25 | 14
2030/31 | 222.25 | 81.25 | 4
2030/31 | 222.75 | 81.25 | 6
2030/31 | 223.25 | 81.25 | 6
2030/31 | 223.75 | 81.25 | 7
2030/31 | 224.25 | 81.25 | 10
2030/31 | 224.75 | 81.25 | 8
2030/31 | 225.25 | 81.25 | 5
2030/31 | 225.75 | 81.25 | 8
2030/31 | 226.25 | 81.25 | 6
2030/31 | 226.75 | 81.25 | 8
2030/31 | 227.25 | 81.25 | 17
2030/31 | 227.75 | 81.25 | 8
2030/31 | 228.25 | 81.25 | 7
2030/31 | 228.75 | 81.25 | 10
2030/31 | 229.25 | 81.25 | 16
2030/31 | 229.75 | 81.25 | 9
2030/31 | 230.25 | 81.25 | 13
2030/31 | 230.75 | 81.25 | 9
2030/31 | 231.25 | 81.25 | 7
2030/31 | 231.75 | 81.25 | 11
2030/31 | 232.25 | 81.25 | 13
2030/31 | 232.75 | 81.25 | 3
2030/31 | 233.25 | 81.25 | 11
2030/31 | 233.75 | 81.25 | 10
2030/31 | 234.25 | 81.25 | 7
2030/31 | 234.75 | 81.25 | 10
2030/31 | 235.25 | 81.25 | 10
2030/31 | 235.75 | 81.25 | 5
2030/31 | 236.25 | 81.25 | 11
2030/31 | 236.75 | 81.25 | 8
2030/31 | 237.25 | 81.25 | 11
2030/31 | 237.75 | 81.25 | 6
2030/31 | 238.25 | 81.25 | 12
2030/31 | 238.75 | 81.25 | 16
2030/31 | 239.25 | 81.25 | 16
2030/31 | 239.75 | 81.25 | 17
2030/31 | 240.25 | 81.25 | 4
2030/31 | 240.75 | 81.25 | 8
2030/31 | 241.25 | 81.25 | 11
2030/31 | 241.75 | 81.25 | 9
2030/31 | 242.25 | 81.25 | 8
2030/31 | 242.75 | 81.25 | 10
2030/31 | 243.25 | 81.25 | 7
2030/31 | 243.75 | 81.25 | 6
2030/31 | 244.25 | 81.25 | 6
2030/31 | 244.75 | 81.25 | 13
2030/31 | 245.25 | 81.25 | 9
2030/31 | 245.75 | 81.25 | 13
2030/31 | 246.25 | 81.25 | 7
2030/31 | 246.75 | 81.25 | 8
2030/31 | 247.25 | 81.25 | 15
2030/31 | 247.75 | 81.25 | 13
2030/31 | 248.25 | 81.25 | 10
2030/31 | 248.75 | 81.25 | 12
2030/31 | 249.25 | 81.25 | 6
2030/31 | 249.75 | 81.25 | 10
2030/31 | 250.25 | 81.25 | 11
2030/31 | 250.75 | 81.25 | 7
2030/31 | 251.25 | 81.25 | 9
2030/31 | 251.75 | 81.25 | 9
2030/31 | 252.25 | 81.25 | 6
2030/31 | 252.75 | 81.25 | 13
2030/31 | 253.25 | 81.25 | 8
2030/31 | 253.75 | 81.25 | 10
2030/31 | 254.25 | 81.25 | 8
2030/31 | 254.75 | 81.25 | 7
2030/31 | 255.25 | 81.25 | 3
2030/31 | 255.75 | 81.25 | 13
2030/31 | 256.25 | 81.25 | 11
2030/31 | 256.75 | 81.25 | 11
2030/31 | 257.25 | 81.25 | 9
2030/31 | 257.75 | 81.25 | 7
2030/31 | 258.25 | 81.25 | 8
2030/31 | 258.75 | 81.25 | 10
2030/31 | 259.25 | 81.25 | 5
2030/31 | 259.75 | 81.25 | 16
2030/31 | 260.25 | 81.25 | 10
2030/31 | 260.75 | 81.25 | 7
2030/31 | 261.25 | 81.25 | 7
2030/31 | 261.75 | 81.25 | 7
2030/31 | 262.25 | 81.25 | 4
2030/31 | 262.75 | 81.25 | 7
2030/31 | 263.25 | 81.25 | 8
2030/31 | 263.75 | 81.25 | 6
2030/31 | 264.25 | 81.25 | 9
2030/31 | 264.75 | 81.25 | 7
2030/31 | 265.25 | 81.25 | 5
2030/31 | 265.75 | 81.25 | 8
2030/31 | 266.25 | 81.25 | 9
2030/31 | 266.75 | 81.25 | 9
2030/31 | 267.25 | 81.25 | 9
2030/31 | 267.75 | 81.25 | 9
2030/31 | 268.25 | 81.25 | 6
2030/31 | 268.75 | 81.25 | 8
2030/31 | 269.25 | 81.25 | 2
2030/31 | 269.75 | 81.25 | 9
2030/31 | 270.25 | 81.25 | 12
2030/31 | 270.75 | 81.25 | 8
2030/31 | 271.25 | 81.25 | 5
2030/31 | 271.75 | 81.25 | 6
2030/31 | 272.25 | 81.25 | 9
2030/31 | 272.75 | 81.25 | 9
2030/31 | 273.25 | 81.25 | 5
2030/31 | 273.75 | 81.25 | 16
2030/31 | 274.25 | 81.25 | 9
2030/31 | 274.75 | 81.25 | 7
2030/31 | 275.25 | 81.25 | 7
2030/31 | 275.75 | 81.25 | 6
2030/31 | 276.25 | 81.25 | 9
2030/31 | 276.75 | 81.25 | 4
2030/31 | 277.25 | 81.25 | 8
2030/31 | 277.75 | 81.25 | 4
2030/31 | 278.25 | 81.25 | 6
2030/31 | 278.75 | 81.25 | 6
2030/31 | 279.25 | 81.25 | 6
2030/31 | 279.75 | 81.25 | 8
2030/31 | 280.25 | 81.25 | 14
2030/31 | 280.75 | 81.25 | 7
2030/31 | 281.25 | 81.25 | 6
2030/31 | 281.75 | 81.25 | 5
2030/31 | 282.25 | 81.25 | 3
2030/31 | 282.75 | 81.25 | 9
2030/31 | 283.25 | 81.25 | 7
2030/31 | 283.75 | 81.25 | 8
2030/31 | 284.25 | 81.25 | 8
2030/31 | 284.75 | 81.25 | 6
2030/31 | 285.25 | 81.25 | 5
2030/31 | 285.75 | 81.25 | 8
2030/31 | 286.25 | 81.25 | 5
2030/31 | 286.75 | 81.25 | 8
2030/31 | 287.25 | 81.25 | 11
2030/31 | 287.75 | 81.25 | 5
2030/31 | 288.25 | 81.25 | 2
2030/31 | 288.75 | 81.25 | 6
2030/31 | 289.25 | 81.25 | 5
2030/31 | 289.75 | 81.25 | 7
2030/31 | 290.25 | 81.25 | 5
2030/31 | 290.75 | 81.25 | 9
2030/31 | 291.25 | 81.25 | 6
2030/31 | 291.75 | 81.25 | 2
2030/31 | 292.25 | 81.25 | 5
2030/31 | 292.75 | 81.25 | 5
2030/31 | 293.25 | 81.25 | 6
2030/31 | 293.75 | 81.25 | 6
2030/31 | 294.25 | 81.25 | 11
2030/31 | 294.75 | 81.25 | 3
2030/31 | 295.25 | 81.25 | 5
2030/31 | 295.75 | 81.25 | 6
2030/31 | 296.25 | 81.25 | 5
2030/31 | 296.75 | 81.25 | 5
2030/31 | 297.25 | 81.25 | 8
2030/31 | 297.75 | 81.25 | 7
2030/31 | 298.25 | 81.25 | 8
2030/31 | 299.25 | 81.25 | 5
2030/31 | 299.75 | 81.25 | 1
2030/31 | 300.25 | 81.25 | 3
2030/31 | 300.75 | 81.25 | 2
2030/31 | 301.25 | 81.25 | 5
2030/31 | 301.75 | 81.25 | 4
2030/31 | 302.25 | 81.25 | 11
2030/31 | 302.75 | 81.25 | 7
2030/31 | 303.25 | 81.25 | 4
2030/31 | 303.75 | 81.25 | 7
2030/31 | 304.25 | 81.25 | 5
2030/31 | 304.75 | 81.25 | 5
2030/31 | 305.25 | 81.25 | 8
2030/31 | 305.75 | 81.25 | 5
2030/31 | 306.25 | 81.25 | 5
2030/31 | 306.75 | 81.25 | 5
2030/31 | 307.25 | 81.25 | 3
2030/31 | 307.75 | 81.25 | 7
2030/31 | 308.25 | 81.25 | 3
2030/31 | 308.75 | 81.25 | 1
2030/31 | 309.25 | 81.25 | 7
2030/31 | 309.75 | 81.25 | 2
2030/31 | 310.25 | 81.25 | 4
2030/31 | 310.75 | 81.25 | 4
2030/31 | 311.25 | 81.25 | 10
2030/31 | 311.75 | 81.25 | 5
2030/31 | 312.25 | 81.25 | 4
2030/31 | 312.75 | 81.25 | 2
2030/31 | 313.75 | 81.25 | 4
2030/31 | 314.25 | 81.25 | 2
2030/31 | 314.75 | 81.25 | 4
2030/31 | 315.25 | 81.25 | 5
2030/31 | 315.75 | 81.25 | 2
2030/31 | 316.25 | 81.25 | 4
2030/31 | 316.75 | 81.25 | 2
2030/31 | 317.25 | 81.25 | 4
2030/31 | 317.75 | 81.25 | 5
2030/31 | 318.25 | 81.25 | 3
2030/31 | 318.75 | 81.25 | 5
2030/31 | 319.25 | 81.25 | 5
2030/31 | 319.75 | 81.25 | 4
2030/31 | 320.25 | 81.25 | 6
2030/31 | 320.75 | 81.25 | 3
2030/31 | 321.25 | 81.25 | 4
2030/31 | 322.25 | 81.25 | 4
2030/31 | 322.75 | 81.25 | 2
2030/31 | 323.25 | 81.25 | 3
2030/31 | 323.75 | 81.25 | 3
2030/31 | 324.25 | 81.25 | 4
2030/31 | 324.75 | 81.25 | 1
2030/31 | 325.25 | 81.25 | 4
2030/31 | 325.75 | 81.25 | 4
2030/31 | 326.25 | 81.25 | 3
2030/31 | 326.75 | 81.25 | 3
2030/31 | 327.25 | 81.25 | 2
2030/31 | 328.25 | 81.25 | 2
2030/31 | 328.75 | 81.25 | 4
2030/31 | 329.25 | 81.25 | 3
2030/31 | 329.75 | 81.25 | 2
2030/31 | 330.25 | 81.25 | 1
2030/31 | 330.75 | 81.25 | 2
2030/31 | 331.25 | 81.25 | 2
2030/31 | 331.75 | 81.25 | 1
2030/31 | 332.25 | 81.25 | 1
2030/31 | 332.75 | 81.25 | 3
2030/31 | 333.25 | 81.25 | 1
2030/31 | 333.75 | 81.25 | 1
2030/31 | 334.25 | 81.25 | 3
2030/31 | 334.75 | 81.25 | 1
2030/31 | 335.25 | 81.25 | 2
2030/31 | 335.75 | 81.25 | 6
2030/31 | 336.25 | 81.25 | 2
2030/31 | 336.75 | 81.25 | 2
2030/31 | 337.25 | 81.25 | 2
2030/31 | 337.75 | 81.25 | 3
2030/31 | 338.25 | 81.25 | 2
2030/31 | 338.75 | 81.25 | 3
2030/31 | 339.75 | 81.25 | 2
2030/31 | 340.25 | 81.25 | 2
2030/31 | 340.75 | 81.25 | 1
2030/31 | 341.75 | 81.25 | 4
2030/31 | 342.75 | 81.25 | 3
2030/31 | 343.25 | 81.25 | 3
2030/31 | 344.25 | 81.25 | 1
2030/31 | 344.75 | 81.25 | 3
2030/31 | 345.25 | 81.25 | 2
2030/31 | 345.75 | 81.25 | 2
2030/31 | 346.75 | 81.25 | 1
2030/31 | 347.75 | 81.25 | 1
2030/31 | 348.25 | 81.25 | 1
2030/31 | 348.75 | 81.25 | 1
2030/31 | 349.25 | 81.25 | 3
2030/31 | 349.75 | 81.25 | 5
2030/31 | 350.25 | 81.25 | 1
2030/31 | 351.25 | 81.25 | 1
2030/31 | 351.75 | 81.25 | 2
2030/31 | 352.25 | 81.25 | 3
2030/31 | 352.75 | 81.25 | 2
2030/31 | 353.25 | 81.25 | 1
2030/31 | 353.75 | 81.25 | 2
2030/31 | 354.25 | 81.25 | 2
2030/31 | 355.25 | 81.25 | 1
2030/31 | 355.75 | 81.25 | 1
2030/31 | 356.75 | 81.25 | 2
2030/31 | 357.75 | 81.25 | 3
2030/31 | 358.25 | 81.25 | 3
2030/31 | 359.25 | 81.25 | 1
2030/31 | 359.75 | 81.25 | 1
2030/31 | 360.25 | 81.25 | 3
2030/31 | 360.75 | 81.25 | 1
2030/31 | 361.25 | 81.25 | 1
2030/31 | 361.75 | 81.25 | 2
2030/31 | 362.75 | 81.25 | 4
2030/31 | 363.25 | 81.25 | 1
2030/31 | 364.25 | 81.25 | 1
2030/31 | 364.75 | 81.25 | 1
2030/31 | 366.25 | 81.25 | 2
2030/31 | 366.75 | 81.25 | 1
2030/31 | 368.25 | 81.25 | 1
2030/31 | 368.75 | 81.25 | 1
2030/31 | 369.75 | 81.25 | 1
2030/31 | 370.75 | 81.25 | 1
2030/31 | 371.75 | 81.25 | 2
2030/31 | 372.25 | 81.25 | 2
2030/31 | 372.75 | 81.25 | 1
2030/31 | 373.75 | 81.25 | 1
2030/31 | 374.25 | 81.25 | 2
2030/31 | 375.75 | 81.25 | 1
2030/31 | 376.75 | 81.25 | 1
2030/31 | 377.75 | 81.25 | 1
2030/31 | 378.25 | 81.25 | 1
2030/31 | 379.25 | 81.25 | 2
2030/31 | 379.75 | 81.25 | 1
2030/31 | 380.75 | 81.25 | 1
2030/31 | 381.25 | 81.25 | 3
2030/31 | 381.75 | 81.25 | 1
2030/31 | 382.75 | 81.25 | 1
2030/31 | 383.25 | 81.25 | 1
2030/31 | 383.75 | 81.25 | 1
2030/31 | 384.25 | 81.25 | 3
2030/31 | 385.25 | 81.25 | 1
2030/31 | 387.25 | 81.25 | 1
2030/31 | 388.25 | 81.25 | 1
2030/31 | 391.75 | 81.25 | 1
2030/31 | 394.25 | 81.25 | 2
2030/31 | 395.25 | 81.25 | 1
2030/31 | 397.75 | 81.25 | 1
2030/31 | 399.25 | 81.25 | 1
2030/31 | 402.25 | 81.25 | 1
2030/31 | 406.75 | 81.25 | 1
2030/31 | 408.75 | 81.25 | 1
2030/31 | 409.25 | 81.25 | 1
2030/31 | 411.75 | 81.25 | 1
2030/31 | 429.25 | 81.25 | 1
2030/31 | 441.75 | 81.25 | 1
2030/31 | 111.75 | 81.75 | 1
2030/31 | 112.75 | 81.75 | 1
2030/31 | 115.25 | 81.75 | 1
2030/31 | 116.25 | 81.75 | 1
2030/31 | 117.25 | 81.75 | 1
2030/31 | 119.75 | 81.75 | 1
2030/31 | 121.75 | 81.75 | 1
2030/31 | 122.75 | 81.75 | 1
2030/31 | 123.75 | 81.75 | 1
2030/31 | 124.75 | 81.75 | 1
2030/31 | 125.25 | 81.75 | 1
2030/31 | 125.75 | 81.75 | 2
2030/31 | 126.75 | 81.75 | 1
2030/31 | 128.25 | 81.75 | 1
2030/31 | 128.75 | 81.75 | 1
2030/31 | 130.25 | 81.75 | 3
2030/31 | 130.75 | 81.75 | 1
2030/31 | 131.25 | 81.75 | 1
2030/31 | 131.75 | 81.75 | 2
2030/31 | 132.25 | 81.75 | 1
2030/31 | 133.75 | 81.75 | 1
2030/31 | 134.25 | 81.75 | 1
2030/31 | 134.75 | 81.75 | 1
2030/31 | 135.75 | 81.75 | 2
2030/31 | 136.75 | 81.75 | 1
2030/31 | 137.25 | 81.75 | 2
2030/31 | 139.25 | 81.75 | 2
2030/31 | 139.75 | 81.75 | 1
2030/31 | 140.25 | 81.75 | 2
2030/31 | 140.75 | 81.75 | 3
2030/31 | 141.25 | 81.75 | 2
2030/31 | 141.75 | 81.75 | 1
2030/31 | 142.25 | 81.75 | 2
2030/31 | 143.25 | 81.75 | 2
2030/31 | 143.75 | 81.75 | 1
2030/31 | 144.25 | 81.75 | 1
2030/31 | 144.75 | 81.75 | 2
2030/31 | 145.25 | 81.75 | 1
2030/31 | 146.25 | 81.75 | 2
2030/31 | 146.75 | 81.75 | 2
2030/31 | 147.75 | 81.75 | 4
2030/31 | 148.25 | 81.75 | 1
2030/31 | 148.75 | 81.75 | 3
2030/31 | 149.25 | 81.75 | 3
2030/31 | 149.75 | 81.75 | 1
2030/31 | 150.25 | 81.75 | 1
2030/31 | 150.75 | 81.75 | 2
2030/31 | 151.75 | 81.75 | 1
2030/31 | 152.25 | 81.75 | 3
2030/31 | 152.75 | 81.75 | 1
2030/31 | 153.25 | 81.75 | 1
2030/31 | 153.75 | 81.75 | 1
2030/31 | 154.25 | 81.75 | 2
2030/31 | 154.75 | 81.75 | 1
2030/31 | 155.25 | 81.75 | 1
2030/31 | 155.75 | 81.75 | 3
2030/31 | 156.25 | 81.75 | 1
2030/31 | 156.75 | 81.75 | 1
2030/31 | 158.25 | 81.75 | 1
2030/31 | 158.75 | 81.75 | 1
2030/31 | 159.25 | 81.75 | 2
2030/31 | 159.75 | 81.75 | 4
2030/31 | 160.25 | 81.75 | 3
2030/31 | 160.75 | 81.75 | 3
2030/31 | 161.25 | 81.75 | 1
2030/31 | 161.75 | 81.75 | 1
2030/31 | 162.25 | 81.75 | 1
2030/31 | 163.25 | 81.75 | 1
2030/31 | 164.25 | 81.75 | 3
2030/31 | 165.25 | 81.75 | 3
2030/31 | 165.75 | 81.75 | 2
2030/31 | 166.25 | 81.75 | 2
2030/31 | 166.75 | 81.75 | 2
2030/31 | 167.25 | 81.75 | 2
2030/31 | 167.75 | 81.75 | 3
2030/31 | 168.25 | 81.75 | 2
2030/31 | 168.75 | 81.75 | 4
2030/31 | 169.25 | 81.75 | 2
2030/31 | 169.75 | 81.75 | 2
2030/31 | 170.25 | 81.75 | 5
2030/31 | 170.75 | 81.75 | 2
2030/31 | 171.25 | 81.75 | 4
2030/31 | 171.75 | 81.75 | 3
2030/31 | 172.25 | 81.75 | 1
2030/31 | 172.75 | 81.75 | 3
2030/31 | 173.25 | 81.75 | 3
2030/31 | 173.75 | 81.75 | 6
2030/31 | 174.25 | 81.75 | 3
2030/31 | 174.75 | 81.75 | 6
2030/31 | 175.25 | 81.75 | 4
2030/31 | 175.75 | 81.75 | 3
2030/31 | 176.25 | 81.75 | 4
2030/31 | 176.75 | 81.75 | 2
2030/31 | 177.25 | 81.75 | 2
2030/31 | 177.75 | 81.75 | 2
2030/31 | 178.25 | 81.75 | 6
2030/31 | 178.75 | 81.75 | 5
2030/31 | 179.25 | 81.75 | 2
2030/31 | 179.75 | 81.75 | 4
2030/31 | 180.25 | 81.75 | 6
2030/31 | 180.75 | 81.75 | 6
2030/31 | 181.25 | 81.75 | 6
2030/31 | 181.75 | 81.75 | 5
2030/31 | 182.25 | 81.75 | 4
2030/31 | 182.75 | 81.75 | 6
2030/31 | 183.25 | 81.75 | 6
2030/31 | 183.75 | 81.75 | 6
2030/31 | 184.25 | 81.75 | 6
2030/31 | 184.75 | 81.75 | 3
2030/31 | 185.25 | 81.75 | 1
2030/31 | 186.25 | 81.75 | 10
2030/31 | 186.75 | 81.75 | 4
2030/31 | 187.25 | 81.75 | 6
2030/31 | 187.75 | 81.75 | 3
2030/31 | 188.75 | 81.75 | 6
2030/31 | 189.25 | 81.75 | 9
2030/31 | 189.75 | 81.75 | 7
2030/31 | 190.25 | 81.75 | 5
2030/31 | 190.75 | 81.75 | 2
2030/31 | 191.25 | 81.75 | 6
2030/31 | 191.75 | 81.75 | 11
2030/31 | 192.25 | 81.75 | 4
2030/31 | 192.75 | 81.75 | 5
2030/31 | 193.25 | 81.75 | 7
2030/31 | 193.75 | 81.75 | 6
2030/31 | 194.25 | 81.75 | 5
2030/31 | 194.75 | 81.75 | 13
2030/31 | 195.25 | 81.75 | 3
2030/31 | 195.75 | 81.75 | 8
2030/31 | 196.25 | 81.75 | 7
2030/31 | 196.75 | 81.75 | 12
2030/31 | 197.25 | 81.75 | 10
2030/31 | 197.75 | 81.75 | 7
2030/31 | 198.25 | 81.75 | 9
2030/31 | 198.75 | 81.75 | 7
2030/31 | 199.25 | 81.75 | 7
2030/31 | 199.75 | 81.75 | 4
2030/31 | 200.25 | 81.75 | 5
2030/31 | 200.75 | 81.75 | 11
2030/31 | 201.25 | 81.75 | 9
2030/31 | 201.75 | 81.75 | 7
2030/31 | 202.25 | 81.75 | 6
2030/31 | 202.75 | 81.75 | 11
2030/31 | 203.25 | 81.75 | 7
2030/31 | 203.75 | 81.75 | 18
2030/31 | 204.25 | 81.75 | 4
2030/31 | 204.75 | 81.75 | 16
2030/31 | 205.25 | 81.75 | 4
2030/31 | 205.75 | 81.75 | 7
2030/31 | 206.25 | 81.75 | 9
2030/31 | 206.75 | 81.75 | 7
2030/31 | 207.25 | 81.75 | 10
2030/31 | 207.75 | 81.75 | 11
2030/31 | 208.25 | 81.75 | 5
2030/31 | 208.75 | 81.75 | 8
2030/31 | 209.25 | 81.75 | 6
2030/31 | 209.75 | 81.75 | 7
2030/31 | 210.25 | 81.75 | 8
2030/31 | 210.75 | 81.75 | 6
2030/31 | 211.25 | 81.75 | 13
2030/31 | 211.75 | 81.75 | 6
2030/31 | 212.25 | 81.75 | 6
2030/31 | 212.75 | 81.75 | 8
2030/31 | 213.25 | 81.75 | 12
2030/31 | 213.75 | 81.75 | 13
2030/31 | 214.25 | 81.75 | 3
2030/31 | 214.75 | 81.75 | 1
2030/31 | 215.25 | 81.75 | 5
2030/31 | 215.75 | 81.75 | 6
2030/31 | 216.25 | 81.75 | 8
2030/31 | 216.75 | 81.75 | 9
2030/31 | 217.25 | 81.75 | 11
2030/31 | 217.75 | 81.75 | 7
2030/31 | 218.25 | 81.75 | 7
2030/31 | 218.75 | 81.75 | 10
2030/31 | 219.25 | 81.75 | 2
2030/31 | 219.75 | 81.75 | 12
2030/31 | 220.25 | 81.75 | 10
2030/31 | 220.75 | 81.75 | 4
2030/31 | 221.25 | 81.75 | 4
2030/31 | 221.75 | 81.75 | 17
2030/31 | 222.25 | 81.75 | 10
2030/31 | 222.75 | 81.75 | 8
2030/31 | 223.25 | 81.75 | 7
2030/31 | 223.75 | 81.75 | 5
2030/31 | 224.25 | 81.75 | 7
2030/31 | 224.75 | 81.75 | 7
2030/31 | 225.25 | 81.75 | 9
2030/31 | 225.75 | 81.75 | 6
2030/31 | 226.25 | 81.75 | 12
2030/31 | 226.75 | 81.75 | 7
2030/31 | 227.25 | 81.75 | 13
2030/31 | 227.75 | 81.75 | 11
2030/31 | 228.25 | 81.75 | 15
2030/31 | 228.75 | 81.75 | 6
2030/31 | 229.25 | 81.75 | 11
2030/31 | 229.75 | 81.75 | 7
2030/31 | 230.25 | 81.75 | 8
2030/31 | 230.75 | 81.75 | 12
2030/31 | 231.25 | 81.75 | 10
2030/31 | 231.75 | 81.75 | 10
2030/31 | 232.25 | 81.75 | 15
2030/31 | 232.75 | 81.75 | 8
2030/31 | 233.25 | 81.75 | 12
2030/31 | 233.75 | 81.75 | 10
2030/31 | 234.25 | 81.75 | 11
2030/31 | 234.75 | 81.75 | 11
2030/31 | 235.25 | 81.75 | 8
2030/31 | 235.75 | 81.75 | 8
2030/31 | 236.25 | 81.75 | 13
2030/31 | 236.75 | 81.75 | 15
2030/31 | 237.25 | 81.75 | 13
2030/31 | 237.75 | 81.75 | 11
2030/31 | 238.25 | 81.75 | 6
2030/31 | 238.75 | 81.75 | 10
2030/31 | 239.25 | 81.75 | 6
2030/31 | 239.75 | 81.75 | 9
2030/31 | 240.25 | 81.75 | 13
2030/31 | 240.75 | 81.75 | 9
2030/31 | 241.25 | 81.75 | 6
2030/31 | 241.75 | 81.75 | 9
2030/31 | 242.25 | 81.75 | 8
2030/31 | 242.75 | 81.75 | 7
2030/31 | 243.25 | 81.75 | 9
2030/31 | 243.75 | 81.75 | 5
2030/31 | 244.25 | 81.75 | 10
2030/31 | 244.75 | 81.75 | 7
2030/31 | 245.25 | 81.75 | 10
2030/31 | 245.75 | 81.75 | 6
2030/31 | 246.25 | 81.75 | 7
2030/31 | 246.75 | 81.75 | 9
2030/31 | 247.25 | 81.75 | 6
2030/31 | 247.75 | 81.75 | 7
2030/31 | 248.25 | 81.75 | 9
2030/31 | 248.75 | 81.75 | 9
2030/31 | 249.25 | 81.75 | 5
2030/31 | 249.75 | 81.75 | 7
2030/31 | 250.25 | 81.75 | 11
2030/31 | 250.75 | 81.75 | 9
2030/31 | 251.25 | 81.75 | 6
2030/31 | 251.75 | 81.75 | 10
2030/31 | 252.25 | 81.75 | 7
2030/31 | 252.75 | 81.75 | 2
2030/31 | 253.25 | 81.75 | 11
2030/31 | 253.75 | 81.75 | 6
2030/31 | 254.25 | 81.75 | 7
2030/31 | 254.75 | 81.75 | 5
2030/31 | 255.25 | 81.75 | 10
2030/31 | 255.75 | 81.75 | 7
2030/31 | 256.25 | 81.75 | 6
2030/31 | 256.75 | 81.75 | 11
2030/31 | 257.25 | 81.75 | 14
2030/31 | 257.75 | 81.75 | 5
2030/31 | 258.25 | 81.75 | 10
2030/31 | 258.75 | 81.75 | 9
2030/31 | 259.25 | 81.75 | 7
2030/31 | 259.75 | 81.75 | 5
2030/31 | 260.25 | 81.75 | 7
2030/31 | 260.75 | 81.75 | 14
2030/31 | 261.25 | 81.75 | 12
2030/31 | 261.75 | 81.75 | 6
2030/31 | 262.25 | 81.75 | 9
2030/31 | 262.75 | 81.75 | 8
2030/31 | 263.25 | 81.75 | 7
2030/31 | 263.75 | 81.75 | 15
2030/31 | 264.25 | 81.75 | 6
2030/31 | 264.75 | 81.75 | 9
2030/31 | 265.25 | 81.75 | 8
2030/31 | 265.75 | 81.75 | 11
2030/31 | 266.25 | 81.75 | 2
2030/31 | 266.75 | 81.75 | 6
2030/31 | 267.25 | 81.75 | 8
2030/31 | 267.75 | 81.75 | 4
2030/31 | 268.25 | 81.75 | 8
2030/31 | 268.75 | 81.75 | 5
2030/31 | 269.25 | 81.75 | 6
2030/31 | 269.75 | 81.75 | 5
2030/31 | 270.25 | 81.75 | 3
2030/31 | 270.75 | 81.75 | 10
2030/31 | 271.25 | 81.75 | 6
2030/31 | 271.75 | 81.75 | 5
2030/31 | 272.25 | 81.75 | 6
2030/31 | 272.75 | 81.75 | 7
2030/31 | 273.25 | 81.75 | 3
2030/31 | 273.75 | 81.75 | 9
2030/31 | 274.25 | 81.75 | 4
2030/31 | 274.75 | 81.75 | 8
2030/31 | 275.25 | 81.75 | 9
2030/31 | 275.75 | 81.75 | 8
2030/31 | 276.25 | 81.75 | 8
2030/31 | 276.75 | 81.75 | 7
2030/31 | 277.25 | 81.75 | 11
2030/31 | 277.75 | 81.75 | 10
2030/31 | 278.25 | 81.75 | 6
2030/31 | 278.75 | 81.75 | 4
2030/31 | 279.25 | 81.75 | 3
2030/31 | 279.75 | 81.75 | 10
2030/31 | 280.25 | 81.75 | 2
2030/31 | 280.75 | 81.75 | 3
2030/31 | 281.25 | 81.75 | 5
2030/31 | 281.75 | 81.75 | 5
2030/31 | 282.25 | 81.75 | 2
2030/31 | 282.75 | 81.75 | 3
2030/31 | 283.25 | 81.75 | 9
2030/31 | 283.75 | 81.75 | 7
2030/31 | 284.25 | 81.75 | 3
2030/31 | 284.75 | 81.75 | 6
2030/31 | 285.25 | 81.75 | 5
2030/31 | 285.75 | 81.75 | 4
2030/31 | 286.25 | 81.75 | 7
2030/31 | 286.75 | 81.75 | 3
2030/31 | 287.25 | 81.75 | 8
2030/31 | 287.75 | 81.75 | 2
2030/31 | 288.25 | 81.75 | 4
2030/31 | 288.75 | 81.75 | 7
2030/31 | 289.25 | 81.75 | 6
2030/31 | 289.75 | 81.75 | 4
2030/31 | 290.25 | 81.75 | 6
2030/31 | 290.75 | 81.75 | 3
2030/31 | 291.25 | 81.75 | 6
2030/31 | 291.75 | 81.75 | 9
2030/31 | 292.25 | 81.75 | 8
2030/31 | 292.75 | 81.75 | 11
2030/31 | 293.25 | 81.75 | 9
2030/31 | 293.75 | 81.75 | 8
2030/31 | 294.75 | 81.75 | 4
2030/31 | 295.25 | 81.75 | 8
2030/31 | 295.75 | 81.75 | 1
2030/31 | 296.25 | 81.75 | 7
2030/31 | 296.75 | 81.75 | 3
2030/31 | 297.25 | 81.75 | 12
2030/31 | 297.75 | 81.75 | 8
2030/31 | 298.25 | 81.75 | 4
2030/31 | 298.75 | 81.75 | 7
2030/31 | 299.25 | 81.75 | 2
2030/31 | 299.75 | 81.75 | 5
2030/31 | 300.25 | 81.75 | 4
2030/31 | 300.75 | 81.75 | 7
2030/31 | 301.25 | 81.75 | 6
2030/31 | 301.75 | 81.75 | 3
2030/31 | 302.25 | 81.75 | 5
2030/31 | 302.75 | 81.75 | 7
2030/31 | 303.25 | 81.75 | 3
2030/31 | 303.75 | 81.75 | 4
2030/31 | 304.25 | 81.75 | 4
2030/31 | 304.75 | 81.75 | 5
2030/31 | 305.25 | 81.75 | 3
2030/31 | 305.75 | 81.75 | 6
2030/31 | 306.25 | 81.75 | 6
2030/31 | 306.75 | 81.75 | 8
2030/31 | 307.25 | 81.75 | 2
2030/31 | 307.75 | 81.75 | 7
2030/31 | 308.25 | 81.75 | 5
2030/31 | 308.75 | 81.75 | 8
2030/31 | 309.25 | 81.75 | 2
2030/31 | 309.75 | 81.75 | 3
2030/31 | 310.25 | 81.75 | 2
2030/31 | 310.75 | 81.75 | 5
2030/31 | 311.25 | 81.75 | 2
2030/31 | 311.75 | 81.75 | 4
2030/31 | 312.25 | 81.75 | 6
2030/31 | 312.75 | 81.75 | 3
2030/31 | 313.25 | 81.75 | 2
2030/31 | 313.75 | 81.75 | 3
2030/31 | 314.25 | 81.75 | 4
2030/31 | 314.75 | 81.75 | 3
2030/31 | 315.25 | 81.75 | 4
2030/31 | 315.75 | 81.75 | 2
2030/31 | 316.25 | 81.75 | 3
2030/31 | 316.75 | 81.75 | 2
2030/31 | 317.25 | 81.75 | 4
2030/31 | 317.75 | 81.75 | 2
2030/31 | 318.25 | 81.75 | 2
2030/31 | 318.75 | 81.75 | 6
2030/31 | 319.25 | 81.75 | 4
2030/31 | 319.75 | 81.75 | 2
2030/31 | 320.25 | 81.75 | 4
2030/31 | 320.75 | 81.75 | 2
2030/31 | 321.25 | 81.75 | 6
2030/31 | 321.75 | 81.75 | 3
2030/31 | 322.25 | 81.75 | 1
2030/31 | 322.75 | 81.75 | 2
2030/31 | 323.25 | 81.75 | 4
2030/31 | 323.75 | 81.75 | 3
2030/31 | 324.25 | 81.75 | 2
2030/31 | 324.75 | 81.75 | 2
2030/31 | 325.25 | 81.75 | 2
2030/31 | 326.25 | 81.75 | 2
2030/31 | 326.75 | 81.75 | 3
2030/31 | 327.25 | 81.75 | 1
2030/31 | 327.75 | 81.75 | 3
2030/31 | 328.25 | 81.75 | 1
2030/31 | 328.75 | 81.75 | 3
2030/31 | 329.25 | 81.75 | 1
2030/31 | 329.75 | 81.75 | 2
2030/31 | 330.25 | 81.75 | 3
2030/31 | 331.25 | 81.75 | 3
2030/31 | 331.75 | 81.75 | 3
2030/31 | 332.25 | 81.75 | 3
2030/31 | 332.75 | 81.75 | 3
2030/31 | 333.25 | 81.75 | 2
2030/31 | 333.75 | 81.75 | 3
2030/31 | 334.25 | 81.75 | 3
2030/31 | 334.75 | 81.75 | 3
2030/31 | 335.25 | 81.75 | 5
2030/31 | 335.75 | 81.75 | 1
2030/31 | 336.25 | 81.75 | 3
2030/31 | 336.75 | 81.75 | 3
2030/31 | 337.25 | 81.75 | 3
2030/31 | 337.75 | 81.75 | 1
2030/31 | 338.25 | 81.75 | 1
2030/31 | 338.75 | 81.75 | 3
2030/31 | 339.25 | 81.75 | 2
2030/31 | 339.75 | 81.75 | 5
2030/31 | 340.75 | 81.75 | 1
2030/31 | 341.25 | 81.75 | 2
2030/31 | 342.25 | 81.75 | 2
2030/31 | 342.75 | 81.75 | 3
2030/31 | 343.25 | 81.75 | 3
2030/31 | 343.75 | 81.75 | 4
2030/31 | 345.25 | 81.75 | 2
2030/31 | 345.75 | 81.75 | 3
2030/31 | 346.25 | 81.75 | 1
2030/31 | 346.75 | 81.75 | 2
2030/31 | 347.25 | 81.75 | 2
2030/31 | 347.75 | 81.75 | 1
2030/31 | 348.75 | 81.75 | 4
2030/31 | 349.25 | 81.75 | 1
2030/31 | 349.75 | 81.75 | 1
2030/31 | 350.75 | 81.75 | 1
2030/31 | 352.75 | 81.75 | 1
2030/31 | 353.75 | 81.75 | 1
2030/31 | 354.25 | 81.75 | 1
2030/31 | 355.25 | 81.75 | 2
2030/31 | 355.75 | 81.75 | 1
2030/31 | 356.75 | 81.75 | 2
2030/31 | 357.75 | 81.75 | 1
2030/31 | 358.25 | 81.75 | 1
2030/31 | 358.75 | 81.75 | 1
2030/31 | 360.25 | 81.75 | 1
2030/31 | 360.75 | 81.75 | 1
2030/31 | 361.75 | 81.75 | 1
2030/31 | 362.25 | 81.75 | 1
2030/31 | 363.25 | 81.75 | 1
2030/31 | 364.25 | 81.75 | 2
2030/31 | 366.25 | 81.75 | 3
2030/31 | 366.75 | 81.75 | 2
2030/31 | 367.75 | 81.75 | 1
2030/31 | 369.25 | 81.75 | 3
2030/31 | 369.75 | 81.75 | 2
2030/31 | 370.75 | 81.75 | 1
2030/31 | 371.75 | 81.75 | 1
2030/31 | 372.25 | 81.75 | 3
2030/31 | 373.75 | 81.75 | 2
2030/31 | 374.25 | 81.75 | 1
2030/31 | 374.75 | 81.75 | 1
2030/31 | 375.75 | 81.75 | 1
2030/31 | 376.25 | 81.75 | 1
2030/31 | 376.75 | 81.75 | 2
2030/31 | 377.25 | 81.75 | 1
2030/31 | 378.75 | 81.75 | 1
2030/31 | 383.25 | 81.75 | 1
2030/31 | 387.75 | 81.75 | 1
2030/31 | 389.75 | 81.75 | 1
2030/31 | 394.75 | 81.75 | 1
2030/31 | 395.75 | 81.75 | 1
2030/31 | 396.25 | 81.75 | 1
2030/31 | 399.25 | 81.75 | 2
2030/31 | 405.75 | 81.75 | 1
2030/31 | 407.25 | 81.75 | 1
2030/31 | 407.75 | 81.75 | 1
2030/31 | 412.75 | 81.75 | 1
2030/31 | 414.25 | 81.75 | 1
2030/31 | 419.75 | 81.75 | 1
2030/31 | 421.75 | 81.75 | 1
2030/31 | 107.75 | 82.25 | 1
2030/31 | 112.25 | 82.25 | 2
2030/31 | 114.25 | 82.25 | 1
2030/31 | 115.75 | 82.25 | 1
2030/31 | 117.75 | 82.25 | 2
2030/31 | 120.25 | 82.25 | 2
2030/31 | 122.75 | 82.25 | 2
2030/31 | 123.25 | 82.25 | 1
2030/31 | 125.75 | 82.25 | 1
2030/31 | 126.25 | 82.25 | 1
2030/31 | 127.25 | 82.25 | 1
2030/31 | 128.25 | 82.25 | 2
2030/31 | 129.25 | 82.25 | 2
2030/31 | 129.75 | 82.25 | 1
2030/31 | 130.25 | 82.25 | 1
2030/31 | 131.25 | 82.25 | 1
2030/31 | 131.75 | 82.25 | 1
2030/31 | 132.25 | 82.25 | 2
2030/31 | 133.25 | 82.25 | 4
2030/31 | 134.25 | 82.25 | 2
2030/31 | 136.25 | 82.25 | 1
2030/31 | 136.75 | 82.25 | 4
2030/31 | 137.25 | 82.25 | 4
2030/31 | 138.25 | 82.25 | 1
2030/31 | 138.75 | 82.25 | 2
2030/31 | 139.25 | 82.25 | 3
2030/31 | 139.75 | 82.25 | 4
2030/31 | 140.25 | 82.25 | 2
2030/31 | 140.75 | 82.25 | 4
2030/31 | 141.25 | 82.25 | 1
2030/31 | 141.75 | 82.25 | 2
2030/31 | 142.25 | 82.25 | 1
2030/31 | 143.25 | 82.25 | 1
2030/31 | 144.25 | 82.25 | 1
2030/31 | 144.75 | 82.25 | 3
2030/31 | 145.25 | 82.25 | 1
2030/31 | 145.75 | 82.25 | 3
2030/31 | 146.25 | 82.25 | 1
2030/31 | 146.75 | 82.25 | 2
2030/31 | 147.75 | 82.25 | 1
2030/31 | 151.25 | 82.25 | 5
2030/31 | 151.75 | 82.25 | 1
2030/31 | 152.25 | 82.25 | 3
2030/31 | 153.25 | 82.25 | 1
2030/31 | 153.75 | 82.25 | 2
2030/31 | 154.75 | 82.25 | 4
2030/31 | 155.25 | 82.25 | 2
2030/31 | 155.75 | 82.25 | 1
2030/31 | 156.75 | 82.25 | 1
2030/31 | 157.25 | 82.25 | 1
2030/31 | 157.75 | 82.25 | 3
2030/31 | 158.25 | 82.25 | 1
2030/31 | 158.75 | 82.25 | 1
2030/31 | 159.75 | 82.25 | 2
2030/31 | 160.25 | 82.25 | 1
2030/31 | 161.25 | 82.25 | 2
2030/31 | 162.25 | 82.25 | 4
2030/31 | 162.75 | 82.25 | 1
2030/31 | 163.25 | 82.25 | 3
2030/31 | 163.75 | 82.25 | 1
2030/31 | 164.75 | 82.25 | 2
2030/31 | 165.25 | 82.25 | 2
2030/31 | 165.75 | 82.25 | 1
2030/31 | 166.25 | 82.25 | 2
2030/31 | 166.75 | 82.25 | 4
2030/31 | 167.25 | 82.25 | 2
2030/31 | 167.75 | 82.25 | 3
2030/31 | 168.25 | 82.25 | 1
2030/31 | 168.75 | 82.25 | 2
2030/31 | 169.25 | 82.25 | 2
2030/31 | 169.75 | 82.25 | 1
2030/31 | 170.25 | 82.25 | 2
2030/31 | 170.75 | 82.25 | 4
2030/31 | 171.25 | 82.25 | 2
2030/31 | 172.25 | 82.25 | 3
2030/31 | 172.75 | 82.25 | 2
2030/31 | 173.25 | 82.25 | 3
2030/31 | 173.75 | 82.25 | 4
2030/31 | 174.25 | 82.25 | 3
2030/31 | 174.75 | 82.25 | 5
2030/31 | 175.25 | 82.25 | 9
2030/31 | 175.75 | 82.25 | 1
2030/31 | 176.25 | 82.25 | 5
2030/31 | 176.75 | 82.25 | 3
2030/31 | 177.25 | 82.25 | 5
2030/31 | 177.75 | 82.25 | 1
2030/31 | 178.25 | 82.25 | 6
2030/31 | 178.75 | 82.25 | 5
2030/31 | 179.25 | 82.25 | 6
2030/31 | 179.75 | 82.25 | 2
2030/31 | 180.25 | 82.25 | 4
2030/31 | 180.75 | 82.25 | 1
2030/31 | 181.25 | 82.25 | 4
2030/31 | 181.75 | 82.25 | 7
2030/31 | 182.25 | 82.25 | 1
2030/31 | 182.75 | 82.25 | 2
2030/31 | 183.25 | 82.25 | 3
2030/31 | 184.25 | 82.25 | 4
2030/31 | 184.75 | 82.25 | 5
2030/31 | 185.25 | 82.25 | 5
2030/31 | 185.75 | 82.25 | 12
2030/31 | 186.25 | 82.25 | 5
2030/31 | 186.75 | 82.25 | 3
2030/31 | 187.25 | 82.25 | 8
2030/31 | 187.75 | 82.25 | 3
2030/31 | 188.25 | 82.25 | 4
2030/31 | 188.75 | 82.25 | 4
2030/31 | 189.25 | 82.25 | 8
2030/31 | 189.75 | 82.25 | 5
2030/31 | 190.25 | 82.25 | 5
2030/31 | 190.75 | 82.25 | 4
2030/31 | 191.25 | 82.25 | 4
2030/31 | 191.75 | 82.25 | 5
2030/31 | 192.25 | 82.25 | 5
2030/31 | 192.75 | 82.25 | 2
2030/31 | 193.25 | 82.25 | 6
2030/31 | 193.75 | 82.25 | 3
2030/31 | 194.25 | 82.25 | 2
2030/31 | 194.75 | 82.25 | 4
2030/31 | 195.25 | 82.25 | 5
2030/31 | 195.75 | 82.25 | 5
2030/31 | 196.25 | 82.25 | 5
2030/31 | 196.75 | 82.25 | 7
2030/31 | 197.25 | 82.25 | 5
2030/31 | 197.75 | 82.25 | 6
2030/31 | 198.25 | 82.25 | 8
2030/31 | 198.75 | 82.25 | 6
2030/31 | 199.25 | 82.25 | 5
2030/31 | 199.75 | 82.25 | 3
2030/31 | 200.25 | 82.25 | 1
2030/31 | 200.75 | 82.25 | 3
2030/31 | 201.25 | 82.25 | 11
2030/31 | 201.75 | 82.25 | 10
2030/31 | 202.25 | 82.25 | 9
2030/31 | 202.75 | 82.25 | 11
2030/31 | 203.25 | 82.25 | 9
2030/31 | 203.75 | 82.25 | 3
2030/31 | 204.25 | 82.25 | 4
2030/31 | 204.75 | 82.25 | 8
2030/31 | 205.25 | 82.25 | 6
2030/31 | 205.75 | 82.25 | 14
2030/31 | 206.25 | 82.25 | 7
2030/31 | 206.75 | 82.25 | 5
2030/31 | 207.25 | 82.25 | 12
2030/31 | 207.75 | 82.25 | 14
2030/31 | 208.25 | 82.25 | 16
2030/31 | 208.75 | 82.25 | 8
2030/31 | 209.25 | 82.25 | 6
2030/31 | 209.75 | 82.25 | 10
2030/31 | 210.25 | 82.25 | 11
2030/31 | 210.75 | 82.25 | 12
2030/31 | 211.25 | 82.25 | 9
2030/31 | 211.75 | 82.25 | 10
2030/31 | 212.25 | 82.25 | 12
2030/31 | 212.75 | 82.25 | 8
2030/31 | 213.25 | 82.25 | 9
2030/31 | 213.75 | 82.25 | 7
2030/31 | 214.25 | 82.25 | 7
2030/31 | 214.75 | 82.25 | 13
2030/31 | 215.25 | 82.25 | 4
2030/31 | 215.75 | 82.25 | 6
2030/31 | 216.25 | 82.25 | 12
2030/31 | 216.75 | 82.25 | 7
2030/31 | 217.25 | 82.25 | 9
2030/31 | 217.75 | 82.25 | 8
2030/31 | 218.25 | 82.25 | 9
2030/31 | 218.75 | 82.25 | 5
2030/31 | 219.25 | 82.25 | 5
2030/31 | 219.75 | 82.25 | 6
2030/31 | 220.25 | 82.25 | 6
2030/31 | 220.75 | 82.25 | 6
2030/31 | 221.25 | 82.25 | 5
2030/31 | 221.75 | 82.25 | 3
2030/31 | 222.25 | 82.25 | 12
2030/31 | 222.75 | 82.25 | 8
2030/31 | 223.25 | 82.25 | 7
2030/31 | 223.75 | 82.25 | 7
2030/31 | 224.25 | 82.25 | 10
2030/31 | 224.75 | 82.25 | 7
2030/31 | 225.25 | 82.25 | 12
2030/31 | 225.75 | 82.25 | 10
2030/31 | 226.25 | 82.25 | 11
2030/31 | 226.75 | 82.25 | 9
2030/31 | 227.25 | 82.25 | 11
2030/31 | 227.75 | 82.25 | 12
2030/31 | 228.25 | 82.25 | 3
2030/31 | 228.75 | 82.25 | 11
2030/31 | 229.25 | 82.25 | 14
2030/31 | 229.75 | 82.25 | 10
2030/31 | 230.25 | 82.25 | 9
2030/31 | 230.75 | 82.25 | 9
2030/31 | 231.25 | 82.25 | 13
2030/31 | 231.75 | 82.25 | 9
2030/31 | 232.25 | 82.25 | 10
2030/31 | 232.75 | 82.25 | 11
2030/31 | 233.25 | 82.25 | 9
2030/31 | 233.75 | 82.25 | 8
2030/31 | 234.25 | 82.25 | 6
2030/31 | 234.75 | 82.25 | 6
2030/31 | 235.25 | 82.25 | 11
2030/31 | 235.75 | 82.25 | 5
2030/31 | 236.25 | 82.25 | 8
2030/31 | 236.75 | 82.25 | 6
2030/31 | 237.25 | 82.25 | 6
2030/31 | 237.75 | 82.25 | 13
2030/31 | 238.25 | 82.25 | 8
2030/31 | 238.75 | 82.25 | 1
2030/31 | 239.25 | 82.25 | 3
2030/31 | 239.75 | 82.25 | 7
2030/31 | 240.25 | 82.25 | 10
2030/31 | 240.75 | 82.25 | 11
2030/31 | 241.25 | 82.25 | 6
2030/31 | 241.75 | 82.25 | 8
2030/31 | 242.25 | 82.25 | 5
2030/31 | 242.75 | 82.25 | 7
2030/31 | 243.25 | 82.25 | 10
2030/31 | 243.75 | 82.25 | 5
2030/31 | 244.25 | 82.25 | 10
2030/31 | 244.75 | 82.25 | 8
2030/31 | 245.25 | 82.25 | 9
2030/31 | 245.75 | 82.25 | 7
2030/31 | 246.25 | 82.25 | 9
2030/31 | 246.75 | 82.25 | 10
2030/31 | 247.25 | 82.25 | 4
2030/31 | 247.75 | 82.25 | 9
2030/31 | 248.25 | 82.25 | 6
2030/31 | 248.75 | 82.25 | 8
2030/31 | 249.25 | 82.25 | 8
2030/31 | 249.75 | 82.25 | 6
2030/31 | 250.25 | 82.25 | 10
2030/31 | 250.75 | 82.25 | 8
2030/31 | 251.25 | 82.25 | 13
2030/31 | 251.75 | 82.25 | 8
2030/31 | 252.25 | 82.25 | 11
2030/31 | 252.75 | 82.25 | 11
2030/31 | 253.25 | 82.25 | 11
2030/31 | 253.75 | 82.25 | 9
2030/31 | 254.25 | 82.25 | 7
2030/31 | 254.75 | 82.25 | 10
2030/31 | 255.25 | 82.25 | 10
2030/31 | 255.75 | 82.25 | 13
2030/31 | 256.25 | 82.25 | 7
2030/31 | 256.75 | 82.25 | 13
2030/31 | 257.25 | 82.25 | 11
2030/31 | 257.75 | 82.25 | 4
2030/31 | 258.25 | 82.25 | 11
2030/31 | 258.75 | 82.25 | 10
2030/31 | 259.25 | 82.25 | 7
2030/31 | 259.75 | 82.25 | 11
2030/31 | 260.25 | 82.25 | 8
2030/31 | 260.75 | 82.25 | 7
2030/31 | 261.25 | 82.25 | 6
2030/31 | 261.75 | 82.25 | 8
2030/31 | 262.25 | 82.25 | 12
2030/31 | 262.75 | 82.25 | 8
2030/31 | 263.25 | 82.25 | 10
2030/31 | 263.75 | 82.25 | 11
2030/31 | 264.25 | 82.25 | 9
2030/31 | 264.75 | 82.25 | 10
2030/31 | 265.25 | 82.25 | 7
2030/31 | 265.75 | 82.25 | 6
2030/31 | 266.25 | 82.25 | 13
2030/31 | 266.75 | 82.25 | 5
2030/31 | 267.25 | 82.25 | 9
2030/31 | 267.75 | 82.25 | 11
2030/31 | 268.25 | 82.25 | 4
2030/31 | 268.75 | 82.25 | 4
2030/31 | 269.25 | 82.25 | 4
2030/31 | 269.75 | 82.25 | 4
2030/31 | 270.25 | 82.25 | 8
2030/31 | 270.75 | 82.25 | 6
2030/31 | 271.25 | 82.25 | 7
2030/31 | 271.75 | 82.25 | 7
2030/31 | 272.25 | 82.25 | 11
2030/31 | 272.75 | 82.25 | 4
2030/31 | 273.25 | 82.25 | 9
2030/31 | 273.75 | 82.25 | 5
2030/31 | 274.25 | 82.25 | 6
2030/31 | 274.75 | 82.25 | 5
2030/31 | 275.25 | 82.25 | 5
2030/31 | 275.75 | 82.25 | 4
2030/31 | 276.25 | 82.25 | 7
2030/31 | 276.75 | 82.25 | 3
2030/31 | 277.25 | 82.25 | 6
2030/31 | 277.75 | 82.25 | 3
2030/31 | 278.25 | 82.25 | 10
2030/31 | 278.75 | 82.25 | 4
2030/31 | 279.25 | 82.25 | 8
2030/31 | 279.75 | 82.25 | 5
2030/31 | 280.25 | 82.25 | 6
2030/31 | 280.75 | 82.25 | 9
2030/31 | 281.25 | 82.25 | 1
2030/31 | 281.75 | 82.25 | 6
2030/31 | 282.25 | 82.25 | 7
2030/31 | 282.75 | 82.25 | 4
2030/31 | 283.25 | 82.25 | 5
2030/31 | 283.75 | 82.25 | 6
2030/31 | 284.25 | 82.25 | 4
2030/31 | 284.75 | 82.25 | 3
2030/31 | 285.25 | 82.25 | 7
2030/31 | 285.75 | 82.25 | 7
2030/31 | 286.25 | 82.25 | 6
2030/31 | 286.75 | 82.25 | 3
2030/31 | 287.25 | 82.25 | 4
2030/31 | 287.75 | 82.25 | 6
2030/31 | 288.25 | 82.25 | 5
2030/31 | 288.75 | 82.25 | 12
2030/31 | 289.25 | 82.25 | 4
2030/31 | 289.75 | 82.25 | 7
2030/31 | 290.25 | 82.25 | 5
2030/31 | 290.75 | 82.25 | 10
2030/31 | 291.25 | 82.25 | 5
2030/31 | 291.75 | 82.25 | 3
2030/31 | 292.25 | 82.25 | 5
2030/31 | 292.75 | 82.25 | 10
2030/31 | 293.25 | 82.25 | 9
2030/31 | 293.75 | 82.25 | 6
2030/31 | 294.25 | 82.25 | 6
2030/31 | 294.75 | 82.25 | 4
2030/31 | 295.25 | 82.25 | 5
2030/31 | 295.75 | 82.25 | 4
2030/31 | 296.25 | 82.25 | 3
2030/31 | 296.75 | 82.25 | 8
2030/31 | 297.25 | 82.25 | 3
2030/31 | 297.75 | 82.25 | 4
2030/31 | 298.25 | 82.25 | 6
2030/31 | 298.75 | 82.25 | 10
2030/31 | 299.25 | 82.25 | 5
2030/31 | 299.75 | 82.25 | 7
2030/31 | 300.25 | 82.25 | 1
2030/31 | 300.75 | 82.25 | 3
2030/31 | 301.25 | 82.25 | 2
2030/31 | 301.75 | 82.25 | 2
2030/31 | 302.25 | 82.25 | 3
2030/31 | 302.75 | 82.25 | 3
2030/31 | 303.25 | 82.25 | 2
2030/31 | 303.75 | 82.25 | 4
2030/31 | 304.25 | 82.25 | 6
2030/31 | 304.75 | 82.25 | 4
2030/31 | 305.25 | 82.25 | 2
2030/31 | 305.75 | 82.25 | 4
2030/31 | 306.25 | 82.25 | 4
2030/31 | 306.75 | 82.25 | 5
2030/31 | 307.25 | 82.25 | 4
2030/31 | 307.75 | 82.25 | 6
2030/31 | 308.25 | 82.25 | 2
2030/31 | 308.75 | 82.25 | 2
2030/31 | 309.25 | 82.25 | 4
2030/31 | 309.75 | 82.25 | 7
2030/31 | 310.25 | 82.25 | 5
2030/31 | 310.75 | 82.25 | 6
2030/31 | 311.25 | 82.25 | 2
2030/31 | 311.75 | 82.25 | 3
2030/31 | 312.25 | 82.25 | 2
2030/31 | 312.75 | 82.25 | 3
2030/31 | 313.25 | 82.25 | 1
2030/31 | 313.75 | 82.25 | 8
2030/31 | 314.25 | 82.25 | 5
2030/31 | 314.75 | 82.25 | 4
2030/31 | 315.25 | 82.25 | 3
2030/31 | 315.75 | 82.25 | 2
2030/31 | 316.25 | 82.25 | 3
2030/31 | 316.75 | 82.25 | 3
2030/31 | 317.25 | 82.25 | 3
2030/31 | 317.75 | 82.25 | 2
2030/31 | 318.25 | 82.25 | 3
2030/31 | 318.75 | 82.25 | 4
2030/31 | 319.25 | 82.25 | 3
2030/31 | 319.75 | 82.25 | 4
2030/31 | 320.25 | 82.25 | 6
2030/31 | 320.75 | 82.25 | 2
2030/31 | 321.25 | 82.25 | 2
2030/31 | 321.75 | 82.25 | 5
2030/31 | 322.25 | 82.25 | 4
2030/31 | 322.75 | 82.25 | 4
2030/31 | 323.25 | 82.25 | 1
2030/31 | 323.75 | 82.25 | 2
2030/31 | 324.25 | 82.25 | 2
2030/31 | 324.75 | 82.25 | 2
2030/31 | 325.25 | 82.25 | 2
2030/31 | 325.75 | 82.25 | 2
2030/31 | 326.75 | 82.25 | 3
2030/31 | 327.25 | 82.25 | 1
2030/31 | 327.75 | 82.25 | 4
2030/31 | 328.25 | 82.25 | 4
2030/31 | 328.75 | 82.25 | 2
2030/31 | 329.25 | 82.25 | 4
2030/31 | 329.75 | 82.25 | 3
2030/31 | 330.25 | 82.25 | 5
2030/31 | 330.75 | 82.25 | 2
2030/31 | 331.25 | 82.25 | 2
2030/31 | 331.75 | 82.25 | 2
2030/31 | 332.25 | 82.25 | 3
2030/31 | 332.75 | 82.25 | 3
2030/31 | 333.25 | 82.25 | 2
2030/31 | 333.75 | 82.25 | 3
2030/31 | 334.25 | 82.25 | 6
2030/31 | 334.75 | 82.25 | 2
2030/31 | 335.25 | 82.25 | 2
2030/31 | 336.25 | 82.25 | 6
2030/31 | 336.75 | 82.25 | 2
2030/31 | 337.75 | 82.25 | 1
2030/31 | 338.25 | 82.25 | 2
2030/31 | 338.75 | 82.25 | 1
2030/31 | 339.25 | 82.25 | 1
2030/31 | 339.75 | 82.25 | 1
2030/31 | 340.25 | 82.25 | 1
2030/31 | 340.75 | 82.25 | 1
2030/31 | 342.25 | 82.25 | 3
2030/31 | 342.75 | 82.25 | 4
2030/31 | 343.75 | 82.25 | 1
2030/31 | 344.25 | 82.25 | 2
2030/31 | 344.75 | 82.25 | 2
2030/31 | 345.25 | 82.25 | 3
2030/31 | 345.75 | 82.25 | 2
2030/31 | 347.25 | 82.25 | 1
2030/31 | 347.75 | 82.25 | 2
2030/31 | 348.25 | 82.25 | 2
2030/31 | 348.75 | 82.25 | 1
2030/31 | 349.25 | 82.25 | 1
2030/31 | 349.75 | 82.25 | 1
2030/31 | 350.75 | 82.25 | 5
2030/31 | 351.75 | 82.25 | 3
2030/31 | 352.25 | 82.25 | 1
2030/31 | 353.25 | 82.25 | 1
2030/31 | 353.75 | 82.25 | 1
2030/31 | 354.25 | 82.25 | 5
2030/31 | 355.25 | 82.25 | 1
2030/31 | 355.75 | 82.25 | 4
2030/31 | 356.25 | 82.25 | 2
2030/31 | 356.75 | 82.25 | 2
2030/31 | 357.75 | 82.25 | 1
2030/31 | 358.25 | 82.25 | 1
2030/31 | 358.75 | 82.25 | 1
2030/31 | 359.25 | 82.25 | 1
2030/31 | 360.25 | 82.25 | 2
2030/31 | 360.75 | 82.25 | 1
2030/31 | 361.75 | 82.25 | 2
2030/31 | 363.25 | 82.25 | 2
2030/31 | 363.75 | 82.25 | 1
2030/31 | 364.25 | 82.25 | 1
2030/31 | 366.75 | 82.25 | 1
2030/31 | 367.25 | 82.25 | 3
2030/31 | 367.75 | 82.25 | 1
2030/31 | 369.25 | 82.25 | 1
2030/31 | 369.75 | 82.25 | 1
2030/31 | 370.75 | 82.25 | 1
2030/31 | 371.75 | 82.25 | 3
2030/31 | 372.25 | 82.25 | 2
2030/31 | 375.25 | 82.25 | 1
2030/31 | 375.75 | 82.25 | 1
2030/31 | 377.25 | 82.25 | 2
2030/31 | 378.75 | 82.25 | 1
2030/31 | 380.75 | 82.25 | 1
2030/31 | 381.25 | 82.25 | 1
2030/31 | 381.75 | 82.25 | 1
2030/31 | 382.25 | 82.25 | 1
2030/31 | 382.75 | 82.25 | 1
2030/31 | 383.25 | 82.25 | 1
2030/31 | 387.75 | 82.25 | 1
2030/31 | 389.25 | 82.25 | 2
2030/31 | 389.75 | 82.25 | 1
2030/31 | 390.25 | 82.25 | 1
2030/31 | 391.75 | 82.25 | 3
2030/31 | 393.25 | 82.25 | 1
2030/31 | 396.75 | 82.25 | 1
2030/31 | 400.75 | 82.25 | 1
2030/31 | 401.75 | 82.25 | 2
2030/31 | 404.75 | 82.25 | 1
2030/31 | 406.25 | 82.25 | 1
2030/31 | 408.25 | 82.25 | 2
2030/31 | 409.25 | 82.25 | 2
2030/31 | 411.25 | 82.25 | 1
2030/31 | 413.75 | 82.25 | 1
2030/31 | 433.25 | 82.25 | 1
2030/31 | 103.25 | 82.75 | 1
2030/31 | 114.25 | 82.75 | 1
2030/31 | 122.75 | 82.75 | 1
2030/31 | 124.25 | 82.75 | 1
2030/31 | 125.25 | 82.75 | 2
2030/31 | 125.75 | 82.75 | 2
2030/31 | 126.25 | 82.75 | 1
2030/31 | 129.75 | 82.75 | 1
2030/31 | 130.25 | 82.75 | 2
2030/31 | 131.75 | 82.75 | 1
2030/31 | 132.25 | 82.75 | 1
2030/31 | 133.25 | 82.75 | 3
2030/31 | 133.75 | 82.75 | 3
2030/31 | 134.25 | 82.75 | 1
2030/31 | 135.25 | 82.75 | 1
2030/31 | 135.75 | 82.75 | 4
2030/31 | 137.25 | 82.75 | 1
2030/31 | 138.25 | 82.75 | 1
2030/31 | 138.75 | 82.75 | 1
2030/31 | 139.25 | 82.75 | 1
2030/31 | 140.75 | 82.75 | 3
2030/31 | 141.75 | 82.75 | 1
2030/31 | 142.25 | 82.75 | 1
2030/31 | 143.25 | 82.75 | 4
2030/31 | 143.75 | 82.75 | 1
2030/31 | 144.25 | 82.75 | 2
2030/31 | 144.75 | 82.75 | 2
2030/31 | 146.75 | 82.75 | 2
2030/31 | 147.75 | 82.75 | 1
2030/31 | 148.75 | 82.75 | 1
2030/31 | 149.25 | 82.75 | 1
2030/31 | 149.75 | 82.75 | 2
2030/31 | 150.25 | 82.75 | 1
2030/31 | 150.75 | 82.75 | 2
2030/31 | 151.25 | 82.75 | 1
2030/31 | 151.75 | 82.75 | 2
2030/31 | 152.25 | 82.75 | 2
2030/31 | 152.75 | 82.75 | 3
2030/31 | 153.25 | 82.75 | 2
2030/31 | 154.25 | 82.75 | 1
2030/31 | 154.75 | 82.75 | 1
2030/31 | 155.25 | 82.75 | 2
2030/31 | 155.75 | 82.75 | 1
2030/31 | 156.25 | 82.75 | 3
2030/31 | 156.75 | 82.75 | 1
2030/31 | 157.25 | 82.75 | 1
2030/31 | 157.75 | 82.75 | 2
2030/31 | 158.25 | 82.75 | 1
2030/31 | 159.25 | 82.75 | 1
2030/31 | 159.75 | 82.75 | 3
2030/31 | 160.25 | 82.75 | 2
2030/31 | 160.75 | 82.75 | 3
2030/31 | 161.25 | 82.75 | 5
2030/31 | 161.75 | 82.75 | 1
2030/31 | 162.25 | 82.75 | 2
2030/31 | 162.75 | 82.75 | 3
2030/31 | 163.25 | 82.75 | 2
2030/31 | 163.75 | 82.75 | 1
2030/31 | 164.25 | 82.75 | 1
2030/31 | 164.75 | 82.75 | 3
2030/31 | 165.25 | 82.75 | 2
2030/31 | 165.75 | 82.75 | 2
2030/31 | 166.25 | 82.75 | 3
2030/31 | 166.75 | 82.75 | 1
2030/31 | 167.25 | 82.75 | 2
2030/31 | 167.75 | 82.75 | 1
2030/31 | 168.25 | 82.75 | 1
2030/31 | 168.75 | 82.75 | 5
2030/31 | 169.25 | 82.75 | 4
2030/31 | 169.75 | 82.75 | 1
2030/31 | 170.25 | 82.75 | 3
2030/31 | 170.75 | 82.75 | 4
2030/31 | 171.25 | 82.75 | 2
2030/31 | 171.75 | 82.75 | 3
2030/31 | 172.25 | 82.75 | 3
2030/31 | 172.75 | 82.75 | 4
2030/31 | 173.25 | 82.75 | 4
2030/31 | 173.75 | 82.75 | 1
2030/31 | 174.25 | 82.75 | 1
2030/31 | 175.25 | 82.75 | 4
2030/31 | 175.75 | 82.75 | 3
2030/31 | 176.25 | 82.75 | 3
2030/31 | 176.75 | 82.75 | 2
2030/31 | 177.25 | 82.75 | 2
2030/31 | 177.75 | 82.75 | 4
2030/31 | 178.25 | 82.75 | 3
2030/31 | 178.75 | 82.75 | 3
2030/31 | 179.25 | 82.75 | 3
2030/31 | 179.75 | 82.75 | 2
2030/31 | 180.25 | 82.75 | 3
2030/31 | 180.75 | 82.75 | 4
2030/31 | 181.25 | 82.75 | 2
2030/31 | 181.75 | 82.75 | 3
2030/31 | 182.25 | 82.75 | 7
2030/31 | 182.75 | 82.75 | 2
2030/31 | 183.25 | 82.75 | 3
2030/31 | 183.75 | 82.75 | 3
2030/31 | 184.25 | 82.75 | 5
2030/31 | 184.75 | 82.75 | 6
2030/31 | 185.25 | 82.75 | 4
2030/31 | 185.75 | 82.75 | 2
2030/31 | 186.25 | 82.75 | 4
2030/31 | 186.75 | 82.75 | 2
2030/31 | 187.25 | 82.75 | 4
2030/31 | 187.75 | 82.75 | 7
2030/31 | 188.25 | 82.75 | 7
2030/31 | 188.75 | 82.75 | 3
2030/31 | 189.25 | 82.75 | 5
2030/31 | 189.75 | 82.75 | 5
2030/31 | 190.25 | 82.75 | 4
2030/31 | 190.75 | 82.75 | 5
2030/31 | 191.25 | 82.75 | 5
2030/31 | 191.75 | 82.75 | 5
2030/31 | 192.25 | 82.75 | 6
2030/31 | 192.75 | 82.75 | 3
2030/31 | 193.25 | 82.75 | 7
2030/31 | 193.75 | 82.75 | 5
2030/31 | 194.25 | 82.75 | 11
2030/31 | 194.75 | 82.75 | 5
2030/31 | 195.25 | 82.75 | 7
2030/31 | 195.75 | 82.75 | 7
2030/31 | 196.25 | 82.75 | 6
2030/31 | 196.75 | 82.75 | 7
2030/31 | 197.25 | 82.75 | 6
2030/31 | 197.75 | 82.75 | 4
2030/31 | 198.25 | 82.75 | 8
2030/31 | 198.75 | 82.75 | 8
2030/31 | 199.25 | 82.75 | 10
2030/31 | 199.75 | 82.75 | 4
2030/31 | 200.25 | 82.75 | 12
2030/31 | 200.75 | 82.75 | 9
2030/31 | 201.25 | 82.75 | 4
2030/31 | 201.75 | 82.75 | 10
2030/31 | 202.25 | 82.75 | 10
2030/31 | 202.75 | 82.75 | 3
2030/31 | 203.25 | 82.75 | 8
2030/31 | 203.75 | 82.75 | 3
2030/31 | 204.25 | 82.75 | 7
2030/31 | 204.75 | 82.75 | 5
2030/31 | 205.25 | 82.75 | 6
2030/31 | 205.75 | 82.75 | 2
2030/31 | 206.25 | 82.75 | 13
2030/31 | 206.75 | 82.75 | 6
2030/31 | 207.25 | 82.75 | 7
2030/31 | 207.75 | 82.75 | 13
2030/31 | 208.25 | 82.75 | 6
2030/31 | 208.75 | 82.75 | 14
2030/31 | 209.25 | 82.75 | 6
2030/31 | 209.75 | 82.75 | 5
2030/31 | 210.25 | 82.75 | 11
2030/31 | 210.75 | 82.75 | 6
2030/31 | 211.25 | 82.75 | 8
2030/31 | 211.75 | 82.75 | 4
2030/31 | 212.25 | 82.75 | 4
2030/31 | 212.75 | 82.75 | 8
2030/31 | 213.25 | 82.75 | 6
2030/31 | 213.75 | 82.75 | 6
2030/31 | 214.25 | 82.75 | 5
2030/31 | 214.75 | 82.75 | 6
2030/31 | 215.25 | 82.75 | 12
2030/31 | 215.75 | 82.75 | 5
2030/31 | 216.25 | 82.75 | 10
2030/31 | 216.75 | 82.75 | 6
2030/31 | 217.25 | 82.75 | 7
2030/31 | 217.75 | 82.75 | 4
2030/31 | 218.25 | 82.75 | 12
2030/31 | 218.75 | 82.75 | 13
2030/31 | 219.25 | 82.75 | 8
2030/31 | 219.75 | 82.75 | 5
2030/31 | 220.25 | 82.75 | 6
2030/31 | 220.75 | 82.75 | 6
2030/31 | 221.25 | 82.75 | 7
2030/31 | 221.75 | 82.75 | 10
2030/31 | 222.25 | 82.75 | 10
2030/31 | 222.75 | 82.75 | 9
2030/31 | 223.25 | 82.75 | 9
2030/31 | 223.75 | 82.75 | 12
2030/31 | 224.25 | 82.75 | 9
2030/31 | 224.75 | 82.75 | 8
2030/31 | 225.25 | 82.75 | 12
2030/31 | 225.75 | 82.75 | 7
2030/31 | 226.25 | 82.75 | 4
2030/31 | 226.75 | 82.75 | 10
2030/31 | 227.25 | 82.75 | 13
2030/31 | 227.75 | 82.75 | 9
2030/31 | 228.25 | 82.75 | 8
2030/31 | 228.75 | 82.75 | 8
2030/31 | 229.25 | 82.75 | 12
2030/31 | 229.75 | 82.75 | 11
2030/31 | 230.25 | 82.75 | 8
2030/31 | 230.75 | 82.75 | 4
2030/31 | 231.25 | 82.75 | 10
2030/31 | 231.75 | 82.75 | 13
2030/31 | 232.25 | 82.75 | 6
2030/31 | 232.75 | 82.75 | 5
2030/31 | 233.25 | 82.75 | 4
2030/31 | 233.75 | 82.75 | 10
2030/31 | 234.25 | 82.75 | 9
2030/31 | 234.75 | 82.75 | 6
2030/31 | 235.25 | 82.75 | 10
2030/31 | 235.75 | 82.75 | 9
2030/31 | 236.25 | 82.75 | 8
2030/31 | 236.75 | 82.75 | 7
2030/31 | 237.25 | 82.75 | 10
2030/31 | 237.75 | 82.75 | 10
2030/31 | 238.25 | 82.75 | 8
2030/31 | 238.75 | 82.75 | 10
2030/31 | 239.25 | 82.75 | 11
2030/31 | 239.75 | 82.75 | 8
2030/31 | 240.25 | 82.75 | 3
2030/31 | 240.75 | 82.75 | 4
2030/31 | 241.25 | 82.75 | 7
2030/31 | 241.75 | 82.75 | 5
2030/31 | 242.25 | 82.75 | 8
2030/31 | 242.75 | 82.75 | 12
2030/31 | 243.25 | 82.75 | 6
2030/31 | 243.75 | 82.75 | 3
2030/31 | 244.25 | 82.75 | 3
2030/31 | 244.75 | 82.75 | 6
2030/31 | 245.25 | 82.75 | 10
2030/31 | 245.75 | 82.75 | 3
2030/31 | 246.25 | 82.75 | 8
2030/31 | 246.75 | 82.75 | 5
2030/31 | 247.25 | 82.75 | 7
2030/31 | 247.75 | 82.75 | 13
2030/31 | 248.25 | 82.75 | 9
2030/31 | 248.75 | 82.75 | 3
2030/31 | 249.25 | 82.75 | 5
2030/31 | 249.75 | 82.75 | 5
2030/31 | 250.25 | 82.75 | 2
2030/31 | 250.75 | 82.75 | 7
2030/31 | 251.25 | 82.75 | 9
2030/31 | 251.75 | 82.75 | 12
2030/31 | 252.25 | 82.75 | 11
2030/31 | 252.75 | 82.75 | 8
2030/31 | 253.25 | 82.75 | 8
2030/31 | 253.75 | 82.75 | 4
2030/31 | 254.25 | 82.75 | 5
2030/31 | 254.75 | 82.75 | 5
2030/31 | 255.25 | 82.75 | 6
2030/31 | 255.75 | 82.75 | 7
2030/31 | 256.25 | 82.75 | 15
2030/31 | 256.75 | 82.75 | 6
2030/31 | 257.25 | 82.75 | 13
2030/31 | 257.75 | 82.75 | 12
2030/31 | 258.25 | 82.75 | 8
2030/31 | 258.75 | 82.75 | 9
2030/31 | 259.25 | 82.75 | 4
2030/31 | 259.75 | 82.75 | 9
2030/31 | 260.25 | 82.75 | 5
2030/31 | 260.75 | 82.75 | 8
2030/31 | 261.25 | 82.75 | 10
2030/31 | 261.75 | 82.75 | 10
2030/31 | 262.25 | 82.75 | 5
2030/31 | 262.75 | 82.75 | 12
2030/31 | 263.25 | 82.75 | 6
2030/31 | 263.75 | 82.75 | 15
2030/31 | 264.25 | 82.75 | 8
2030/31 | 264.75 | 82.75 | 3
2030/31 | 265.25 | 82.75 | 14
2030/31 | 265.75 | 82.75 | 12
2030/31 | 266.25 | 82.75 | 5
2030/31 | 266.75 | 82.75 | 11
2030/31 | 267.25 | 82.75 | 9
2030/31 | 267.75 | 82.75 | 13
2030/31 | 268.25 | 82.75 | 9
2030/31 | 268.75 | 82.75 | 7
2030/31 | 269.25 | 82.75 | 10
2030/31 | 269.75 | 82.75 | 3
2030/31 | 270.25 | 82.75 | 8
2030/31 | 270.75 | 82.75 | 10
2030/31 | 271.25 | 82.75 | 16
2030/31 | 271.75 | 82.75 | 2
2030/31 | 272.25 | 82.75 | 6
2030/31 | 272.75 | 82.75 | 5
2030/31 | 273.25 | 82.75 | 7
2030/31 | 273.75 | 82.75 | 7
2030/31 | 274.25 | 82.75 | 2
2030/31 | 274.75 | 82.75 | 14
2030/31 | 275.25 | 82.75 | 4
2030/31 | 275.75 | 82.75 | 5
2030/31 | 276.25 | 82.75 | 8
2030/31 | 276.75 | 82.75 | 8
2030/31 | 277.25 | 82.75 | 5
2030/31 | 277.75 | 82.75 | 6
2030/31 | 278.25 | 82.75 | 9
2030/31 | 278.75 | 82.75 | 4
2030/31 | 279.25 | 82.75 | 8
2030/31 | 279.75 | 82.75 | 6
2030/31 | 280.25 | 82.75 | 11
2030/31 | 280.75 | 82.75 | 11
2030/31 | 281.25 | 82.75 | 10
2030/31 | 281.75 | 82.75 | 6
2030/31 | 282.25 | 82.75 | 6
2030/31 | 282.75 | 82.75 | 3
2030/31 | 283.25 | 82.75 | 7
2030/31 | 283.75 | 82.75 | 4
2030/31 | 284.25 | 82.75 | 8
2030/31 | 284.75 | 82.75 | 3
2030/31 | 285.25 | 82.75 | 9
2030/31 | 285.75 | 82.75 | 1
2030/31 | 286.25 | 82.75 | 3
2030/31 | 286.75 | 82.75 | 10
2030/31 | 287.25 | 82.75 | 3
2030/31 | 287.75 | 82.75 | 9
2030/31 | 288.25 | 82.75 | 3
2030/31 | 288.75 | 82.75 | 7
2030/31 | 289.25 | 82.75 | 8
2030/31 | 289.75 | 82.75 | 1
2030/31 | 290.25 | 82.75 | 7
2030/31 | 290.75 | 82.75 | 4
2030/31 | 291.25 | 82.75 | 5
2030/31 | 291.75 | 82.75 | 8
2030/31 | 292.25 | 82.75 | 9
2030/31 | 292.75 | 82.75 | 6
2030/31 | 293.25 | 82.75 | 5
2030/31 | 293.75 | 82.75 | 9
2030/31 | 294.25 | 82.75 | 5
2030/31 | 294.75 | 82.75 | 6
2030/31 | 295.25 | 82.75 | 7
2030/31 | 295.75 | 82.75 | 6
2030/31 | 296.25 | 82.75 | 4
2030/31 | 296.75 | 82.75 | 4
2030/31 | 297.25 | 82.75 | 5
2030/31 | 297.75 | 82.75 | 4
2030/31 | 298.25 | 82.75 | 4
2030/31 | 298.75 | 82.75 | 1
2030/31 | 299.25 | 82.75 | 5
2030/31 | 299.75 | 82.75 | 4
2030/31 | 300.25 | 82.75 | 6
2030/31 | 300.75 | 82.75 | 8
2030/31 | 301.25 | 82.75 | 7
2030/31 | 301.75 | 82.75 | 3
2030/31 | 302.25 | 82.75 | 5
2030/31 | 302.75 | 82.75 | 3
2030/31 | 303.25 | 82.75 | 4
2030/31 | 303.75 | 82.75 | 5
2030/31 | 304.25 | 82.75 | 4
2030/31 | 304.75 | 82.75 | 2
2030/31 | 305.25 | 82.75 | 7
2030/31 | 305.75 | 82.75 | 5
2030/31 | 306.25 | 82.75 | 4
2030/31 | 306.75 | 82.75 | 2
2030/31 | 307.25 | 82.75 | 4
2030/31 | 307.75 | 82.75 | 4
2030/31 | 308.25 | 82.75 | 6
2030/31 | 308.75 | 82.75 | 2
2030/31 | 309.25 | 82.75 | 9
2030/31 | 309.75 | 82.75 | 4
2030/31 | 310.25 | 82.75 | 4
2030/31 | 310.75 | 82.75 | 2
2030/31 | 311.25 | 82.75 | 5
2030/31 | 311.75 | 82.75 | 4
2030/31 | 312.25 | 82.75 | 2
2030/31 | 312.75 | 82.75 | 4
2030/31 | 313.25 | 82.75 | 4
2030/31 | 313.75 | 82.75 | 6
2030/31 | 314.25 | 82.75 | 1
2030/31 | 314.75 | 82.75 | 3
2030/31 | 315.25 | 82.75 | 4
2030/31 | 315.75 | 82.75 | 6
2030/31 | 316.25 | 82.75 | 4
2030/31 | 316.75 | 82.75 | 2
2030/31 | 317.25 | 82.75 | 4
2030/31 | 317.75 | 82.75 | 5
2030/31 | 318.25 | 82.75 | 2
2030/31 | 319.25 | 82.75 | 3
2030/31 | 319.75 | 82.75 | 3
2030/31 | 320.25 | 82.75 | 1
2030/31 | 320.75 | 82.75 | 4
2030/31 | 321.25 | 82.75 | 5
2030/31 | 321.75 | 82.75 | 6
2030/31 | 322.25 | 82.75 | 2
2030/31 | 322.75 | 82.75 | 2
2030/31 | 323.25 | 82.75 | 2
2030/31 | 323.75 | 82.75 | 2
2030/31 | 324.25 | 82.75 | 3
2030/31 | 324.75 | 82.75 | 3
2030/31 | 325.25 | 82.75 | 2
2030/31 | 325.75 | 82.75 | 2
2030/31 | 326.25 | 82.75 | 2
2030/31 | 327.25 | 82.75 | 3
2030/31 | 327.75 | 82.75 | 4
2030/31 | 328.25 | 82.75 | 4
2030/31 | 328.75 | 82.75 | 1
2030/31 | 329.75 | 82.75 | 1
2030/31 | 330.25 | 82.75 | 1
2030/31 | 330.75 | 82.75 | 1
2030/31 | 331.25 | 82.75 | 1
2030/31 | 331.75 | 82.75 | 1
2030/31 | 332.25 | 82.75 | 5
2030/31 | 332.75 | 82.75 | 1
2030/31 | 333.25 | 82.75 | 1
2030/31 | 333.75 | 82.75 | 1
2030/31 | 334.75 | 82.75 | 2
2030/31 | 335.25 | 82.75 | 3
2030/31 | 335.75 | 82.75 | 3
2030/31 | 336.25 | 82.75 | 2
2030/31 | 336.75 | 82.75 | 4
2030/31 | 337.25 | 82.75 | 2
2030/31 | 337.75 | 82.75 | 2
2030/31 | 338.25 | 82.75 | 3
2030/31 | 338.75 | 82.75 | 4
2030/31 | 339.75 | 82.75 | 1
2030/31 | 340.25 | 82.75 | 1
2030/31 | 340.75 | 82.75 | 1
2030/31 | 341.25 | 82.75 | 3
2030/31 | 341.75 | 82.75 | 2
2030/31 | 342.25 | 82.75 | 1
2030/31 | 343.75 | 82.75 | 3
2030/31 | 345.25 | 82.75 | 1
2030/31 | 345.75 | 82.75 | 3
2030/31 | 346.75 | 82.75 | 1
2030/31 | 347.25 | 82.75 | 3
2030/31 | 347.75 | 82.75 | 1
2030/31 | 348.25 | 82.75 | 2
2030/31 | 348.75 | 82.75 | 2
2030/31 | 349.25 | 82.75 | 5
2030/31 | 349.75 | 82.75 | 3
2030/31 | 350.25 | 82.75 | 1
2030/31 | 351.25 | 82.75 | 1
2030/31 | 351.75 | 82.75 | 3
2030/31 | 353.25 | 82.75 | 1
2030/31 | 353.75 | 82.75 | 1
2030/31 | 354.75 | 82.75 | 1
2030/31 | 355.25 | 82.75 | 1
2030/31 | 355.75 | 82.75 | 2
2030/31 | 356.25 | 82.75 | 1
2030/31 | 356.75 | 82.75 | 2
2030/31 | 357.25 | 82.75 | 1
2030/31 | 358.25 | 82.75 | 2
2030/31 | 358.75 | 82.75 | 2
2030/31 | 360.25 | 82.75 | 3
2030/31 | 361.25 | 82.75 | 1
2030/31 | 362.25 | 82.75 | 1
2030/31 | 363.25 | 82.75 | 1
2030/31 | 363.75 | 82.75 | 3
2030/31 | 364.75 | 82.75 | 1
2030/31 | 365.75 | 82.75 | 1
2030/31 | 367.25 | 82.75 | 1
2030/31 | 367.75 | 82.75 | 1
2030/31 | 370.25 | 82.75 | 2
2030/31 | 371.25 | 82.75 | 1
2030/31 | 372.25 | 82.75 | 1
2030/31 | 373.25 | 82.75 | 3
2030/31 | 373.75 | 82.75 | 1
2030/31 | 374.75 | 82.75 | 1
2030/31 | 376.25 | 82.75 | 1
2030/31 | 378.25 | 82.75 | 1
2030/31 | 379.25 | 82.75 | 1
2030/31 | 379.75 | 82.75 | 1
2030/31 | 380.25 | 82.75 | 1
2030/31 | 380.75 | 82.75 | 1
2030/31 | 381.25 | 82.75 | 2
2030/31 | 383.25 | 82.75 | 1
2030/31 | 383.75 | 82.75 | 1
2030/31 | 384.25 | 82.75 | 1
2030/31 | 385.25 | 82.75 | 2
2030/31 | 389.75 | 82.75 | 1
2030/31 | 392.25 | 82.75 | 2
2030/31 | 395.25 | 82.75 | 1
2030/31 | 395.75 | 82.75 | 1
2030/31 | 396.25 | 82.75 | 1
2030/31 | 399.25 | 82.75 | 2
2030/31 | 400.25 | 82.75 | 2
2030/31 | 402.25 | 82.75 | 1
2030/31 | 409.25 | 82.75 | 1
2030/31 | 414.75 | 82.75 | 2
2030/31 | 103.75 | 83.25 | 1
2030/31 | 106.75 | 83.25 | 1
2030/31 | 108.25 | 83.25 | 1
2030/31 | 112.75 | 83.25 | 1
2030/31 | 117.25 | 83.25 | 2
2030/31 | 118.75 | 83.25 | 1
2030/31 | 120.25 | 83.25 | 1
2030/31 | 120.75 | 83.25 | 1
2030/31 | 123.25 | 83.25 | 1
2030/31 | 124.25 | 83.25 | 1
2030/31 | 124.75 | 83.25 | 1
2030/31 | 127.75 | 83.25 | 1
2030/31 | 128.75 | 83.25 | 3
2030/31 | 130.75 | 83.25 | 1
2030/31 | 133.25 | 83.25 | 2
2030/31 | 133.75 | 83.25 | 1
2030/31 | 134.25 | 83.25 | 1
2030/31 | 134.75 | 83.25 | 1
2030/31 | 135.25 | 83.25 | 1
2030/31 | 135.75 | 83.25 | 1
2030/31 | 136.75 | 83.25 | 1
2030/31 | 138.75 | 83.25 | 2
2030/31 | 139.75 | 83.25 | 1
2030/31 | 141.25 | 83.25 | 1
2030/31 | 141.75 | 83.25 | 1
2030/31 | 142.75 | 83.25 | 1
2030/31 | 143.75 | 83.25 | 1
2030/31 | 145.25 | 83.25 | 1
2030/31 | 145.75 | 83.25 | 1
2030/31 | 146.25 | 83.25 | 2
2030/31 | 146.75 | 83.25 | 1
2030/31 | 147.25 | 83.25 | 2
2030/31 | 147.75 | 83.25 | 2
2030/31 | 148.25 | 83.25 | 1
2030/31 | 149.75 | 83.25 | 2
2030/31 | 150.25 | 83.25 | 2
2030/31 | 150.75 | 83.25 | 2
2030/31 | 151.75 | 83.25 | 1
2030/31 | 152.25 | 83.25 | 4
2030/31 | 154.75 | 83.25 | 1
2030/31 | 155.25 | 83.25 | 3
2030/31 | 156.25 | 83.25 | 1
2030/31 | 157.75 | 83.25 | 1
2030/31 | 158.25 | 83.25 | 5
2030/31 | 158.75 | 83.25 | 1
2030/31 | 159.25 | 83.25 | 2
2030/31 | 159.75 | 83.25 | 4
2030/31 | 160.25 | 83.25 | 2
2030/31 | 160.75 | 83.25 | 3
2030/31 | 161.75 | 83.25 | 1
2030/31 | 162.25 | 83.25 | 5
2030/31 | 162.75 | 83.25 | 2
2030/31 | 163.25 | 83.25 | 1
2030/31 | 163.75 | 83.25 | 4
2030/31 | 164.25 | 83.25 | 2
2030/31 | 165.25 | 83.25 | 1
2030/31 | 165.75 | 83.25 | 2
2030/31 | 166.25 | 83.25 | 3
2030/31 | 166.75 | 83.25 | 4
2030/31 | 167.25 | 83.25 | 1
2030/31 | 167.75 | 83.25 | 2
2030/31 | 168.25 | 83.25 | 2
2030/31 | 168.75 | 83.25 | 2
2030/31 | 169.25 | 83.25 | 2
2030/31 | 169.75 | 83.25 | 1
2030/31 | 170.25 | 83.25 | 3
2030/31 | 170.75 | 83.25 | 2
2030/31 | 171.25 | 83.25 | 1
2030/31 | 172.25 | 83.25 | 4
2030/31 | 172.75 | 83.25 | 2
2030/31 | 173.25 | 83.25 | 2
2030/31 | 173.75 | 83.25 | 2
2030/31 | 174.25 | 83.25 | 4
2030/31 | 174.75 | 83.25 | 2
2030/31 | 175.25 | 83.25 | 6
2030/31 | 175.75 | 83.25 | 5
2030/31 | 176.25 | 83.25 | 2
2030/31 | 176.75 | 83.25 | 3
2030/31 | 177.25 | 83.25 | 3
2030/31 | 177.75 | 83.25 | 2
2030/31 | 178.25 | 83.25 | 2
2030/31 | 178.75 | 83.25 | 7
2030/31 | 179.25 | 83.25 | 1
2030/31 | 179.75 | 83.25 | 4
2030/31 | 180.25 | 83.25 | 4
2030/31 | 180.75 | 83.25 | 7
2030/31 | 181.25 | 83.25 | 1
2030/31 | 181.75 | 83.25 | 2
2030/31 | 182.25 | 83.25 | 3
2030/31 | 182.75 | 83.25 | 8
2030/31 | 183.25 | 83.25 | 2
2030/31 | 183.75 | 83.25 | 7
2030/31 | 184.25 | 83.25 | 3
2030/31 | 184.75 | 83.25 | 6
2030/31 | 185.25 | 83.25 | 1
2030/31 | 185.75 | 83.25 | 5
2030/31 | 186.25 | 83.25 | 4
2030/31 | 186.75 | 83.25 | 11
2030/31 | 187.25 | 83.25 | 1
2030/31 | 187.75 | 83.25 | 3
2030/31 | 188.25 | 83.25 | 2
2030/31 | 188.75 | 83.25 | 4
2030/31 | 189.25 | 83.25 | 7
2030/31 | 189.75 | 83.25 | 11
2030/31 | 190.25 | 83.25 | 5
2030/31 | 190.75 | 83.25 | 2
2030/31 | 191.25 | 83.25 | 5
2030/31 | 191.75 | 83.25 | 7
2030/31 | 192.25 | 83.25 | 6
2030/31 | 192.75 | 83.25 | 2
2030/31 | 193.25 | 83.25 | 8
2030/31 | 193.75 | 83.25 | 6
2030/31 | 194.25 | 83.25 | 8
2030/31 | 194.75 | 83.25 | 5
2030/31 | 195.25 | 83.25 | 1
2030/31 | 195.75 | 83.25 | 3
2030/31 | 196.25 | 83.25 | 5
2030/31 | 196.75 | 83.25 | 9
2030/31 | 197.25 | 83.25 | 7
2030/31 | 197.75 | 83.25 | 5
2030/31 | 198.25 | 83.25 | 3
2030/31 | 198.75 | 83.25 | 3
2030/31 | 199.25 | 83.25 | 10
2030/31 | 199.75 | 83.25 | 9
2030/31 | 200.25 | 83.25 | 4
2030/31 | 200.75 | 83.25 | 11
2030/31 | 201.25 | 83.25 | 6
2030/31 | 201.75 | 83.25 | 1
2030/31 | 202.25 | 83.25 | 7
2030/31 | 202.75 | 83.25 | 8
2030/31 | 203.25 | 83.25 | 5
2030/31 | 203.75 | 83.25 | 6
2030/31 | 204.25 | 83.25 | 6
2030/31 | 204.75 | 83.25 | 7
2030/31 | 205.25 | 83.25 | 6
2030/31 | 205.75 | 83.25 | 6
2030/31 | 206.25 | 83.25 | 7
2030/31 | 206.75 | 83.25 | 5
2030/31 | 207.25 | 83.25 | 9
2030/31 | 207.75 | 83.25 | 6
2030/31 | 208.25 | 83.25 | 7
2030/31 | 208.75 | 83.25 | 8
2030/31 | 209.25 | 83.25 | 9
2030/31 | 209.75 | 83.25 | 5
2030/31 | 210.25 | 83.25 | 5
2030/31 | 210.75 | 83.25 | 10
2030/31 | 211.25 | 83.25 | 10
2030/31 | 211.75 | 83.25 | 9
2030/31 | 212.25 | 83.25 | 3
2030/31 | 212.75 | 83.25 | 6
2030/31 | 213.25 | 83.25 | 7
2030/31 | 213.75 | 83.25 | 8
2030/31 | 214.25 | 83.25 | 10
2030/31 | 214.75 | 83.25 | 7
2030/31 | 215.25 | 83.25 | 7
2030/31 | 215.75 | 83.25 | 9
2030/31 | 216.25 | 83.25 | 8
2030/31 | 216.75 | 83.25 | 6
2030/31 | 217.25 | 83.25 | 13
2030/31 | 217.75 | 83.25 | 6
2030/31 | 218.25 | 83.25 | 7
2030/31 | 218.75 | 83.25 | 13
2030/31 | 219.25 | 83.25 | 4
2030/31 | 219.75 | 83.25 | 10
2030/31 | 220.25 | 83.25 | 8
2030/31 | 220.75 | 83.25 | 9
2030/31 | 221.25 | 83.25 | 9
2030/31 | 221.75 | 83.25 | 6
2030/31 | 222.25 | 83.25 | 3
2030/31 | 222.75 | 83.25 | 9
2030/31 | 223.25 | 83.25 | 8
2030/31 | 223.75 | 83.25 | 8
2030/31 | 224.25 | 83.25 | 7
2030/31 | 224.75 | 83.25 | 7
2030/31 | 225.25 | 83.25 | 9
2030/31 | 225.75 | 83.25 | 7
2030/31 | 226.25 | 83.25 | 5
2030/31 | 226.75 | 83.25 | 8
2030/31 | 227.25 | 83.25 | 11
2030/31 | 227.75 | 83.25 | 10
2030/31 | 228.25 | 83.25 | 13
2030/31 | 228.75 | 83.25 | 5
2030/31 | 229.25 | 83.25 | 6
2030/31 | 229.75 | 83.25 | 8
2030/31 | 230.25 | 83.25 | 8
2030/31 | 230.75 | 83.25 | 4
2030/31 | 231.25 | 83.25 | 10
2030/31 | 231.75 | 83.25 | 6
2030/31 | 232.25 | 83.25 | 7
2030/31 | 232.75 | 83.25 | 9
2030/31 | 233.25 | 83.25 | 11
2030/31 | 233.75 | 83.25 | 7
2030/31 | 234.25 | 83.25 | 7
2030/31 | 234.75 | 83.25 | 6
2030/31 | 235.25 | 83.25 | 7
2030/31 | 235.75 | 83.25 | 15
2030/31 | 236.25 | 83.25 | 10
2030/31 | 236.75 | 83.25 | 12
2030/31 | 237.25 | 83.25 | 5
2030/31 | 237.75 | 83.25 | 9
2030/31 | 238.25 | 83.25 | 12
2030/31 | 238.75 | 83.25 | 3
2030/31 | 239.25 | 83.25 | 7
2030/31 | 239.75 | 83.25 | 9
2030/31 | 240.25 | 83.25 | 9
2030/31 | 240.75 | 83.25 | 6
2030/31 | 241.25 | 83.25 | 9
2030/31 | 241.75 | 83.25 | 9
2030/31 | 242.25 | 83.25 | 6
2030/31 | 242.75 | 83.25 | 7
2030/31 | 243.25 | 83.25 | 8
2030/31 | 243.75 | 83.25 | 5
2030/31 | 244.25 | 83.25 | 13
2030/31 | 244.75 | 83.25 | 4
2030/31 | 245.25 | 83.25 | 4
2030/31 | 245.75 | 83.25 | 8
2030/31 | 246.25 | 83.25 | 10
2030/31 | 246.75 | 83.25 | 8
2030/31 | 247.25 | 83.25 | 8
2030/31 | 247.75 | 83.25 | 10
2030/31 | 248.25 | 83.25 | 8
2030/31 | 248.75 | 83.25 | 10
2030/31 | 249.25 | 83.25 | 7
2030/31 | 249.75 | 83.25 | 3
2030/31 | 250.25 | 83.25 | 4
2030/31 | 250.75 | 83.25 | 6
2030/31 | 251.25 | 83.25 | 6
2030/31 | 251.75 | 83.25 | 7
2030/31 | 252.25 | 83.25 | 5
2030/31 | 252.75 | 83.25 | 5
2030/31 | 253.25 | 83.25 | 2
2030/31 | 253.75 | 83.25 | 11
2030/31 | 254.25 | 83.25 | 6
2030/31 | 254.75 | 83.25 | 12
2030/31 | 255.25 | 83.25 | 8
2030/31 | 255.75 | 83.25 | 12
2030/31 | 256.25 | 83.25 | 11
2030/31 | 256.75 | 83.25 | 13
2030/31 | 257.25 | 83.25 | 11
2030/31 | 257.75 | 83.25 | 9
2030/31 | 258.25 | 83.25 | 4
2030/31 | 258.75 | 83.25 | 5
2030/31 | 259.25 | 83.25 | 7
2030/31 | 259.75 | 83.25 | 9
2030/31 | 260.25 | 83.25 | 9
2030/31 | 260.75 | 83.25 | 4
2030/31 | 261.25 | 83.25 | 11
2030/31 | 261.75 | 83.25 | 6
2030/31 | 262.25 | 83.25 | 11
2030/31 | 262.75 | 83.25 | 2
2030/31 | 263.25 | 83.25 | 7
2030/31 | 263.75 | 83.25 | 11
2030/31 | 264.25 | 83.25 | 11
2030/31 | 264.75 | 83.25 | 4
2030/31 | 265.25 | 83.25 | 9
2030/31 | 265.75 | 83.25 | 13
2030/31 | 266.25 | 83.25 | 7
2030/31 | 266.75 | 83.25 | 9
2030/31 | 267.25 | 83.25 | 7
2030/31 | 267.75 | 83.25 | 5
2030/31 | 268.25 | 83.25 | 8
2030/31 | 268.75 | 83.25 | 5
2030/31 | 269.25 | 83.25 | 3
2030/31 | 269.75 | 83.25 | 7
2030/31 | 270.25 | 83.25 | 7
2030/31 | 270.75 | 83.25 | 3
2030/31 | 271.25 | 83.25 | 7
2030/31 | 271.75 | 83.25 | 11
2030/31 | 272.25 | 83.25 | 2
2030/31 | 272.75 | 83.25 | 9
2030/31 | 273.25 | 83.25 | 6
2030/31 | 273.75 | 83.25 | 7
2030/31 | 274.25 | 83.25 | 8
2030/31 | 274.75 | 83.25 | 10
2030/31 | 275.25 | 83.25 | 6
2030/31 | 275.75 | 83.25 | 6
2030/31 | 276.25 | 83.25 | 5
2030/31 | 276.75 | 83.25 | 8
2030/31 | 277.25 | 83.25 | 8
2030/31 | 277.75 | 83.25 | 2
2030/31 | 278.25 | 83.25 | 4
2030/31 | 278.75 | 83.25 | 9
2030/31 | 279.25 | 83.25 | 6
2030/31 | 279.75 | 83.25 | 8
2030/31 | 280.25 | 83.25 | 5
2030/31 | 280.75 | 83.25 | 12
2030/31 | 281.25 | 83.25 | 10
2030/31 | 281.75 | 83.25 | 6
2030/31 | 282.25 | 83.25 | 8
2030/31 | 282.75 | 83.25 | 9
2030/31 | 283.25 | 83.25 | 9
2030/31 | 283.75 | 83.25 | 6
2030/31 | 284.25 | 83.25 | 4
2030/31 | 284.75 | 83.25 | 2
2030/31 | 285.25 | 83.25 | 2
2030/31 | 285.75 | 83.25 | 10
2030/31 | 286.25 | 83.25 | 10
2030/31 | 286.75 | 83.25 | 3
2030/31 | 287.25 | 83.25 | 8
2030/31 | 287.75 | 83.25 | 4
2030/31 | 288.25 | 83.25 | 10
2030/31 | 288.75 | 83.25 | 4
2030/31 | 289.25 | 83.25 | 5
2030/31 | 289.75 | 83.25 | 2
2030/31 | 290.25 | 83.25 | 4
2030/31 | 290.75 | 83.25 | 8
2030/31 | 291.25 | 83.25 | 3
2030/31 | 291.75 | 83.25 | 1
2030/31 | 292.25 | 83.25 | 6
2030/31 | 292.75 | 83.25 | 5
2030/31 | 293.25 | 83.25 | 6
2030/31 | 293.75 | 83.25 | 2
2030/31 | 294.25 | 83.25 | 4
2030/31 | 294.75 | 83.25 | 6
2030/31 | 295.25 | 83.25 | 6
2030/31 | 295.75 | 83.25 | 5
2030/31 | 296.25 | 83.25 | 3
2030/31 | 296.75 | 83.25 | 3
2030/31 | 297.25 | 83.25 | 3
2030/31 | 297.75 | 83.25 | 4
2030/31 | 298.25 | 83.25 | 3
2030/31 | 298.75 | 83.25 | 6
2030/31 | 299.25 | 83.25 | 5
2030/31 | 299.75 | 83.25 | 4
2030/31 | 300.25 | 83.25 | 3
2030/31 | 300.75 | 83.25 | 9
2030/31 | 301.25 | 83.25 | 4
2030/31 | 301.75 | 83.25 | 5
2030/31 | 302.25 | 83.25 | 3
2030/31 | 302.75 | 83.25 | 6
2030/31 | 303.25 | 83.25 | 1
2030/31 | 303.75 | 83.25 | 4
2030/31 | 304.25 | 83.25 | 9
2030/31 | 304.75 | 83.25 | 4
2030/31 | 305.25 | 83.25 | 1
2030/31 | 305.75 | 83.25 | 7
2030/31 | 306.25 | 83.25 | 8
2030/31 | 306.75 | 83.25 | 4
2030/31 | 307.25 | 83.25 | 7
2030/31 | 307.75 | 83.25 | 3
2030/31 | 308.25 | 83.25 | 1
2030/31 | 308.75 | 83.25 | 4
2030/31 | 309.25 | 83.25 | 7
2030/31 | 309.75 | 83.25 | 2
2030/31 | 310.25 | 83.25 | 2
2030/31 | 310.75 | 83.25 | 5
2030/31 | 311.25 | 83.25 | 6
2030/31 | 311.75 | 83.25 | 3
2030/31 | 312.25 | 83.25 | 4
2030/31 | 312.75 | 83.25 | 5
2030/31 | 313.25 | 83.25 | 1
2030/31 | 313.75 | 83.25 | 8
2030/31 | 314.25 | 83.25 | 5
2030/31 | 314.75 | 83.25 | 3
2030/31 | 315.25 | 83.25 | 5
2030/31 | 315.75 | 83.25 | 2
2030/31 | 316.25 | 83.25 | 2
2030/31 | 316.75 | 83.25 | 4
2030/31 | 317.25 | 83.25 | 3
2030/31 | 317.75 | 83.25 | 3
2030/31 | 318.25 | 83.25 | 3
2030/31 | 318.75 | 83.25 | 3
2030/31 | 319.25 | 83.25 | 1
2030/31 | 319.75 | 83.25 | 2
2030/31 | 320.25 | 83.25 | 5
2030/31 | 320.75 | 83.25 | 1
2030/31 | 321.25 | 83.25 | 2
2030/31 | 321.75 | 83.25 | 1
2030/31 | 322.25 | 83.25 | 3
2030/31 | 322.75 | 83.25 | 3
2030/31 | 323.75 | 83.25 | 4
2030/31 | 324.25 | 83.25 | 3
2030/31 | 324.75 | 83.25 | 1
2030/31 | 325.25 | 83.25 | 5
2030/31 | 325.75 | 83.25 | 3
2030/31 | 326.25 | 83.25 | 3
2030/31 | 326.75 | 83.25 | 2
2030/31 | 327.25 | 83.25 | 2
2030/31 | 327.75 | 83.25 | 1
2030/31 | 328.25 | 83.25 | 3
2030/31 | 329.25 | 83.25 | 2
2030/31 | 329.75 | 83.25 | 2
2030/31 | 330.25 | 83.25 | 3
2030/31 | 330.75 | 83.25 | 3
2030/31 | 331.25 | 83.25 | 3
2030/31 | 331.75 | 83.25 | 3
2030/31 | 332.25 | 83.25 | 4
2030/31 | 332.75 | 83.25 | 3
2030/31 | 333.25 | 83.25 | 1
2030/31 | 334.25 | 83.25 | 3
2030/31 | 334.75 | 83.25 | 3
2030/31 | 335.25 | 83.25 | 3
2030/31 | 336.25 | 83.25 | 2
2030/31 | 336.75 | 83.25 | 4
2030/31 | 337.25 | 83.25 | 1
2030/31 | 337.75 | 83.25 | 2
2030/31 | 338.25 | 83.25 | 2
2030/31 | 338.75 | 83.25 | 1
2030/31 | 339.25 | 83.25 | 3
2030/31 | 339.75 | 83.25 | 5
2030/31 | 340.75 | 83.25 | 5
2030/31 | 341.25 | 83.25 | 2
2030/31 | 342.25 | 83.25 | 4
2030/31 | 342.75 | 83.25 | 1
2030/31 | 343.75 | 83.25 | 1
2030/31 | 344.25 | 83.25 | 2
2030/31 | 344.75 | 83.25 | 3
2030/31 | 345.25 | 83.25 | 1
2030/31 | 345.75 | 83.25 | 2
2030/31 | 346.25 | 83.25 | 1
2030/31 | 346.75 | 83.25 | 2
2030/31 | 347.25 | 83.25 | 2
2030/31 | 348.25 | 83.25 | 4
2030/31 | 349.25 | 83.25 | 2
2030/31 | 349.75 | 83.25 | 1
2030/31 | 350.75 | 83.25 | 3
2030/31 | 351.25 | 83.25 | 2
2030/31 | 353.75 | 83.25 | 1
2030/31 | 354.75 | 83.25 | 2
2030/31 | 356.25 | 83.25 | 2
2030/31 | 357.25 | 83.25 | 1
2030/31 | 358.25 | 83.25 | 1
2030/31 | 358.75 | 83.25 | 2
2030/31 | 359.75 | 83.25 | 5
2030/31 | 360.25 | 83.25 | 1
2030/31 | 362.75 | 83.25 | 2
2030/31 | 363.25 | 83.25 | 1
2030/31 | 366.25 | 83.25 | 1
2030/31 | 367.25 | 83.25 | 1
2030/31 | 368.25 | 83.25 | 1
2030/31 | 368.75 | 83.25 | 3
2030/31 | 369.25 | 83.25 | 1
2030/31 | 369.75 | 83.25 | 1
2030/31 | 370.25 | 83.25 | 1
2030/31 | 370.75 | 83.25 | 1
2030/31 | 372.25 | 83.25 | 1
2030/31 | 372.75 | 83.25 | 1
2030/31 | 375.75 | 83.25 | 3
2030/31 | 376.75 | 83.25 | 1
2030/31 | 377.25 | 83.25 | 1
2030/31 | 378.25 | 83.25 | 1
2030/31 | 379.75 | 83.25 | 2
2030/31 | 380.25 | 83.25 | 1
2030/31 | 380.75 | 83.25 | 1
2030/31 | 385.75 | 83.25 | 1
2030/31 | 388.25 | 83.25 | 1
2030/31 | 389.75 | 83.25 | 1
2030/31 | 390.25 | 83.25 | 1
2030/31 | 393.25 | 83.25 | 1
2030/31 | 393.75 | 83.25 | 1
2030/31 | 396.75 | 83.25 | 1
2030/31 | 397.75 | 83.25 | 1
2030/31 | 398.75 | 83.25 | 1
2030/31 | 399.25 | 83.25 | 1
2030/31 | 401.25 | 83.25 | 1
2030/31 | 401.75 | 83.25 | 1
2030/31 | 403.75 | 83.25 | 1
2030/31 | 404.75 | 83.25 | 1
2030/31 | 405.25 | 83.25 | 1
2030/31 | 406.25 | 83.25 | 1
2030/31 | 407.75 | 83.25 | 1
2030/31 | 409.75 | 83.25 | 1
2030/31 | 410.75 | 83.25 | 1
2030/31 | 417.25 | 83.25 | 1
2030/31 | 417.75 | 83.25 | 3
2030/31 | 424.75 | 83.25 | 2
2030/31 | 110.25 | 83.75 | 1
2030/31 | 112.25 | 83.75 | 1
2030/31 | 116.25 | 83.75 | 1
2030/31 | 116.75 | 83.75 | 1
2030/31 | 119.75 | 83.75 | 1
2030/31 | 120.25 | 83.75 | 1
2030/31 | 120.75 | 83.75 | 1
2030/31 | 123.25 | 83.75 | 1
2030/31 | 125.25 | 83.75 | 1
2030/31 | 128.25 | 83.75 | 1
2030/31 | 128.75 | 83.75 | 1
2030/31 | 129.25 | 83.75 | 1
2030/31 | 130.25 | 83.75 | 1
2030/31 | 130.75 | 83.75 | 1
2030/31 | 132.25 | 83.75 | 2
2030/31 | 133.25 | 83.75 | 1
2030/31 | 134.25 | 83.75 | 1
2030/31 | 135.25 | 83.75 | 1
2030/31 | 136.25 | 83.75 | 1
2030/31 | 136.75 | 83.75 | 2
2030/31 | 137.25 | 83.75 | 1
2030/31 | 138.75 | 83.75 | 2
2030/31 | 139.25 | 83.75 | 1
2030/31 | 139.75 | 83.75 | 2
2030/31 | 140.75 | 83.75 | 1
2030/31 | 141.75 | 83.75 | 1
2030/31 | 143.25 | 83.75 | 2
2030/31 | 143.75 | 83.75 | 1
2030/31 | 144.25 | 83.75 | 2
2030/31 | 145.25 | 83.75 | 3
2030/31 | 145.75 | 83.75 | 1
2030/31 | 146.25 | 83.75 | 2
2030/31 | 147.25 | 83.75 | 1
2030/31 | 147.75 | 83.75 | 1
2030/31 | 148.75 | 83.75 | 1
2030/31 | 149.25 | 83.75 | 2
2030/31 | 149.75 | 83.75 | 3
2030/31 | 150.75 | 83.75 | 5
2030/31 | 151.75 | 83.75 | 3
2030/31 | 153.25 | 83.75 | 1
2030/31 | 153.75 | 83.75 | 1
2030/31 | 154.25 | 83.75 | 1
2030/31 | 154.75 | 83.75 | 2
2030/31 | 155.25 | 83.75 | 1
2030/31 | 156.25 | 83.75 | 1
2030/31 | 156.75 | 83.75 | 1
2030/31 | 157.25 | 83.75 | 3
2030/31 | 157.75 | 83.75 | 2
2030/31 | 158.25 | 83.75 | 1
2030/31 | 159.25 | 83.75 | 2
2030/31 | 160.25 | 83.75 | 4
2030/31 | 160.75 | 83.75 | 2
2030/31 | 161.25 | 83.75 | 4
2030/31 | 161.75 | 83.75 | 4
2030/31 | 162.25 | 83.75 | 2
2030/31 | 162.75 | 83.75 | 2
2030/31 | 163.75 | 83.75 | 5
2030/31 | 164.75 | 83.75 | 3
2030/31 | 165.25 | 83.75 | 1
2030/31 | 165.75 | 83.75 | 2
2030/31 | 166.25 | 83.75 | 3
2030/31 | 166.75 | 83.75 | 2
2030/31 | 167.25 | 83.75 | 2
2030/31 | 167.75 | 83.75 | 1
2030/31 | 168.25 | 83.75 | 1
2030/31 | 168.75 | 83.75 | 2
2030/31 | 169.25 | 83.75 | 4
2030/31 | 169.75 | 83.75 | 1
2030/31 | 170.25 | 83.75 | 3
2030/31 | 170.75 | 83.75 | 2
2030/31 | 171.75 | 83.75 | 5
2030/31 | 172.75 | 83.75 | 4
2030/31 | 173.25 | 83.75 | 2
2030/31 | 173.75 | 83.75 | 3
2030/31 | 174.25 | 83.75 | 3
2030/31 | 174.75 | 83.75 | 6
2030/31 | 175.25 | 83.75 | 3
2030/31 | 175.75 | 83.75 | 4
2030/31 | 176.25 | 83.75 | 3
2030/31 | 176.75 | 83.75 | 2
2030/31 | 177.25 | 83.75 | 2
2030/31 | 177.75 | 83.75 | 6
2030/31 | 178.25 | 83.75 | 4
2030/31 | 178.75 | 83.75 | 2
2030/31 | 179.75 | 83.75 | 5
2030/31 | 180.25 | 83.75 | 5
2030/31 | 180.75 | 83.75 | 4
2030/31 | 181.25 | 83.75 | 3
2030/31 | 181.75 | 83.75 | 6
2030/31 | 182.25 | 83.75 | 8
2030/31 | 182.75 | 83.75 | 2
2030/31 | 183.25 | 83.75 | 3
2030/31 | 183.75 | 83.75 | 4
2030/31 | 184.25 | 83.75 | 3
2030/31 | 184.75 | 83.75 | 4
2030/31 | 185.25 | 83.75 | 6
2030/31 | 185.75 | 83.75 | 6
2030/31 | 186.25 | 83.75 | 4
2030/31 | 186.75 | 83.75 | 6
2030/31 | 187.25 | 83.75 | 7
2030/31 | 187.75 | 83.75 | 2
2030/31 | 188.25 | 83.75 | 4
2030/31 | 188.75 | 83.75 | 4
2030/31 | 189.25 | 83.75 | 5
2030/31 | 189.75 | 83.75 | 2
2030/31 | 190.25 | 83.75 | 4
2030/31 | 190.75 | 83.75 | 8
2030/31 | 191.25 | 83.75 | 5
2030/31 | 191.75 | 83.75 | 3
2030/31 | 192.25 | 83.75 | 8
2030/31 | 192.75 | 83.75 | 6
2030/31 | 193.25 | 83.75 | 5
2030/31 | 193.75 | 83.75 | 4
2030/31 | 194.25 | 83.75 | 4
2030/31 | 194.75 | 83.75 | 5
2030/31 | 195.25 | 83.75 | 4
2030/31 | 195.75 | 83.75 | 6
2030/31 | 196.25 | 83.75 | 10
2030/31 | 196.75 | 83.75 | 6
2030/31 | 197.25 | 83.75 | 5
2030/31 | 197.75 | 83.75 | 7
2030/31 | 198.25 | 83.75 | 1
2030/31 | 198.75 | 83.75 | 9
2030/31 | 199.25 | 83.75 | 6
2030/31 | 199.75 | 83.75 | 7
2030/31 | 200.25 | 83.75 | 7
2030/31 | 200.75 | 83.75 | 8
2030/31 | 201.25 | 83.75 | 5
2030/31 | 201.75 | 83.75 | 5
2030/31 | 202.25 | 83.75 | 9
2030/31 | 202.75 | 83.75 | 8
2030/31 | 203.25 | 83.75 | 6
2030/31 | 203.75 | 83.75 | 14
2030/31 | 204.25 | 83.75 | 7
2030/31 | 204.75 | 83.75 | 4
2030/31 | 205.25 | 83.75 | 5
2030/31 | 205.75 | 83.75 | 4
2030/31 | 206.25 | 83.75 | 4
2030/31 | 206.75 | 83.75 | 7
2030/31 | 207.25 | 83.75 | 5
2030/31 | 207.75 | 83.75 | 7
2030/31 | 208.25 | 83.75 | 8
2030/31 | 208.75 | 83.75 | 7
2030/31 | 209.25 | 83.75 | 7
2030/31 | 209.75 | 83.75 | 8
2030/31 | 210.25 | 83.75 | 8
2030/31 | 210.75 | 83.75 | 5
2030/31 | 211.25 | 83.75 | 7
2030/31 | 211.75 | 83.75 | 8
2030/31 | 212.25 | 83.75 | 4
2030/31 | 212.75 | 83.75 | 9
2030/31 | 213.25 | 83.75 | 11
2030/31 | 213.75 | 83.75 | 9
2030/31 | 214.25 | 83.75 | 12
2030/31 | 214.75 | 83.75 | 10
2030/31 | 215.25 | 83.75 | 5
2030/31 | 215.75 | 83.75 | 5
2030/31 | 216.25 | 83.75 | 7
2030/31 | 216.75 | 83.75 | 10
2030/31 | 217.25 | 83.75 | 3
2030/31 | 217.75 | 83.75 | 13
2030/31 | 218.25 | 83.75 | 4
2030/31 | 218.75 | 83.75 | 12
2030/31 | 219.25 | 83.75 | 7
2030/31 | 219.75 | 83.75 | 6
2030/31 | 220.25 | 83.75 | 6
2030/31 | 220.75 | 83.75 | 9
2030/31 | 221.25 | 83.75 | 8
2030/31 | 221.75 | 83.75 | 6
2030/31 | 222.25 | 83.75 | 6
2030/31 | 222.75 | 83.75 | 13
2030/31 | 223.25 | 83.75 | 9
2030/31 | 223.75 | 83.75 | 3
2030/31 | 224.25 | 83.75 | 8
2030/31 | 224.75 | 83.75 | 10
2030/31 | 225.25 | 83.75 | 4
2030/31 | 225.75 | 83.75 | 14
2030/31 | 226.25 | 83.75 | 8
2030/31 | 226.75 | 83.75 | 11
2030/31 | 227.25 | 83.75 | 7
2030/31 | 227.75 | 83.75 | 8
2030/31 | 228.25 | 83.75 | 8
2030/31 | 228.75 | 83.75 | 3
2030/31 | 229.25 | 83.75 | 8
2030/31 | 229.75 | 83.75 | 8
2030/31 | 230.25 | 83.75 | 6
2030/31 | 230.75 | 83.75 | 6
2030/31 | 231.25 | 83.75 | 9
2030/31 | 231.75 | 83.75 | 7
2030/31 | 232.25 | 83.75 | 4
2030/31 | 232.75 | 83.75 | 11
2030/31 | 233.25 | 83.75 | 6
2030/31 | 233.75 | 83.75 | 13
2030/31 | 234.25 | 83.75 | 7
2030/31 | 234.75 | 83.75 | 5
2030/31 | 235.25 | 83.75 | 6
2030/31 | 235.75 | 83.75 | 8
2030/31 | 236.25 | 83.75 | 6
2030/31 | 236.75 | 83.75 | 5
2030/31 | 237.25 | 83.75 | 7
2030/31 | 237.75 | 83.75 | 8
2030/31 | 238.25 | 83.75 | 9
2030/31 | 238.75 | 83.75 | 10
2030/31 | 239.25 | 83.75 | 7
2030/31 | 239.75 | 83.75 | 8
2030/31 | 240.25 | 83.75 | 6
2030/31 | 240.75 | 83.75 | 4
2030/31 | 241.25 | 83.75 | 4
2030/31 | 241.75 | 83.75 | 10
2030/31 | 242.25 | 83.75 | 9
2030/31 | 242.75 | 83.75 | 6
2030/31 | 243.25 | 83.75 | 5
2030/31 | 243.75 | 83.75 | 8
2030/31 | 244.25 | 83.75 | 8
2030/31 | 244.75 | 83.75 | 9
2030/31 | 245.25 | 83.75 | 12
2030/31 | 245.75 | 83.75 | 13
2030/31 | 246.25 | 83.75 | 10
2030/31 | 246.75 | 83.75 | 6
2030/31 | 247.25 | 83.75 | 8
2030/31 | 247.75 | 83.75 | 9
2030/31 | 248.25 | 83.75 | 5
2030/31 | 248.75 | 83.75 | 12
2030/31 | 249.25 | 83.75 | 7
2030/31 | 249.75 | 83.75 | 10
2030/31 | 250.25 | 83.75 | 2
2030/31 | 250.75 | 83.75 | 5
2030/31 | 251.25 | 83.75 | 16
2030/31 | 251.75 | 83.75 | 7
2030/31 | 252.25 | 83.75 | 6
2030/31 | 252.75 | 83.75 | 5
2030/31 | 253.25 | 83.75 | 7
2030/31 | 253.75 | 83.75 | 6
2030/31 | 254.25 | 83.75 | 8
2030/31 | 254.75 | 83.75 | 4
2030/31 | 255.25 | 83.75 | 6
2030/31 | 255.75 | 83.75 | 5
2030/31 | 256.25 | 83.75 | 7
2030/31 | 256.75 | 83.75 | 6
2030/31 | 257.25 | 83.75 | 8
2030/31 | 257.75 | 83.75 | 8
2030/31 | 258.25 | 83.75 | 5
2030/31 | 258.75 | 83.75 | 9
2030/31 | 259.25 | 83.75 | 6
2030/31 | 259.75 | 83.75 | 9
2030/31 | 260.25 | 83.75 | 7
2030/31 | 260.75 | 83.75 | 7
2030/31 | 261.25 | 83.75 | 12
2030/31 | 261.75 | 83.75 | 6
2030/31 | 262.25 | 83.75 | 3
2030/31 | 262.75 | 83.75 | 6
2030/31 | 263.25 | 83.75 | 14
2030/31 | 263.75 | 83.75 | 8
2030/31 | 264.25 | 83.75 | 5
2030/31 | 264.75 | 83.75 | 3
2030/31 | 265.25 | 83.75 | 4
2030/31 | 265.75 | 83.75 | 5
2030/31 | 266.25 | 83.75 | 7
2030/31 | 266.75 | 83.75 | 7
2030/31 | 267.25 | 83.75 | 8
2030/31 | 267.75 | 83.75 | 8
2030/31 | 268.25 | 83.75 | 10
2030/31 | 268.75 | 83.75 | 8
2030/31 | 269.25 | 83.75 | 3
2030/31 | 269.75 | 83.75 | 5
2030/31 | 270.25 | 83.75 | 6
2030/31 | 270.75 | 83.75 | 9
2030/31 | 271.25 | 83.75 | 2
2030/31 | 271.75 | 83.75 | 6
2030/31 | 272.25 | 83.75 | 9
2030/31 | 272.75 | 83.75 | 1
2030/31 | 273.25 | 83.75 | 4
2030/31 | 273.75 | 83.75 | 12
2030/31 | 274.25 | 83.75 | 3
2030/31 | 274.75 | 83.75 | 4
2030/31 | 275.25 | 83.75 | 9
2030/31 | 275.75 | 83.75 | 4
2030/31 | 276.25 | 83.75 | 12
2030/31 | 276.75 | 83.75 | 6
2030/31 | 277.25 | 83.75 | 5
2030/31 | 277.75 | 83.75 | 5
2030/31 | 278.25 | 83.75 | 4
2030/31 | 278.75 | 83.75 | 4
2030/31 | 279.25 | 83.75 | 8
2030/31 | 279.75 | 83.75 | 5
2030/31 | 280.25 | 83.75 | 11
2030/31 | 280.75 | 83.75 | 6
2030/31 | 281.25 | 83.75 | 6
2030/31 | 281.75 | 83.75 | 5
2030/31 | 282.25 | 83.75 | 11
2030/31 | 282.75 | 83.75 | 6
2030/31 | 283.25 | 83.75 | 8
2030/31 | 283.75 | 83.75 | 6
2030/31 | 284.25 | 83.75 | 9
2030/31 | 284.75 | 83.75 | 4
2030/31 | 285.25 | 83.75 | 5
2030/31 | 285.75 | 83.75 | 6
2030/31 | 286.25 | 83.75 | 5
2030/31 | 286.75 | 83.75 | 9
2030/31 | 287.25 | 83.75 | 7
2030/31 | 287.75 | 83.75 | 2
2030/31 | 288.25 | 83.75 | 6
2030/31 | 288.75 | 83.75 | 6
2030/31 | 289.25 | 83.75 | 3
2030/31 | 289.75 | 83.75 | 2
2030/31 | 290.25 | 83.75 | 6
2030/31 | 290.75 | 83.75 | 6
2030/31 | 291.25 | 83.75 | 6
2030/31 | 291.75 | 83.75 | 2
2030/31 | 292.25 | 83.75 | 2
2030/31 | 292.75 | 83.75 | 1
2030/31 | 293.25 | 83.75 | 6
2030/31 | 293.75 | 83.75 | 6
2030/31 | 294.25 | 83.75 | 4
2030/31 | 294.75 | 83.75 | 4
2030/31 | 295.25 | 83.75 | 6
2030/31 | 295.75 | 83.75 | 7
2030/31 | 296.25 | 83.75 | 9
2030/31 | 296.75 | 83.75 | 4
2030/31 | 297.25 | 83.75 | 4
2030/31 | 297.75 | 83.75 | 6
2030/31 | 298.25 | 83.75 | 7
2030/31 | 298.75 | 83.75 | 5
2030/31 | 299.25 | 83.75 | 4
2030/31 | 299.75 | 83.75 | 4
2030/31 | 300.25 | 83.75 | 3
2030/31 | 300.75 | 83.75 | 6
2030/31 | 301.25 | 83.75 | 4
2030/31 | 301.75 | 83.75 | 5
2030/31 | 302.25 | 83.75 | 2
2030/31 | 302.75 | 83.75 | 4
2030/31 | 303.25 | 83.75 | 5
2030/31 | 303.75 | 83.75 | 6
2030/31 | 304.25 | 83.75 | 9
2030/31 | 304.75 | 83.75 | 3
2030/31 | 305.25 | 83.75 | 3
2030/31 | 305.75 | 83.75 | 3
2030/31 | 306.25 | 83.75 | 1
2030/31 | 306.75 | 83.75 | 5
2030/31 | 307.25 | 83.75 | 2
2030/31 | 307.75 | 83.75 | 6
2030/31 | 308.25 | 83.75 | 3
2030/31 | 308.75 | 83.75 | 4
2030/31 | 309.25 | 83.75 | 4
2030/31 | 309.75 | 83.75 | 6
2030/31 | 310.25 | 83.75 | 4
2030/31 | 310.75 | 83.75 | 3
2030/31 | 311.25 | 83.75 | 3
2030/31 | 311.75 | 83.75 | 5
2030/31 | 312.25 | 83.75 | 2
2030/31 | 312.75 | 83.75 | 1
2030/31 | 313.25 | 83.75 | 4
2030/31 | 313.75 | 83.75 | 5
2030/31 | 314.25 | 83.75 | 1
2030/31 | 314.75 | 83.75 | 2
2030/31 | 315.25 | 83.75 | 5
2030/31 | 315.75 | 83.75 | 2
2030/31 | 316.25 | 83.75 | 1
2030/31 | 316.75 | 83.75 | 4
2030/31 | 317.25 | 83.75 | 1
2030/31 | 318.25 | 83.75 | 1
2030/31 | 318.75 | 83.75 | 2
2030/31 | 319.25 | 83.75 | 4
2030/31 | 319.75 | 83.75 | 4
2030/31 | 320.25 | 83.75 | 4
2030/31 | 320.75 | 83.75 | 4
2030/31 | 321.75 | 83.75 | 1
2030/31 | 322.25 | 83.75 | 1
2030/31 | 322.75 | 83.75 | 5
2030/31 | 323.25 | 83.75 | 1
2030/31 | 323.75 | 83.75 | 1
2030/31 | 324.25 | 83.75 | 6
2030/31 | 324.75 | 83.75 | 2
2030/31 | 325.25 | 83.75 | 4
2030/31 | 325.75 | 83.75 | 2
2030/31 | 326.25 | 83.75 | 3
2030/31 | 326.75 | 83.75 | 1
2030/31 | 327.25 | 83.75 | 3
2030/31 | 327.75 | 83.75 | 2
2030/31 | 328.25 | 83.75 | 3
2030/31 | 329.75 | 83.75 | 3
2030/31 | 330.25 | 83.75 | 4
2030/31 | 331.25 | 83.75 | 2
2030/31 | 331.75 | 83.75 | 2
2030/31 | 332.25 | 83.75 | 3
2030/31 | 332.75 | 83.75 | 2
2030/31 | 333.25 | 83.75 | 4
2030/31 | 333.75 | 83.75 | 5
2030/31 | 334.25 | 83.75 | 1
2030/31 | 334.75 | 83.75 | 5
2030/31 | 335.75 | 83.75 | 3
2030/31 | 336.25 | 83.75 | 1
2030/31 | 336.75 | 83.75 | 2
2030/31 | 337.25 | 83.75 | 3
2030/31 | 337.75 | 83.75 | 4
2030/31 | 338.25 | 83.75 | 1
2030/31 | 338.75 | 83.75 | 1
2030/31 | 339.25 | 83.75 | 1
2030/31 | 339.75 | 83.75 | 2
2030/31 | 340.25 | 83.75 | 4
2030/31 | 340.75 | 83.75 | 4
2030/31 | 341.25 | 83.75 | 2
2030/31 | 341.75 | 83.75 | 1
2030/31 | 342.25 | 83.75 | 1
2030/31 | 342.75 | 83.75 | 1
2030/31 | 343.25 | 83.75 | 1
2030/31 | 344.25 | 83.75 | 2
2030/31 | 344.75 | 83.75 | 1
2030/31 | 345.25 | 83.75 | 2
2030/31 | 346.25 | 83.75 | 1
2030/31 | 346.75 | 83.75 | 2
2030/31 | 347.25 | 83.75 | 2
2030/31 | 347.75 | 83.75 | 2
2030/31 | 348.25 | 83.75 | 1
2030/31 | 348.75 | 83.75 | 1
2030/31 | 351.25 | 83.75 | 2
2030/31 | 351.75 | 83.75 | 2
2030/31 | 353.25 | 83.75 | 3
2030/31 | 353.75 | 83.75 | 2
2030/31 | 355.25 | 83.75 | 1
2030/31 | 355.75 | 83.75 | 1
2030/31 | 356.25 | 83.75 | 1
2030/31 | 356.75 | 83.75 | 1
2030/31 | 357.25 | 83.75 | 1
2030/31 | 358.25 | 83.75 | 1
2030/31 | 358.75 | 83.75 | 1
2030/31 | 359.25 | 83.75 | 3
2030/31 | 359.75 | 83.75 | 1
2030/31 | 360.25 | 83.75 | 1
2030/31 | 361.25 | 83.75 | 1
2030/31 | 362.25 | 83.75 | 1
2030/31 | 363.25 | 83.75 | 1
2030/31 | 365.25 | 83.75 | 1
2030/31 | 365.75 | 83.75 | 1
2030/31 | 366.75 | 83.75 | 1
2030/31 | 367.25 | 83.75 | 1
2030/31 | 369.25 | 83.75 | 1
2030/31 | 371.75 | 83.75 | 1
2030/31 | 372.75 | 83.75 | 1
2030/31 | 373.25 | 83.75 | 2
2030/31 | 375.25 | 83.75 | 1
2030/31 | 376.25 | 83.75 | 1
2030/31 | 376.75 | 83.75 | 4
2030/31 | 378.25 | 83.75 | 1
2030/31 | 378.75 | 83.75 | 1
2030/31 | 379.25 | 83.75 | 4
2030/31 | 379.75 | 83.75 | 2
2030/31 | 381.75 | 83.75 | 1
2030/31 | 383.75 | 83.75 | 1
2030/31 | 384.75 | 83.75 | 1
2030/31 | 385.75 | 83.75 | 1
2030/31 | 386.25 | 83.75 | 2
2030/31 | 389.75 | 83.75 | 1
2030/31 | 390.25 | 83.75 | 1
2030/31 | 391.75 | 83.75 | 1
2030/31 | 394.25 | 83.75 | 1
2030/31 | 394.75 | 83.75 | 1
2030/31 | 395.25 | 83.75 | 2
2030/31 | 396.75 | 83.75 | 1
2030/31 | 400.25 | 83.75 | 1
2030/31 | 407.25 | 83.75 | 1
2030/31 | 408.75 | 83.75 | 2
2030/31 | 411.75 | 83.75 | 3
2030/31 | 425.75 | 83.75 | 1
2030/31 | 434.25 | 83.75 | 1
2030/31 | 440.25 | 83.75 | 1
2030/31 | 108.25 | 84.25 | 1
2030/31 | 110.25 | 84.25 | 1
2030/31 | 115.25 | 84.25 | 1
2030/31 | 116.25 | 84.25 | 1
2030/31 | 116.75 | 84.25 | 1
2030/31 | 117.75 | 84.25 | 1
2030/31 | 118.75 | 84.25 | 1
2030/31 | 120.25 | 84.25 | 1
2030/31 | 122.25 | 84.25 | 2
2030/31 | 124.75 | 84.25 | 1
2030/31 | 125.25 | 84.25 | 2
2030/31 | 126.75 | 84.25 | 2
2030/31 | 127.25 | 84.25 | 1
2030/31 | 129.75 | 84.25 | 1
2030/31 | 130.25 | 84.25 | 2
2030/31 | 131.75 | 84.25 | 1
2030/31 | 133.25 | 84.25 | 2
2030/31 | 133.75 | 84.25 | 1
2030/31 | 134.75 | 84.25 | 2
2030/31 | 136.25 | 84.25 | 3
2030/31 | 137.25 | 84.25 | 1
2030/31 | 137.75 | 84.25 | 1
2030/31 | 138.25 | 84.25 | 1
2030/31 | 138.75 | 84.25 | 1
2030/31 | 140.75 | 84.25 | 2
2030/31 | 141.75 | 84.25 | 1
2030/31 | 142.25 | 84.25 | 1
2030/31 | 142.75 | 84.25 | 1
2030/31 | 143.25 | 84.25 | 2
2030/31 | 143.75 | 84.25 | 2
2030/31 | 144.25 | 84.25 | 3
2030/31 | 145.25 | 84.25 | 2
2030/31 | 145.75 | 84.25 | 1
2030/31 | 146.25 | 84.25 | 3
2030/31 | 146.75 | 84.25 | 1
2030/31 | 147.25 | 84.25 | 1
2030/31 | 147.75 | 84.25 | 1
2030/31 | 148.25 | 84.25 | 3
2030/31 | 148.75 | 84.25 | 1
2030/31 | 149.75 | 84.25 | 1
2030/31 | 150.25 | 84.25 | 1
2030/31 | 150.75 | 84.25 | 5
2030/31 | 151.75 | 84.25 | 4
2030/31 | 152.25 | 84.25 | 2
2030/31 | 152.75 | 84.25 | 1
2030/31 | 153.25 | 84.25 | 1
2030/31 | 153.75 | 84.25 | 1
2030/31 | 154.25 | 84.25 | 1
2030/31 | 155.25 | 84.25 | 4
2030/31 | 156.25 | 84.25 | 1
2030/31 | 157.25 | 84.25 | 3
2030/31 | 158.25 | 84.25 | 2
2030/31 | 158.75 | 84.25 | 2
2030/31 | 159.75 | 84.25 | 5
2030/31 | 160.25 | 84.25 | 1
2030/31 | 160.75 | 84.25 | 3
2030/31 | 161.75 | 84.25 | 3
2030/31 | 162.25 | 84.25 | 3
2030/31 | 162.75 | 84.25 | 1
2030/31 | 163.25 | 84.25 | 6
2030/31 | 163.75 | 84.25 | 1
2030/31 | 164.75 | 84.25 | 2
2030/31 | 165.25 | 84.25 | 1
2030/31 | 165.75 | 84.25 | 2
2030/31 | 166.75 | 84.25 | 1
2030/31 | 167.25 | 84.25 | 3
2030/31 | 167.75 | 84.25 | 4
2030/31 | 168.25 | 84.25 | 2
2030/31 | 168.75 | 84.25 | 3
2030/31 | 169.25 | 84.25 | 1
2030/31 | 169.75 | 84.25 | 1
2030/31 | 170.25 | 84.25 | 5
2030/31 | 170.75 | 84.25 | 3
2030/31 | 171.25 | 84.25 | 4
2030/31 | 171.75 | 84.25 | 1
2030/31 | 172.25 | 84.25 | 3
2030/31 | 172.75 | 84.25 | 2
2030/31 | 173.25 | 84.25 | 3
2030/31 | 173.75 | 84.25 | 3
2030/31 | 174.25 | 84.25 | 6
2030/31 | 174.75 | 84.25 | 5
2030/31 | 175.25 | 84.25 | 2
2030/31 | 175.75 | 84.25 | 1
2030/31 | 176.25 | 84.25 | 2
2030/31 | 176.75 | 84.25 | 4
2030/31 | 177.25 | 84.25 | 1
2030/31 | 178.25 | 84.25 | 3
2030/31 | 178.75 | 84.25 | 4
2030/31 | 179.25 | 84.25 | 3
2030/31 | 179.75 | 84.25 | 3
2030/31 | 180.25 | 84.25 | 6
2030/31 | 180.75 | 84.25 | 5
2030/31 | 181.25 | 84.25 | 1
2030/31 | 181.75 | 84.25 | 4
2030/31 | 182.25 | 84.25 | 5
2030/31 | 182.75 | 84.25 | 2
2030/31 | 183.25 | 84.25 | 4
2030/31 | 183.75 | 84.25 | 6
2030/31 | 184.25 | 84.25 | 4
2030/31 | 184.75 | 84.25 | 3
2030/31 | 185.25 | 84.25 | 2
2030/31 | 185.75 | 84.25 | 3
2030/31 | 186.25 | 84.25 | 3
2030/31 | 186.75 | 84.25 | 8
2030/31 | 187.25 | 84.25 | 4
2030/31 | 187.75 | 84.25 | 2
2030/31 | 188.25 | 84.25 | 7
2030/31 | 188.75 | 84.25 | 2
2030/31 | 189.25 | 84.25 | 3
2030/31 | 189.75 | 84.25 | 4
2030/31 | 190.25 | 84.25 | 3
2030/31 | 190.75 | 84.25 | 3
2030/31 | 191.25 | 84.25 | 6
2030/31 | 191.75 | 84.25 | 4
2030/31 | 192.25 | 84.25 | 4
2030/31 | 192.75 | 84.25 | 4
2030/31 | 193.25 | 84.25 | 8
2030/31 | 193.75 | 84.25 | 5
2030/31 | 194.25 | 84.25 | 5
2030/31 | 194.75 | 84.25 | 6
2030/31 | 195.25 | 84.25 | 3
2030/31 | 195.75 | 84.25 | 4
2030/31 | 196.25 | 84.25 | 5
2030/31 | 196.75 | 84.25 | 4
2030/31 | 197.25 | 84.25 | 6
2030/31 | 197.75 | 84.25 | 6
2030/31 | 198.25 | 84.25 | 7
2030/31 | 198.75 | 84.25 | 4
2030/31 | 199.25 | 84.25 | 5
2030/31 | 199.75 | 84.25 | 8
2030/31 | 200.25 | 84.25 | 9
2030/31 | 200.75 | 84.25 | 4
2030/31 | 201.25 | 84.25 | 3
2030/31 | 201.75 | 84.25 | 5
2030/31 | 202.25 | 84.25 | 12
2030/31 | 202.75 | 84.25 | 7
2030/31 | 203.25 | 84.25 | 6
2030/31 | 203.75 | 84.25 | 8
2030/31 | 204.25 | 84.25 | 11
2030/31 | 204.75 | 84.25 | 4
2030/31 | 205.25 | 84.25 | 6
2030/31 | 205.75 | 84.25 | 5
2030/31 | 206.25 | 84.25 | 10
2030/31 | 206.75 | 84.25 | 14
2030/31 | 207.25 | 84.25 | 5
2030/31 | 207.75 | 84.25 | 13
2030/31 | 208.25 | 84.25 | 8
2030/31 | 208.75 | 84.25 | 8
2030/31 | 209.25 | 84.25 | 6
2030/31 | 209.75 | 84.25 | 5
2030/31 | 210.25 | 84.25 | 10
2030/31 | 210.75 | 84.25 | 7
2030/31 | 211.25 | 84.25 | 8
2030/31 | 211.75 | 84.25 | 10
2030/31 | 212.25 | 84.25 | 8
2030/31 | 212.75 | 84.25 | 6
2030/31 | 213.25 | 84.25 | 6
2030/31 | 213.75 | 84.25 | 4
2030/31 | 214.25 | 84.25 | 4
2030/31 | 214.75 | 84.25 | 6
2030/31 | 215.25 | 84.25 | 7
2030/31 | 215.75 | 84.25 | 15
2030/31 | 216.25 | 84.25 | 6
2030/31 | 216.75 | 84.25 | 5
2030/31 | 217.25 | 84.25 | 9
2030/31 | 217.75 | 84.25 | 10
2030/31 | 218.25 | 84.25 | 12
2030/31 | 218.75 | 84.25 | 8
2030/31 | 219.25 | 84.25 | 6
2030/31 | 219.75 | 84.25 | 8
2030/31 | 220.25 | 84.25 | 6
2030/31 | 220.75 | 84.25 | 6
2030/31 | 221.25 | 84.25 | 7
2030/31 | 221.75 | 84.25 | 7
2030/31 | 222.25 | 84.25 | 7
2030/31 | 222.75 | 84.25 | 11
2030/31 | 223.25 | 84.25 | 6
2030/31 | 223.75 | 84.25 | 7
2030/31 | 224.25 | 84.25 | 4
2030/31 | 224.75 | 84.25 | 9
2030/31 | 225.25 | 84.25 | 5
2030/31 | 225.75 | 84.25 | 8
2030/31 | 226.25 | 84.25 | 10
2030/31 | 226.75 | 84.25 | 3
2030/31 | 227.25 | 84.25 | 6
2030/31 | 227.75 | 84.25 | 10
2030/31 | 228.25 | 84.25 | 9
2030/31 | 228.75 | 84.25 | 5
2030/31 | 229.25 | 84.25 | 8
2030/31 | 229.75 | 84.25 | 9
2030/31 | 230.25 | 84.25 | 6
2030/31 | 230.75 | 84.25 | 3
2030/31 | 231.25 | 84.25 | 10
2030/31 | 231.75 | 84.25 | 10
2030/31 | 232.25 | 84.25 | 3
2030/31 | 232.75 | 84.25 | 5
2030/31 | 233.25 | 84.25 | 14
2030/31 | 233.75 | 84.25 | 7
2030/31 | 234.25 | 84.25 | 8
2030/31 | 234.75 | 84.25 | 7
2030/31 | 235.25 | 84.25 | 4
2030/31 | 235.75 | 84.25 | 9
2030/31 | 236.25 | 84.25 | 6
2030/31 | 236.75 | 84.25 | 6
2030/31 | 237.25 | 84.25 | 9
2030/31 | 237.75 | 84.25 | 7
2030/31 | 238.25 | 84.25 | 5
2030/31 | 238.75 | 84.25 | 8
2030/31 | 239.25 | 84.25 | 8
2030/31 | 239.75 | 84.25 | 6
2030/31 | 240.25 | 84.25 | 6
2030/31 | 240.75 | 84.25 | 10
2030/31 | 241.25 | 84.25 | 7
2030/31 | 241.75 | 84.25 | 7
2030/31 | 242.25 | 84.25 | 8
2030/31 | 242.75 | 84.25 | 5
2030/31 | 243.25 | 84.25 | 3
2030/31 | 243.75 | 84.25 | 10
2030/31 | 244.25 | 84.25 | 6
2030/31 | 244.75 | 84.25 | 5
2030/31 | 245.25 | 84.25 | 7
2030/31 | 245.75 | 84.25 | 11
2030/31 | 246.25 | 84.25 | 6
2030/31 | 246.75 | 84.25 | 6
2030/31 | 247.25 | 84.25 | 2
2030/31 | 247.75 | 84.25 | 4
2030/31 | 248.25 | 84.25 | 11
2030/31 | 248.75 | 84.25 | 3
2030/31 | 249.25 | 84.25 | 6
2030/31 | 249.75 | 84.25 | 8
2030/31 | 250.25 | 84.25 | 7
2030/31 | 250.75 | 84.25 | 11
2030/31 | 251.25 | 84.25 | 5
2030/31 | 251.75 | 84.25 | 7
2030/31 | 252.25 | 84.25 | 2
2030/31 | 252.75 | 84.25 | 9
2030/31 | 253.25 | 84.25 | 6
2030/31 | 253.75 | 84.25 | 4
2030/31 | 254.25 | 84.25 | 4
2030/31 | 254.75 | 84.25 | 5
2030/31 | 255.25 | 84.25 | 7
2030/31 | 255.75 | 84.25 | 5
2030/31 | 256.25 | 84.25 | 8
2030/31 | 256.75 | 84.25 | 3
2030/31 | 257.25 | 84.25 | 8
2030/31 | 257.75 | 84.25 | 16
2030/31 | 258.25 | 84.25 | 3
2030/31 | 258.75 | 84.25 | 3
2030/31 | 259.25 | 84.25 | 11
2030/31 | 259.75 | 84.25 | 11
2030/31 | 260.25 | 84.25 | 6
2030/31 | 260.75 | 84.25 | 3
2030/31 | 261.25 | 84.25 | 9
2030/31 | 261.75 | 84.25 | 6
2030/31 | 262.25 | 84.25 | 5
2030/31 | 262.75 | 84.25 | 5
2030/31 | 263.25 | 84.25 | 6
2030/31 | 263.75 | 84.25 | 6
2030/31 | 264.25 | 84.25 | 12
2030/31 | 264.75 | 84.25 | 7
2030/31 | 265.25 | 84.25 | 4
2030/31 | 265.75 | 84.25 | 12
2030/31 | 266.25 | 84.25 | 6
2030/31 | 266.75 | 84.25 | 5
2030/31 | 267.25 | 84.25 | 11
2030/31 | 267.75 | 84.25 | 5
2030/31 | 268.25 | 84.25 | 6
2030/31 | 268.75 | 84.25 | 6
2030/31 | 269.25 | 84.25 | 8
2030/31 | 269.75 | 84.25 | 5
2030/31 | 270.25 | 84.25 | 5
2030/31 | 270.75 | 84.25 | 11
2030/31 | 271.25 | 84.25 | 10
2030/31 | 271.75 | 84.25 | 4
2030/31 | 272.25 | 84.25 | 5
2030/31 | 272.75 | 84.25 | 2
2030/31 | 273.25 | 84.25 | 2
2030/31 | 273.75 | 84.25 | 2
2030/31 | 274.25 | 84.25 | 10
2030/31 | 274.75 | 84.25 | 2
2030/31 | 275.25 | 84.25 | 8
2030/31 | 275.75 | 84.25 | 4
2030/31 | 276.25 | 84.25 | 6
2030/31 | 276.75 | 84.25 | 3
2030/31 | 277.25 | 84.25 | 6
2030/31 | 277.75 | 84.25 | 5
2030/31 | 278.25 | 84.25 | 9
2030/31 | 278.75 | 84.25 | 4
2030/31 | 279.25 | 84.25 | 4
2030/31 | 279.75 | 84.25 | 3
2030/31 | 280.25 | 84.25 | 5
2030/31 | 280.75 | 84.25 | 6
2030/31 | 281.25 | 84.25 | 5
2030/31 | 281.75 | 84.25 | 9
2030/31 | 282.25 | 84.25 | 6
2030/31 | 282.75 | 84.25 | 4
2030/31 | 283.25 | 84.25 | 8
2030/31 | 283.75 | 84.25 | 5
2030/31 | 284.25 | 84.25 | 6
2030/31 | 284.75 | 84.25 | 5
2030/31 | 285.25 | 84.25 | 5
2030/31 | 285.75 | 84.25 | 6
2030/31 | 286.25 | 84.25 | 2
2030/31 | 286.75 | 84.25 | 5
2030/31 | 287.25 | 84.25 | 9
2030/31 | 287.75 | 84.25 | 4
2030/31 | 288.25 | 84.25 | 8
2030/31 | 288.75 | 84.25 | 5
2030/31 | 289.25 | 84.25 | 3
2030/31 | 289.75 | 84.25 | 6
2030/31 | 290.25 | 84.25 | 5
2030/31 | 290.75 | 84.25 | 3
2030/31 | 291.25 | 84.25 | 8
2030/31 | 291.75 | 84.25 | 2
2030/31 | 292.25 | 84.25 | 4
2030/31 | 292.75 | 84.25 | 6
2030/31 | 293.25 | 84.25 | 4
2030/31 | 293.75 | 84.25 | 7
2030/31 | 294.25 | 84.25 | 4
2030/31 | 294.75 | 84.25 | 8
2030/31 | 295.25 | 84.25 | 6
2030/31 | 295.75 | 84.25 | 1
2030/31 | 296.25 | 84.25 | 3
2030/31 | 296.75 | 84.25 | 5
2030/31 | 297.25 | 84.25 | 1
2030/31 | 297.75 | 84.25 | 4
2030/31 | 298.25 | 84.25 | 6
2030/31 | 298.75 | 84.25 | 3
2030/31 | 299.25 | 84.25 | 5
2030/31 | 299.75 | 84.25 | 3
2030/31 | 300.25 | 84.25 | 4
2030/31 | 300.75 | 84.25 | 4
2030/31 | 301.25 | 84.25 | 4
2030/31 | 301.75 | 84.25 | 4
2030/31 | 302.25 | 84.25 | 4
2030/31 | 302.75 | 84.25 | 8
2030/31 | 303.25 | 84.25 | 4
2030/31 | 303.75 | 84.25 | 6
2030/31 | 304.25 | 84.25 | 4
2030/31 | 304.75 | 84.25 | 5
2030/31 | 305.25 | 84.25 | 4
2030/31 | 305.75 | 84.25 | 3
2030/31 | 306.25 | 84.25 | 4
2030/31 | 306.75 | 84.25 | 1
2030/31 | 307.25 | 84.25 | 5
2030/31 | 307.75 | 84.25 | 4
2030/31 | 308.25 | 84.25 | 5
2030/31 | 308.75 | 84.25 | 4
2030/31 | 309.25 | 84.25 | 6
2030/31 | 309.75 | 84.25 | 7
2030/31 | 310.25 | 84.25 | 4
2030/31 | 310.75 | 84.25 | 3
2030/31 | 311.25 | 84.25 | 4
2030/31 | 311.75 | 84.25 | 3
2030/31 | 312.25 | 84.25 | 2
2030/31 | 312.75 | 84.25 | 1
2030/31 | 313.25 | 84.25 | 2
2030/31 | 313.75 | 84.25 | 4
2030/31 | 314.25 | 84.25 | 1
2030/31 | 314.75 | 84.25 | 4
2030/31 | 315.25 | 84.25 | 3
2030/31 | 315.75 | 84.25 | 4
2030/31 | 316.25 | 84.25 | 1
2030/31 | 316.75 | 84.25 | 3
2030/31 | 317.25 | 84.25 | 3
2030/31 | 317.75 | 84.25 | 5
2030/31 | 318.25 | 84.25 | 1
2030/31 | 318.75 | 84.25 | 2
2030/31 | 319.25 | 84.25 | 3
2030/31 | 319.75 | 84.25 | 5
2030/31 | 320.25 | 84.25 | 5
2030/31 | 320.75 | 84.25 | 3
2030/31 | 321.25 | 84.25 | 3
2030/31 | 321.75 | 84.25 | 4
2030/31 | 322.25 | 84.25 | 2
2030/31 | 322.75 | 84.25 | 5
2030/31 | 323.25 | 84.25 | 4
2030/31 | 323.75 | 84.25 | 1
2030/31 | 324.25 | 84.25 | 2
2030/31 | 324.75 | 84.25 | 4
2030/31 | 325.75 | 84.25 | 2
2030/31 | 326.25 | 84.25 | 2
2030/31 | 326.75 | 84.25 | 2
2030/31 | 327.25 | 84.25 | 1
2030/31 | 327.75 | 84.25 | 3
2030/31 | 328.25 | 84.25 | 1
2030/31 | 328.75 | 84.25 | 2
2030/31 | 329.25 | 84.25 | 2
2030/31 | 329.75 | 84.25 | 4
2030/31 | 331.75 | 84.25 | 2
2030/31 | 332.75 | 84.25 | 2
2030/31 | 333.75 | 84.25 | 2
2030/31 | 334.25 | 84.25 | 1
2030/31 | 334.75 | 84.25 | 3
2030/31 | 335.25 | 84.25 | 2
2030/31 | 335.75 | 84.25 | 3
2030/31 | 336.25 | 84.25 | 1
2030/31 | 337.25 | 84.25 | 1
2030/31 | 337.75 | 84.25 | 2
2030/31 | 338.75 | 84.25 | 3
2030/31 | 339.25 | 84.25 | 1
2030/31 | 339.75 | 84.25 | 1
2030/31 | 340.25 | 84.25 | 1
2030/31 | 340.75 | 84.25 | 4
2030/31 | 341.25 | 84.25 | 1
2030/31 | 341.75 | 84.25 | 2
2030/31 | 342.25 | 84.25 | 5
2030/31 | 343.25 | 84.25 | 2
2030/31 | 343.75 | 84.25 | 2
2030/31 | 344.75 | 84.25 | 3
2030/31 | 345.75 | 84.25 | 1
2030/31 | 346.25 | 84.25 | 2
2030/31 | 347.25 | 84.25 | 1
2030/31 | 347.75 | 84.25 | 1
2030/31 | 348.75 | 84.25 | 1
2030/31 | 349.25 | 84.25 | 1
2030/31 | 349.75 | 84.25 | 1
2030/31 | 350.75 | 84.25 | 1
2030/31 | 351.75 | 84.25 | 1
2030/31 | 353.75 | 84.25 | 1
2030/31 | 354.25 | 84.25 | 3
2030/31 | 355.25 | 84.25 | 1
2030/31 | 356.25 | 84.25 | 1
2030/31 | 358.25 | 84.25 | 1
2030/31 | 358.75 | 84.25 | 2
2030/31 | 359.25 | 84.25 | 1
2030/31 | 360.25 | 84.25 | 1
2030/31 | 361.25 | 84.25 | 1
2030/31 | 361.75 | 84.25 | 3
2030/31 | 362.75 | 84.25 | 2
2030/31 | 363.75 | 84.25 | 1
2030/31 | 364.75 | 84.25 | 1
2030/31 | 365.75 | 84.25 | 1
2030/31 | 366.25 | 84.25 | 1
2030/31 | 366.75 | 84.25 | 1
2030/31 | 367.75 | 84.25 | 1
2030/31 | 368.25 | 84.25 | 1
2030/31 | 369.25 | 84.25 | 1
2030/31 | 369.75 | 84.25 | 2
2030/31 | 370.25 | 84.25 | 2
2030/31 | 370.75 | 84.25 | 1
2030/31 | 371.75 | 84.25 | 2
2030/31 | 374.25 | 84.25 | 2
2030/31 | 374.75 | 84.25 | 1
2030/31 | 375.25 | 84.25 | 1
2030/31 | 375.75 | 84.25 | 1
2030/31 | 377.25 | 84.25 | 1
2030/31 | 379.75 | 84.25 | 2
2030/31 | 380.75 | 84.25 | 1
2030/31 | 381.75 | 84.25 | 1
2030/31 | 384.25 | 84.25 | 1
2030/31 | 387.25 | 84.25 | 1
2030/31 | 389.25 | 84.25 | 1
2030/31 | 390.75 | 84.25 | 1
2030/31 | 392.25 | 84.25 | 1
2030/31 | 392.75 | 84.25 | 1
2030/31 | 396.75 | 84.25 | 1
2030/31 | 397.75 | 84.25 | 1
2030/31 | 407.25 | 84.25 | 1
2030/31 | 408.25 | 84.25 | 1
2030/31 | 416.75 | 84.25 | 1
2030/31 | 430.25 | 84.25 | 1
2030/31 | 465.75 | 84.25 | 1
2030/31 | 111.25 | 84.75 | 1
2030/31 | 114.75 | 84.75 | 1
2030/31 | 115.25 | 84.75 | 1
2030/31 | 116.25 | 84.75 | 1
2030/31 | 117.75 | 84.75 | 1
2030/31 | 118.75 | 84.75 | 1
2030/31 | 121.75 | 84.75 | 2
2030/31 | 122.75 | 84.75 | 1
2030/31 | 123.25 | 84.75 | 1
2030/31 | 124.25 | 84.75 | 2
2030/31 | 126.25 | 84.75 | 1
2030/31 | 126.75 | 84.75 | 2
2030/31 | 128.75 | 84.75 | 1
2030/31 | 131.25 | 84.75 | 1
2030/31 | 131.75 | 84.75 | 1
2030/31 | 132.25 | 84.75 | 1
2030/31 | 133.25 | 84.75 | 4
2030/31 | 133.75 | 84.75 | 2
2030/31 | 135.75 | 84.75 | 1
2030/31 | 138.75 | 84.75 | 2
2030/31 | 140.75 | 84.75 | 1
2030/31 | 141.75 | 84.75 | 1
2030/31 | 143.25 | 84.75 | 1
2030/31 | 143.75 | 84.75 | 1
2030/31 | 144.25 | 84.75 | 1
2030/31 | 145.25 | 84.75 | 1
2030/31 | 145.75 | 84.75 | 1
2030/31 | 146.25 | 84.75 | 2
2030/31 | 146.75 | 84.75 | 2
2030/31 | 147.25 | 84.75 | 3
2030/31 | 147.75 | 84.75 | 2
2030/31 | 148.25 | 84.75 | 3
2030/31 | 148.75 | 84.75 | 2
2030/31 | 149.75 | 84.75 | 1
2030/31 | 150.25 | 84.75 | 1
2030/31 | 150.75 | 84.75 | 1
2030/31 | 151.25 | 84.75 | 1
2030/31 | 152.25 | 84.75 | 1
2030/31 | 152.75 | 84.75 | 2
2030/31 | 153.25 | 84.75 | 1
2030/31 | 153.75 | 84.75 | 1
2030/31 | 154.25 | 84.75 | 2
2030/31 | 154.75 | 84.75 | 1
2030/31 | 156.75 | 84.75 | 2
2030/31 | 157.25 | 84.75 | 3
2030/31 | 158.25 | 84.75 | 4
2030/31 | 159.75 | 84.75 | 1
2030/31 | 160.25 | 84.75 | 3
2030/31 | 161.75 | 84.75 | 3
2030/31 | 162.25 | 84.75 | 1
2030/31 | 163.75 | 84.75 | 3
2030/31 | 164.25 | 84.75 | 3
2030/31 | 164.75 | 84.75 | 3
2030/31 | 165.25 | 84.75 | 4
2030/31 | 166.25 | 84.75 | 1
2030/31 | 166.75 | 84.75 | 2
2030/31 | 167.75 | 84.75 | 1
2030/31 | 168.25 | 84.75 | 1
2030/31 | 168.75 | 84.75 | 2
2030/31 | 169.25 | 84.75 | 2
2030/31 | 169.75 | 84.75 | 2
2030/31 | 170.25 | 84.75 | 1
2030/31 | 170.75 | 84.75 | 3
2030/31 | 171.25 | 84.75 | 1
2030/31 | 171.75 | 84.75 | 2
2030/31 | 172.25 | 84.75 | 4
2030/31 | 172.75 | 84.75 | 2
2030/31 | 173.25 | 84.75 | 1
2030/31 | 173.75 | 84.75 | 2
2030/31 | 174.25 | 84.75 | 4
2030/31 | 174.75 | 84.75 | 1
2030/31 | 175.25 | 84.75 | 5
2030/31 | 175.75 | 84.75 | 2
2030/31 | 176.25 | 84.75 | 2
2030/31 | 176.75 | 84.75 | 3
2030/31 | 177.25 | 84.75 | 4
2030/31 | 177.75 | 84.75 | 2
2030/31 | 178.25 | 84.75 | 4
2030/31 | 178.75 | 84.75 | 4
2030/31 | 179.25 | 84.75 | 2
2030/31 | 179.75 | 84.75 | 2
2030/31 | 180.25 | 84.75 | 5
2030/31 | 180.75 | 84.75 | 2
2030/31 | 181.25 | 84.75 | 5
2030/31 | 181.75 | 84.75 | 4
2030/31 | 182.25 | 84.75 | 5
2030/31 | 182.75 | 84.75 | 3
2030/31 | 183.25 | 84.75 | 3
2030/31 | 183.75 | 84.75 | 5
2030/31 | 184.25 | 84.75 | 5
2030/31 | 184.75 | 84.75 | 6
2030/31 | 185.25 | 84.75 | 2
2030/31 | 185.75 | 84.75 | 2
2030/31 | 186.25 | 84.75 | 3
2030/31 | 186.75 | 84.75 | 5
2030/31 | 187.25 | 84.75 | 3
2030/31 | 188.25 | 84.75 | 6
2030/31 | 188.75 | 84.75 | 2
2030/31 | 189.25 | 84.75 | 3
2030/31 | 189.75 | 84.75 | 6
2030/31 | 190.25 | 84.75 | 4
2030/31 | 190.75 | 84.75 | 8
2030/31 | 191.25 | 84.75 | 3
2030/31 | 191.75 | 84.75 | 1
2030/31 | 192.25 | 84.75 | 2
2030/31 | 192.75 | 84.75 | 6
2030/31 | 193.25 | 84.75 | 8
2030/31 | 193.75 | 84.75 | 3
2030/31 | 194.25 | 84.75 | 6
2030/31 | 194.75 | 84.75 | 5
2030/31 | 195.25 | 84.75 | 2
2030/31 | 195.75 | 84.75 | 10
2030/31 | 196.25 | 84.75 | 3
2030/31 | 196.75 | 84.75 | 9
2030/31 | 197.25 | 84.75 | 6
2030/31 | 197.75 | 84.75 | 4
2030/31 | 198.25 | 84.75 | 3
2030/31 | 198.75 | 84.75 | 8
2030/31 | 199.25 | 84.75 | 3
2030/31 | 199.75 | 84.75 | 7
2030/31 | 200.25 | 84.75 | 5
2030/31 | 200.75 | 84.75 | 5
2030/31 | 201.75 | 84.75 | 5
2030/31 | 202.25 | 84.75 | 6
2030/31 | 202.75 | 84.75 | 3
2030/31 | 203.25 | 84.75 | 5
2030/31 | 203.75 | 84.75 | 8
2030/31 | 204.25 | 84.75 | 4
2030/31 | 204.75 | 84.75 | 7
2030/31 | 205.25 | 84.75 | 4
2030/31 | 205.75 | 84.75 | 5
2030/31 | 206.25 | 84.75 | 7
2030/31 | 206.75 | 84.75 | 4
2030/31 | 207.25 | 84.75 | 3
2030/31 | 207.75 | 84.75 | 6
2030/31 | 208.25 | 84.75 | 6
2030/31 | 208.75 | 84.75 | 8
2030/31 | 209.25 | 84.75 | 6
2030/31 | 209.75 | 84.75 | 6
2030/31 | 210.25 | 84.75 | 7
2030/31 | 210.75 | 84.75 | 4
2030/31 | 211.25 | 84.75 | 4
2030/31 | 211.75 | 84.75 | 6
2030/31 | 212.25 | 84.75 | 7
2030/31 | 212.75 | 84.75 | 9
2030/31 | 213.25 | 84.75 | 8
2030/31 | 213.75 | 84.75 | 5
2030/31 | 214.25 | 84.75 | 12
2030/31 | 214.75 | 84.75 | 10
2030/31 | 215.25 | 84.75 | 7
2030/31 | 215.75 | 84.75 | 6
2030/31 | 216.25 | 84.75 | 9
2030/31 | 216.75 | 84.75 | 9
2030/31 | 217.25 | 84.75 | 2
2030/31 | 217.75 | 84.75 | 9
2030/31 | 218.25 | 84.75 | 8
2030/31 | 218.75 | 84.75 | 8
2030/31 | 219.25 | 84.75 | 7
2030/31 | 219.75 | 84.75 | 4
2030/31 | 220.25 | 84.75 | 8
2030/31 | 220.75 | 84.75 | 7
2030/31 | 221.25 | 84.75 | 12
2030/31 | 221.75 | 84.75 | 10
2030/31 | 222.25 | 84.75 | 2
2030/31 | 222.75 | 84.75 | 7
2030/31 | 223.25 | 84.75 | 15
2030/31 | 223.75 | 84.75 | 6
2030/31 | 224.25 | 84.75 | 4
2030/31 | 224.75 | 84.75 | 1
2030/31 | 225.25 | 84.75 | 8
2030/31 | 225.75 | 84.75 | 9
2030/31 | 226.25 | 84.75 | 5
2030/31 | 226.75 | 84.75 | 8
2030/31 | 227.25 | 84.75 | 8
2030/31 | 227.75 | 84.75 | 9
2030/31 | 228.25 | 84.75 | 6
2030/31 | 228.75 | 84.75 | 5
2030/31 | 229.25 | 84.75 | 7
2030/31 | 229.75 | 84.75 | 11
2030/31 | 230.25 | 84.75 | 4
2030/31 | 230.75 | 84.75 | 7
2030/31 | 231.25 | 84.75 | 6
2030/31 | 231.75 | 84.75 | 6
2030/31 | 232.25 | 84.75 | 7
2030/31 | 232.75 | 84.75 | 3
2030/31 | 233.25 | 84.75 | 8
2030/31 | 233.75 | 84.75 | 7
2030/31 | 234.25 | 84.75 | 5
2030/31 | 234.75 | 84.75 | 3
2030/31 | 235.25 | 84.75 | 8
2030/31 | 235.75 | 84.75 | 5
2030/31 | 236.25 | 84.75 | 10
2030/31 | 236.75 | 84.75 | 5
2030/31 | 237.25 | 84.75 | 6
2030/31 | 237.75 | 84.75 | 8
2030/31 | 238.25 | 84.75 | 9
2030/31 | 238.75 | 84.75 | 3
2030/31 | 239.25 | 84.75 | 10
2030/31 | 239.75 | 84.75 | 9
2030/31 | 240.25 | 84.75 | 4
2030/31 | 240.75 | 84.75 | 5
2030/31 | 241.25 | 84.75 | 10
2030/31 | 241.75 | 84.75 | 8
2030/31 | 242.25 | 84.75 | 8
2030/31 | 242.75 | 84.75 | 6
2030/31 | 243.25 | 84.75 | 4
2030/31 | 243.75 | 84.75 | 8
2030/31 | 244.25 | 84.75 | 6
2030/31 | 244.75 | 84.75 | 11
2030/31 | 245.25 | 84.75 | 5
2030/31 | 245.75 | 84.75 | 7
2030/31 | 246.25 | 84.75 | 5
2030/31 | 246.75 | 84.75 | 3
2030/31 | 247.25 | 84.75 | 6
2030/31 | 247.75 | 84.75 | 6
2030/31 | 248.25 | 84.75 | 10
2030/31 | 248.75 | 84.75 | 9
2030/31 | 249.25 | 84.75 | 10
2030/31 | 249.75 | 84.75 | 3
2030/31 | 250.25 | 84.75 | 11
2030/31 | 250.75 | 84.75 | 8
2030/31 | 251.25 | 84.75 | 7
2030/31 | 251.75 | 84.75 | 8
2030/31 | 252.25 | 84.75 | 10
2030/31 | 252.75 | 84.75 | 7
2030/31 | 253.25 | 84.75 | 12
2030/31 | 253.75 | 84.75 | 6
2030/31 | 254.25 | 84.75 | 6
2030/31 | 254.75 | 84.75 | 9
2030/31 | 255.25 | 84.75 | 10
2030/31 | 255.75 | 84.75 | 4
2030/31 | 256.25 | 84.75 | 8
2030/31 | 256.75 | 84.75 | 5
2030/31 | 257.25 | 84.75 | 6
2030/31 | 257.75 | 84.75 | 6
2030/31 | 258.25 | 84.75 | 8
2030/31 | 258.75 | 84.75 | 8
2030/31 | 259.25 | 84.75 | 8
2030/31 | 259.75 | 84.75 | 2
2030/31 | 260.25 | 84.75 | 6
2030/31 | 260.75 | 84.75 | 8
2030/31 | 261.25 | 84.75 | 4
2030/31 | 261.75 | 84.75 | 7
2030/31 | 262.25 | 84.75 | 5
2030/31 | 262.75 | 84.75 | 8
2030/31 | 263.25 | 84.75 | 6
2030/31 | 263.75 | 84.75 | 9
2030/31 | 264.25 | 84.75 | 6
2030/31 | 264.75 | 84.75 | 6
2030/31 | 265.25 | 84.75 | 8
2030/31 | 265.75 | 84.75 | 2
2030/31 | 266.25 | 84.75 | 8
2030/31 | 266.75 | 84.75 | 7
2030/31 | 267.25 | 84.75 | 10
2030/31 | 267.75 | 84.75 | 4
2030/31 | 268.25 | 84.75 | 6
2030/31 | 268.75 | 84.75 | 12
2030/31 | 269.25 | 84.75 | 9
2030/31 | 269.75 | 84.75 | 7
2030/31 | 270.25 | 84.75 | 4
2030/31 | 270.75 | 84.75 | 5
2030/31 | 271.25 | 84.75 | 11
2030/31 | 271.75 | 84.75 | 6
2030/31 | 272.25 | 84.75 | 6
2030/31 | 272.75 | 84.75 | 9
2030/31 | 273.25 | 84.75 | 5
2030/31 | 273.75 | 84.75 | 7
2030/31 | 274.25 | 84.75 | 10
2030/31 | 274.75 | 84.75 | 7
2030/31 | 275.25 | 84.75 | 2
2030/31 | 275.75 | 84.75 | 2
2030/31 | 276.25 | 84.75 | 7
2030/31 | 276.75 | 84.75 | 7
2030/31 | 277.25 | 84.75 | 3
2030/31 | 277.75 | 84.75 | 7
2030/31 | 278.25 | 84.75 | 6
2030/31 | 278.75 | 84.75 | 5
2030/31 | 279.25 | 84.75 | 5
2030/31 | 279.75 | 84.75 | 7
2030/31 | 280.25 | 84.75 | 11
2030/31 | 280.75 | 84.75 | 6
2030/31 | 281.25 | 84.75 | 8
2030/31 | 281.75 | 84.75 | 9
2030/31 | 282.25 | 84.75 | 5
2030/31 | 282.75 | 84.75 | 7
2030/31 | 283.25 | 84.75 | 6
2030/31 | 283.75 | 84.75 | 4
2030/31 | 284.25 | 84.75 | 4
2030/31 | 284.75 | 84.75 | 6
2030/31 | 285.25 | 84.75 | 5
2030/31 | 285.75 | 84.75 | 5
2030/31 | 286.25 | 84.75 | 5
2030/31 | 286.75 | 84.75 | 9
2030/31 | 287.25 | 84.75 | 4
2030/31 | 287.75 | 84.75 | 9
2030/31 | 288.25 | 84.75 | 5
2030/31 | 288.75 | 84.75 | 4
2030/31 | 289.25 | 84.75 | 4
2030/31 | 289.75 | 84.75 | 7
2030/31 | 290.25 | 84.75 | 4
2030/31 | 290.75 | 84.75 | 2
2030/31 | 291.75 | 84.75 | 4
2030/31 | 292.25 | 84.75 | 3
2030/31 | 292.75 | 84.75 | 6
2030/31 | 293.25 | 84.75 | 4
2030/31 | 293.75 | 84.75 | 6
2030/31 | 294.25 | 84.75 | 3
2030/31 | 294.75 | 84.75 | 4
2030/31 | 295.25 | 84.75 | 2
2030/31 | 295.75 | 84.75 | 8
2030/31 | 296.25 | 84.75 | 3
2030/31 | 296.75 | 84.75 | 1
2030/31 | 297.25 | 84.75 | 7
2030/31 | 297.75 | 84.75 | 3
2030/31 | 298.25 | 84.75 | 3
2030/31 | 298.75 | 84.75 | 4
2030/31 | 299.25 | 84.75 | 7
2030/31 | 299.75 | 84.75 | 3
2030/31 | 300.25 | 84.75 | 2
2030/31 | 300.75 | 84.75 | 2
2030/31 | 301.25 | 84.75 | 1
2030/31 | 301.75 | 84.75 | 5
2030/31 | 302.25 | 84.75 | 5
2030/31 | 302.75 | 84.75 | 5
2030/31 | 303.75 | 84.75 | 10
2030/31 | 304.25 | 84.75 | 3
2030/31 | 304.75 | 84.75 | 4
2030/31 | 305.25 | 84.75 | 4
2030/31 | 305.75 | 84.75 | 4
2030/31 | 306.25 | 84.75 | 3
2030/31 | 306.75 | 84.75 | 3
2030/31 | 307.25 | 84.75 | 3
2030/31 | 307.75 | 84.75 | 8
2030/31 | 308.25 | 84.75 | 2
2030/31 | 308.75 | 84.75 | 5
2030/31 | 309.25 | 84.75 | 6
2030/31 | 309.75 | 84.75 | 9
2030/31 | 310.25 | 84.75 | 7
2030/31 | 310.75 | 84.75 | 5
2030/31 | 311.25 | 84.75 | 3
2030/31 | 311.75 | 84.75 | 3
2030/31 | 312.25 | 84.75 | 6
2030/31 | 312.75 | 84.75 | 1
2030/31 | 313.25 | 84.75 | 4
2030/31 | 313.75 | 84.75 | 2
2030/31 | 314.25 | 84.75 | 1
2030/31 | 314.75 | 84.75 | 6
2030/31 | 315.75 | 84.75 | 2
2030/31 | 316.25 | 84.75 | 5
2030/31 | 316.75 | 84.75 | 7
2030/31 | 317.25 | 84.75 | 3
2030/31 | 317.75 | 84.75 | 3
2030/31 | 318.25 | 84.75 | 2
2030/31 | 318.75 | 84.75 | 4
2030/31 | 319.25 | 84.75 | 2
2030/31 | 320.75 | 84.75 | 4
2030/31 | 321.25 | 84.75 | 1
2030/31 | 321.75 | 84.75 | 1
2030/31 | 322.25 | 84.75 | 2
2030/31 | 322.75 | 84.75 | 3
2030/31 | 323.25 | 84.75 | 2
2030/31 | 323.75 | 84.75 | 2
2030/31 | 324.25 | 84.75 | 1
2030/31 | 324.75 | 84.75 | 2
2030/31 | 325.25 | 84.75 | 4
2030/31 | 325.75 | 84.75 | 1
2030/31 | 326.25 | 84.75 | 2
2030/31 | 326.75 | 84.75 | 3
2030/31 | 327.25 | 84.75 | 5
2030/31 | 327.75 | 84.75 | 2
2030/31 | 328.25 | 84.75 | 1
2030/31 | 328.75 | 84.75 | 4
2030/31 | 329.25 | 84.75 | 2
2030/31 | 329.75 | 84.75 | 1
2030/31 | 330.25 | 84.75 | 2
2030/31 | 330.75 | 84.75 | 1
2030/31 | 331.25 | 84.75 | 1
2030/31 | 331.75 | 84.75 | 1
2030/31 | 332.25 | 84.75 | 1
2030/31 | 332.75 | 84.75 | 2
2030/31 | 333.25 | 84.75 | 1
2030/31 | 333.75 | 84.75 | 1
2030/31 | 334.25 | 84.75 | 3
2030/31 | 334.75 | 84.75 | 3
2030/31 | 335.25 | 84.75 | 2
2030/31 | 335.75 | 84.75 | 5
2030/31 | 336.25 | 84.75 | 2
2030/31 | 337.25 | 84.75 | 2
2030/31 | 337.75 | 84.75 | 3
2030/31 | 338.25 | 84.75 | 1
2030/31 | 338.75 | 84.75 | 2
2030/31 | 339.25 | 84.75 | 3
2030/31 | 339.75 | 84.75 | 2
2030/31 | 340.25 | 84.75 | 2
2030/31 | 341.25 | 84.75 | 1
2030/31 | 341.75 | 84.75 | 3
2030/31 | 342.75 | 84.75 | 1
2030/31 | 343.75 | 84.75 | 2
2030/31 | 344.25 | 84.75 | 2
2030/31 | 344.75 | 84.75 | 1
2030/31 | 345.25 | 84.75 | 1
2030/31 | 345.75 | 84.75 | 3
2030/31 | 346.25 | 84.75 | 2
2030/31 | 346.75 | 84.75 | 1
2030/31 | 347.25 | 84.75 | 1
2030/31 | 347.75 | 84.75 | 1
2030/31 | 348.25 | 84.75 | 1
2030/31 | 348.75 | 84.75 | 2
2030/31 | 349.25 | 84.75 | 3
2030/31 | 349.75 | 84.75 | 1
2030/31 | 350.75 | 84.75 | 1
2030/31 | 351.25 | 84.75 | 2
2030/31 | 352.75 | 84.75 | 1
2030/31 | 353.25 | 84.75 | 1
2030/31 | 353.75 | 84.75 | 1
2030/31 | 354.25 | 84.75 | 1
2030/31 | 354.75 | 84.75 | 1
2030/31 | 355.25 | 84.75 | 2
2030/31 | 356.25 | 84.75 | 2
2030/31 | 357.25 | 84.75 | 1
2030/31 | 358.25 | 84.75 | 1
2030/31 | 358.75 | 84.75 | 1
2030/31 | 361.25 | 84.75 | 2
2030/31 | 361.75 | 84.75 | 2
2030/31 | 362.25 | 84.75 | 3
2030/31 | 363.25 | 84.75 | 2
2030/31 | 364.75 | 84.75 | 1
2030/31 | 366.25 | 84.75 | 2
2030/31 | 366.75 | 84.75 | 1
2030/31 | 367.25 | 84.75 | 1
2030/31 | 367.75 | 84.75 | 1
2030/31 | 370.75 | 84.75 | 2
2030/31 | 371.75 | 84.75 | 1
2030/31 | 372.25 | 84.75 | 1
2030/31 | 372.75 | 84.75 | 1
2030/31 | 373.75 | 84.75 | 2
2030/31 | 374.25 | 84.75 | 2
2030/31 | 375.25 | 84.75 | 2
2030/31 | 376.25 | 84.75 | 1
2030/31 | 378.25 | 84.75 | 3
2030/31 | 379.25 | 84.75 | 2
2030/31 | 380.25 | 84.75 | 2
2030/31 | 384.25 | 84.75 | 1
2030/31 | 384.75 | 84.75 | 1
2030/31 | 385.75 | 84.75 | 1
2030/31 | 386.25 | 84.75 | 1
2030/31 | 387.25 | 84.75 | 1
2030/31 | 387.75 | 84.75 | 1
2030/31 | 388.75 | 84.75 | 1
2030/31 | 389.75 | 84.75 | 1
2030/31 | 391.75 | 84.75 | 2
2030/31 | 392.25 | 84.75 | 1
2030/31 | 393.25 | 84.75 | 1
2030/31 | 394.25 | 84.75 | 1
2030/31 | 395.25 | 84.75 | 2
2030/31 | 396.25 | 84.75 | 1
2030/31 | 397.75 | 84.75 | 1
2030/31 | 398.25 | 84.75 | 1
2030/31 | 400.25 | 84.75 | 2
2030/31 | 401.75 | 84.75 | 1
2030/31 | 403.75 | 84.75 | 1
2030/31 | 408.25 | 84.75 | 1
2030/31 | 408.75 | 84.75 | 1
2030/31 | 415.25 | 84.75 | 1
2030/31 | 416.25 | 84.75 | 1
2030/31 | 417.75 | 84.75 | 3
2030/31 | 419.25 | 84.75 | 1
2030/31 | 442.25 | 84.75 | 1
2030/31 | 450.25 | 84.75 | 1
2030/31 | 109.75 | 85.25 | 1
2030/31 | 111.75 | 85.25 | 1
2030/31 | 112.25 | 85.25 | 1
2030/31 | 117.25 | 85.25 | 1
2030/31 | 117.75 | 85.25 | 1
2030/31 | 118.75 | 85.25 | 1
2030/31 | 123.25 | 85.25 | 1
2030/31 | 124.25 | 85.25 | 1
2030/31 | 128.25 | 85.25 | 1
2030/31 | 129.25 | 85.25 | 1
2030/31 | 129.75 | 85.25 | 3
2030/31 | 131.25 | 85.25 | 1
2030/31 | 131.75 | 85.25 | 3
2030/31 | 132.75 | 85.25 | 1
2030/31 | 133.25 | 85.25 | 2
2030/31 | 133.75 | 85.25 | 2
2030/31 | 135.25 | 85.25 | 1
2030/31 | 135.75 | 85.25 | 1
2030/31 | 136.25 | 85.25 | 2
2030/31 | 136.75 | 85.25 | 1
2030/31 | 137.25 | 85.25 | 3
2030/31 | 137.75 | 85.25 | 2
2030/31 | 138.25 | 85.25 | 1
2030/31 | 138.75 | 85.25 | 1
2030/31 | 139.25 | 85.25 | 1
2030/31 | 140.25 | 85.25 | 1
2030/31 | 141.25 | 85.25 | 2
2030/31 | 142.25 | 85.25 | 1
2030/31 | 142.75 | 85.25 | 1
2030/31 | 143.75 | 85.25 | 1
2030/31 | 144.75 | 85.25 | 1
2030/31 | 145.75 | 85.25 | 1
2030/31 | 146.25 | 85.25 | 1
2030/31 | 146.75 | 85.25 | 1
2030/31 | 148.75 | 85.25 | 3
2030/31 | 149.25 | 85.25 | 1
2030/31 | 149.75 | 85.25 | 2
2030/31 | 150.25 | 85.25 | 1
2030/31 | 151.75 | 85.25 | 1
2030/31 | 152.25 | 85.25 | 1
2030/31 | 153.25 | 85.25 | 1
2030/31 | 154.25 | 85.25 | 1
2030/31 | 155.25 | 85.25 | 1
2030/31 | 155.75 | 85.25 | 1
2030/31 | 156.25 | 85.25 | 1
2030/31 | 157.25 | 85.25 | 1
2030/31 | 157.75 | 85.25 | 1
2030/31 | 158.25 | 85.25 | 2
2030/31 | 159.25 | 85.25 | 1
2030/31 | 159.75 | 85.25 | 1
2030/31 | 160.25 | 85.25 | 1
2030/31 | 160.75 | 85.25 | 1
2030/31 | 161.25 | 85.25 | 1
2030/31 | 161.75 | 85.25 | 2
2030/31 | 162.25 | 85.25 | 2
2030/31 | 162.75 | 85.25 | 2
2030/31 | 163.25 | 85.25 | 4
2030/31 | 163.75 | 85.25 | 5
2030/31 | 164.75 | 85.25 | 1
2030/31 | 165.25 | 85.25 | 1
2030/31 | 165.75 | 85.25 | 3
2030/31 | 166.25 | 85.25 | 2
2030/31 | 166.75 | 85.25 | 2
2030/31 | 168.25 | 85.25 | 1
2030/31 | 168.75 | 85.25 | 3
2030/31 | 169.75 | 85.25 | 2
2030/31 | 170.25 | 85.25 | 1
2030/31 | 170.75 | 85.25 | 2
2030/31 | 171.25 | 85.25 | 2
2030/31 | 171.75 | 85.25 | 2
2030/31 | 172.25 | 85.25 | 2
2030/31 | 172.75 | 85.25 | 4
2030/31 | 173.25 | 85.25 | 3
2030/31 | 173.75 | 85.25 | 3
2030/31 | 174.25 | 85.25 | 4
2030/31 | 174.75 | 85.25 | 2
2030/31 | 175.25 | 85.25 | 3
2030/31 | 176.25 | 85.25 | 2
2030/31 | 176.75 | 85.25 | 2
2030/31 | 177.25 | 85.25 | 3
2030/31 | 178.25 | 85.25 | 3
2030/31 | 178.75 | 85.25 | 1
2030/31 | 179.25 | 85.25 | 5
2030/31 | 179.75 | 85.25 | 1
2030/31 | 180.25 | 85.25 | 1
2030/31 | 180.75 | 85.25 | 3
2030/31 | 181.25 | 85.25 | 2
2030/31 | 181.75 | 85.25 | 3
2030/31 | 182.25 | 85.25 | 1
2030/31 | 182.75 | 85.25 | 4
2030/31 | 183.25 | 85.25 | 6
2030/31 | 183.75 | 85.25 | 1
2030/31 | 184.25 | 85.25 | 2
2030/31 | 184.75 | 85.25 | 5
2030/31 | 185.25 | 85.25 | 1
2030/31 | 185.75 | 85.25 | 4
2030/31 | 186.25 | 85.25 | 4
2030/31 | 186.75 | 85.25 | 3
2030/31 | 187.25 | 85.25 | 4
2030/31 | 187.75 | 85.25 | 3
2030/31 | 188.25 | 85.25 | 5
2030/31 | 188.75 | 85.25 | 7
2030/31 | 189.25 | 85.25 | 1
2030/31 | 189.75 | 85.25 | 2
2030/31 | 190.25 | 85.25 | 1
2030/31 | 190.75 | 85.25 | 2
2030/31 | 191.25 | 85.25 | 2
2030/31 | 191.75 | 85.25 | 6
2030/31 | 192.25 | 85.25 | 5
2030/31 | 192.75 | 85.25 | 7
2030/31 | 193.25 | 85.25 | 3
2030/31 | 193.75 | 85.25 | 4
2030/31 | 194.25 | 85.25 | 6
2030/31 | 194.75 | 85.25 | 3
2030/31 | 195.25 | 85.25 | 5
2030/31 | 195.75 | 85.25 | 4
2030/31 | 196.25 | 85.25 | 4
2030/31 | 196.75 | 85.25 | 4
2030/31 | 197.25 | 85.25 | 2
2030/31 | 197.75 | 85.25 | 4
2030/31 | 198.25 | 85.25 | 2
2030/31 | 198.75 | 85.25 | 9
2030/31 | 199.25 | 85.25 | 6
2030/31 | 199.75 | 85.25 | 9
2030/31 | 200.25 | 85.25 | 7
2030/31 | 200.75 | 85.25 | 6
2030/31 | 201.75 | 85.25 | 3
2030/31 | 202.25 | 85.25 | 3
2030/31 | 202.75 | 85.25 | 7
2030/31 | 203.25 | 85.25 | 6
2030/31 | 203.75 | 85.25 | 5
2030/31 | 204.25 | 85.25 | 2
2030/31 | 204.75 | 85.25 | 5
2030/31 | 205.25 | 85.25 | 7
2030/31 | 205.75 | 85.25 | 5
2030/31 | 206.25 | 85.25 | 3
2030/31 | 206.75 | 85.25 | 7
2030/31 | 207.25 | 85.25 | 4
2030/31 | 207.75 | 85.25 | 8
2030/31 | 208.25 | 85.25 | 6
2030/31 | 208.75 | 85.25 | 10
2030/31 | 209.25 | 85.25 | 8
2030/31 | 209.75 | 85.25 | 5
2030/31 | 210.25 | 85.25 | 4
2030/31 | 210.75 | 85.25 | 8
2030/31 | 211.25 | 85.25 | 7
2030/31 | 211.75 | 85.25 | 9
2030/31 | 212.25 | 85.25 | 7
2030/31 | 212.75 | 85.25 | 5
2030/31 | 213.25 | 85.25 | 6
2030/31 | 213.75 | 85.25 | 8
2030/31 | 214.25 | 85.25 | 5
2030/31 | 214.75 | 85.25 | 2
2030/31 | 215.25 | 85.25 | 8
2030/31 | 215.75 | 85.25 | 3
2030/31 | 216.25 | 85.25 | 10
2030/31 | 216.75 | 85.25 | 8
2030/31 | 217.25 | 85.25 | 10
2030/31 | 217.75 | 85.25 | 11
2030/31 | 218.25 | 85.25 | 5
2030/31 | 218.75 | 85.25 | 6
2030/31 | 219.25 | 85.25 | 8
2030/31 | 219.75 | 85.25 | 5
2030/31 | 220.25 | 85.25 | 2
2030/31 | 220.75 | 85.25 | 7
2030/31 | 221.25 | 85.25 | 5
2030/31 | 221.75 | 85.25 | 9
2030/31 | 222.25 | 85.25 | 9
2030/31 | 222.75 | 85.25 | 6
2030/31 | 223.25 | 85.25 | 9
2030/31 | 223.75 | 85.25 | 6
2030/31 | 224.25 | 85.25 | 9
2030/31 | 224.75 | 85.25 | 7
2030/31 | 225.25 | 85.25 | 7
2030/31 | 225.75 | 85.25 | 2
2030/31 | 226.25 | 85.25 | 14
2030/31 | 226.75 | 85.25 | 10
2030/31 | 227.25 | 85.25 | 7
2030/31 | 227.75 | 85.25 | 9
2030/31 | 228.25 | 85.25 | 7
2030/31 | 228.75 | 85.25 | 6
2030/31 | 229.25 | 85.25 | 11
2030/31 | 229.75 | 85.25 | 8
2030/31 | 230.25 | 85.25 | 6
2030/31 | 230.75 | 85.25 | 6
2030/31 | 231.25 | 85.25 | 8
2030/31 | 231.75 | 85.25 | 5
2030/31 | 232.25 | 85.25 | 8
2030/31 | 232.75 | 85.25 | 8
2030/31 | 233.25 | 85.25 | 3
2030/31 | 233.75 | 85.25 | 6
2030/31 | 234.25 | 85.25 | 8
2030/31 | 234.75 | 85.25 | 8
2030/31 | 235.25 | 85.25 | 6
2030/31 | 235.75 | 85.25 | 7
2030/31 | 236.25 | 85.25 | 5
2030/31 | 236.75 | 85.25 | 12
2030/31 | 237.25 | 85.25 | 6
2030/31 | 237.75 | 85.25 | 7
2030/31 | 238.25 | 85.25 | 6
2030/31 | 238.75 | 85.25 | 6
2030/31 | 239.25 | 85.25 | 9
2030/31 | 239.75 | 85.25 | 7
2030/31 | 240.25 | 85.25 | 6
2030/31 | 240.75 | 85.25 | 12
2030/31 | 241.25 | 85.25 | 4
2030/31 | 241.75 | 85.25 | 6
2030/31 | 242.25 | 85.25 | 6
2030/31 | 242.75 | 85.25 | 4
2030/31 | 243.25 | 85.25 | 11
2030/31 | 243.75 | 85.25 | 9
2030/31 | 244.25 | 85.25 | 9
2030/31 | 244.75 | 85.25 | 5
2030/31 | 245.25 | 85.25 | 6
2030/31 | 245.75 | 85.25 | 7
2030/31 | 246.25 | 85.25 | 5
2030/31 | 246.75 | 85.25 | 1
2030/31 | 247.25 | 85.25 | 8
2030/31 | 247.75 | 85.25 | 6
2030/31 | 248.25 | 85.25 | 7
2030/31 | 248.75 | 85.25 | 9
2030/31 | 249.25 | 85.25 | 9
2030/31 | 249.75 | 85.25 | 8
2030/31 | 250.25 | 85.25 | 10
2030/31 | 250.75 | 85.25 | 6
2030/31 | 251.25 | 85.25 | 4
2030/31 | 251.75 | 85.25 | 3
2030/31 | 252.25 | 85.25 | 8
2030/31 | 252.75 | 85.25 | 4
2030/31 | 253.25 | 85.25 | 7
2030/31 | 253.75 | 85.25 | 7
2030/31 | 254.25 | 85.25 | 6
2030/31 | 254.75 | 85.25 | 13
2030/31 | 255.25 | 85.25 | 10
2030/31 | 255.75 | 85.25 | 7
2030/31 | 256.25 | 85.25 | 8
2030/31 | 256.75 | 85.25 | 8
2030/31 | 257.25 | 85.25 | 5
2030/31 | 257.75 | 85.25 | 8
2030/31 | 258.25 | 85.25 | 8
2030/31 | 258.75 | 85.25 | 5
2030/31 | 259.25 | 85.25 | 8
2030/31 | 259.75 | 85.25 | 3
2030/31 | 260.25 | 85.25 | 8
2030/31 | 260.75 | 85.25 | 6
2030/31 | 261.25 | 85.25 | 5
2030/31 | 261.75 | 85.25 | 13
2030/31 | 262.25 | 85.25 | 9
2030/31 | 262.75 | 85.25 | 10
2030/31 | 263.25 | 85.25 | 6
2030/31 | 263.75 | 85.25 | 6
2030/31 | 264.25 | 85.25 | 3
2030/31 | 264.75 | 85.25 | 7
2030/31 | 265.25 | 85.25 | 5
2030/31 | 265.75 | 85.25 | 6
2030/31 | 266.25 | 85.25 | 6
2030/31 | 266.75 | 85.25 | 7
2030/31 | 267.25 | 85.25 | 8
2030/31 | 267.75 | 85.25 | 8
2030/31 | 268.25 | 85.25 | 5
2030/31 | 268.75 | 85.25 | 5
2030/31 | 269.25 | 85.25 | 4
2030/31 | 269.75 | 85.25 | 2
2030/31 | 270.25 | 85.25 | 7
2030/31 | 270.75 | 85.25 | 4
2030/31 | 271.25 | 85.25 | 7
2030/31 | 271.75 | 85.25 | 8
2030/31 | 272.25 | 85.25 | 2
2030/31 | 272.75 | 85.25 | 7
2030/31 | 273.25 | 85.25 | 3
2030/31 | 273.75 | 85.25 | 4
2030/31 | 274.25 | 85.25 | 9
2030/31 | 274.75 | 85.25 | 6
2030/31 | 275.25 | 85.25 | 5
2030/31 | 275.75 | 85.25 | 3
2030/31 | 276.25 | 85.25 | 6
2030/31 | 276.75 | 85.25 | 7
2030/31 | 277.25 | 85.25 | 5
2030/31 | 277.75 | 85.25 | 5
2030/31 | 278.25 | 85.25 | 6
2030/31 | 278.75 | 85.25 | 6
2030/31 | 279.25 | 85.25 | 3
2030/31 | 279.75 | 85.25 | 3
2030/31 | 280.25 | 85.25 | 7
2030/31 | 280.75 | 85.25 | 3
2030/31 | 281.25 | 85.25 | 2
2030/31 | 281.75 | 85.25 | 7
2030/31 | 282.25 | 85.25 | 7
2030/31 | 282.75 | 85.25 | 2
2030/31 | 283.25 | 85.25 | 4
2030/31 | 283.75 | 85.25 | 7
2030/31 | 284.25 | 85.25 | 4
2030/31 | 284.75 | 85.25 | 5
2030/31 | 285.25 | 85.25 | 6
2030/31 | 285.75 | 85.25 | 7
2030/31 | 286.25 | 85.25 | 9
2030/31 | 286.75 | 85.25 | 4
2030/31 | 287.25 | 85.25 | 8
2030/31 | 287.75 | 85.25 | 5
2030/31 | 288.25 | 85.25 | 5
2030/31 | 288.75 | 85.25 | 3
2030/31 | 289.25 | 85.25 | 8
2030/31 | 289.75 | 85.25 | 4
2030/31 | 290.25 | 85.25 | 7
2030/31 | 290.75 | 85.25 | 6
2030/31 | 291.25 | 85.25 | 6
2030/31 | 291.75 | 85.25 | 4
2030/31 | 292.25 | 85.25 | 3
2030/31 | 292.75 | 85.25 | 3
2030/31 | 293.25 | 85.25 | 3
2030/31 | 293.75 | 85.25 | 2
2030/31 | 294.25 | 85.25 | 2
2030/31 | 294.75 | 85.25 | 4
2030/31 | 295.25 | 85.25 | 4
2030/31 | 295.75 | 85.25 | 3
2030/31 | 296.25 | 85.25 | 6
2030/31 | 296.75 | 85.25 | 6
2030/31 | 297.25 | 85.25 | 4
2030/31 | 297.75 | 85.25 | 4
2030/31 | 298.25 | 85.25 | 3
2030/31 | 298.75 | 85.25 | 2
2030/31 | 299.25 | 85.25 | 1
2030/31 | 299.75 | 85.25 | 5
2030/31 | 300.25 | 85.25 | 6
2030/31 | 300.75 | 85.25 | 6
2030/31 | 301.25 | 85.25 | 5
2030/31 | 301.75 | 85.25 | 4
2030/31 | 302.25 | 85.25 | 6
2030/31 | 302.75 | 85.25 | 1
2030/31 | 303.25 | 85.25 | 6
2030/31 | 303.75 | 85.25 | 3
2030/31 | 304.25 | 85.25 | 4
2030/31 | 304.75 | 85.25 | 1
2030/31 | 305.25 | 85.25 | 3
2030/31 | 305.75 | 85.25 | 3
2030/31 | 306.25 | 85.25 | 1
2030/31 | 306.75 | 85.25 | 4
2030/31 | 307.25 | 85.25 | 4
2030/31 | 307.75 | 85.25 | 2
2030/31 | 308.25 | 85.25 | 5
2030/31 | 308.75 | 85.25 | 3
2030/31 | 309.25 | 85.25 | 6
2030/31 | 309.75 | 85.25 | 2
2030/31 | 310.25 | 85.25 | 9
2030/31 | 310.75 | 85.25 | 2
2030/31 | 311.25 | 85.25 | 1
2030/31 | 311.75 | 85.25 | 2
2030/31 | 312.25 | 85.25 | 4
2030/31 | 312.75 | 85.25 | 4
2030/31 | 313.25 | 85.25 | 5
2030/31 | 313.75 | 85.25 | 2
2030/31 | 314.25 | 85.25 | 2
2030/31 | 314.75 | 85.25 | 3
2030/31 | 315.25 | 85.25 | 5
2030/31 | 315.75 | 85.25 | 1
2030/31 | 316.25 | 85.25 | 3
2030/31 | 316.75 | 85.25 | 3
2030/31 | 317.25 | 85.25 | 2
2030/31 | 317.75 | 85.25 | 4
2030/31 | 318.25 | 85.25 | 1
2030/31 | 318.75 | 85.25 | 3
2030/31 | 319.25 | 85.25 | 4
2030/31 | 319.75 | 85.25 | 3
2030/31 | 320.25 | 85.25 | 4
2030/31 | 320.75 | 85.25 | 3
2030/31 | 321.25 | 85.25 | 1
2030/31 | 322.25 | 85.25 | 5
2030/31 | 322.75 | 85.25 | 1
2030/31 | 323.25 | 85.25 | 3
2030/31 | 323.75 | 85.25 | 3
2030/31 | 324.25 | 85.25 | 5
2030/31 | 325.75 | 85.25 | 1
2030/31 | 326.25 | 85.25 | 8
2030/31 | 326.75 | 85.25 | 2
2030/31 | 327.25 | 85.25 | 3
2030/31 | 327.75 | 85.25 | 2
2030/31 | 328.25 | 85.25 | 3
2030/31 | 328.75 | 85.25 | 1
2030/31 | 329.25 | 85.25 | 2
2030/31 | 329.75 | 85.25 | 1
2030/31 | 330.25 | 85.25 | 6
2030/31 | 330.75 | 85.25 | 3
2030/31 | 331.25 | 85.25 | 2
2030/31 | 331.75 | 85.25 | 2
2030/31 | 332.25 | 85.25 | 5
2030/31 | 333.25 | 85.25 | 2
2030/31 | 333.75 | 85.25 | 1
2030/31 | 334.75 | 85.25 | 2
2030/31 | 335.25 | 85.25 | 2
2030/31 | 335.75 | 85.25 | 2
2030/31 | 336.25 | 85.25 | 2
2030/31 | 336.75 | 85.25 | 3
2030/31 | 337.25 | 85.25 | 2
2030/31 | 337.75 | 85.25 | 1
2030/31 | 338.25 | 85.25 | 3
2030/31 | 339.25 | 85.25 | 2
2030/31 | 339.75 | 85.25 | 2
2030/31 | 340.75 | 85.25 | 2
2030/31 | 341.25 | 85.25 | 2
2030/31 | 341.75 | 85.25 | 1
2030/31 | 342.25 | 85.25 | 3
2030/31 | 342.75 | 85.25 | 2
2030/31 | 344.25 | 85.25 | 1
2030/31 | 344.75 | 85.25 | 2
2030/31 | 345.25 | 85.25 | 3
2030/31 | 346.75 | 85.25 | 1
2030/31 | 347.25 | 85.25 | 2
2030/31 | 347.75 | 85.25 | 1
2030/31 | 348.25 | 85.25 | 2
2030/31 | 348.75 | 85.25 | 2
2030/31 | 349.25 | 85.25 | 1
2030/31 | 349.75 | 85.25 | 1
2030/31 | 351.25 | 85.25 | 1
2030/31 | 352.75 | 85.25 | 1
2030/31 | 353.75 | 85.25 | 2
2030/31 | 354.75 | 85.25 | 2
2030/31 | 355.75 | 85.25 | 1
2030/31 | 356.25 | 85.25 | 3
2030/31 | 356.75 | 85.25 | 1
2030/31 | 357.25 | 85.25 | 1
2030/31 | 358.25 | 85.25 | 1
2030/31 | 358.75 | 85.25 | 1
2030/31 | 359.75 | 85.25 | 2
2030/31 | 360.75 | 85.25 | 2
2030/31 | 361.25 | 85.25 | 1
2030/31 | 361.75 | 85.25 | 1
2030/31 | 362.25 | 85.25 | 1
2030/31 | 363.25 | 85.25 | 1
2030/31 | 364.75 | 85.25 | 1
2030/31 | 365.25 | 85.25 | 2
2030/31 | 365.75 | 85.25 | 1
2030/31 | 368.75 | 85.25 | 1
2030/31 | 369.75 | 85.25 | 1
2030/31 | 370.75 | 85.25 | 1
2030/31 | 371.25 | 85.25 | 1
2030/31 | 371.75 | 85.25 | 1
2030/31 | 372.25 | 85.25 | 1
2030/31 | 374.75 | 85.25 | 1
2030/31 | 376.75 | 85.25 | 1
2030/31 | 377.25 | 85.25 | 1
2030/31 | 377.75 | 85.25 | 1
2030/31 | 381.25 | 85.25 | 1
2030/31 | 382.75 | 85.25 | 1
2030/31 | 383.75 | 85.25 | 2
2030/31 | 384.25 | 85.25 | 1
2030/31 | 390.75 | 85.25 | 1
2030/31 | 391.75 | 85.25 | 1
2030/31 | 392.75 | 85.25 | 1
2030/31 | 393.25 | 85.25 | 1
2030/31 | 394.75 | 85.25 | 1
2030/31 | 395.25 | 85.25 | 2
2030/31 | 397.25 | 85.25 | 1
2030/31 | 409.75 | 85.25 | 1
2030/31 | 414.25 | 85.25 | 1
2030/31 | 424.75 | 85.25 | 1
2030/31 | 427.75 | 85.25 | 1
2030/31 | 107.25 | 85.75 | 1
2030/31 | 111.25 | 85.75 | 1
2030/31 | 114.25 | 85.75 | 1
2030/31 | 115.75 | 85.75 | 1
2030/31 | 116.25 | 85.75 | 1
2030/31 | 117.25 | 85.75 | 1
2030/31 | 117.75 | 85.75 | 1
2030/31 | 118.25 | 85.75 | 1
2030/31 | 119.25 | 85.75 | 1
2030/31 | 123.75 | 85.75 | 2
2030/31 | 125.75 | 85.75 | 2
2030/31 | 126.75 | 85.75 | 1
2030/31 | 127.75 | 85.75 | 1
2030/31 | 128.75 | 85.75 | 1
2030/31 | 130.75 | 85.75 | 1
2030/31 | 132.25 | 85.75 | 1
2030/31 | 132.75 | 85.75 | 1
2030/31 | 133.25 | 85.75 | 2
2030/31 | 136.25 | 85.75 | 2
2030/31 | 136.75 | 85.75 | 1
2030/31 | 137.25 | 85.75 | 3
2030/31 | 138.25 | 85.75 | 4
2030/31 | 139.75 | 85.75 | 2
2030/31 | 140.75 | 85.75 | 1
2030/31 | 141.25 | 85.75 | 3
2030/31 | 141.75 | 85.75 | 1
2030/31 | 142.25 | 85.75 | 2
2030/31 | 142.75 | 85.75 | 1
2030/31 | 143.75 | 85.75 | 1
2030/31 | 144.25 | 85.75 | 1
2030/31 | 144.75 | 85.75 | 2
2030/31 | 145.25 | 85.75 | 2
2030/31 | 146.25 | 85.75 | 1
2030/31 | 146.75 | 85.75 | 1
2030/31 | 147.25 | 85.75 | 2
2030/31 | 148.25 | 85.75 | 2
2030/31 | 148.75 | 85.75 | 2
2030/31 | 149.75 | 85.75 | 1
2030/31 | 150.25 | 85.75 | 1
2030/31 | 150.75 | 85.75 | 1
2030/31 | 151.25 | 85.75 | 1
2030/31 | 152.25 | 85.75 | 1
2030/31 | 153.75 | 85.75 | 2
2030/31 | 154.25 | 85.75 | 2
2030/31 | 154.75 | 85.75 | 3
2030/31 | 155.25 | 85.75 | 1
2030/31 | 155.75 | 85.75 | 2
2030/31 | 156.25 | 85.75 | 6
2030/31 | 156.75 | 85.75 | 1
2030/31 | 157.25 | 85.75 | 1
2030/31 | 158.75 | 85.75 | 3
2030/31 | 159.25 | 85.75 | 4
2030/31 | 159.75 | 85.75 | 3
2030/31 | 160.25 | 85.75 | 1
2030/31 | 160.75 | 85.75 | 1
2030/31 | 161.25 | 85.75 | 1
2030/31 | 161.75 | 85.75 | 4
2030/31 | 162.25 | 85.75 | 1
2030/31 | 162.75 | 85.75 | 2
2030/31 | 163.25 | 85.75 | 2
2030/31 | 163.75 | 85.75 | 1
2030/31 | 164.25 | 85.75 | 1
2030/31 | 165.25 | 85.75 | 4
2030/31 | 165.75 | 85.75 | 2
2030/31 | 166.25 | 85.75 | 4
2030/31 | 166.75 | 85.75 | 2
2030/31 | 167.25 | 85.75 | 2
2030/31 | 167.75 | 85.75 | 3
2030/31 | 168.25 | 85.75 | 2
2030/31 | 168.75 | 85.75 | 2
2030/31 | 169.25 | 85.75 | 3
2030/31 | 169.75 | 85.75 | 3
2030/31 | 170.25 | 85.75 | 1
2030/31 | 170.75 | 85.75 | 2
2030/31 | 171.25 | 85.75 | 1
2030/31 | 171.75 | 85.75 | 2
2030/31 | 172.75 | 85.75 | 1
2030/31 | 173.25 | 85.75 | 1
2030/31 | 173.75 | 85.75 | 2
2030/31 | 174.25 | 85.75 | 2
2030/31 | 175.25 | 85.75 | 5
2030/31 | 175.75 | 85.75 | 1
2030/31 | 176.25 | 85.75 | 2
2030/31 | 177.25 | 85.75 | 2
2030/31 | 177.75 | 85.75 | 3
2030/31 | 178.25 | 85.75 | 5
2030/31 | 178.75 | 85.75 | 2
2030/31 | 179.25 | 85.75 | 1
2030/31 | 179.75 | 85.75 | 2
2030/31 | 180.25 | 85.75 | 5
2030/31 | 180.75 | 85.75 | 4
2030/31 | 181.25 | 85.75 | 4
2030/31 | 181.75 | 85.75 | 2
2030/31 | 182.25 | 85.75 | 3
2030/31 | 182.75 | 85.75 | 8
2030/31 | 183.25 | 85.75 | 5
2030/31 | 183.75 | 85.75 | 4
2030/31 | 184.25 | 85.75 | 2
2030/31 | 184.75 | 85.75 | 6
2030/31 | 185.25 | 85.75 | 3
2030/31 | 185.75 | 85.75 | 4
2030/31 | 186.25 | 85.75 | 2
2030/31 | 186.75 | 85.75 | 4
2030/31 | 187.25 | 85.75 | 3
2030/31 | 187.75 | 85.75 | 2
2030/31 | 188.25 | 85.75 | 4
2030/31 | 188.75 | 85.75 | 3
2030/31 | 189.25 | 85.75 | 4
2030/31 | 189.75 | 85.75 | 6
2030/31 | 190.25 | 85.75 | 3
2030/31 | 190.75 | 85.75 | 3
2030/31 | 191.25 | 85.75 | 3
2030/31 | 191.75 | 85.75 | 2
2030/31 | 192.25 | 85.75 | 5
2030/31 | 192.75 | 85.75 | 6
2030/31 | 193.25 | 85.75 | 2
2030/31 | 193.75 | 85.75 | 1
2030/31 | 194.25 | 85.75 | 8
2030/31 | 194.75 | 85.75 | 3
2030/31 | 195.25 | 85.75 | 11
2030/31 | 195.75 | 85.75 | 4
2030/31 | 196.25 | 85.75 | 3
2030/31 | 196.75 | 85.75 | 4
2030/31 | 197.25 | 85.75 | 4
2030/31 | 197.75 | 85.75 | 2
2030/31 | 198.25 | 85.75 | 5
2030/31 | 198.75 | 85.75 | 6
2030/31 | 199.25 | 85.75 | 2
2030/31 | 199.75 | 85.75 | 5
2030/31 | 200.25 | 85.75 | 4
2030/31 | 200.75 | 85.75 | 4
2030/31 | 201.25 | 85.75 | 7
2030/31 | 201.75 | 85.75 | 9
2030/31 | 202.25 | 85.75 | 7
2030/31 | 202.75 | 85.75 | 6
2030/31 | 203.25 | 85.75 | 7
2030/31 | 203.75 | 85.75 | 5
2030/31 | 204.25 | 85.75 | 4
2030/31 | 204.75 | 85.75 | 3
2030/31 | 205.25 | 85.75 | 10
2030/31 | 205.75 | 85.75 | 3
2030/31 | 206.25 | 85.75 | 6
2030/31 | 206.75 | 85.75 | 6
2030/31 | 207.25 | 85.75 | 5
2030/31 | 207.75 | 85.75 | 7
2030/31 | 208.25 | 85.75 | 4
2030/31 | 208.75 | 85.75 | 12
2030/31 | 209.25 | 85.75 | 5
2030/31 | 209.75 | 85.75 | 3
2030/31 | 210.25 | 85.75 | 12
2030/31 | 210.75 | 85.75 | 8
2030/31 | 211.25 | 85.75 | 7
2030/31 | 211.75 | 85.75 | 4
2030/31 | 212.25 | 85.75 | 7
2030/31 | 212.75 | 85.75 | 5
2030/31 | 213.25 | 85.75 | 9
2030/31 | 213.75 | 85.75 | 5
2030/31 | 214.25 | 85.75 | 3
2030/31 | 214.75 | 85.75 | 5
2030/31 | 215.25 | 85.75 | 5
2030/31 | 215.75 | 85.75 | 5
2030/31 | 216.25 | 85.75 | 3
2030/31 | 216.75 | 85.75 | 8
2030/31 | 217.25 | 85.75 | 5
2030/31 | 217.75 | 85.75 | 7
2030/31 | 218.25 | 85.75 | 7
2030/31 | 218.75 | 85.75 | 8
2030/31 | 219.25 | 85.75 | 7
2030/31 | 219.75 | 85.75 | 5
2030/31 | 220.25 | 85.75 | 7
2030/31 | 220.75 | 85.75 | 4
2030/31 | 221.25 | 85.75 | 7
2030/31 | 221.75 | 85.75 | 7
2030/31 | 222.25 | 85.75 | 7
2030/31 | 222.75 | 85.75 | 8
2030/31 | 223.25 | 85.75 | 11
2030/31 | 223.75 | 85.75 | 6
2030/31 | 224.25 | 85.75 | 12
2030/31 | 224.75 | 85.75 | 9
2030/31 | 225.25 | 85.75 | 5
2030/31 | 225.75 | 85.75 | 5
2030/31 | 226.25 | 85.75 | 1
2030/31 | 226.75 | 85.75 | 5
2030/31 | 227.25 | 85.75 | 7
2030/31 | 227.75 | 85.75 | 5
2030/31 | 228.25 | 85.75 | 6
2030/31 | 228.75 | 85.75 | 6
2030/31 | 229.25 | 85.75 | 5
2030/31 | 229.75 | 85.75 | 8
2030/31 | 230.25 | 85.75 | 3
2030/31 | 230.75 | 85.75 | 8
2030/31 | 231.25 | 85.75 | 5
2030/31 | 231.75 | 85.75 | 4
2030/31 | 232.25 | 85.75 | 10
2030/31 | 232.75 | 85.75 | 7
2030/31 | 233.25 | 85.75 | 2
2030/31 | 233.75 | 85.75 | 6
2030/31 | 234.25 | 85.75 | 8
2030/31 | 234.75 | 85.75 | 5
2030/31 | 235.25 | 85.75 | 7
2030/31 | 235.75 | 85.75 | 9
2030/31 | 236.25 | 85.75 | 6
2030/31 | 236.75 | 85.75 | 5
2030/31 | 237.25 | 85.75 | 8
2030/31 | 237.75 | 85.75 | 9
2030/31 | 238.25 | 85.75 | 3
2030/31 | 238.75 | 85.75 | 12
2030/31 | 239.25 | 85.75 | 3
2030/31 | 239.75 | 85.75 | 6
2030/31 | 240.25 | 85.75 | 7
2030/31 | 240.75 | 85.75 | 4
2030/31 | 241.25 | 85.75 | 12
2030/31 | 241.75 | 85.75 | 5
2030/31 | 242.25 | 85.75 | 6
2030/31 | 242.75 | 85.75 | 8
2030/31 | 243.25 | 85.75 | 8
2030/31 | 243.75 | 85.75 | 6
2030/31 | 244.25 | 85.75 | 9
2030/31 | 244.75 | 85.75 | 10
2030/31 | 245.25 | 85.75 | 13
2030/31 | 245.75 | 85.75 | 6
2030/31 | 246.25 | 85.75 | 7
2030/31 | 246.75 | 85.75 | 7
2030/31 | 247.25 | 85.75 | 5
2030/31 | 247.75 | 85.75 | 4
2030/31 | 248.25 | 85.75 | 12
2030/31 | 248.75 | 85.75 | 9
2030/31 | 249.25 | 85.75 | 9
2030/31 | 249.75 | 85.75 | 5
2030/31 | 250.25 | 85.75 | 2
2030/31 | 250.75 | 85.75 | 5
2030/31 | 251.25 | 85.75 | 7
2030/31 | 251.75 | 85.75 | 10
2030/31 | 252.25 | 85.75 | 9
2030/31 | 252.75 | 85.75 | 8
2030/31 | 253.25 | 85.75 | 2
2030/31 | 253.75 | 85.75 | 4
2030/31 | 254.25 | 85.75 | 8
2030/31 | 254.75 | 85.75 | 10
2030/31 | 255.25 | 85.75 | 7
2030/31 | 255.75 | 85.75 | 5
2030/31 | 256.25 | 85.75 | 8
2030/31 | 256.75 | 85.75 | 7
2030/31 | 257.25 | 85.75 | 6
2030/31 | 257.75 | 85.75 | 8
2030/31 | 258.25 | 85.75 | 11
2030/31 | 258.75 | 85.75 | 9
2030/31 | 259.25 | 85.75 | 6
2030/31 | 259.75 | 85.75 | 6
2030/31 | 260.25 | 85.75 | 10
2030/31 | 260.75 | 85.75 | 8
2030/31 | 261.25 | 85.75 | 7
2030/31 | 261.75 | 85.75 | 5
2030/31 | 262.25 | 85.75 | 6
2030/31 | 262.75 | 85.75 | 4
2030/31 | 263.25 | 85.75 | 7
2030/31 | 263.75 | 85.75 | 10
2030/31 | 264.25 | 85.75 | 6
2030/31 | 264.75 | 85.75 | 7
2030/31 | 265.25 | 85.75 | 8
2030/31 | 265.75 | 85.75 | 11
2030/31 | 266.25 | 85.75 | 4
2030/31 | 266.75 | 85.75 | 6
2030/31 | 267.25 | 85.75 | 8
2030/31 | 267.75 | 85.75 | 8
2030/31 | 268.25 | 85.75 | 3
2030/31 | 268.75 | 85.75 | 6
2030/31 | 269.25 | 85.75 | 4
2030/31 | 269.75 | 85.75 | 7
2030/31 | 270.25 | 85.75 | 11
2030/31 | 270.75 | 85.75 | 6
2030/31 | 271.25 | 85.75 | 2
2030/31 | 271.75 | 85.75 | 4
2030/31 | 272.25 | 85.75 | 7
2030/31 | 272.75 | 85.75 | 4
2030/31 | 273.25 | 85.75 | 1
2030/31 | 273.75 | 85.75 | 2
2030/31 | 274.25 | 85.75 | 4
2030/31 | 274.75 | 85.75 | 8
2030/31 | 275.25 | 85.75 | 7
2030/31 | 275.75 | 85.75 | 4
2030/31 | 276.25 | 85.75 | 6
2030/31 | 276.75 | 85.75 | 5
2030/31 | 277.25 | 85.75 | 5
2030/31 | 277.75 | 85.75 | 7
2030/31 | 278.25 | 85.75 | 6
2030/31 | 278.75 | 85.75 | 7
2030/31 | 279.25 | 85.75 | 5
2030/31 | 279.75 | 85.75 | 1
2030/31 | 280.25 | 85.75 | 7
2030/31 | 280.75 | 85.75 | 2
2030/31 | 281.25 | 85.75 | 7
2030/31 | 281.75 | 85.75 | 3
2030/31 | 282.25 | 85.75 | 9
2030/31 | 282.75 | 85.75 | 5
2030/31 | 283.25 | 85.75 | 7
2030/31 | 283.75 | 85.75 | 9
2030/31 | 284.25 | 85.75 | 4
2030/31 | 284.75 | 85.75 | 5
2030/31 | 285.25 | 85.75 | 6
2030/31 | 285.75 | 85.75 | 4
2030/31 | 286.25 | 85.75 | 4
2030/31 | 286.75 | 85.75 | 9
2030/31 | 287.25 | 85.75 | 6
2030/31 | 287.75 | 85.75 | 5
2030/31 | 288.25 | 85.75 | 3
2030/31 | 288.75 | 85.75 | 3
2030/31 | 289.25 | 85.75 | 4
2030/31 | 289.75 | 85.75 | 6
2030/31 | 290.25 | 85.75 | 4
2030/31 | 290.75 | 85.75 | 4
2030/31 | 291.25 | 85.75 | 2
2030/31 | 291.75 | 85.75 | 7
2030/31 | 292.25 | 85.75 | 3
2030/31 | 292.75 | 85.75 | 2
2030/31 | 293.25 | 85.75 | 4
2030/31 | 293.75 | 85.75 | 8
2030/31 | 294.25 | 85.75 | 1
2030/31 | 294.75 | 85.75 | 1
2030/31 | 295.25 | 85.75 | 3
2030/31 | 295.75 | 85.75 | 5
2030/31 | 296.25 | 85.75 | 4
2030/31 | 296.75 | 85.75 | 4
2030/31 | 297.25 | 85.75 | 2
2030/31 | 297.75 | 85.75 | 7
2030/31 | 298.25 | 85.75 | 1
2030/31 | 298.75 | 85.75 | 3
2030/31 | 299.25 | 85.75 | 6
2030/31 | 300.25 | 85.75 | 1
2030/31 | 300.75 | 85.75 | 4
2030/31 | 301.25 | 85.75 | 5
2030/31 | 301.75 | 85.75 | 7
2030/31 | 302.25 | 85.75 | 1
2030/31 | 302.75 | 85.75 | 4
2030/31 | 303.25 | 85.75 | 8
2030/31 | 303.75 | 85.75 | 2
2030/31 | 304.25 | 85.75 | 5
2030/31 | 304.75 | 85.75 | 8
2030/31 | 305.25 | 85.75 | 2
2030/31 | 305.75 | 85.75 | 5
2030/31 | 306.25 | 85.75 | 4
2030/31 | 306.75 | 85.75 | 1
2030/31 | 307.25 | 85.75 | 3
2030/31 | 307.75 | 85.75 | 2
2030/31 | 308.25 | 85.75 | 4
2030/31 | 308.75 | 85.75 | 2
2030/31 | 309.25 | 85.75 | 3
2030/31 | 309.75 | 85.75 | 6
2030/31 | 310.25 | 85.75 | 8
2030/31 | 311.25 | 85.75 | 4
2030/31 | 311.75 | 85.75 | 3
2030/31 | 312.25 | 85.75 | 1
2030/31 | 312.75 | 85.75 | 2
2030/31 | 313.25 | 85.75 | 2
2030/31 | 313.75 | 85.75 | 2
2030/31 | 314.25 | 85.75 | 4
2030/31 | 314.75 | 85.75 | 2
2030/31 | 315.25 | 85.75 | 4
2030/31 | 315.75 | 85.75 | 2
2030/31 | 316.25 | 85.75 | 3
2030/31 | 316.75 | 85.75 | 1
2030/31 | 317.25 | 85.75 | 4
2030/31 | 317.75 | 85.75 | 2
2030/31 | 318.25 | 85.75 | 4
2030/31 | 318.75 | 85.75 | 2
2030/31 | 319.25 | 85.75 | 2
2030/31 | 319.75 | 85.75 | 2
2030/31 | 320.25 | 85.75 | 2
2030/31 | 320.75 | 85.75 | 1
2030/31 | 321.25 | 85.75 | 2
2030/31 | 321.75 | 85.75 | 3
2030/31 | 322.25 | 85.75 | 4
2030/31 | 322.75 | 85.75 | 3
2030/31 | 323.25 | 85.75 | 4
2030/31 | 323.75 | 85.75 | 2
2030/31 | 324.25 | 85.75 | 5
2030/31 | 324.75 | 85.75 | 3
2030/31 | 325.25 | 85.75 | 1
2030/31 | 326.75 | 85.75 | 1
2030/31 | 327.25 | 85.75 | 2
2030/31 | 327.75 | 85.75 | 4
2030/31 | 328.25 | 85.75 | 5
2030/31 | 328.75 | 85.75 | 3
2030/31 | 329.25 | 85.75 | 2
2030/31 | 329.75 | 85.75 | 5
2030/31 | 330.75 | 85.75 | 2
2030/31 | 331.25 | 85.75 | 3
2030/31 | 331.75 | 85.75 | 2
2030/31 | 332.25 | 85.75 | 1
2030/31 | 333.25 | 85.75 | 1
2030/31 | 334.75 | 85.75 | 4
2030/31 | 335.75 | 85.75 | 2
2030/31 | 336.25 | 85.75 | 1
2030/31 | 336.75 | 85.75 | 4
2030/31 | 337.25 | 85.75 | 4
2030/31 | 337.75 | 85.75 | 1
2030/31 | 338.25 | 85.75 | 2
2030/31 | 338.75 | 85.75 | 2
2030/31 | 339.25 | 85.75 | 2
2030/31 | 339.75 | 85.75 | 3
2030/31 | 340.25 | 85.75 | 2
2030/31 | 341.25 | 85.75 | 3
2030/31 | 341.75 | 85.75 | 3
2030/31 | 342.25 | 85.75 | 1
2030/31 | 343.25 | 85.75 | 2
2030/31 | 344.25 | 85.75 | 1
2030/31 | 345.25 | 85.75 | 3
2030/31 | 345.75 | 85.75 | 1
2030/31 | 346.25 | 85.75 | 1
2030/31 | 347.25 | 85.75 | 2
2030/31 | 347.75 | 85.75 | 2
2030/31 | 348.25 | 85.75 | 1
2030/31 | 348.75 | 85.75 | 1
2030/31 | 349.25 | 85.75 | 1
2030/31 | 349.75 | 85.75 | 1
2030/31 | 350.75 | 85.75 | 1
2030/31 | 351.25 | 85.75 | 3
2030/31 | 351.75 | 85.75 | 3
2030/31 | 352.25 | 85.75 | 1
2030/31 | 352.75 | 85.75 | 1
2030/31 | 353.75 | 85.75 | 2
2030/31 | 355.25 | 85.75 | 1
2030/31 | 355.75 | 85.75 | 1
2030/31 | 356.25 | 85.75 | 1
2030/31 | 356.75 | 85.75 | 2
2030/31 | 357.75 | 85.75 | 1
2030/31 | 358.75 | 85.75 | 1
2030/31 | 359.25 | 85.75 | 1
2030/31 | 359.75 | 85.75 | 1
2030/31 | 360.25 | 85.75 | 1
2030/31 | 362.25 | 85.75 | 2
2030/31 | 362.75 | 85.75 | 1
2030/31 | 363.25 | 85.75 | 1
2030/31 | 364.25 | 85.75 | 1
2030/31 | 364.75 | 85.75 | 1
2030/31 | 365.25 | 85.75 | 1
2030/31 | 365.75 | 85.75 | 3
2030/31 | 366.25 | 85.75 | 1
2030/31 | 367.25 | 85.75 | 1
2030/31 | 368.25 | 85.75 | 3
2030/31 | 371.75 | 85.75 | 1
2030/31 | 372.75 | 85.75 | 1
2030/31 | 373.25 | 85.75 | 1
2030/31 | 373.75 | 85.75 | 2
2030/31 | 374.75 | 85.75 | 1
2030/31 | 376.75 | 85.75 | 1
2030/31 | 377.25 | 85.75 | 1
2030/31 | 377.75 | 85.75 | 2
2030/31 | 378.25 | 85.75 | 1
2030/31 | 381.25 | 85.75 | 2
2030/31 | 381.75 | 85.75 | 1
2030/31 | 382.25 | 85.75 | 1
2030/31 | 383.25 | 85.75 | 1
2030/31 | 385.25 | 85.75 | 1
2030/31 | 386.25 | 85.75 | 1
2030/31 | 386.75 | 85.75 | 2
2030/31 | 390.75 | 85.75 | 1
2030/31 | 391.25 | 85.75 | 1
2030/31 | 392.75 | 85.75 | 2
2030/31 | 393.75 | 85.75 | 1
2030/31 | 396.25 | 85.75 | 1
2030/31 | 398.25 | 85.75 | 1
2030/31 | 401.25 | 85.75 | 1
2030/31 | 404.25 | 85.75 | 1
2030/31 | 407.25 | 85.75 | 1
2030/31 | 408.25 | 85.75 | 1
2030/31 | 409.25 | 85.75 | 1
2030/31 | 424.75 | 85.75 | 1
2030/31 | 425.25 | 85.75 | 1
2030/31 | 427.75 | 85.75 | 1
2030/31 | 429.75 | 85.75 | 1
2030/31 | 446.25 | 85.75 | 1
2030/31 | 451.25 | 85.75 | 1
2030/31 | 110.75 | 86.25 | 1
2030/31 | 114.25 | 86.25 | 1
2030/31 | 115.75 | 86.25 | 1
2030/31 | 117.75 | 86.25 | 1
2030/31 | 119.25 | 86.25 | 1
2030/31 | 119.75 | 86.25 | 1
2030/31 | 120.25 | 86.25 | 2
2030/31 | 121.75 | 86.25 | 1
2030/31 | 126.75 | 86.25 | 1
2030/31 | 127.75 | 86.25 | 1
2030/31 | 129.75 | 86.25 | 1
2030/31 | 130.25 | 86.25 | 1
2030/31 | 130.75 | 86.25 | 1
2030/31 | 132.25 | 86.25 | 2
2030/31 | 132.75 | 86.25 | 1
2030/31 | 133.25 | 86.25 | 1
2030/31 | 133.75 | 86.25 | 1
2030/31 | 134.25 | 86.25 | 1
2030/31 | 135.25 | 86.25 | 5
2030/31 | 137.25 | 86.25 | 1
2030/31 | 139.75 | 86.25 | 1
2030/31 | 140.25 | 86.25 | 1
2030/31 | 140.75 | 86.25 | 1
2030/31 | 141.25 | 86.25 | 3
2030/31 | 142.25 | 86.25 | 2
2030/31 | 143.25 | 86.25 | 3
2030/31 | 145.25 | 86.25 | 1
2030/31 | 145.75 | 86.25 | 1
2030/31 | 146.75 | 86.25 | 1
2030/31 | 147.25 | 86.25 | 1
2030/31 | 148.25 | 86.25 | 1
2030/31 | 148.75 | 86.25 | 2
2030/31 | 149.25 | 86.25 | 1
2030/31 | 150.75 | 86.25 | 1
2030/31 | 151.25 | 86.25 | 1
2030/31 | 151.75 | 86.25 | 1
2030/31 | 152.25 | 86.25 | 2
2030/31 | 153.25 | 86.25 | 1
2030/31 | 153.75 | 86.25 | 1
2030/31 | 154.75 | 86.25 | 3
2030/31 | 155.75 | 86.25 | 2
2030/31 | 156.25 | 86.25 | 1
2030/31 | 157.25 | 86.25 | 2
2030/31 | 158.75 | 86.25 | 3
2030/31 | 159.25 | 86.25 | 1
2030/31 | 160.75 | 86.25 | 1
2030/31 | 161.25 | 86.25 | 2
2030/31 | 161.75 | 86.25 | 1
2030/31 | 162.75 | 86.25 | 1
2030/31 | 163.25 | 86.25 | 1
2030/31 | 163.75 | 86.25 | 2
2030/31 | 164.25 | 86.25 | 2
2030/31 | 164.75 | 86.25 | 1
2030/31 | 165.25 | 86.25 | 1
2030/31 | 165.75 | 86.25 | 3
2030/31 | 166.25 | 86.25 | 2
2030/31 | 166.75 | 86.25 | 4
2030/31 | 167.25 | 86.25 | 1
2030/31 | 167.75 | 86.25 | 1
2030/31 | 168.25 | 86.25 | 2
2030/31 | 169.25 | 86.25 | 3
2030/31 | 169.75 | 86.25 | 4
2030/31 | 170.25 | 86.25 | 3
2030/31 | 171.25 | 86.25 | 1
2030/31 | 171.75 | 86.25 | 1
2030/31 | 172.75 | 86.25 | 3
2030/31 | 173.25 | 86.25 | 2
2030/31 | 173.75 | 86.25 | 3
2030/31 | 174.25 | 86.25 | 1
2030/31 | 174.75 | 86.25 | 2
2030/31 | 175.25 | 86.25 | 2
2030/31 | 175.75 | 86.25 | 3
2030/31 | 176.25 | 86.25 | 1
2030/31 | 176.75 | 86.25 | 4
2030/31 | 177.25 | 86.25 | 3
2030/31 | 177.75 | 86.25 | 8
2030/31 | 178.25 | 86.25 | 4
2030/31 | 178.75 | 86.25 | 3
2030/31 | 179.25 | 86.25 | 2
2030/31 | 179.75 | 86.25 | 1
2030/31 | 180.25 | 86.25 | 2
2030/31 | 180.75 | 86.25 | 5
2030/31 | 181.25 | 86.25 | 1
2030/31 | 181.75 | 86.25 | 5
2030/31 | 182.25 | 86.25 | 3
2030/31 | 182.75 | 86.25 | 2
2030/31 | 183.25 | 86.25 | 1
2030/31 | 183.75 | 86.25 | 2
2030/31 | 184.25 | 86.25 | 4
2030/31 | 184.75 | 86.25 | 3
2030/31 | 185.25 | 86.25 | 1
2030/31 | 185.75 | 86.25 | 2
2030/31 | 186.25 | 86.25 | 3
2030/31 | 186.75 | 86.25 | 1
2030/31 | 187.25 | 86.25 | 2
2030/31 | 187.75 | 86.25 | 4
2030/31 | 188.25 | 86.25 | 5
2030/31 | 188.75 | 86.25 | 5
2030/31 | 189.25 | 86.25 | 1
2030/31 | 189.75 | 86.25 | 5
2030/31 | 190.25 | 86.25 | 3
2030/31 | 190.75 | 86.25 | 2
2030/31 | 191.25 | 86.25 | 2
2030/31 | 191.75 | 86.25 | 1
2030/31 | 192.25 | 86.25 | 5
2030/31 | 192.75 | 86.25 | 2
2030/31 | 193.25 | 86.25 | 2
2030/31 | 193.75 | 86.25 | 10
2030/31 | 194.25 | 86.25 | 2
2030/31 | 194.75 | 86.25 | 6
2030/31 | 195.25 | 86.25 | 5
2030/31 | 195.75 | 86.25 | 4
2030/31 | 196.25 | 86.25 | 4
2030/31 | 196.75 | 86.25 | 4
2030/31 | 197.25 | 86.25 | 4
2030/31 | 197.75 | 86.25 | 6
2030/31 | 198.25 | 86.25 | 6
2030/31 | 198.75 | 86.25 | 5
2030/31 | 199.25 | 86.25 | 5
2030/31 | 199.75 | 86.25 | 8
2030/31 | 200.25 | 86.25 | 4
2030/31 | 200.75 | 86.25 | 2
2030/31 | 201.25 | 86.25 | 10
2030/31 | 201.75 | 86.25 | 4
2030/31 | 202.25 | 86.25 | 8
2030/31 | 202.75 | 86.25 | 8
2030/31 | 203.25 | 86.25 | 7
2030/31 | 203.75 | 86.25 | 2
2030/31 | 204.25 | 86.25 | 5
2030/31 | 204.75 | 86.25 | 3
2030/31 | 205.25 | 86.25 | 4
2030/31 | 205.75 | 86.25 | 6
2030/31 | 206.25 | 86.25 | 4
2030/31 | 206.75 | 86.25 | 6
2030/31 | 207.25 | 86.25 | 5
2030/31 | 207.75 | 86.25 | 8
2030/31 | 208.25 | 86.25 | 6
2030/31 | 208.75 | 86.25 | 5
2030/31 | 209.25 | 86.25 | 6
2030/31 | 209.75 | 86.25 | 5
2030/31 | 210.25 | 86.25 | 5
2030/31 | 210.75 | 86.25 | 7
2030/31 | 211.25 | 86.25 | 4
2030/31 | 211.75 | 86.25 | 9
2030/31 | 212.25 | 86.25 | 2
2030/31 | 212.75 | 86.25 | 5
2030/31 | 213.25 | 86.25 | 9
2030/31 | 213.75 | 86.25 | 5
2030/31 | 214.25 | 86.25 | 7
2030/31 | 214.75 | 86.25 | 3
2030/31 | 215.25 | 86.25 | 5
2030/31 | 215.75 | 86.25 | 9
2030/31 | 216.25 | 86.25 | 9
2030/31 | 216.75 | 86.25 | 7
2030/31 | 217.25 | 86.25 | 15
2030/31 | 217.75 | 86.25 | 8
2030/31 | 218.25 | 86.25 | 7
2030/31 | 218.75 | 86.25 | 8
2030/31 | 219.25 | 86.25 | 4
2030/31 | 219.75 | 86.25 | 3
2030/31 | 220.25 | 86.25 | 5
2030/31 | 220.75 | 86.25 | 4
2030/31 | 221.25 | 86.25 | 8
2030/31 | 221.75 | 86.25 | 5
2030/31 | 222.25 | 86.25 | 7
2030/31 | 222.75 | 86.25 | 3
2030/31 | 223.25 | 86.25 | 8
2030/31 | 223.75 | 86.25 | 4
2030/31 | 224.25 | 86.25 | 8
2030/31 | 224.75 | 86.25 | 6
2030/31 | 225.25 | 86.25 | 5
2030/31 | 225.75 | 86.25 | 3
2030/31 | 226.25 | 86.25 | 11
2030/31 | 226.75 | 86.25 | 9
2030/31 | 227.25 | 86.25 | 6
2030/31 | 227.75 | 86.25 | 5
2030/31 | 228.25 | 86.25 | 3
2030/31 | 228.75 | 86.25 | 4
2030/31 | 229.25 | 86.25 | 7
2030/31 | 229.75 | 86.25 | 4
2030/31 | 230.25 | 86.25 | 6
2030/31 | 230.75 | 86.25 | 5
2030/31 | 231.25 | 86.25 | 8
2030/31 | 231.75 | 86.25 | 3
2030/31 | 232.25 | 86.25 | 5
2030/31 | 232.75 | 86.25 | 5
2030/31 | 233.25 | 86.25 | 9
2030/31 | 233.75 | 86.25 | 4
2030/31 | 234.25 | 86.25 | 7
2030/31 | 234.75 | 86.25 | 10
2030/31 | 235.25 | 86.25 | 2
2030/31 | 235.75 | 86.25 | 7
2030/31 | 236.25 | 86.25 | 3
2030/31 | 236.75 | 86.25 | 5
2030/31 | 237.25 | 86.25 | 7
2030/31 | 237.75 | 86.25 | 8
2030/31 | 238.25 | 86.25 | 11
2030/31 | 238.75 | 86.25 | 12
2030/31 | 239.25 | 86.25 | 9
2030/31 | 239.75 | 86.25 | 2
2030/31 | 240.25 | 86.25 | 7
2030/31 | 240.75 | 86.25 | 7
2030/31 | 241.25 | 86.25 | 10
2030/31 | 241.75 | 86.25 | 5
2030/31 | 242.25 | 86.25 | 7
2030/31 | 242.75 | 86.25 | 2
2030/31 | 243.25 | 86.25 | 4
2030/31 | 243.75 | 86.25 | 3
2030/31 | 244.25 | 86.25 | 9
2030/31 | 244.75 | 86.25 | 5
2030/31 | 245.25 | 86.25 | 7
2030/31 | 245.75 | 86.25 | 4
2030/31 | 246.25 | 86.25 | 6
2030/31 | 246.75 | 86.25 | 4
2030/31 | 247.25 | 86.25 | 8
2030/31 | 247.75 | 86.25 | 6
2030/31 | 248.25 | 86.25 | 4
2030/31 | 248.75 | 86.25 | 6
2030/31 | 249.25 | 86.25 | 6
2030/31 | 249.75 | 86.25 | 5
2030/31 | 250.25 | 86.25 | 5
2030/31 | 250.75 | 86.25 | 6
2030/31 | 251.25 | 86.25 | 11
2030/31 | 251.75 | 86.25 | 6
2030/31 | 252.25 | 86.25 | 7
2030/31 | 252.75 | 86.25 | 4
2030/31 | 253.25 | 86.25 | 2
2030/31 | 253.75 | 86.25 | 8
2030/31 | 254.25 | 86.25 | 11
2030/31 | 254.75 | 86.25 | 8
2030/31 | 255.25 | 86.25 | 4
2030/31 | 255.75 | 86.25 | 7
2030/31 | 256.25 | 86.25 | 7
2030/31 | 256.75 | 86.25 | 10
2030/31 | 257.25 | 86.25 | 3
2030/31 | 257.75 | 86.25 | 4
2030/31 | 258.25 | 86.25 | 7
2030/31 | 258.75 | 86.25 | 6
2030/31 | 259.25 | 86.25 | 7
2030/31 | 259.75 | 86.25 | 7
2030/31 | 260.25 | 86.25 | 6
2030/31 | 260.75 | 86.25 | 7
2030/31 | 261.25 | 86.25 | 10
2030/31 | 261.75 | 86.25 | 4
2030/31 | 262.25 | 86.25 | 10
2030/31 | 262.75 | 86.25 | 4
2030/31 | 263.25 | 86.25 | 6
2030/31 | 263.75 | 86.25 | 4
2030/31 | 264.25 | 86.25 | 11
2030/31 | 264.75 | 86.25 | 2
2030/31 | 265.25 | 86.25 | 3
2030/31 | 265.75 | 86.25 | 6
2030/31 | 266.25 | 86.25 | 8
2030/31 | 266.75 | 86.25 | 10
2030/31 | 267.25 | 86.25 | 6
2030/31 | 267.75 | 86.25 | 6
2030/31 | 268.25 | 86.25 | 2
2030/31 | 268.75 | 86.25 | 5
2030/31 | 269.25 | 86.25 | 4
2030/31 | 269.75 | 86.25 | 5
2030/31 | 270.25 | 86.25 | 10
2030/31 | 270.75 | 86.25 | 5
2030/31 | 271.25 | 86.25 | 3
2030/31 | 271.75 | 86.25 | 7
2030/31 | 272.25 | 86.25 | 6
2030/31 | 272.75 | 86.25 | 6
2030/31 | 273.25 | 86.25 | 9
2030/31 | 273.75 | 86.25 | 2
2030/31 | 274.25 | 86.25 | 4
2030/31 | 274.75 | 86.25 | 4
2030/31 | 275.25 | 86.25 | 3
2030/31 | 275.75 | 86.25 | 4
2030/31 | 276.25 | 86.25 | 8
2030/31 | 276.75 | 86.25 | 3
2030/31 | 277.25 | 86.25 | 6
2030/31 | 277.75 | 86.25 | 7
2030/31 | 278.25 | 86.25 | 3
2030/31 | 278.75 | 86.25 | 3
2030/31 | 279.25 | 86.25 | 4
2030/31 | 279.75 | 86.25 | 3
2030/31 | 280.25 | 86.25 | 6
2030/31 | 280.75 | 86.25 | 5
2030/31 | 281.25 | 86.25 | 3
2030/31 | 281.75 | 86.25 | 4
2030/31 | 282.25 | 86.25 | 5
2030/31 | 282.75 | 86.25 | 5
2030/31 | 283.25 | 86.25 | 11
2030/31 | 283.75 | 86.25 | 3
2030/31 | 284.25 | 86.25 | 4
2030/31 | 284.75 | 86.25 | 5
2030/31 | 285.25 | 86.25 | 5
2030/31 | 285.75 | 86.25 | 6
2030/31 | 286.25 | 86.25 | 5
2030/31 | 286.75 | 86.25 | 3
2030/31 | 287.25 | 86.25 | 7
2030/31 | 287.75 | 86.25 | 6
2030/31 | 288.25 | 86.25 | 9
2030/31 | 289.25 | 86.25 | 3
2030/31 | 289.75 | 86.25 | 6
2030/31 | 290.25 | 86.25 | 6
2030/31 | 290.75 | 86.25 | 6
2030/31 | 291.25 | 86.25 | 5
2030/31 | 291.75 | 86.25 | 2
2030/31 | 292.25 | 86.25 | 3
2030/31 | 292.75 | 86.25 | 2
2030/31 | 293.25 | 86.25 | 1
2030/31 | 293.75 | 86.25 | 4
2030/31 | 294.25 | 86.25 | 4
2030/31 | 294.75 | 86.25 | 4
2030/31 | 295.75 | 86.25 | 5
2030/31 | 296.25 | 86.25 | 4
2030/31 | 296.75 | 86.25 | 2
2030/31 | 297.25 | 86.25 | 3
2030/31 | 297.75 | 86.25 | 2
2030/31 | 298.25 | 86.25 | 4
2030/31 | 298.75 | 86.25 | 5
2030/31 | 299.25 | 86.25 | 7
2030/31 | 299.75 | 86.25 | 4
2030/31 | 300.25 | 86.25 | 4
2030/31 | 300.75 | 86.25 | 7
2030/31 | 301.25 | 86.25 | 3
2030/31 | 301.75 | 86.25 | 4
2030/31 | 302.25 | 86.25 | 3
2030/31 | 302.75 | 86.25 | 1
2030/31 | 303.25 | 86.25 | 4
2030/31 | 303.75 | 86.25 | 1
2030/31 | 304.25 | 86.25 | 5
2030/31 | 304.75 | 86.25 | 2
2030/31 | 305.25 | 86.25 | 5
2030/31 | 305.75 | 86.25 | 6
2030/31 | 306.25 | 86.25 | 11
2030/31 | 306.75 | 86.25 | 3
2030/31 | 307.25 | 86.25 | 3
2030/31 | 307.75 | 86.25 | 2
2030/31 | 308.25 | 86.25 | 2
2030/31 | 308.75 | 86.25 | 3
2030/31 | 309.25 | 86.25 | 4
2030/31 | 309.75 | 86.25 | 7
2030/31 | 310.25 | 86.25 | 5
2030/31 | 310.75 | 86.25 | 6
2030/31 | 311.25 | 86.25 | 4
2030/31 | 311.75 | 86.25 | 3
2030/31 | 312.25 | 86.25 | 4
2030/31 | 312.75 | 86.25 | 1
2030/31 | 313.25 | 86.25 | 5
2030/31 | 313.75 | 86.25 | 4
2030/31 | 314.25 | 86.25 | 1
2030/31 | 314.75 | 86.25 | 5
2030/31 | 315.25 | 86.25 | 2
2030/31 | 315.75 | 86.25 | 3
2030/31 | 316.25 | 86.25 | 3
2030/31 | 316.75 | 86.25 | 2
2030/31 | 317.25 | 86.25 | 3
2030/31 | 317.75 | 86.25 | 2
2030/31 | 318.25 | 86.25 | 5
2030/31 | 318.75 | 86.25 | 4
2030/31 | 319.25 | 86.25 | 3
2030/31 | 319.75 | 86.25 | 2
2030/31 | 320.25 | 86.25 | 4
2030/31 | 320.75 | 86.25 | 3
2030/31 | 321.25 | 86.25 | 2
2030/31 | 321.75 | 86.25 | 7
2030/31 | 322.25 | 86.25 | 4
2030/31 | 322.75 | 86.25 | 2
2030/31 | 323.25 | 86.25 | 1
2030/31 | 323.75 | 86.25 | 4
2030/31 | 324.75 | 86.25 | 2
2030/31 | 325.25 | 86.25 | 3
2030/31 | 325.75 | 86.25 | 1
2030/31 | 326.25 | 86.25 | 4
2030/31 | 327.25 | 86.25 | 1
2030/31 | 327.75 | 86.25 | 1
2030/31 | 328.25 | 86.25 | 4
2030/31 | 328.75 | 86.25 | 4
2030/31 | 329.25 | 86.25 | 5
2030/31 | 330.25 | 86.25 | 4
2030/31 | 330.75 | 86.25 | 1
2030/31 | 331.25 | 86.25 | 2
2030/31 | 331.75 | 86.25 | 5
2030/31 | 332.25 | 86.25 | 1
2030/31 | 332.75 | 86.25 | 2
2030/31 | 333.25 | 86.25 | 2
2030/31 | 333.75 | 86.25 | 3
2030/31 | 334.25 | 86.25 | 3
2030/31 | 335.25 | 86.25 | 3
2030/31 | 335.75 | 86.25 | 1
2030/31 | 336.75 | 86.25 | 2
2030/31 | 337.75 | 86.25 | 1
2030/31 | 338.25 | 86.25 | 2
2030/31 | 338.75 | 86.25 | 4
2030/31 | 339.25 | 86.25 | 1
2030/31 | 339.75 | 86.25 | 1
2030/31 | 340.25 | 86.25 | 2
2030/31 | 340.75 | 86.25 | 3
2030/31 | 341.25 | 86.25 | 2
2030/31 | 341.75 | 86.25 | 2
2030/31 | 342.25 | 86.25 | 1
2030/31 | 343.25 | 86.25 | 2
2030/31 | 345.25 | 86.25 | 2
2030/31 | 346.25 | 86.25 | 1
2030/31 | 346.75 | 86.25 | 1
2030/31 | 347.25 | 86.25 | 4
2030/31 | 348.25 | 86.25 | 1
2030/31 | 348.75 | 86.25 | 1
2030/31 | 349.25 | 86.25 | 2
2030/31 | 350.75 | 86.25 | 2
2030/31 | 352.75 | 86.25 | 2
2030/31 | 353.25 | 86.25 | 1
2030/31 | 354.25 | 86.25 | 1
2030/31 | 355.25 | 86.25 | 2
2030/31 | 356.75 | 86.25 | 4
2030/31 | 358.25 | 86.25 | 2
2030/31 | 358.75 | 86.25 | 1
2030/31 | 359.25 | 86.25 | 2
2030/31 | 359.75 | 86.25 | 1
2030/31 | 360.25 | 86.25 | 1
2030/31 | 361.75 | 86.25 | 3
2030/31 | 362.75 | 86.25 | 1
2030/31 | 364.25 | 86.25 | 1
2030/31 | 365.25 | 86.25 | 1
2030/31 | 366.25 | 86.25 | 1
2030/31 | 367.75 | 86.25 | 1
2030/31 | 368.75 | 86.25 | 1
2030/31 | 371.25 | 86.25 | 1
2030/31 | 372.75 | 86.25 | 2
2030/31 | 373.75 | 86.25 | 1
2030/31 | 375.25 | 86.25 | 1
2030/31 | 377.25 | 86.25 | 1
2030/31 | 377.75 | 86.25 | 1
2030/31 | 382.25 | 86.25 | 1
2030/31 | 382.75 | 86.25 | 1
2030/31 | 383.25 | 86.25 | 1
2030/31 | 384.75 | 86.25 | 1
2030/31 | 386.25 | 86.25 | 1
2030/31 | 386.75 | 86.25 | 2
2030/31 | 387.25 | 86.25 | 2
2030/31 | 389.25 | 86.25 | 1
2030/31 | 389.75 | 86.25 | 1
2030/31 | 393.25 | 86.25 | 1
2030/31 | 395.25 | 86.25 | 2
2030/31 | 396.75 | 86.25 | 1
2030/31 | 397.25 | 86.25 | 3
2030/31 | 399.25 | 86.25 | 1
2030/31 | 400.75 | 86.25 | 1
2030/31 | 402.75 | 86.25 | 1
2030/31 | 403.25 | 86.25 | 1
2030/31 | 403.75 | 86.25 | 1
2030/31 | 407.25 | 86.25 | 1
2030/31 | 408.25 | 86.25 | 1
2030/31 | 411.75 | 86.25 | 1
2030/31 | 412.75 | 86.25 | 1
2030/31 | 416.25 | 86.25 | 1
2030/31 | 424.75 | 86.25 | 1
2030/31 | 426.75 | 86.25 | 1
2030/31 | 429.75 | 86.25 | 1
2030/31 | 439.75 | 86.25 | 1
2030/31 | 106.75 | 86.75 | 1
2030/31 | 113.75 | 86.75 | 1
2030/31 | 115.75 | 86.75 | 1
2030/31 | 116.25 | 86.75 | 1
2030/31 | 117.25 | 86.75 | 1
2030/31 | 117.75 | 86.75 | 1
2030/31 | 118.75 | 86.75 | 1
2030/31 | 119.25 | 86.75 | 1
2030/31 | 121.25 | 86.75 | 1
2030/31 | 123.25 | 86.75 | 1
2030/31 | 124.75 | 86.75 | 1
2030/31 | 125.75 | 86.75 | 2
2030/31 | 127.25 | 86.75 | 1
2030/31 | 128.25 | 86.75 | 2
2030/31 | 129.25 | 86.75 | 1
2030/31 | 131.25 | 86.75 | 1
2030/31 | 133.25 | 86.75 | 1
2030/31 | 134.25 | 86.75 | 1
2030/31 | 136.25 | 86.75 | 1
2030/31 | 136.75 | 86.75 | 1
2030/31 | 137.25 | 86.75 | 1
2030/31 | 138.75 | 86.75 | 2
2030/31 | 140.75 | 86.75 | 1
2030/31 | 141.25 | 86.75 | 2
2030/31 | 141.75 | 86.75 | 1
2030/31 | 142.25 | 86.75 | 4
2030/31 | 143.75 | 86.75 | 2
2030/31 | 144.25 | 86.75 | 3
2030/31 | 144.75 | 86.75 | 1
2030/31 | 145.25 | 86.75 | 2
2030/31 | 146.25 | 86.75 | 1
2030/31 | 147.25 | 86.75 | 2
2030/31 | 150.25 | 86.75 | 1
2030/31 | 151.25 | 86.75 | 1
2030/31 | 152.25 | 86.75 | 1
2030/31 | 152.75 | 86.75 | 1
2030/31 | 153.25 | 86.75 | 1
2030/31 | 153.75 | 86.75 | 3
2030/31 | 154.25 | 86.75 | 1
2030/31 | 154.75 | 86.75 | 2
2030/31 | 155.75 | 86.75 | 2
2030/31 | 156.25 | 86.75 | 3
2030/31 | 156.75 | 86.75 | 1
2030/31 | 157.25 | 86.75 | 1
2030/31 | 157.75 | 86.75 | 1
2030/31 | 158.25 | 86.75 | 2
2030/31 | 158.75 | 86.75 | 2
2030/31 | 161.25 | 86.75 | 1
2030/31 | 161.75 | 86.75 | 1
2030/31 | 162.25 | 86.75 | 2
2030/31 | 162.75 | 86.75 | 1
2030/31 | 163.75 | 86.75 | 3
2030/31 | 164.25 | 86.75 | 1
2030/31 | 164.75 | 86.75 | 2
2030/31 | 165.75 | 86.75 | 4
2030/31 | 166.75 | 86.75 | 1
2030/31 | 167.25 | 86.75 | 1
2030/31 | 167.75 | 86.75 | 1
2030/31 | 168.25 | 86.75 | 2
2030/31 | 168.75 | 86.75 | 1
2030/31 | 169.75 | 86.75 | 1
2030/31 | 170.25 | 86.75 | 4
2030/31 | 170.75 | 86.75 | 1
2030/31 | 171.25 | 86.75 | 2
2030/31 | 171.75 | 86.75 | 1
2030/31 | 172.75 | 86.75 | 2
2030/31 | 173.25 | 86.75 | 2
2030/31 | 173.75 | 86.75 | 3
2030/31 | 174.25 | 86.75 | 1
2030/31 | 174.75 | 86.75 | 3
2030/31 | 175.25 | 86.75 | 1
2030/31 | 175.75 | 86.75 | 3
2030/31 | 176.25 | 86.75 | 3
2030/31 | 176.75 | 86.75 | 1
2030/31 | 177.25 | 86.75 | 3
2030/31 | 177.75 | 86.75 | 2
2030/31 | 178.25 | 86.75 | 3
2030/31 | 178.75 | 86.75 | 3
2030/31 | 179.25 | 86.75 | 2
2030/31 | 179.75 | 86.75 | 1
2030/31 | 180.25 | 86.75 | 6
2030/31 | 180.75 | 86.75 | 4
2030/31 | 181.25 | 86.75 | 2
2030/31 | 181.75 | 86.75 | 1
2030/31 | 182.75 | 86.75 | 4
2030/31 | 183.25 | 86.75 | 4
2030/31 | 183.75 | 86.75 | 5
2030/31 | 184.25 | 86.75 | 4
2030/31 | 184.75 | 86.75 | 2
2030/31 | 185.25 | 86.75 | 2
2030/31 | 185.75 | 86.75 | 2
2030/31 | 186.25 | 86.75 | 3
2030/31 | 186.75 | 86.75 | 4
2030/31 | 187.25 | 86.75 | 7
2030/31 | 187.75 | 86.75 | 5
2030/31 | 188.25 | 86.75 | 2
2030/31 | 188.75 | 86.75 | 2
2030/31 | 189.25 | 86.75 | 3
2030/31 | 189.75 | 86.75 | 5
2030/31 | 190.25 | 86.75 | 4
2030/31 | 190.75 | 86.75 | 3
2030/31 | 191.25 | 86.75 | 3
2030/31 | 191.75 | 86.75 | 3
2030/31 | 192.25 | 86.75 | 3
2030/31 | 192.75 | 86.75 | 3
2030/31 | 193.25 | 86.75 | 4
2030/31 | 193.75 | 86.75 | 4
2030/31 | 194.25 | 86.75 | 4
2030/31 | 194.75 | 86.75 | 2
2030/31 | 195.25 | 86.75 | 4
2030/31 | 195.75 | 86.75 | 3
2030/31 | 196.25 | 86.75 | 6
2030/31 | 196.75 | 86.75 | 10
2030/31 | 197.25 | 86.75 | 2
2030/31 | 197.75 | 86.75 | 2
2030/31 | 198.25 | 86.75 | 5
2030/31 | 198.75 | 86.75 | 6
2030/31 | 199.25 | 86.75 | 9
2030/31 | 199.75 | 86.75 | 6
2030/31 | 200.75 | 86.75 | 4
2030/31 | 201.25 | 86.75 | 5
2030/31 | 201.75 | 86.75 | 3
2030/31 | 202.25 | 86.75 | 5
2030/31 | 202.75 | 86.75 | 9
2030/31 | 203.25 | 86.75 | 4
2030/31 | 203.75 | 86.75 | 8
2030/31 | 204.25 | 86.75 | 4
2030/31 | 204.75 | 86.75 | 5
2030/31 | 205.25 | 86.75 | 3
2030/31 | 205.75 | 86.75 | 6
2030/31 | 206.25 | 86.75 | 4
2030/31 | 206.75 | 86.75 | 5
2030/31 | 207.25 | 86.75 | 3
2030/31 | 207.75 | 86.75 | 7
2030/31 | 208.25 | 86.75 | 3
2030/31 | 208.75 | 86.75 | 4
2030/31 | 209.25 | 86.75 | 8
2030/31 | 209.75 | 86.75 | 1
2030/31 | 210.25 | 86.75 | 7
2030/31 | 210.75 | 86.75 | 8
2030/31 | 211.25 | 86.75 | 4
2030/31 | 211.75 | 86.75 | 6
2030/31 | 212.25 | 86.75 | 4
2030/31 | 212.75 | 86.75 | 4
2030/31 | 213.25 | 86.75 | 5
2030/31 | 213.75 | 86.75 | 7
2030/31 | 214.25 | 86.75 | 5
2030/31 | 214.75 | 86.75 | 2
2030/31 | 215.25 | 86.75 | 3
2030/31 | 215.75 | 86.75 | 7
2030/31 | 216.25 | 86.75 | 2
2030/31 | 216.75 | 86.75 | 4
2030/31 | 217.25 | 86.75 | 5
2030/31 | 217.75 | 86.75 | 4
2030/31 | 218.25 | 86.75 | 8
2030/31 | 218.75 | 86.75 | 5
2030/31 | 219.25 | 86.75 | 8
2030/31 | 219.75 | 86.75 | 9
2030/31 | 220.25 | 86.75 | 4
2030/31 | 220.75 | 86.75 | 6
2030/31 | 221.25 | 86.75 | 8
2030/31 | 221.75 | 86.75 | 8
2030/31 | 222.25 | 86.75 | 1
2030/31 | 222.75 | 86.75 | 6
2030/31 | 223.25 | 86.75 | 12
2030/31 | 223.75 | 86.75 | 6
2030/31 | 224.25 | 86.75 | 3
2030/31 | 224.75 | 86.75 | 5
2030/31 | 225.25 | 86.75 | 5
2030/31 | 225.75 | 86.75 | 9
2030/31 | 226.25 | 86.75 | 2
2030/31 | 226.75 | 86.75 | 8
2030/31 | 227.25 | 86.75 | 6
2030/31 | 227.75 | 86.75 | 7
2030/31 | 228.25 | 86.75 | 7
2030/31 | 228.75 | 86.75 | 7
2030/31 | 229.25 | 86.75 | 5
2030/31 | 229.75 | 86.75 | 8
2030/31 | 230.25 | 86.75 | 4
2030/31 | 230.75 | 86.75 | 7
2030/31 | 231.25 | 86.75 | 7
2030/31 | 231.75 | 86.75 | 5
2030/31 | 232.25 | 86.75 | 5
2030/31 | 232.75 | 86.75 | 10
2030/31 | 233.25 | 86.75 | 6
2030/31 | 233.75 | 86.75 | 7
2030/31 | 234.25 | 86.75 | 5
2030/31 | 234.75 | 86.75 | 5
2030/31 | 235.25 | 86.75 | 4
2030/31 | 235.75 | 86.75 | 7
2030/31 | 236.25 | 86.75 | 3
2030/31 | 236.75 | 86.75 | 9
2030/31 | 237.25 | 86.75 | 3
2030/31 | 237.75 | 86.75 | 6
2030/31 | 238.25 | 86.75 | 4
2030/31 | 238.75 | 86.75 | 3
2030/31 | 239.25 | 86.75 | 6
2030/31 | 239.75 | 86.75 | 4
2030/31 | 240.25 | 86.75 | 6
2030/31 | 240.75 | 86.75 | 3
2030/31 | 241.25 | 86.75 | 7
2030/31 | 241.75 | 86.75 | 8
2030/31 | 242.25 | 86.75 | 6
2030/31 | 242.75 | 86.75 | 5
2030/31 | 243.25 | 86.75 | 6
2030/31 | 243.75 | 86.75 | 5
2030/31 | 244.25 | 86.75 | 6
2030/31 | 244.75 | 86.75 | 3
2030/31 | 245.25 | 86.75 | 10
2030/31 | 245.75 | 86.75 | 4
2030/31 | 246.25 | 86.75 | 4
2030/31 | 246.75 | 86.75 | 5
2030/31 | 247.25 | 86.75 | 2
2030/31 | 247.75 | 86.75 | 5
2030/31 | 248.25 | 86.75 | 8
2030/31 | 248.75 | 86.75 | 4
2030/31 | 249.25 | 86.75 | 7
2030/31 | 249.75 | 86.75 | 9
2030/31 | 250.25 | 86.75 | 3
2030/31 | 250.75 | 86.75 | 6
2030/31 | 251.25 | 86.75 | 4
2030/31 | 251.75 | 86.75 | 4
2030/31 | 252.25 | 86.75 | 8
2030/31 | 252.75 | 86.75 | 11
2030/31 | 253.25 | 86.75 | 3
2030/31 | 253.75 | 86.75 | 4
2030/31 | 254.25 | 86.75 | 8
2030/31 | 254.75 | 86.75 | 5
2030/31 | 255.25 | 86.75 | 3
2030/31 | 255.75 | 86.75 | 8
2030/31 | 256.25 | 86.75 | 5
2030/31 | 256.75 | 86.75 | 6
2030/31 | 257.25 | 86.75 | 7
2030/31 | 257.75 | 86.75 | 2
2030/31 | 258.25 | 86.75 | 7
2030/31 | 258.75 | 86.75 | 5
2030/31 | 259.25 | 86.75 | 2
2030/31 | 259.75 | 86.75 | 3
2030/31 | 260.25 | 86.75 | 12
2030/31 | 260.75 | 86.75 | 2
2030/31 | 261.25 | 86.75 | 7
2030/31 | 261.75 | 86.75 | 5
2030/31 | 262.25 | 86.75 | 10
2030/31 | 262.75 | 86.75 | 11
2030/31 | 263.25 | 86.75 | 6
2030/31 | 263.75 | 86.75 | 4
2030/31 | 264.25 | 86.75 | 8
2030/31 | 264.75 | 86.75 | 4
2030/31 | 265.25 | 86.75 | 3
2030/31 | 265.75 | 86.75 | 8
2030/31 | 266.25 | 86.75 | 5
2030/31 | 266.75 | 86.75 | 5
2030/31 | 267.25 | 86.75 | 2
2030/31 | 267.75 | 86.75 | 5
2030/31 | 268.25 | 86.75 | 2
2030/31 | 268.75 | 86.75 | 6
2030/31 | 269.25 | 86.75 | 2
2030/31 | 269.75 | 86.75 | 4
2030/31 | 270.25 | 86.75 | 4
2030/31 | 270.75 | 86.75 | 8
2030/31 | 271.25 | 86.75 | 4
2030/31 | 271.75 | 86.75 | 5
2030/31 | 272.25 | 86.75 | 1
2030/31 | 272.75 | 86.75 | 7
2030/31 | 273.25 | 86.75 | 1
2030/31 | 273.75 | 86.75 | 5
2030/31 | 274.25 | 86.75 | 7
2030/31 | 274.75 | 86.75 | 11
2030/31 | 275.25 | 86.75 | 3
2030/31 | 275.75 | 86.75 | 5
2030/31 | 276.25 | 86.75 | 7
2030/31 | 276.75 | 86.75 | 5
2030/31 | 277.25 | 86.75 | 2
2030/31 | 277.75 | 86.75 | 1
2030/31 | 278.25 | 86.75 | 3
2030/31 | 278.75 | 86.75 | 4
2030/31 | 279.25 | 86.75 | 4
2030/31 | 279.75 | 86.75 | 8
2030/31 | 280.25 | 86.75 | 8
2030/31 | 280.75 | 86.75 | 4
2030/31 | 281.25 | 86.75 | 2
2030/31 | 281.75 | 86.75 | 4
2030/31 | 282.25 | 86.75 | 6
2030/31 | 282.75 | 86.75 | 7
2030/31 | 283.25 | 86.75 | 6
2030/31 | 283.75 | 86.75 | 5
2030/31 | 284.25 | 86.75 | 2
2030/31 | 284.75 | 86.75 | 3
2030/31 | 285.25 | 86.75 | 4
2030/31 | 285.75 | 86.75 | 3
2030/31 | 286.75 | 86.75 | 5
2030/31 | 287.25 | 86.75 | 8
2030/31 | 287.75 | 86.75 | 2
2030/31 | 288.25 | 86.75 | 1
2030/31 | 288.75 | 86.75 | 3
2030/31 | 289.25 | 86.75 | 5
2030/31 | 289.75 | 86.75 | 4
2030/31 | 290.25 | 86.75 | 2
2030/31 | 290.75 | 86.75 | 1
2030/31 | 291.25 | 86.75 | 2
2030/31 | 291.75 | 86.75 | 5
2030/31 | 292.25 | 86.75 | 5
2030/31 | 292.75 | 86.75 | 1
2030/31 | 293.25 | 86.75 | 3
2030/31 | 293.75 | 86.75 | 6
2030/31 | 294.25 | 86.75 | 5
2030/31 | 294.75 | 86.75 | 9
2030/31 | 295.25 | 86.75 | 3
2030/31 | 295.75 | 86.75 | 1
2030/31 | 296.25 | 86.75 | 2
2030/31 | 296.75 | 86.75 | 4
2030/31 | 297.25 | 86.75 | 8
2030/31 | 297.75 | 86.75 | 6
2030/31 | 298.25 | 86.75 | 5
2030/31 | 298.75 | 86.75 | 3
2030/31 | 299.25 | 86.75 | 4
2030/31 | 299.75 | 86.75 | 3
2030/31 | 300.25 | 86.75 | 4
2030/31 | 300.75 | 86.75 | 3
2030/31 | 301.25 | 86.75 | 2
2030/31 | 302.25 | 86.75 | 1
2030/31 | 302.75 | 86.75 | 5
2030/31 | 303.25 | 86.75 | 4
2030/31 | 303.75 | 86.75 | 1
2030/31 | 304.25 | 86.75 | 5
2030/31 | 304.75 | 86.75 | 3
2030/31 | 305.25 | 86.75 | 3
2030/31 | 305.75 | 86.75 | 2
2030/31 | 306.25 | 86.75 | 4
2030/31 | 306.75 | 86.75 | 4
2030/31 | 307.25 | 86.75 | 3
2030/31 | 307.75 | 86.75 | 5
2030/31 | 308.25 | 86.75 | 2
2030/31 | 308.75 | 86.75 | 6
2030/31 | 309.25 | 86.75 | 3
2030/31 | 309.75 | 86.75 | 2
2030/31 | 310.25 | 86.75 | 6
2030/31 | 310.75 | 86.75 | 1
2030/31 | 311.25 | 86.75 | 5
2030/31 | 311.75 | 86.75 | 2
2030/31 | 312.25 | 86.75 | 3
2030/31 | 312.75 | 86.75 | 4
2030/31 | 313.75 | 86.75 | 2
2030/31 | 314.25 | 86.75 | 1
2030/31 | 314.75 | 86.75 | 4
2030/31 | 315.25 | 86.75 | 1
2030/31 | 315.75 | 86.75 | 2
2030/31 | 316.25 | 86.75 | 2
2030/31 | 317.25 | 86.75 | 1
2030/31 | 317.75 | 86.75 | 1
2030/31 | 318.25 | 86.75 | 6
2030/31 | 318.75 | 86.75 | 1
2030/31 | 319.25 | 86.75 | 1
2030/31 | 319.75 | 86.75 | 1
2030/31 | 320.25 | 86.75 | 1
2030/31 | 321.25 | 86.75 | 5
2030/31 | 322.25 | 86.75 | 2
2030/31 | 322.75 | 86.75 | 4
2030/31 | 323.25 | 86.75 | 2
2030/31 | 323.75 | 86.75 | 1
2030/31 | 324.25 | 86.75 | 1
2030/31 | 324.75 | 86.75 | 1
2030/31 | 325.25 | 86.75 | 3
2030/31 | 325.75 | 86.75 | 1
2030/31 | 326.25 | 86.75 | 4
2030/31 | 326.75 | 86.75 | 3
2030/31 | 327.75 | 86.75 | 1
2030/31 | 328.25 | 86.75 | 1
2030/31 | 328.75 | 86.75 | 2
2030/31 | 329.75 | 86.75 | 3
2030/31 | 330.25 | 86.75 | 7
2030/31 | 331.25 | 86.75 | 3
2030/31 | 331.75 | 86.75 | 3
2030/31 | 332.25 | 86.75 | 2
2030/31 | 333.25 | 86.75 | 2
2030/31 | 333.75 | 86.75 | 2
2030/31 | 334.25 | 86.75 | 1
2030/31 | 334.75 | 86.75 | 1
2030/31 | 335.25 | 86.75 | 2
2030/31 | 336.25 | 86.75 | 2
2030/31 | 336.75 | 86.75 | 5
2030/31 | 337.25 | 86.75 | 1
2030/31 | 337.75 | 86.75 | 1
2030/31 | 338.25 | 86.75 | 1
2030/31 | 338.75 | 86.75 | 2
2030/31 | 339.25 | 86.75 | 2
2030/31 | 339.75 | 86.75 | 2
2030/31 | 340.25 | 86.75 | 3
2030/31 | 340.75 | 86.75 | 3
2030/31 | 341.25 | 86.75 | 3
2030/31 | 341.75 | 86.75 | 1
2030/31 | 342.25 | 86.75 | 1
2030/31 | 343.75 | 86.75 | 1
2030/31 | 344.25 | 86.75 | 1
2030/31 | 344.75 | 86.75 | 1
2030/31 | 345.25 | 86.75 | 1
2030/31 | 346.25 | 86.75 | 1
2030/31 | 348.25 | 86.75 | 2
2030/31 | 348.75 | 86.75 | 1
2030/31 | 349.25 | 86.75 | 2
2030/31 | 352.75 | 86.75 | 1
2030/31 | 353.75 | 86.75 | 1
2030/31 | 354.25 | 86.75 | 1
2030/31 | 355.75 | 86.75 | 1
2030/31 | 357.25 | 86.75 | 1
2030/31 | 357.75 | 86.75 | 1
2030/31 | 358.25 | 86.75 | 1
2030/31 | 360.25 | 86.75 | 1
2030/31 | 361.25 | 86.75 | 1
2030/31 | 361.75 | 86.75 | 1
2030/31 | 362.25 | 86.75 | 2
2030/31 | 362.75 | 86.75 | 1
2030/31 | 363.75 | 86.75 | 2
2030/31 | 364.25 | 86.75 | 1
2030/31 | 364.75 | 86.75 | 2
2030/31 | 365.25 | 86.75 | 2
2030/31 | 365.75 | 86.75 | 2
2030/31 | 367.25 | 86.75 | 1
2030/31 | 368.25 | 86.75 | 2
2030/31 | 369.25 | 86.75 | 1
2030/31 | 369.75 | 86.75 | 1
2030/31 | 370.25 | 86.75 | 1
2030/31 | 370.75 | 86.75 | 1
2030/31 | 372.25 | 86.75 | 1
2030/31 | 372.75 | 86.75 | 1
2030/31 | 374.75 | 86.75 | 4
2030/31 | 375.25 | 86.75 | 1
2030/31 | 375.75 | 86.75 | 1
2030/31 | 376.75 | 86.75 | 1
2030/31 | 377.75 | 86.75 | 1
2030/31 | 378.25 | 86.75 | 1
2030/31 | 380.75 | 86.75 | 1
2030/31 | 383.75 | 86.75 | 1
2030/31 | 386.25 | 86.75 | 1
2030/31 | 387.25 | 86.75 | 1
2030/31 | 389.25 | 86.75 | 1
2030/31 | 389.75 | 86.75 | 2
2030/31 | 390.25 | 86.75 | 1
2030/31 | 392.75 | 86.75 | 1
2030/31 | 394.75 | 86.75 | 1
2030/31 | 395.25 | 86.75 | 1
2030/31 | 395.75 | 86.75 | 1
2030/31 | 396.75 | 86.75 | 1
2030/31 | 397.75 | 86.75 | 1
2030/31 | 406.25 | 86.75 | 1
2030/31 | 412.25 | 86.75 | 1
2030/31 | 417.75 | 86.75 | 1
2030/31 | 421.75 | 86.75 | 1
2030/31 | 423.75 | 86.75 | 1
2030/31 | 431.75 | 86.75 | 1
2030/31 | 470.25 | 86.75 | 1
2030/31 | 108.25 | 87.25 | 1
2030/31 | 113.75 | 87.25 | 1
2030/31 | 118.75 | 87.25 | 1
2030/31 | 121.25 | 87.25 | 1
2030/31 | 121.75 | 87.25 | 2
2030/31 | 124.75 | 87.25 | 3
2030/31 | 125.25 | 87.25 | 1
2030/31 | 127.25 | 87.25 | 1
2030/31 | 131.75 | 87.25 | 2
2030/31 | 132.25 | 87.25 | 1
2030/31 | 132.75 | 87.25 | 1
2030/31 | 134.25 | 87.25 | 3
2030/31 | 134.75 | 87.25 | 1
2030/31 | 135.25 | 87.25 | 1
2030/31 | 137.75 | 87.25 | 2
2030/31 | 138.25 | 87.25 | 1
2030/31 | 140.25 | 87.25 | 1
2030/31 | 142.25 | 87.25 | 2
2030/31 | 144.75 | 87.25 | 2
2030/31 | 145.75 | 87.25 | 1
2030/31 | 147.75 | 87.25 | 2
2030/31 | 148.75 | 87.25 | 1
2030/31 | 149.25 | 87.25 | 2
2030/31 | 149.75 | 87.25 | 3
2030/31 | 150.75 | 87.25 | 1
2030/31 | 151.25 | 87.25 | 1
2030/31 | 151.75 | 87.25 | 1
2030/31 | 152.25 | 87.25 | 1
2030/31 | 153.25 | 87.25 | 2
2030/31 | 154.25 | 87.25 | 2
2030/31 | 155.25 | 87.25 | 1
2030/31 | 155.75 | 87.25 | 3
2030/31 | 156.25 | 87.25 | 3
2030/31 | 156.75 | 87.25 | 2
2030/31 | 157.25 | 87.25 | 1
2030/31 | 157.75 | 87.25 | 1
2030/31 | 158.75 | 87.25 | 3
2030/31 | 159.25 | 87.25 | 2
2030/31 | 159.75 | 87.25 | 2
2030/31 | 162.25 | 87.25 | 2
2030/31 | 162.75 | 87.25 | 1
2030/31 | 163.25 | 87.25 | 2
2030/31 | 163.75 | 87.25 | 1
2030/31 | 164.25 | 87.25 | 4
2030/31 | 164.75 | 87.25 | 2
2030/31 | 165.75 | 87.25 | 1
2030/31 | 167.25 | 87.25 | 1
2030/31 | 167.75 | 87.25 | 3
2030/31 | 168.25 | 87.25 | 4
2030/31 | 169.25 | 87.25 | 2
2030/31 | 169.75 | 87.25 | 1
2030/31 | 170.75 | 87.25 | 1
2030/31 | 171.25 | 87.25 | 2
2030/31 | 171.75 | 87.25 | 3
2030/31 | 172.25 | 87.25 | 2
2030/31 | 172.75 | 87.25 | 3
2030/31 | 173.25 | 87.25 | 2
2030/31 | 174.75 | 87.25 | 3
2030/31 | 175.25 | 87.25 | 3
2030/31 | 175.75 | 87.25 | 2
2030/31 | 176.25 | 87.25 | 3
2030/31 | 176.75 | 87.25 | 3
2030/31 | 177.25 | 87.25 | 5
2030/31 | 177.75 | 87.25 | 1
2030/31 | 178.25 | 87.25 | 1
2030/31 | 178.75 | 87.25 | 1
2030/31 | 179.25 | 87.25 | 4
2030/31 | 179.75 | 87.25 | 6
2030/31 | 180.25 | 87.25 | 6
2030/31 | 180.75 | 87.25 | 1
2030/31 | 181.25 | 87.25 | 3
2030/31 | 181.75 | 87.25 | 2
2030/31 | 182.25 | 87.25 | 3
2030/31 | 182.75 | 87.25 | 5
2030/31 | 183.25 | 87.25 | 1
2030/31 | 183.75 | 87.25 | 2
2030/31 | 184.25 | 87.25 | 2
2030/31 | 184.75 | 87.25 | 1
2030/31 | 185.75 | 87.25 | 3
2030/31 | 186.25 | 87.25 | 1
2030/31 | 186.75 | 87.25 | 1
2030/31 | 187.25 | 87.25 | 1
2030/31 | 187.75 | 87.25 | 5
2030/31 | 188.25 | 87.25 | 4
2030/31 | 188.75 | 87.25 | 2
2030/31 | 189.25 | 87.25 | 2
2030/31 | 189.75 | 87.25 | 7
2030/31 | 190.25 | 87.25 | 2
2030/31 | 190.75 | 87.25 | 2
2030/31 | 191.25 | 87.25 | 2
2030/31 | 191.75 | 87.25 | 1
2030/31 | 192.25 | 87.25 | 3
2030/31 | 192.75 | 87.25 | 4
2030/31 | 193.25 | 87.25 | 6
2030/31 | 193.75 | 87.25 | 4
2030/31 | 194.25 | 87.25 | 4
2030/31 | 194.75 | 87.25 | 2
2030/31 | 195.25 | 87.25 | 8
2030/31 | 195.75 | 87.25 | 1
2030/31 | 196.25 | 87.25 | 1
2030/31 | 196.75 | 87.25 | 3
2030/31 | 197.25 | 87.25 | 7
2030/31 | 197.75 | 87.25 | 2
2030/31 | 198.25 | 87.25 | 4
2030/31 | 198.75 | 87.25 | 7
2030/31 | 199.25 | 87.25 | 7
2030/31 | 199.75 | 87.25 | 5
2030/31 | 200.25 | 87.25 | 3
2030/31 | 200.75 | 87.25 | 8
2030/31 | 201.25 | 87.25 | 4
2030/31 | 201.75 | 87.25 | 3
2030/31 | 202.25 | 87.25 | 6
2030/31 | 202.75 | 87.25 | 5
2030/31 | 203.25 | 87.25 | 2
2030/31 | 203.75 | 87.25 | 4
2030/31 | 204.25 | 87.25 | 5
2030/31 | 204.75 | 87.25 | 2
2030/31 | 205.25 | 87.25 | 8
2030/31 | 205.75 | 87.25 | 6
2030/31 | 206.25 | 87.25 | 8
2030/31 | 206.75 | 87.25 | 6
2030/31 | 207.25 | 87.25 | 6
2030/31 | 207.75 | 87.25 | 4
2030/31 | 208.25 | 87.25 | 4
2030/31 | 208.75 | 87.25 | 4
2030/31 | 209.25 | 87.25 | 7
2030/31 | 209.75 | 87.25 | 3
2030/31 | 210.25 | 87.25 | 8
2030/31 | 210.75 | 87.25 | 10
2030/31 | 211.25 | 87.25 | 6
2030/31 | 211.75 | 87.25 | 7
2030/31 | 212.25 | 87.25 | 2
2030/31 | 212.75 | 87.25 | 5
2030/31 | 213.25 | 87.25 | 5
2030/31 | 213.75 | 87.25 | 5
2030/31 | 214.25 | 87.25 | 3
2030/31 | 214.75 | 87.25 | 1
2030/31 | 215.25 | 87.25 | 3
2030/31 | 215.75 | 87.25 | 2
2030/31 | 216.25 | 87.25 | 7
2030/31 | 216.75 | 87.25 | 9
2030/31 | 217.25 | 87.25 | 3
2030/31 | 217.75 | 87.25 | 2
2030/31 | 218.25 | 87.25 | 5
2030/31 | 218.75 | 87.25 | 9
2030/31 | 219.25 | 87.25 | 9
2030/31 | 219.75 | 87.25 | 7
2030/31 | 220.25 | 87.25 | 14
2030/31 | 220.75 | 87.25 | 11
2030/31 | 221.25 | 87.25 | 8
2030/31 | 221.75 | 87.25 | 5
2030/31 | 222.25 | 87.25 | 3
2030/31 | 222.75 | 87.25 | 5
2030/31 | 223.25 | 87.25 | 5
2030/31 | 223.75 | 87.25 | 4
2030/31 | 224.25 | 87.25 | 11
2030/31 | 224.75 | 87.25 | 2
2030/31 | 225.25 | 87.25 | 4
2030/31 | 225.75 | 87.25 | 10
2030/31 | 226.25 | 87.25 | 9
2030/31 | 226.75 | 87.25 | 6
2030/31 | 227.25 | 87.25 | 8
2030/31 | 227.75 | 87.25 | 4
2030/31 | 228.25 | 87.25 | 7
2030/31 | 228.75 | 87.25 | 6
2030/31 | 229.25 | 87.25 | 6
2030/31 | 229.75 | 87.25 | 6
2030/31 | 230.25 | 87.25 | 4
2030/31 | 230.75 | 87.25 | 6
2030/31 | 231.25 | 87.25 | 4
2030/31 | 231.75 | 87.25 | 5
2030/31 | 232.25 | 87.25 | 7
2030/31 | 232.75 | 87.25 | 3
2030/31 | 233.25 | 87.25 | 9
2030/31 | 233.75 | 87.25 | 9
2030/31 | 234.25 | 87.25 | 8
2030/31 | 234.75 | 87.25 | 7
2030/31 | 235.25 | 87.25 | 13
2030/31 | 235.75 | 87.25 | 7
2030/31 | 236.25 | 87.25 | 6
2030/31 | 236.75 | 87.25 | 4
2030/31 | 237.25 | 87.25 | 8
2030/31 | 237.75 | 87.25 | 11
2030/31 | 238.25 | 87.25 | 6
2030/31 | 238.75 | 87.25 | 7
2030/31 | 239.25 | 87.25 | 7
2030/31 | 239.75 | 87.25 | 8
2030/31 | 240.25 | 87.25 | 4
2030/31 | 240.75 | 87.25 | 7
2030/31 | 241.25 | 87.25 | 7
2030/31 | 241.75 | 87.25 | 2
2030/31 | 242.25 | 87.25 | 2
2030/31 | 242.75 | 87.25 | 5
2030/31 | 243.25 | 87.25 | 9
2030/31 | 243.75 | 87.25 | 5
2030/31 | 244.25 | 87.25 | 2
2030/31 | 244.75 | 87.25 | 6
2030/31 | 245.25 | 87.25 | 5
2030/31 | 245.75 | 87.25 | 7
2030/31 | 246.25 | 87.25 | 2
2030/31 | 246.75 | 87.25 | 7
2030/31 | 247.25 | 87.25 | 4
2030/31 | 247.75 | 87.25 | 3
2030/31 | 248.25 | 87.25 | 8
2030/31 | 248.75 | 87.25 | 7
2030/31 | 249.25 | 87.25 | 4
2030/31 | 249.75 | 87.25 | 12
2030/31 | 250.25 | 87.25 | 4
2030/31 | 250.75 | 87.25 | 4
2030/31 | 251.25 | 87.25 | 5
2030/31 | 251.75 | 87.25 | 6
2030/31 | 252.25 | 87.25 | 6
2030/31 | 252.75 | 87.25 | 6
2030/31 | 253.25 | 87.25 | 7
2030/31 | 253.75 | 87.25 | 11
2030/31 | 254.25 | 87.25 | 6
2030/31 | 254.75 | 87.25 | 2
2030/31 | 255.25 | 87.25 | 6
2030/31 | 255.75 | 87.25 | 4
2030/31 | 256.25 | 87.25 | 1
2030/31 | 256.75 | 87.25 | 6
2030/31 | 257.25 | 87.25 | 4
2030/31 | 257.75 | 87.25 | 7
2030/31 | 258.25 | 87.25 | 4
2030/31 | 258.75 | 87.25 | 3
2030/31 | 259.25 | 87.25 | 8
2030/31 | 259.75 | 87.25 | 4
2030/31 | 260.25 | 87.25 | 5
2030/31 | 260.75 | 87.25 | 7
2030/31 | 261.25 | 87.25 | 3
2030/31 | 261.75 | 87.25 | 6
2030/31 | 262.25 | 87.25 | 3
2030/31 | 262.75 | 87.25 | 6
2030/31 | 263.25 | 87.25 | 7
2030/31 | 263.75 | 87.25 | 3
2030/31 | 264.25 | 87.25 | 5
2030/31 | 264.75 | 87.25 | 9
2030/31 | 265.25 | 87.25 | 3
2030/31 | 265.75 | 87.25 | 3
2030/31 | 266.25 | 87.25 | 2
2030/31 | 266.75 | 87.25 | 2
2030/31 | 267.25 | 87.25 | 8
2030/31 | 267.75 | 87.25 | 3
2030/31 | 268.25 | 87.25 | 4
2030/31 | 268.75 | 87.25 | 7
2030/31 | 269.25 | 87.25 | 3
2030/31 | 269.75 | 87.25 | 8
2030/31 | 270.25 | 87.25 | 6
2030/31 | 270.75 | 87.25 | 5
2030/31 | 271.25 | 87.25 | 2
2030/31 | 271.75 | 87.25 | 10
2030/31 | 272.25 | 87.25 | 4
2030/31 | 272.75 | 87.25 | 2
2030/31 | 273.25 | 87.25 | 8
2030/31 | 273.75 | 87.25 | 3
2030/31 | 274.25 | 87.25 | 4
2030/31 | 274.75 | 87.25 | 5
2030/31 | 275.25 | 87.25 | 5
2030/31 | 275.75 | 87.25 | 6
2030/31 | 276.25 | 87.25 | 7
2030/31 | 276.75 | 87.25 | 6
2030/31 | 277.25 | 87.25 | 5
2030/31 | 277.75 | 87.25 | 6
2030/31 | 278.25 | 87.25 | 5
2030/31 | 278.75 | 87.25 | 4
2030/31 | 279.25 | 87.25 | 5
2030/31 | 279.75 | 87.25 | 1
2030/31 | 280.25 | 87.25 | 8
2030/31 | 280.75 | 87.25 | 4
2030/31 | 281.25 | 87.25 | 4
2030/31 | 281.75 | 87.25 | 3
2030/31 | 282.25 | 87.25 | 3
2030/31 | 282.75 | 87.25 | 6
2030/31 | 283.25 | 87.25 | 4
2030/31 | 283.75 | 87.25 | 5
2030/31 | 284.25 | 87.25 | 5
2030/31 | 284.75 | 87.25 | 4
2030/31 | 285.25 | 87.25 | 3
2030/31 | 285.75 | 87.25 | 4
2030/31 | 286.25 | 87.25 | 3
2030/31 | 286.75 | 87.25 | 1
2030/31 | 287.25 | 87.25 | 2
2030/31 | 287.75 | 87.25 | 6
2030/31 | 288.25 | 87.25 | 2
2030/31 | 288.75 | 87.25 | 5
2030/31 | 289.25 | 87.25 | 6
2030/31 | 289.75 | 87.25 | 2
2030/31 | 290.25 | 87.25 | 6
2030/31 | 290.75 | 87.25 | 3
2030/31 | 291.25 | 87.25 | 5
2030/31 | 291.75 | 87.25 | 7
2030/31 | 292.25 | 87.25 | 1
2030/31 | 292.75 | 87.25 | 4
2030/31 | 293.25 | 87.25 | 4
2030/31 | 293.75 | 87.25 | 1
2030/31 | 294.25 | 87.25 | 5
2030/31 | 294.75 | 87.25 | 3
2030/31 | 295.25 | 87.25 | 7
2030/31 | 295.75 | 87.25 | 1
2030/31 | 296.25 | 87.25 | 4
2030/31 | 296.75 | 87.25 | 2
2030/31 | 297.25 | 87.25 | 1
2030/31 | 297.75 | 87.25 | 2
2030/31 | 298.25 | 87.25 | 2
2030/31 | 298.75 | 87.25 | 3
2030/31 | 299.25 | 87.25 | 2
2030/31 | 299.75 | 87.25 | 2
2030/31 | 300.25 | 87.25 | 4
2030/31 | 300.75 | 87.25 | 3
2030/31 | 301.25 | 87.25 | 2
2030/31 | 301.75 | 87.25 | 4
2030/31 | 302.25 | 87.25 | 4
2030/31 | 302.75 | 87.25 | 5
2030/31 | 303.25 | 87.25 | 5
2030/31 | 303.75 | 87.25 | 6
2030/31 | 304.25 | 87.25 | 2
2030/31 | 304.75 | 87.25 | 3
2030/31 | 305.25 | 87.25 | 5
2030/31 | 305.75 | 87.25 | 6
2030/31 | 306.25 | 87.25 | 3
2030/31 | 306.75 | 87.25 | 3
2030/31 | 307.25 | 87.25 | 2
2030/31 | 307.75 | 87.25 | 4
2030/31 | 308.25 | 87.25 | 1
2030/31 | 308.75 | 87.25 | 2
2030/31 | 310.25 | 87.25 | 5
2030/31 | 310.75 | 87.25 | 3
2030/31 | 311.25 | 87.25 | 2
2030/31 | 311.75 | 87.25 | 3
2030/31 | 312.25 | 87.25 | 2
2030/31 | 312.75 | 87.25 | 3
2030/31 | 313.25 | 87.25 | 1
2030/31 | 313.75 | 87.25 | 3
2030/31 | 314.25 | 87.25 | 2
2030/31 | 314.75 | 87.25 | 2
2030/31 | 315.25 | 87.25 | 2
2030/31 | 315.75 | 87.25 | 2
2030/31 | 316.25 | 87.25 | 3
2030/31 | 316.75 | 87.25 | 2
2030/31 | 317.25 | 87.25 | 3
2030/31 | 317.75 | 87.25 | 1
2030/31 | 318.25 | 87.25 | 3
2030/31 | 318.75 | 87.25 | 4
2030/31 | 319.25 | 87.25 | 1
2030/31 | 320.25 | 87.25 | 2
2030/31 | 320.75 | 87.25 | 1
2030/31 | 321.25 | 87.25 | 3
2030/31 | 321.75 | 87.25 | 3
2030/31 | 322.25 | 87.25 | 2
2030/31 | 322.75 | 87.25 | 1
2030/31 | 323.75 | 87.25 | 2
2030/31 | 324.25 | 87.25 | 4
2030/31 | 324.75 | 87.25 | 5
2030/31 | 325.75 | 87.25 | 1
2030/31 | 326.25 | 87.25 | 2
2030/31 | 326.75 | 87.25 | 2
2030/31 | 327.75 | 87.25 | 1
2030/31 | 328.25 | 87.25 | 1
2030/31 | 328.75 | 87.25 | 1
2030/31 | 329.25 | 87.25 | 1
2030/31 | 329.75 | 87.25 | 3
2030/31 | 330.25 | 87.25 | 2
2030/31 | 330.75 | 87.25 | 3
2030/31 | 331.25 | 87.25 | 2
2030/31 | 331.75 | 87.25 | 2
2030/31 | 332.25 | 87.25 | 3
2030/31 | 332.75 | 87.25 | 2
2030/31 | 333.75 | 87.25 | 1
2030/31 | 335.25 | 87.25 | 3
2030/31 | 335.75 | 87.25 | 3
2030/31 | 336.25 | 87.25 | 2
2030/31 | 336.75 | 87.25 | 3
2030/31 | 337.25 | 87.25 | 4
2030/31 | 337.75 | 87.25 | 1
2030/31 | 338.25 | 87.25 | 3
2030/31 | 338.75 | 87.25 | 1
2030/31 | 339.75 | 87.25 | 3
2030/31 | 340.75 | 87.25 | 1
2030/31 | 341.25 | 87.25 | 1
2030/31 | 342.25 | 87.25 | 1
2030/31 | 342.75 | 87.25 | 1
2030/31 | 343.75 | 87.25 | 2
2030/31 | 344.25 | 87.25 | 2
2030/31 | 345.25 | 87.25 | 1
2030/31 | 346.75 | 87.25 | 1
2030/31 | 347.25 | 87.25 | 1
2030/31 | 347.75 | 87.25 | 1
2030/31 | 348.75 | 87.25 | 2
2030/31 | 349.75 | 87.25 | 2
2030/31 | 350.25 | 87.25 | 2
2030/31 | 350.75 | 87.25 | 1
2030/31 | 351.75 | 87.25 | 1
2030/31 | 352.25 | 87.25 | 1
2030/31 | 352.75 | 87.25 | 2
2030/31 | 353.75 | 87.25 | 1
2030/31 | 355.25 | 87.25 | 1
2030/31 | 356.25 | 87.25 | 1
2030/31 | 357.25 | 87.25 | 1
2030/31 | 357.75 | 87.25 | 1
2030/31 | 358.25 | 87.25 | 3
2030/31 | 358.75 | 87.25 | 1
2030/31 | 359.25 | 87.25 | 1
2030/31 | 359.75 | 87.25 | 1
2030/31 | 360.25 | 87.25 | 1
2030/31 | 360.75 | 87.25 | 1
2030/31 | 361.25 | 87.25 | 1
2030/31 | 361.75 | 87.25 | 1
2030/31 | 362.25 | 87.25 | 1
2030/31 | 362.75 | 87.25 | 1
2030/31 | 363.75 | 87.25 | 2
2030/31 | 364.25 | 87.25 | 2
2030/31 | 366.25 | 87.25 | 2
2030/31 | 367.75 | 87.25 | 1
2030/31 | 368.25 | 87.25 | 1
2030/31 | 368.75 | 87.25 | 1
2030/31 | 369.75 | 87.25 | 1
2030/31 | 372.25 | 87.25 | 1
2030/31 | 372.75 | 87.25 | 1
2030/31 | 376.75 | 87.25 | 1
2030/31 | 379.25 | 87.25 | 1
2030/31 | 383.75 | 87.25 | 2
2030/31 | 386.25 | 87.25 | 3
2030/31 | 386.75 | 87.25 | 1
2030/31 | 389.25 | 87.25 | 1
2030/31 | 391.25 | 87.25 | 1
2030/31 | 391.75 | 87.25 | 1
2030/31 | 393.25 | 87.25 | 1
2030/31 | 395.75 | 87.25 | 1
2030/31 | 397.75 | 87.25 | 1
2030/31 | 398.25 | 87.25 | 1
2030/31 | 403.75 | 87.25 | 1
2030/31 | 404.25 | 87.25 | 1
2030/31 | 414.25 | 87.25 | 1
2030/31 | 415.25 | 87.25 | 1
2030/31 | 420.75 | 87.25 | 1
2030/31 | 421.75 | 87.25 | 1
2030/31 | 424.25 | 87.25 | 1
2030/31 | 106.25 | 87.75 | 1
2030/31 | 113.25 | 87.75 | 1
2030/31 | 116.75 | 87.75 | 1
2030/31 | 118.25 | 87.75 | 1
2030/31 | 118.75 | 87.75 | 1
2030/31 | 120.25 | 87.75 | 2
2030/31 | 122.25 | 87.75 | 1
2030/31 | 122.75 | 87.75 | 1
2030/31 | 123.25 | 87.75 | 1
2030/31 | 124.25 | 87.75 | 1
2030/31 | 125.25 | 87.75 | 1
2030/31 | 127.75 | 87.75 | 1
2030/31 | 128.25 | 87.75 | 1
2030/31 | 128.75 | 87.75 | 1
2030/31 | 129.25 | 87.75 | 1
2030/31 | 131.25 | 87.75 | 2
2030/31 | 133.25 | 87.75 | 1
2030/31 | 134.25 | 87.75 | 1
2030/31 | 136.25 | 87.75 | 1
2030/31 | 136.75 | 87.75 | 1
2030/31 | 137.75 | 87.75 | 2
2030/31 | 138.75 | 87.75 | 2
2030/31 | 140.25 | 87.75 | 2
2030/31 | 141.25 | 87.75 | 2
2030/31 | 141.75 | 87.75 | 3
2030/31 | 142.75 | 87.75 | 2
2030/31 | 143.25 | 87.75 | 1
2030/31 | 144.75 | 87.75 | 1
2030/31 | 145.75 | 87.75 | 1
2030/31 | 146.75 | 87.75 | 1
2030/31 | 147.25 | 87.75 | 2
2030/31 | 148.75 | 87.75 | 1
2030/31 | 149.25 | 87.75 | 1
2030/31 | 149.75 | 87.75 | 1
2030/31 | 150.25 | 87.75 | 1
2030/31 | 150.75 | 87.75 | 1
2030/31 | 151.75 | 87.75 | 1
2030/31 | 152.75 | 87.75 | 2
2030/31 | 154.75 | 87.75 | 1
2030/31 | 155.25 | 87.75 | 1
2030/31 | 155.75 | 87.75 | 2
2030/31 | 156.25 | 87.75 | 1
2030/31 | 157.25 | 87.75 | 1
2030/31 | 157.75 | 87.75 | 1
2030/31 | 158.75 | 87.75 | 3
2030/31 | 159.25 | 87.75 | 1
2030/31 | 159.75 | 87.75 | 1
2030/31 | 160.25 | 87.75 | 1
2030/31 | 161.25 | 87.75 | 1
2030/31 | 162.25 | 87.75 | 2
2030/31 | 162.75 | 87.75 | 3
2030/31 | 163.25 | 87.75 | 1
2030/31 | 163.75 | 87.75 | 2
2030/31 | 164.25 | 87.75 | 2
2030/31 | 164.75 | 87.75 | 1
2030/31 | 165.25 | 87.75 | 2
2030/31 | 165.75 | 87.75 | 1
2030/31 | 166.25 | 87.75 | 1
2030/31 | 166.75 | 87.75 | 1
2030/31 | 167.25 | 87.75 | 1
2030/31 | 167.75 | 87.75 | 2
2030/31 | 168.25 | 87.75 | 1
2030/31 | 168.75 | 87.75 | 1
2030/31 | 169.75 | 87.75 | 5
2030/31 | 170.25 | 87.75 | 2
2030/31 | 170.75 | 87.75 | 2
2030/31 | 171.75 | 87.75 | 3
2030/31 | 172.75 | 87.75 | 2
2030/31 | 173.25 | 87.75 | 1
2030/31 | 173.75 | 87.75 | 4
2030/31 | 174.25 | 87.75 | 2
2030/31 | 175.25 | 87.75 | 1
2030/31 | 175.75 | 87.75 | 2
2030/31 | 176.25 | 87.75 | 1
2030/31 | 177.25 | 87.75 | 5
2030/31 | 177.75 | 87.75 | 1
2030/31 | 178.75 | 87.75 | 6
2030/31 | 179.25 | 87.75 | 3
2030/31 | 179.75 | 87.75 | 3
2030/31 | 180.25 | 87.75 | 2
2030/31 | 181.25 | 87.75 | 2
2030/31 | 181.75 | 87.75 | 3
2030/31 | 182.25 | 87.75 | 7
2030/31 | 183.25 | 87.75 | 3
2030/31 | 183.75 | 87.75 | 7
2030/31 | 184.25 | 87.75 | 3
2030/31 | 184.75 | 87.75 | 3
2030/31 | 185.25 | 87.75 | 3
2030/31 | 185.75 | 87.75 | 2
2030/31 | 186.25 | 87.75 | 3
2030/31 | 186.75 | 87.75 | 2
2030/31 | 187.25 | 87.75 | 3
2030/31 | 187.75 | 87.75 | 1
2030/31 | 188.25 | 87.75 | 6
2030/31 | 188.75 | 87.75 | 5
2030/31 | 189.25 | 87.75 | 7
2030/31 | 190.25 | 87.75 | 5
2030/31 | 190.75 | 87.75 | 5
2030/31 | 191.25 | 87.75 | 3
2030/31 | 191.75 | 87.75 | 6
2030/31 | 192.25 | 87.75 | 3
2030/31 | 192.75 | 87.75 | 2
2030/31 | 193.25 | 87.75 | 3
2030/31 | 193.75 | 87.75 | 2
2030/31 | 194.25 | 87.75 | 1
2030/31 | 194.75 | 87.75 | 3
2030/31 | 195.25 | 87.75 | 3
2030/31 | 195.75 | 87.75 | 5
2030/31 | 196.25 | 87.75 | 1
2030/31 | 196.75 | 87.75 | 3
2030/31 | 197.25 | 87.75 | 3
2030/31 | 197.75 | 87.75 | 3
2030/31 | 198.25 | 87.75 | 1
2030/31 | 198.75 | 87.75 | 2
2030/31 | 199.25 | 87.75 | 3
2030/31 | 199.75 | 87.75 | 5
2030/31 | 200.25 | 87.75 | 3
2030/31 | 200.75 | 87.75 | 4
2030/31 | 201.25 | 87.75 | 7
2030/31 | 201.75 | 87.75 | 5
2030/31 | 202.25 | 87.75 | 4
2030/31 | 202.75 | 87.75 | 1
2030/31 | 203.25 | 87.75 | 2
2030/31 | 203.75 | 87.75 | 4
2030/31 | 204.25 | 87.75 | 7
2030/31 | 204.75 | 87.75 | 9
2030/31 | 205.25 | 87.75 | 3
2030/31 | 205.75 | 87.75 | 7
2030/31 | 206.25 | 87.75 | 5
2030/31 | 206.75 | 87.75 | 5
2030/31 | 207.25 | 87.75 | 9
2030/31 | 207.75 | 87.75 | 4
2030/31 | 208.25 | 87.75 | 2
2030/31 | 208.75 | 87.75 | 6
2030/31 | 209.25 | 87.75 | 7
2030/31 | 209.75 | 87.75 | 4
2030/31 | 210.25 | 87.75 | 8
2030/31 | 210.75 | 87.75 | 2
2030/31 | 211.25 | 87.75 | 9
2030/31 | 211.75 | 87.75 | 3
2030/31 | 212.25 | 87.75 | 3
2030/31 | 212.75 | 87.75 | 3
2030/31 | 213.25 | 87.75 | 2
2030/31 | 213.75 | 87.75 | 6
2030/31 | 214.25 | 87.75 | 5
2030/31 | 214.75 | 87.75 | 5
2030/31 | 215.25 | 87.75 | 2
2030/31 | 215.75 | 87.75 | 8
2030/31 | 216.25 | 87.75 | 2
2030/31 | 216.75 | 87.75 | 10
2030/31 | 217.25 | 87.75 | 12
2030/31 | 217.75 | 87.75 | 5
2030/31 | 218.25 | 87.75 | 5
2030/31 | 218.75 | 87.75 | 5
2030/31 | 219.25 | 87.75 | 8
2030/31 | 219.75 | 87.75 | 4
2030/31 | 220.25 | 87.75 | 6
2030/31 | 220.75 | 87.75 | 5
2030/31 | 221.25 | 87.75 | 2
2030/31 | 221.75 | 87.75 | 1
2030/31 | 222.25 | 87.75 | 5
2030/31 | 222.75 | 87.75 | 5
2030/31 | 223.25 | 87.75 | 4
2030/31 | 223.75 | 87.75 | 5
2030/31 | 224.25 | 87.75 | 5
2030/31 | 224.75 | 87.75 | 5
2030/31 | 225.25 | 87.75 | 4
2030/31 | 225.75 | 87.75 | 2
2030/31 | 226.25 | 87.75 | 2
2030/31 | 226.75 | 87.75 | 7
2030/31 | 227.25 | 87.75 | 3
2030/31 | 227.75 | 87.75 | 4
2030/31 | 228.25 | 87.75 | 3
2030/31 | 228.75 | 87.75 | 6
2030/31 | 229.25 | 87.75 | 4
2030/31 | 229.75 | 87.75 | 5
2030/31 | 230.25 | 87.75 | 1
2030/31 | 230.75 | 87.75 | 2
2030/31 | 231.25 | 87.75 | 9
2030/31 | 231.75 | 87.75 | 6
2030/31 | 232.25 | 87.75 | 5
2030/31 | 232.75 | 87.75 | 9
2030/31 | 233.25 | 87.75 | 12
2030/31 | 233.75 | 87.75 | 13
2030/31 | 234.25 | 87.75 | 7
2030/31 | 234.75 | 87.75 | 7
2030/31 | 235.25 | 87.75 | 5
2030/31 | 235.75 | 87.75 | 5
2030/31 | 236.25 | 87.75 | 4
2030/31 | 236.75 | 87.75 | 8
2030/31 | 237.25 | 87.75 | 6
2030/31 | 237.75 | 87.75 | 7
2030/31 | 238.25 | 87.75 | 7
2030/31 | 238.75 | 87.75 | 5
2030/31 | 239.25 | 87.75 | 1
2030/31 | 239.75 | 87.75 | 8
2030/31 | 240.25 | 87.75 | 3
2030/31 | 240.75 | 87.75 | 4
2030/31 | 241.25 | 87.75 | 4
2030/31 | 241.75 | 87.75 | 8
2030/31 | 242.25 | 87.75 | 4
2030/31 | 242.75 | 87.75 | 7
2030/31 | 243.25 | 87.75 | 5
2030/31 | 243.75 | 87.75 | 8
2030/31 | 244.25 | 87.75 | 6
2030/31 | 244.75 | 87.75 | 2
2030/31 | 245.25 | 87.75 | 4
2030/31 | 245.75 | 87.75 | 4
2030/31 | 246.25 | 87.75 | 11
2030/31 | 246.75 | 87.75 | 4
2030/31 | 247.25 | 87.75 | 2
2030/31 | 247.75 | 87.75 | 5
2030/31 | 248.25 | 87.75 | 4
2030/31 | 248.75 | 87.75 | 3
2030/31 | 249.75 | 87.75 | 3
2030/31 | 250.25 | 87.75 | 7
2030/31 | 250.75 | 87.75 | 6
2030/31 | 251.25 | 87.75 | 6
2030/31 | 251.75 | 87.75 | 5
2030/31 | 252.25 | 87.75 | 6
2030/31 | 252.75 | 87.75 | 3
2030/31 | 253.25 | 87.75 | 6
2030/31 | 253.75 | 87.75 | 4
2030/31 | 254.25 | 87.75 | 6
2030/31 | 254.75 | 87.75 | 1
2030/31 | 255.25 | 87.75 | 13
2030/31 | 255.75 | 87.75 | 5
2030/31 | 256.25 | 87.75 | 4
2030/31 | 256.75 | 87.75 | 5
2030/31 | 257.25 | 87.75 | 7
2030/31 | 257.75 | 87.75 | 9
2030/31 | 258.25 | 87.75 | 11
2030/31 | 258.75 | 87.75 | 9
2030/31 | 259.25 | 87.75 | 3
2030/31 | 259.75 | 87.75 | 4
2030/31 | 260.25 | 87.75 | 12
2030/31 | 260.75 | 87.75 | 6
2030/31 | 261.25 | 87.75 | 4
2030/31 | 261.75 | 87.75 | 6
2030/31 | 262.25 | 87.75 | 10
2030/31 | 262.75 | 87.75 | 8
2030/31 | 263.25 | 87.75 | 8
2030/31 | 263.75 | 87.75 | 7
2030/31 | 264.25 | 87.75 | 5
2030/31 | 264.75 | 87.75 | 6
2030/31 | 265.25 | 87.75 | 2
2030/31 | 265.75 | 87.75 | 6
2030/31 | 266.25 | 87.75 | 3
2030/31 | 266.75 | 87.75 | 3
2030/31 | 267.75 | 87.75 | 7
2030/31 | 268.25 | 87.75 | 4
2030/31 | 268.75 | 87.75 | 7
2030/31 | 269.25 | 87.75 | 2
2030/31 | 269.75 | 87.75 | 1
2030/31 | 270.25 | 87.75 | 4
2030/31 | 270.75 | 87.75 | 3
2030/31 | 271.25 | 87.75 | 3
2030/31 | 271.75 | 87.75 | 3
2030/31 | 272.25 | 87.75 | 5
2030/31 | 272.75 | 87.75 | 6
2030/31 | 273.25 | 87.75 | 6
2030/31 | 273.75 | 87.75 | 6
2030/31 | 274.25 | 87.75 | 2
2030/31 | 274.75 | 87.75 | 4
2030/31 | 275.25 | 87.75 | 4
2030/31 | 275.75 | 87.75 | 3
2030/31 | 276.25 | 87.75 | 4
2030/31 | 276.75 | 87.75 | 4
2030/31 | 277.25 | 87.75 | 7
2030/31 | 277.75 | 87.75 | 5
2030/31 | 278.25 | 87.75 | 7
2030/31 | 278.75 | 87.75 | 3
2030/31 | 279.25 | 87.75 | 7
2030/31 | 279.75 | 87.75 | 2
2030/31 | 280.25 | 87.75 | 7
2030/31 | 280.75 | 87.75 | 2
2030/31 | 281.25 | 87.75 | 5
2030/31 | 281.75 | 87.75 | 7
2030/31 | 282.25 | 87.75 | 2
2030/31 | 282.75 | 87.75 | 3
2030/31 | 283.25 | 87.75 | 3
2030/31 | 283.75 | 87.75 | 9
2030/31 | 284.25 | 87.75 | 6
2030/31 | 284.75 | 87.75 | 4
2030/31 | 285.25 | 87.75 | 4
2030/31 | 285.75 | 87.75 | 3
2030/31 | 286.25 | 87.75 | 4
2030/31 | 286.75 | 87.75 | 1
2030/31 | 287.25 | 87.75 | 4
2030/31 | 287.75 | 87.75 | 6
2030/31 | 288.25 | 87.75 | 1
2030/31 | 288.75 | 87.75 | 2
2030/31 | 289.25 | 87.75 | 5
2030/31 | 289.75 | 87.75 | 4
2030/31 | 290.25 | 87.75 | 5
2030/31 | 290.75 | 87.75 | 5
2030/31 | 291.25 | 87.75 | 6
2030/31 | 291.75 | 87.75 | 1
2030/31 | 292.25 | 87.75 | 3
2030/31 | 292.75 | 87.75 | 1
2030/31 | 293.25 | 87.75 | 4
2030/31 | 293.75 | 87.75 | 2
2030/31 | 294.25 | 87.75 | 7
2030/31 | 294.75 | 87.75 | 5
2030/31 | 295.25 | 87.75 | 7
2030/31 | 296.25 | 87.75 | 3
2030/31 | 296.75 | 87.75 | 3
2030/31 | 297.25 | 87.75 | 3
2030/31 | 297.75 | 87.75 | 3
2030/31 | 298.25 | 87.75 | 5
2030/31 | 298.75 | 87.75 | 3
2030/31 | 299.25 | 87.75 | 3
2030/31 | 299.75 | 87.75 | 4
2030/31 | 300.25 | 87.75 | 4
2030/31 | 300.75 | 87.75 | 2
2030/31 | 301.25 | 87.75 | 3
2030/31 | 301.75 | 87.75 | 2
2030/31 | 302.25 | 87.75 | 4
2030/31 | 302.75 | 87.75 | 6
2030/31 | 303.75 | 87.75 | 2
2030/31 | 304.25 | 87.75 | 1
2030/31 | 304.75 | 87.75 | 3
2030/31 | 305.25 | 87.75 | 2
2030/31 | 305.75 | 87.75 | 2
2030/31 | 306.25 | 87.75 | 4
2030/31 | 306.75 | 87.75 | 3
2030/31 | 307.25 | 87.75 | 2
2030/31 | 307.75 | 87.75 | 2
2030/31 | 308.75 | 87.75 | 2
2030/31 | 309.25 | 87.75 | 6
2030/31 | 309.75 | 87.75 | 4
2030/31 | 310.25 | 87.75 | 1
2030/31 | 310.75 | 87.75 | 3
2030/31 | 311.25 | 87.75 | 2
2030/31 | 311.75 | 87.75 | 4
2030/31 | 312.25 | 87.75 | 4
2030/31 | 313.25 | 87.75 | 3
2030/31 | 313.75 | 87.75 | 4
2030/31 | 314.25 | 87.75 | 1
2030/31 | 314.75 | 87.75 | 2
2030/31 | 315.25 | 87.75 | 1
2030/31 | 315.75 | 87.75 | 3
2030/31 | 316.25 | 87.75 | 2
2030/31 | 316.75 | 87.75 | 2
2030/31 | 317.25 | 87.75 | 1
2030/31 | 317.75 | 87.75 | 1
2030/31 | 318.25 | 87.75 | 6
2030/31 | 319.25 | 87.75 | 2
2030/31 | 320.25 | 87.75 | 4
2030/31 | 320.75 | 87.75 | 2
2030/31 | 321.25 | 87.75 | 3
2030/31 | 321.75 | 87.75 | 1
2030/31 | 322.75 | 87.75 | 2
2030/31 | 323.25 | 87.75 | 3
2030/31 | 323.75 | 87.75 | 3
2030/31 | 325.75 | 87.75 | 1
2030/31 | 326.25 | 87.75 | 1
2030/31 | 326.75 | 87.75 | 1
2030/31 | 327.25 | 87.75 | 1
2030/31 | 327.75 | 87.75 | 2
2030/31 | 328.25 | 87.75 | 1
2030/31 | 329.25 | 87.75 | 3
2030/31 | 329.75 | 87.75 | 1
2030/31 | 330.25 | 87.75 | 3
2030/31 | 330.75 | 87.75 | 6
2030/31 | 331.25 | 87.75 | 2
2030/31 | 331.75 | 87.75 | 2
2030/31 | 332.25 | 87.75 | 2
2030/31 | 332.75 | 87.75 | 2
2030/31 | 333.25 | 87.75 | 3
2030/31 | 333.75 | 87.75 | 1
2030/31 | 334.75 | 87.75 | 1
2030/31 | 335.25 | 87.75 | 2
2030/31 | 335.75 | 87.75 | 2
2030/31 | 336.75 | 87.75 | 2
2030/31 | 338.25 | 87.75 | 2
2030/31 | 338.75 | 87.75 | 2
2030/31 | 339.25 | 87.75 | 1
2030/31 | 339.75 | 87.75 | 2
2030/31 | 340.25 | 87.75 | 2
2030/31 | 341.25 | 87.75 | 2
2030/31 | 341.75 | 87.75 | 1
2030/31 | 342.25 | 87.75 | 2
2030/31 | 342.75 | 87.75 | 3
2030/31 | 343.25 | 87.75 | 4
2030/31 | 343.75 | 87.75 | 2
2030/31 | 344.25 | 87.75 | 4
2030/31 | 344.75 | 87.75 | 2
2030/31 | 345.25 | 87.75 | 3
2030/31 | 345.75 | 87.75 | 2
2030/31 | 346.25 | 87.75 | 1
2030/31 | 346.75 | 87.75 | 2
2030/31 | 347.25 | 87.75 | 1
2030/31 | 348.25 | 87.75 | 3
2030/31 | 349.75 | 87.75 | 1
2030/31 | 350.25 | 87.75 | 1
2030/31 | 350.75 | 87.75 | 2
2030/31 | 351.25 | 87.75 | 3
2030/31 | 351.75 | 87.75 | 2
2030/31 | 352.25 | 87.75 | 1
2030/31 | 352.75 | 87.75 | 2
2030/31 | 353.75 | 87.75 | 1
2030/31 | 354.75 | 87.75 | 2
2030/31 | 355.25 | 87.75 | 2
2030/31 | 355.75 | 87.75 | 3
2030/31 | 356.75 | 87.75 | 2
2030/31 | 358.75 | 87.75 | 1
2030/31 | 359.25 | 87.75 | 2
2030/31 | 362.25 | 87.75 | 2
2030/31 | 367.25 | 87.75 | 1
2030/31 | 369.25 | 87.75 | 2
2030/31 | 370.25 | 87.75 | 1
2030/31 | 370.75 | 87.75 | 2
2030/31 | 373.25 | 87.75 | 1
2030/31 | 374.25 | 87.75 | 1
2030/31 | 374.75 | 87.75 | 2
2030/31 | 375.75 | 87.75 | 1
2030/31 | 376.75 | 87.75 | 1
2030/31 | 377.25 | 87.75 | 1
2030/31 | 378.25 | 87.75 | 2
2030/31 | 379.25 | 87.75 | 1
2030/31 | 379.75 | 87.75 | 3
2030/31 | 380.75 | 87.75 | 2
2030/31 | 381.25 | 87.75 | 1
2030/31 | 383.75 | 87.75 | 1
2030/31 | 384.75 | 87.75 | 1
2030/31 | 385.75 | 87.75 | 2
2030/31 | 389.25 | 87.75 | 1
2030/31 | 390.25 | 87.75 | 1
2030/31 | 392.25 | 87.75 | 1
2030/31 | 395.75 | 87.75 | 1
2030/31 | 400.25 | 87.75 | 1
2030/31 | 401.25 | 87.75 | 1
2030/31 | 403.25 | 87.75 | 1
2030/31 | 405.25 | 87.75 | 1
2030/31 | 407.75 | 87.75 | 1
2030/31 | 410.75 | 87.75 | 2
2030/31 | 413.75 | 87.75 | 1
2030/31 | 426.25 | 87.75 | 1
2030/31 | 426.75 | 87.75 | 1
2030/31 | 427.75 | 87.75 | 1
2030/31 | 428.25 | 87.75 | 1
2030/31 | 433.75 | 87.75 | 1
2030/31 | 450.25 | 87.75 | 1
2030/31 | 111.75 | 88.25 | 1
2030/31 | 112.25 | 88.25 | 1
2030/31 | 119.75 | 88.25 | 1
2030/31 | 120.25 | 88.25 | 2
2030/31 | 122.25 | 88.25 | 1
2030/31 | 123.25 | 88.25 | 2
2030/31 | 123.75 | 88.25 | 1
2030/31 | 125.75 | 88.25 | 2
2030/31 | 126.25 | 88.25 | 1
2030/31 | 127.25 | 88.25 | 2
2030/31 | 127.75 | 88.25 | 1
2030/31 | 128.25 | 88.25 | 3
2030/31 | 128.75 | 88.25 | 1
2030/31 | 129.75 | 88.25 | 1
2030/31 | 130.75 | 88.25 | 2
2030/31 | 131.75 | 88.25 | 1
2030/31 | 132.25 | 88.25 | 2
2030/31 | 133.75 | 88.25 | 1
2030/31 | 134.75 | 88.25 | 1
2030/31 | 135.75 | 88.25 | 2
2030/31 | 136.25 | 88.25 | 1
2030/31 | 136.75 | 88.25 | 2
2030/31 | 137.25 | 88.25 | 1
2030/31 | 138.75 | 88.25 | 2
2030/31 | 140.25 | 88.25 | 5
2030/31 | 140.75 | 88.25 | 1
2030/31 | 141.25 | 88.25 | 1
2030/31 | 141.75 | 88.25 | 2
2030/31 | 142.25 | 88.25 | 2
2030/31 | 142.75 | 88.25 | 2
2030/31 | 143.75 | 88.25 | 2
2030/31 | 144.75 | 88.25 | 2
2030/31 | 145.75 | 88.25 | 1
2030/31 | 146.75 | 88.25 | 1
2030/31 | 147.25 | 88.25 | 1
2030/31 | 148.25 | 88.25 | 1
2030/31 | 149.25 | 88.25 | 2
2030/31 | 150.75 | 88.25 | 1
2030/31 | 151.25 | 88.25 | 2
2030/31 | 151.75 | 88.25 | 2
2030/31 | 152.25 | 88.25 | 2
2030/31 | 153.25 | 88.25 | 2
2030/31 | 153.75 | 88.25 | 1
2030/31 | 154.25 | 88.25 | 1
2030/31 | 154.75 | 88.25 | 3
2030/31 | 155.25 | 88.25 | 1
2030/31 | 155.75 | 88.25 | 1
2030/31 | 156.25 | 88.25 | 1
2030/31 | 157.25 | 88.25 | 1
2030/31 | 157.75 | 88.25 | 3
2030/31 | 158.25 | 88.25 | 2
2030/31 | 158.75 | 88.25 | 2
2030/31 | 159.25 | 88.25 | 3
2030/31 | 159.75 | 88.25 | 4
2030/31 | 161.75 | 88.25 | 1
2030/31 | 162.25 | 88.25 | 2
2030/31 | 162.75 | 88.25 | 3
2030/31 | 163.25 | 88.25 | 1
2030/31 | 164.25 | 88.25 | 1
2030/31 | 165.25 | 88.25 | 1
2030/31 | 165.75 | 88.25 | 2
2030/31 | 166.25 | 88.25 | 3
2030/31 | 166.75 | 88.25 | 2
2030/31 | 168.25 | 88.25 | 2
2030/31 | 168.75 | 88.25 | 2
2030/31 | 169.25 | 88.25 | 2
2030/31 | 169.75 | 88.25 | 1
2030/31 | 170.25 | 88.25 | 4
2030/31 | 170.75 | 88.25 | 4
2030/31 | 171.25 | 88.25 | 4
2030/31 | 172.25 | 88.25 | 2
2030/31 | 172.75 | 88.25 | 1
2030/31 | 173.25 | 88.25 | 2
2030/31 | 173.75 | 88.25 | 3
2030/31 | 174.25 | 88.25 | 1
2030/31 | 174.75 | 88.25 | 2
2030/31 | 175.25 | 88.25 | 3
2030/31 | 175.75 | 88.25 | 2
2030/31 | 176.25 | 88.25 | 5
2030/31 | 176.75 | 88.25 | 1
2030/31 | 177.25 | 88.25 | 3
2030/31 | 177.75 | 88.25 | 1
2030/31 | 178.25 | 88.25 | 2
2030/31 | 179.25 | 88.25 | 2
2030/31 | 179.75 | 88.25 | 4
2030/31 | 180.25 | 88.25 | 5
2030/31 | 180.75 | 88.25 | 3
2030/31 | 181.25 | 88.25 | 5
2030/31 | 181.75 | 88.25 | 4
2030/31 | 182.25 | 88.25 | 2
2030/31 | 182.75 | 88.25 | 2
2030/31 | 183.25 | 88.25 | 1
2030/31 | 183.75 | 88.25 | 2
2030/31 | 184.25 | 88.25 | 1
2030/31 | 184.75 | 88.25 | 2
2030/31 | 185.25 | 88.25 | 3
2030/31 | 185.75 | 88.25 | 2
2030/31 | 186.25 | 88.25 | 4
2030/31 | 186.75 | 88.25 | 1
2030/31 | 187.25 | 88.25 | 4
2030/31 | 187.75 | 88.25 | 4
2030/31 | 188.25 | 88.25 | 3
2030/31 | 188.75 | 88.25 | 4
2030/31 | 189.25 | 88.25 | 2
2030/31 | 189.75 | 88.25 | 2
2030/31 | 190.25 | 88.25 | 1
2030/31 | 190.75 | 88.25 | 4
2030/31 | 191.25 | 88.25 | 4
2030/31 | 191.75 | 88.25 | 1
2030/31 | 192.25 | 88.25 | 4
2030/31 | 192.75 | 88.25 | 2
2030/31 | 193.25 | 88.25 | 3
2030/31 | 193.75 | 88.25 | 2
2030/31 | 194.25 | 88.25 | 1
2030/31 | 194.75 | 88.25 | 1
2030/31 | 195.25 | 88.25 | 4
2030/31 | 195.75 | 88.25 | 3
2030/31 | 196.25 | 88.25 | 4
2030/31 | 196.75 | 88.25 | 7
2030/31 | 197.25 | 88.25 | 2
2030/31 | 197.75 | 88.25 | 2
2030/31 | 198.25 | 88.25 | 1
2030/31 | 198.75 | 88.25 | 2
2030/31 | 199.25 | 88.25 | 2
2030/31 | 199.75 | 88.25 | 2
2030/31 | 200.25 | 88.25 | 7
2030/31 | 200.75 | 88.25 | 5
2030/31 | 201.25 | 88.25 | 3
2030/31 | 201.75 | 88.25 | 9
2030/31 | 202.25 | 88.25 | 7
2030/31 | 202.75 | 88.25 | 4
2030/31 | 203.25 | 88.25 | 3
2030/31 | 203.75 | 88.25 | 3
2030/31 | 204.25 | 88.25 | 3
2030/31 | 204.75 | 88.25 | 5
2030/31 | 205.25 | 88.25 | 2
2030/31 | 205.75 | 88.25 | 1
2030/31 | 206.25 | 88.25 | 1
2030/31 | 206.75 | 88.25 | 5
2030/31 | 207.25 | 88.25 | 2
2030/31 | 207.75 | 88.25 | 5
2030/31 | 208.25 | 88.25 | 7
2030/31 | 208.75 | 88.25 | 2
2030/31 | 209.25 | 88.25 | 9
2030/31 | 209.75 | 88.25 | 4
2030/31 | 210.25 | 88.25 | 7
2030/31 | 210.75 | 88.25 | 6
2030/31 | 211.25 | 88.25 | 5
2030/31 | 211.75 | 88.25 | 6
2030/31 | 212.25 | 88.25 | 5
2030/31 | 212.75 | 88.25 | 4
2030/31 | 213.25 | 88.25 | 7
2030/31 | 213.75 | 88.25 | 4
2030/31 | 214.25 | 88.25 | 2
2030/31 | 214.75 | 88.25 | 7
2030/31 | 215.25 | 88.25 | 5
2030/31 | 215.75 | 88.25 | 4
2030/31 | 216.25 | 88.25 | 6
2030/31 | 216.75 | 88.25 | 8
2030/31 | 217.25 | 88.25 | 7
2030/31 | 217.75 | 88.25 | 7
2030/31 | 218.25 | 88.25 | 5
2030/31 | 218.75 | 88.25 | 5
2030/31 | 219.25 | 88.25 | 3
2030/31 | 219.75 | 88.25 | 6
2030/31 | 220.25 | 88.25 | 7
2030/31 | 220.75 | 88.25 | 8
2030/31 | 221.25 | 88.25 | 3
2030/31 | 221.75 | 88.25 | 5
2030/31 | 222.25 | 88.25 | 9
2030/31 | 222.75 | 88.25 | 9
2030/31 | 223.25 | 88.25 | 7
2030/31 | 223.75 | 88.25 | 5
2030/31 | 224.25 | 88.25 | 2
2030/31 | 224.75 | 88.25 | 6
2030/31 | 225.25 | 88.25 | 2
2030/31 | 225.75 | 88.25 | 4
2030/31 | 226.25 | 88.25 | 9
2030/31 | 226.75 | 88.25 | 6
2030/31 | 227.25 | 88.25 | 4
2030/31 | 227.75 | 88.25 | 8
2030/31 | 228.25 | 88.25 | 4
2030/31 | 228.75 | 88.25 | 6
2030/31 | 229.25 | 88.25 | 3
2030/31 | 229.75 | 88.25 | 6
2030/31 | 230.25 | 88.25 | 9
2030/31 | 230.75 | 88.25 | 4
2030/31 | 231.25 | 88.25 | 4
2030/31 | 231.75 | 88.25 | 4
2030/31 | 232.25 | 88.25 | 6
2030/31 | 232.75 | 88.25 | 9
2030/31 | 233.25 | 88.25 | 2
2030/31 | 233.75 | 88.25 | 9
2030/31 | 234.25 | 88.25 | 10
2030/31 | 234.75 | 88.25 | 6
2030/31 | 235.25 | 88.25 | 4
2030/31 | 235.75 | 88.25 | 3
2030/31 | 236.25 | 88.25 | 5
2030/31 | 236.75 | 88.25 | 10
2030/31 | 237.25 | 88.25 | 5
2030/31 | 237.75 | 88.25 | 5
2030/31 | 238.25 | 88.25 | 6
2030/31 | 238.75 | 88.25 | 2
2030/31 | 239.25 | 88.25 | 6
2030/31 | 239.75 | 88.25 | 4
2030/31 | 240.25 | 88.25 | 4
2030/31 | 240.75 | 88.25 | 8
2030/31 | 241.25 | 88.25 | 4
2030/31 | 241.75 | 88.25 | 1
2030/31 | 242.25 | 88.25 | 5
2030/31 | 242.75 | 88.25 | 6
2030/31 | 243.25 | 88.25 | 1
2030/31 | 243.75 | 88.25 | 4
2030/31 | 244.25 | 88.25 | 4
2030/31 | 244.75 | 88.25 | 2
2030/31 | 245.25 | 88.25 | 1
2030/31 | 245.75 | 88.25 | 8
2030/31 | 246.25 | 88.25 | 4
2030/31 | 246.75 | 88.25 | 6
2030/31 | 247.25 | 88.25 | 3
2030/31 | 247.75 | 88.25 | 2
2030/31 | 248.25 | 88.25 | 7
2030/31 | 248.75 | 88.25 | 2
2030/31 | 249.25 | 88.25 | 5
2030/31 | 249.75 | 88.25 | 7
2030/31 | 250.25 | 88.25 | 10
2030/31 | 250.75 | 88.25 | 3
2030/31 | 251.25 | 88.25 | 4
2030/31 | 251.75 | 88.25 | 4
2030/31 | 252.25 | 88.25 | 6
2030/31 | 252.75 | 88.25 | 4
2030/31 | 253.25 | 88.25 | 6
2030/31 | 253.75 | 88.25 | 6
2030/31 | 254.25 | 88.25 | 1
2030/31 | 254.75 | 88.25 | 10
2030/31 | 255.25 | 88.25 | 8
2030/31 | 255.75 | 88.25 | 7
2030/31 | 256.25 | 88.25 | 6
2030/31 | 256.75 | 88.25 | 6
2030/31 | 257.25 | 88.25 | 2
2030/31 | 257.75 | 88.25 | 6
2030/31 | 258.25 | 88.25 | 5
2030/31 | 258.75 | 88.25 | 7
2030/31 | 259.25 | 88.25 | 4
2030/31 | 259.75 | 88.25 | 4
2030/31 | 260.25 | 88.25 | 9
2030/31 | 260.75 | 88.25 | 4
2030/31 | 261.25 | 88.25 | 5
2030/31 | 261.75 | 88.25 | 7
2030/31 | 262.25 | 88.25 | 2
2030/31 | 262.75 | 88.25 | 5
2030/31 | 263.25 | 88.25 | 3
2030/31 | 263.75 | 88.25 | 6
2030/31 | 264.25 | 88.25 | 1
2030/31 | 264.75 | 88.25 | 4
2030/31 | 265.25 | 88.25 | 5
2030/31 | 265.75 | 88.25 | 5
2030/31 | 266.25 | 88.25 | 1
2030/31 | 266.75 | 88.25 | 2
2030/31 | 267.25 | 88.25 | 8
2030/31 | 267.75 | 88.25 | 9
2030/31 | 268.25 | 88.25 | 4
2030/31 | 268.75 | 88.25 | 4
2030/31 | 269.25 | 88.25 | 7
2030/31 | 269.75 | 88.25 | 3
2030/31 | 270.25 | 88.25 | 3
2030/31 | 270.75 | 88.25 | 8
2030/31 | 271.25 | 88.25 | 4
2030/31 | 271.75 | 88.25 | 6
2030/31 | 272.25 | 88.25 | 2
2030/31 | 272.75 | 88.25 | 6
2030/31 | 273.25 | 88.25 | 4
2030/31 | 273.75 | 88.25 | 8
2030/31 | 274.25 | 88.25 | 5
2030/31 | 274.75 | 88.25 | 3
2030/31 | 275.25 | 88.25 | 4
2030/31 | 275.75 | 88.25 | 5
2030/31 | 276.25 | 88.25 | 1
2030/31 | 276.75 | 88.25 | 4
2030/31 | 277.25 | 88.25 | 6
2030/31 | 277.75 | 88.25 | 2
2030/31 | 278.25 | 88.25 | 7
2030/31 | 278.75 | 88.25 | 4
2030/31 | 279.25 | 88.25 | 9
2030/31 | 279.75 | 88.25 | 4
2030/31 | 280.25 | 88.25 | 4
2030/31 | 280.75 | 88.25 | 3
2030/31 | 281.25 | 88.25 | 5
2030/31 | 281.75 | 88.25 | 3
2030/31 | 282.25 | 88.25 | 8
2030/31 | 282.75 | 88.25 | 3
2030/31 | 283.25 | 88.25 | 5
2030/31 | 283.75 | 88.25 | 3
2030/31 | 284.25 | 88.25 | 4
2030/31 | 284.75 | 88.25 | 3
2030/31 | 285.25 | 88.25 | 2
2030/31 | 285.75 | 88.25 | 3
2030/31 | 286.25 | 88.25 | 3
2030/31 | 286.75 | 88.25 | 4
2030/31 | 287.25 | 88.25 | 3
2030/31 | 287.75 | 88.25 | 5
2030/31 | 288.25 | 88.25 | 4
2030/31 | 288.75 | 88.25 | 2
2030/31 | 289.25 | 88.25 | 4
2030/31 | 289.75 | 88.25 | 3
2030/31 | 290.25 | 88.25 | 4
2030/31 | 290.75 | 88.25 | 3
2030/31 | 291.25 | 88.25 | 4
2030/31 | 291.75 | 88.25 | 7
2030/31 | 292.25 | 88.25 | 5
2030/31 | 292.75 | 88.25 | 3
2030/31 | 293.25 | 88.25 | 4
2030/31 | 293.75 | 88.25 | 2
2030/31 | 294.25 | 88.25 | 6
2030/31 | 294.75 | 88.25 | 2
2030/31 | 295.25 | 88.25 | 8
2030/31 | 295.75 | 88.25 | 1
2030/31 | 296.25 | 88.25 | 3
2030/31 | 296.75 | 88.25 | 3
2030/31 | 297.25 | 88.25 | 2
2030/31 | 297.75 | 88.25 | 2
2030/31 | 298.25 | 88.25 | 4
2030/31 | 298.75 | 88.25 | 1
2030/31 | 299.25 | 88.25 | 5
2030/31 | 299.75 | 88.25 | 1
2030/31 | 300.25 | 88.25 | 3
2030/31 | 300.75 | 88.25 | 5
2030/31 | 301.25 | 88.25 | 2
2030/31 | 301.75 | 88.25 | 4
2030/31 | 302.25 | 88.25 | 4
2030/31 | 302.75 | 88.25 | 6
2030/31 | 303.25 | 88.25 | 2
2030/31 | 304.75 | 88.25 | 1
2030/31 | 305.25 | 88.25 | 4
2030/31 | 305.75 | 88.25 | 4
2030/31 | 306.25 | 88.25 | 2
2030/31 | 306.75 | 88.25 | 4
2030/31 | 307.25 | 88.25 | 3
2030/31 | 307.75 | 88.25 | 1
2030/31 | 308.75 | 88.25 | 3
2030/31 | 309.25 | 88.25 | 4
2030/31 | 309.75 | 88.25 | 2
2030/31 | 310.25 | 88.25 | 4
2030/31 | 311.25 | 88.25 | 1
2030/31 | 311.75 | 88.25 | 6
2030/31 | 312.25 | 88.25 | 3
2030/31 | 312.75 | 88.25 | 5
2030/31 | 313.25 | 88.25 | 1
2030/31 | 313.75 | 88.25 | 3
2030/31 | 314.25 | 88.25 | 5
2030/31 | 314.75 | 88.25 | 6
2030/31 | 315.25 | 88.25 | 2
2030/31 | 315.75 | 88.25 | 2
2030/31 | 316.25 | 88.25 | 1
2030/31 | 316.75 | 88.25 | 3
2030/31 | 317.25 | 88.25 | 3
2030/31 | 317.75 | 88.25 | 5
2030/31 | 318.25 | 88.25 | 1
2030/31 | 318.75 | 88.25 | 1
2030/31 | 319.25 | 88.25 | 3
2030/31 | 319.75 | 88.25 | 3
2030/31 | 320.25 | 88.25 | 2
2030/31 | 320.75 | 88.25 | 4
2030/31 | 321.25 | 88.25 | 3
2030/31 | 321.75 | 88.25 | 3
2030/31 | 322.25 | 88.25 | 3
2030/31 | 322.75 | 88.25 | 6
2030/31 | 323.25 | 88.25 | 5
2030/31 | 323.75 | 88.25 | 2
2030/31 | 324.25 | 88.25 | 4
2030/31 | 325.25 | 88.25 | 3
2030/31 | 325.75 | 88.25 | 2
2030/31 | 326.25 | 88.25 | 1
2030/31 | 326.75 | 88.25 | 2
2030/31 | 327.25 | 88.25 | 2
2030/31 | 327.75 | 88.25 | 1
2030/31 | 328.25 | 88.25 | 2
2030/31 | 329.25 | 88.25 | 3
2030/31 | 329.75 | 88.25 | 2
2030/31 | 330.25 | 88.25 | 2
2030/31 | 330.75 | 88.25 | 1
2030/31 | 331.25 | 88.25 | 3
2030/31 | 331.75 | 88.25 | 1
2030/31 | 332.25 | 88.25 | 1
2030/31 | 332.75 | 88.25 | 2
2030/31 | 333.25 | 88.25 | 1
2030/31 | 334.75 | 88.25 | 2
2030/31 | 335.25 | 88.25 | 1
2030/31 | 335.75 | 88.25 | 2
2030/31 | 336.25 | 88.25 | 2
2030/31 | 337.25 | 88.25 | 1
2030/31 | 337.75 | 88.25 | 1
2030/31 | 338.25 | 88.25 | 1
2030/31 | 338.75 | 88.25 | 3
2030/31 | 339.25 | 88.25 | 2
2030/31 | 339.75 | 88.25 | 4
2030/31 | 340.25 | 88.25 | 3
2030/31 | 340.75 | 88.25 | 3
2030/31 | 341.25 | 88.25 | 2
2030/31 | 341.75 | 88.25 | 3
2030/31 | 342.25 | 88.25 | 2
2030/31 | 342.75 | 88.25 | 1
2030/31 | 343.25 | 88.25 | 1
2030/31 | 344.75 | 88.25 | 2
2030/31 | 345.25 | 88.25 | 1
2030/31 | 345.75 | 88.25 | 1
2030/31 | 347.25 | 88.25 | 1
2030/31 | 347.75 | 88.25 | 3
2030/31 | 348.25 | 88.25 | 2
2030/31 | 348.75 | 88.25 | 1
2030/31 | 349.25 | 88.25 | 1
2030/31 | 349.75 | 88.25 | 2
2030/31 | 350.75 | 88.25 | 1
2030/31 | 351.25 | 88.25 | 2
2030/31 | 351.75 | 88.25 | 2
2030/31 | 352.75 | 88.25 | 2
2030/31 | 353.75 | 88.25 | 2
2030/31 | 354.75 | 88.25 | 1
2030/31 | 355.25 | 88.25 | 1
2030/31 | 355.75 | 88.25 | 1
2030/31 | 357.25 | 88.25 | 1
2030/31 | 359.25 | 88.25 | 1
2030/31 | 359.75 | 88.25 | 2
2030/31 | 360.25 | 88.25 | 1
2030/31 | 360.75 | 88.25 | 2
2030/31 | 362.25 | 88.25 | 1
2030/31 | 362.75 | 88.25 | 2
2030/31 | 363.25 | 88.25 | 1
2030/31 | 363.75 | 88.25 | 1
2030/31 | 364.25 | 88.25 | 1
2030/31 | 365.25 | 88.25 | 1
2030/31 | 365.75 | 88.25 | 1
2030/31 | 366.25 | 88.25 | 1
2030/31 | 366.75 | 88.25 | 1
2030/31 | 367.25 | 88.25 | 2
2030/31 | 367.75 | 88.25 | 2
2030/31 | 369.75 | 88.25 | 2
2030/31 | 371.75 | 88.25 | 1
2030/31 | 373.25 | 88.25 | 1
2030/31 | 376.75 | 88.25 | 2
2030/31 | 377.25 | 88.25 | 1
2030/31 | 377.75 | 88.25 | 1
2030/31 | 378.75 | 88.25 | 1
2030/31 | 380.75 | 88.25 | 1
2030/31 | 381.25 | 88.25 | 1
2030/31 | 382.75 | 88.25 | 1
2030/31 | 384.25 | 88.25 | 1
2030/31 | 385.25 | 88.25 | 1
2030/31 | 386.75 | 88.25 | 2
2030/31 | 387.25 | 88.25 | 1
2030/31 | 389.75 | 88.25 | 1
2030/31 | 391.25 | 88.25 | 1
2030/31 | 392.25 | 88.25 | 1
2030/31 | 392.75 | 88.25 | 1
2030/31 | 397.25 | 88.25 | 1
2030/31 | 397.75 | 88.25 | 1
2030/31 | 398.25 | 88.25 | 1
2030/31 | 398.75 | 88.25 | 1
2030/31 | 401.75 | 88.25 | 1
2030/31 | 404.25 | 88.25 | 2
2030/31 | 408.25 | 88.25 | 1
2030/31 | 411.25 | 88.25 | 1
2030/31 | 416.75 | 88.25 | 1
2030/31 | 417.75 | 88.25 | 1
2030/31 | 420.25 | 88.25 | 1
2030/31 | 422.25 | 88.25 | 1
2030/31 | 426.25 | 88.25 | 1
2030/31 | 433.75 | 88.25 | 1
2030/31 | 437.75 | 88.25 | 1
2030/31 | 109.75 | 88.75 | 1
2030/31 | 112.75 | 88.75 | 1
2030/31 | 114.75 | 88.75 | 1
2030/31 | 116.75 | 88.75 | 1
2030/31 | 118.25 | 88.75 | 1
2030/31 | 118.75 | 88.75 | 1
2030/31 | 119.75 | 88.75 | 1
2030/31 | 120.75 | 88.75 | 1
2030/31 | 121.25 | 88.75 | 1
2030/31 | 122.75 | 88.75 | 1
2030/31 | 125.25 | 88.75 | 2
2030/31 | 125.75 | 88.75 | 1
2030/31 | 126.25 | 88.75 | 1
2030/31 | 127.25 | 88.75 | 1
2030/31 | 127.75 | 88.75 | 1
2030/31 | 128.75 | 88.75 | 1
2030/31 | 129.25 | 88.75 | 1
2030/31 | 129.75 | 88.75 | 1
2030/31 | 130.25 | 88.75 | 2
2030/31 | 132.25 | 88.75 | 1
2030/31 | 133.25 | 88.75 | 2
2030/31 | 133.75 | 88.75 | 1
2030/31 | 134.25 | 88.75 | 1
2030/31 | 135.75 | 88.75 | 1
2030/31 | 136.75 | 88.75 | 1
2030/31 | 138.75 | 88.75 | 2
2030/31 | 139.25 | 88.75 | 1
2030/31 | 140.25 | 88.75 | 2
2030/31 | 140.75 | 88.75 | 1
2030/31 | 141.25 | 88.75 | 1
2030/31 | 141.75 | 88.75 | 1
2030/31 | 142.75 | 88.75 | 1
2030/31 | 143.25 | 88.75 | 2
2030/31 | 143.75 | 88.75 | 1
2030/31 | 144.25 | 88.75 | 1
2030/31 | 144.75 | 88.75 | 1
2030/31 | 146.25 | 88.75 | 2
2030/31 | 146.75 | 88.75 | 1
2030/31 | 147.75 | 88.75 | 2
2030/31 | 148.25 | 88.75 | 2
2030/31 | 150.25 | 88.75 | 1
2030/31 | 151.25 | 88.75 | 1
2030/31 | 151.75 | 88.75 | 1
2030/31 | 152.25 | 88.75 | 1
2030/31 | 152.75 | 88.75 | 1
2030/31 | 153.25 | 88.75 | 2
2030/31 | 153.75 | 88.75 | 1
2030/31 | 154.25 | 88.75 | 2
2030/31 | 156.75 | 88.75 | 2
2030/31 | 157.75 | 88.75 | 2
2030/31 | 158.25 | 88.75 | 3
2030/31 | 158.75 | 88.75 | 3
2030/31 | 160.25 | 88.75 | 1
2030/31 | 160.75 | 88.75 | 2
2030/31 | 161.25 | 88.75 | 1
2030/31 | 162.25 | 88.75 | 2
2030/31 | 162.75 | 88.75 | 6
2030/31 | 163.25 | 88.75 | 1
2030/31 | 163.75 | 88.75 | 5
2030/31 | 164.25 | 88.75 | 3
2030/31 | 164.75 | 88.75 | 2
2030/31 | 165.25 | 88.75 | 1
2030/31 | 166.25 | 88.75 | 3
2030/31 | 166.75 | 88.75 | 1
2030/31 | 167.75 | 88.75 | 1
2030/31 | 168.25 | 88.75 | 3
2030/31 | 168.75 | 88.75 | 3
2030/31 | 169.25 | 88.75 | 3
2030/31 | 170.75 | 88.75 | 1
2030/31 | 171.25 | 88.75 | 3
2030/31 | 171.75 | 88.75 | 1
2030/31 | 172.25 | 88.75 | 2
2030/31 | 173.25 | 88.75 | 2
2030/31 | 174.25 | 88.75 | 4
2030/31 | 174.75 | 88.75 | 3
2030/31 | 175.25 | 88.75 | 3
2030/31 | 175.75 | 88.75 | 1
2030/31 | 176.75 | 88.75 | 2
2030/31 | 177.25 | 88.75 | 2
2030/31 | 177.75 | 88.75 | 3
2030/31 | 178.25 | 88.75 | 1
2030/31 | 178.75 | 88.75 | 5
2030/31 | 179.25 | 88.75 | 3
2030/31 | 179.75 | 88.75 | 2
2030/31 | 180.25 | 88.75 | 3
2030/31 | 180.75 | 88.75 | 1
2030/31 | 181.25 | 88.75 | 1
2030/31 | 182.25 | 88.75 | 5
2030/31 | 182.75 | 88.75 | 2
2030/31 | 183.25 | 88.75 | 2
2030/31 | 183.75 | 88.75 | 2
2030/31 | 184.25 | 88.75 | 1
2030/31 | 184.75 | 88.75 | 1
2030/31 | 185.25 | 88.75 | 2
2030/31 | 185.75 | 88.75 | 2
2030/31 | 186.75 | 88.75 | 1
2030/31 | 187.25 | 88.75 | 4
2030/31 | 187.75 | 88.75 | 4
2030/31 | 188.25 | 88.75 | 2
2030/31 | 188.75 | 88.75 | 2
2030/31 | 189.25 | 88.75 | 4
2030/31 | 189.75 | 88.75 | 4
2030/31 | 190.25 | 88.75 | 4
2030/31 | 190.75 | 88.75 | 4
2030/31 | 191.25 | 88.75 | 5
2030/31 | 191.75 | 88.75 | 2
2030/31 | 192.25 | 88.75 | 6
2030/31 | 192.75 | 88.75 | 2
2030/31 | 193.25 | 88.75 | 2
2030/31 | 193.75 | 88.75 | 3
2030/31 | 194.25 | 88.75 | 7
2030/31 | 194.75 | 88.75 | 2
2030/31 | 196.75 | 88.75 | 3
2030/31 | 197.25 | 88.75 | 5
2030/31 | 197.75 | 88.75 | 6
2030/31 | 198.25 | 88.75 | 5
2030/31 | 198.75 | 88.75 | 1
2030/31 | 199.25 | 88.75 | 4
2030/31 | 199.75 | 88.75 | 2
2030/31 | 200.25 | 88.75 | 4
2030/31 | 200.75 | 88.75 | 5
2030/31 | 201.25 | 88.75 | 4
2030/31 | 201.75 | 88.75 | 2
2030/31 | 202.25 | 88.75 | 4
2030/31 | 202.75 | 88.75 | 4
2030/31 | 203.25 | 88.75 | 6
2030/31 | 203.75 | 88.75 | 5
2030/31 | 204.25 | 88.75 | 6
2030/31 | 204.75 | 88.75 | 3
2030/31 | 205.25 | 88.75 | 6
2030/31 | 205.75 | 88.75 | 3
2030/31 | 206.25 | 88.75 | 7
2030/31 | 206.75 | 88.75 | 7
2030/31 | 207.25 | 88.75 | 2
2030/31 | 207.75 | 88.75 | 2
2030/31 | 208.25 | 88.75 | 5
2030/31 | 208.75 | 88.75 | 6
2030/31 | 209.25 | 88.75 | 2
2030/31 | 209.75 | 88.75 | 4
2030/31 | 210.25 | 88.75 | 4
2030/31 | 210.75 | 88.75 | 6
2030/31 | 211.25 | 88.75 | 2
2030/31 | 211.75 | 88.75 | 10
2030/31 | 212.25 | 88.75 | 5
2030/31 | 212.75 | 88.75 | 8
2030/31 | 213.25 | 88.75 | 4
2030/31 | 213.75 | 88.75 | 5
2030/31 | 214.25 | 88.75 | 8
2030/31 | 214.75 | 88.75 | 4
2030/31 | 215.25 | 88.75 | 5
2030/31 | 215.75 | 88.75 | 6
2030/31 | 216.25 | 88.75 | 2
2030/31 | 216.75 | 88.75 | 6
2030/31 | 217.25 | 88.75 | 4
2030/31 | 217.75 | 88.75 | 3
2030/31 | 218.25 | 88.75 | 3
2030/31 | 218.75 | 88.75 | 5
2030/31 | 219.25 | 88.75 | 5
2030/31 | 219.75 | 88.75 | 2
2030/31 | 220.25 | 88.75 | 2
2030/31 | 220.75 | 88.75 | 5
2030/31 | 221.25 | 88.75 | 5
2030/31 | 221.75 | 88.75 | 9
2030/31 | 222.25 | 88.75 | 5
2030/31 | 222.75 | 88.75 | 5
2030/31 | 223.25 | 88.75 | 6
2030/31 | 223.75 | 88.75 | 3
2030/31 | 224.25 | 88.75 | 4
2030/31 | 224.75 | 88.75 | 3
2030/31 | 225.25 | 88.75 | 5
2030/31 | 225.75 | 88.75 | 6
2030/31 | 226.25 | 88.75 | 7
2030/31 | 226.75 | 88.75 | 4
2030/31 | 227.25 | 88.75 | 8
2030/31 | 227.75 | 88.75 | 5
2030/31 | 228.25 | 88.75 | 4
2030/31 | 228.75 | 88.75 | 8
2030/31 | 229.25 | 88.75 | 6
2030/31 | 229.75 | 88.75 | 8
2030/31 | 230.25 | 88.75 | 2
2030/31 | 230.75 | 88.75 | 5
2030/31 | 231.25 | 88.75 | 9
2030/31 | 231.75 | 88.75 | 7
2030/31 | 232.25 | 88.75 | 2
2030/31 | 232.75 | 88.75 | 4
2030/31 | 233.25 | 88.75 | 6
2030/31 | 233.75 | 88.75 | 7
2030/31 | 234.25 | 88.75 | 4
2030/31 | 234.75 | 88.75 | 4
2030/31 | 235.25 | 88.75 | 4
2030/31 | 236.25 | 88.75 | 6
2030/31 | 236.75 | 88.75 | 4
2030/31 | 237.25 | 88.75 | 6
2030/31 | 237.75 | 88.75 | 5
2030/31 | 238.25 | 88.75 | 6
2030/31 | 238.75 | 88.75 | 4
2030/31 | 239.25 | 88.75 | 4
2030/31 | 239.75 | 88.75 | 2
2030/31 | 240.25 | 88.75 | 8
2030/31 | 240.75 | 88.75 | 7
2030/31 | 241.25 | 88.75 | 4
2030/31 | 241.75 | 88.75 | 5
2030/31 | 242.25 | 88.75 | 3
2030/31 | 242.75 | 88.75 | 7
2030/31 | 243.25 | 88.75 | 7
2030/31 | 243.75 | 88.75 | 7
2030/31 | 244.25 | 88.75 | 2
2030/31 | 244.75 | 88.75 | 4
2030/31 | 245.25 | 88.75 | 4
2030/31 | 245.75 | 88.75 | 3
2030/31 | 246.25 | 88.75 | 6
2030/31 | 246.75 | 88.75 | 5
2030/31 | 247.25 | 88.75 | 4
2030/31 | 247.75 | 88.75 | 4
2030/31 | 248.25 | 88.75 | 9
2030/31 | 248.75 | 88.75 | 4
2030/31 | 249.25 | 88.75 | 8
2030/31 | 249.75 | 88.75 | 7
2030/31 | 250.25 | 88.75 | 6
2030/31 | 250.75 | 88.75 | 3
2030/31 | 251.25 | 88.75 | 7
2030/31 | 251.75 | 88.75 | 3
2030/31 | 252.25 | 88.75 | 5
2030/31 | 252.75 | 88.75 | 3
2030/31 | 253.25 | 88.75 | 8
2030/31 | 253.75 | 88.75 | 6
2030/31 | 254.25 | 88.75 | 4
2030/31 | 254.75 | 88.75 | 4
2030/31 | 255.25 | 88.75 | 8
2030/31 | 255.75 | 88.75 | 8
2030/31 | 256.25 | 88.75 | 4
2030/31 | 256.75 | 88.75 | 7
2030/31 | 257.25 | 88.75 | 9
2030/31 | 257.75 | 88.75 | 4
2030/31 | 258.25 | 88.75 | 4
2030/31 | 258.75 | 88.75 | 3
2030/31 | 259.25 | 88.75 | 5
2030/31 | 259.75 | 88.75 | 4
2030/31 | 260.75 | 88.75 | 5
2030/31 | 261.25 | 88.75 | 4
2030/31 | 261.75 | 88.75 | 2
2030/31 | 262.25 | 88.75 | 8
2030/31 | 262.75 | 88.75 | 5
2030/31 | 263.25 | 88.75 | 5
2030/31 | 263.75 | 88.75 | 3
2030/31 | 264.25 | 88.75 | 5
2030/31 | 264.75 | 88.75 | 4
2030/31 | 265.25 | 88.75 | 10
2030/31 | 265.75 | 88.75 | 3
2030/31 | 266.25 | 88.75 | 4
2030/31 | 266.75 | 88.75 | 3
2030/31 | 267.25 | 88.75 | 3
2030/31 | 267.75 | 88.75 | 1
2030/31 | 268.25 | 88.75 | 3
2030/31 | 268.75 | 88.75 | 5
2030/31 | 269.25 | 88.75 | 4
2030/31 | 269.75 | 88.75 | 3
2030/31 | 270.25 | 88.75 | 1
2030/31 | 270.75 | 88.75 | 4
2030/31 | 271.25 | 88.75 | 3
2030/31 | 271.75 | 88.75 | 1
2030/31 | 272.25 | 88.75 | 3
2030/31 | 272.75 | 88.75 | 6
2030/31 | 273.25 | 88.75 | 7
2030/31 | 273.75 | 88.75 | 5
2030/31 | 274.25 | 88.75 | 2
2030/31 | 274.75 | 88.75 | 3
2030/31 | 275.25 | 88.75 | 4
2030/31 | 275.75 | 88.75 | 3
2030/31 | 276.25 | 88.75 | 3
2030/31 | 276.75 | 88.75 | 5
2030/31 | 277.25 | 88.75 | 9
2030/31 | 277.75 | 88.75 | 6
2030/31 | 278.25 | 88.75 | 5
2030/31 | 278.75 | 88.75 | 3
2030/31 | 279.25 | 88.75 | 4
2030/31 | 279.75 | 88.75 | 5
2030/31 | 280.25 | 88.75 | 2
2030/31 | 280.75 | 88.75 | 6
2030/31 | 281.25 | 88.75 | 2
2030/31 | 281.75 | 88.75 | 4
2030/31 | 282.25 | 88.75 | 3
2030/31 | 282.75 | 88.75 | 1
2030/31 | 283.25 | 88.75 | 3
2030/31 | 283.75 | 88.75 | 4
2030/31 | 284.25 | 88.75 | 2
2030/31 | 284.75 | 88.75 | 6
2030/31 | 285.25 | 88.75 | 5
2030/31 | 285.75 | 88.75 | 1
2030/31 | 286.25 | 88.75 | 5
2030/31 | 286.75 | 88.75 | 7
2030/31 | 287.25 | 88.75 | 3
2030/31 | 287.75 | 88.75 | 1
2030/31 | 288.25 | 88.75 | 2
2030/31 | 288.75 | 88.75 | 3
2030/31 | 289.25 | 88.75 | 3
2030/31 | 289.75 | 88.75 | 2
2030/31 | 290.25 | 88.75 | 1
2030/31 | 290.75 | 88.75 | 5
2030/31 | 291.25 | 88.75 | 6
2030/31 | 291.75 | 88.75 | 2
2030/31 | 292.25 | 88.75 | 2
2030/31 | 292.75 | 88.75 | 6
2030/31 | 293.25 | 88.75 | 6
2030/31 | 293.75 | 88.75 | 2
2030/31 | 294.25 | 88.75 | 5
2030/31 | 294.75 | 88.75 | 3
2030/31 | 295.25 | 88.75 | 2
2030/31 | 295.75 | 88.75 | 5
2030/31 | 296.25 | 88.75 | 1
2030/31 | 296.75 | 88.75 | 3
2030/31 | 297.25 | 88.75 | 2
2030/31 | 297.75 | 88.75 | 1
2030/31 | 298.25 | 88.75 | 3
2030/31 | 298.75 | 88.75 | 5
2030/31 | 299.25 | 88.75 | 6
2030/31 | 299.75 | 88.75 | 2
2030/31 | 300.25 | 88.75 | 4
2030/31 | 300.75 | 88.75 | 4
2030/31 | 301.25 | 88.75 | 3
2030/31 | 301.75 | 88.75 | 6
2030/31 | 302.25 | 88.75 | 5
2030/31 | 302.75 | 88.75 | 2
2030/31 | 303.25 | 88.75 | 3
2030/31 | 303.75 | 88.75 | 4
2030/31 | 304.25 | 88.75 | 5
2030/31 | 304.75 | 88.75 | 5
2030/31 | 305.25 | 88.75 | 3
2030/31 | 305.75 | 88.75 | 3
2030/31 | 306.25 | 88.75 | 2
2030/31 | 306.75 | 88.75 | 2
2030/31 | 307.25 | 88.75 | 4
2030/31 | 307.75 | 88.75 | 1
2030/31 | 308.25 | 88.75 | 3
2030/31 | 308.75 | 88.75 | 4
2030/31 | 309.25 | 88.75 | 5
2030/31 | 309.75 | 88.75 | 1
2030/31 | 310.25 | 88.75 | 2
2030/31 | 310.75 | 88.75 | 1
2030/31 | 311.25 | 88.75 | 4
2030/31 | 311.75 | 88.75 | 4
2030/31 | 312.25 | 88.75 | 3
2030/31 | 312.75 | 88.75 | 2
2030/31 | 313.25 | 88.75 | 1
2030/31 | 313.75 | 88.75 | 2
2030/31 | 314.75 | 88.75 | 1
2030/31 | 315.25 | 88.75 | 1
2030/31 | 315.75 | 88.75 | 3
2030/31 | 316.75 | 88.75 | 2
2030/31 | 317.25 | 88.75 | 1
2030/31 | 317.75 | 88.75 | 4
2030/31 | 318.25 | 88.75 | 2
2030/31 | 318.75 | 88.75 | 2
2030/31 | 319.25 | 88.75 | 1
2030/31 | 319.75 | 88.75 | 1
2030/31 | 320.25 | 88.75 | 1
2030/31 | 320.75 | 88.75 | 6
2030/31 | 321.25 | 88.75 | 1
2030/31 | 321.75 | 88.75 | 1
2030/31 | 322.25 | 88.75 | 5
2030/31 | 322.75 | 88.75 | 1
2030/31 | 323.75 | 88.75 | 1
2030/31 | 324.75 | 88.75 | 1
2030/31 | 325.25 | 88.75 | 2
2030/31 | 326.75 | 88.75 | 3
2030/31 | 327.25 | 88.75 | 2
2030/31 | 327.75 | 88.75 | 1
2030/31 | 328.75 | 88.75 | 1
2030/31 | 329.25 | 88.75 | 2
2030/31 | 329.75 | 88.75 | 1
2030/31 | 330.25 | 88.75 | 2
2030/31 | 330.75 | 88.75 | 1
2030/31 | 331.25 | 88.75 | 1
2030/31 | 331.75 | 88.75 | 2
2030/31 | 332.25 | 88.75 | 1
2030/31 | 332.75 | 88.75 | 2
2030/31 | 333.25 | 88.75 | 1
2030/31 | 333.75 | 88.75 | 2
2030/31 | 334.75 | 88.75 | 2
2030/31 | 335.25 | 88.75 | 1
2030/31 | 336.25 | 88.75 | 1
2030/31 | 336.75 | 88.75 | 1
2030/31 | 337.25 | 88.75 | 2
2030/31 | 338.25 | 88.75 | 3
2030/31 | 338.75 | 88.75 | 1
2030/31 | 339.25 | 88.75 | 1
2030/31 | 340.75 | 88.75 | 4
2030/31 | 342.25 | 88.75 | 1
2030/31 | 342.75 | 88.75 | 1
2030/31 | 343.75 | 88.75 | 1
2030/31 | 344.75 | 88.75 | 1
2030/31 | 345.25 | 88.75 | 2
2030/31 | 348.25 | 88.75 | 3
2030/31 | 350.75 | 88.75 | 4
2030/31 | 351.25 | 88.75 | 1
2030/31 | 351.75 | 88.75 | 1
2030/31 | 352.75 | 88.75 | 2
2030/31 | 354.25 | 88.75 | 1
2030/31 | 355.25 | 88.75 | 3
2030/31 | 355.75 | 88.75 | 1
2030/31 | 356.25 | 88.75 | 1
2030/31 | 357.75 | 88.75 | 3
2030/31 | 358.25 | 88.75 | 2
2030/31 | 360.25 | 88.75 | 1
2030/31 | 361.75 | 88.75 | 1
2030/31 | 362.25 | 88.75 | 2
2030/31 | 362.75 | 88.75 | 3
2030/31 | 363.75 | 88.75 | 2
2030/31 | 364.75 | 88.75 | 1
2030/31 | 365.25 | 88.75 | 1
2030/31 | 368.25 | 88.75 | 1
2030/31 | 370.75 | 88.75 | 1
2030/31 | 371.25 | 88.75 | 1
2030/31 | 373.75 | 88.75 | 2
2030/31 | 376.25 | 88.75 | 1
2030/31 | 378.25 | 88.75 | 1
2030/31 | 378.75 | 88.75 | 1
2030/31 | 380.25 | 88.75 | 1
2030/31 | 380.75 | 88.75 | 1
2030/31 | 383.25 | 88.75 | 1
2030/31 | 383.75 | 88.75 | 2
2030/31 | 384.25 | 88.75 | 1
2030/31 | 384.75 | 88.75 | 1
2030/31 | 386.75 | 88.75 | 2
2030/31 | 394.75 | 88.75 | 1
2030/31 | 395.75 | 88.75 | 1
2030/31 | 397.25 | 88.75 | 2
2030/31 | 398.25 | 88.75 | 2
2030/31 | 399.75 | 88.75 | 1
2030/31 | 401.75 | 88.75 | 1
2030/31 | 408.25 | 88.75 | 1
2030/31 | 411.25 | 88.75 | 1
2030/31 | 412.75 | 88.75 | 1
2030/31 | 414.75 | 88.75 | 1
2030/31 | 429.25 | 88.75 | 1
2030/31 | 435.25 | 88.75 | 1
2030/31 | 435.75 | 88.75 | 1
2030/31 | 439.75 | 88.75 | 1
2030/31 | 451.25 | 88.75 | 1
2030/31 | 452.75 | 88.75 | 1
2030/31 | 459.25 | 88.75 | 1
2030/31 | 105.75 | 89.25 | 1
2030/31 | 109.25 | 89.25 | 1
2030/31 | 111.25 | 89.25 | 2
2030/31 | 116.75 | 89.25 | 1
2030/31 | 117.25 | 89.25 | 1
2030/31 | 118.25 | 89.25 | 1
2030/31 | 119.25 | 89.25 | 1
2030/31 | 119.75 | 89.25 | 1
2030/31 | 120.25 | 89.25 | 1
2030/31 | 121.25 | 89.25 | 1
2030/31 | 123.25 | 89.25 | 2
2030/31 | 124.25 | 89.25 | 1
2030/31 | 127.25 | 89.25 | 1
2030/31 | 129.75 | 89.25 | 1
2030/31 | 130.25 | 89.25 | 1
2030/31 | 131.25 | 89.25 | 1
2030/31 | 132.75 | 89.25 | 1
2030/31 | 133.25 | 89.25 | 1
2030/31 | 133.75 | 89.25 | 1
2030/31 | 137.25 | 89.25 | 1
2030/31 | 138.25 | 89.25 | 2
2030/31 | 138.75 | 89.25 | 2
2030/31 | 139.75 | 89.25 | 1
2030/31 | 140.75 | 89.25 | 1
2030/31 | 141.75 | 89.25 | 1
2030/31 | 142.75 | 89.25 | 2
2030/31 | 143.25 | 89.25 | 1
2030/31 | 143.75 | 89.25 | 2
2030/31 | 144.75 | 89.25 | 1
2030/31 | 145.25 | 89.25 | 1
2030/31 | 145.75 | 89.25 | 1
2030/31 | 147.25 | 89.25 | 1
2030/31 | 147.75 | 89.25 | 1
2030/31 | 148.75 | 89.25 | 1
2030/31 | 149.25 | 89.25 | 1
2030/31 | 150.75 | 89.25 | 2
2030/31 | 153.25 | 89.25 | 2
2030/31 | 154.75 | 89.25 | 2
2030/31 | 155.25 | 89.25 | 1
2030/31 | 155.75 | 89.25 | 1
2030/31 | 156.25 | 89.25 | 1
2030/31 | 156.75 | 89.25 | 3
2030/31 | 157.25 | 89.25 | 2
2030/31 | 157.75 | 89.25 | 1
2030/31 | 158.75 | 89.25 | 6
2030/31 | 159.25 | 89.25 | 3
2030/31 | 159.75 | 89.25 | 2
2030/31 | 160.25 | 89.25 | 2
2030/31 | 160.75 | 89.25 | 2
2030/31 | 161.25 | 89.25 | 1
2030/31 | 161.75 | 89.25 | 1
2030/31 | 162.25 | 89.25 | 1
2030/31 | 162.75 | 89.25 | 1
2030/31 | 163.25 | 89.25 | 2
2030/31 | 163.75 | 89.25 | 1
2030/31 | 164.75 | 89.25 | 1
2030/31 | 165.25 | 89.25 | 1
2030/31 | 165.75 | 89.25 | 2
2030/31 | 166.75 | 89.25 | 2
2030/31 | 167.25 | 89.25 | 2
2030/31 | 168.25 | 89.25 | 1
2030/31 | 169.25 | 89.25 | 1
2030/31 | 169.75 | 89.25 | 1
2030/31 | 170.25 | 89.25 | 3
2030/31 | 170.75 | 89.25 | 2
2030/31 | 171.75 | 89.25 | 1
2030/31 | 172.25 | 89.25 | 3
2030/31 | 172.75 | 89.25 | 3
2030/31 | 173.25 | 89.25 | 1
2030/31 | 173.75 | 89.25 | 4
2030/31 | 174.75 | 89.25 | 1
2030/31 | 175.25 | 89.25 | 1
2030/31 | 175.75 | 89.25 | 1
2030/31 | 176.25 | 89.25 | 2
2030/31 | 177.25 | 89.25 | 3
2030/31 | 177.75 | 89.25 | 4
2030/31 | 178.25 | 89.25 | 2
2030/31 | 178.75 | 89.25 | 3
2030/31 | 179.25 | 89.25 | 2
2030/31 | 179.75 | 89.25 | 1
2030/31 | 180.25 | 89.25 | 3
2030/31 | 180.75 | 89.25 | 1
2030/31 | 181.25 | 89.25 | 2
2030/31 | 182.25 | 89.25 | 2
2030/31 | 182.75 | 89.25 | 1
2030/31 | 183.25 | 89.25 | 2
2030/31 | 183.75 | 89.25 | 3
2030/31 | 184.25 | 89.25 | 1
2030/31 | 184.75 | 89.25 | 1
2030/31 | 185.25 | 89.25 | 1
2030/31 | 185.75 | 89.25 | 5
2030/31 | 186.25 | 89.25 | 2
2030/31 | 186.75 | 89.25 | 4
2030/31 | 187.25 | 89.25 | 3
2030/31 | 187.75 | 89.25 | 3
2030/31 | 188.25 | 89.25 | 2
2030/31 | 188.75 | 89.25 | 5
2030/31 | 189.25 | 89.25 | 3
2030/31 | 189.75 | 89.25 | 2
2030/31 | 190.25 | 89.25 | 3
2030/31 | 191.25 | 89.25 | 4
2030/31 | 191.75 | 89.25 | 3
2030/31 | 192.25 | 89.25 | 2
2030/31 | 193.25 | 89.25 | 3
2030/31 | 193.75 | 89.25 | 3
2030/31 | 194.25 | 89.25 | 4
2030/31 | 194.75 | 89.25 | 1
2030/31 | 195.75 | 89.25 | 3
2030/31 | 196.25 | 89.25 | 5
2030/31 | 196.75 | 89.25 | 4
2030/31 | 197.25 | 89.25 | 3
2030/31 | 197.75 | 89.25 | 2
2030/31 | 198.25 | 89.25 | 3
2030/31 | 198.75 | 89.25 | 7
2030/31 | 199.25 | 89.25 | 2
2030/31 | 199.75 | 89.25 | 5
2030/31 | 200.25 | 89.25 | 2
2030/31 | 200.75 | 89.25 | 5
2030/31 | 201.25 | 89.25 | 2
2030/31 | 201.75 | 89.25 | 4
2030/31 | 202.25 | 89.25 | 3
2030/31 | 202.75 | 89.25 | 7
2030/31 | 203.25 | 89.25 | 6
2030/31 | 204.25 | 89.25 | 2
2030/31 | 204.75 | 89.25 | 5
2030/31 | 205.25 | 89.25 | 5
2030/31 | 205.75 | 89.25 | 3
2030/31 | 206.25 | 89.25 | 6
2030/31 | 206.75 | 89.25 | 4
2030/31 | 207.25 | 89.25 | 5
2030/31 | 207.75 | 89.25 | 5
2030/31 | 208.25 | 89.25 | 6
2030/31 | 208.75 | 89.25 | 4
2030/31 | 209.25 | 89.25 | 2
2030/31 | 209.75 | 89.25 | 1
2030/31 | 210.25 | 89.25 | 4
2030/31 | 210.75 | 89.25 | 3
2030/31 | 211.25 | 89.25 | 5
2030/31 | 211.75 | 89.25 | 5
2030/31 | 212.25 | 89.25 | 3
2030/31 | 212.75 | 89.25 | 6
2030/31 | 213.25 | 89.25 | 5
2030/31 | 213.75 | 89.25 | 5
2030/31 | 214.25 | 89.25 | 3
2030/31 | 214.75 | 89.25 | 3
2030/31 | 215.25 | 89.25 | 4
2030/31 | 215.75 | 89.25 | 10
2030/31 | 216.25 | 89.25 | 3
2030/31 | 216.75 | 89.25 | 5
2030/31 | 217.25 | 89.25 | 2
2030/31 | 217.75 | 89.25 | 6
2030/31 | 218.25 | 89.25 | 1
2030/31 | 218.75 | 89.25 | 3
2030/31 | 219.25 | 89.25 | 8
2030/31 | 219.75 | 89.25 | 6
2030/31 | 220.25 | 89.25 | 2
2030/31 | 220.75 | 89.25 | 2
2030/31 | 221.25 | 89.25 | 3
2030/31 | 221.75 | 89.25 | 5
2030/31 | 222.25 | 89.25 | 8
2030/31 | 222.75 | 89.25 | 6
2030/31 | 223.25 | 89.25 | 4
2030/31 | 223.75 | 89.25 | 8
2030/31 | 224.25 | 89.25 | 2
2030/31 | 224.75 | 89.25 | 5
2030/31 | 225.25 | 89.25 | 5
2030/31 | 225.75 | 89.25 | 4
2030/31 | 226.25 | 89.25 | 6
2030/31 | 226.75 | 89.25 | 3
2030/31 | 227.25 | 89.25 | 6
2030/31 | 227.75 | 89.25 | 6
2030/31 | 228.25 | 89.25 | 6
2030/31 | 228.75 | 89.25 | 3
2030/31 | 229.25 | 89.25 | 9
2030/31 | 229.75 | 89.25 | 11
2030/31 | 230.25 | 89.25 | 6
2030/31 | 230.75 | 89.25 | 5
2030/31 | 231.25 | 89.25 | 5
2030/31 | 231.75 | 89.25 | 2
2030/31 | 232.25 | 89.25 | 5
2030/31 | 232.75 | 89.25 | 2
2030/31 | 233.25 | 89.25 | 6
2030/31 | 233.75 | 89.25 | 4
2030/31 | 234.25 | 89.25 | 3
2030/31 | 234.75 | 89.25 | 7
2030/31 | 235.25 | 89.25 | 2
2030/31 | 235.75 | 89.25 | 7
2030/31 | 236.25 | 89.25 | 3
2030/31 | 236.75 | 89.25 | 6
2030/31 | 237.25 | 89.25 | 9
2030/31 | 237.75 | 89.25 | 6
2030/31 | 238.25 | 89.25 | 5
2030/31 | 238.75 | 89.25 | 2
2030/31 | 239.25 | 89.25 | 3
2030/31 | 239.75 | 89.25 | 6
2030/31 | 240.25 | 89.25 | 4
2030/31 | 240.75 | 89.25 | 3
2030/31 | 241.25 | 89.25 | 5
2030/31 | 241.75 | 89.25 | 3
2030/31 | 242.25 | 89.25 | 1
2030/31 | 242.75 | 89.25 | 5
2030/31 | 243.25 | 89.25 | 6
2030/31 | 243.75 | 89.25 | 9
2030/31 | 244.25 | 89.25 | 3
2030/31 | 244.75 | 89.25 | 4
2030/31 | 245.25 | 89.25 | 6
2030/31 | 245.75 | 89.25 | 2
2030/31 | 246.25 | 89.25 | 3
2030/31 | 246.75 | 89.25 | 5
2030/31 | 247.25 | 89.25 | 1
2030/31 | 247.75 | 89.25 | 6
2030/31 | 248.25 | 89.25 | 1
2030/31 | 248.75 | 89.25 | 3
2030/31 | 249.25 | 89.25 | 3
2030/31 | 249.75 | 89.25 | 5
2030/31 | 250.25 | 89.25 | 6
2030/31 | 250.75 | 89.25 | 5
2030/31 | 251.25 | 89.25 | 7
2030/31 | 251.75 | 89.25 | 6
2030/31 | 252.25 | 89.25 | 4
2030/31 | 252.75 | 89.25 | 2
2030/31 | 253.25 | 89.25 | 4
2030/31 | 253.75 | 89.25 | 5
2030/31 | 254.25 | 89.25 | 8
2030/31 | 254.75 | 89.25 | 7
2030/31 | 255.25 | 89.25 | 9
2030/31 | 255.75 | 89.25 | 3
2030/31 | 256.25 | 89.25 | 4
2030/31 | 256.75 | 89.25 | 2
2030/31 | 257.25 | 89.25 | 6
2030/31 | 257.75 | 89.25 | 2
2030/31 | 258.25 | 89.25 | 7
2030/31 | 258.75 | 89.25 | 6
2030/31 | 259.25 | 89.25 | 2
2030/31 | 259.75 | 89.25 | 5
2030/31 | 260.25 | 89.25 | 4
2030/31 | 260.75 | 89.25 | 6
2030/31 | 261.25 | 89.25 | 2
2030/31 | 261.75 | 89.25 | 3
2030/31 | 262.25 | 89.25 | 5
2030/31 | 262.75 | 89.25 | 2
2030/31 | 263.25 | 89.25 | 5
2030/31 | 263.75 | 89.25 | 2
2030/31 | 264.25 | 89.25 | 4
2030/31 | 264.75 | 89.25 | 7
2030/31 | 265.25 | 89.25 | 8
2030/31 | 265.75 | 89.25 | 5
2030/31 | 266.25 | 89.25 | 4
2030/31 | 266.75 | 89.25 | 3
2030/31 | 267.25 | 89.25 | 2
2030/31 | 267.75 | 89.25 | 6
2030/31 | 268.25 | 89.25 | 4
2030/31 | 268.75 | 89.25 | 3
2030/31 | 269.25 | 89.25 | 1
2030/31 | 269.75 | 89.25 | 3
2030/31 | 270.25 | 89.25 | 7
2030/31 | 270.75 | 89.25 | 3
2030/31 | 271.25 | 89.25 | 2
2030/31 | 271.75 | 89.25 | 6
2030/31 | 272.25 | 89.25 | 4
2030/31 | 272.75 | 89.25 | 3
2030/31 | 273.25 | 89.25 | 4
2030/31 | 273.75 | 89.25 | 4
2030/31 | 274.25 | 89.25 | 5
2030/31 | 274.75 | 89.25 | 2
2030/31 | 275.25 | 89.25 | 2
2030/31 | 275.75 | 89.25 | 1
2030/31 | 276.25 | 89.25 | 4
2030/31 | 276.75 | 89.25 | 5
2030/31 | 277.25 | 89.25 | 3
2030/31 | 277.75 | 89.25 | 2
2030/31 | 278.25 | 89.25 | 4
2030/31 | 278.75 | 89.25 | 3
2030/31 | 279.25 | 89.25 | 5
2030/31 | 279.75 | 89.25 | 3
2030/31 | 280.25 | 89.25 | 6
2030/31 | 281.25 | 89.25 | 4
2030/31 | 281.75 | 89.25 | 3
2030/31 | 282.25 | 89.25 | 6
2030/31 | 282.75 | 89.25 | 4
2030/31 | 283.25 | 89.25 | 5
2030/31 | 283.75 | 89.25 | 4
2030/31 | 284.25 | 89.25 | 2
2030/31 | 284.75 | 89.25 | 4
2030/31 | 285.25 | 89.25 | 5
2030/31 | 285.75 | 89.25 | 6
2030/31 | 286.25 | 89.25 | 4
2030/31 | 286.75 | 89.25 | 8
2030/31 | 287.25 | 89.25 | 1
2030/31 | 287.75 | 89.25 | 2
2030/31 | 288.25 | 89.25 | 1
2030/31 | 288.75 | 89.25 | 4
2030/31 | 289.25 | 89.25 | 3
2030/31 | 289.75 | 89.25 | 7
2030/31 | 290.25 | 89.25 | 2
2030/31 | 290.75 | 89.25 | 1
2030/31 | 291.25 | 89.25 | 1
2030/31 | 291.75 | 89.25 | 6
2030/31 | 292.25 | 89.25 | 9
2030/31 | 292.75 | 89.25 | 1
2030/31 | 293.25 | 89.25 | 7
2030/31 | 293.75 | 89.25 | 3
2030/31 | 294.25 | 89.25 | 1
2030/31 | 294.75 | 89.25 | 2
2030/31 | 295.25 | 89.25 | 6
2030/31 | 295.75 | 89.25 | 3
2030/31 | 296.25 | 89.25 | 5
2030/31 | 296.75 | 89.25 | 6
2030/31 | 297.25 | 89.25 | 3
2030/31 | 297.75 | 89.25 | 3
2030/31 | 298.25 | 89.25 | 1
2030/31 | 298.75 | 89.25 | 4
2030/31 | 299.25 | 89.25 | 6
2030/31 | 299.75 | 89.25 | 5
2030/31 | 300.25 | 89.25 | 2
2030/31 | 300.75 | 89.25 | 3
2030/31 | 301.75 | 89.25 | 4
2030/31 | 302.25 | 89.25 | 1
2030/31 | 302.75 | 89.25 | 7
2030/31 | 303.25 | 89.25 | 1
2030/31 | 303.75 | 89.25 | 5
2030/31 | 304.25 | 89.25 | 2
2030/31 | 304.75 | 89.25 | 1
2030/31 | 305.25 | 89.25 | 5
2030/31 | 305.75 | 89.25 | 2
2030/31 | 306.25 | 89.25 | 1
2030/31 | 307.25 | 89.25 | 2
2030/31 | 307.75 | 89.25 | 1
2030/31 | 308.25 | 89.25 | 2
2030/31 | 308.75 | 89.25 | 4
2030/31 | 309.25 | 89.25 | 1
2030/31 | 309.75 | 89.25 | 2
2030/31 | 310.25 | 89.25 | 1
2030/31 | 310.75 | 89.25 | 4
2030/31 | 311.75 | 89.25 | 1
2030/31 | 312.25 | 89.25 | 2
2030/31 | 312.75 | 89.25 | 1
2030/31 | 313.25 | 89.25 | 2
2030/31 | 313.75 | 89.25 | 6
2030/31 | 314.25 | 89.25 | 3
2030/31 | 314.75 | 89.25 | 4
2030/31 | 315.25 | 89.25 | 3
2030/31 | 315.75 | 89.25 | 1
2030/31 | 316.25 | 89.25 | 1
2030/31 | 317.25 | 89.25 | 3
2030/31 | 317.75 | 89.25 | 1
2030/31 | 318.25 | 89.25 | 2
2030/31 | 318.75 | 89.25 | 1
2030/31 | 319.25 | 89.25 | 2
2030/31 | 319.75 | 89.25 | 5
2030/31 | 320.25 | 89.25 | 3
2030/31 | 320.75 | 89.25 | 1
2030/31 | 321.75 | 89.25 | 2
2030/31 | 322.25 | 89.25 | 1
2030/31 | 322.75 | 89.25 | 3
2030/31 | 323.25 | 89.25 | 2
2030/31 | 323.75 | 89.25 | 3
2030/31 | 324.75 | 89.25 | 1
2030/31 | 325.25 | 89.25 | 2
2030/31 | 325.75 | 89.25 | 3
2030/31 | 326.25 | 89.25 | 2
2030/31 | 326.75 | 89.25 | 3
2030/31 | 327.25 | 89.25 | 1
2030/31 | 329.25 | 89.25 | 1
2030/31 | 329.75 | 89.25 | 2
2030/31 | 331.25 | 89.25 | 1
2030/31 | 331.75 | 89.25 | 5
2030/31 | 332.25 | 89.25 | 3
2030/31 | 332.75 | 89.25 | 3
2030/31 | 333.25 | 89.25 | 1
2030/31 | 334.25 | 89.25 | 3
2030/31 | 334.75 | 89.25 | 4
2030/31 | 336.25 | 89.25 | 1
2030/31 | 336.75 | 89.25 | 2
2030/31 | 337.25 | 89.25 | 3
2030/31 | 338.25 | 89.25 | 1
2030/31 | 339.25 | 89.25 | 1
2030/31 | 339.75 | 89.25 | 2
2030/31 | 340.25 | 89.25 | 2
2030/31 | 340.75 | 89.25 | 1
2030/31 | 341.75 | 89.25 | 2
2030/31 | 344.25 | 89.25 | 1
2030/31 | 345.75 | 89.25 | 2
2030/31 | 346.25 | 89.25 | 1
2030/31 | 347.75 | 89.25 | 1
2030/31 | 348.25 | 89.25 | 4
2030/31 | 349.25 | 89.25 | 2
2030/31 | 350.25 | 89.25 | 1
2030/31 | 351.75 | 89.25 | 2
2030/31 | 352.25 | 89.25 | 1
2030/31 | 352.75 | 89.25 | 1
2030/31 | 353.75 | 89.25 | 2
2030/31 | 354.25 | 89.25 | 1
2030/31 | 354.75 | 89.25 | 1
2030/31 | 356.25 | 89.25 | 2
2030/31 | 357.25 | 89.25 | 3
2030/31 | 357.75 | 89.25 | 2
2030/31 | 358.25 | 89.25 | 1
2030/31 | 358.75 | 89.25 | 2
2030/31 | 359.25 | 89.25 | 1
2030/31 | 360.75 | 89.25 | 1
2030/31 | 362.75 | 89.25 | 2
2030/31 | 364.75 | 89.25 | 1
2030/31 | 365.75 | 89.25 | 1
2030/31 | 366.25 | 89.25 | 1
2030/31 | 367.75 | 89.25 | 2
2030/31 | 370.25 | 89.25 | 1
2030/31 | 371.25 | 89.25 | 1
2030/31 | 371.75 | 89.25 | 2
2030/31 | 372.25 | 89.25 | 1
2030/31 | 377.25 | 89.25 | 1
2030/31 | 377.75 | 89.25 | 1
2030/31 | 378.25 | 89.25 | 1
2030/31 | 378.75 | 89.25 | 2
2030/31 | 379.75 | 89.25 | 1
2030/31 | 380.75 | 89.25 | 1
2030/31 | 381.25 | 89.25 | 1
2030/31 | 382.75 | 89.25 | 1
2030/31 | 383.25 | 89.25 | 2
2030/31 | 384.25 | 89.25 | 2
2030/31 | 386.25 | 89.25 | 1
2030/31 | 386.75 | 89.25 | 2
2030/31 | 387.75 | 89.25 | 1
2030/31 | 389.75 | 89.25 | 1
2030/31 | 391.75 | 89.25 | 2
2030/31 | 395.25 | 89.25 | 1
2030/31 | 397.25 | 89.25 | 1
2030/31 | 397.75 | 89.25 | 1
2030/31 | 399.75 | 89.25 | 1
2030/31 | 408.75 | 89.25 | 1
2030/31 | 416.75 | 89.25 | 1
2030/31 | 419.75 | 89.25 | 1
2030/31 | 420.25 | 89.25 | 1
2030/31 | 426.25 | 89.25 | 1
2030/31 | 436.75 | 89.25 | 1
2030/31 | 440.75 | 89.25 | 1
2030/31 | 110.25 | 89.75 | 1
2030/31 | 111.75 | 89.75 | 1
2030/31 | 114.25 | 89.75 | 1
2030/31 | 115.25 | 89.75 | 1
2030/31 | 118.75 | 89.75 | 1
2030/31 | 120.75 | 89.75 | 1
2030/31 | 121.75 | 89.75 | 2
2030/31 | 122.75 | 89.75 | 2
2030/31 | 125.25 | 89.75 | 1
2030/31 | 125.75 | 89.75 | 1
2030/31 | 126.25 | 89.75 | 1
2030/31 | 128.25 | 89.75 | 2
2030/31 | 128.75 | 89.75 | 1
2030/31 | 129.25 | 89.75 | 1
2030/31 | 129.75 | 89.75 | 1
2030/31 | 130.75 | 89.75 | 2
2030/31 | 131.25 | 89.75 | 3
2030/31 | 133.75 | 89.75 | 1
2030/31 | 134.25 | 89.75 | 1
2030/31 | 134.75 | 89.75 | 1
2030/31 | 136.25 | 89.75 | 2
2030/31 | 136.75 | 89.75 | 1
2030/31 | 137.25 | 89.75 | 1
2030/31 | 139.25 | 89.75 | 1
2030/31 | 140.25 | 89.75 | 2
2030/31 | 142.25 | 89.75 | 2
2030/31 | 142.75 | 89.75 | 1
2030/31 | 144.25 | 89.75 | 1
2030/31 | 144.75 | 89.75 | 2
2030/31 | 145.25 | 89.75 | 1
2030/31 | 145.75 | 89.75 | 1
2030/31 | 146.75 | 89.75 | 2
2030/31 | 147.75 | 89.75 | 1
2030/31 | 148.25 | 89.75 | 2
2030/31 | 148.75 | 89.75 | 1
2030/31 | 149.25 | 89.75 | 1
2030/31 | 150.25 | 89.75 | 1
2030/31 | 150.75 | 89.75 | 3
2030/31 | 151.25 | 89.75 | 1
2030/31 | 154.25 | 89.75 | 3
2030/31 | 154.75 | 89.75 | 2
2030/31 | 156.75 | 89.75 | 2
2030/31 | 157.25 | 89.75 | 1
2030/31 | 157.75 | 89.75 | 1
2030/31 | 158.25 | 89.75 | 2
2030/31 | 158.75 | 89.75 | 1
2030/31 | 159.25 | 89.75 | 1
2030/31 | 159.75 | 89.75 | 2
2030/31 | 160.25 | 89.75 | 1
2030/31 | 160.75 | 89.75 | 2
2030/31 | 161.75 | 89.75 | 2
2030/31 | 162.25 | 89.75 | 1
2030/31 | 162.75 | 89.75 | 1
2030/31 | 163.25 | 89.75 | 1
2030/31 | 163.75 | 89.75 | 3
2030/31 | 164.25 | 89.75 | 1
2030/31 | 164.75 | 89.75 | 2
2030/31 | 165.25 | 89.75 | 1
2030/31 | 165.75 | 89.75 | 2
2030/31 | 166.25 | 89.75 | 1
2030/31 | 166.75 | 89.75 | 1
2030/31 | 167.25 | 89.75 | 4
2030/31 | 167.75 | 89.75 | 2
2030/31 | 168.25 | 89.75 | 1
2030/31 | 169.25 | 89.75 | 1
2030/31 | 169.75 | 89.75 | 1
2030/31 | 170.25 | 89.75 | 2
2030/31 | 170.75 | 89.75 | 2
2030/31 | 171.75 | 89.75 | 1
2030/31 | 172.25 | 89.75 | 3
2030/31 | 172.75 | 89.75 | 2
2030/31 | 173.25 | 89.75 | 3
2030/31 | 173.75 | 89.75 | 1
2030/31 | 174.75 | 89.75 | 2
2030/31 | 175.25 | 89.75 | 1
2030/31 | 175.75 | 89.75 | 2
2030/31 | 176.25 | 89.75 | 3
2030/31 | 176.75 | 89.75 | 2
2030/31 | 177.25 | 89.75 | 2
2030/31 | 178.25 | 89.75 | 2
2030/31 | 178.75 | 89.75 | 1
2030/31 | 179.25 | 89.75 | 1
2030/31 | 179.75 | 89.75 | 2
2030/31 | 180.25 | 89.75 | 1
2030/31 | 180.75 | 89.75 | 2
2030/31 | 181.75 | 89.75 | 1
2030/31 | 182.25 | 89.75 | 1
2030/31 | 182.75 | 89.75 | 3
2030/31 | 184.25 | 89.75 | 2
2030/31 | 184.75 | 89.75 | 4
2030/31 | 185.25 | 89.75 | 2
2030/31 | 185.75 | 89.75 | 1
2030/31 | 186.25 | 89.75 | 3
2030/31 | 186.75 | 89.75 | 2
2030/31 | 187.25 | 89.75 | 5
2030/31 | 187.75 | 89.75 | 4
2030/31 | 188.25 | 89.75 | 2
2030/31 | 188.75 | 89.75 | 4
2030/31 | 189.25 | 89.75 | 5
2030/31 | 189.75 | 89.75 | 1
2030/31 | 190.25 | 89.75 | 5
2030/31 | 190.75 | 89.75 | 3
2030/31 | 191.25 | 89.75 | 3
2030/31 | 191.75 | 89.75 | 3
2030/31 | 192.25 | 89.75 | 4
2030/31 | 192.75 | 89.75 | 3
2030/31 | 193.25 | 89.75 | 3
2030/31 | 193.75 | 89.75 | 3
2030/31 | 194.25 | 89.75 | 2
2030/31 | 194.75 | 89.75 | 2
2030/31 | 195.25 | 89.75 | 4
2030/31 | 195.75 | 89.75 | 2
2030/31 | 196.25 | 89.75 | 6
2030/31 | 196.75 | 89.75 | 7
2030/31 | 197.25 | 89.75 | 2
2030/31 | 197.75 | 89.75 | 4
2030/31 | 198.25 | 89.75 | 3
2030/31 | 198.75 | 89.75 | 3
2030/31 | 199.25 | 89.75 | 4
2030/31 | 199.75 | 89.75 | 3
2030/31 | 200.25 | 89.75 | 3
2030/31 | 200.75 | 89.75 | 2
2030/31 | 201.25 | 89.75 | 3
2030/31 | 201.75 | 89.75 | 1
2030/31 | 202.25 | 89.75 | 4
2030/31 | 202.75 | 89.75 | 3
2030/31 | 203.25 | 89.75 | 3
2030/31 | 203.75 | 89.75 | 5
2030/31 | 204.25 | 89.75 | 5
2030/31 | 204.75 | 89.75 | 1
2030/31 | 205.25 | 89.75 | 2
2030/31 | 205.75 | 89.75 | 8
2030/31 | 206.25 | 89.75 | 3
2030/31 | 206.75 | 89.75 | 7
2030/31 | 207.25 | 89.75 | 2
2030/31 | 207.75 | 89.75 | 1
2030/31 | 208.25 | 89.75 | 2
2030/31 | 208.75 | 89.75 | 4
2030/31 | 209.25 | 89.75 | 2
2030/31 | 209.75 | 89.75 | 3
2030/31 | 210.25 | 89.75 | 3
2030/31 | 210.75 | 89.75 | 2
2030/31 | 211.25 | 89.75 | 3
2030/31 | 211.75 | 89.75 | 2
2030/31 | 212.25 | 89.75 | 1
2030/31 | 212.75 | 89.75 | 5
2030/31 | 213.25 | 89.75 | 3
2030/31 | 213.75 | 89.75 | 6
2030/31 | 214.25 | 89.75 | 3
2030/31 | 214.75 | 89.75 | 2
2030/31 | 215.25 | 89.75 | 3
2030/31 | 215.75 | 89.75 | 6
2030/31 | 216.25 | 89.75 | 8
2030/31 | 216.75 | 89.75 | 3
2030/31 | 217.25 | 89.75 | 4
2030/31 | 217.75 | 89.75 | 2
2030/31 | 218.25 | 89.75 | 6
2030/31 | 218.75 | 89.75 | 2
2030/31 | 219.25 | 89.75 | 4
2030/31 | 219.75 | 89.75 | 4
2030/31 | 220.25 | 89.75 | 6
2030/31 | 220.75 | 89.75 | 8
2030/31 | 221.25 | 89.75 | 7
2030/31 | 221.75 | 89.75 | 4
2030/31 | 222.25 | 89.75 | 8
2030/31 | 222.75 | 89.75 | 4
2030/31 | 223.25 | 89.75 | 9
2030/31 | 223.75 | 89.75 | 6
2030/31 | 224.25 | 89.75 | 6
2030/31 | 224.75 | 89.75 | 4
2030/31 | 225.25 | 89.75 | 6
2030/31 | 225.75 | 89.75 | 6
2030/31 | 226.25 | 89.75 | 2
2030/31 | 226.75 | 89.75 | 2
2030/31 | 227.25 | 89.75 | 5
2030/31 | 227.75 | 89.75 | 3
2030/31 | 228.25 | 89.75 | 6
2030/31 | 228.75 | 89.75 | 5
2030/31 | 229.25 | 89.75 | 3
2030/31 | 229.75 | 89.75 | 4
2030/31 | 230.25 | 89.75 | 4
2030/31 | 230.75 | 89.75 | 9
2030/31 | 231.25 | 89.75 | 7
2030/31 | 231.75 | 89.75 | 7
2030/31 | 232.25 | 89.75 | 6
2030/31 | 232.75 | 89.75 | 1
2030/31 | 233.25 | 89.75 | 5
2030/31 | 233.75 | 89.75 | 8
2030/31 | 234.25 | 89.75 | 5
2030/31 | 234.75 | 89.75 | 8
2030/31 | 235.25 | 89.75 | 8
2030/31 | 235.75 | 89.75 | 7
2030/31 | 236.25 | 89.75 | 3
2030/31 | 236.75 | 89.75 | 4
2030/31 | 237.25 | 89.75 | 3
2030/31 | 237.75 | 89.75 | 6
2030/31 | 238.25 | 89.75 | 2
2030/31 | 238.75 | 89.75 | 9
2030/31 | 239.25 | 89.75 | 3
2030/31 | 239.75 | 89.75 | 10
2030/31 | 240.25 | 89.75 | 3
2030/31 | 240.75 | 89.75 | 8
2030/31 | 241.25 | 89.75 | 4
2030/31 | 241.75 | 89.75 | 8
2030/31 | 242.25 | 89.75 | 5
2030/31 | 242.75 | 89.75 | 2
2030/31 | 243.25 | 89.75 | 5
2030/31 | 243.75 | 89.75 | 1
2030/31 | 244.25 | 89.75 | 4
2030/31 | 244.75 | 89.75 | 4
2030/31 | 245.25 | 89.75 | 15
2030/31 | 245.75 | 89.75 | 3
2030/31 | 246.25 | 89.75 | 4
2030/31 | 246.75 | 89.75 | 8
2030/31 | 247.25 | 89.75 | 10
2030/31 | 247.75 | 89.75 | 3
2030/31 | 248.25 | 89.75 | 5
2030/31 | 248.75 | 89.75 | 3
2030/31 | 249.25 | 89.75 | 4
2030/31 | 249.75 | 89.75 | 5
2030/31 | 250.25 | 89.75 | 3
2030/31 | 250.75 | 89.75 | 6
2030/31 | 251.25 | 89.75 | 5
2030/31 | 251.75 | 89.75 | 9
2030/31 | 252.25 | 89.75 | 7
2030/31 | 252.75 | 89.75 | 5
2030/31 | 253.25 | 89.75 | 12
2030/31 | 253.75 | 89.75 | 3
2030/31 | 254.25 | 89.75 | 4
2030/31 | 254.75 | 89.75 | 5
2030/31 | 255.25 | 89.75 | 5
2030/31 | 255.75 | 89.75 | 1
2030/31 | 256.25 | 89.75 | 6
2030/31 | 256.75 | 89.75 | 7
2030/31 | 257.25 | 89.75 | 5
2030/31 | 257.75 | 89.75 | 4
2030/31 | 258.25 | 89.75 | 4
2030/31 | 258.75 | 89.75 | 6
2030/31 | 259.25 | 89.75 | 5
2030/31 | 259.75 | 89.75 | 5
2030/31 | 260.25 | 89.75 | 2
2030/31 | 260.75 | 89.75 | 5
2030/31 | 261.25 | 89.75 | 6
2030/31 | 261.75 | 89.75 | 4
2030/31 | 262.25 | 89.75 | 3
2030/31 | 262.75 | 89.75 | 5
2030/31 | 263.25 | 89.75 | 7
2030/31 | 263.75 | 89.75 | 2
2030/31 | 264.25 | 89.75 | 7
2030/31 | 264.75 | 89.75 | 9
2030/31 | 265.25 | 89.75 | 2
2030/31 | 265.75 | 89.75 | 2
2030/31 | 266.25 | 89.75 | 1
2030/31 | 266.75 | 89.75 | 4
2030/31 | 267.25 | 89.75 | 3
2030/31 | 267.75 | 89.75 | 3
2030/31 | 268.25 | 89.75 | 4
2030/31 | 268.75 | 89.75 | 2
2030/31 | 269.25 | 89.75 | 2
2030/31 | 269.75 | 89.75 | 3
2030/31 | 270.25 | 89.75 | 2
2030/31 | 270.75 | 89.75 | 4
2030/31 | 271.25 | 89.75 | 5
2030/31 | 271.75 | 89.75 | 3
2030/31 | 272.75 | 89.75 | 3
2030/31 | 273.25 | 89.75 | 2
2030/31 | 273.75 | 89.75 | 4
2030/31 | 274.25 | 89.75 | 5
2030/31 | 274.75 | 89.75 | 3
2030/31 | 275.25 | 89.75 | 1
2030/31 | 275.75 | 89.75 | 6
2030/31 | 276.25 | 89.75 | 6
2030/31 | 276.75 | 89.75 | 2
2030/31 | 277.25 | 89.75 | 8
2030/31 | 277.75 | 89.75 | 4
2030/31 | 278.25 | 89.75 | 5
2030/31 | 278.75 | 89.75 | 6
2030/31 | 279.25 | 89.75 | 6
2030/31 | 279.75 | 89.75 | 8
2030/31 | 280.25 | 89.75 | 2
2030/31 | 280.75 | 89.75 | 3
2030/31 | 281.25 | 89.75 | 4
2030/31 | 281.75 | 89.75 | 6
2030/31 | 282.25 | 89.75 | 1
2030/31 | 282.75 | 89.75 | 2
2030/31 | 283.25 | 89.75 | 3
2030/31 | 283.75 | 89.75 | 3
2030/31 | 284.25 | 89.75 | 1
2030/31 | 284.75 | 89.75 | 4
2030/31 | 285.25 | 89.75 | 3
2030/31 | 285.75 | 89.75 | 4
2030/31 | 286.25 | 89.75 | 1
2030/31 | 286.75 | 89.75 | 2
2030/31 | 287.25 | 89.75 | 5
2030/31 | 287.75 | 89.75 | 4
2030/31 | 288.25 | 89.75 | 3
2030/31 | 288.75 | 89.75 | 4
2030/31 | 289.25 | 89.75 | 3
2030/31 | 289.75 | 89.75 | 2
2030/31 | 290.25 | 89.75 | 1
2030/31 | 290.75 | 89.75 | 3
2030/31 | 291.25 | 89.75 | 4
2030/31 | 291.75 | 89.75 | 8
2030/31 | 292.25 | 89.75 | 2
2030/31 | 292.75 | 89.75 | 3
2030/31 | 293.25 | 89.75 | 4
2030/31 | 293.75 | 89.75 | 1
2030/31 | 294.25 | 89.75 | 2
2030/31 | 294.75 | 89.75 | 1
2030/31 | 295.25 | 89.75 | 3
2030/31 | 295.75 | 89.75 | 4
2030/31 | 296.25 | 89.75 | 1
2030/31 | 296.75 | 89.75 | 3
2030/31 | 297.25 | 89.75 | 2
2030/31 | 297.75 | 89.75 | 2
2030/31 | 298.25 | 89.75 | 2
2030/31 | 298.75 | 89.75 | 2
2030/31 | 299.25 | 89.75 | 4
2030/31 | 299.75 | 89.75 | 2
2030/31 | 300.25 | 89.75 | 3
2030/31 | 300.75 | 89.75 | 2
2030/31 | 301.25 | 89.75 | 5
2030/31 | 301.75 | 89.75 | 1
2030/31 | 302.25 | 89.75 | 3
2030/31 | 302.75 | 89.75 | 4
2030/31 | 303.25 | 89.75 | 4
2030/31 | 303.75 | 89.75 | 1
2030/31 | 304.25 | 89.75 | 5
2030/31 | 304.75 | 89.75 | 2
2030/31 | 305.25 | 89.75 | 2
2030/31 | 305.75 | 89.75 | 1
2030/31 | 306.25 | 89.75 | 2
2030/31 | 306.75 | 89.75 | 1
2030/31 | 307.25 | 89.75 | 1
2030/31 | 307.75 | 89.75 | 3
2030/31 | 308.25 | 89.75 | 1
2030/31 | 308.75 | 89.75 | 3
2030/31 | 309.25 | 89.75 | 4
2030/31 | 309.75 | 89.75 | 1
2030/31 | 310.25 | 89.75 | 4
2030/31 | 310.75 | 89.75 | 2
2030/31 | 311.25 | 89.75 | 2
2030/31 | 311.75 | 89.75 | 3
2030/31 | 312.75 | 89.75 | 2
2030/31 | 313.75 | 89.75 | 2
2030/31 | 314.25 | 89.75 | 4
2030/31 | 314.75 | 89.75 | 6
2030/31 | 315.25 | 89.75 | 2
2030/31 | 315.75 | 89.75 | 2
2030/31 | 316.25 | 89.75 | 3
2030/31 | 316.75 | 89.75 | 4
2030/31 | 317.25 | 89.75 | 3
2030/31 | 317.75 | 89.75 | 2
2030/31 | 318.25 | 89.75 | 2
2030/31 | 318.75 | 89.75 | 1
2030/31 | 319.25 | 89.75 | 1
2030/31 | 320.75 | 89.75 | 1
2030/31 | 322.75 | 89.75 | 2
2030/31 | 323.25 | 89.75 | 2
2030/31 | 324.25 | 89.75 | 1
2030/31 | 324.75 | 89.75 | 1
2030/31 | 325.25 | 89.75 | 3
2030/31 | 325.75 | 89.75 | 2
2030/31 | 326.25 | 89.75 | 3
2030/31 | 326.75 | 89.75 | 1
2030/31 | 327.25 | 89.75 | 1
2030/31 | 328.75 | 89.75 | 1
2030/31 | 329.75 | 89.75 | 2
2030/31 | 330.25 | 89.75 | 1
2030/31 | 330.75 | 89.75 | 2
2030/31 | 331.75 | 89.75 | 1
2030/31 | 332.25 | 89.75 | 1
2030/31 | 332.75 | 89.75 | 3
2030/31 | 333.25 | 89.75 | 1
2030/31 | 333.75 | 89.75 | 1
2030/31 | 334.25 | 89.75 | 2
2030/31 | 334.75 | 89.75 | 1
2030/31 | 335.25 | 89.75 | 2
2030/31 | 336.75 | 89.75 | 1
2030/31 | 337.25 | 89.75 | 3
2030/31 | 337.75 | 89.75 | 2
2030/31 | 339.25 | 89.75 | 2
2030/31 | 339.75 | 89.75 | 1
2030/31 | 340.25 | 89.75 | 1
2030/31 | 340.75 | 89.75 | 1
2030/31 | 341.75 | 89.75 | 1
2030/31 | 342.25 | 89.75 | 2
2030/31 | 342.75 | 89.75 | 2
2030/31 | 343.25 | 89.75 | 2
2030/31 | 343.75 | 89.75 | 1
2030/31 | 345.75 | 89.75 | 1
2030/31 | 347.75 | 89.75 | 1
2030/31 | 348.25 | 89.75 | 1
2030/31 | 348.75 | 89.75 | 1
2030/31 | 350.25 | 89.75 | 2
2030/31 | 350.75 | 89.75 | 5
2030/31 | 351.25 | 89.75 | 2
2030/31 | 352.75 | 89.75 | 1
2030/31 | 353.25 | 89.75 | 1
2030/31 | 353.75 | 89.75 | 1
2030/31 | 354.25 | 89.75 | 2
2030/31 | 354.75 | 89.75 | 2
2030/31 | 355.25 | 89.75 | 4
2030/31 | 355.75 | 89.75 | 2
2030/31 | 356.25 | 89.75 | 1
2030/31 | 357.75 | 89.75 | 1
2030/31 | 358.25 | 89.75 | 1
2030/31 | 359.75 | 89.75 | 2
2030/31 | 360.25 | 89.75 | 1
2030/31 | 361.25 | 89.75 | 1
2030/31 | 361.75 | 89.75 | 2
2030/31 | 362.25 | 89.75 | 1
2030/31 | 363.75 | 89.75 | 1
2030/31 | 364.75 | 89.75 | 2
2030/31 | 365.25 | 89.75 | 1
2030/31 | 366.25 | 89.75 | 1
2030/31 | 367.25 | 89.75 | 1
2030/31 | 368.25 | 89.75 | 1
2030/31 | 369.25 | 89.75 | 1
2030/31 | 369.75 | 89.75 | 2
2030/31 | 370.25 | 89.75 | 1
2030/31 | 370.75 | 89.75 | 1
2030/31 | 371.25 | 89.75 | 1
2030/31 | 372.25 | 89.75 | 1
2030/31 | 373.25 | 89.75 | 1
2030/31 | 374.25 | 89.75 | 1
2030/31 | 376.75 | 89.75 | 1
2030/31 | 381.75 | 89.75 | 1
2030/31 | 383.75 | 89.75 | 4
2030/31 | 384.25 | 89.75 | 1
2030/31 | 387.75 | 89.75 | 1
2030/31 | 388.25 | 89.75 | 1
2030/31 | 389.25 | 89.75 | 2
2030/31 | 392.25 | 89.75 | 1
2030/31 | 395.75 | 89.75 | 1
2030/31 | 405.25 | 89.75 | 1
2030/31 | 409.25 | 89.75 | 1
2030/31 | 410.75 | 89.75 | 1
2030/31 | 419.75 | 89.75 | 1
2030/31 | 421.25 | 89.75 | 1
2030/31 | 422.25 | 89.75 | 1
2030/31 | 440.25 | 89.75 | 1
2030/31 | 443.25 | 89.75 | 1
2030/31 | 114.25 | 90.25 | 1
2030/31 | 116.75 | 90.25 | 1
2030/31 | 118.75 | 90.25 | 1
2030/31 | 121.25 | 90.25 | 2
2030/31 | 123.25 | 90.25 | 1
2030/31 | 123.75 | 90.25 | 1
2030/31 | 126.25 | 90.25 | 1
2030/31 | 128.25 | 90.25 | 1
2030/31 | 129.25 | 90.25 | 2
2030/31 | 129.75 | 90.25 | 1
2030/31 | 130.75 | 90.25 | 2
2030/31 | 132.25 | 90.25 | 1
2030/31 | 133.25 | 90.25 | 1
2030/31 | 133.75 | 90.25 | 1
2030/31 | 134.75 | 90.25 | 1
2030/31 | 135.25 | 90.25 | 2
2030/31 | 135.75 | 90.25 | 2
2030/31 | 136.25 | 90.25 | 2
2030/31 | 136.75 | 90.25 | 2
2030/31 | 137.75 | 90.25 | 1
2030/31 | 142.25 | 90.25 | 1
2030/31 | 143.25 | 90.25 | 1
2030/31 | 143.75 | 90.25 | 1
2030/31 | 144.75 | 90.25 | 1
2030/31 | 145.75 | 90.25 | 2
2030/31 | 147.75 | 90.25 | 2
2030/31 | 148.25 | 90.25 | 1
2030/31 | 148.75 | 90.25 | 1
2030/31 | 149.75 | 90.25 | 1
2030/31 | 152.25 | 90.25 | 2
2030/31 | 152.75 | 90.25 | 1
2030/31 | 153.25 | 90.25 | 1
2030/31 | 154.25 | 90.25 | 1
2030/31 | 154.75 | 90.25 | 1
2030/31 | 155.25 | 90.25 | 1
2030/31 | 156.25 | 90.25 | 1
2030/31 | 156.75 | 90.25 | 3
2030/31 | 157.25 | 90.25 | 3
2030/31 | 157.75 | 90.25 | 2
2030/31 | 158.25 | 90.25 | 2
2030/31 | 158.75 | 90.25 | 1
2030/31 | 159.25 | 90.25 | 1
2030/31 | 159.75 | 90.25 | 1
2030/31 | 160.25 | 90.25 | 3
2030/31 | 160.75 | 90.25 | 1
2030/31 | 162.75 | 90.25 | 3
2030/31 | 163.75 | 90.25 | 1
2030/31 | 164.25 | 90.25 | 1
2030/31 | 166.25 | 90.25 | 1
2030/31 | 166.75 | 90.25 | 1
2030/31 | 167.25 | 90.25 | 1
2030/31 | 167.75 | 90.25 | 1
2030/31 | 168.25 | 90.25 | 3
2030/31 | 168.75 | 90.25 | 1
2030/31 | 169.25 | 90.25 | 1
2030/31 | 170.25 | 90.25 | 3
2030/31 | 171.25 | 90.25 | 1
2030/31 | 171.75 | 90.25 | 2
2030/31 | 172.25 | 90.25 | 1
2030/31 | 172.75 | 90.25 | 2
2030/31 | 173.25 | 90.25 | 3
2030/31 | 174.25 | 90.25 | 2
2030/31 | 174.75 | 90.25 | 3
2030/31 | 175.25 | 90.25 | 1
2030/31 | 175.75 | 90.25 | 2
2030/31 | 176.25 | 90.25 | 1
2030/31 | 176.75 | 90.25 | 2
2030/31 | 177.25 | 90.25 | 3
2030/31 | 177.75 | 90.25 | 3
2030/31 | 178.25 | 90.25 | 6
2030/31 | 178.75 | 90.25 | 4
2030/31 | 179.75 | 90.25 | 4
2030/31 | 180.25 | 90.25 | 2
2030/31 | 180.75 | 90.25 | 1
2030/31 | 181.75 | 90.25 | 1
2030/31 | 182.25 | 90.25 | 2
2030/31 | 182.75 | 90.25 | 5
2030/31 | 183.25 | 90.25 | 3
2030/31 | 183.75 | 90.25 | 1
2030/31 | 184.25 | 90.25 | 2
2030/31 | 184.75 | 90.25 | 5
2030/31 | 185.25 | 90.25 | 1
2030/31 | 185.75 | 90.25 | 1
2030/31 | 186.25 | 90.25 | 3
2030/31 | 186.75 | 90.25 | 1
2030/31 | 187.25 | 90.25 | 3
2030/31 | 187.75 | 90.25 | 1
2030/31 | 188.75 | 90.25 | 2
2030/31 | 189.25 | 90.25 | 3
2030/31 | 189.75 | 90.25 | 5
2030/31 | 190.25 | 90.25 | 4
2030/31 | 190.75 | 90.25 | 2
2030/31 | 191.25 | 90.25 | 1
2030/31 | 191.75 | 90.25 | 3
2030/31 | 192.25 | 90.25 | 2
2030/31 | 192.75 | 90.25 | 1
2030/31 | 193.25 | 90.25 | 3
2030/31 | 193.75 | 90.25 | 6
2030/31 | 194.25 | 90.25 | 5
2030/31 | 194.75 | 90.25 | 3
2030/31 | 195.25 | 90.25 | 1
2030/31 | 195.75 | 90.25 | 1
2030/31 | 196.25 | 90.25 | 2
2030/31 | 196.75 | 90.25 | 5
2030/31 | 197.25 | 90.25 | 1
2030/31 | 198.25 | 90.25 | 3
2030/31 | 198.75 | 90.25 | 4
2030/31 | 199.25 | 90.25 | 4
2030/31 | 199.75 | 90.25 | 1
2030/31 | 200.25 | 90.25 | 5
2030/31 | 200.75 | 90.25 | 6
2030/31 | 201.25 | 90.25 | 4
2030/31 | 201.75 | 90.25 | 8
2030/31 | 202.25 | 90.25 | 4
2030/31 | 202.75 | 90.25 | 4
2030/31 | 203.25 | 90.25 | 3
2030/31 | 203.75 | 90.25 | 4
2030/31 | 204.25 | 90.25 | 2
2030/31 | 204.75 | 90.25 | 3
2030/31 | 205.25 | 90.25 | 6
2030/31 | 205.75 | 90.25 | 3
2030/31 | 206.25 | 90.25 | 4
2030/31 | 206.75 | 90.25 | 5
2030/31 | 207.25 | 90.25 | 4
2030/31 | 207.75 | 90.25 | 3
2030/31 | 208.25 | 90.25 | 3
2030/31 | 208.75 | 90.25 | 2
2030/31 | 209.25 | 90.25 | 5
2030/31 | 209.75 | 90.25 | 6
2030/31 | 210.25 | 90.25 | 3
2030/31 | 210.75 | 90.25 | 6
2030/31 | 211.25 | 90.25 | 2
2030/31 | 211.75 | 90.25 | 3
2030/31 | 212.25 | 90.25 | 4
2030/31 | 212.75 | 90.25 | 4
2030/31 | 213.25 | 90.25 | 1
2030/31 | 213.75 | 90.25 | 2
2030/31 | 214.25 | 90.25 | 3
2030/31 | 214.75 | 90.25 | 2
2030/31 | 215.25 | 90.25 | 4
2030/31 | 215.75 | 90.25 | 5
2030/31 | 216.25 | 90.25 | 2
2030/31 | 216.75 | 90.25 | 2
2030/31 | 217.25 | 90.25 | 4
2030/31 | 217.75 | 90.25 | 5
2030/31 | 218.25 | 90.25 | 4
2030/31 | 218.75 | 90.25 | 6
2030/31 | 219.25 | 90.25 | 7
2030/31 | 219.75 | 90.25 | 7
2030/31 | 220.25 | 90.25 | 5
2030/31 | 220.75 | 90.25 | 6
2030/31 | 221.25 | 90.25 | 4
2030/31 | 221.75 | 90.25 | 3
2030/31 | 222.25 | 90.25 | 5
2030/31 | 222.75 | 90.25 | 3
2030/31 | 223.25 | 90.25 | 2
2030/31 | 223.75 | 90.25 | 8
2030/31 | 224.25 | 90.25 | 4
2030/31 | 224.75 | 90.25 | 4
2030/31 | 225.25 | 90.25 | 4
2030/31 | 225.75 | 90.25 | 5
2030/31 | 226.25 | 90.25 | 8
2030/31 | 226.75 | 90.25 | 3
2030/31 | 227.25 | 90.25 | 6
2030/31 | 227.75 | 90.25 | 2
2030/31 | 228.25 | 90.25 | 3
2030/31 | 228.75 | 90.25 | 2
2030/31 | 229.25 | 90.25 | 3
2030/31 | 229.75 | 90.25 | 4
2030/31 | 230.25 | 90.25 | 4
2030/31 | 230.75 | 90.25 | 7
2030/31 | 231.25 | 90.25 | 4
2030/31 | 231.75 | 90.25 | 10
2030/31 | 232.25 | 90.25 | 7
2030/31 | 232.75 | 90.25 | 4
2030/31 | 233.25 | 90.25 | 6
2030/31 | 233.75 | 90.25 | 4
2030/31 | 234.25 | 90.25 | 6
2030/31 | 234.75 | 90.25 | 5
2030/31 | 235.25 | 90.25 | 5
2030/31 | 235.75 | 90.25 | 5
2030/31 | 236.25 | 90.25 | 5
2030/31 | 236.75 | 90.25 | 11
2030/31 | 237.25 | 90.25 | 8
2030/31 | 237.75 | 90.25 | 7
2030/31 | 238.25 | 90.25 | 3
2030/31 | 238.75 | 90.25 | 1
2030/31 | 239.25 | 90.25 | 4
2030/31 | 239.75 | 90.25 | 2
2030/31 | 240.25 | 90.25 | 2
2030/31 | 240.75 | 90.25 | 3
2030/31 | 241.25 | 90.25 | 4
2030/31 | 241.75 | 90.25 | 3
2030/31 | 242.25 | 90.25 | 6
2030/31 | 242.75 | 90.25 | 2
2030/31 | 243.25 | 90.25 | 1
2030/31 | 243.75 | 90.25 | 4
2030/31 | 244.25 | 90.25 | 5
2030/31 | 244.75 | 90.25 | 6
2030/31 | 245.25 | 90.25 | 5
2030/31 | 245.75 | 90.25 | 1
2030/31 | 246.25 | 90.25 | 4
2030/31 | 246.75 | 90.25 | 6
2030/31 | 247.25 | 90.25 | 6
2030/31 | 247.75 | 90.25 | 4
2030/31 | 248.25 | 90.25 | 5
2030/31 | 248.75 | 90.25 | 7
2030/31 | 249.25 | 90.25 | 3
2030/31 | 249.75 | 90.25 | 5
2030/31 | 250.25 | 90.25 | 3
2030/31 | 250.75 | 90.25 | 3
2030/31 | 251.25 | 90.25 | 4
2030/31 | 251.75 | 90.25 | 3
2030/31 | 252.25 | 90.25 | 6
2030/31 | 252.75 | 90.25 | 5
2030/31 | 253.25 | 90.25 | 8
2030/31 | 253.75 | 90.25 | 4
2030/31 | 254.25 | 90.25 | 6
2030/31 | 254.75 | 90.25 | 2
2030/31 | 255.25 | 90.25 | 4
2030/31 | 255.75 | 90.25 | 1
2030/31 | 256.25 | 90.25 | 3
2030/31 | 256.75 | 90.25 | 8
2030/31 | 257.25 | 90.25 | 1
2030/31 | 257.75 | 90.25 | 7
2030/31 | 258.25 | 90.25 | 5
2030/31 | 258.75 | 90.25 | 3
2030/31 | 259.25 | 90.25 | 4
2030/31 | 259.75 | 90.25 | 2
2030/31 | 260.25 | 90.25 | 2
2030/31 | 260.75 | 90.25 | 3
2030/31 | 261.25 | 90.25 | 5
2030/31 | 261.75 | 90.25 | 3
2030/31 | 262.25 | 90.25 | 2
2030/31 | 262.75 | 90.25 | 3
2030/31 | 263.25 | 90.25 | 2
2030/31 | 263.75 | 90.25 | 5
2030/31 | 264.75 | 90.25 | 7
2030/31 | 265.25 | 90.25 | 5
2030/31 | 265.75 | 90.25 | 3
2030/31 | 266.25 | 90.25 | 2
2030/31 | 266.75 | 90.25 | 5
2030/31 | 267.25 | 90.25 | 1
2030/31 | 267.75 | 90.25 | 8
2030/31 | 268.25 | 90.25 | 1
2030/31 | 268.75 | 90.25 | 8
2030/31 | 269.25 | 90.25 | 1
2030/31 | 269.75 | 90.25 | 3
2030/31 | 270.25 | 90.25 | 3
2030/31 | 270.75 | 90.25 | 2
2030/31 | 271.25 | 90.25 | 2
2030/31 | 271.75 | 90.25 | 3
2030/31 | 272.25 | 90.25 | 3
2030/31 | 272.75 | 90.25 | 3
2030/31 | 273.25 | 90.25 | 2
2030/31 | 273.75 | 90.25 | 7
2030/31 | 274.25 | 90.25 | 3
2030/31 | 274.75 | 90.25 | 4
2030/31 | 275.25 | 90.25 | 5
2030/31 | 275.75 | 90.25 | 4
2030/31 | 276.25 | 90.25 | 6
2030/31 | 276.75 | 90.25 | 2
2030/31 | 277.25 | 90.25 | 3
2030/31 | 277.75 | 90.25 | 5
2030/31 | 278.25 | 90.25 | 3
2030/31 | 278.75 | 90.25 | 3
2030/31 | 279.25 | 90.25 | 1
2030/31 | 279.75 | 90.25 | 3
2030/31 | 280.25 | 90.25 | 1
2030/31 | 280.75 | 90.25 | 3
2030/31 | 281.25 | 90.25 | 3
2030/31 | 281.75 | 90.25 | 3
2030/31 | 282.75 | 90.25 | 2
2030/31 | 283.25 | 90.25 | 5
2030/31 | 283.75 | 90.25 | 3
2030/31 | 284.25 | 90.25 | 3
2030/31 | 284.75 | 90.25 | 2
2030/31 | 285.25 | 90.25 | 6
2030/31 | 285.75 | 90.25 | 2
2030/31 | 286.25 | 90.25 | 3
2030/31 | 286.75 | 90.25 | 1
2030/31 | 287.25 | 90.25 | 3
2030/31 | 287.75 | 90.25 | 7
2030/31 | 288.25 | 90.25 | 5
2030/31 | 288.75 | 90.25 | 2
2030/31 | 289.25 | 90.25 | 2
2030/31 | 289.75 | 90.25 | 4
2030/31 | 290.25 | 90.25 | 4
2030/31 | 290.75 | 90.25 | 4
2030/31 | 291.25 | 90.25 | 1
2030/31 | 292.25 | 90.25 | 1
2030/31 | 292.75 | 90.25 | 1
2030/31 | 293.25 | 90.25 | 2
2030/31 | 293.75 | 90.25 | 1
2030/31 | 294.25 | 90.25 | 2
2030/31 | 294.75 | 90.25 | 2
2030/31 | 295.25 | 90.25 | 3
2030/31 | 295.75 | 90.25 | 2
2030/31 | 296.25 | 90.25 | 2
2030/31 | 296.75 | 90.25 | 5
2030/31 | 297.25 | 90.25 | 2
2030/31 | 298.25 | 90.25 | 5
2030/31 | 298.75 | 90.25 | 3
2030/31 | 299.25 | 90.25 | 1
2030/31 | 299.75 | 90.25 | 5
2030/31 | 300.25 | 90.25 | 2
2030/31 | 300.75 | 90.25 | 5
2030/31 | 301.25 | 90.25 | 3
2030/31 | 301.75 | 90.25 | 4
2030/31 | 302.25 | 90.25 | 5
2030/31 | 302.75 | 90.25 | 1
2030/31 | 303.25 | 90.25 | 3
2030/31 | 303.75 | 90.25 | 3
2030/31 | 304.25 | 90.25 | 1
2030/31 | 304.75 | 90.25 | 4
2030/31 | 305.25 | 90.25 | 2
2030/31 | 305.75 | 90.25 | 4
2030/31 | 306.25 | 90.25 | 2
2030/31 | 306.75 | 90.25 | 5
2030/31 | 307.25 | 90.25 | 1
2030/31 | 307.75 | 90.25 | 2
2030/31 | 309.25 | 90.25 | 3
2030/31 | 309.75 | 90.25 | 3
2030/31 | 310.25 | 90.25 | 4
2030/31 | 310.75 | 90.25 | 2
2030/31 | 311.25 | 90.25 | 1
2030/31 | 311.75 | 90.25 | 3
2030/31 | 312.25 | 90.25 | 2
2030/31 | 312.75 | 90.25 | 2
2030/31 | 313.25 | 90.25 | 3
2030/31 | 313.75 | 90.25 | 1
2030/31 | 314.75 | 90.25 | 2
2030/31 | 315.25 | 90.25 | 1
2030/31 | 315.75 | 90.25 | 1
2030/31 | 316.25 | 90.25 | 2
2030/31 | 316.75 | 90.25 | 3
2030/31 | 317.25 | 90.25 | 1
2030/31 | 317.75 | 90.25 | 4
2030/31 | 318.25 | 90.25 | 1
2030/31 | 318.75 | 90.25 | 1
2030/31 | 319.25 | 90.25 | 3
2030/31 | 319.75 | 90.25 | 1
2030/31 | 320.25 | 90.25 | 3
2030/31 | 320.75 | 90.25 | 3
2030/31 | 321.75 | 90.25 | 2
2030/31 | 322.25 | 90.25 | 3
2030/31 | 322.75 | 90.25 | 1
2030/31 | 323.25 | 90.25 | 3
2030/31 | 323.75 | 90.25 | 3
2030/31 | 324.25 | 90.25 | 1
2030/31 | 324.75 | 90.25 | 2
2030/31 | 325.25 | 90.25 | 1
2030/31 | 325.75 | 90.25 | 2
2030/31 | 326.75 | 90.25 | 3
2030/31 | 327.25 | 90.25 | 1
2030/31 | 327.75 | 90.25 | 2
2030/31 | 328.25 | 90.25 | 5
2030/31 | 328.75 | 90.25 | 3
2030/31 | 329.75 | 90.25 | 1
2030/31 | 330.25 | 90.25 | 2
2030/31 | 330.75 | 90.25 | 1
2030/31 | 331.75 | 90.25 | 1
2030/31 | 332.25 | 90.25 | 1
2030/31 | 332.75 | 90.25 | 5
2030/31 | 333.25 | 90.25 | 3
2030/31 | 333.75 | 90.25 | 2
2030/31 | 334.25 | 90.25 | 4
2030/31 | 334.75 | 90.25 | 2
2030/31 | 335.25 | 90.25 | 1
2030/31 | 335.75 | 90.25 | 1
2030/31 | 336.25 | 90.25 | 2
2030/31 | 336.75 | 90.25 | 2
2030/31 | 337.25 | 90.25 | 1
2030/31 | 338.25 | 90.25 | 1
2030/31 | 338.75 | 90.25 | 1
2030/31 | 339.25 | 90.25 | 1
2030/31 | 340.25 | 90.25 | 2
2030/31 | 341.25 | 90.25 | 1
2030/31 | 341.75 | 90.25 | 1
2030/31 | 342.25 | 90.25 | 1
2030/31 | 342.75 | 90.25 | 2
2030/31 | 343.25 | 90.25 | 3
2030/31 | 343.75 | 90.25 | 1
2030/31 | 344.75 | 90.25 | 1
2030/31 | 345.25 | 90.25 | 1
2030/31 | 346.25 | 90.25 | 2
2030/31 | 347.75 | 90.25 | 1
2030/31 | 348.25 | 90.25 | 1
2030/31 | 348.75 | 90.25 | 3
2030/31 | 349.25 | 90.25 | 1
2030/31 | 349.75 | 90.25 | 2
2030/31 | 350.25 | 90.25 | 2
2030/31 | 351.25 | 90.25 | 1
2030/31 | 351.75 | 90.25 | 1
2030/31 | 354.25 | 90.25 | 1
2030/31 | 354.75 | 90.25 | 2
2030/31 | 355.25 | 90.25 | 1
2030/31 | 356.25 | 90.25 | 1
2030/31 | 356.75 | 90.25 | 2
2030/31 | 357.75 | 90.25 | 1
2030/31 | 358.25 | 90.25 | 1
2030/31 | 358.75 | 90.25 | 2
2030/31 | 359.75 | 90.25 | 1
2030/31 | 360.25 | 90.25 | 2
2030/31 | 360.75 | 90.25 | 2
2030/31 | 362.75 | 90.25 | 1
2030/31 | 365.25 | 90.25 | 1
2030/31 | 367.75 | 90.25 | 1
2030/31 | 369.25 | 90.25 | 2
2030/31 | 370.25 | 90.25 | 1
2030/31 | 371.25 | 90.25 | 1
2030/31 | 371.75 | 90.25 | 1
2030/31 | 373.25 | 90.25 | 1
2030/31 | 373.75 | 90.25 | 1
2030/31 | 374.75 | 90.25 | 1
2030/31 | 376.25 | 90.25 | 1
2030/31 | 377.25 | 90.25 | 1
2030/31 | 378.75 | 90.25 | 1
2030/31 | 381.25 | 90.25 | 1
2030/31 | 381.75 | 90.25 | 2
2030/31 | 382.25 | 90.25 | 1
2030/31 | 394.25 | 90.25 | 1
2030/31 | 397.25 | 90.25 | 1
2030/31 | 403.25 | 90.25 | 1
2030/31 | 406.75 | 90.25 | 1
2030/31 | 407.25 | 90.25 | 1
2030/31 | 408.25 | 90.25 | 1
2030/31 | 412.75 | 90.25 | 1
2030/31 | 414.75 | 90.25 | 1
2030/31 | 415.25 | 90.25 | 1
2030/31 | 451.75 | 90.25 | 1
2030/31 | 110.75 | 90.75 | 1
2030/31 | 114.75 | 90.75 | 2
2030/31 | 116.75 | 90.75 | 1
2030/31 | 117.25 | 90.75 | 1
2030/31 | 123.25 | 90.75 | 1
2030/31 | 126.25 | 90.75 | 1
2030/31 | 126.75 | 90.75 | 1
2030/31 | 128.25 | 90.75 | 1
2030/31 | 128.75 | 90.75 | 2
2030/31 | 130.75 | 90.75 | 1
2030/31 | 131.75 | 90.75 | 1
2030/31 | 133.75 | 90.75 | 2
2030/31 | 136.75 | 90.75 | 1
2030/31 | 138.75 | 90.75 | 1
2030/31 | 139.25 | 90.75 | 1
2030/31 | 140.75 | 90.75 | 1
2030/31 | 142.25 | 90.75 | 2
2030/31 | 143.25 | 90.75 | 2
2030/31 | 144.75 | 90.75 | 1
2030/31 | 145.25 | 90.75 | 1
2030/31 | 146.25 | 90.75 | 1
2030/31 | 146.75 | 90.75 | 3
2030/31 | 147.25 | 90.75 | 1
2030/31 | 147.75 | 90.75 | 2
2030/31 | 148.25 | 90.75 | 2
2030/31 | 149.75 | 90.75 | 1
2030/31 | 150.25 | 90.75 | 1
2030/31 | 150.75 | 90.75 | 2
2030/31 | 151.25 | 90.75 | 3
2030/31 | 152.25 | 90.75 | 1
2030/31 | 154.75 | 90.75 | 1
2030/31 | 155.75 | 90.75 | 1
2030/31 | 156.25 | 90.75 | 1
2030/31 | 156.75 | 90.75 | 2
2030/31 | 158.25 | 90.75 | 3
2030/31 | 160.25 | 90.75 | 1
2030/31 | 160.75 | 90.75 | 2
2030/31 | 162.25 | 90.75 | 3
2030/31 | 162.75 | 90.75 | 5
2030/31 | 163.75 | 90.75 | 1
2030/31 | 164.25 | 90.75 | 1
2030/31 | 165.75 | 90.75 | 1
2030/31 | 166.75 | 90.75 | 1
2030/31 | 167.25 | 90.75 | 3
2030/31 | 167.75 | 90.75 | 1
2030/31 | 168.25 | 90.75 | 3
2030/31 | 169.25 | 90.75 | 1
2030/31 | 170.25 | 90.75 | 3
2030/31 | 170.75 | 90.75 | 1
2030/31 | 171.25 | 90.75 | 3
2030/31 | 171.75 | 90.75 | 2
2030/31 | 172.25 | 90.75 | 2
2030/31 | 173.25 | 90.75 | 2
2030/31 | 173.75 | 90.75 | 1
2030/31 | 174.25 | 90.75 | 3
2030/31 | 174.75 | 90.75 | 1
2030/31 | 175.25 | 90.75 | 2
2030/31 | 175.75 | 90.75 | 4
2030/31 | 176.25 | 90.75 | 1
2030/31 | 177.75 | 90.75 | 4
2030/31 | 178.25 | 90.75 | 3
2030/31 | 178.75 | 90.75 | 2
2030/31 | 179.25 | 90.75 | 2
2030/31 | 180.25 | 90.75 | 3
2030/31 | 180.75 | 90.75 | 1
2030/31 | 181.25 | 90.75 | 2
2030/31 | 182.25 | 90.75 | 5
2030/31 | 182.75 | 90.75 | 2
2030/31 | 183.25 | 90.75 | 2
2030/31 | 184.25 | 90.75 | 1
2030/31 | 184.75 | 90.75 | 2
2030/31 | 185.25 | 90.75 | 2
2030/31 | 185.75 | 90.75 | 1
2030/31 | 186.25 | 90.75 | 3
2030/31 | 186.75 | 90.75 | 3
2030/31 | 187.25 | 90.75 | 1
2030/31 | 187.75 | 90.75 | 2
2030/31 | 188.25 | 90.75 | 2
2030/31 | 188.75 | 90.75 | 5
2030/31 | 189.25 | 90.75 | 1
2030/31 | 189.75 | 90.75 | 2
2030/31 | 190.25 | 90.75 | 5
2030/31 | 190.75 | 90.75 | 3
2030/31 | 191.25 | 90.75 | 3
2030/31 | 191.75 | 90.75 | 1
2030/31 | 192.25 | 90.75 | 3
2030/31 | 192.75 | 90.75 | 2
2030/31 | 193.25 | 90.75 | 1
2030/31 | 193.75 | 90.75 | 2
2030/31 | 194.25 | 90.75 | 3
2030/31 | 194.75 | 90.75 | 3
2030/31 | 195.25 | 90.75 | 4
2030/31 | 195.75 | 90.75 | 1
2030/31 | 196.25 | 90.75 | 2
2030/31 | 196.75 | 90.75 | 6
2030/31 | 197.25 | 90.75 | 4
2030/31 | 197.75 | 90.75 | 4
2030/31 | 198.25 | 90.75 | 4
2030/31 | 198.75 | 90.75 | 3
2030/31 | 199.25 | 90.75 | 2
2030/31 | 199.75 | 90.75 | 5
2030/31 | 200.25 | 90.75 | 3
2030/31 | 200.75 | 90.75 | 4
2030/31 | 201.25 | 90.75 | 2
2030/31 | 202.25 | 90.75 | 8
2030/31 | 202.75 | 90.75 | 4
2030/31 | 203.25 | 90.75 | 3
2030/31 | 203.75 | 90.75 | 2
2030/31 | 204.25 | 90.75 | 5
2030/31 | 204.75 | 90.75 | 3
2030/31 | 205.75 | 90.75 | 4
2030/31 | 206.25 | 90.75 | 2
2030/31 | 206.75 | 90.75 | 3
2030/31 | 207.25 | 90.75 | 6
2030/31 | 207.75 | 90.75 | 1
2030/31 | 208.25 | 90.75 | 1
2030/31 | 208.75 | 90.75 | 3
2030/31 | 209.25 | 90.75 | 5
2030/31 | 209.75 | 90.75 | 5
2030/31 | 210.25 | 90.75 | 5
2030/31 | 210.75 | 90.75 | 3
2030/31 | 211.25 | 90.75 | 4
2030/31 | 211.75 | 90.75 | 6
2030/31 | 212.25 | 90.75 | 7
2030/31 | 212.75 | 90.75 | 3
2030/31 | 213.25 | 90.75 | 3
2030/31 | 213.75 | 90.75 | 1
2030/31 | 214.25 | 90.75 | 7
2030/31 | 214.75 | 90.75 | 7
2030/31 | 215.25 | 90.75 | 6
2030/31 | 215.75 | 90.75 | 2
2030/31 | 216.25 | 90.75 | 5
2030/31 | 216.75 | 90.75 | 5
2030/31 | 217.25 | 90.75 | 3
2030/31 | 217.75 | 90.75 | 7
2030/31 | 218.25 | 90.75 | 7
2030/31 | 218.75 | 90.75 | 4
2030/31 | 219.25 | 90.75 | 6
2030/31 | 219.75 | 90.75 | 2
2030/31 | 220.25 | 90.75 | 1
2030/31 | 220.75 | 90.75 | 4
2030/31 | 221.25 | 90.75 | 6
2030/31 | 221.75 | 90.75 | 2
2030/31 | 222.25 | 90.75 | 3
2030/31 | 222.75 | 90.75 | 4
2030/31 | 223.25 | 90.75 | 6
2030/31 | 223.75 | 90.75 | 1
2030/31 | 224.25 | 90.75 | 3
2030/31 | 224.75 | 90.75 | 5
2030/31 | 225.25 | 90.75 | 5
2030/31 | 225.75 | 90.75 | 1
2030/31 | 226.25 | 90.75 | 8
2030/31 | 226.75 | 90.75 | 4
2030/31 | 227.25 | 90.75 | 2
2030/31 | 227.75 | 90.75 | 2
2030/31 | 228.25 | 90.75 | 5
2030/31 | 228.75 | 90.75 | 6
2030/31 | 229.25 | 90.75 | 4
2030/31 | 229.75 | 90.75 | 9
2030/31 | 230.25 | 90.75 | 4
2030/31 | 230.75 | 90.75 | 5
2030/31 | 231.25 | 90.75 | 3
2030/31 | 231.75 | 90.75 | 8
2030/31 | 232.25 | 90.75 | 3
2030/31 | 232.75 | 90.75 | 6
2030/31 | 233.25 | 90.75 | 8
2030/31 | 233.75 | 90.75 | 6
2030/31 | 234.25 | 90.75 | 4
2030/31 | 234.75 | 90.75 | 3
2030/31 | 235.25 | 90.75 | 3
2030/31 | 235.75 | 90.75 | 5
2030/31 | 236.25 | 90.75 | 6
2030/31 | 236.75 | 90.75 | 4
2030/31 | 237.25 | 90.75 | 4
2030/31 | 237.75 | 90.75 | 2
2030/31 | 238.25 | 90.75 | 5
2030/31 | 238.75 | 90.75 | 3
2030/31 | 239.25 | 90.75 | 5
2030/31 | 239.75 | 90.75 | 5
2030/31 | 240.25 | 90.75 | 3
2030/31 | 240.75 | 90.75 | 6
2030/31 | 241.25 | 90.75 | 4
2030/31 | 241.75 | 90.75 | 5
2030/31 | 242.25 | 90.75 | 3
2030/31 | 242.75 | 90.75 | 2
2030/31 | 243.25 | 90.75 | 7
2030/31 | 243.75 | 90.75 | 2
2030/31 | 244.25 | 90.75 | 5
2030/31 | 244.75 | 90.75 | 2
2030/31 | 245.25 | 90.75 | 7
2030/31 | 245.75 | 90.75 | 4
2030/31 | 246.25 | 90.75 | 2
2030/31 | 246.75 | 90.75 | 2
2030/31 | 247.25 | 90.75 | 2
2030/31 | 247.75 | 90.75 | 3
2030/31 | 248.25 | 90.75 | 8
2030/31 | 248.75 | 90.75 | 6
2030/31 | 249.25 | 90.75 | 5
2030/31 | 249.75 | 90.75 | 5
2030/31 | 250.25 | 90.75 | 6
2030/31 | 250.75 | 90.75 | 6
2030/31 | 251.25 | 90.75 | 5
2030/31 | 251.75 | 90.75 | 2
2030/31 | 252.25 | 90.75 | 6
2030/31 | 252.75 | 90.75 | 7
2030/31 | 253.25 | 90.75 | 3
2030/31 | 253.75 | 90.75 | 5
2030/31 | 254.25 | 90.75 | 3
2030/31 | 254.75 | 90.75 | 3
2030/31 | 255.25 | 90.75 | 6
2030/31 | 255.75 | 90.75 | 3
2030/31 | 256.25 | 90.75 | 7
2030/31 | 256.75 | 90.75 | 5
2030/31 | 257.25 | 90.75 | 4
2030/31 | 257.75 | 90.75 | 3
2030/31 | 258.25 | 90.75 | 6
2030/31 | 258.75 | 90.75 | 7
2030/31 | 259.25 | 90.75 | 4
2030/31 | 259.75 | 90.75 | 7
2030/31 | 260.25 | 90.75 | 5
2030/31 | 260.75 | 90.75 | 4
2030/31 | 261.25 | 90.75 | 2
2030/31 | 261.75 | 90.75 | 4
2030/31 | 262.25 | 90.75 | 6
2030/31 | 262.75 | 90.75 | 2
2030/31 | 263.25 | 90.75 | 5
2030/31 | 263.75 | 90.75 | 4
2030/31 | 264.25 | 90.75 | 6
2030/31 | 264.75 | 90.75 | 2
2030/31 | 265.25 | 90.75 | 5
2030/31 | 265.75 | 90.75 | 2
2030/31 | 266.25 | 90.75 | 1
2030/31 | 266.75 | 90.75 | 5
2030/31 | 267.25 | 90.75 | 1
2030/31 | 267.75 | 90.75 | 2
2030/31 | 268.25 | 90.75 | 2
2030/31 | 268.75 | 90.75 | 4
2030/31 | 269.25 | 90.75 | 3
2030/31 | 269.75 | 90.75 | 2
2030/31 | 270.25 | 90.75 | 2
2030/31 | 270.75 | 90.75 | 5
2030/31 | 271.25 | 90.75 | 4
2030/31 | 271.75 | 90.75 | 3
2030/31 | 272.25 | 90.75 | 5
2030/31 | 272.75 | 90.75 | 5
2030/31 | 273.25 | 90.75 | 2
2030/31 | 273.75 | 90.75 | 2
2030/31 | 274.25 | 90.75 | 4
2030/31 | 274.75 | 90.75 | 2
2030/31 | 275.25 | 90.75 | 2
2030/31 | 276.25 | 90.75 | 3
2030/31 | 276.75 | 90.75 | 5
2030/31 | 277.25 | 90.75 | 4
2030/31 | 277.75 | 90.75 | 6
2030/31 | 278.25 | 90.75 | 6
2030/31 | 278.75 | 90.75 | 2
2030/31 | 279.25 | 90.75 | 5
2030/31 | 279.75 | 90.75 | 4
2030/31 | 280.25 | 90.75 | 1
2030/31 | 280.75 | 90.75 | 5
2030/31 | 281.25 | 90.75 | 1
2030/31 | 281.75 | 90.75 | 3
2030/31 | 282.25 | 90.75 | 6
2030/31 | 282.75 | 90.75 | 4
2030/31 | 283.25 | 90.75 | 2
2030/31 | 283.75 | 90.75 | 4
2030/31 | 284.25 | 90.75 | 6
2030/31 | 284.75 | 90.75 | 2
2030/31 | 285.25 | 90.75 | 5
2030/31 | 286.25 | 90.75 | 3
2030/31 | 286.75 | 90.75 | 3
2030/31 | 287.25 | 90.75 | 5
2030/31 | 287.75 | 90.75 | 1
2030/31 | 288.25 | 90.75 | 1
2030/31 | 288.75 | 90.75 | 4
2030/31 | 289.25 | 90.75 | 3
2030/31 | 289.75 | 90.75 | 3
2030/31 | 290.25 | 90.75 | 3
2030/31 | 290.75 | 90.75 | 5
2030/31 | 291.25 | 90.75 | 2
2030/31 | 291.75 | 90.75 | 3
2030/31 | 292.25 | 90.75 | 3
2030/31 | 292.75 | 90.75 | 2
2030/31 | 293.25 | 90.75 | 2
2030/31 | 293.75 | 90.75 | 2
2030/31 | 294.25 | 90.75 | 2
2030/31 | 294.75 | 90.75 | 4
2030/31 | 295.25 | 90.75 | 5
2030/31 | 295.75 | 90.75 | 1
2030/31 | 296.25 | 90.75 | 3
2030/31 | 296.75 | 90.75 | 4
2030/31 | 297.25 | 90.75 | 8
2030/31 | 297.75 | 90.75 | 3
2030/31 | 298.25 | 90.75 | 1
2030/31 | 298.75 | 90.75 | 6
2030/31 | 299.75 | 90.75 | 1
2030/31 | 300.25 | 90.75 | 3
2030/31 | 300.75 | 90.75 | 3
2030/31 | 301.25 | 90.75 | 2
2030/31 | 301.75 | 90.75 | 2
2030/31 | 302.25 | 90.75 | 1
2030/31 | 302.75 | 90.75 | 1
2030/31 | 303.25 | 90.75 | 3
2030/31 | 304.25 | 90.75 | 3
2030/31 | 304.75 | 90.75 | 1
2030/31 | 305.25 | 90.75 | 1
2030/31 | 305.75 | 90.75 | 2
2030/31 | 306.25 | 90.75 | 2
2030/31 | 306.75 | 90.75 | 1
2030/31 | 307.25 | 90.75 | 3
2030/31 | 307.75 | 90.75 | 1
2030/31 | 308.25 | 90.75 | 2
2030/31 | 308.75 | 90.75 | 2
2030/31 | 309.25 | 90.75 | 3
2030/31 | 309.75 | 90.75 | 4
2030/31 | 310.25 | 90.75 | 2
2030/31 | 310.75 | 90.75 | 4
2030/31 | 311.25 | 90.75 | 1
2030/31 | 311.75 | 90.75 | 3
2030/31 | 312.25 | 90.75 | 1
2030/31 | 312.75 | 90.75 | 1
2030/31 | 313.25 | 90.75 | 4
2030/31 | 313.75 | 90.75 | 1
2030/31 | 314.75 | 90.75 | 1
2030/31 | 315.25 | 90.75 | 1
2030/31 | 315.75 | 90.75 | 2
2030/31 | 316.25 | 90.75 | 4
2030/31 | 316.75 | 90.75 | 4
2030/31 | 317.25 | 90.75 | 3
2030/31 | 318.25 | 90.75 | 2
2030/31 | 318.75 | 90.75 | 3
2030/31 | 319.25 | 90.75 | 3
2030/31 | 319.75 | 90.75 | 1
2030/31 | 320.75 | 90.75 | 2
2030/31 | 321.25 | 90.75 | 2
2030/31 | 323.25 | 90.75 | 4
2030/31 | 323.75 | 90.75 | 2
2030/31 | 324.25 | 90.75 | 3
2030/31 | 324.75 | 90.75 | 1
2030/31 | 325.25 | 90.75 | 1
2030/31 | 325.75 | 90.75 | 1
2030/31 | 326.25 | 90.75 | 1
2030/31 | 326.75 | 90.75 | 1
2030/31 | 327.25 | 90.75 | 3
2030/31 | 327.75 | 90.75 | 2
2030/31 | 328.75 | 90.75 | 3
2030/31 | 329.75 | 90.75 | 1
2030/31 | 330.75 | 90.75 | 1
2030/31 | 331.75 | 90.75 | 1
2030/31 | 332.25 | 90.75 | 1
2030/31 | 333.25 | 90.75 | 2
2030/31 | 333.75 | 90.75 | 3
2030/31 | 334.25 | 90.75 | 1
2030/31 | 334.75 | 90.75 | 1
2030/31 | 335.25 | 90.75 | 1
2030/31 | 335.75 | 90.75 | 1
2030/31 | 336.25 | 90.75 | 1
2030/31 | 336.75 | 90.75 | 1
2030/31 | 337.25 | 90.75 | 1
2030/31 | 338.25 | 90.75 | 1
2030/31 | 340.25 | 90.75 | 1
2030/31 | 340.75 | 90.75 | 2
2030/31 | 341.25 | 90.75 | 1
2030/31 | 341.75 | 90.75 | 2
2030/31 | 342.25 | 90.75 | 1
2030/31 | 344.25 | 90.75 | 1
2030/31 | 345.25 | 90.75 | 1
2030/31 | 345.75 | 90.75 | 1
2030/31 | 346.25 | 90.75 | 2
2030/31 | 346.75 | 90.75 | 1
2030/31 | 347.25 | 90.75 | 1
2030/31 | 348.25 | 90.75 | 2
2030/31 | 349.25 | 90.75 | 2
2030/31 | 349.75 | 90.75 | 3
2030/31 | 350.75 | 90.75 | 4
2030/31 | 351.75 | 90.75 | 1
2030/31 | 353.75 | 90.75 | 1
2030/31 | 354.25 | 90.75 | 3
2030/31 | 355.25 | 90.75 | 1
2030/31 | 355.75 | 90.75 | 1
2030/31 | 356.25 | 90.75 | 2
2030/31 | 356.75 | 90.75 | 1
2030/31 | 357.75 | 90.75 | 1
2030/31 | 358.25 | 90.75 | 1
2030/31 | 358.75 | 90.75 | 1
2030/31 | 359.25 | 90.75 | 1
2030/31 | 359.75 | 90.75 | 1
2030/31 | 360.75 | 90.75 | 1
2030/31 | 361.25 | 90.75 | 2
2030/31 | 361.75 | 90.75 | 4
2030/31 | 362.25 | 90.75 | 1
2030/31 | 362.75 | 90.75 | 2
2030/31 | 364.25 | 90.75 | 1
2030/31 | 364.75 | 90.75 | 1
2030/31 | 365.75 | 90.75 | 2
2030/31 | 366.25 | 90.75 | 1
2030/31 | 367.25 | 90.75 | 1
2030/31 | 368.25 | 90.75 | 1
2030/31 | 368.75 | 90.75 | 1
2030/31 | 369.25 | 90.75 | 1
2030/31 | 370.25 | 90.75 | 1
2030/31 | 370.75 | 90.75 | 2
2030/31 | 371.75 | 90.75 | 3
2030/31 | 372.75 | 90.75 | 1
2030/31 | 373.25 | 90.75 | 2
2030/31 | 374.75 | 90.75 | 1
2030/31 | 375.75 | 90.75 | 1
2030/31 | 377.25 | 90.75 | 1
2030/31 | 377.75 | 90.75 | 1
2030/31 | 378.75 | 90.75 | 1
2030/31 | 379.25 | 90.75 | 1
2030/31 | 379.75 | 90.75 | 1
2030/31 | 382.25 | 90.75 | 1
2030/31 | 383.75 | 90.75 | 1
2030/31 | 385.25 | 90.75 | 1
2030/31 | 385.75 | 90.75 | 1
2030/31 | 386.25 | 90.75 | 1
2030/31 | 386.75 | 90.75 | 1
2030/31 | 390.25 | 90.75 | 1
2030/31 | 390.75 | 90.75 | 1
2030/31 | 392.75 | 90.75 | 1
2030/31 | 395.25 | 90.75 | 1
2030/31 | 397.75 | 90.75 | 1
2030/31 | 398.75 | 90.75 | 1
2030/31 | 401.25 | 90.75 | 1
2030/31 | 405.25 | 90.75 | 1
2030/31 | 405.75 | 90.75 | 1
2030/31 | 409.25 | 90.75 | 1
2030/31 | 412.25 | 90.75 | 1
2030/31 | 417.75 | 90.75 | 1
2030/31 | 433.25 | 90.75 | 1
2030/31 | 441.75 | 90.75 | 1
2030/31 | 109.75 | 91.25 | 1
2030/31 | 115.75 | 91.25 | 1
2030/31 | 116.25 | 91.25 | 1
2030/31 | 117.25 | 91.25 | 1
2030/31 | 117.75 | 91.25 | 1
2030/31 | 118.25 | 91.25 | 1
2030/31 | 121.75 | 91.25 | 1
2030/31 | 122.25 | 91.25 | 2
2030/31 | 122.75 | 91.25 | 2
2030/31 | 126.25 | 91.25 | 2
2030/31 | 127.75 | 91.25 | 1
2030/31 | 133.75 | 91.25 | 2
2030/31 | 134.25 | 91.25 | 1
2030/31 | 135.25 | 91.25 | 1
2030/31 | 135.75 | 91.25 | 1
2030/31 | 136.75 | 91.25 | 1
2030/31 | 137.25 | 91.25 | 1
2030/31 | 137.75 | 91.25 | 1
2030/31 | 139.25 | 91.25 | 1
2030/31 | 139.75 | 91.25 | 1
2030/31 | 140.25 | 91.25 | 1
2030/31 | 141.25 | 91.25 | 2
2030/31 | 142.25 | 91.25 | 1
2030/31 | 142.75 | 91.25 | 1
2030/31 | 143.75 | 91.25 | 1
2030/31 | 144.75 | 91.25 | 1
2030/31 | 145.25 | 91.25 | 1
2030/31 | 145.75 | 91.25 | 1
2030/31 | 147.25 | 91.25 | 1
2030/31 | 149.25 | 91.25 | 1
2030/31 | 150.75 | 91.25 | 2
2030/31 | 151.25 | 91.25 | 2
2030/31 | 151.75 | 91.25 | 1
2030/31 | 152.25 | 91.25 | 1
2030/31 | 153.25 | 91.25 | 3
2030/31 | 153.75 | 91.25 | 1
2030/31 | 154.25 | 91.25 | 1
2030/31 | 154.75 | 91.25 | 2
2030/31 | 155.75 | 91.25 | 3
2030/31 | 156.75 | 91.25 | 1
2030/31 | 157.75 | 91.25 | 1
2030/31 | 158.25 | 91.25 | 2
2030/31 | 158.75 | 91.25 | 1
2030/31 | 159.25 | 91.25 | 1
2030/31 | 160.25 | 91.25 | 2
2030/31 | 160.75 | 91.25 | 1
2030/31 | 161.25 | 91.25 | 2
2030/31 | 161.75 | 91.25 | 1
2030/31 | 163.75 | 91.25 | 1
2030/31 | 164.25 | 91.25 | 4
2030/31 | 165.25 | 91.25 | 2
2030/31 | 165.75 | 91.25 | 1
2030/31 | 166.25 | 91.25 | 1
2030/31 | 166.75 | 91.25 | 1
2030/31 | 167.25 | 91.25 | 2
2030/31 | 167.75 | 91.25 | 1
2030/31 | 168.75 | 91.25 | 1
2030/31 | 169.75 | 91.25 | 1
2030/31 | 170.75 | 91.25 | 1
2030/31 | 171.75 | 91.25 | 2
2030/31 | 172.75 | 91.25 | 2
2030/31 | 173.75 | 91.25 | 2
2030/31 | 175.25 | 91.25 | 5
2030/31 | 175.75 | 91.25 | 3
2030/31 | 176.25 | 91.25 | 1
2030/31 | 176.75 | 91.25 | 4
2030/31 | 177.25 | 91.25 | 2
2030/31 | 177.75 | 91.25 | 2
2030/31 | 178.25 | 91.25 | 2
2030/31 | 178.75 | 91.25 | 1
2030/31 | 179.25 | 91.25 | 1
2030/31 | 179.75 | 91.25 | 5
2030/31 | 180.75 | 91.25 | 3
2030/31 | 181.25 | 91.25 | 2
2030/31 | 182.25 | 91.25 | 1
2030/31 | 182.75 | 91.25 | 2
2030/31 | 183.25 | 91.25 | 1
2030/31 | 183.75 | 91.25 | 3
2030/31 | 184.75 | 91.25 | 2
2030/31 | 185.25 | 91.25 | 1
2030/31 | 185.75 | 91.25 | 2
2030/31 | 186.25 | 91.25 | 1
2030/31 | 187.25 | 91.25 | 1
2030/31 | 187.75 | 91.25 | 5
2030/31 | 188.25 | 91.25 | 4
2030/31 | 188.75 | 91.25 | 2
2030/31 | 189.25 | 91.25 | 1
2030/31 | 190.25 | 91.25 | 4
2030/31 | 191.25 | 91.25 | 3
2030/31 | 191.75 | 91.25 | 1
2030/31 | 192.25 | 91.25 | 3
2030/31 | 192.75 | 91.25 | 4
2030/31 | 193.25 | 91.25 | 4
2030/31 | 193.75 | 91.25 | 1
2030/31 | 194.25 | 91.25 | 5
2030/31 | 194.75 | 91.25 | 3
2030/31 | 195.25 | 91.25 | 3
2030/31 | 195.75 | 91.25 | 3
2030/31 | 196.25 | 91.25 | 7
2030/31 | 196.75 | 91.25 | 6
2030/31 | 197.25 | 91.25 | 3
2030/31 | 197.75 | 91.25 | 1
2030/31 | 198.25 | 91.25 | 5
2030/31 | 198.75 | 91.25 | 5
2030/31 | 199.25 | 91.25 | 2
2030/31 | 199.75 | 91.25 | 2
2030/31 | 200.25 | 91.25 | 6
2030/31 | 200.75 | 91.25 | 5
2030/31 | 201.25 | 91.25 | 1
2030/31 | 201.75 | 91.25 | 3
2030/31 | 202.25 | 91.25 | 4
2030/31 | 202.75 | 91.25 | 4
2030/31 | 203.25 | 91.25 | 4
2030/31 | 203.75 | 91.25 | 3
2030/31 | 204.25 | 91.25 | 4
2030/31 | 204.75 | 91.25 | 4
2030/31 | 205.25 | 91.25 | 7
2030/31 | 205.75 | 91.25 | 7
2030/31 | 206.25 | 91.25 | 4
2030/31 | 206.75 | 91.25 | 4
2030/31 | 207.25 | 91.25 | 6
2030/31 | 207.75 | 91.25 | 8
2030/31 | 208.25 | 91.25 | 5
2030/31 | 209.25 | 91.25 | 4
2030/31 | 210.25 | 91.25 | 6
2030/31 | 210.75 | 91.25 | 2
2030/31 | 211.25 | 91.25 | 5
2030/31 | 211.75 | 91.25 | 4
2030/31 | 212.25 | 91.25 | 4
2030/31 | 212.75 | 91.25 | 3
2030/31 | 213.25 | 91.25 | 4
2030/31 | 213.75 | 91.25 | 5
2030/31 | 214.25 | 91.25 | 5
2030/31 | 214.75 | 91.25 | 7
2030/31 | 215.25 | 91.25 | 2
2030/31 | 215.75 | 91.25 | 3
2030/31 | 216.25 | 91.25 | 1
2030/31 | 216.75 | 91.25 | 6
2030/31 | 217.25 | 91.25 | 6
2030/31 | 217.75 | 91.25 | 5
2030/31 | 218.25 | 91.25 | 4
2030/31 | 218.75 | 91.25 | 5
2030/31 | 219.25 | 91.25 | 3
2030/31 | 219.75 | 91.25 | 7
2030/31 | 220.25 | 91.25 | 2
2030/31 | 220.75 | 91.25 | 6
2030/31 | 221.25 | 91.25 | 5
2030/31 | 221.75 | 91.25 | 3
2030/31 | 222.25 | 91.25 | 2
2030/31 | 222.75 | 91.25 | 2
2030/31 | 223.25 | 91.25 | 5
2030/31 | 223.75 | 91.25 | 6
2030/31 | 224.25 | 91.25 | 5
2030/31 | 224.75 | 91.25 | 6
2030/31 | 225.25 | 91.25 | 3
2030/31 | 225.75 | 91.25 | 3
2030/31 | 226.25 | 91.25 | 2
2030/31 | 226.75 | 91.25 | 1
2030/31 | 227.25 | 91.25 | 3
2030/31 | 227.75 | 91.25 | 4
2030/31 | 228.25 | 91.25 | 5
2030/31 | 228.75 | 91.25 | 4
2030/31 | 229.25 | 91.25 | 3
2030/31 | 229.75 | 91.25 | 4
2030/31 | 230.25 | 91.25 | 8
2030/31 | 230.75 | 91.25 | 5
2030/31 | 231.25 | 91.25 | 4
2030/31 | 231.75 | 91.25 | 5
2030/31 | 232.25 | 91.25 | 4
2030/31 | 232.75 | 91.25 | 4
2030/31 | 233.25 | 91.25 | 8
2030/31 | 233.75 | 91.25 | 4
2030/31 | 234.25 | 91.25 | 2
2030/31 | 234.75 | 91.25 | 3
2030/31 | 235.25 | 91.25 | 3
2030/31 | 235.75 | 91.25 | 3
2030/31 | 236.25 | 91.25 | 4
2030/31 | 236.75 | 91.25 | 5
2030/31 | 237.25 | 91.25 | 4
2030/31 | 237.75 | 91.25 | 4
2030/31 | 238.25 | 91.25 | 5
2030/31 | 238.75 | 91.25 | 1
2030/31 | 239.25 | 91.25 | 3
2030/31 | 239.75 | 91.25 | 3
2030/31 | 240.25 | 91.25 | 3
2030/31 | 240.75 | 91.25 | 1
2030/31 | 241.25 | 91.25 | 6
2030/31 | 241.75 | 91.25 | 3
2030/31 | 242.25 | 91.25 | 3
2030/31 | 242.75 | 91.25 | 3
2030/31 | 243.25 | 91.25 | 4
2030/31 | 243.75 | 91.25 | 3
2030/31 | 244.75 | 91.25 | 5
2030/31 | 245.25 | 91.25 | 2
2030/31 | 245.75 | 91.25 | 4
2030/31 | 246.25 | 91.25 | 10
2030/31 | 246.75 | 91.25 | 1
2030/31 | 247.25 | 91.25 | 4
2030/31 | 247.75 | 91.25 | 4
2030/31 | 248.25 | 91.25 | 6
2030/31 | 248.75 | 91.25 | 2
2030/31 | 249.25 | 91.25 | 7
2030/31 | 249.75 | 91.25 | 2
2030/31 | 250.25 | 91.25 | 4
2030/31 | 250.75 | 91.25 | 1
2030/31 | 251.25 | 91.25 | 3
2030/31 | 251.75 | 91.25 | 4
2030/31 | 252.25 | 91.25 | 5
2030/31 | 252.75 | 91.25 | 2
2030/31 | 253.25 | 91.25 | 2
2030/31 | 253.75 | 91.25 | 4
2030/31 | 254.25 | 91.25 | 4
2030/31 | 254.75 | 91.25 | 3
2030/31 | 255.25 | 91.25 | 5
2030/31 | 255.75 | 91.25 | 7
2030/31 | 256.25 | 91.25 | 3
2030/31 | 256.75 | 91.25 | 3
2030/31 | 257.25 | 91.25 | 3
2030/31 | 257.75 | 91.25 | 2
2030/31 | 258.25 | 91.25 | 7
2030/31 | 258.75 | 91.25 | 5
2030/31 | 259.25 | 91.25 | 3
2030/31 | 259.75 | 91.25 | 5
2030/31 | 260.25 | 91.25 | 3
2030/31 | 260.75 | 91.25 | 3
2030/31 | 261.25 | 91.25 | 2
2030/31 | 261.75 | 91.25 | 3
2030/31 | 262.25 | 91.25 | 7
2030/31 | 262.75 | 91.25 | 2
2030/31 | 263.25 | 91.25 | 9
2030/31 | 263.75 | 91.25 | 5
2030/31 | 264.25 | 91.25 | 4
2030/31 | 264.75 | 91.25 | 6
2030/31 | 265.25 | 91.25 | 2
2030/31 | 265.75 | 91.25 | 5
2030/31 | 266.25 | 91.25 | 5
2030/31 | 266.75 | 91.25 | 5
2030/31 | 267.25 | 91.25 | 4
2030/31 | 267.75 | 91.25 | 3
2030/31 | 268.25 | 91.25 | 7
2030/31 | 268.75 | 91.25 | 1
2030/31 | 269.25 | 91.25 | 3
2030/31 | 269.75 | 91.25 | 4
2030/31 | 270.25 | 91.25 | 3
2030/31 | 270.75 | 91.25 | 4
2030/31 | 271.25 | 91.25 | 2
2030/31 | 271.75 | 91.25 | 4
2030/31 | 272.25 | 91.25 | 7
2030/31 | 273.25 | 91.25 | 2
2030/31 | 273.75 | 91.25 | 4
2030/31 | 274.25 | 91.25 | 2
2030/31 | 274.75 | 91.25 | 7
2030/31 | 275.25 | 91.25 | 3
2030/31 | 275.75 | 91.25 | 9
2030/31 | 276.25 | 91.25 | 5
2030/31 | 276.75 | 91.25 | 2
2030/31 | 277.25 | 91.25 | 3
2030/31 | 277.75 | 91.25 | 3
2030/31 | 278.25 | 91.25 | 3
2030/31 | 278.75 | 91.25 | 4
2030/31 | 279.25 | 91.25 | 3
2030/31 | 279.75 | 91.25 | 5
2030/31 | 280.25 | 91.25 | 3
2030/31 | 280.75 | 91.25 | 5
2030/31 | 281.25 | 91.25 | 3
2030/31 | 281.75 | 91.25 | 4
2030/31 | 282.25 | 91.25 | 3
2030/31 | 282.75 | 91.25 | 5
2030/31 | 283.25 | 91.25 | 3
2030/31 | 283.75 | 91.25 | 2
2030/31 | 284.25 | 91.25 | 1
2030/31 | 284.75 | 91.25 | 2
2030/31 | 285.25 | 91.25 | 1
2030/31 | 285.75 | 91.25 | 4
2030/31 | 286.25 | 91.25 | 2
2030/31 | 286.75 | 91.25 | 2
2030/31 | 287.25 | 91.25 | 4
2030/31 | 287.75 | 91.25 | 3
2030/31 | 288.25 | 91.25 | 3
2030/31 | 288.75 | 91.25 | 3
2030/31 | 289.25 | 91.25 | 1
2030/31 | 289.75 | 91.25 | 3
2030/31 | 290.25 | 91.25 | 2
2030/31 | 290.75 | 91.25 | 5
2030/31 | 291.25 | 91.25 | 4
2030/31 | 291.75 | 91.25 | 3
2030/31 | 292.25 | 91.25 | 4
2030/31 | 292.75 | 91.25 | 4
2030/31 | 293.25 | 91.25 | 4
2030/31 | 293.75 | 91.25 | 1
2030/31 | 294.25 | 91.25 | 1
2030/31 | 294.75 | 91.25 | 3
2030/31 | 295.25 | 91.25 | 4
2030/31 | 295.75 | 91.25 | 1
2030/31 | 296.25 | 91.25 | 3
2030/31 | 297.25 | 91.25 | 5
2030/31 | 297.75 | 91.25 | 3
2030/31 | 298.25 | 91.25 | 2
2030/31 | 298.75 | 91.25 | 1
2030/31 | 299.25 | 91.25 | 5
2030/31 | 299.75 | 91.25 | 3
2030/31 | 300.25 | 91.25 | 2
2030/31 | 300.75 | 91.25 | 4
2030/31 | 301.25 | 91.25 | 3
2030/31 | 301.75 | 91.25 | 4
2030/31 | 302.25 | 91.25 | 3
2030/31 | 303.25 | 91.25 | 4
2030/31 | 303.75 | 91.25 | 2
2030/31 | 304.25 | 91.25 | 3
2030/31 | 304.75 | 91.25 | 5
2030/31 | 305.25 | 91.25 | 2
2030/31 | 305.75 | 91.25 | 4
2030/31 | 306.25 | 91.25 | 5
2030/31 | 306.75 | 91.25 | 1
2030/31 | 307.25 | 91.25 | 3
2030/31 | 307.75 | 91.25 | 2
2030/31 | 308.25 | 91.25 | 1
2030/31 | 308.75 | 91.25 | 1
2030/31 | 309.25 | 91.25 | 1
2030/31 | 309.75 | 91.25 | 2
2030/31 | 310.25 | 91.25 | 2
2030/31 | 310.75 | 91.25 | 2
2030/31 | 311.25 | 91.25 | 1
2030/31 | 311.75 | 91.25 | 2
2030/31 | 312.25 | 91.25 | 1
2030/31 | 312.75 | 91.25 | 2
2030/31 | 313.25 | 91.25 | 4
2030/31 | 314.25 | 91.25 | 2
2030/31 | 314.75 | 91.25 | 2
2030/31 | 315.25 | 91.25 | 4
2030/31 | 315.75 | 91.25 | 3
2030/31 | 316.25 | 91.25 | 1
2030/31 | 316.75 | 91.25 | 1
2030/31 | 317.25 | 91.25 | 2
2030/31 | 317.75 | 91.25 | 2
2030/31 | 318.75 | 91.25 | 5
2030/31 | 319.25 | 91.25 | 1
2030/31 | 319.75 | 91.25 | 3
2030/31 | 320.75 | 91.25 | 1
2030/31 | 321.75 | 91.25 | 1
2030/31 | 322.25 | 91.25 | 3
2030/31 | 322.75 | 91.25 | 1
2030/31 | 323.25 | 91.25 | 1
2030/31 | 323.75 | 91.25 | 1
2030/31 | 324.25 | 91.25 | 1
2030/31 | 324.75 | 91.25 | 1
2030/31 | 326.25 | 91.25 | 1
2030/31 | 326.75 | 91.25 | 2
2030/31 | 327.25 | 91.25 | 1
2030/31 | 327.75 | 91.25 | 1
2030/31 | 328.25 | 91.25 | 2
2030/31 | 328.75 | 91.25 | 2
2030/31 | 329.25 | 91.25 | 1
2030/31 | 329.75 | 91.25 | 1
2030/31 | 330.25 | 91.25 | 4
2030/31 | 330.75 | 91.25 | 2
2030/31 | 331.25 | 91.25 | 2
2030/31 | 331.75 | 91.25 | 1
2030/31 | 332.25 | 91.25 | 4
2030/31 | 332.75 | 91.25 | 3
2030/31 | 333.25 | 91.25 | 3
2030/31 | 334.25 | 91.25 | 3
2030/31 | 334.75 | 91.25 | 2
2030/31 | 335.25 | 91.25 | 2
2030/31 | 335.75 | 91.25 | 2
2030/31 | 336.25 | 91.25 | 2
2030/31 | 336.75 | 91.25 | 2
2030/31 | 337.25 | 91.25 | 1
2030/31 | 338.75 | 91.25 | 1
2030/31 | 339.75 | 91.25 | 2
2030/31 | 340.25 | 91.25 | 1
2030/31 | 340.75 | 91.25 | 5
2030/31 | 341.75 | 91.25 | 1
2030/31 | 345.75 | 91.25 | 1
2030/31 | 346.25 | 91.25 | 1
2030/31 | 346.75 | 91.25 | 2
2030/31 | 347.25 | 91.25 | 2
2030/31 | 347.75 | 91.25 | 2
2030/31 | 348.75 | 91.25 | 2
2030/31 | 349.25 | 91.25 | 2
2030/31 | 350.25 | 91.25 | 2
2030/31 | 350.75 | 91.25 | 1
2030/31 | 351.25 | 91.25 | 2
2030/31 | 351.75 | 91.25 | 1
2030/31 | 352.25 | 91.25 | 1
2030/31 | 353.75 | 91.25 | 2
2030/31 | 354.75 | 91.25 | 3
2030/31 | 355.25 | 91.25 | 2
2030/31 | 355.75 | 91.25 | 2
2030/31 | 356.25 | 91.25 | 1
2030/31 | 356.75 | 91.25 | 1
2030/31 | 358.25 | 91.25 | 1
2030/31 | 358.75 | 91.25 | 2
2030/31 | 359.25 | 91.25 | 1
2030/31 | 361.25 | 91.25 | 1
2030/31 | 361.75 | 91.25 | 1
2030/31 | 362.75 | 91.25 | 2
2030/31 | 363.25 | 91.25 | 1
2030/31 | 363.75 | 91.25 | 2
2030/31 | 364.25 | 91.25 | 1
2030/31 | 366.25 | 91.25 | 2
2030/31 | 368.25 | 91.25 | 1
2030/31 | 369.75 | 91.25 | 2
2030/31 | 370.25 | 91.25 | 1
2030/31 | 370.75 | 91.25 | 1
2030/31 | 371.25 | 91.25 | 4
2030/31 | 372.75 | 91.25 | 2
2030/31 | 374.25 | 91.25 | 1
2030/31 | 374.75 | 91.25 | 1
2030/31 | 375.75 | 91.25 | 1
2030/31 | 376.75 | 91.25 | 1
2030/31 | 378.75 | 91.25 | 1
2030/31 | 380.75 | 91.25 | 1
2030/31 | 382.75 | 91.25 | 1
2030/31 | 385.75 | 91.25 | 2
2030/31 | 390.75 | 91.25 | 1
2030/31 | 391.75 | 91.25 | 1
2030/31 | 392.25 | 91.25 | 1
2030/31 | 393.25 | 91.25 | 1
2030/31 | 394.25 | 91.25 | 1
2030/31 | 396.75 | 91.25 | 1
2030/31 | 399.25 | 91.25 | 1
2030/31 | 400.25 | 91.25 | 2
2030/31 | 406.75 | 91.25 | 1
2030/31 | 408.75 | 91.25 | 1
2030/31 | 422.75 | 91.25 | 1
2030/31 | 425.25 | 91.25 | 1
2030/31 | 434.25 | 91.25 | 1
2030/31 | 449.25 | 91.25 | 1
2030/31 | 465.75 | 91.25 | 1
2030/31 | 113.75 | 91.75 | 1
2030/31 | 114.25 | 91.75 | 1
2030/31 | 115.25 | 91.75 | 1
2030/31 | 116.25 | 91.75 | 1
2030/31 | 117.25 | 91.75 | 2
2030/31 | 118.75 | 91.75 | 1
2030/31 | 119.25 | 91.75 | 1
2030/31 | 119.75 | 91.75 | 1
2030/31 | 122.25 | 91.75 | 1
2030/31 | 124.25 | 91.75 | 1
2030/31 | 125.25 | 91.75 | 1
2030/31 | 127.25 | 91.75 | 1
2030/31 | 127.75 | 91.75 | 1
2030/31 | 129.25 | 91.75 | 1
2030/31 | 130.75 | 91.75 | 1
2030/31 | 134.25 | 91.75 | 1
2030/31 | 135.75 | 91.75 | 2
2030/31 | 137.75 | 91.75 | 1
2030/31 | 138.25 | 91.75 | 1
2030/31 | 139.75 | 91.75 | 1
2030/31 | 141.25 | 91.75 | 1
2030/31 | 144.25 | 91.75 | 3
2030/31 | 146.75 | 91.75 | 1
2030/31 | 149.75 | 91.75 | 2
2030/31 | 150.25 | 91.75 | 1
2030/31 | 151.75 | 91.75 | 2
2030/31 | 152.75 | 91.75 | 1
2030/31 | 153.25 | 91.75 | 1
2030/31 | 154.75 | 91.75 | 1
2030/31 | 155.75 | 91.75 | 1
2030/31 | 156.75 | 91.75 | 1
2030/31 | 157.25 | 91.75 | 2
2030/31 | 157.75 | 91.75 | 1
2030/31 | 158.25 | 91.75 | 2
2030/31 | 159.25 | 91.75 | 1
2030/31 | 159.75 | 91.75 | 2
2030/31 | 161.25 | 91.75 | 2
2030/31 | 161.75 | 91.75 | 2
2030/31 | 162.75 | 91.75 | 1
2030/31 | 163.25 | 91.75 | 2
2030/31 | 163.75 | 91.75 | 2
2030/31 | 164.25 | 91.75 | 2
2030/31 | 164.75 | 91.75 | 1
2030/31 | 165.25 | 91.75 | 1
2030/31 | 165.75 | 91.75 | 2
2030/31 | 166.25 | 91.75 | 1
2030/31 | 167.25 | 91.75 | 1
2030/31 | 167.75 | 91.75 | 2
2030/31 | 168.25 | 91.75 | 1
2030/31 | 168.75 | 91.75 | 2
2030/31 | 169.25 | 91.75 | 2
2030/31 | 170.25 | 91.75 | 3
2030/31 | 170.75 | 91.75 | 3
2030/31 | 171.25 | 91.75 | 3
2030/31 | 172.25 | 91.75 | 2
2030/31 | 172.75 | 91.75 | 1
2030/31 | 173.25 | 91.75 | 1
2030/31 | 173.75 | 91.75 | 1
2030/31 | 174.25 | 91.75 | 2
2030/31 | 174.75 | 91.75 | 2
2030/31 | 175.25 | 91.75 | 1
2030/31 | 175.75 | 91.75 | 1
2030/31 | 176.75 | 91.75 | 2
2030/31 | 177.75 | 91.75 | 1
2030/31 | 178.25 | 91.75 | 2
2030/31 | 179.25 | 91.75 | 3
2030/31 | 179.75 | 91.75 | 1
2030/31 | 180.25 | 91.75 | 1
2030/31 | 180.75 | 91.75 | 2
2030/31 | 181.25 | 91.75 | 2
2030/31 | 181.75 | 91.75 | 2
2030/31 | 182.25 | 91.75 | 1
2030/31 | 183.25 | 91.75 | 1
2030/31 | 183.75 | 91.75 | 4
2030/31 | 184.25 | 91.75 | 1
2030/31 | 184.75 | 91.75 | 3
2030/31 | 185.25 | 91.75 | 1
2030/31 | 185.75 | 91.75 | 1
2030/31 | 186.25 | 91.75 | 1
2030/31 | 186.75 | 91.75 | 5
2030/31 | 187.25 | 91.75 | 2
2030/31 | 187.75 | 91.75 | 1
2030/31 | 188.25 | 91.75 | 1
2030/31 | 189.25 | 91.75 | 2
2030/31 | 189.75 | 91.75 | 2
2030/31 | 190.25 | 91.75 | 1
2030/31 | 190.75 | 91.75 | 1
2030/31 | 191.25 | 91.75 | 3
2030/31 | 191.75 | 91.75 | 4
2030/31 | 192.25 | 91.75 | 3
2030/31 | 192.75 | 91.75 | 2
2030/31 | 193.25 | 91.75 | 2
2030/31 | 193.75 | 91.75 | 3
2030/31 | 194.25 | 91.75 | 3
2030/31 | 194.75 | 91.75 | 2
2030/31 | 195.25 | 91.75 | 3
2030/31 | 195.75 | 91.75 | 1
2030/31 | 196.25 | 91.75 | 2
2030/31 | 196.75 | 91.75 | 4
2030/31 | 197.25 | 91.75 | 4
2030/31 | 197.75 | 91.75 | 4
2030/31 | 198.25 | 91.75 | 4
2030/31 | 198.75 | 91.75 | 1
2030/31 | 199.75 | 91.75 | 1
2030/31 | 200.25 | 91.75 | 2
2030/31 | 200.75 | 91.75 | 2
2030/31 | 201.25 | 91.75 | 3
2030/31 | 201.75 | 91.75 | 5
2030/31 | 202.25 | 91.75 | 1
2030/31 | 202.75 | 91.75 | 2
2030/31 | 203.25 | 91.75 | 6
2030/31 | 203.75 | 91.75 | 2
2030/31 | 204.25 | 91.75 | 3
2030/31 | 204.75 | 91.75 | 4
2030/31 | 205.25 | 91.75 | 3
2030/31 | 205.75 | 91.75 | 3
2030/31 | 206.25 | 91.75 | 2
2030/31 | 206.75 | 91.75 | 3
2030/31 | 207.25 | 91.75 | 1
2030/31 | 207.75 | 91.75 | 1
2030/31 | 208.25 | 91.75 | 6
2030/31 | 208.75 | 91.75 | 8
2030/31 | 209.25 | 91.75 | 5
2030/31 | 209.75 | 91.75 | 2
2030/31 | 210.25 | 91.75 | 4
2030/31 | 210.75 | 91.75 | 3
2030/31 | 211.25 | 91.75 | 1
2030/31 | 211.75 | 91.75 | 3
2030/31 | 212.25 | 91.75 | 7
2030/31 | 212.75 | 91.75 | 3
2030/31 | 213.25 | 91.75 | 4
2030/31 | 213.75 | 91.75 | 3
2030/31 | 214.25 | 91.75 | 2
2030/31 | 214.75 | 91.75 | 2
2030/31 | 215.25 | 91.75 | 4
2030/31 | 215.75 | 91.75 | 8
2030/31 | 216.25 | 91.75 | 3
2030/31 | 216.75 | 91.75 | 2
2030/31 | 217.25 | 91.75 | 6
2030/31 | 217.75 | 91.75 | 5
2030/31 | 218.25 | 91.75 | 8
2030/31 | 218.75 | 91.75 | 6
2030/31 | 219.25 | 91.75 | 2
2030/31 | 219.75 | 91.75 | 4
2030/31 | 220.25 | 91.75 | 4
2030/31 | 220.75 | 91.75 | 3
2030/31 | 221.25 | 91.75 | 1
2030/31 | 221.75 | 91.75 | 2
2030/31 | 222.25 | 91.75 | 3
2030/31 | 222.75 | 91.75 | 5
2030/31 | 223.25 | 91.75 | 5
2030/31 | 223.75 | 91.75 | 3
2030/31 | 224.25 | 91.75 | 4
2030/31 | 224.75 | 91.75 | 7
2030/31 | 225.25 | 91.75 | 2
2030/31 | 225.75 | 91.75 | 3
2030/31 | 226.25 | 91.75 | 10
2030/31 | 226.75 | 91.75 | 3
2030/31 | 227.25 | 91.75 | 6
2030/31 | 227.75 | 91.75 | 6
2030/31 | 228.25 | 91.75 | 3
2030/31 | 228.75 | 91.75 | 5
2030/31 | 229.25 | 91.75 | 5
2030/31 | 230.25 | 91.75 | 4
2030/31 | 230.75 | 91.75 | 7
2030/31 | 231.25 | 91.75 | 5
2030/31 | 231.75 | 91.75 | 9
2030/31 | 232.25 | 91.75 | 7
2030/31 | 232.75 | 91.75 | 7
2030/31 | 233.25 | 91.75 | 5
2030/31 | 233.75 | 91.75 | 2
2030/31 | 234.25 | 91.75 | 3
2030/31 | 234.75 | 91.75 | 8
2030/31 | 235.25 | 91.75 | 4
2030/31 | 235.75 | 91.75 | 5
2030/31 | 236.25 | 91.75 | 3
2030/31 | 236.75 | 91.75 | 3
2030/31 | 237.25 | 91.75 | 6
2030/31 | 237.75 | 91.75 | 7
2030/31 | 238.25 | 91.75 | 7
2030/31 | 238.75 | 91.75 | 1
2030/31 | 239.25 | 91.75 | 4
2030/31 | 239.75 | 91.75 | 5
2030/31 | 240.25 | 91.75 | 6
2030/31 | 240.75 | 91.75 | 4
2030/31 | 241.25 | 91.75 | 6
2030/31 | 241.75 | 91.75 | 5
2030/31 | 242.25 | 91.75 | 2
2030/31 | 242.75 | 91.75 | 3
2030/31 | 243.25 | 91.75 | 1
2030/31 | 243.75 | 91.75 | 3
2030/31 | 244.25 | 91.75 | 8
2030/31 | 244.75 | 91.75 | 4
2030/31 | 245.25 | 91.75 | 3
2030/31 | 245.75 | 91.75 | 5
2030/31 | 246.25 | 91.75 | 3
2030/31 | 246.75 | 91.75 | 1
2030/31 | 247.25 | 91.75 | 3
2030/31 | 247.75 | 91.75 | 5
2030/31 | 248.25 | 91.75 | 1
2030/31 | 248.75 | 91.75 | 3
2030/31 | 249.25 | 91.75 | 5
2030/31 | 249.75 | 91.75 | 1
2030/31 | 250.75 | 91.75 | 4
2030/31 | 251.25 | 91.75 | 1
2030/31 | 251.75 | 91.75 | 1
2030/31 | 252.25 | 91.75 | 3
2030/31 | 252.75 | 91.75 | 1
2030/31 | 253.25 | 91.75 | 4
2030/31 | 253.75 | 91.75 | 6
2030/31 | 254.25 | 91.75 | 6
2030/31 | 254.75 | 91.75 | 4
2030/31 | 255.25 | 91.75 | 4
2030/31 | 255.75 | 91.75 | 5
2030/31 | 256.25 | 91.75 | 8
2030/31 | 256.75 | 91.75 | 5
2030/31 | 257.25 | 91.75 | 2
2030/31 | 257.75 | 91.75 | 2
2030/31 | 258.25 | 91.75 | 6
2030/31 | 258.75 | 91.75 | 1
2030/31 | 259.25 | 91.75 | 2
2030/31 | 259.75 | 91.75 | 3
2030/31 | 260.25 | 91.75 | 8
2030/31 | 260.75 | 91.75 | 6
2030/31 | 261.25 | 91.75 | 3
2030/31 | 261.75 | 91.75 | 4
2030/31 | 262.25 | 91.75 | 2
2030/31 | 262.75 | 91.75 | 1
2030/31 | 263.25 | 91.75 | 2
2030/31 | 263.75 | 91.75 | 3
2030/31 | 264.25 | 91.75 | 6
2030/31 | 265.25 | 91.75 | 3
2030/31 | 265.75 | 91.75 | 2
2030/31 | 266.25 | 91.75 | 4
2030/31 | 266.75 | 91.75 | 5
2030/31 | 267.25 | 91.75 | 1
2030/31 | 267.75 | 91.75 | 5
2030/31 | 268.25 | 91.75 | 4
2030/31 | 268.75 | 91.75 | 1
2030/31 | 269.25 | 91.75 | 7
2030/31 | 269.75 | 91.75 | 3
2030/31 | 270.25 | 91.75 | 1
2030/31 | 270.75 | 91.75 | 4
2030/31 | 271.25 | 91.75 | 2
2030/31 | 271.75 | 91.75 | 2
2030/31 | 272.25 | 91.75 | 3
2030/31 | 272.75 | 91.75 | 2
2030/31 | 273.25 | 91.75 | 3
2030/31 | 273.75 | 91.75 | 2
2030/31 | 274.25 | 91.75 | 4
2030/31 | 274.75 | 91.75 | 5
2030/31 | 275.25 | 91.75 | 2
2030/31 | 275.75 | 91.75 | 3
2030/31 | 276.25 | 91.75 | 2
2030/31 | 277.25 | 91.75 | 4
2030/31 | 277.75 | 91.75 | 5
2030/31 | 278.25 | 91.75 | 3
2030/31 | 278.75 | 91.75 | 2
2030/31 | 279.25 | 91.75 | 3
2030/31 | 279.75 | 91.75 | 3
2030/31 | 280.25 | 91.75 | 2
2030/31 | 280.75 | 91.75 | 2
2030/31 | 281.25 | 91.75 | 1
2030/31 | 281.75 | 91.75 | 8
2030/31 | 282.25 | 91.75 | 2
2030/31 | 282.75 | 91.75 | 3
2030/31 | 283.25 | 91.75 | 5
2030/31 | 283.75 | 91.75 | 6
2030/31 | 284.25 | 91.75 | 1
2030/31 | 284.75 | 91.75 | 2
2030/31 | 285.25 | 91.75 | 3
2030/31 | 285.75 | 91.75 | 2
2030/31 | 286.25 | 91.75 | 4
2030/31 | 286.75 | 91.75 | 3
2030/31 | 287.25 | 91.75 | 3
2030/31 | 288.25 | 91.75 | 3
2030/31 | 288.75 | 91.75 | 3
2030/31 | 289.25 | 91.75 | 1
2030/31 | 289.75 | 91.75 | 3
2030/31 | 290.25 | 91.75 | 5
2030/31 | 291.25 | 91.75 | 3
2030/31 | 291.75 | 91.75 | 5
2030/31 | 292.25 | 91.75 | 2
2030/31 | 292.75 | 91.75 | 2
2030/31 | 293.25 | 91.75 | 5
2030/31 | 293.75 | 91.75 | 4
2030/31 | 294.25 | 91.75 | 3
2030/31 | 294.75 | 91.75 | 2
2030/31 | 295.25 | 91.75 | 2
2030/31 | 295.75 | 91.75 | 2
2030/31 | 296.25 | 91.75 | 2
2030/31 | 296.75 | 91.75 | 4
2030/31 | 297.25 | 91.75 | 1
2030/31 | 297.75 | 91.75 | 1
2030/31 | 298.25 | 91.75 | 1
2030/31 | 298.75 | 91.75 | 5
2030/31 | 299.25 | 91.75 | 6
2030/31 | 299.75 | 91.75 | 3
2030/31 | 300.25 | 91.75 | 1
2030/31 | 300.75 | 91.75 | 1
2030/31 | 301.25 | 91.75 | 1
2030/31 | 301.75 | 91.75 | 3
2030/31 | 302.25 | 91.75 | 1
2030/31 | 302.75 | 91.75 | 2
2030/31 | 303.25 | 91.75 | 3
2030/31 | 303.75 | 91.75 | 5
2030/31 | 304.25 | 91.75 | 5
2030/31 | 304.75 | 91.75 | 3
2030/31 | 305.25 | 91.75 | 2
2030/31 | 305.75 | 91.75 | 2
2030/31 | 306.25 | 91.75 | 3
2030/31 | 306.75 | 91.75 | 1
2030/31 | 307.25 | 91.75 | 3
2030/31 | 307.75 | 91.75 | 1
2030/31 | 308.25 | 91.75 | 3
2030/31 | 308.75 | 91.75 | 1
2030/31 | 309.25 | 91.75 | 4
2030/31 | 309.75 | 91.75 | 1
2030/31 | 310.25 | 91.75 | 1
2030/31 | 311.25 | 91.75 | 2
2030/31 | 311.75 | 91.75 | 1
2030/31 | 312.25 | 91.75 | 1
2030/31 | 312.75 | 91.75 | 3
2030/31 | 313.75 | 91.75 | 2
2030/31 | 314.25 | 91.75 | 3
2030/31 | 314.75 | 91.75 | 3
2030/31 | 315.25 | 91.75 | 2
2030/31 | 315.75 | 91.75 | 1
2030/31 | 316.25 | 91.75 | 2
2030/31 | 316.75 | 91.75 | 2
2030/31 | 317.25 | 91.75 | 2
2030/31 | 317.75 | 91.75 | 3
2030/31 | 318.25 | 91.75 | 1
2030/31 | 318.75 | 91.75 | 2
2030/31 | 319.25 | 91.75 | 2
2030/31 | 319.75 | 91.75 | 1
2030/31 | 320.75 | 91.75 | 2
2030/31 | 321.25 | 91.75 | 2
2030/31 | 321.75 | 91.75 | 1
2030/31 | 322.25 | 91.75 | 3
2030/31 | 322.75 | 91.75 | 3
2030/31 | 323.25 | 91.75 | 2
2030/31 | 323.75 | 91.75 | 1
2030/31 | 324.25 | 91.75 | 1
2030/31 | 325.25 | 91.75 | 1
2030/31 | 325.75 | 91.75 | 1
2030/31 | 326.25 | 91.75 | 1
2030/31 | 326.75 | 91.75 | 1
2030/31 | 327.25 | 91.75 | 2
2030/31 | 327.75 | 91.75 | 2
2030/31 | 328.75 | 91.75 | 1
2030/31 | 329.25 | 91.75 | 1
2030/31 | 329.75 | 91.75 | 2
2030/31 | 330.25 | 91.75 | 1
2030/31 | 331.25 | 91.75 | 1
2030/31 | 331.75 | 91.75 | 2
2030/31 | 332.75 | 91.75 | 2
2030/31 | 333.25 | 91.75 | 1
2030/31 | 334.25 | 91.75 | 2
2030/31 | 335.25 | 91.75 | 1
2030/31 | 335.75 | 91.75 | 1
2030/31 | 336.25 | 91.75 | 2
2030/31 | 337.25 | 91.75 | 1
2030/31 | 337.75 | 91.75 | 2
2030/31 | 338.25 | 91.75 | 1
2030/31 | 339.25 | 91.75 | 2
2030/31 | 340.25 | 91.75 | 1
2030/31 | 340.75 | 91.75 | 2
2030/31 | 341.75 | 91.75 | 2
2030/31 | 342.25 | 91.75 | 1
2030/31 | 342.75 | 91.75 | 1
2030/31 | 343.25 | 91.75 | 1
2030/31 | 343.75 | 91.75 | 1
2030/31 | 344.75 | 91.75 | 2
2030/31 | 345.25 | 91.75 | 1
2030/31 | 345.75 | 91.75 | 1
2030/31 | 346.75 | 91.75 | 2
2030/31 | 347.75 | 91.75 | 1
2030/31 | 348.75 | 91.75 | 1
2030/31 | 350.25 | 91.75 | 1
2030/31 | 350.75 | 91.75 | 2
2030/31 | 351.75 | 91.75 | 1
2030/31 | 352.25 | 91.75 | 1
2030/31 | 353.75 | 91.75 | 1
2030/31 | 355.25 | 91.75 | 1
2030/31 | 355.75 | 91.75 | 1
2030/31 | 357.75 | 91.75 | 1
2030/31 | 358.75 | 91.75 | 1
2030/31 | 359.75 | 91.75 | 1
2030/31 | 361.25 | 91.75 | 1
2030/31 | 362.25 | 91.75 | 1
2030/31 | 363.25 | 91.75 | 1
2030/31 | 364.25 | 91.75 | 2
2030/31 | 365.75 | 91.75 | 2
2030/31 | 366.75 | 91.75 | 2
2030/31 | 367.75 | 91.75 | 1
2030/31 | 368.75 | 91.75 | 2
2030/31 | 369.25 | 91.75 | 2
2030/31 | 371.25 | 91.75 | 3
2030/31 | 372.75 | 91.75 | 1
2030/31 | 374.25 | 91.75 | 1
2030/31 | 374.75 | 91.75 | 1
2030/31 | 376.25 | 91.75 | 1
2030/31 | 377.75 | 91.75 | 1
2030/31 | 378.25 | 91.75 | 1
2030/31 | 379.25 | 91.75 | 1
2030/31 | 379.75 | 91.75 | 1
2030/31 | 386.75 | 91.75 | 1
2030/31 | 389.75 | 91.75 | 1
2030/31 | 392.25 | 91.75 | 1
2030/31 | 393.75 | 91.75 | 1
2030/31 | 395.75 | 91.75 | 2
2030/31 | 397.75 | 91.75 | 1
2030/31 | 398.75 | 91.75 | 1
2030/31 | 432.25 | 91.75 | 1
2030/31 | 113.25 | 92.25 | 1
2030/31 | 116.75 | 92.25 | 1
2030/31 | 118.75 | 92.25 | 1
2030/31 | 119.25 | 92.25 | 1
2030/31 | 121.25 | 92.25 | 1
2030/31 | 123.25 | 92.25 | 1
2030/31 | 124.25 | 92.25 | 1
2030/31 | 126.25 | 92.25 | 1
2030/31 | 126.75 | 92.25 | 2
2030/31 | 127.75 | 92.25 | 1
2030/31 | 128.25 | 92.25 | 1
2030/31 | 130.25 | 92.25 | 1
2030/31 | 131.25 | 92.25 | 1
2030/31 | 132.25 | 92.25 | 1
2030/31 | 135.75 | 92.25 | 1
2030/31 | 138.75 | 92.25 | 1
2030/31 | 141.75 | 92.25 | 3
2030/31 | 142.25 | 92.25 | 1
2030/31 | 145.75 | 92.25 | 1
2030/31 | 146.75 | 92.25 | 2
2030/31 | 147.25 | 92.25 | 1
2030/31 | 148.25 | 92.25 | 1
2030/31 | 149.25 | 92.25 | 2
2030/31 | 149.75 | 92.25 | 1
2030/31 | 150.25 | 92.25 | 4
2030/31 | 151.25 | 92.25 | 2
2030/31 | 154.25 | 92.25 | 1
2030/31 | 155.25 | 92.25 | 1
2030/31 | 155.75 | 92.25 | 1
2030/31 | 156.25 | 92.25 | 1
2030/31 | 156.75 | 92.25 | 1
2030/31 | 157.75 | 92.25 | 2
2030/31 | 158.25 | 92.25 | 1
2030/31 | 159.25 | 92.25 | 1
2030/31 | 160.25 | 92.25 | 3
2030/31 | 161.75 | 92.25 | 3
2030/31 | 162.25 | 92.25 | 1
2030/31 | 163.25 | 92.25 | 2
2030/31 | 163.75 | 92.25 | 1
2030/31 | 164.25 | 92.25 | 4
2030/31 | 164.75 | 92.25 | 1
2030/31 | 165.75 | 92.25 | 2
2030/31 | 166.25 | 92.25 | 2
2030/31 | 167.75 | 92.25 | 1
2030/31 | 168.25 | 92.25 | 2
2030/31 | 168.75 | 92.25 | 1
2030/31 | 169.25 | 92.25 | 1
2030/31 | 169.75 | 92.25 | 3
2030/31 | 170.25 | 92.25 | 1
2030/31 | 171.75 | 92.25 | 2
2030/31 | 172.25 | 92.25 | 2
2030/31 | 173.25 | 92.25 | 1
2030/31 | 173.75 | 92.25 | 1
2030/31 | 174.25 | 92.25 | 1
2030/31 | 174.75 | 92.25 | 2
2030/31 | 176.25 | 92.25 | 2
2030/31 | 176.75 | 92.25 | 1
2030/31 | 177.75 | 92.25 | 1
2030/31 | 178.25 | 92.25 | 1
2030/31 | 178.75 | 92.25 | 1
2030/31 | 179.25 | 92.25 | 3
2030/31 | 179.75 | 92.25 | 2
2030/31 | 180.25 | 92.25 | 3
2030/31 | 180.75 | 92.25 | 1
2030/31 | 181.75 | 92.25 | 2
2030/31 | 182.75 | 92.25 | 4
2030/31 | 183.75 | 92.25 | 1
2030/31 | 184.25 | 92.25 | 3
2030/31 | 184.75 | 92.25 | 3
2030/31 | 185.25 | 92.25 | 2
2030/31 | 185.75 | 92.25 | 1
2030/31 | 186.75 | 92.25 | 2
2030/31 | 187.25 | 92.25 | 1
2030/31 | 187.75 | 92.25 | 1
2030/31 | 188.25 | 92.25 | 2
2030/31 | 188.75 | 92.25 | 7
2030/31 | 189.25 | 92.25 | 3
2030/31 | 189.75 | 92.25 | 3
2030/31 | 190.25 | 92.25 | 1
2030/31 | 191.25 | 92.25 | 2
2030/31 | 192.25 | 92.25 | 3
2030/31 | 192.75 | 92.25 | 2
2030/31 | 193.25 | 92.25 | 2
2030/31 | 193.75 | 92.25 | 1
2030/31 | 194.25 | 92.25 | 3
2030/31 | 194.75 | 92.25 | 1
2030/31 | 195.25 | 92.25 | 5
2030/31 | 195.75 | 92.25 | 2
2030/31 | 196.75 | 92.25 | 3
2030/31 | 197.75 | 92.25 | 3
2030/31 | 198.25 | 92.25 | 1
2030/31 | 198.75 | 92.25 | 1
2030/31 | 199.25 | 92.25 | 5
2030/31 | 199.75 | 92.25 | 4
2030/31 | 200.25 | 92.25 | 2
2030/31 | 200.75 | 92.25 | 4
2030/31 | 201.25 | 92.25 | 4
2030/31 | 201.75 | 92.25 | 4
2030/31 | 202.25 | 92.25 | 3
2030/31 | 202.75 | 92.25 | 2
2030/31 | 203.25 | 92.25 | 4
2030/31 | 203.75 | 92.25 | 2
2030/31 | 204.25 | 92.25 | 3
2030/31 | 204.75 | 92.25 | 5
2030/31 | 205.25 | 92.25 | 4
2030/31 | 205.75 | 92.25 | 3
2030/31 | 206.25 | 92.25 | 7
2030/31 | 206.75 | 92.25 | 2
2030/31 | 207.25 | 92.25 | 4
2030/31 | 207.75 | 92.25 | 3
2030/31 | 208.25 | 92.25 | 3
2030/31 | 208.75 | 92.25 | 4
2030/31 | 209.25 | 92.25 | 3
2030/31 | 209.75 | 92.25 | 3
2030/31 | 210.25 | 92.25 | 6
2030/31 | 210.75 | 92.25 | 1
2030/31 | 211.25 | 92.25 | 2
2030/31 | 211.75 | 92.25 | 1
2030/31 | 212.25 | 92.25 | 1
2030/31 | 212.75 | 92.25 | 7
2030/31 | 213.25 | 92.25 | 7
2030/31 | 213.75 | 92.25 | 2
2030/31 | 214.25 | 92.25 | 4
2030/31 | 214.75 | 92.25 | 3
2030/31 | 215.25 | 92.25 | 3
2030/31 | 215.75 | 92.25 | 2
2030/31 | 216.25 | 92.25 | 2
2030/31 | 216.75 | 92.25 | 2
2030/31 | 217.25 | 92.25 | 3
2030/31 | 217.75 | 92.25 | 3
2030/31 | 218.25 | 92.25 | 2
2030/31 | 218.75 | 92.25 | 3
2030/31 | 219.25 | 92.25 | 4
2030/31 | 219.75 | 92.25 | 1
2030/31 | 220.25 | 92.25 | 8
2030/31 | 220.75 | 92.25 | 1
2030/31 | 221.25 | 92.25 | 2
2030/31 | 221.75 | 92.25 | 4
2030/31 | 222.25 | 92.25 | 4
2030/31 | 222.75 | 92.25 | 5
2030/31 | 223.25 | 92.25 | 1
2030/31 | 223.75 | 92.25 | 3
2030/31 | 224.25 | 92.25 | 7
2030/31 | 224.75 | 92.25 | 3
2030/31 | 225.25 | 92.25 | 7
2030/31 | 225.75 | 92.25 | 3
2030/31 | 226.25 | 92.25 | 1
2030/31 | 226.75 | 92.25 | 2
2030/31 | 227.25 | 92.25 | 4
2030/31 | 228.25 | 92.25 | 1
2030/31 | 228.75 | 92.25 | 6
2030/31 | 229.25 | 92.25 | 4
2030/31 | 229.75 | 92.25 | 5
2030/31 | 230.25 | 92.25 | 7
2030/31 | 230.75 | 92.25 | 5
2030/31 | 231.25 | 92.25 | 2
2030/31 | 231.75 | 92.25 | 3
2030/31 | 232.25 | 92.25 | 5
2030/31 | 232.75 | 92.25 | 6
2030/31 | 233.25 | 92.25 | 3
2030/31 | 234.25 | 92.25 | 2
2030/31 | 234.75 | 92.25 | 6
2030/31 | 235.25 | 92.25 | 2
2030/31 | 235.75 | 92.25 | 2
2030/31 | 236.25 | 92.25 | 2
2030/31 | 236.75 | 92.25 | 3
2030/31 | 237.25 | 92.25 | 2
2030/31 | 237.75 | 92.25 | 7
2030/31 | 238.25 | 92.25 | 5
2030/31 | 238.75 | 92.25 | 2
2030/31 | 239.25 | 92.25 | 3
2030/31 | 239.75 | 92.25 | 8
2030/31 | 240.25 | 92.25 | 5
2030/31 | 240.75 | 92.25 | 4
2030/31 | 241.25 | 92.25 | 2
2030/31 | 241.75 | 92.25 | 4
2030/31 | 242.25 | 92.25 | 6
2030/31 | 242.75 | 92.25 | 6
2030/31 | 243.25 | 92.25 | 7
2030/31 | 243.75 | 92.25 | 3
2030/31 | 244.25 | 92.25 | 3
2030/31 | 244.75 | 92.25 | 4
2030/31 | 245.25 | 92.25 | 6
2030/31 | 245.75 | 92.25 | 2
2030/31 | 246.25 | 92.25 | 6
2030/31 | 246.75 | 92.25 | 2
2030/31 | 247.25 | 92.25 | 2
2030/31 | 247.75 | 92.25 | 3
2030/31 | 248.25 | 92.25 | 1
2030/31 | 248.75 | 92.25 | 8
2030/31 | 249.25 | 92.25 | 3
2030/31 | 249.75 | 92.25 | 7
2030/31 | 250.25 | 92.25 | 8
2030/31 | 250.75 | 92.25 | 4
2030/31 | 251.25 | 92.25 | 1
2030/31 | 251.75 | 92.25 | 4
2030/31 | 252.25 | 92.25 | 7
2030/31 | 252.75 | 92.25 | 4
2030/31 | 253.25 | 92.25 | 3
2030/31 | 253.75 | 92.25 | 8
2030/31 | 254.25 | 92.25 | 2
2030/31 | 254.75 | 92.25 | 2
2030/31 | 255.25 | 92.25 | 5
2030/31 | 255.75 | 92.25 | 2
2030/31 | 256.25 | 92.25 | 3
2030/31 | 256.75 | 92.25 | 4
2030/31 | 257.25 | 92.25 | 3
2030/31 | 257.75 | 92.25 | 2
2030/31 | 258.25 | 92.25 | 6
2030/31 | 258.75 | 92.25 | 4
2030/31 | 259.25 | 92.25 | 2
2030/31 | 259.75 | 92.25 | 1
2030/31 | 260.25 | 92.25 | 2
2030/31 | 260.75 | 92.25 | 1
2030/31 | 261.25 | 92.25 | 3
2030/31 | 261.75 | 92.25 | 3
2030/31 | 262.25 | 92.25 | 2
2030/31 | 262.75 | 92.25 | 3
2030/31 | 263.25 | 92.25 | 2
2030/31 | 263.75 | 92.25 | 6
2030/31 | 264.25 | 92.25 | 4
2030/31 | 264.75 | 92.25 | 2
2030/31 | 265.25 | 92.25 | 6
2030/31 | 266.25 | 92.25 | 4
2030/31 | 266.75 | 92.25 | 5
2030/31 | 267.25 | 92.25 | 2
2030/31 | 267.75 | 92.25 | 3
2030/31 | 268.25 | 92.25 | 2
2030/31 | 268.75 | 92.25 | 2
2030/31 | 269.25 | 92.25 | 2
2030/31 | 269.75 | 92.25 | 4
2030/31 | 270.25 | 92.25 | 5
2030/31 | 270.75 | 92.25 | 3
2030/31 | 271.25 | 92.25 | 4
2030/31 | 271.75 | 92.25 | 3
2030/31 | 272.25 | 92.25 | 7
2030/31 | 272.75 | 92.25 | 3
2030/31 | 273.25 | 92.25 | 2
2030/31 | 273.75 | 92.25 | 1
2030/31 | 274.25 | 92.25 | 2
2030/31 | 274.75 | 92.25 | 3
2030/31 | 275.25 | 92.25 | 5
2030/31 | 275.75 | 92.25 | 2
2030/31 | 276.25 | 92.25 | 3
2030/31 | 276.75 | 92.25 | 3
2030/31 | 277.25 | 92.25 | 2
2030/31 | 277.75 | 92.25 | 3
2030/31 | 278.25 | 92.25 | 1
2030/31 | 278.75 | 92.25 | 3
2030/31 | 279.25 | 92.25 | 3
2030/31 | 279.75 | 92.25 | 1
2030/31 | 280.75 | 92.25 | 5
2030/31 | 281.25 | 92.25 | 2
2030/31 | 281.75 | 92.25 | 2
2030/31 | 282.25 | 92.25 | 2
2030/31 | 282.75 | 92.25 | 6
2030/31 | 283.25 | 92.25 | 3
2030/31 | 284.25 | 92.25 | 4
2030/31 | 284.75 | 92.25 | 3
2030/31 | 285.25 | 92.25 | 3
2030/31 | 285.75 | 92.25 | 3
2030/31 | 286.25 | 92.25 | 5
2030/31 | 286.75 | 92.25 | 2
2030/31 | 287.25 | 92.25 | 1
2030/31 | 287.75 | 92.25 | 3
2030/31 | 288.25 | 92.25 | 3
2030/31 | 288.75 | 92.25 | 2
2030/31 | 289.75 | 92.25 | 3
2030/31 | 290.25 | 92.25 | 2
2030/31 | 290.75 | 92.25 | 3
2030/31 | 291.25 | 92.25 | 3
2030/31 | 291.75 | 92.25 | 5
2030/31 | 292.25 | 92.25 | 1
2030/31 | 292.75 | 92.25 | 4
2030/31 | 293.25 | 92.25 | 3
2030/31 | 293.75 | 92.25 | 5
2030/31 | 294.25 | 92.25 | 3
2030/31 | 294.75 | 92.25 | 4
2030/31 | 295.25 | 92.25 | 2
2030/31 | 295.75 | 92.25 | 2
2030/31 | 296.25 | 92.25 | 1
2030/31 | 296.75 | 92.25 | 2
2030/31 | 297.25 | 92.25 | 1
2030/31 | 297.75 | 92.25 | 5
2030/31 | 298.25 | 92.25 | 1
2030/31 | 298.75 | 92.25 | 1
2030/31 | 299.25 | 92.25 | 1
2030/31 | 299.75 | 92.25 | 2
2030/31 | 300.25 | 92.25 | 3
2030/31 | 300.75 | 92.25 | 4
2030/31 | 301.25 | 92.25 | 8
2030/31 | 302.25 | 92.25 | 2
2030/31 | 302.75 | 92.25 | 3
2030/31 | 303.25 | 92.25 | 4
2030/31 | 303.75 | 92.25 | 2
2030/31 | 304.25 | 92.25 | 3
2030/31 | 304.75 | 92.25 | 1
2030/31 | 305.25 | 92.25 | 1
2030/31 | 305.75 | 92.25 | 2
2030/31 | 306.25 | 92.25 | 2
2030/31 | 306.75 | 92.25 | 4
2030/31 | 307.25 | 92.25 | 2
2030/31 | 307.75 | 92.25 | 1
2030/31 | 308.25 | 92.25 | 2
2030/31 | 308.75 | 92.25 | 2
2030/31 | 309.25 | 92.25 | 3
2030/31 | 309.75 | 92.25 | 2
2030/31 | 310.25 | 92.25 | 4
2030/31 | 310.75 | 92.25 | 2
2030/31 | 311.25 | 92.25 | 4
2030/31 | 312.75 | 92.25 | 1
2030/31 | 313.25 | 92.25 | 1
2030/31 | 313.75 | 92.25 | 2
2030/31 | 314.25 | 92.25 | 1
2030/31 | 314.75 | 92.25 | 1
2030/31 | 315.25 | 92.25 | 3
2030/31 | 317.25 | 92.25 | 3
2030/31 | 318.25 | 92.25 | 4
2030/31 | 318.75 | 92.25 | 1
2030/31 | 319.25 | 92.25 | 1
2030/31 | 319.75 | 92.25 | 3
2030/31 | 320.25 | 92.25 | 3
2030/31 | 320.75 | 92.25 | 4
2030/31 | 321.25 | 92.25 | 1
2030/31 | 321.75 | 92.25 | 1
2030/31 | 322.25 | 92.25 | 1
2030/31 | 322.75 | 92.25 | 3
2030/31 | 323.25 | 92.25 | 1
2030/31 | 323.75 | 92.25 | 4
2030/31 | 324.25 | 92.25 | 3
2030/31 | 324.75 | 92.25 | 1
2030/31 | 325.25 | 92.25 | 1
2030/31 | 326.25 | 92.25 | 2
2030/31 | 327.25 | 92.25 | 2
2030/31 | 328.75 | 92.25 | 1
2030/31 | 329.25 | 92.25 | 3
2030/31 | 329.75 | 92.25 | 4
2030/31 | 330.75 | 92.25 | 3
2030/31 | 331.75 | 92.25 | 5
2030/31 | 332.25 | 92.25 | 1
2030/31 | 333.25 | 92.25 | 1
2030/31 | 333.75 | 92.25 | 1
2030/31 | 334.25 | 92.25 | 2
2030/31 | 334.75 | 92.25 | 2
2030/31 | 335.75 | 92.25 | 1
2030/31 | 336.25 | 92.25 | 1
2030/31 | 336.75 | 92.25 | 1
2030/31 | 337.25 | 92.25 | 2
2030/31 | 337.75 | 92.25 | 1
2030/31 | 338.25 | 92.25 | 4
2030/31 | 338.75 | 92.25 | 1
2030/31 | 339.75 | 92.25 | 2
2030/31 | 341.25 | 92.25 | 1
2030/31 | 341.75 | 92.25 | 2
2030/31 | 343.25 | 92.25 | 1
2030/31 | 344.75 | 92.25 | 1
2030/31 | 345.25 | 92.25 | 2
2030/31 | 345.75 | 92.25 | 1
2030/31 | 346.25 | 92.25 | 1
2030/31 | 346.75 | 92.25 | 1
2030/31 | 347.75 | 92.25 | 2
2030/31 | 349.75 | 92.25 | 1
2030/31 | 350.25 | 92.25 | 1
2030/31 | 352.75 | 92.25 | 3
2030/31 | 353.25 | 92.25 | 3
2030/31 | 354.75 | 92.25 | 1
2030/31 | 355.25 | 92.25 | 1
2030/31 | 356.25 | 92.25 | 2
2030/31 | 356.75 | 92.25 | 1
2030/31 | 357.25 | 92.25 | 2
2030/31 | 357.75 | 92.25 | 1
2030/31 | 358.25 | 92.25 | 2
2030/31 | 358.75 | 92.25 | 1
2030/31 | 359.75 | 92.25 | 1
2030/31 | 360.25 | 92.25 | 1
2030/31 | 361.25 | 92.25 | 1
2030/31 | 361.75 | 92.25 | 1
2030/31 | 367.25 | 92.25 | 2
2030/31 | 367.75 | 92.25 | 1
2030/31 | 370.25 | 92.25 | 1
2030/31 | 371.25 | 92.25 | 2
2030/31 | 372.75 | 92.25 | 3
2030/31 | 373.75 | 92.25 | 1
2030/31 | 378.75 | 92.25 | 1
2030/31 | 379.75 | 92.25 | 2
2030/31 | 385.25 | 92.25 | 1
2030/31 | 388.75 | 92.25 | 1
2030/31 | 391.25 | 92.25 | 1
2030/31 | 392.75 | 92.25 | 2
2030/31 | 396.25 | 92.25 | 1
2030/31 | 400.75 | 92.25 | 1
2030/31 | 401.25 | 92.25 | 2
2030/31 | 401.75 | 92.25 | 1
2030/31 | 404.75 | 92.25 | 1
2030/31 | 405.25 | 92.25 | 1
2030/31 | 407.75 | 92.25 | 1
2030/31 | 413.75 | 92.25 | 1
2030/31 | 416.25 | 92.25 | 1
2030/31 | 435.25 | 92.25 | 1
2030/31 | 113.75 | 92.75 | 1
2030/31 | 114.25 | 92.75 | 1
2030/31 | 117.25 | 92.75 | 2
2030/31 | 117.75 | 92.75 | 1
2030/31 | 119.25 | 92.75 | 1
2030/31 | 123.25 | 92.75 | 1
2030/31 | 123.75 | 92.75 | 1
2030/31 | 126.75 | 92.75 | 1
2030/31 | 127.75 | 92.75 | 2
2030/31 | 128.75 | 92.75 | 1
2030/31 | 130.75 | 92.75 | 1
2030/31 | 131.25 | 92.75 | 1
2030/31 | 133.25 | 92.75 | 1
2030/31 | 133.75 | 92.75 | 1
2030/31 | 134.75 | 92.75 | 1
2030/31 | 135.25 | 92.75 | 1
2030/31 | 136.25 | 92.75 | 2
2030/31 | 136.75 | 92.75 | 3
2030/31 | 137.25 | 92.75 | 1
2030/31 | 137.75 | 92.75 | 1
2030/31 | 138.25 | 92.75 | 2
2030/31 | 138.75 | 92.75 | 1
2030/31 | 141.25 | 92.75 | 1
2030/31 | 142.75 | 92.75 | 2
2030/31 | 143.25 | 92.75 | 1
2030/31 | 143.75 | 92.75 | 2
2030/31 | 144.75 | 92.75 | 1
2030/31 | 145.25 | 92.75 | 1
2030/31 | 147.25 | 92.75 | 1
2030/31 | 148.25 | 92.75 | 1
2030/31 | 149.25 | 92.75 | 1
2030/31 | 149.75 | 92.75 | 1
2030/31 | 150.25 | 92.75 | 1
2030/31 | 150.75 | 92.75 | 2
2030/31 | 151.75 | 92.75 | 1
2030/31 | 152.25 | 92.75 | 1
2030/31 | 152.75 | 92.75 | 2
2030/31 | 154.25 | 92.75 | 2
2030/31 | 154.75 | 92.75 | 2
2030/31 | 158.25 | 92.75 | 1
2030/31 | 159.25 | 92.75 | 1
2030/31 | 159.75 | 92.75 | 1
2030/31 | 160.75 | 92.75 | 1
2030/31 | 162.25 | 92.75 | 2
2030/31 | 163.25 | 92.75 | 2
2030/31 | 164.25 | 92.75 | 1
2030/31 | 165.25 | 92.75 | 2
2030/31 | 165.75 | 92.75 | 1
2030/31 | 166.75 | 92.75 | 3
2030/31 | 167.25 | 92.75 | 3
2030/31 | 168.25 | 92.75 | 2
2030/31 | 168.75 | 92.75 | 2
2030/31 | 169.25 | 92.75 | 2
2030/31 | 169.75 | 92.75 | 2
2030/31 | 171.25 | 92.75 | 1
2030/31 | 171.75 | 92.75 | 3
2030/31 | 172.25 | 92.75 | 2
2030/31 | 172.75 | 92.75 | 2
2030/31 | 174.25 | 92.75 | 1
2030/31 | 174.75 | 92.75 | 3
2030/31 | 175.25 | 92.75 | 1
2030/31 | 175.75 | 92.75 | 3
2030/31 | 176.25 | 92.75 | 1
2030/31 | 176.75 | 92.75 | 2
2030/31 | 177.75 | 92.75 | 3
2030/31 | 178.25 | 92.75 | 1
2030/31 | 179.25 | 92.75 | 2
2030/31 | 179.75 | 92.75 | 2
2030/31 | 180.25 | 92.75 | 4
2030/31 | 180.75 | 92.75 | 2
2030/31 | 181.25 | 92.75 | 2
2030/31 | 181.75 | 92.75 | 2
2030/31 | 182.25 | 92.75 | 2
2030/31 | 182.75 | 92.75 | 3
2030/31 | 183.25 | 92.75 | 2
2030/31 | 183.75 | 92.75 | 1
2030/31 | 184.25 | 92.75 | 2
2030/31 | 184.75 | 92.75 | 2
2030/31 | 185.25 | 92.75 | 2
2030/31 | 186.25 | 92.75 | 1
2030/31 | 186.75 | 92.75 | 1
2030/31 | 187.25 | 92.75 | 1
2030/31 | 187.75 | 92.75 | 1
2030/31 | 188.25 | 92.75 | 3
2030/31 | 188.75 | 92.75 | 5
2030/31 | 189.25 | 92.75 | 3
2030/31 | 189.75 | 92.75 | 1
2030/31 | 190.25 | 92.75 | 4
2030/31 | 191.25 | 92.75 | 1
2030/31 | 191.75 | 92.75 | 4
2030/31 | 192.25 | 92.75 | 4
2030/31 | 193.25 | 92.75 | 1
2030/31 | 193.75 | 92.75 | 4
2030/31 | 194.25 | 92.75 | 2
2030/31 | 194.75 | 92.75 | 3
2030/31 | 195.25 | 92.75 | 2
2030/31 | 195.75 | 92.75 | 3
2030/31 | 196.25 | 92.75 | 2
2030/31 | 196.75 | 92.75 | 3
2030/31 | 197.25 | 92.75 | 2
2030/31 | 198.25 | 92.75 | 1
2030/31 | 198.75 | 92.75 | 3
2030/31 | 199.25 | 92.75 | 3
2030/31 | 199.75 | 92.75 | 3
2030/31 | 200.25 | 92.75 | 1
2030/31 | 200.75 | 92.75 | 2
2030/31 | 201.25 | 92.75 | 4
2030/31 | 201.75 | 92.75 | 5
2030/31 | 202.25 | 92.75 | 4
2030/31 | 202.75 | 92.75 | 2
2030/31 | 203.25 | 92.75 | 1
2030/31 | 203.75 | 92.75 | 2
2030/31 | 204.25 | 92.75 | 3
2030/31 | 204.75 | 92.75 | 7
2030/31 | 205.25 | 92.75 | 8
2030/31 | 205.75 | 92.75 | 5
2030/31 | 206.25 | 92.75 | 4
2030/31 | 206.75 | 92.75 | 3
2030/31 | 207.25 | 92.75 | 1
2030/31 | 207.75 | 92.75 | 1
2030/31 | 208.25 | 92.75 | 3
2030/31 | 208.75 | 92.75 | 5
2030/31 | 209.25 | 92.75 | 4
2030/31 | 210.25 | 92.75 | 4
2030/31 | 210.75 | 92.75 | 3
2030/31 | 211.25 | 92.75 | 2
2030/31 | 211.75 | 92.75 | 2
2030/31 | 212.25 | 92.75 | 3
2030/31 | 212.75 | 92.75 | 2
2030/31 | 213.25 | 92.75 | 5
2030/31 | 213.75 | 92.75 | 2
2030/31 | 214.25 | 92.75 | 1
2030/31 | 214.75 | 92.75 | 3
2030/31 | 215.25 | 92.75 | 3
2030/31 | 215.75 | 92.75 | 2
2030/31 | 216.25 | 92.75 | 1
2030/31 | 216.75 | 92.75 | 6
2030/31 | 217.25 | 92.75 | 3
2030/31 | 217.75 | 92.75 | 7
2030/31 | 218.25 | 92.75 | 3
2030/31 | 218.75 | 92.75 | 3
2030/31 | 219.25 | 92.75 | 10
2030/31 | 219.75 | 92.75 | 7
2030/31 | 220.25 | 92.75 | 5
2030/31 | 220.75 | 92.75 | 2
2030/31 | 221.25 | 92.75 | 4
2030/31 | 221.75 | 92.75 | 2
2030/31 | 222.25 | 92.75 | 3
2030/31 | 222.75 | 92.75 | 4
2030/31 | 223.25 | 92.75 | 5
2030/31 | 223.75 | 92.75 | 3
2030/31 | 224.75 | 92.75 | 2
2030/31 | 225.25 | 92.75 | 4
2030/31 | 225.75 | 92.75 | 6
2030/31 | 226.25 | 92.75 | 4
2030/31 | 226.75 | 92.75 | 5
2030/31 | 227.25 | 92.75 | 2
2030/31 | 227.75 | 92.75 | 2
2030/31 | 228.25 | 92.75 | 3
2030/31 | 228.75 | 92.75 | 4
2030/31 | 229.25 | 92.75 | 4
2030/31 | 229.75 | 92.75 | 3
2030/31 | 230.25 | 92.75 | 1
2030/31 | 230.75 | 92.75 | 5
2030/31 | 231.25 | 92.75 | 4
2030/31 | 231.75 | 92.75 | 5
2030/31 | 232.25 | 92.75 | 4
2030/31 | 232.75 | 92.75 | 4
2030/31 | 233.25 | 92.75 | 3
2030/31 | 233.75 | 92.75 | 3
2030/31 | 234.25 | 92.75 | 6
2030/31 | 234.75 | 92.75 | 2
2030/31 | 235.25 | 92.75 | 3
2030/31 | 235.75 | 92.75 | 5
2030/31 | 236.25 | 92.75 | 4
2030/31 | 237.25 | 92.75 | 7
2030/31 | 237.75 | 92.75 | 2
2030/31 | 238.25 | 92.75 | 2
2030/31 | 238.75 | 92.75 | 2
2030/31 | 239.25 | 92.75 | 1
2030/31 | 239.75 | 92.75 | 6
2030/31 | 240.25 | 92.75 | 4
2030/31 | 240.75 | 92.75 | 3
2030/31 | 241.25 | 92.75 | 7
2030/31 | 241.75 | 92.75 | 6
2030/31 | 242.25 | 92.75 | 5
2030/31 | 242.75 | 92.75 | 6
2030/31 | 243.25 | 92.75 | 2
2030/31 | 243.75 | 92.75 | 4
2030/31 | 244.25 | 92.75 | 2
2030/31 | 244.75 | 92.75 | 3
2030/31 | 245.25 | 92.75 | 5
2030/31 | 245.75 | 92.75 | 3
2030/31 | 246.25 | 92.75 | 5
2030/31 | 246.75 | 92.75 | 3
2030/31 | 247.25 | 92.75 | 5
2030/31 | 247.75 | 92.75 | 4
2030/31 | 248.25 | 92.75 | 2
2030/31 | 248.75 | 92.75 | 4
2030/31 | 249.25 | 92.75 | 1
2030/31 | 249.75 | 92.75 | 5
2030/31 | 250.25 | 92.75 | 7
2030/31 | 250.75 | 92.75 | 1
2030/31 | 251.25 | 92.75 | 4
2030/31 | 251.75 | 92.75 | 2
2030/31 | 252.25 | 92.75 | 2
2030/31 | 253.25 | 92.75 | 3
2030/31 | 253.75 | 92.75 | 4
2030/31 | 254.25 | 92.75 | 3
2030/31 | 254.75 | 92.75 | 4
2030/31 | 255.25 | 92.75 | 4
2030/31 | 255.75 | 92.75 | 3
2030/31 | 256.25 | 92.75 | 2
2030/31 | 256.75 | 92.75 | 2
2030/31 | 257.25 | 92.75 | 6
2030/31 | 257.75 | 92.75 | 3
2030/31 | 258.25 | 92.75 | 2
2030/31 | 258.75 | 92.75 | 2
2030/31 | 259.25 | 92.75 | 2
2030/31 | 259.75 | 92.75 | 5
2030/31 | 260.25 | 92.75 | 1
2030/31 | 260.75 | 92.75 | 4
2030/31 | 261.25 | 92.75 | 3
2030/31 | 261.75 | 92.75 | 3
2030/31 | 262.25 | 92.75 | 8
2030/31 | 262.75 | 92.75 | 5
2030/31 | 263.25 | 92.75 | 2
2030/31 | 263.75 | 92.75 | 4
2030/31 | 264.25 | 92.75 | 5
2030/31 | 264.75 | 92.75 | 4
2030/31 | 265.25 | 92.75 | 1
2030/31 | 265.75 | 92.75 | 3
2030/31 | 266.25 | 92.75 | 2
2030/31 | 266.75 | 92.75 | 5
2030/31 | 267.25 | 92.75 | 4
2030/31 | 267.75 | 92.75 | 2
2030/31 | 268.25 | 92.75 | 2
2030/31 | 268.75 | 92.75 | 1
2030/31 | 269.25 | 92.75 | 6
2030/31 | 269.75 | 92.75 | 3
2030/31 | 270.25 | 92.75 | 7
2030/31 | 270.75 | 92.75 | 2
2030/31 | 271.25 | 92.75 | 4
2030/31 | 271.75 | 92.75 | 2
2030/31 | 272.25 | 92.75 | 2
2030/31 | 272.75 | 92.75 | 5
2030/31 | 273.25 | 92.75 | 3
2030/31 | 273.75 | 92.75 | 1
2030/31 | 274.25 | 92.75 | 3
2030/31 | 274.75 | 92.75 | 6
2030/31 | 275.75 | 92.75 | 2
2030/31 | 276.25 | 92.75 | 2
2030/31 | 276.75 | 92.75 | 3
2030/31 | 277.25 | 92.75 | 4
2030/31 | 277.75 | 92.75 | 2
2030/31 | 278.25 | 92.75 | 4
2030/31 | 278.75 | 92.75 | 6
2030/31 | 279.25 | 92.75 | 4
2030/31 | 279.75 | 92.75 | 3
2030/31 | 280.25 | 92.75 | 2
2030/31 | 280.75 | 92.75 | 2
2030/31 | 281.25 | 92.75 | 6
2030/31 | 281.75 | 92.75 | 2
2030/31 | 282.25 | 92.75 | 3
2030/31 | 282.75 | 92.75 | 3
2030/31 | 283.25 | 92.75 | 6
2030/31 | 283.75 | 92.75 | 4
2030/31 | 284.25 | 92.75 | 2
2030/31 | 284.75 | 92.75 | 2
2030/31 | 285.25 | 92.75 | 2
2030/31 | 285.75 | 92.75 | 1
2030/31 | 286.25 | 92.75 | 2
2030/31 | 286.75 | 92.75 | 3
2030/31 | 287.25 | 92.75 | 2
2030/31 | 287.75 | 92.75 | 3
2030/31 | 288.25 | 92.75 | 2
2030/31 | 288.75 | 92.75 | 2
2030/31 | 289.25 | 92.75 | 1
2030/31 | 289.75 | 92.75 | 1
2030/31 | 290.75 | 92.75 | 1
2030/31 | 291.25 | 92.75 | 2
2030/31 | 292.25 | 92.75 | 5
2030/31 | 292.75 | 92.75 | 4
2030/31 | 293.25 | 92.75 | 6
2030/31 | 293.75 | 92.75 | 4
2030/31 | 294.25 | 92.75 | 1
2030/31 | 294.75 | 92.75 | 1
2030/31 | 295.25 | 92.75 | 3
2030/31 | 295.75 | 92.75 | 5
2030/31 | 296.25 | 92.75 | 8
2030/31 | 296.75 | 92.75 | 1
2030/31 | 297.25 | 92.75 | 3
2030/31 | 298.75 | 92.75 | 4
2030/31 | 300.25 | 92.75 | 4
2030/31 | 300.75 | 92.75 | 5
2030/31 | 301.25 | 92.75 | 3
2030/31 | 301.75 | 92.75 | 7
2030/31 | 302.25 | 92.75 | 2
2030/31 | 302.75 | 92.75 | 4
2030/31 | 304.25 | 92.75 | 5
2030/31 | 304.75 | 92.75 | 5
2030/31 | 305.25 | 92.75 | 2
2030/31 | 306.25 | 92.75 | 1
2030/31 | 306.75 | 92.75 | 4
2030/31 | 307.25 | 92.75 | 3
2030/31 | 307.75 | 92.75 | 2
2030/31 | 308.25 | 92.75 | 2
2030/31 | 308.75 | 92.75 | 2
2030/31 | 309.25 | 92.75 | 6
2030/31 | 309.75 | 92.75 | 1
2030/31 | 310.25 | 92.75 | 2
2030/31 | 310.75 | 92.75 | 1
2030/31 | 311.75 | 92.75 | 1
2030/31 | 312.25 | 92.75 | 2
2030/31 | 312.75 | 92.75 | 2
2030/31 | 313.25 | 92.75 | 2
2030/31 | 313.75 | 92.75 | 3
2030/31 | 314.25 | 92.75 | 2
2030/31 | 314.75 | 92.75 | 1
2030/31 | 315.75 | 92.75 | 2
2030/31 | 316.75 | 92.75 | 3
2030/31 | 317.25 | 92.75 | 1
2030/31 | 317.75 | 92.75 | 1
2030/31 | 318.25 | 92.75 | 1
2030/31 | 319.25 | 92.75 | 2
2030/31 | 319.75 | 92.75 | 1
2030/31 | 320.25 | 92.75 | 2
2030/31 | 320.75 | 92.75 | 2
2030/31 | 321.25 | 92.75 | 2
2030/31 | 321.75 | 92.75 | 2
2030/31 | 322.25 | 92.75 | 2
2030/31 | 322.75 | 92.75 | 2
2030/31 | 323.25 | 92.75 | 1
2030/31 | 323.75 | 92.75 | 1
2030/31 | 324.25 | 92.75 | 5
2030/31 | 324.75 | 92.75 | 4
2030/31 | 325.25 | 92.75 | 2
2030/31 | 326.25 | 92.75 | 2
2030/31 | 326.75 | 92.75 | 1
2030/31 | 327.25 | 92.75 | 1
2030/31 | 328.25 | 92.75 | 1
2030/31 | 328.75 | 92.75 | 1
2030/31 | 329.25 | 92.75 | 2
2030/31 | 330.25 | 92.75 | 1
2030/31 | 331.75 | 92.75 | 2
2030/31 | 332.25 | 92.75 | 3
2030/31 | 332.75 | 92.75 | 1
2030/31 | 333.25 | 92.75 | 1
2030/31 | 333.75 | 92.75 | 1
2030/31 | 334.25 | 92.75 | 1
2030/31 | 334.75 | 92.75 | 1
2030/31 | 335.25 | 92.75 | 2
2030/31 | 336.25 | 92.75 | 2
2030/31 | 337.25 | 92.75 | 1
2030/31 | 337.75 | 92.75 | 2
2030/31 | 338.75 | 92.75 | 1
2030/31 | 339.25 | 92.75 | 2
2030/31 | 340.75 | 92.75 | 1
2030/31 | 341.75 | 92.75 | 1
2030/31 | 342.25 | 92.75 | 2
2030/31 | 342.75 | 92.75 | 2
2030/31 | 343.25 | 92.75 | 1
2030/31 | 344.25 | 92.75 | 1
2030/31 | 344.75 | 92.75 | 1
2030/31 | 345.25 | 92.75 | 1
2030/31 | 345.75 | 92.75 | 1
2030/31 | 346.25 | 92.75 | 1
2030/31 | 347.75 | 92.75 | 2
2030/31 | 348.25 | 92.75 | 1
2030/31 | 348.75 | 92.75 | 1
2030/31 | 349.25 | 92.75 | 1
2030/31 | 350.25 | 92.75 | 1
2030/31 | 350.75 | 92.75 | 2
2030/31 | 353.25 | 92.75 | 1
2030/31 | 353.75 | 92.75 | 1
2030/31 | 355.75 | 92.75 | 2
2030/31 | 356.75 | 92.75 | 1
2030/31 | 359.75 | 92.75 | 1
2030/31 | 360.75 | 92.75 | 1
2030/31 | 362.75 | 92.75 | 2
2030/31 | 364.25 | 92.75 | 1
2030/31 | 366.75 | 92.75 | 1
2030/31 | 367.25 | 92.75 | 1
2030/31 | 368.75 | 92.75 | 1
2030/31 | 369.25 | 92.75 | 1
2030/31 | 370.25 | 92.75 | 3
2030/31 | 373.25 | 92.75 | 1
2030/31 | 376.75 | 92.75 | 1
2030/31 | 377.25 | 92.75 | 1
2030/31 | 377.75 | 92.75 | 3
2030/31 | 378.25 | 92.75 | 1
2030/31 | 378.75 | 92.75 | 1
2030/31 | 379.75 | 92.75 | 1
2030/31 | 380.25 | 92.75 | 1
2030/31 | 382.75 | 92.75 | 1
2030/31 | 383.75 | 92.75 | 1
2030/31 | 389.75 | 92.75 | 1
2030/31 | 393.25 | 92.75 | 2
2030/31 | 394.25 | 92.75 | 1
2030/31 | 395.75 | 92.75 | 1
2030/31 | 399.25 | 92.75 | 1
2030/31 | 402.75 | 92.75 | 1
2030/31 | 408.25 | 92.75 | 1
2030/31 | 409.25 | 92.75 | 1
2030/31 | 414.25 | 92.75 | 1
2030/31 | 417.75 | 92.75 | 1
2030/31 | 419.75 | 92.75 | 1
2030/31 | 421.25 | 92.75 | 1
2030/31 | 432.25 | 92.75 | 1
2030/31 | 438.25 | 92.75 | 1
2030/31 | 440.25 | 92.75 | 1
2030/31 | 112.75 | 93.25 | 1
2030/31 | 113.75 | 93.25 | 1
2030/31 | 116.75 | 93.25 | 1
2030/31 | 121.25 | 93.25 | 1
2030/31 | 123.75 | 93.25 | 1
2030/31 | 125.75 | 93.25 | 1
2030/31 | 126.25 | 93.25 | 2
2030/31 | 127.75 | 93.25 | 1
2030/31 | 128.25 | 93.25 | 1
2030/31 | 132.25 | 93.25 | 1
2030/31 | 132.75 | 93.25 | 1
2030/31 | 134.25 | 93.25 | 1
2030/31 | 134.75 | 93.25 | 1
2030/31 | 135.75 | 93.25 | 2
2030/31 | 136.25 | 93.25 | 1
2030/31 | 136.75 | 93.25 | 1
2030/31 | 137.75 | 93.25 | 1
2030/31 | 138.75 | 93.25 | 1
2030/31 | 140.75 | 93.25 | 1
2030/31 | 141.25 | 93.25 | 1
2030/31 | 141.75 | 93.25 | 1
2030/31 | 143.25 | 93.25 | 1
2030/31 | 144.25 | 93.25 | 1
2030/31 | 144.75 | 93.25 | 1
2030/31 | 145.25 | 93.25 | 1
2030/31 | 146.25 | 93.25 | 2
2030/31 | 147.75 | 93.25 | 1
2030/31 | 148.75 | 93.25 | 1
2030/31 | 149.25 | 93.25 | 1
2030/31 | 149.75 | 93.25 | 2
2030/31 | 150.25 | 93.25 | 1
2030/31 | 151.25 | 93.25 | 1
2030/31 | 153.25 | 93.25 | 2
2030/31 | 154.75 | 93.25 | 1
2030/31 | 155.75 | 93.25 | 1
2030/31 | 156.75 | 93.25 | 2
2030/31 | 157.25 | 93.25 | 1
2030/31 | 157.75 | 93.25 | 1
2030/31 | 159.25 | 93.25 | 1
2030/31 | 160.75 | 93.25 | 2
2030/31 | 161.25 | 93.25 | 2
2030/31 | 161.75 | 93.25 | 2
2030/31 | 162.75 | 93.25 | 4
2030/31 | 163.25 | 93.25 | 1
2030/31 | 165.25 | 93.25 | 1
2030/31 | 166.25 | 93.25 | 1
2030/31 | 166.75 | 93.25 | 1
2030/31 | 167.25 | 93.25 | 2
2030/31 | 167.75 | 93.25 | 2
2030/31 | 168.75 | 93.25 | 1
2030/31 | 169.25 | 93.25 | 3
2030/31 | 169.75 | 93.25 | 2
2030/31 | 170.25 | 93.25 | 1
2030/31 | 171.25 | 93.25 | 3
2030/31 | 172.25 | 93.25 | 1
2030/31 | 173.25 | 93.25 | 3
2030/31 | 174.25 | 93.25 | 1
2030/31 | 174.75 | 93.25 | 1
2030/31 | 175.75 | 93.25 | 2
2030/31 | 176.25 | 93.25 | 3
2030/31 | 176.75 | 93.25 | 1
2030/31 | 177.25 | 93.25 | 3
2030/31 | 177.75 | 93.25 | 2
2030/31 | 178.25 | 93.25 | 2
2030/31 | 179.25 | 93.25 | 1
2030/31 | 179.75 | 93.25 | 1
2030/31 | 180.25 | 93.25 | 2
2030/31 | 180.75 | 93.25 | 2
2030/31 | 181.25 | 93.25 | 2
2030/31 | 181.75 | 93.25 | 1
2030/31 | 182.25 | 93.25 | 3
2030/31 | 182.75 | 93.25 | 3
2030/31 | 183.25 | 93.25 | 3
2030/31 | 183.75 | 93.25 | 6
2030/31 | 184.25 | 93.25 | 2
2030/31 | 185.25 | 93.25 | 1
2030/31 | 185.75 | 93.25 | 1
2030/31 | 186.75 | 93.25 | 2
2030/31 | 187.75 | 93.25 | 1
2030/31 | 188.25 | 93.25 | 5
2030/31 | 188.75 | 93.25 | 1
2030/31 | 189.25 | 93.25 | 1
2030/31 | 189.75 | 93.25 | 4
2030/31 | 190.75 | 93.25 | 5
2030/31 | 191.25 | 93.25 | 1
2030/31 | 191.75 | 93.25 | 2
2030/31 | 192.25 | 93.25 | 1
2030/31 | 192.75 | 93.25 | 1
2030/31 | 193.25 | 93.25 | 1
2030/31 | 193.75 | 93.25 | 2
2030/31 | 194.25 | 93.25 | 3
2030/31 | 194.75 | 93.25 | 3
2030/31 | 195.25 | 93.25 | 2
2030/31 | 195.75 | 93.25 | 1
2030/31 | 196.75 | 93.25 | 2
2030/31 | 197.25 | 93.25 | 6
2030/31 | 197.75 | 93.25 | 2
2030/31 | 198.25 | 93.25 | 2
2030/31 | 198.75 | 93.25 | 5
2030/31 | 199.25 | 93.25 | 2
2030/31 | 199.75 | 93.25 | 4
2030/31 | 200.25 | 93.25 | 2
2030/31 | 200.75 | 93.25 | 5
2030/31 | 201.25 | 93.25 | 2
2030/31 | 201.75 | 93.25 | 2
2030/31 | 202.75 | 93.25 | 2
2030/31 | 203.25 | 93.25 | 1
2030/31 | 203.75 | 93.25 | 5
2030/31 | 204.25 | 93.25 | 2
2030/31 | 204.75 | 93.25 | 2
2030/31 | 205.25 | 93.25 | 4
2030/31 | 205.75 | 93.25 | 1
2030/31 | 206.25 | 93.25 | 2
2030/31 | 206.75 | 93.25 | 5
2030/31 | 207.25 | 93.25 | 2
2030/31 | 207.75 | 93.25 | 5
2030/31 | 208.25 | 93.25 | 6
2030/31 | 208.75 | 93.25 | 1
2030/31 | 209.25 | 93.25 | 3
2030/31 | 209.75 | 93.25 | 3
2030/31 | 210.25 | 93.25 | 4
2030/31 | 210.75 | 93.25 | 1
2030/31 | 211.25 | 93.25 | 1
2030/31 | 211.75 | 93.25 | 6
2030/31 | 212.25 | 93.25 | 1
2030/31 | 213.25 | 93.25 | 4
2030/31 | 213.75 | 93.25 | 4
2030/31 | 214.25 | 93.25 | 5
2030/31 | 214.75 | 93.25 | 1
2030/31 | 215.25 | 93.25 | 5
2030/31 | 215.75 | 93.25 | 4
2030/31 | 216.25 | 93.25 | 4
2030/31 | 216.75 | 93.25 | 2
2030/31 | 217.25 | 93.25 | 3
2030/31 | 217.75 | 93.25 | 4
2030/31 | 218.25 | 93.25 | 7
2030/31 | 218.75 | 93.25 | 2
2030/31 | 219.25 | 93.25 | 5
2030/31 | 220.25 | 93.25 | 5
2030/31 | 220.75 | 93.25 | 5
2030/31 | 221.25 | 93.25 | 3
2030/31 | 221.75 | 93.25 | 3
2030/31 | 222.25 | 93.25 | 4
2030/31 | 222.75 | 93.25 | 2
2030/31 | 223.25 | 93.25 | 5
2030/31 | 223.75 | 93.25 | 5
2030/31 | 224.25 | 93.25 | 2
2030/31 | 224.75 | 93.25 | 3
2030/31 | 225.25 | 93.25 | 3
2030/31 | 225.75 | 93.25 | 3
2030/31 | 226.25 | 93.25 | 3
2030/31 | 226.75 | 93.25 | 2
2030/31 | 227.25 | 93.25 | 2
2030/31 | 227.75 | 93.25 | 1
2030/31 | 228.25 | 93.25 | 2
2030/31 | 228.75 | 93.25 | 3
2030/31 | 229.25 | 93.25 | 4
2030/31 | 229.75 | 93.25 | 6
2030/31 | 230.25 | 93.25 | 4
2030/31 | 230.75 | 93.25 | 6
2030/31 | 231.25 | 93.25 | 6
2030/31 | 231.75 | 93.25 | 2
2030/31 | 232.25 | 93.25 | 6
2030/31 | 232.75 | 93.25 | 2
2030/31 | 233.25 | 93.25 | 3
2030/31 | 233.75 | 93.25 | 8
2030/31 | 234.25 | 93.25 | 5
2030/31 | 234.75 | 93.25 | 2
2030/31 | 235.25 | 93.25 | 1
2030/31 | 235.75 | 93.25 | 3
2030/31 | 236.25 | 93.25 | 7
2030/31 | 236.75 | 93.25 | 6
2030/31 | 237.25 | 93.25 | 5
2030/31 | 237.75 | 93.25 | 3
2030/31 | 238.25 | 93.25 | 1
2030/31 | 238.75 | 93.25 | 3
2030/31 | 239.25 | 93.25 | 1
2030/31 | 239.75 | 93.25 | 4
2030/31 | 240.25 | 93.25 | 8
2030/31 | 240.75 | 93.25 | 4
2030/31 | 241.25 | 93.25 | 2
2030/31 | 241.75 | 93.25 | 2
2030/31 | 242.25 | 93.25 | 3
2030/31 | 242.75 | 93.25 | 2
2030/31 | 243.25 | 93.25 | 2
2030/31 | 243.75 | 93.25 | 1
2030/31 | 244.25 | 93.25 | 3
2030/31 | 244.75 | 93.25 | 2
2030/31 | 245.25 | 93.25 | 6
2030/31 | 245.75 | 93.25 | 3
2030/31 | 246.25 | 93.25 | 3
2030/31 | 246.75 | 93.25 | 3
2030/31 | 247.25 | 93.25 | 4
2030/31 | 247.75 | 93.25 | 2
2030/31 | 248.25 | 93.25 | 3
2030/31 | 248.75 | 93.25 | 2
2030/31 | 249.25 | 93.25 | 1
2030/31 | 249.75 | 93.25 | 4
2030/31 | 250.25 | 93.25 | 4
2030/31 | 250.75 | 93.25 | 3
2030/31 | 251.25 | 93.25 | 6
2030/31 | 251.75 | 93.25 | 2
2030/31 | 252.25 | 93.25 | 3
2030/31 | 252.75 | 93.25 | 4
2030/31 | 253.25 | 93.25 | 4
2030/31 | 253.75 | 93.25 | 4
2030/31 | 254.25 | 93.25 | 4
2030/31 | 254.75 | 93.25 | 4
2030/31 | 255.25 | 93.25 | 7
2030/31 | 255.75 | 93.25 | 4
2030/31 | 256.25 | 93.25 | 2
2030/31 | 256.75 | 93.25 | 4
2030/31 | 257.25 | 93.25 | 4
2030/31 | 257.75 | 93.25 | 3
2030/31 | 258.25 | 93.25 | 3
2030/31 | 258.75 | 93.25 | 5
2030/31 | 259.25 | 93.25 | 3
2030/31 | 259.75 | 93.25 | 4
2030/31 | 260.25 | 93.25 | 2
2030/31 | 260.75 | 93.25 | 3
2030/31 | 261.25 | 93.25 | 3
2030/31 | 261.75 | 93.25 | 5
2030/31 | 262.25 | 93.25 | 1
2030/31 | 262.75 | 93.25 | 5
2030/31 | 263.25 | 93.25 | 3
2030/31 | 263.75 | 93.25 | 5
2030/31 | 264.25 | 93.25 | 5
2030/31 | 264.75 | 93.25 | 1
2030/31 | 265.25 | 93.25 | 2
2030/31 | 266.25 | 93.25 | 2
2030/31 | 266.75 | 93.25 | 2
2030/31 | 267.25 | 93.25 | 3
2030/31 | 267.75 | 93.25 | 1
2030/31 | 268.25 | 93.25 | 2
2030/31 | 268.75 | 93.25 | 2
2030/31 | 269.25 | 93.25 | 5
2030/31 | 269.75 | 93.25 | 2
2030/31 | 270.25 | 93.25 | 2
2030/31 | 270.75 | 93.25 | 3
2030/31 | 271.25 | 93.25 | 2
2030/31 | 271.75 | 93.25 | 1
2030/31 | 272.75 | 93.25 | 3
2030/31 | 273.25 | 93.25 | 4
2030/31 | 273.75 | 93.25 | 2
2030/31 | 274.25 | 93.25 | 6
2030/31 | 274.75 | 93.25 | 2
2030/31 | 275.25 | 93.25 | 3
2030/31 | 275.75 | 93.25 | 2
2030/31 | 276.25 | 93.25 | 5
2030/31 | 276.75 | 93.25 | 2
2030/31 | 277.25 | 93.25 | 5
2030/31 | 277.75 | 93.25 | 5
2030/31 | 278.25 | 93.25 | 3
2030/31 | 278.75 | 93.25 | 2
2030/31 | 279.25 | 93.25 | 1
2030/31 | 279.75 | 93.25 | 3
2030/31 | 280.25 | 93.25 | 2
2030/31 | 280.75 | 93.25 | 4
2030/31 | 281.25 | 93.25 | 6
2030/31 | 281.75 | 93.25 | 2
2030/31 | 282.25 | 93.25 | 2
2030/31 | 282.75 | 93.25 | 1
2030/31 | 283.25 | 93.25 | 2
2030/31 | 283.75 | 93.25 | 2
2030/31 | 284.25 | 93.25 | 2
2030/31 | 285.25 | 93.25 | 4
2030/31 | 285.75 | 93.25 | 2
2030/31 | 286.25 | 93.25 | 1
2030/31 | 286.75 | 93.25 | 1
2030/31 | 287.25 | 93.25 | 3
2030/31 | 287.75 | 93.25 | 4
2030/31 | 288.25 | 93.25 | 1
2030/31 | 288.75 | 93.25 | 4
2030/31 | 289.75 | 93.25 | 1
2030/31 | 290.25 | 93.25 | 1
2030/31 | 291.25 | 93.25 | 1
2030/31 | 292.25 | 93.25 | 2
2030/31 | 293.25 | 93.25 | 5
2030/31 | 293.75 | 93.25 | 4
2030/31 | 294.25 | 93.25 | 1
2030/31 | 294.75 | 93.25 | 2
2030/31 | 295.25 | 93.25 | 1
2030/31 | 295.75 | 93.25 | 2
2030/31 | 296.25 | 93.25 | 3
2030/31 | 296.75 | 93.25 | 3
2030/31 | 297.25 | 93.25 | 2
2030/31 | 297.75 | 93.25 | 3
2030/31 | 298.25 | 93.25 | 3
2030/31 | 298.75 | 93.25 | 1
2030/31 | 299.25 | 93.25 | 2
2030/31 | 300.25 | 93.25 | 2
2030/31 | 300.75 | 93.25 | 1
2030/31 | 301.25 | 93.25 | 1
2030/31 | 301.75 | 93.25 | 1
2030/31 | 302.25 | 93.25 | 2
2030/31 | 302.75 | 93.25 | 2
2030/31 | 303.25 | 93.25 | 3
2030/31 | 305.75 | 93.25 | 1
2030/31 | 306.25 | 93.25 | 1
2030/31 | 306.75 | 93.25 | 2
2030/31 | 307.25 | 93.25 | 6
2030/31 | 307.75 | 93.25 | 3
2030/31 | 308.25 | 93.25 | 4
2030/31 | 308.75 | 93.25 | 1
2030/31 | 309.25 | 93.25 | 3
2030/31 | 309.75 | 93.25 | 1
2030/31 | 310.25 | 93.25 | 3
2030/31 | 311.75 | 93.25 | 4
2030/31 | 312.25 | 93.25 | 3
2030/31 | 312.75 | 93.25 | 1
2030/31 | 313.25 | 93.25 | 2
2030/31 | 313.75 | 93.25 | 1
2030/31 | 314.25 | 93.25 | 3
2030/31 | 314.75 | 93.25 | 2
2030/31 | 315.75 | 93.25 | 1
2030/31 | 316.25 | 93.25 | 3
2030/31 | 316.75 | 93.25 | 1
2030/31 | 317.25 | 93.25 | 1
2030/31 | 317.75 | 93.25 | 1
2030/31 | 318.25 | 93.25 | 1
2030/31 | 318.75 | 93.25 | 1
2030/31 | 319.25 | 93.25 | 1
2030/31 | 319.75 | 93.25 | 1
2030/31 | 320.25 | 93.25 | 1
2030/31 | 320.75 | 93.25 | 2
2030/31 | 321.25 | 93.25 | 1
2030/31 | 321.75 | 93.25 | 1
2030/31 | 322.25 | 93.25 | 1
2030/31 | 322.75 | 93.25 | 1
2030/31 | 323.25 | 93.25 | 1
2030/31 | 323.75 | 93.25 | 2
2030/31 | 324.25 | 93.25 | 1
2030/31 | 324.75 | 93.25 | 2
2030/31 | 325.25 | 93.25 | 1
2030/31 | 327.75 | 93.25 | 2
2030/31 | 328.25 | 93.25 | 1
2030/31 | 328.75 | 93.25 | 3
2030/31 | 329.75 | 93.25 | 1
2030/31 | 330.75 | 93.25 | 1
2030/31 | 331.75 | 93.25 | 1
2030/31 | 332.25 | 93.25 | 1
2030/31 | 333.25 | 93.25 | 2
2030/31 | 333.75 | 93.25 | 1
2030/31 | 335.25 | 93.25 | 1
2030/31 | 335.75 | 93.25 | 1
2030/31 | 336.25 | 93.25 | 2
2030/31 | 337.75 | 93.25 | 1
2030/31 | 338.25 | 93.25 | 1
2030/31 | 339.25 | 93.25 | 3
2030/31 | 339.75 | 93.25 | 1
2030/31 | 340.25 | 93.25 | 1
2030/31 | 341.75 | 93.25 | 1
2030/31 | 342.75 | 93.25 | 1
2030/31 | 343.25 | 93.25 | 1
2030/31 | 343.75 | 93.25 | 1
2030/31 | 345.25 | 93.25 | 1
2030/31 | 347.25 | 93.25 | 1
2030/31 | 347.75 | 93.25 | 2
2030/31 | 348.25 | 93.25 | 1
2030/31 | 348.75 | 93.25 | 1
2030/31 | 349.75 | 93.25 | 1
2030/31 | 350.25 | 93.25 | 1
2030/31 | 350.75 | 93.25 | 1
2030/31 | 351.75 | 93.25 | 2
2030/31 | 352.25 | 93.25 | 1
2030/31 | 352.75 | 93.25 | 1
2030/31 | 353.25 | 93.25 | 1
2030/31 | 353.75 | 93.25 | 1
2030/31 | 354.25 | 93.25 | 1
2030/31 | 355.25 | 93.25 | 1
2030/31 | 355.75 | 93.25 | 2
2030/31 | 356.75 | 93.25 | 2
2030/31 | 357.25 | 93.25 | 1
2030/31 | 358.25 | 93.25 | 3
2030/31 | 358.75 | 93.25 | 1
2030/31 | 359.75 | 93.25 | 1
2030/31 | 360.25 | 93.25 | 1
2030/31 | 361.75 | 93.25 | 1
2030/31 | 363.75 | 93.25 | 1
2030/31 | 365.25 | 93.25 | 1
2030/31 | 366.25 | 93.25 | 1
2030/31 | 370.25 | 93.25 | 1
2030/31 | 370.75 | 93.25 | 2
2030/31 | 371.25 | 93.25 | 1
2030/31 | 372.75 | 93.25 | 1
2030/31 | 373.25 | 93.25 | 1
2030/31 | 373.75 | 93.25 | 1
2030/31 | 374.25 | 93.25 | 1
2030/31 | 375.75 | 93.25 | 1
2030/31 | 376.75 | 93.25 | 2
2030/31 | 378.75 | 93.25 | 1
2030/31 | 380.25 | 93.25 | 1
2030/31 | 381.75 | 93.25 | 1
2030/31 | 382.75 | 93.25 | 1
2030/31 | 384.25 | 93.25 | 1
2030/31 | 384.75 | 93.25 | 1
2030/31 | 385.25 | 93.25 | 2
2030/31 | 388.75 | 93.25 | 1
2030/31 | 390.25 | 93.25 | 1
2030/31 | 391.75 | 93.25 | 1
2030/31 | 400.75 | 93.25 | 2
2030/31 | 406.75 | 93.25 | 1
2030/31 | 407.75 | 93.25 | 1
2030/31 | 409.75 | 93.25 | 1
2030/31 | 411.75 | 93.25 | 1
2030/31 | 412.25 | 93.25 | 1
2030/31 | 423.75 | 93.25 | 1
2030/31 | 431.25 | 93.25 | 1
2030/31 | 446.75 | 93.25 | 1
2030/31 | 450.25 | 93.25 | 1
2030/31 | 110.75 | 93.75 | 1
2030/31 | 115.75 | 93.75 | 1
2030/31 | 119.25 | 93.75 | 1
2030/31 | 119.75 | 93.75 | 1
2030/31 | 120.25 | 93.75 | 1
2030/31 | 124.75 | 93.75 | 1
2030/31 | 125.75 | 93.75 | 2
2030/31 | 131.25 | 93.75 | 1
2030/31 | 132.25 | 93.75 | 1
2030/31 | 132.75 | 93.75 | 1
2030/31 | 133.25 | 93.75 | 1
2030/31 | 134.25 | 93.75 | 1
2030/31 | 135.25 | 93.75 | 1
2030/31 | 135.75 | 93.75 | 2
2030/31 | 136.25 | 93.75 | 2
2030/31 | 136.75 | 93.75 | 1
2030/31 | 140.25 | 93.75 | 1
2030/31 | 141.25 | 93.75 | 1
2030/31 | 141.75 | 93.75 | 2
2030/31 | 142.25 | 93.75 | 1
2030/31 | 143.25 | 93.75 | 1
2030/31 | 144.75 | 93.75 | 1
2030/31 | 145.75 | 93.75 | 1
2030/31 | 146.25 | 93.75 | 1
2030/31 | 148.25 | 93.75 | 2
2030/31 | 149.25 | 93.75 | 1
2030/31 | 149.75 | 93.75 | 1
2030/31 | 151.25 | 93.75 | 2
2030/31 | 151.75 | 93.75 | 2
2030/31 | 152.25 | 93.75 | 1
2030/31 | 152.75 | 93.75 | 1
2030/31 | 153.25 | 93.75 | 1
2030/31 | 154.25 | 93.75 | 2
2030/31 | 155.25 | 93.75 | 2
2030/31 | 155.75 | 93.75 | 1
2030/31 | 156.25 | 93.75 | 1
2030/31 | 159.25 | 93.75 | 2
2030/31 | 160.25 | 93.75 | 1
2030/31 | 160.75 | 93.75 | 2
2030/31 | 161.75 | 93.75 | 2
2030/31 | 162.25 | 93.75 | 1
2030/31 | 164.25 | 93.75 | 2
2030/31 | 164.75 | 93.75 | 1
2030/31 | 165.25 | 93.75 | 4
2030/31 | 165.75 | 93.75 | 1
2030/31 | 166.25 | 93.75 | 2
2030/31 | 166.75 | 93.75 | 1
2030/31 | 167.25 | 93.75 | 1
2030/31 | 167.75 | 93.75 | 1
2030/31 | 168.25 | 93.75 | 1
2030/31 | 168.75 | 93.75 | 2
2030/31 | 169.25 | 93.75 | 1
2030/31 | 169.75 | 93.75 | 1
2030/31 | 170.25 | 93.75 | 2
2030/31 | 170.75 | 93.75 | 2
2030/31 | 171.75 | 93.75 | 1
2030/31 | 172.25 | 93.75 | 2
2030/31 | 173.25 | 93.75 | 4
2030/31 | 173.75 | 93.75 | 1
2030/31 | 174.25 | 93.75 | 1
2030/31 | 174.75 | 93.75 | 1
2030/31 | 175.25 | 93.75 | 1
2030/31 | 176.25 | 93.75 | 3
2030/31 | 176.75 | 93.75 | 2
2030/31 | 177.75 | 93.75 | 3
2030/31 | 178.75 | 93.75 | 1
2030/31 | 179.25 | 93.75 | 1
2030/31 | 179.75 | 93.75 | 2
2030/31 | 180.75 | 93.75 | 1
2030/31 | 181.25 | 93.75 | 1
2030/31 | 181.75 | 93.75 | 1
2030/31 | 182.25 | 93.75 | 1
2030/31 | 182.75 | 93.75 | 3
2030/31 | 183.25 | 93.75 | 3
2030/31 | 184.25 | 93.75 | 2
2030/31 | 185.25 | 93.75 | 2
2030/31 | 186.25 | 93.75 | 2
2030/31 | 186.75 | 93.75 | 2
2030/31 | 187.25 | 93.75 | 1
2030/31 | 187.75 | 93.75 | 4
2030/31 | 188.25 | 93.75 | 1
2030/31 | 188.75 | 93.75 | 1
2030/31 | 189.25 | 93.75 | 5
2030/31 | 189.75 | 93.75 | 5
2030/31 | 190.25 | 93.75 | 1
2030/31 | 190.75 | 93.75 | 2
2030/31 | 191.25 | 93.75 | 3
2030/31 | 191.75 | 93.75 | 3
2030/31 | 192.25 | 93.75 | 1
2030/31 | 192.75 | 93.75 | 1
2030/31 | 193.25 | 93.75 | 1
2030/31 | 193.75 | 93.75 | 3
2030/31 | 194.25 | 93.75 | 1
2030/31 | 194.75 | 93.75 | 2
2030/31 | 195.25 | 93.75 | 3
2030/31 | 195.75 | 93.75 | 3
2030/31 | 196.25 | 93.75 | 3
2030/31 | 197.25 | 93.75 | 3
2030/31 | 197.75 | 93.75 | 2
2030/31 | 198.25 | 93.75 | 4
2030/31 | 198.75 | 93.75 | 4
2030/31 | 199.25 | 93.75 | 5
2030/31 | 199.75 | 93.75 | 1
2030/31 | 200.25 | 93.75 | 1
2030/31 | 201.25 | 93.75 | 2
2030/31 | 201.75 | 93.75 | 3
2030/31 | 202.25 | 93.75 | 1
2030/31 | 202.75 | 93.75 | 4
2030/31 | 203.25 | 93.75 | 3
2030/31 | 203.75 | 93.75 | 2
2030/31 | 204.25 | 93.75 | 2
2030/31 | 204.75 | 93.75 | 4
2030/31 | 205.25 | 93.75 | 1
2030/31 | 205.75 | 93.75 | 2
2030/31 | 206.25 | 93.75 | 3
2030/31 | 206.75 | 93.75 | 1
2030/31 | 207.25 | 93.75 | 3
2030/31 | 207.75 | 93.75 | 4
2030/31 | 208.25 | 93.75 | 4
2030/31 | 208.75 | 93.75 | 3
2030/31 | 209.25 | 93.75 | 3
2030/31 | 209.75 | 93.75 | 5
2030/31 | 210.25 | 93.75 | 5
2030/31 | 210.75 | 93.75 | 4
2030/31 | 211.25 | 93.75 | 2
2030/31 | 211.75 | 93.75 | 5
2030/31 | 212.25 | 93.75 | 2
2030/31 | 212.75 | 93.75 | 3
2030/31 | 213.75 | 93.75 | 2
2030/31 | 214.25 | 93.75 | 7
2030/31 | 214.75 | 93.75 | 2
2030/31 | 215.25 | 93.75 | 2
2030/31 | 215.75 | 93.75 | 1
2030/31 | 216.25 | 93.75 | 2
2030/31 | 216.75 | 93.75 | 5
2030/31 | 217.25 | 93.75 | 5
2030/31 | 217.75 | 93.75 | 4
2030/31 | 218.25 | 93.75 | 3
2030/31 | 218.75 | 93.75 | 1
2030/31 | 219.25 | 93.75 | 4
2030/31 | 220.25 | 93.75 | 1
2030/31 | 220.75 | 93.75 | 5
2030/31 | 221.25 | 93.75 | 4
2030/31 | 221.75 | 93.75 | 4
2030/31 | 222.25 | 93.75 | 2
2030/31 | 222.75 | 93.75 | 5
2030/31 | 223.25 | 93.75 | 5
2030/31 | 223.75 | 93.75 | 3
2030/31 | 224.25 | 93.75 | 3
2030/31 | 224.75 | 93.75 | 6
2030/31 | 225.25 | 93.75 | 4
2030/31 | 225.75 | 93.75 | 4
2030/31 | 226.25 | 93.75 | 2
2030/31 | 226.75 | 93.75 | 4
2030/31 | 227.25 | 93.75 | 4
2030/31 | 227.75 | 93.75 | 4
2030/31 | 228.25 | 93.75 | 2
2030/31 | 228.75 | 93.75 | 2
2030/31 | 229.25 | 93.75 | 3
2030/31 | 229.75 | 93.75 | 5
2030/31 | 230.25 | 93.75 | 6
2030/31 | 230.75 | 93.75 | 1
2030/31 | 231.25 | 93.75 | 2
2030/31 | 231.75 | 93.75 | 2
2030/31 | 232.25 | 93.75 | 2
2030/31 | 232.75 | 93.75 | 3
2030/31 | 233.25 | 93.75 | 6
2030/31 | 233.75 | 93.75 | 6
2030/31 | 234.75 | 93.75 | 5
2030/31 | 235.25 | 93.75 | 2
2030/31 | 235.75 | 93.75 | 4
2030/31 | 236.25 | 93.75 | 1
2030/31 | 236.75 | 93.75 | 2
2030/31 | 237.75 | 93.75 | 4
2030/31 | 238.75 | 93.75 | 6
2030/31 | 239.25 | 93.75 | 4
2030/31 | 239.75 | 93.75 | 3
2030/31 | 240.25 | 93.75 | 3
2030/31 | 240.75 | 93.75 | 2
2030/31 | 241.25 | 93.75 | 4
2030/31 | 241.75 | 93.75 | 2
2030/31 | 242.25 | 93.75 | 2
2030/31 | 242.75 | 93.75 | 4
2030/31 | 243.25 | 93.75 | 4
2030/31 | 243.75 | 93.75 | 7
2030/31 | 244.25 | 93.75 | 2
2030/31 | 244.75 | 93.75 | 4
2030/31 | 245.25 | 93.75 | 2
2030/31 | 245.75 | 93.75 | 2
2030/31 | 246.25 | 93.75 | 1
2030/31 | 246.75 | 93.75 | 3
2030/31 | 247.25 | 93.75 | 5
2030/31 | 247.75 | 93.75 | 2
2030/31 | 248.25 | 93.75 | 3
2030/31 | 248.75 | 93.75 | 3
2030/31 | 249.25 | 93.75 | 5
2030/31 | 249.75 | 93.75 | 2
2030/31 | 250.25 | 93.75 | 4
2030/31 | 250.75 | 93.75 | 2
2030/31 | 251.25 | 93.75 | 2
2030/31 | 251.75 | 93.75 | 4
2030/31 | 252.25 | 93.75 | 5
2030/31 | 252.75 | 93.75 | 5
2030/31 | 253.25 | 93.75 | 3
2030/31 | 253.75 | 93.75 | 2
2030/31 | 254.25 | 93.75 | 4
2030/31 | 254.75 | 93.75 | 2
2030/31 | 255.25 | 93.75 | 4
2030/31 | 255.75 | 93.75 | 4
2030/31 | 256.25 | 93.75 | 2
2030/31 | 256.75 | 93.75 | 5
2030/31 | 257.75 | 93.75 | 2
2030/31 | 258.25 | 93.75 | 1
2030/31 | 258.75 | 93.75 | 3
2030/31 | 259.25 | 93.75 | 2
2030/31 | 259.75 | 93.75 | 2
2030/31 | 260.25 | 93.75 | 3
2030/31 | 260.75 | 93.75 | 1
2030/31 | 261.25 | 93.75 | 3
2030/31 | 261.75 | 93.75 | 2
2030/31 | 262.25 | 93.75 | 5
2030/31 | 262.75 | 93.75 | 4
2030/31 | 263.25 | 93.75 | 6
2030/31 | 263.75 | 93.75 | 1
2030/31 | 264.25 | 93.75 | 3
2030/31 | 264.75 | 93.75 | 4
2030/31 | 265.25 | 93.75 | 2
2030/31 | 265.75 | 93.75 | 2
2030/31 | 266.25 | 93.75 | 6
2030/31 | 266.75 | 93.75 | 4
2030/31 | 267.25 | 93.75 | 2
2030/31 | 267.75 | 93.75 | 5
2030/31 | 268.25 | 93.75 | 3
2030/31 | 268.75 | 93.75 | 5
2030/31 | 269.75 | 93.75 | 1
2030/31 | 271.25 | 93.75 | 1
2030/31 | 271.75 | 93.75 | 1
2030/31 | 272.25 | 93.75 | 1
2030/31 | 272.75 | 93.75 | 5
2030/31 | 273.25 | 93.75 | 3
2030/31 | 273.75 | 93.75 | 1
2030/31 | 274.25 | 93.75 | 2
2030/31 | 274.75 | 93.75 | 2
2030/31 | 275.25 | 93.75 | 1
2030/31 | 276.25 | 93.75 | 3
2030/31 | 277.25 | 93.75 | 1
2030/31 | 277.75 | 93.75 | 3
2030/31 | 278.25 | 93.75 | 1
2030/31 | 278.75 | 93.75 | 2
2030/31 | 279.25 | 93.75 | 3
2030/31 | 279.75 | 93.75 | 3
2030/31 | 280.25 | 93.75 | 4
2030/31 | 281.25 | 93.75 | 3
2030/31 | 281.75 | 93.75 | 2
2030/31 | 282.25 | 93.75 | 4
2030/31 | 282.75 | 93.75 | 2
2030/31 | 283.75 | 93.75 | 2
2030/31 | 284.25 | 93.75 | 1
2030/31 | 284.75 | 93.75 | 2
2030/31 | 285.25 | 93.75 | 1
2030/31 | 285.75 | 93.75 | 2
2030/31 | 286.25 | 93.75 | 2
2030/31 | 286.75 | 93.75 | 5
2030/31 | 287.25 | 93.75 | 2
2030/31 | 288.25 | 93.75 | 3
2030/31 | 288.75 | 93.75 | 1
2030/31 | 289.75 | 93.75 | 2
2030/31 | 290.25 | 93.75 | 2
2030/31 | 290.75 | 93.75 | 1
2030/31 | 291.25 | 93.75 | 3
2030/31 | 291.75 | 93.75 | 1
2030/31 | 292.25 | 93.75 | 2
2030/31 | 292.75 | 93.75 | 3
2030/31 | 293.25 | 93.75 | 1
2030/31 | 294.25 | 93.75 | 2
2030/31 | 294.75 | 93.75 | 1
2030/31 | 295.75 | 93.75 | 2
2030/31 | 296.25 | 93.75 | 5
2030/31 | 296.75 | 93.75 | 3
2030/31 | 297.25 | 93.75 | 5
2030/31 | 298.25 | 93.75 | 1
2030/31 | 298.75 | 93.75 | 2
2030/31 | 299.25 | 93.75 | 1
2030/31 | 300.25 | 93.75 | 2
2030/31 | 301.25 | 93.75 | 1
2030/31 | 301.75 | 93.75 | 1
2030/31 | 302.75 | 93.75 | 1
2030/31 | 303.25 | 93.75 | 2
2030/31 | 303.75 | 93.75 | 3
2030/31 | 304.25 | 93.75 | 1
2030/31 | 304.75 | 93.75 | 1
2030/31 | 305.25 | 93.75 | 1
2030/31 | 306.25 | 93.75 | 1
2030/31 | 306.75 | 93.75 | 2
2030/31 | 307.25 | 93.75 | 1
2030/31 | 307.75 | 93.75 | 1
2030/31 | 308.25 | 93.75 | 3
2030/31 | 309.75 | 93.75 | 2
2030/31 | 310.25 | 93.75 | 1
2030/31 | 310.75 | 93.75 | 1
2030/31 | 311.25 | 93.75 | 1
2030/31 | 311.75 | 93.75 | 4
2030/31 | 312.25 | 93.75 | 2
2030/31 | 312.75 | 93.75 | 1
2030/31 | 313.25 | 93.75 | 3
2030/31 | 313.75 | 93.75 | 3
2030/31 | 314.25 | 93.75 | 2
2030/31 | 315.25 | 93.75 | 2
2030/31 | 315.75 | 93.75 | 1
2030/31 | 316.25 | 93.75 | 1
2030/31 | 316.75 | 93.75 | 2
2030/31 | 317.25 | 93.75 | 1
2030/31 | 317.75 | 93.75 | 4
2030/31 | 318.25 | 93.75 | 3
2030/31 | 318.75 | 93.75 | 1
2030/31 | 319.25 | 93.75 | 1
2030/31 | 319.75 | 93.75 | 1
2030/31 | 320.25 | 93.75 | 2
2030/31 | 321.75 | 93.75 | 1
2030/31 | 322.25 | 93.75 | 1
2030/31 | 322.75 | 93.75 | 1
2030/31 | 323.25 | 93.75 | 3
2030/31 | 324.25 | 93.75 | 1
2030/31 | 325.25 | 93.75 | 3
2030/31 | 325.75 | 93.75 | 1
2030/31 | 326.25 | 93.75 | 2
2030/31 | 326.75 | 93.75 | 1
2030/31 | 327.25 | 93.75 | 1
2030/31 | 327.75 | 93.75 | 3
2030/31 | 328.25 | 93.75 | 1
2030/31 | 328.75 | 93.75 | 2
2030/31 | 329.75 | 93.75 | 2
2030/31 | 330.75 | 93.75 | 1
2030/31 | 331.25 | 93.75 | 2
2030/31 | 331.75 | 93.75 | 2
2030/31 | 332.25 | 93.75 | 1
2030/31 | 332.75 | 93.75 | 2
2030/31 | 333.25 | 93.75 | 1
2030/31 | 334.25 | 93.75 | 1
2030/31 | 334.75 | 93.75 | 1
2030/31 | 335.25 | 93.75 | 1
2030/31 | 336.25 | 93.75 | 3
2030/31 | 336.75 | 93.75 | 2
2030/31 | 338.25 | 93.75 | 1
2030/31 | 339.25 | 93.75 | 2
2030/31 | 339.75 | 93.75 | 1
2030/31 | 340.25 | 93.75 | 2
2030/31 | 340.75 | 93.75 | 1
2030/31 | 341.25 | 93.75 | 1
2030/31 | 341.75 | 93.75 | 2
2030/31 | 342.25 | 93.75 | 1
2030/31 | 344.75 | 93.75 | 2
2030/31 | 345.25 | 93.75 | 1
2030/31 | 345.75 | 93.75 | 2
2030/31 | 346.25 | 93.75 | 1
2030/31 | 347.25 | 93.75 | 2
2030/31 | 348.25 | 93.75 | 3
2030/31 | 348.75 | 93.75 | 1
2030/31 | 349.75 | 93.75 | 1
2030/31 | 351.25 | 93.75 | 1
2030/31 | 353.75 | 93.75 | 1
2030/31 | 354.25 | 93.75 | 1
2030/31 | 354.75 | 93.75 | 1
2030/31 | 355.25 | 93.75 | 1
2030/31 | 357.75 | 93.75 | 1
2030/31 | 358.25 | 93.75 | 2
2030/31 | 359.25 | 93.75 | 2
2030/31 | 360.25 | 93.75 | 1
2030/31 | 361.25 | 93.75 | 2
2030/31 | 362.75 | 93.75 | 1
2030/31 | 363.75 | 93.75 | 1
2030/31 | 364.25 | 93.75 | 1
2030/31 | 365.25 | 93.75 | 1
2030/31 | 365.75 | 93.75 | 1
2030/31 | 368.75 | 93.75 | 2
2030/31 | 369.75 | 93.75 | 1
2030/31 | 370.75 | 93.75 | 2
2030/31 | 371.25 | 93.75 | 1
2030/31 | 372.75 | 93.75 | 1
2030/31 | 374.25 | 93.75 | 2
2030/31 | 375.25 | 93.75 | 1
2030/31 | 375.75 | 93.75 | 1
2030/31 | 383.75 | 93.75 | 1
2030/31 | 386.75 | 93.75 | 1
2030/31 | 387.25 | 93.75 | 1
2030/31 | 390.75 | 93.75 | 1
2030/31 | 391.25 | 93.75 | 1
2030/31 | 396.25 | 93.75 | 1
2030/31 | 397.75 | 93.75 | 1
2030/31 | 400.75 | 93.75 | 1
2030/31 | 402.75 | 93.75 | 1
2030/31 | 404.25 | 93.75 | 1
2030/31 | 405.25 | 93.75 | 1
2030/31 | 408.75 | 93.75 | 1
2030/31 | 409.75 | 93.75 | 1
2030/31 | 411.75 | 93.75 | 1
2030/31 | 413.25 | 93.75 | 1
2030/31 | 416.25 | 93.75 | 1
2030/31 | 420.75 | 93.75 | 1
2030/31 | 421.75 | 93.75 | 1
2030/31 | 428.25 | 93.75 | 1
2030/31 | 446.25 | 93.75 | 1
2030/31 | 109.25 | 94.25 | 1
2030/31 | 113.75 | 94.25 | 1
2030/31 | 119.75 | 94.25 | 1
2030/31 | 120.75 | 94.25 | 1
2030/31 | 121.75 | 94.25 | 1
2030/31 | 122.25 | 94.25 | 1
2030/31 | 123.75 | 94.25 | 2
2030/31 | 127.25 | 94.25 | 1
2030/31 | 130.25 | 94.25 | 2
2030/31 | 131.25 | 94.25 | 1
2030/31 | 136.75 | 94.25 | 1
2030/31 | 137.75 | 94.25 | 1
2030/31 | 139.25 | 94.25 | 1
2030/31 | 140.75 | 94.25 | 1
2030/31 | 141.25 | 94.25 | 1
2030/31 | 142.25 | 94.25 | 1
2030/31 | 143.25 | 94.25 | 2
2030/31 | 144.25 | 94.25 | 2
2030/31 | 145.25 | 94.25 | 1
2030/31 | 145.75 | 94.25 | 1
2030/31 | 147.25 | 94.25 | 1
2030/31 | 147.75 | 94.25 | 1
2030/31 | 148.25 | 94.25 | 2
2030/31 | 149.75 | 94.25 | 1
2030/31 | 150.75 | 94.25 | 2
2030/31 | 151.25 | 94.25 | 1
2030/31 | 153.75 | 94.25 | 1
2030/31 | 154.75 | 94.25 | 1
2030/31 | 155.25 | 94.25 | 2
2030/31 | 155.75 | 94.25 | 1
2030/31 | 157.25 | 94.25 | 1
2030/31 | 157.75 | 94.25 | 1
2030/31 | 158.25 | 94.25 | 1
2030/31 | 158.75 | 94.25 | 2
2030/31 | 159.25 | 94.25 | 1
2030/31 | 159.75 | 94.25 | 2
2030/31 | 161.75 | 94.25 | 2
2030/31 | 162.25 | 94.25 | 1
2030/31 | 162.75 | 94.25 | 1
2030/31 | 164.25 | 94.25 | 2
2030/31 | 164.75 | 94.25 | 1
2030/31 | 165.25 | 94.25 | 1
2030/31 | 165.75 | 94.25 | 1
2030/31 | 166.75 | 94.25 | 2
2030/31 | 167.25 | 94.25 | 1
2030/31 | 167.75 | 94.25 | 2
2030/31 | 168.25 | 94.25 | 2
2030/31 | 168.75 | 94.25 | 2
2030/31 | 169.25 | 94.25 | 1
2030/31 | 169.75 | 94.25 | 1
2030/31 | 170.75 | 94.25 | 1
2030/31 | 171.25 | 94.25 | 1
2030/31 | 171.75 | 94.25 | 1
2030/31 | 172.25 | 94.25 | 4
2030/31 | 172.75 | 94.25 | 2
2030/31 | 173.75 | 94.25 | 2
2030/31 | 174.25 | 94.25 | 3
2030/31 | 174.75 | 94.25 | 1
2030/31 | 175.75 | 94.25 | 2
2030/31 | 176.25 | 94.25 | 1
2030/31 | 176.75 | 94.25 | 2
2030/31 | 177.75 | 94.25 | 2
2030/31 | 178.75 | 94.25 | 1
2030/31 | 179.75 | 94.25 | 1
2030/31 | 180.25 | 94.25 | 1
2030/31 | 180.75 | 94.25 | 2
2030/31 | 181.25 | 94.25 | 1
2030/31 | 181.75 | 94.25 | 2
2030/31 | 182.25 | 94.25 | 2
2030/31 | 183.25 | 94.25 | 2
2030/31 | 183.75 | 94.25 | 3
2030/31 | 185.25 | 94.25 | 1
2030/31 | 185.75 | 94.25 | 1
2030/31 | 186.25 | 94.25 | 1
2030/31 | 186.75 | 94.25 | 1
2030/31 | 187.75 | 94.25 | 3
2030/31 | 188.75 | 94.25 | 2
2030/31 | 189.25 | 94.25 | 1
2030/31 | 189.75 | 94.25 | 1
2030/31 | 190.25 | 94.25 | 3
2030/31 | 190.75 | 94.25 | 1
2030/31 | 191.25 | 94.25 | 2
2030/31 | 192.25 | 94.25 | 5
2030/31 | 192.75 | 94.25 | 3
2030/31 | 193.25 | 94.25 | 2
2030/31 | 193.75 | 94.25 | 2
2030/31 | 194.25 | 94.25 | 1
2030/31 | 195.25 | 94.25 | 3
2030/31 | 196.25 | 94.25 | 2
2030/31 | 197.25 | 94.25 | 2
2030/31 | 197.75 | 94.25 | 2
2030/31 | 198.25 | 94.25 | 3
2030/31 | 198.75 | 94.25 | 1
2030/31 | 199.25 | 94.25 | 2
2030/31 | 199.75 | 94.25 | 1
2030/31 | 200.25 | 94.25 | 2
2030/31 | 200.75 | 94.25 | 2
2030/31 | 201.25 | 94.25 | 5
2030/31 | 201.75 | 94.25 | 4
2030/31 | 202.25 | 94.25 | 4
2030/31 | 202.75 | 94.25 | 3
2030/31 | 203.25 | 94.25 | 1
2030/31 | 204.25 | 94.25 | 2
2030/31 | 204.75 | 94.25 | 1
2030/31 | 205.25 | 94.25 | 1
2030/31 | 205.75 | 94.25 | 1
2030/31 | 206.25 | 94.25 | 3
2030/31 | 206.75 | 94.25 | 4
2030/31 | 207.25 | 94.25 | 3
2030/31 | 207.75 | 94.25 | 2
2030/31 | 208.25 | 94.25 | 1
2030/31 | 208.75 | 94.25 | 4
2030/31 | 209.25 | 94.25 | 4
2030/31 | 209.75 | 94.25 | 7
2030/31 | 210.25 | 94.25 | 2
2030/31 | 210.75 | 94.25 | 4
2030/31 | 211.75 | 94.25 | 4
2030/31 | 212.25 | 94.25 | 4
2030/31 | 212.75 | 94.25 | 4
2030/31 | 213.25 | 94.25 | 4
2030/31 | 213.75 | 94.25 | 2
2030/31 | 214.75 | 94.25 | 1
2030/31 | 215.75 | 94.25 | 4
2030/31 | 216.25 | 94.25 | 4
2030/31 | 216.75 | 94.25 | 3
2030/31 | 217.25 | 94.25 | 1
2030/31 | 217.75 | 94.25 | 3
2030/31 | 218.25 | 94.25 | 4
2030/31 | 218.75 | 94.25 | 3
2030/31 | 219.25 | 94.25 | 2
2030/31 | 219.75 | 94.25 | 7
2030/31 | 220.25 | 94.25 | 3
2030/31 | 220.75 | 94.25 | 2
2030/31 | 221.25 | 94.25 | 3
2030/31 | 221.75 | 94.25 | 3
2030/31 | 222.25 | 94.25 | 5
2030/31 | 222.75 | 94.25 | 2
2030/31 | 223.25 | 94.25 | 3
2030/31 | 223.75 | 94.25 | 4
2030/31 | 224.25 | 94.25 | 5
2030/31 | 225.25 | 94.25 | 4
2030/31 | 225.75 | 94.25 | 4
2030/31 | 226.25 | 94.25 | 2
2030/31 | 226.75 | 94.25 | 1
2030/31 | 227.25 | 94.25 | 3
2030/31 | 227.75 | 94.25 | 2
2030/31 | 228.25 | 94.25 | 8
2030/31 | 228.75 | 94.25 | 3
2030/31 | 229.25 | 94.25 | 6
2030/31 | 229.75 | 94.25 | 3
2030/31 | 230.25 | 94.25 | 4
2030/31 | 230.75 | 94.25 | 3
2030/31 | 231.25 | 94.25 | 4
2030/31 | 231.75 | 94.25 | 3
2030/31 | 232.25 | 94.25 | 8
2030/31 | 232.75 | 94.25 | 5
2030/31 | 233.25 | 94.25 | 2
2030/31 | 233.75 | 94.25 | 1
2030/31 | 234.25 | 94.25 | 6
2030/31 | 234.75 | 94.25 | 4
2030/31 | 235.25 | 94.25 | 3
2030/31 | 235.75 | 94.25 | 4
2030/31 | 236.25 | 94.25 | 4
2030/31 | 236.75 | 94.25 | 1
2030/31 | 237.25 | 94.25 | 4
2030/31 | 237.75 | 94.25 | 3
2030/31 | 238.25 | 94.25 | 2
2030/31 | 238.75 | 94.25 | 3
2030/31 | 239.25 | 94.25 | 2
2030/31 | 239.75 | 94.25 | 2
2030/31 | 240.25 | 94.25 | 3
2030/31 | 240.75 | 94.25 | 1
2030/31 | 241.25 | 94.25 | 4
2030/31 | 241.75 | 94.25 | 2
2030/31 | 242.25 | 94.25 | 3
2030/31 | 242.75 | 94.25 | 2
2030/31 | 243.25 | 94.25 | 5
2030/31 | 243.75 | 94.25 | 5
2030/31 | 244.25 | 94.25 | 4
2030/31 | 244.75 | 94.25 | 3
2030/31 | 245.25 | 94.25 | 3
2030/31 | 245.75 | 94.25 | 3
2030/31 | 246.25 | 94.25 | 1
2030/31 | 246.75 | 94.25 | 2
2030/31 | 247.25 | 94.25 | 2
2030/31 | 247.75 | 94.25 | 1
2030/31 | 248.25 | 94.25 | 1
2030/31 | 248.75 | 94.25 | 3
2030/31 | 249.75 | 94.25 | 3
2030/31 | 250.25 | 94.25 | 1
2030/31 | 250.75 | 94.25 | 5
2030/31 | 251.25 | 94.25 | 6
2030/31 | 251.75 | 94.25 | 7
2030/31 | 252.25 | 94.25 | 1
2030/31 | 252.75 | 94.25 | 3
2030/31 | 253.25 | 94.25 | 1
2030/31 | 253.75 | 94.25 | 2
2030/31 | 254.25 | 94.25 | 5
2030/31 | 254.75 | 94.25 | 6
2030/31 | 255.25 | 94.25 | 3
2030/31 | 255.75 | 94.25 | 4
2030/31 | 256.25 | 94.25 | 2
2030/31 | 256.75 | 94.25 | 2
2030/31 | 257.25 | 94.25 | 3
2030/31 | 257.75 | 94.25 | 3
2030/31 | 258.25 | 94.25 | 1
2030/31 | 258.75 | 94.25 | 5
2030/31 | 259.25 | 94.25 | 2
2030/31 | 259.75 | 94.25 | 3
2030/31 | 260.25 | 94.25 | 5
2030/31 | 260.75 | 94.25 | 2
2030/31 | 261.25 | 94.25 | 4
2030/31 | 261.75 | 94.25 | 2
2030/31 | 262.25 | 94.25 | 3
2030/31 | 262.75 | 94.25 | 4
2030/31 | 263.25 | 94.25 | 3
2030/31 | 264.25 | 94.25 | 4
2030/31 | 264.75 | 94.25 | 3
2030/31 | 265.25 | 94.25 | 2
2030/31 | 265.75 | 94.25 | 2
2030/31 | 266.25 | 94.25 | 3
2030/31 | 266.75 | 94.25 | 4
2030/31 | 267.25 | 94.25 | 5
2030/31 | 267.75 | 94.25 | 6
2030/31 | 268.25 | 94.25 | 1
2030/31 | 268.75 | 94.25 | 3
2030/31 | 269.25 | 94.25 | 1
2030/31 | 269.75 | 94.25 | 3
2030/31 | 270.25 | 94.25 | 2
2030/31 | 270.75 | 94.25 | 5
2030/31 | 271.25 | 94.25 | 1
2030/31 | 271.75 | 94.25 | 3
2030/31 | 272.25 | 94.25 | 3
2030/31 | 272.75 | 94.25 | 1
2030/31 | 273.25 | 94.25 | 2
2030/31 | 273.75 | 94.25 | 1
2030/31 | 274.25 | 94.25 | 3
2030/31 | 274.75 | 94.25 | 4
2030/31 | 275.25 | 94.25 | 2
2030/31 | 275.75 | 94.25 | 6
2030/31 | 276.25 | 94.25 | 6
2030/31 | 276.75 | 94.25 | 1
2030/31 | 277.25 | 94.25 | 2
2030/31 | 277.75 | 94.25 | 2
2030/31 | 278.25 | 94.25 | 5
2030/31 | 278.75 | 94.25 | 3
2030/31 | 279.25 | 94.25 | 1
2030/31 | 279.75 | 94.25 | 3
2030/31 | 280.25 | 94.25 | 2
2030/31 | 280.75 | 94.25 | 3
2030/31 | 281.25 | 94.25 | 4
2030/31 | 281.75 | 94.25 | 3
2030/31 | 282.25 | 94.25 | 2
2030/31 | 282.75 | 94.25 | 4
2030/31 | 283.25 | 94.25 | 2
2030/31 | 283.75 | 94.25 | 1
2030/31 | 284.25 | 94.25 | 3
2030/31 | 284.75 | 94.25 | 4
2030/31 | 285.25 | 94.25 | 1
2030/31 | 285.75 | 94.25 | 1
2030/31 | 286.25 | 94.25 | 2
2030/31 | 286.75 | 94.25 | 1
2030/31 | 287.25 | 94.25 | 4
2030/31 | 287.75 | 94.25 | 1
2030/31 | 288.75 | 94.25 | 2
2030/31 | 289.25 | 94.25 | 1
2030/31 | 289.75 | 94.25 | 3
2030/31 | 290.25 | 94.25 | 1
2030/31 | 290.75 | 94.25 | 2
2030/31 | 291.25 | 94.25 | 2
2030/31 | 291.75 | 94.25 | 4
2030/31 | 292.25 | 94.25 | 4
2030/31 | 292.75 | 94.25 | 4
2030/31 | 293.25 | 94.25 | 2
2030/31 | 293.75 | 94.25 | 1
2030/31 | 294.25 | 94.25 | 3
2030/31 | 294.75 | 94.25 | 4
2030/31 | 295.75 | 94.25 | 3
2030/31 | 296.25 | 94.25 | 1
2030/31 | 296.75 | 94.25 | 1
2030/31 | 297.75 | 94.25 | 2
2030/31 | 298.25 | 94.25 | 2
2030/31 | 298.75 | 94.25 | 1
2030/31 | 299.75 | 94.25 | 2
2030/31 | 300.25 | 94.25 | 1
2030/31 | 300.75 | 94.25 | 2
2030/31 | 301.25 | 94.25 | 2
2030/31 | 301.75 | 94.25 | 3
2030/31 | 302.25 | 94.25 | 2
2030/31 | 302.75 | 94.25 | 1
2030/31 | 303.25 | 94.25 | 2
2030/31 | 303.75 | 94.25 | 2
2030/31 | 304.25 | 94.25 | 1
2030/31 | 304.75 | 94.25 | 4
2030/31 | 305.25 | 94.25 | 4
2030/31 | 305.75 | 94.25 | 1
2030/31 | 306.25 | 94.25 | 1
2030/31 | 306.75 | 94.25 | 1
2030/31 | 307.75 | 94.25 | 1
2030/31 | 308.25 | 94.25 | 1
2030/31 | 308.75 | 94.25 | 1
2030/31 | 309.75 | 94.25 | 2
2030/31 | 310.25 | 94.25 | 3
2030/31 | 310.75 | 94.25 | 2
2030/31 | 311.25 | 94.25 | 1
2030/31 | 311.75 | 94.25 | 5
2030/31 | 312.25 | 94.25 | 1
2030/31 | 313.25 | 94.25 | 2
2030/31 | 313.75 | 94.25 | 4
2030/31 | 314.25 | 94.25 | 2
2030/31 | 314.75 | 94.25 | 1
2030/31 | 315.25 | 94.25 | 3
2030/31 | 315.75 | 94.25 | 2
2030/31 | 316.25 | 94.25 | 1
2030/31 | 316.75 | 94.25 | 2
2030/31 | 317.25 | 94.25 | 1
2030/31 | 318.25 | 94.25 | 1
2030/31 | 318.75 | 94.25 | 2
2030/31 | 319.25 | 94.25 | 2
2030/31 | 319.75 | 94.25 | 2
2030/31 | 321.75 | 94.25 | 2
2030/31 | 323.75 | 94.25 | 1
2030/31 | 324.25 | 94.25 | 1
2030/31 | 325.25 | 94.25 | 1
2030/31 | 325.75 | 94.25 | 3
2030/31 | 326.25 | 94.25 | 1
2030/31 | 326.75 | 94.25 | 2
2030/31 | 329.25 | 94.25 | 1
2030/31 | 329.75 | 94.25 | 1
2030/31 | 330.25 | 94.25 | 3
2030/31 | 331.75 | 94.25 | 1
2030/31 | 332.25 | 94.25 | 1
2030/31 | 333.25 | 94.25 | 2
2030/31 | 334.25 | 94.25 | 1
2030/31 | 334.75 | 94.25 | 1
2030/31 | 335.25 | 94.25 | 2
2030/31 | 335.75 | 94.25 | 3
2030/31 | 337.25 | 94.25 | 2
2030/31 | 337.75 | 94.25 | 1
2030/31 | 338.75 | 94.25 | 3
2030/31 | 339.25 | 94.25 | 1
2030/31 | 339.75 | 94.25 | 1
2030/31 | 340.25 | 94.25 | 1
2030/31 | 340.75 | 94.25 | 2
2030/31 | 341.25 | 94.25 | 1
2030/31 | 341.75 | 94.25 | 1
2030/31 | 343.25 | 94.25 | 3
2030/31 | 345.25 | 94.25 | 1
2030/31 | 345.75 | 94.25 | 1
2030/31 | 346.25 | 94.25 | 1
2030/31 | 346.75 | 94.25 | 1
2030/31 | 347.25 | 94.25 | 2
2030/31 | 347.75 | 94.25 | 1
2030/31 | 348.25 | 94.25 | 2
2030/31 | 348.75 | 94.25 | 3
2030/31 | 349.25 | 94.25 | 2
2030/31 | 349.75 | 94.25 | 1
2030/31 | 352.25 | 94.25 | 1
2030/31 | 353.25 | 94.25 | 1
2030/31 | 354.25 | 94.25 | 1
2030/31 | 356.25 | 94.25 | 2
2030/31 | 357.25 | 94.25 | 1
2030/31 | 357.75 | 94.25 | 1
2030/31 | 359.75 | 94.25 | 1
2030/31 | 360.75 | 94.25 | 1
2030/31 | 361.25 | 94.25 | 1
2030/31 | 363.25 | 94.25 | 1
2030/31 | 364.75 | 94.25 | 1
2030/31 | 365.75 | 94.25 | 1
2030/31 | 369.25 | 94.25 | 1
2030/31 | 370.75 | 94.25 | 1
2030/31 | 373.25 | 94.25 | 1
2030/31 | 373.75 | 94.25 | 1
2030/31 | 376.25 | 94.25 | 1
2030/31 | 376.75 | 94.25 | 2
2030/31 | 377.75 | 94.25 | 1
2030/31 | 379.25 | 94.25 | 1
2030/31 | 380.25 | 94.25 | 2
2030/31 | 381.75 | 94.25 | 1
2030/31 | 383.25 | 94.25 | 1
2030/31 | 388.75 | 94.25 | 2
2030/31 | 397.75 | 94.25 | 1
2030/31 | 399.25 | 94.25 | 1
2030/31 | 409.75 | 94.25 | 1
2030/31 | 429.25 | 94.25 | 1
2030/31 | 437.25 | 94.25 | 1
2030/31 | 115.25 | 94.75 | 1
2030/31 | 116.75 | 94.75 | 1
2030/31 | 118.75 | 94.75 | 1
2030/31 | 119.25 | 94.75 | 1
2030/31 | 119.75 | 94.75 | 1
2030/31 | 120.25 | 94.75 | 1
2030/31 | 122.25 | 94.75 | 1
2030/31 | 124.25 | 94.75 | 1
2030/31 | 125.25 | 94.75 | 1
2030/31 | 125.75 | 94.75 | 2
2030/31 | 127.75 | 94.75 | 1
2030/31 | 131.75 | 94.75 | 1
2030/31 | 133.75 | 94.75 | 1
2030/31 | 134.75 | 94.75 | 1
2030/31 | 135.25 | 94.75 | 2
2030/31 | 135.75 | 94.75 | 1
2030/31 | 137.25 | 94.75 | 1
2030/31 | 137.75 | 94.75 | 1
2030/31 | 139.25 | 94.75 | 2
2030/31 | 139.75 | 94.75 | 1
2030/31 | 140.75 | 94.75 | 2
2030/31 | 144.75 | 94.75 | 2
2030/31 | 146.25 | 94.75 | 1
2030/31 | 147.75 | 94.75 | 1
2030/31 | 148.75 | 94.75 | 2
2030/31 | 150.25 | 94.75 | 1
2030/31 | 150.75 | 94.75 | 1
2030/31 | 151.25 | 94.75 | 2
2030/31 | 152.25 | 94.75 | 2
2030/31 | 152.75 | 94.75 | 2
2030/31 | 153.25 | 94.75 | 1
2030/31 | 153.75 | 94.75 | 1
2030/31 | 154.25 | 94.75 | 1
2030/31 | 155.75 | 94.75 | 1
2030/31 | 157.25 | 94.75 | 1
2030/31 | 158.25 | 94.75 | 2
2030/31 | 159.75 | 94.75 | 1
2030/31 | 160.25 | 94.75 | 2
2030/31 | 160.75 | 94.75 | 1
2030/31 | 162.25 | 94.75 | 1
2030/31 | 163.25 | 94.75 | 3
2030/31 | 163.75 | 94.75 | 1
2030/31 | 164.25 | 94.75 | 2
2030/31 | 165.25 | 94.75 | 2
2030/31 | 165.75 | 94.75 | 1
2030/31 | 166.25 | 94.75 | 2
2030/31 | 166.75 | 94.75 | 3
2030/31 | 167.25 | 94.75 | 2
2030/31 | 167.75 | 94.75 | 1
2030/31 | 168.25 | 94.75 | 1
2030/31 | 169.75 | 94.75 | 1
2030/31 | 170.25 | 94.75 | 2
2030/31 | 171.75 | 94.75 | 1
2030/31 | 172.75 | 94.75 | 2
2030/31 | 173.75 | 94.75 | 3
2030/31 | 174.25 | 94.75 | 3
2030/31 | 175.25 | 94.75 | 2
2030/31 | 176.25 | 94.75 | 1
2030/31 | 177.25 | 94.75 | 2
2030/31 | 177.75 | 94.75 | 1
2030/31 | 178.25 | 94.75 | 2
2030/31 | 179.25 | 94.75 | 2
2030/31 | 180.75 | 94.75 | 2
2030/31 | 181.25 | 94.75 | 3
2030/31 | 181.75 | 94.75 | 1
2030/31 | 182.25 | 94.75 | 1
2030/31 | 182.75 | 94.75 | 2
2030/31 | 183.25 | 94.75 | 1
2030/31 | 183.75 | 94.75 | 1
2030/31 | 184.25 | 94.75 | 4
2030/31 | 184.75 | 94.75 | 1
2030/31 | 185.75 | 94.75 | 2
2030/31 | 186.75 | 94.75 | 1
2030/31 | 187.75 | 94.75 | 3
2030/31 | 188.25 | 94.75 | 1
2030/31 | 188.75 | 94.75 | 2
2030/31 | 189.25 | 94.75 | 3
2030/31 | 189.75 | 94.75 | 1
2030/31 | 190.25 | 94.75 | 1
2030/31 | 190.75 | 94.75 | 1
2030/31 | 191.25 | 94.75 | 1
2030/31 | 191.75 | 94.75 | 2
2030/31 | 192.25 | 94.75 | 3
2030/31 | 192.75 | 94.75 | 3
2030/31 | 193.25 | 94.75 | 1
2030/31 | 193.75 | 94.75 | 2
2030/31 | 194.75 | 94.75 | 1
2030/31 | 195.25 | 94.75 | 2
2030/31 | 195.75 | 94.75 | 1
2030/31 | 196.25 | 94.75 | 1
2030/31 | 196.75 | 94.75 | 6
2030/31 | 197.25 | 94.75 | 2
2030/31 | 198.25 | 94.75 | 5
2030/31 | 198.75 | 94.75 | 1
2030/31 | 199.75 | 94.75 | 2
2030/31 | 200.25 | 94.75 | 1
2030/31 | 200.75 | 94.75 | 4
2030/31 | 201.25 | 94.75 | 3
2030/31 | 201.75 | 94.75 | 2
2030/31 | 202.25 | 94.75 | 2
2030/31 | 202.75 | 94.75 | 4
2030/31 | 203.25 | 94.75 | 2
2030/31 | 203.75 | 94.75 | 4
2030/31 | 204.25 | 94.75 | 3
2030/31 | 204.75 | 94.75 | 5
2030/31 | 205.25 | 94.75 | 3
2030/31 | 205.75 | 94.75 | 4
2030/31 | 206.25 | 94.75 | 2
2030/31 | 206.75 | 94.75 | 2
2030/31 | 207.25 | 94.75 | 3
2030/31 | 207.75 | 94.75 | 4
2030/31 | 208.25 | 94.75 | 3
2030/31 | 208.75 | 94.75 | 2
2030/31 | 209.25 | 94.75 | 1
2030/31 | 210.25 | 94.75 | 4
2030/31 | 210.75 | 94.75 | 5
2030/31 | 211.25 | 94.75 | 5
2030/31 | 211.75 | 94.75 | 2
2030/31 | 212.25 | 94.75 | 2
2030/31 | 212.75 | 94.75 | 4
2030/31 | 213.25 | 94.75 | 1
2030/31 | 213.75 | 94.75 | 2
2030/31 | 214.25 | 94.75 | 6
2030/31 | 214.75 | 94.75 | 5
2030/31 | 215.25 | 94.75 | 1
2030/31 | 215.75 | 94.75 | 5
2030/31 | 216.25 | 94.75 | 3
2030/31 | 216.75 | 94.75 | 3
2030/31 | 217.25 | 94.75 | 6
2030/31 | 217.75 | 94.75 | 2
2030/31 | 218.25 | 94.75 | 4
2030/31 | 219.25 | 94.75 | 5
2030/31 | 219.75 | 94.75 | 3
2030/31 | 220.25 | 94.75 | 3
2030/31 | 220.75 | 94.75 | 3
2030/31 | 221.25 | 94.75 | 6
2030/31 | 221.75 | 94.75 | 2
2030/31 | 222.25 | 94.75 | 5
2030/31 | 222.75 | 94.75 | 5
2030/31 | 223.25 | 94.75 | 5
2030/31 | 223.75 | 94.75 | 1
2030/31 | 224.25 | 94.75 | 5
2030/31 | 224.75 | 94.75 | 1
2030/31 | 225.25 | 94.75 | 5
2030/31 | 225.75 | 94.75 | 3
2030/31 | 226.25 | 94.75 | 1
2030/31 | 226.75 | 94.75 | 2
2030/31 | 227.25 | 94.75 | 1
2030/31 | 227.75 | 94.75 | 3
2030/31 | 228.25 | 94.75 | 4
2030/31 | 228.75 | 94.75 | 5
2030/31 | 229.25 | 94.75 | 2
2030/31 | 229.75 | 94.75 | 2
2030/31 | 230.25 | 94.75 | 2
2030/31 | 230.75 | 94.75 | 4
2030/31 | 231.25 | 94.75 | 3
2030/31 | 231.75 | 94.75 | 3
2030/31 | 232.25 | 94.75 | 1
2030/31 | 232.75 | 94.75 | 3
2030/31 | 233.25 | 94.75 | 2
2030/31 | 233.75 | 94.75 | 8
2030/31 | 234.25 | 94.75 | 1
2030/31 | 234.75 | 94.75 | 1
2030/31 | 235.25 | 94.75 | 6
2030/31 | 235.75 | 94.75 | 4
2030/31 | 236.25 | 94.75 | 3
2030/31 | 236.75 | 94.75 | 1
2030/31 | 237.25 | 94.75 | 2
2030/31 | 237.75 | 94.75 | 2
2030/31 | 238.25 | 94.75 | 1
2030/31 | 239.25 | 94.75 | 1
2030/31 | 239.75 | 94.75 | 4
2030/31 | 240.25 | 94.75 | 5
2030/31 | 240.75 | 94.75 | 4
2030/31 | 242.25 | 94.75 | 4
2030/31 | 242.75 | 94.75 | 5
2030/31 | 243.25 | 94.75 | 1
2030/31 | 243.75 | 94.75 | 4
2030/31 | 244.25 | 94.75 | 4
2030/31 | 244.75 | 94.75 | 2
2030/31 | 245.25 | 94.75 | 1
2030/31 | 245.75 | 94.75 | 4
2030/31 | 246.75 | 94.75 | 3
2030/31 | 247.25 | 94.75 | 1
2030/31 | 247.75 | 94.75 | 7
2030/31 | 248.25 | 94.75 | 1
2030/31 | 248.75 | 94.75 | 1
2030/31 | 249.25 | 94.75 | 1
2030/31 | 249.75 | 94.75 | 5
2030/31 | 250.25 | 94.75 | 2
2030/31 | 250.75 | 94.75 | 1
2030/31 | 251.25 | 94.75 | 3
2030/31 | 251.75 | 94.75 | 2
2030/31 | 252.25 | 94.75 | 3
2030/31 | 252.75 | 94.75 | 1
2030/31 | 253.25 | 94.75 | 2
2030/31 | 253.75 | 94.75 | 2
2030/31 | 254.25 | 94.75 | 3
2030/31 | 254.75 | 94.75 | 3
2030/31 | 255.25 | 94.75 | 3
2030/31 | 255.75 | 94.75 | 1
2030/31 | 256.25 | 94.75 | 3
2030/31 | 256.75 | 94.75 | 4
2030/31 | 257.25 | 94.75 | 1
2030/31 | 257.75 | 94.75 | 3
2030/31 | 258.25 | 94.75 | 2
2030/31 | 258.75 | 94.75 | 4
2030/31 | 259.25 | 94.75 | 4
2030/31 | 259.75 | 94.75 | 1
2030/31 | 260.25 | 94.75 | 4
2030/31 | 260.75 | 94.75 | 5
2030/31 | 261.25 | 94.75 | 7
2030/31 | 261.75 | 94.75 | 5
2030/31 | 262.25 | 94.75 | 3
2030/31 | 262.75 | 94.75 | 3
2030/31 | 263.25 | 94.75 | 5
2030/31 | 263.75 | 94.75 | 6
2030/31 | 264.25 | 94.75 | 2
2030/31 | 264.75 | 94.75 | 5
2030/31 | 265.25 | 94.75 | 2
2030/31 | 265.75 | 94.75 | 3
2030/31 | 266.25 | 94.75 | 4
2030/31 | 266.75 | 94.75 | 4
2030/31 | 267.25 | 94.75 | 2
2030/31 | 267.75 | 94.75 | 5
2030/31 | 268.25 | 94.75 | 2
2030/31 | 268.75 | 94.75 | 3
2030/31 | 269.25 | 94.75 | 1
2030/31 | 270.25 | 94.75 | 3
2030/31 | 270.75 | 94.75 | 3
2030/31 | 271.25 | 94.75 | 3
2030/31 | 271.75 | 94.75 | 1
2030/31 | 272.25 | 94.75 | 4
2030/31 | 272.75 | 94.75 | 3
2030/31 | 273.75 | 94.75 | 5
2030/31 | 274.25 | 94.75 | 3
2030/31 | 274.75 | 94.75 | 3
2030/31 | 275.25 | 94.75 | 2
2030/31 | 275.75 | 94.75 | 1
2030/31 | 276.25 | 94.75 | 4
2030/31 | 276.75 | 94.75 | 1
2030/31 | 277.25 | 94.75 | 2
2030/31 | 278.25 | 94.75 | 4
2030/31 | 278.75 | 94.75 | 3
2030/31 | 279.25 | 94.75 | 2
2030/31 | 279.75 | 94.75 | 1
2030/31 | 280.25 | 94.75 | 1
2030/31 | 280.75 | 94.75 | 2
2030/31 | 281.75 | 94.75 | 2
2030/31 | 282.25 | 94.75 | 4
2030/31 | 282.75 | 94.75 | 3
2030/31 | 283.25 | 94.75 | 3
2030/31 | 283.75 | 94.75 | 4
2030/31 | 284.25 | 94.75 | 2
2030/31 | 284.75 | 94.75 | 1
2030/31 | 285.25 | 94.75 | 1
2030/31 | 285.75 | 94.75 | 4
2030/31 | 286.25 | 94.75 | 1
2030/31 | 286.75 | 94.75 | 1
2030/31 | 287.25 | 94.75 | 1
2030/31 | 287.75 | 94.75 | 2
2030/31 | 288.75 | 94.75 | 6
2030/31 | 289.25 | 94.75 | 3
2030/31 | 289.75 | 94.75 | 3
2030/31 | 290.25 | 94.75 | 1
2030/31 | 291.25 | 94.75 | 1
2030/31 | 291.75 | 94.75 | 2
2030/31 | 292.75 | 94.75 | 2
2030/31 | 293.25 | 94.75 | 3
2030/31 | 293.75 | 94.75 | 2
2030/31 | 294.25 | 94.75 | 1
2030/31 | 294.75 | 94.75 | 1
2030/31 | 295.25 | 94.75 | 1
2030/31 | 295.75 | 94.75 | 5
2030/31 | 296.25 | 94.75 | 1
2030/31 | 296.75 | 94.75 | 2
2030/31 | 297.75 | 94.75 | 1
2030/31 | 298.75 | 94.75 | 2
2030/31 | 299.25 | 94.75 | 2
2030/31 | 299.75 | 94.75 | 1
2030/31 | 300.25 | 94.75 | 2
2030/31 | 300.75 | 94.75 | 1
2030/31 | 301.25 | 94.75 | 2
2030/31 | 301.75 | 94.75 | 1
2030/31 | 302.25 | 94.75 | 2
2030/31 | 302.75 | 94.75 | 2
2030/31 | 303.25 | 94.75 | 2
2030/31 | 303.75 | 94.75 | 2
2030/31 | 304.25 | 94.75 | 1
2030/31 | 304.75 | 94.75 | 1
2030/31 | 305.25 | 94.75 | 2
2030/31 | 305.75 | 94.75 | 4
2030/31 | 306.25 | 94.75 | 3
2030/31 | 307.75 | 94.75 | 1
2030/31 | 308.25 | 94.75 | 2
2030/31 | 308.75 | 94.75 | 2
2030/31 | 309.25 | 94.75 | 2
2030/31 | 309.75 | 94.75 | 1
2030/31 | 310.25 | 94.75 | 2
2030/31 | 311.25 | 94.75 | 1
2030/31 | 312.25 | 94.75 | 3
2030/31 | 312.75 | 94.75 | 2
2030/31 | 313.75 | 94.75 | 2
2030/31 | 314.25 | 94.75 | 3
2030/31 | 315.25 | 94.75 | 2
2030/31 | 315.75 | 94.75 | 1
2030/31 | 316.75 | 94.75 | 3
2030/31 | 317.25 | 94.75 | 2
2030/31 | 318.25 | 94.75 | 2
2030/31 | 318.75 | 94.75 | 1
2030/31 | 319.75 | 94.75 | 3
2030/31 | 320.25 | 94.75 | 1
2030/31 | 320.75 | 94.75 | 2
2030/31 | 321.25 | 94.75 | 1
2030/31 | 321.75 | 94.75 | 2
2030/31 | 322.25 | 94.75 | 1
2030/31 | 322.75 | 94.75 | 2
2030/31 | 324.75 | 94.75 | 1
2030/31 | 326.25 | 94.75 | 2
2030/31 | 327.25 | 94.75 | 2
2030/31 | 328.25 | 94.75 | 4
2030/31 | 328.75 | 94.75 | 1
2030/31 | 329.25 | 94.75 | 1
2030/31 | 329.75 | 94.75 | 2
2030/31 | 330.25 | 94.75 | 1
2030/31 | 330.75 | 94.75 | 1
2030/31 | 331.25 | 94.75 | 3
2030/31 | 331.75 | 94.75 | 1
2030/31 | 332.25 | 94.75 | 1
2030/31 | 332.75 | 94.75 | 4
2030/31 | 335.75 | 94.75 | 1
2030/31 | 336.25 | 94.75 | 1
2030/31 | 336.75 | 94.75 | 1
2030/31 | 337.25 | 94.75 | 1
2030/31 | 338.75 | 94.75 | 1
2030/31 | 339.75 | 94.75 | 1
2030/31 | 340.25 | 94.75 | 1
2030/31 | 340.75 | 94.75 | 1
2030/31 | 341.75 | 94.75 | 1
2030/31 | 342.25 | 94.75 | 1
2030/31 | 344.25 | 94.75 | 1
2030/31 | 344.75 | 94.75 | 2
2030/31 | 345.25 | 94.75 | 1
2030/31 | 345.75 | 94.75 | 2
2030/31 | 346.75 | 94.75 | 1
2030/31 | 347.25 | 94.75 | 1
2030/31 | 348.25 | 94.75 | 3
2030/31 | 348.75 | 94.75 | 1
2030/31 | 349.25 | 94.75 | 3
2030/31 | 349.75 | 94.75 | 2
2030/31 | 350.25 | 94.75 | 1
2030/31 | 350.75 | 94.75 | 1
2030/31 | 351.25 | 94.75 | 2
2030/31 | 353.25 | 94.75 | 1
2030/31 | 353.75 | 94.75 | 2
2030/31 | 354.25 | 94.75 | 1
2030/31 | 355.25 | 94.75 | 1
2030/31 | 356.25 | 94.75 | 1
2030/31 | 356.75 | 94.75 | 2
2030/31 | 359.25 | 94.75 | 2
2030/31 | 360.25 | 94.75 | 1
2030/31 | 361.75 | 94.75 | 1
2030/31 | 363.25 | 94.75 | 1
2030/31 | 364.75 | 94.75 | 1
2030/31 | 366.75 | 94.75 | 1
2030/31 | 367.75 | 94.75 | 1
2030/31 | 368.75 | 94.75 | 1
2030/31 | 369.25 | 94.75 | 1
2030/31 | 370.25 | 94.75 | 1
2030/31 | 372.25 | 94.75 | 1
2030/31 | 372.75 | 94.75 | 1
2030/31 | 373.75 | 94.75 | 1
2030/31 | 376.75 | 94.75 | 1
2030/31 | 377.25 | 94.75 | 1
2030/31 | 377.75 | 94.75 | 1
2030/31 | 378.75 | 94.75 | 1
2030/31 | 379.75 | 94.75 | 1
2030/31 | 382.75 | 94.75 | 1
2030/31 | 383.25 | 94.75 | 1
2030/31 | 383.75 | 94.75 | 1
2030/31 | 385.75 | 94.75 | 1
2030/31 | 386.75 | 94.75 | 1
2030/31 | 388.25 | 94.75 | 1
2030/31 | 390.75 | 94.75 | 1
2030/31 | 396.25 | 94.75 | 1
2030/31 | 400.75 | 94.75 | 1
2030/31 | 403.75 | 94.75 | 1
2030/31 | 404.75 | 94.75 | 1
2030/31 | 413.25 | 94.75 | 1
2030/31 | 415.75 | 94.75 | 1
2030/31 | 447.25 | 94.75 | 1
2030/31 | 471.25 | 94.75 | 1
2030/31 | 111.75 | 95.25 | 2
2030/31 | 114.75 | 95.25 | 1
2030/31 | 117.75 | 95.25 | 1
2030/31 | 122.75 | 95.25 | 1
2030/31 | 128.25 | 95.25 | 1
2030/31 | 129.25 | 95.25 | 1
2030/31 | 131.25 | 95.25 | 1
2030/31 | 132.75 | 95.25 | 1
2030/31 | 135.75 | 95.25 | 3
2030/31 | 137.25 | 95.25 | 1
2030/31 | 137.75 | 95.25 | 2
2030/31 | 138.75 | 95.25 | 1
2030/31 | 139.75 | 95.25 | 1
2030/31 | 140.25 | 95.25 | 1
2030/31 | 141.25 | 95.25 | 1
2030/31 | 143.25 | 95.25 | 1
2030/31 | 143.75 | 95.25 | 1
2030/31 | 144.25 | 95.25 | 1
2030/31 | 144.75 | 95.25 | 1
2030/31 | 145.75 | 95.25 | 1
2030/31 | 146.25 | 95.25 | 2
2030/31 | 150.25 | 95.25 | 2
2030/31 | 153.75 | 95.25 | 1
2030/31 | 155.75 | 95.25 | 1
2030/31 | 156.25 | 95.25 | 2
2030/31 | 157.25 | 95.25 | 1
2030/31 | 159.25 | 95.25 | 2
2030/31 | 159.75 | 95.25 | 1
2030/31 | 160.25 | 95.25 | 1
2030/31 | 161.25 | 95.25 | 2
2030/31 | 162.25 | 95.25 | 2
2030/31 | 163.75 | 95.25 | 1
2030/31 | 165.75 | 95.25 | 1
2030/31 | 166.75 | 95.25 | 1
2030/31 | 167.75 | 95.25 | 1
2030/31 | 168.75 | 95.25 | 1
2030/31 | 169.25 | 95.25 | 8
2030/31 | 170.25 | 95.25 | 2
2030/31 | 171.75 | 95.25 | 1
2030/31 | 172.25 | 95.25 | 2
2030/31 | 173.25 | 95.25 | 2
2030/31 | 174.75 | 95.25 | 2
2030/31 | 176.25 | 95.25 | 2
2030/31 | 176.75 | 95.25 | 1
2030/31 | 177.25 | 95.25 | 1
2030/31 | 178.25 | 95.25 | 3
2030/31 | 179.25 | 95.25 | 2
2030/31 | 179.75 | 95.25 | 1
2030/31 | 180.25 | 95.25 | 3
2030/31 | 180.75 | 95.25 | 4
2030/31 | 181.25 | 95.25 | 2
2030/31 | 181.75 | 95.25 | 2
2030/31 | 182.25 | 95.25 | 1
2030/31 | 183.25 | 95.25 | 1
2030/31 | 184.25 | 95.25 | 2
2030/31 | 184.75 | 95.25 | 3
2030/31 | 186.75 | 95.25 | 2
2030/31 | 187.75 | 95.25 | 1
2030/31 | 188.25 | 95.25 | 1
2030/31 | 188.75 | 95.25 | 3
2030/31 | 189.25 | 95.25 | 1
2030/31 | 189.75 | 95.25 | 2
2030/31 | 190.25 | 95.25 | 3
2030/31 | 191.75 | 95.25 | 1
2030/31 | 192.25 | 95.25 | 1
2030/31 | 192.75 | 95.25 | 1
2030/31 | 193.25 | 95.25 | 3
2030/31 | 193.75 | 95.25 | 1
2030/31 | 194.25 | 95.25 | 1
2030/31 | 194.75 | 95.25 | 1
2030/31 | 195.25 | 95.25 | 7
2030/31 | 195.75 | 95.25 | 2
2030/31 | 197.25 | 95.25 | 2
2030/31 | 198.25 | 95.25 | 2
2030/31 | 198.75 | 95.25 | 1
2030/31 | 199.25 | 95.25 | 1
2030/31 | 199.75 | 95.25 | 1
2030/31 | 200.25 | 95.25 | 2
2030/31 | 201.25 | 95.25 | 2
2030/31 | 201.75 | 95.25 | 4
2030/31 | 202.25 | 95.25 | 2
2030/31 | 202.75 | 95.25 | 2
2030/31 | 203.25 | 95.25 | 4
2030/31 | 205.25 | 95.25 | 5
2030/31 | 205.75 | 95.25 | 3
2030/31 | 206.25 | 95.25 | 3
2030/31 | 206.75 | 95.25 | 7
2030/31 | 207.25 | 95.25 | 5
2030/31 | 207.75 | 95.25 | 2
2030/31 | 208.25 | 95.25 | 4
2030/31 | 208.75 | 95.25 | 3
2030/31 | 209.25 | 95.25 | 2
2030/31 | 209.75 | 95.25 | 4
2030/31 | 210.25 | 95.25 | 5
2030/31 | 210.75 | 95.25 | 1
2030/31 | 211.25 | 95.25 | 1
2030/31 | 211.75 | 95.25 | 2
2030/31 | 212.25 | 95.25 | 1
2030/31 | 212.75 | 95.25 | 2
2030/31 | 213.25 | 95.25 | 5
2030/31 | 213.75 | 95.25 | 2
2030/31 | 214.25 | 95.25 | 2
2030/31 | 214.75 | 95.25 | 4
2030/31 | 215.25 | 95.25 | 2
2030/31 | 215.75 | 95.25 | 5
2030/31 | 217.25 | 95.25 | 5
2030/31 | 217.75 | 95.25 | 6
2030/31 | 218.25 | 95.25 | 2
2030/31 | 218.75 | 95.25 | 2
2030/31 | 219.25 | 95.25 | 4
2030/31 | 219.75 | 95.25 | 2
2030/31 | 220.25 | 95.25 | 1
2030/31 | 220.75 | 95.25 | 2
2030/31 | 221.25 | 95.25 | 5
2030/31 | 221.75 | 95.25 | 3
2030/31 | 222.25 | 95.25 | 1
2030/31 | 222.75 | 95.25 | 2
2030/31 | 223.25 | 95.25 | 4
2030/31 | 223.75 | 95.25 | 3
2030/31 | 224.25 | 95.25 | 5
2030/31 | 224.75 | 95.25 | 5
2030/31 | 225.25 | 95.25 | 2
2030/31 | 225.75 | 95.25 | 2
2030/31 | 226.25 | 95.25 | 3
2030/31 | 226.75 | 95.25 | 5
2030/31 | 227.25 | 95.25 | 4
2030/31 | 227.75 | 95.25 | 2
2030/31 | 228.25 | 95.25 | 3
2030/31 | 228.75 | 95.25 | 3
2030/31 | 229.25 | 95.25 | 1
2030/31 | 229.75 | 95.25 | 6
2030/31 | 230.25 | 95.25 | 3
2030/31 | 230.75 | 95.25 | 3
2030/31 | 231.25 | 95.25 | 5
2030/31 | 231.75 | 95.25 | 4
2030/31 | 232.25 | 95.25 | 1
2030/31 | 232.75 | 95.25 | 6
2030/31 | 233.25 | 95.25 | 3
2030/31 | 233.75 | 95.25 | 3
2030/31 | 234.25 | 95.25 | 4
2030/31 | 234.75 | 95.25 | 1
2030/31 | 235.25 | 95.25 | 2
2030/31 | 235.75 | 95.25 | 7
2030/31 | 236.25 | 95.25 | 2
2030/31 | 236.75 | 95.25 | 8
2030/31 | 237.25 | 95.25 | 2
2030/31 | 237.75 | 95.25 | 4
2030/31 | 238.25 | 95.25 | 4
2030/31 | 238.75 | 95.25 | 6
2030/31 | 239.25 | 95.25 | 4
2030/31 | 239.75 | 95.25 | 2
2030/31 | 240.75 | 95.25 | 2
2030/31 | 241.25 | 95.25 | 4
2030/31 | 241.75 | 95.25 | 5
2030/31 | 242.25 | 95.25 | 7
2030/31 | 242.75 | 95.25 | 3
2030/31 | 243.25 | 95.25 | 3
2030/31 | 243.75 | 95.25 | 2
2030/31 | 244.25 | 95.25 | 2
2030/31 | 244.75 | 95.25 | 4
2030/31 | 245.25 | 95.25 | 3
2030/31 | 246.25 | 95.25 | 3
2030/31 | 246.75 | 95.25 | 3
2030/31 | 247.25 | 95.25 | 3
2030/31 | 247.75 | 95.25 | 2
2030/31 | 248.25 | 95.25 | 3
2030/31 | 248.75 | 95.25 | 3
2030/31 | 249.25 | 95.25 | 2
2030/31 | 249.75 | 95.25 | 2
2030/31 | 250.25 | 95.25 | 1
2030/31 | 250.75 | 95.25 | 2
2030/31 | 251.25 | 95.25 | 4
2030/31 | 251.75 | 95.25 | 4
2030/31 | 252.25 | 95.25 | 3
2030/31 | 252.75 | 95.25 | 6
2030/31 | 253.25 | 95.25 | 2
2030/31 | 253.75 | 95.25 | 2
2030/31 | 254.25 | 95.25 | 3
2030/31 | 254.75 | 95.25 | 3
2030/31 | 255.25 | 95.25 | 3
2030/31 | 255.75 | 95.25 | 3
2030/31 | 256.25 | 95.25 | 6
2030/31 | 256.75 | 95.25 | 2
2030/31 | 257.25 | 95.25 | 1
2030/31 | 257.75 | 95.25 | 4
2030/31 | 258.25 | 95.25 | 1
2030/31 | 258.75 | 95.25 | 4
2030/31 | 259.25 | 95.25 | 1
2030/31 | 259.75 | 95.25 | 2
2030/31 | 260.25 | 95.25 | 10
2030/31 | 260.75 | 95.25 | 2
2030/31 | 261.25 | 95.25 | 3
2030/31 | 261.75 | 95.25 | 3
2030/31 | 262.25 | 95.25 | 2
2030/31 | 262.75 | 95.25 | 2
2030/31 | 263.25 | 95.25 | 1
2030/31 | 263.75 | 95.25 | 6
2030/31 | 264.25 | 95.25 | 3
2030/31 | 265.25 | 95.25 | 4
2030/31 | 265.75 | 95.25 | 1
2030/31 | 266.25 | 95.25 | 5
2030/31 | 266.75 | 95.25 | 2
2030/31 | 267.25 | 95.25 | 2
2030/31 | 267.75 | 95.25 | 4
2030/31 | 268.25 | 95.25 | 1
2030/31 | 268.75 | 95.25 | 3
2030/31 | 269.25 | 95.25 | 2
2030/31 | 269.75 | 95.25 | 2
2030/31 | 270.75 | 95.25 | 4
2030/31 | 271.25 | 95.25 | 1
2030/31 | 271.75 | 95.25 | 2
2030/31 | 272.75 | 95.25 | 1
2030/31 | 273.25 | 95.25 | 2
2030/31 | 273.75 | 95.25 | 1
2030/31 | 274.25 | 95.25 | 3
2030/31 | 275.25 | 95.25 | 1
2030/31 | 275.75 | 95.25 | 1
2030/31 | 276.25 | 95.25 | 4
2030/31 | 276.75 | 95.25 | 2
2030/31 | 277.75 | 95.25 | 2
2030/31 | 278.25 | 95.25 | 3
2030/31 | 278.75 | 95.25 | 1
2030/31 | 279.25 | 95.25 | 2
2030/31 | 279.75 | 95.25 | 5
2030/31 | 280.25 | 95.25 | 1
2030/31 | 280.75 | 95.25 | 2
2030/31 | 281.25 | 95.25 | 3
2030/31 | 281.75 | 95.25 | 4
2030/31 | 282.25 | 95.25 | 4
2030/31 | 282.75 | 95.25 | 3
2030/31 | 283.25 | 95.25 | 2
2030/31 | 283.75 | 95.25 | 4
2030/31 | 284.25 | 95.25 | 2
2030/31 | 284.75 | 95.25 | 2
2030/31 | 285.25 | 95.25 | 5
2030/31 | 285.75 | 95.25 | 3
2030/31 | 286.25 | 95.25 | 2
2030/31 | 286.75 | 95.25 | 2
2030/31 | 287.25 | 95.25 | 4
2030/31 | 287.75 | 95.25 | 5
2030/31 | 288.25 | 95.25 | 3
2030/31 | 288.75 | 95.25 | 2
2030/31 | 289.25 | 95.25 | 2
2030/31 | 289.75 | 95.25 | 1
2030/31 | 290.25 | 95.25 | 2
2030/31 | 290.75 | 95.25 | 2
2030/31 | 291.25 | 95.25 | 2
2030/31 | 292.25 | 95.25 | 1
2030/31 | 292.75 | 95.25 | 2
2030/31 | 293.25 | 95.25 | 3
2030/31 | 293.75 | 95.25 | 1
2030/31 | 294.25 | 95.25 | 1
2030/31 | 294.75 | 95.25 | 2
2030/31 | 295.25 | 95.25 | 2
2030/31 | 296.25 | 95.25 | 1
2030/31 | 296.75 | 95.25 | 1
2030/31 | 297.25 | 95.25 | 2
2030/31 | 297.75 | 95.25 | 4
2030/31 | 298.25 | 95.25 | 1
2030/31 | 298.75 | 95.25 | 1
2030/31 | 299.25 | 95.25 | 2
2030/31 | 299.75 | 95.25 | 1
2030/31 | 300.75 | 95.25 | 1
2030/31 | 301.75 | 95.25 | 1
2030/31 | 302.25 | 95.25 | 3
2030/31 | 302.75 | 95.25 | 1
2030/31 | 303.25 | 95.25 | 2
2030/31 | 303.75 | 95.25 | 1
2030/31 | 304.25 | 95.25 | 3
2030/31 | 304.75 | 95.25 | 1
2030/31 | 308.25 | 95.25 | 3
2030/31 | 308.75 | 95.25 | 2
2030/31 | 309.25 | 95.25 | 1
2030/31 | 309.75 | 95.25 | 2
2030/31 | 310.25 | 95.25 | 2
2030/31 | 310.75 | 95.25 | 4
2030/31 | 311.25 | 95.25 | 1
2030/31 | 311.75 | 95.25 | 1
2030/31 | 312.75 | 95.25 | 1
2030/31 | 313.25 | 95.25 | 3
2030/31 | 313.75 | 95.25 | 2
2030/31 | 314.75 | 95.25 | 1
2030/31 | 315.25 | 95.25 | 1
2030/31 | 315.75 | 95.25 | 3
2030/31 | 316.25 | 95.25 | 1
2030/31 | 316.75 | 95.25 | 3
2030/31 | 317.25 | 95.25 | 1
2030/31 | 318.25 | 95.25 | 3
2030/31 | 318.75 | 95.25 | 1
2030/31 | 320.75 | 95.25 | 2
2030/31 | 321.25 | 95.25 | 4
2030/31 | 321.75 | 95.25 | 1
2030/31 | 322.25 | 95.25 | 2
2030/31 | 322.75 | 95.25 | 2
2030/31 | 323.25 | 95.25 | 4
2030/31 | 323.75 | 95.25 | 3
2030/31 | 324.25 | 95.25 | 1
2030/31 | 324.75 | 95.25 | 3
2030/31 | 325.25 | 95.25 | 2
2030/31 | 325.75 | 95.25 | 1
2030/31 | 327.25 | 95.25 | 1
2030/31 | 327.75 | 95.25 | 2
2030/31 | 328.75 | 95.25 | 3
2030/31 | 329.25 | 95.25 | 2
2030/31 | 329.75 | 95.25 | 1
2030/31 | 330.75 | 95.25 | 3
2030/31 | 332.75 | 95.25 | 3
2030/31 | 333.25 | 95.25 | 1
2030/31 | 333.75 | 95.25 | 2
2030/31 | 334.75 | 95.25 | 5
2030/31 | 335.75 | 95.25 | 2
2030/31 | 336.75 | 95.25 | 1
2030/31 | 337.75 | 95.25 | 1
2030/31 | 339.25 | 95.25 | 2
2030/31 | 340.25 | 95.25 | 1
2030/31 | 340.75 | 95.25 | 2
2030/31 | 341.75 | 95.25 | 1
2030/31 | 342.25 | 95.25 | 3
2030/31 | 342.75 | 95.25 | 1
2030/31 | 343.25 | 95.25 | 1
2030/31 | 344.75 | 95.25 | 2
2030/31 | 345.25 | 95.25 | 1
2030/31 | 346.25 | 95.25 | 3
2030/31 | 347.75 | 95.25 | 2
2030/31 | 349.25 | 95.25 | 1
2030/31 | 350.25 | 95.25 | 1
2030/31 | 351.25 | 95.25 | 1
2030/31 | 352.25 | 95.25 | 2
2030/31 | 356.75 | 95.25 | 1
2030/31 | 358.25 | 95.25 | 1
2030/31 | 360.25 | 95.25 | 1
2030/31 | 360.75 | 95.25 | 1
2030/31 | 362.25 | 95.25 | 1
2030/31 | 362.75 | 95.25 | 1
2030/31 | 365.25 | 95.25 | 2
2030/31 | 365.75 | 95.25 | 1
2030/31 | 368.25 | 95.25 | 1
2030/31 | 369.25 | 95.25 | 1
2030/31 | 369.75 | 95.25 | 1
2030/31 | 372.75 | 95.25 | 1
2030/31 | 375.25 | 95.25 | 1
2030/31 | 375.75 | 95.25 | 2
2030/31 | 377.25 | 95.25 | 1
2030/31 | 378.75 | 95.25 | 1
2030/31 | 379.75 | 95.25 | 1
2030/31 | 381.25 | 95.25 | 1
2030/31 | 384.75 | 95.25 | 1
2030/31 | 386.25 | 95.25 | 1
2030/31 | 387.25 | 95.25 | 1
2030/31 | 388.25 | 95.25 | 1
2030/31 | 389.75 | 95.25 | 1
2030/31 | 394.25 | 95.25 | 1
2030/31 | 397.75 | 95.25 | 1
2030/31 | 400.75 | 95.25 | 1
2030/31 | 404.25 | 95.25 | 1
2030/31 | 410.75 | 95.25 | 1
2030/31 | 415.75 | 95.25 | 1
2030/31 | 418.75 | 95.25 | 1
2030/31 | 422.75 | 95.25 | 1
2030/31 | 441.75 | 95.25 | 1
2030/31 | 443.75 | 95.25 | 1
2030/31 | 114.75 | 95.75 | 1
2030/31 | 115.25 | 95.75 | 1
2030/31 | 119.75 | 95.75 | 1
2030/31 | 122.25 | 95.75 | 1
2030/31 | 124.25 | 95.75 | 1
2030/31 | 124.75 | 95.75 | 1
2030/31 | 127.75 | 95.75 | 1
2030/31 | 128.25 | 95.75 | 1
2030/31 | 129.25 | 95.75 | 2
2030/31 | 129.75 | 95.75 | 1
2030/31 | 130.25 | 95.75 | 1
2030/31 | 131.75 | 95.75 | 1
2030/31 | 132.75 | 95.75 | 2
2030/31 | 134.25 | 95.75 | 1
2030/31 | 134.75 | 95.75 | 1
2030/31 | 135.75 | 95.75 | 1
2030/31 | 136.75 | 95.75 | 1
2030/31 | 140.25 | 95.75 | 1
2030/31 | 141.75 | 95.75 | 1
2030/31 | 142.25 | 95.75 | 2
2030/31 | 143.25 | 95.75 | 1
2030/31 | 144.25 | 95.75 | 1
2030/31 | 144.75 | 95.75 | 1
2030/31 | 145.25 | 95.75 | 1
2030/31 | 146.75 | 95.75 | 1
2030/31 | 147.75 | 95.75 | 2
2030/31 | 148.25 | 95.75 | 1
2030/31 | 152.25 | 95.75 | 1
2030/31 | 152.75 | 95.75 | 1
2030/31 | 153.75 | 95.75 | 1
2030/31 | 154.25 | 95.75 | 1
2030/31 | 154.75 | 95.75 | 1
2030/31 | 155.25 | 95.75 | 1
2030/31 | 156.25 | 95.75 | 1
2030/31 | 156.75 | 95.75 | 1
2030/31 | 157.75 | 95.75 | 2
2030/31 | 158.75 | 95.75 | 2
2030/31 | 160.25 | 95.75 | 2
2030/31 | 160.75 | 95.75 | 1
2030/31 | 162.25 | 95.75 | 1
2030/31 | 163.75 | 95.75 | 1
2030/31 | 164.25 | 95.75 | 2
2030/31 | 165.75 | 95.75 | 2
2030/31 | 166.25 | 95.75 | 1
2030/31 | 166.75 | 95.75 | 1
2030/31 | 167.25 | 95.75 | 2
2030/31 | 167.75 | 95.75 | 1
2030/31 | 168.25 | 95.75 | 2
2030/31 | 168.75 | 95.75 | 2
2030/31 | 169.75 | 95.75 | 1
2030/31 | 170.25 | 95.75 | 1
2030/31 | 170.75 | 95.75 | 1
2030/31 | 171.75 | 95.75 | 2
2030/31 | 172.25 | 95.75 | 1
2030/31 | 173.25 | 95.75 | 1
2030/31 | 173.75 | 95.75 | 1
2030/31 | 174.25 | 95.75 | 2
2030/31 | 174.75 | 95.75 | 1
2030/31 | 175.25 | 95.75 | 2
2030/31 | 175.75 | 95.75 | 2
2030/31 | 176.75 | 95.75 | 2
2030/31 | 177.25 | 95.75 | 4
2030/31 | 178.25 | 95.75 | 1
2030/31 | 179.25 | 95.75 | 3
2030/31 | 179.75 | 95.75 | 3
2030/31 | 180.25 | 95.75 | 1
2030/31 | 180.75 | 95.75 | 1
2030/31 | 181.25 | 95.75 | 2
2030/31 | 181.75 | 95.75 | 1
2030/31 | 182.75 | 95.75 | 1
2030/31 | 183.25 | 95.75 | 3
2030/31 | 183.75 | 95.75 | 3
2030/31 | 184.25 | 95.75 | 2
2030/31 | 184.75 | 95.75 | 1
2030/31 | 185.75 | 95.75 | 1
2030/31 | 186.75 | 95.75 | 2
2030/31 | 187.25 | 95.75 | 1
2030/31 | 187.75 | 95.75 | 2
2030/31 | 188.75 | 95.75 | 3
2030/31 | 189.75 | 95.75 | 3
2030/31 | 190.75 | 95.75 | 4
2030/31 | 191.25 | 95.75 | 1
2030/31 | 192.25 | 95.75 | 3
2030/31 | 192.75 | 95.75 | 3
2030/31 | 193.25 | 95.75 | 1
2030/31 | 193.75 | 95.75 | 4
2030/31 | 194.25 | 95.75 | 1
2030/31 | 194.75 | 95.75 | 2
2030/31 | 195.75 | 95.75 | 3
2030/31 | 196.25 | 95.75 | 1
2030/31 | 196.75 | 95.75 | 3
2030/31 | 197.25 | 95.75 | 2
2030/31 | 197.75 | 95.75 | 2
2030/31 | 198.25 | 95.75 | 5
2030/31 | 198.75 | 95.75 | 4
2030/31 | 199.25 | 95.75 | 5
2030/31 | 199.75 | 95.75 | 1
2030/31 | 200.25 | 95.75 | 2
2030/31 | 200.75 | 95.75 | 3
2030/31 | 201.25 | 95.75 | 2
2030/31 | 201.75 | 95.75 | 4
2030/31 | 202.25 | 95.75 | 2
2030/31 | 202.75 | 95.75 | 1
2030/31 | 203.25 | 95.75 | 2
2030/31 | 203.75 | 95.75 | 1
2030/31 | 204.25 | 95.75 | 1
2030/31 | 204.75 | 95.75 | 4
2030/31 | 205.25 | 95.75 | 1
2030/31 | 205.75 | 95.75 | 5
2030/31 | 206.25 | 95.75 | 5
2030/31 | 206.75 | 95.75 | 4
2030/31 | 207.25 | 95.75 | 2
2030/31 | 207.75 | 95.75 | 2
2030/31 | 208.25 | 95.75 | 2
2030/31 | 208.75 | 95.75 | 1
2030/31 | 209.25 | 95.75 | 2
2030/31 | 209.75 | 95.75 | 2
2030/31 | 210.25 | 95.75 | 2
2030/31 | 210.75 | 95.75 | 2
2030/31 | 211.25 | 95.75 | 3
2030/31 | 211.75 | 95.75 | 4
2030/31 | 212.25 | 95.75 | 3
2030/31 | 212.75 | 95.75 | 3
2030/31 | 213.25 | 95.75 | 6
2030/31 | 214.25 | 95.75 | 5
2030/31 | 214.75 | 95.75 | 8
2030/31 | 215.25 | 95.75 | 2
2030/31 | 215.75 | 95.75 | 2
2030/31 | 216.25 | 95.75 | 6
2030/31 | 216.75 | 95.75 | 3
2030/31 | 217.25 | 95.75 | 2
2030/31 | 217.75 | 95.75 | 1
2030/31 | 218.25 | 95.75 | 2
2030/31 | 219.25 | 95.75 | 2
2030/31 | 219.75 | 95.75 | 4
2030/31 | 220.25 | 95.75 | 2
2030/31 | 220.75 | 95.75 | 5
2030/31 | 221.25 | 95.75 | 3
2030/31 | 221.75 | 95.75 | 7
2030/31 | 222.25 | 95.75 | 4
2030/31 | 222.75 | 95.75 | 2
2030/31 | 223.25 | 95.75 | 5
2030/31 | 224.25 | 95.75 | 5
2030/31 | 224.75 | 95.75 | 2
2030/31 | 225.25 | 95.75 | 6
2030/31 | 225.75 | 95.75 | 3
2030/31 | 226.25 | 95.75 | 2
2030/31 | 226.75 | 95.75 | 1
2030/31 | 227.25 | 95.75 | 3
2030/31 | 227.75 | 95.75 | 5
2030/31 | 228.25 | 95.75 | 2
2030/31 | 228.75 | 95.75 | 1
2030/31 | 229.25 | 95.75 | 4
2030/31 | 229.75 | 95.75 | 5
2030/31 | 230.25 | 95.75 | 2
2030/31 | 230.75 | 95.75 | 6
2030/31 | 231.25 | 95.75 | 1
2030/31 | 231.75 | 95.75 | 1
2030/31 | 232.25 | 95.75 | 5
2030/31 | 232.75 | 95.75 | 4
2030/31 | 233.25 | 95.75 | 2
2030/31 | 233.75 | 95.75 | 7
2030/31 | 234.25 | 95.75 | 4
2030/31 | 234.75 | 95.75 | 4
2030/31 | 235.25 | 95.75 | 2
2030/31 | 235.75 | 95.75 | 1
2030/31 | 236.25 | 95.75 | 1
2030/31 | 236.75 | 95.75 | 3
2030/31 | 237.25 | 95.75 | 2
2030/31 | 237.75 | 95.75 | 1
2030/31 | 238.25 | 95.75 | 2
2030/31 | 238.75 | 95.75 | 2
2030/31 | 239.25 | 95.75 | 1
2030/31 | 239.75 | 95.75 | 4
2030/31 | 240.25 | 95.75 | 2
2030/31 | 240.75 | 95.75 | 2
2030/31 | 241.25 | 95.75 | 3
2030/31 | 241.75 | 95.75 | 2
2030/31 | 242.25 | 95.75 | 7
2030/31 | 242.75 | 95.75 | 2
2030/31 | 243.25 | 95.75 | 4
2030/31 | 243.75 | 95.75 | 3
2030/31 | 244.25 | 95.75 | 2
2030/31 | 244.75 | 95.75 | 5
2030/31 | 245.75 | 95.75 | 2
2030/31 | 246.25 | 95.75 | 3
2030/31 | 246.75 | 95.75 | 2
2030/31 | 247.25 | 95.75 | 3
2030/31 | 247.75 | 95.75 | 3
2030/31 | 248.25 | 95.75 | 1
2030/31 | 248.75 | 95.75 | 1
2030/31 | 249.25 | 95.75 | 1
2030/31 | 250.25 | 95.75 | 2
2030/31 | 250.75 | 95.75 | 1
2030/31 | 251.25 | 95.75 | 8
2030/31 | 251.75 | 95.75 | 3
2030/31 | 252.75 | 95.75 | 5
2030/31 | 253.25 | 95.75 | 3
2030/31 | 253.75 | 95.75 | 3
2030/31 | 254.25 | 95.75 | 2
2030/31 | 254.75 | 95.75 | 2
2030/31 | 255.25 | 95.75 | 4
2030/31 | 255.75 | 95.75 | 4
2030/31 | 256.25 | 95.75 | 4
2030/31 | 257.25 | 95.75 | 3
2030/31 | 257.75 | 95.75 | 4
2030/31 | 258.25 | 95.75 | 3
2030/31 | 258.75 | 95.75 | 4
2030/31 | 259.25 | 95.75 | 2
2030/31 | 260.25 | 95.75 | 6
2030/31 | 260.75 | 95.75 | 3
2030/31 | 261.25 | 95.75 | 1
2030/31 | 261.75 | 95.75 | 4
2030/31 | 262.25 | 95.75 | 4
2030/31 | 262.75 | 95.75 | 3
2030/31 | 263.25 | 95.75 | 3
2030/31 | 263.75 | 95.75 | 1
2030/31 | 264.25 | 95.75 | 1
2030/31 | 264.75 | 95.75 | 1
2030/31 | 265.25 | 95.75 | 2
2030/31 | 265.75 | 95.75 | 3
2030/31 | 266.75 | 95.75 | 1
2030/31 | 267.25 | 95.75 | 2
2030/31 | 267.75 | 95.75 | 3
2030/31 | 268.25 | 95.75 | 2
2030/31 | 268.75 | 95.75 | 2
2030/31 | 269.75 | 95.75 | 3
2030/31 | 270.25 | 95.75 | 1
2030/31 | 270.75 | 95.75 | 5
2030/31 | 271.25 | 95.75 | 4
2030/31 | 271.75 | 95.75 | 3
2030/31 | 272.25 | 95.75 | 3
2030/31 | 272.75 | 95.75 | 2
2030/31 | 273.75 | 95.75 | 3
2030/31 | 274.25 | 95.75 | 2
2030/31 | 274.75 | 95.75 | 2
2030/31 | 275.25 | 95.75 | 2
2030/31 | 276.25 | 95.75 | 1
2030/31 | 276.75 | 95.75 | 1
2030/31 | 277.25 | 95.75 | 2
2030/31 | 277.75 | 95.75 | 2
2030/31 | 278.25 | 95.75 | 2
2030/31 | 278.75 | 95.75 | 3
2030/31 | 279.25 | 95.75 | 1
2030/31 | 279.75 | 95.75 | 1
2030/31 | 280.25 | 95.75 | 2
2030/31 | 280.75 | 95.75 | 7
2030/31 | 281.25 | 95.75 | 1
2030/31 | 281.75 | 95.75 | 4
2030/31 | 282.25 | 95.75 | 3
2030/31 | 282.75 | 95.75 | 3
2030/31 | 283.25 | 95.75 | 1
2030/31 | 283.75 | 95.75 | 3
2030/31 | 284.25 | 95.75 | 1
2030/31 | 284.75 | 95.75 | 2
2030/31 | 285.25 | 95.75 | 1
2030/31 | 285.75 | 95.75 | 1
2030/31 | 286.25 | 95.75 | 1
2030/31 | 286.75 | 95.75 | 3
2030/31 | 287.75 | 95.75 | 2
2030/31 | 288.25 | 95.75 | 2
2030/31 | 288.75 | 95.75 | 6
2030/31 | 289.25 | 95.75 | 3
2030/31 | 289.75 | 95.75 | 4
2030/31 | 290.25 | 95.75 | 4
2030/31 | 290.75 | 95.75 | 3
2030/31 | 291.25 | 95.75 | 1
2030/31 | 292.75 | 95.75 | 1
2030/31 | 293.25 | 95.75 | 2
2030/31 | 293.75 | 95.75 | 2
2030/31 | 294.25 | 95.75 | 3
2030/31 | 294.75 | 95.75 | 2
2030/31 | 295.25 | 95.75 | 1
2030/31 | 295.75 | 95.75 | 3
2030/31 | 296.25 | 95.75 | 1
2030/31 | 296.75 | 95.75 | 2
2030/31 | 297.25 | 95.75 | 1
2030/31 | 297.75 | 95.75 | 1
2030/31 | 298.25 | 95.75 | 2
2030/31 | 298.75 | 95.75 | 3
2030/31 | 299.25 | 95.75 | 1
2030/31 | 299.75 | 95.75 | 1
2030/31 | 300.25 | 95.75 | 1
2030/31 | 300.75 | 95.75 | 2
2030/31 | 301.25 | 95.75 | 3
2030/31 | 301.75 | 95.75 | 1
2030/31 | 302.25 | 95.75 | 1
2030/31 | 302.75 | 95.75 | 2
2030/31 | 303.25 | 95.75 | 1
2030/31 | 303.75 | 95.75 | 2
2030/31 | 304.25 | 95.75 | 2
2030/31 | 304.75 | 95.75 | 4
2030/31 | 305.25 | 95.75 | 3
2030/31 | 305.75 | 95.75 | 3
2030/31 | 306.25 | 95.75 | 4
2030/31 | 306.75 | 95.75 | 3
2030/31 | 307.75 | 95.75 | 1
2030/31 | 308.75 | 95.75 | 3
2030/31 | 309.25 | 95.75 | 2
2030/31 | 309.75 | 95.75 | 2
2030/31 | 310.25 | 95.75 | 1
2030/31 | 311.25 | 95.75 | 4
2030/31 | 311.75 | 95.75 | 2
2030/31 | 312.25 | 95.75 | 4
2030/31 | 313.25 | 95.75 | 2
2030/31 | 314.25 | 95.75 | 1
2030/31 | 314.75 | 95.75 | 2
2030/31 | 315.25 | 95.75 | 1
2030/31 | 317.75 | 95.75 | 3
2030/31 | 319.25 | 95.75 | 2
2030/31 | 319.75 | 95.75 | 3
2030/31 | 320.25 | 95.75 | 1
2030/31 | 320.75 | 95.75 | 2
2030/31 | 322.75 | 95.75 | 1
2030/31 | 323.75 | 95.75 | 1
2030/31 | 324.25 | 95.75 | 1
2030/31 | 324.75 | 95.75 | 1
2030/31 | 325.25 | 95.75 | 1
2030/31 | 325.75 | 95.75 | 2
2030/31 | 326.25 | 95.75 | 1
2030/31 | 326.75 | 95.75 | 1
2030/31 | 327.25 | 95.75 | 1
2030/31 | 327.75 | 95.75 | 1
2030/31 | 328.25 | 95.75 | 2
2030/31 | 329.75 | 95.75 | 1
2030/31 | 330.25 | 95.75 | 1
2030/31 | 332.25 | 95.75 | 1
2030/31 | 332.75 | 95.75 | 1
2030/31 | 333.25 | 95.75 | 1
2030/31 | 333.75 | 95.75 | 1
2030/31 | 334.25 | 95.75 | 1
2030/31 | 334.75 | 95.75 | 1
2030/31 | 335.25 | 95.75 | 3
2030/31 | 335.75 | 95.75 | 1
2030/31 | 336.75 | 95.75 | 2
2030/31 | 338.25 | 95.75 | 2
2030/31 | 338.75 | 95.75 | 1
2030/31 | 339.75 | 95.75 | 1
2030/31 | 340.75 | 95.75 | 1
2030/31 | 341.25 | 95.75 | 1
2030/31 | 341.75 | 95.75 | 2
2030/31 | 342.75 | 95.75 | 3
2030/31 | 344.25 | 95.75 | 3
2030/31 | 345.75 | 95.75 | 1
2030/31 | 346.75 | 95.75 | 1
2030/31 | 347.25 | 95.75 | 1
2030/31 | 348.25 | 95.75 | 1
2030/31 | 349.25 | 95.75 | 2
2030/31 | 352.25 | 95.75 | 1
2030/31 | 352.75 | 95.75 | 1
2030/31 | 353.25 | 95.75 | 3
2030/31 | 353.75 | 95.75 | 2
2030/31 | 355.75 | 95.75 | 1
2030/31 | 356.75 | 95.75 | 1
2030/31 | 357.75 | 95.75 | 1
2030/31 | 358.25 | 95.75 | 2
2030/31 | 360.75 | 95.75 | 1
2030/31 | 361.25 | 95.75 | 1
2030/31 | 361.75 | 95.75 | 2
2030/31 | 362.25 | 95.75 | 1
2030/31 | 362.75 | 95.75 | 2
2030/31 | 363.75 | 95.75 | 2
2030/31 | 364.75 | 95.75 | 1
2030/31 | 366.75 | 95.75 | 1
2030/31 | 367.25 | 95.75 | 2
2030/31 | 367.75 | 95.75 | 1
2030/31 | 368.25 | 95.75 | 1
2030/31 | 368.75 | 95.75 | 1
2030/31 | 369.75 | 95.75 | 2
2030/31 | 370.75 | 95.75 | 1
2030/31 | 371.25 | 95.75 | 1
2030/31 | 371.75 | 95.75 | 1
2030/31 | 375.75 | 95.75 | 1
2030/31 | 376.25 | 95.75 | 1
2030/31 | 378.25 | 95.75 | 1
2030/31 | 379.75 | 95.75 | 1
2030/31 | 380.25 | 95.75 | 1
2030/31 | 380.75 | 95.75 | 1
2030/31 | 383.75 | 95.75 | 1
2030/31 | 388.75 | 95.75 | 1
2030/31 | 389.25 | 95.75 | 1
2030/31 | 390.75 | 95.75 | 1
2030/31 | 392.75 | 95.75 | 1
2030/31 | 395.25 | 95.75 | 1
2030/31 | 400.75 | 95.75 | 1
2030/31 | 407.25 | 95.75 | 1
2030/31 | 416.75 | 95.75 | 1
2030/31 | 418.75 | 95.75 | 1
2030/31 | 423.25 | 95.75 | 1
2030/31 | 424.75 | 95.75 | 1
2030/31 | 435.25 | 95.75 | 1
2030/31 | 457.25 | 95.75 | 1
2030/31 | 459.25 | 95.75 | 1
2030/31 | 462.25 | 95.75 | 1
2030/31 | 108.75 | 96.25 | 1
2030/31 | 114.75 | 96.25 | 1
2030/31 | 115.75 | 96.25 | 1
2030/31 | 117.25 | 96.25 | 1
2030/31 | 120.25 | 96.25 | 2
2030/31 | 122.75 | 96.25 | 1
2030/31 | 124.75 | 96.25 | 1
2030/31 | 126.75 | 96.25 | 1
2030/31 | 129.25 | 96.25 | 1
2030/31 | 129.75 | 96.25 | 1
2030/31 | 130.75 | 96.25 | 1
2030/31 | 131.75 | 96.25 | 1
2030/31 | 132.25 | 96.25 | 1
2030/31 | 132.75 | 96.25 | 2
2030/31 | 133.75 | 96.25 | 1
2030/31 | 135.75 | 96.25 | 2
2030/31 | 137.75 | 96.25 | 1
2030/31 | 139.75 | 96.25 | 2
2030/31 | 141.25 | 96.25 | 1
2030/31 | 141.75 | 96.25 | 2
2030/31 | 145.25 | 96.25 | 3
2030/31 | 146.25 | 96.25 | 1
2030/31 | 147.25 | 96.25 | 2
2030/31 | 147.75 | 96.25 | 3
2030/31 | 148.75 | 96.25 | 1
2030/31 | 149.25 | 96.25 | 1
2030/31 | 149.75 | 96.25 | 1
2030/31 | 150.25 | 96.25 | 1
2030/31 | 150.75 | 96.25 | 1
2030/31 | 151.75 | 96.25 | 1
2030/31 | 153.75 | 96.25 | 2
2030/31 | 154.25 | 96.25 | 2
2030/31 | 155.25 | 96.25 | 1
2030/31 | 155.75 | 96.25 | 1
2030/31 | 156.25 | 96.25 | 2
2030/31 | 157.25 | 96.25 | 1
2030/31 | 158.25 | 96.25 | 1
2030/31 | 158.75 | 96.25 | 1
2030/31 | 159.25 | 96.25 | 2
2030/31 | 160.25 | 96.25 | 1
2030/31 | 160.75 | 96.25 | 2
2030/31 | 161.25 | 96.25 | 2
2030/31 | 161.75 | 96.25 | 1
2030/31 | 162.25 | 96.25 | 1
2030/31 | 163.75 | 96.25 | 1
2030/31 | 164.25 | 96.25 | 1
2030/31 | 164.75 | 96.25 | 2
2030/31 | 165.75 | 96.25 | 2
2030/31 | 166.25 | 96.25 | 3
2030/31 | 167.25 | 96.25 | 1
2030/31 | 168.25 | 96.25 | 1
2030/31 | 169.25 | 96.25 | 2
2030/31 | 169.75 | 96.25 | 2
2030/31 | 170.25 | 96.25 | 3
2030/31 | 170.75 | 96.25 | 1
2030/31 | 171.25 | 96.25 | 3
2030/31 | 172.25 | 96.25 | 3
2030/31 | 174.25 | 96.25 | 4
2030/31 | 174.75 | 96.25 | 4
2030/31 | 175.25 | 96.25 | 2
2030/31 | 175.75 | 96.25 | 2
2030/31 | 176.25 | 96.25 | 1
2030/31 | 176.75 | 96.25 | 1
2030/31 | 177.25 | 96.25 | 2
2030/31 | 177.75 | 96.25 | 3
2030/31 | 178.75 | 96.25 | 2
2030/31 | 179.75 | 96.25 | 3
2030/31 | 180.25 | 96.25 | 3
2030/31 | 180.75 | 96.25 | 1
2030/31 | 181.25 | 96.25 | 2
2030/31 | 181.75 | 96.25 | 3
2030/31 | 182.25 | 96.25 | 1
2030/31 | 182.75 | 96.25 | 4
2030/31 | 183.25 | 96.25 | 2
2030/31 | 183.75 | 96.25 | 4
2030/31 | 184.25 | 96.25 | 3
2030/31 | 184.75 | 96.25 | 3
2030/31 | 185.25 | 96.25 | 1
2030/31 | 185.75 | 96.25 | 1
2030/31 | 186.25 | 96.25 | 1
2030/31 | 187.75 | 96.25 | 2
2030/31 | 188.25 | 96.25 | 1
2030/31 | 189.25 | 96.25 | 2
2030/31 | 189.75 | 96.25 | 1
2030/31 | 190.25 | 96.25 | 2
2030/31 | 190.75 | 96.25 | 1
2030/31 | 191.25 | 96.25 | 6
2030/31 | 192.25 | 96.25 | 1
2030/31 | 192.75 | 96.25 | 1
2030/31 | 193.25 | 96.25 | 1
2030/31 | 193.75 | 96.25 | 3
2030/31 | 194.25 | 96.25 | 2
2030/31 | 194.75 | 96.25 | 5
2030/31 | 195.25 | 96.25 | 2
2030/31 | 195.75 | 96.25 | 3
2030/31 | 196.25 | 96.25 | 2
2030/31 | 196.75 | 96.25 | 1
2030/31 | 197.25 | 96.25 | 3
2030/31 | 197.75 | 96.25 | 3
2030/31 | 198.25 | 96.25 | 1
2030/31 | 198.75 | 96.25 | 2
2030/31 | 199.25 | 96.25 | 2
2030/31 | 199.75 | 96.25 | 2
2030/31 | 200.75 | 96.25 | 1
2030/31 | 201.25 | 96.25 | 3
2030/31 | 201.75 | 96.25 | 3
2030/31 | 202.25 | 96.25 | 1
2030/31 | 202.75 | 96.25 | 1
2030/31 | 203.25 | 96.25 | 4
2030/31 | 203.75 | 96.25 | 1
2030/31 | 204.25 | 96.25 | 2
2030/31 | 204.75 | 96.25 | 4
2030/31 | 205.25 | 96.25 | 3
2030/31 | 205.75 | 96.25 | 3
2030/31 | 206.25 | 96.25 | 4
2030/31 | 207.75 | 96.25 | 4
2030/31 | 208.25 | 96.25 | 2
2030/31 | 208.75 | 96.25 | 3
2030/31 | 209.25 | 96.25 | 2
2030/31 | 209.75 | 96.25 | 3
2030/31 | 210.25 | 96.25 | 1
2030/31 | 210.75 | 96.25 | 2
2030/31 | 211.25 | 96.25 | 2
2030/31 | 211.75 | 96.25 | 2
2030/31 | 212.25 | 96.25 | 2
2030/31 | 212.75 | 96.25 | 1
2030/31 | 213.25 | 96.25 | 2
2030/31 | 213.75 | 96.25 | 3
2030/31 | 214.25 | 96.25 | 2
2030/31 | 214.75 | 96.25 | 4
2030/31 | 215.25 | 96.25 | 5
2030/31 | 215.75 | 96.25 | 1
2030/31 | 216.25 | 96.25 | 4
2030/31 | 216.75 | 96.25 | 3
2030/31 | 217.25 | 96.25 | 2
2030/31 | 217.75 | 96.25 | 3
2030/31 | 218.75 | 96.25 | 3
2030/31 | 219.25 | 96.25 | 5
2030/31 | 219.75 | 96.25 | 2
2030/31 | 220.25 | 96.25 | 5
2030/31 | 220.75 | 96.25 | 2
2030/31 | 221.25 | 96.25 | 3
2030/31 | 221.75 | 96.25 | 3
2030/31 | 222.25 | 96.25 | 2
2030/31 | 222.75 | 96.25 | 4
2030/31 | 223.25 | 96.25 | 2
2030/31 | 223.75 | 96.25 | 7
2030/31 | 224.25 | 96.25 | 8
2030/31 | 224.75 | 96.25 | 2
2030/31 | 225.25 | 96.25 | 2
2030/31 | 225.75 | 96.25 | 3
2030/31 | 226.25 | 96.25 | 1
2030/31 | 226.75 | 96.25 | 3
2030/31 | 227.25 | 96.25 | 2
2030/31 | 227.75 | 96.25 | 1
2030/31 | 228.25 | 96.25 | 2
2030/31 | 228.75 | 96.25 | 3
2030/31 | 229.25 | 96.25 | 4
2030/31 | 229.75 | 96.25 | 5
2030/31 | 230.25 | 96.25 | 1
2030/31 | 230.75 | 96.25 | 4
2030/31 | 231.25 | 96.25 | 2
2030/31 | 231.75 | 96.25 | 4
2030/31 | 232.25 | 96.25 | 4
2030/31 | 232.75 | 96.25 | 7
2030/31 | 233.25 | 96.25 | 5
2030/31 | 233.75 | 96.25 | 2
2030/31 | 234.25 | 96.25 | 5
2030/31 | 234.75 | 96.25 | 1
2030/31 | 235.25 | 96.25 | 1
2030/31 | 235.75 | 96.25 | 2
2030/31 | 236.25 | 96.25 | 2
2030/31 | 236.75 | 96.25 | 1
2030/31 | 237.25 | 96.25 | 2
2030/31 | 237.75 | 96.25 | 1
2030/31 | 238.25 | 96.25 | 5
2030/31 | 238.75 | 96.25 | 1
2030/31 | 239.25 | 96.25 | 1
2030/31 | 239.75 | 96.25 | 3
2030/31 | 240.25 | 96.25 | 4
2030/31 | 240.75 | 96.25 | 3
2030/31 | 241.25 | 96.25 | 2
2030/31 | 241.75 | 96.25 | 1
2030/31 | 242.25 | 96.25 | 3
2030/31 | 242.75 | 96.25 | 3
2030/31 | 243.25 | 96.25 | 3
2030/31 | 243.75 | 96.25 | 4
2030/31 | 244.25 | 96.25 | 1
2030/31 | 244.75 | 96.25 | 2
2030/31 | 245.75 | 96.25 | 2
2030/31 | 246.25 | 96.25 | 3
2030/31 | 246.75 | 96.25 | 1
2030/31 | 247.25 | 96.25 | 2
2030/31 | 247.75 | 96.25 | 1
2030/31 | 248.25 | 96.25 | 3
2030/31 | 248.75 | 96.25 | 1
2030/31 | 249.25 | 96.25 | 2
2030/31 | 249.75 | 96.25 | 2
2030/31 | 250.25 | 96.25 | 3
2030/31 | 250.75 | 96.25 | 3
2030/31 | 251.75 | 96.25 | 2
2030/31 | 252.75 | 96.25 | 5
2030/31 | 253.25 | 96.25 | 5
2030/31 | 253.75 | 96.25 | 1
2030/31 | 254.75 | 96.25 | 3
2030/31 | 255.25 | 96.25 | 2
2030/31 | 255.75 | 96.25 | 3
2030/31 | 256.25 | 96.25 | 3
2030/31 | 256.75 | 96.25 | 2
2030/31 | 257.25 | 96.25 | 2
2030/31 | 257.75 | 96.25 | 2
2030/31 | 258.25 | 96.25 | 3
2030/31 | 258.75 | 96.25 | 2
2030/31 | 259.25 | 96.25 | 6
2030/31 | 259.75 | 96.25 | 2
2030/31 | 260.25 | 96.25 | 1
2030/31 | 260.75 | 96.25 | 4
2030/31 | 261.25 | 96.25 | 3
2030/31 | 261.75 | 96.25 | 3
2030/31 | 262.25 | 96.25 | 2
2030/31 | 263.25 | 96.25 | 1
2030/31 | 263.75 | 96.25 | 1
2030/31 | 264.25 | 96.25 | 4
2030/31 | 264.75 | 96.25 | 4
2030/31 | 265.75 | 96.25 | 1
2030/31 | 266.25 | 96.25 | 3
2030/31 | 266.75 | 96.25 | 1
2030/31 | 267.25 | 96.25 | 1
2030/31 | 268.25 | 96.25 | 3
2030/31 | 268.75 | 96.25 | 2
2030/31 | 269.25 | 96.25 | 3
2030/31 | 269.75 | 96.25 | 2
2030/31 | 270.25 | 96.25 | 3
2030/31 | 270.75 | 96.25 | 1
2030/31 | 271.25 | 96.25 | 2
2030/31 | 271.75 | 96.25 | 3
2030/31 | 272.75 | 96.25 | 3
2030/31 | 273.25 | 96.25 | 1
2030/31 | 273.75 | 96.25 | 1
2030/31 | 274.25 | 96.25 | 3
2030/31 | 274.75 | 96.25 | 3
2030/31 | 275.25 | 96.25 | 1
2030/31 | 275.75 | 96.25 | 2
2030/31 | 276.25 | 96.25 | 1
2030/31 | 276.75 | 96.25 | 2
2030/31 | 277.25 | 96.25 | 3
2030/31 | 277.75 | 96.25 | 3
2030/31 | 278.25 | 96.25 | 1
2030/31 | 278.75 | 96.25 | 5
2030/31 | 279.25 | 96.25 | 1
2030/31 | 279.75 | 96.25 | 2
2030/31 | 280.25 | 96.25 | 3
2030/31 | 280.75 | 96.25 | 1
2030/31 | 281.25 | 96.25 | 1
2030/31 | 282.25 | 96.25 | 5
2030/31 | 282.75 | 96.25 | 1
2030/31 | 283.25 | 96.25 | 2
2030/31 | 283.75 | 96.25 | 1
2030/31 | 284.25 | 96.25 | 3
2030/31 | 284.75 | 96.25 | 1
2030/31 | 285.25 | 96.25 | 4
2030/31 | 285.75 | 96.25 | 3
2030/31 | 287.75 | 96.25 | 1
2030/31 | 288.25 | 96.25 | 2
2030/31 | 288.75 | 96.25 | 1
2030/31 | 289.75 | 96.25 | 3
2030/31 | 290.25 | 96.25 | 2
2030/31 | 291.25 | 96.25 | 1
2030/31 | 291.75 | 96.25 | 4
2030/31 | 292.25 | 96.25 | 2
2030/31 | 293.25 | 96.25 | 3
2030/31 | 293.75 | 96.25 | 1
2030/31 | 295.25 | 96.25 | 2
2030/31 | 295.75 | 96.25 | 1
2030/31 | 296.25 | 96.25 | 1
2030/31 | 296.75 | 96.25 | 5
2030/31 | 297.25 | 96.25 | 2
2030/31 | 297.75 | 96.25 | 1
2030/31 | 298.25 | 96.25 | 2
2030/31 | 298.75 | 96.25 | 2
2030/31 | 299.25 | 96.25 | 2
2030/31 | 299.75 | 96.25 | 2
2030/31 | 300.25 | 96.25 | 1
2030/31 | 300.75 | 96.25 | 2
2030/31 | 301.25 | 96.25 | 1
2030/31 | 301.75 | 96.25 | 1
2030/31 | 302.25 | 96.25 | 1
2030/31 | 302.75 | 96.25 | 2
2030/31 | 303.25 | 96.25 | 1
2030/31 | 303.75 | 96.25 | 2
2030/31 | 304.25 | 96.25 | 3
2030/31 | 304.75 | 96.25 | 1
2030/31 | 305.25 | 96.25 | 1
2030/31 | 306.25 | 96.25 | 3
2030/31 | 306.75 | 96.25 | 1
2030/31 | 307.25 | 96.25 | 2
2030/31 | 307.75 | 96.25 | 1
2030/31 | 308.25 | 96.25 | 3
2030/31 | 308.75 | 96.25 | 2
2030/31 | 309.75 | 96.25 | 3
2030/31 | 310.75 | 96.25 | 3
2030/31 | 311.75 | 96.25 | 1
2030/31 | 312.25 | 96.25 | 1
2030/31 | 314.25 | 96.25 | 2
2030/31 | 315.25 | 96.25 | 3
2030/31 | 315.75 | 96.25 | 4
2030/31 | 316.25 | 96.25 | 1
2030/31 | 317.75 | 96.25 | 1
2030/31 | 318.25 | 96.25 | 4
2030/31 | 318.75 | 96.25 | 2
2030/31 | 319.75 | 96.25 | 1
2030/31 | 320.25 | 96.25 | 1
2030/31 | 321.25 | 96.25 | 2
2030/31 | 321.75 | 96.25 | 4
2030/31 | 322.25 | 96.25 | 1
2030/31 | 323.25 | 96.25 | 3
2030/31 | 323.75 | 96.25 | 1
2030/31 | 324.25 | 96.25 | 3
2030/31 | 325.25 | 96.25 | 1
2030/31 | 326.75 | 96.25 | 1
2030/31 | 327.75 | 96.25 | 1
2030/31 | 329.75 | 96.25 | 2
2030/31 | 330.25 | 96.25 | 1
2030/31 | 331.75 | 96.25 | 4
2030/31 | 332.25 | 96.25 | 2
2030/31 | 333.25 | 96.25 | 1
2030/31 | 333.75 | 96.25 | 1
2030/31 | 335.25 | 96.25 | 1
2030/31 | 337.25 | 96.25 | 1
2030/31 | 337.75 | 96.25 | 1
2030/31 | 338.75 | 96.25 | 3
2030/31 | 339.75 | 96.25 | 2
2030/31 | 340.75 | 96.25 | 1
2030/31 | 342.25 | 96.25 | 1
2030/31 | 343.75 | 96.25 | 1
2030/31 | 344.25 | 96.25 | 6
2030/31 | 345.25 | 96.25 | 1
2030/31 | 346.25 | 96.25 | 2
2030/31 | 347.75 | 96.25 | 2
2030/31 | 349.75 | 96.25 | 1
2030/31 | 351.25 | 96.25 | 1
2030/31 | 352.75 | 96.25 | 1
2030/31 | 353.25 | 96.25 | 1
2030/31 | 354.25 | 96.25 | 1
2030/31 | 354.75 | 96.25 | 1
2030/31 | 355.25 | 96.25 | 1
2030/31 | 356.75 | 96.25 | 1
2030/31 | 357.25 | 96.25 | 2
2030/31 | 363.25 | 96.25 | 1
2030/31 | 366.75 | 96.25 | 1
2030/31 | 368.75 | 96.25 | 2
2030/31 | 372.25 | 96.25 | 2
2030/31 | 374.25 | 96.25 | 1
2030/31 | 377.25 | 96.25 | 2
2030/31 | 378.75 | 96.25 | 1
2030/31 | 379.75 | 96.25 | 1
2030/31 | 381.25 | 96.25 | 2
2030/31 | 382.25 | 96.25 | 1
2030/31 | 385.25 | 96.25 | 1
2030/31 | 386.25 | 96.25 | 1
2030/31 | 391.75 | 96.25 | 1
2030/31 | 396.75 | 96.25 | 1
2030/31 | 401.75 | 96.25 | 1
2030/31 | 405.25 | 96.25 | 1
2030/31 | 405.75 | 96.25 | 1
2030/31 | 406.75 | 96.25 | 1
2030/31 | 410.75 | 96.25 | 1
2030/31 | 411.75 | 96.25 | 1
2030/31 | 412.25 | 96.25 | 1
2030/31 | 415.25 | 96.25 | 1
2030/31 | 418.75 | 96.25 | 1
2030/31 | 443.75 | 96.25 | 1
2030/31 | 114.25 | 96.75 | 1
2030/31 | 121.25 | 96.75 | 1
2030/31 | 124.25 | 96.75 | 1
2030/31 | 125.25 | 96.75 | 1
2030/31 | 128.25 | 96.75 | 1
2030/31 | 128.75 | 96.75 | 1
2030/31 | 129.25 | 96.75 | 1
2030/31 | 130.75 | 96.75 | 1
2030/31 | 131.25 | 96.75 | 2
2030/31 | 131.75 | 96.75 | 1
2030/31 | 132.75 | 96.75 | 1
2030/31 | 135.25 | 96.75 | 1
2030/31 | 137.75 | 96.75 | 1
2030/31 | 138.75 | 96.75 | 1
2030/31 | 140.75 | 96.75 | 1
2030/31 | 142.25 | 96.75 | 1
2030/31 | 145.75 | 96.75 | 1
2030/31 | 146.75 | 96.75 | 2
2030/31 | 148.25 | 96.75 | 1
2030/31 | 151.75 | 96.75 | 1
2030/31 | 152.75 | 96.75 | 2
2030/31 | 153.25 | 96.75 | 1
2030/31 | 154.75 | 96.75 | 2
2030/31 | 156.25 | 96.75 | 1
2030/31 | 157.75 | 96.75 | 2
2030/31 | 158.25 | 96.75 | 1
2030/31 | 158.75 | 96.75 | 4
2030/31 | 159.25 | 96.75 | 2
2030/31 | 160.25 | 96.75 | 2
2030/31 | 160.75 | 96.75 | 1
2030/31 | 161.25 | 96.75 | 1
2030/31 | 162.25 | 96.75 | 1
2030/31 | 162.75 | 96.75 | 1
2030/31 | 163.75 | 96.75 | 1
2030/31 | 164.25 | 96.75 | 1
2030/31 | 164.75 | 96.75 | 1
2030/31 | 165.25 | 96.75 | 2
2030/31 | 166.25 | 96.75 | 2
2030/31 | 168.75 | 96.75 | 1
2030/31 | 169.75 | 96.75 | 1
2030/31 | 171.25 | 96.75 | 2
2030/31 | 171.75 | 96.75 | 2
2030/31 | 172.75 | 96.75 | 2
2030/31 | 173.25 | 96.75 | 1
2030/31 | 173.75 | 96.75 | 2
2030/31 | 174.75 | 96.75 | 1
2030/31 | 175.75 | 96.75 | 2
2030/31 | 176.25 | 96.75 | 1
2030/31 | 176.75 | 96.75 | 1
2030/31 | 177.25 | 96.75 | 1
2030/31 | 177.75 | 96.75 | 1
2030/31 | 178.25 | 96.75 | 4
2030/31 | 178.75 | 96.75 | 1
2030/31 | 179.25 | 96.75 | 1
2030/31 | 179.75 | 96.75 | 2
2030/31 | 180.25 | 96.75 | 1
2030/31 | 181.75 | 96.75 | 2
2030/31 | 182.75 | 96.75 | 3
2030/31 | 183.25 | 96.75 | 3
2030/31 | 183.75 | 96.75 | 1
2030/31 | 184.25 | 96.75 | 1
2030/31 | 184.75 | 96.75 | 1
2030/31 | 185.25 | 96.75 | 2
2030/31 | 185.75 | 96.75 | 2
2030/31 | 186.75 | 96.75 | 1
2030/31 | 187.25 | 96.75 | 1
2030/31 | 187.75 | 96.75 | 4
2030/31 | 188.75 | 96.75 | 2
2030/31 | 189.25 | 96.75 | 4
2030/31 | 189.75 | 96.75 | 3
2030/31 | 190.75 | 96.75 | 1
2030/31 | 191.75 | 96.75 | 1
2030/31 | 192.25 | 96.75 | 2
2030/31 | 192.75 | 96.75 | 1
2030/31 | 193.25 | 96.75 | 2
2030/31 | 193.75 | 96.75 | 1
2030/31 | 194.25 | 96.75 | 1
2030/31 | 194.75 | 96.75 | 4
2030/31 | 195.25 | 96.75 | 3
2030/31 | 195.75 | 96.75 | 2
2030/31 | 196.25 | 96.75 | 1
2030/31 | 196.75 | 96.75 | 2
2030/31 | 197.25 | 96.75 | 2
2030/31 | 197.75 | 96.75 | 2
2030/31 | 198.25 | 96.75 | 2
2030/31 | 198.75 | 96.75 | 3
2030/31 | 199.25 | 96.75 | 1
2030/31 | 199.75 | 96.75 | 1
2030/31 | 200.25 | 96.75 | 1
2030/31 | 200.75 | 96.75 | 1
2030/31 | 201.25 | 96.75 | 2
2030/31 | 201.75 | 96.75 | 3
2030/31 | 202.25 | 96.75 | 2
2030/31 | 203.25 | 96.75 | 1
2030/31 | 204.25 | 96.75 | 2
2030/31 | 205.25 | 96.75 | 1
2030/31 | 205.75 | 96.75 | 2
2030/31 | 207.25 | 96.75 | 4
2030/31 | 207.75 | 96.75 | 1
2030/31 | 208.25 | 96.75 | 2
2030/31 | 208.75 | 96.75 | 2
2030/31 | 209.25 | 96.75 | 2
2030/31 | 209.75 | 96.75 | 4
2030/31 | 210.25 | 96.75 | 4
2030/31 | 210.75 | 96.75 | 3
2030/31 | 211.75 | 96.75 | 3
2030/31 | 212.25 | 96.75 | 2
2030/31 | 212.75 | 96.75 | 2
2030/31 | 213.25 | 96.75 | 3
2030/31 | 213.75 | 96.75 | 3
2030/31 | 214.25 | 96.75 | 3
2030/31 | 214.75 | 96.75 | 3
2030/31 | 215.25 | 96.75 | 4
2030/31 | 215.75 | 96.75 | 3
2030/31 | 216.25 | 96.75 | 3
2030/31 | 217.25 | 96.75 | 1
2030/31 | 217.75 | 96.75 | 1
2030/31 | 218.25 | 96.75 | 2
2030/31 | 218.75 | 96.75 | 2
2030/31 | 219.25 | 96.75 | 3
2030/31 | 219.75 | 96.75 | 3
2030/31 | 220.25 | 96.75 | 1
2030/31 | 220.75 | 96.75 | 2
2030/31 | 221.25 | 96.75 | 1
2030/31 | 221.75 | 96.75 | 1
2030/31 | 222.25 | 96.75 | 2
2030/31 | 222.75 | 96.75 | 4
2030/31 | 223.25 | 96.75 | 1
2030/31 | 223.75 | 96.75 | 3
2030/31 | 224.25 | 96.75 | 4
2030/31 | 224.75 | 96.75 | 1
2030/31 | 225.25 | 96.75 | 2
2030/31 | 225.75 | 96.75 | 4
2030/31 | 226.25 | 96.75 | 2
2030/31 | 226.75 | 96.75 | 2
2030/31 | 227.25 | 96.75 | 3
2030/31 | 227.75 | 96.75 | 2
2030/31 | 228.25 | 96.75 | 1
2030/31 | 228.75 | 96.75 | 2
2030/31 | 229.25 | 96.75 | 2
2030/31 | 229.75 | 96.75 | 4
2030/31 | 230.25 | 96.75 | 4
2030/31 | 230.75 | 96.75 | 1
2030/31 | 231.25 | 96.75 | 5
2030/31 | 231.75 | 96.75 | 3
2030/31 | 232.25 | 96.75 | 3
2030/31 | 232.75 | 96.75 | 3
2030/31 | 233.25 | 96.75 | 4
2030/31 | 233.75 | 96.75 | 4
2030/31 | 234.25 | 96.75 | 1
2030/31 | 234.75 | 96.75 | 1
2030/31 | 235.25 | 96.75 | 2
2030/31 | 235.75 | 96.75 | 4
2030/31 | 236.25 | 96.75 | 2
2030/31 | 236.75 | 96.75 | 4
2030/31 | 237.25 | 96.75 | 7
2030/31 | 237.75 | 96.75 | 3
2030/31 | 238.25 | 96.75 | 2
2030/31 | 238.75 | 96.75 | 2
2030/31 | 239.25 | 96.75 | 1
2030/31 | 239.75 | 96.75 | 1
2030/31 | 240.25 | 96.75 | 2
2030/31 | 240.75 | 96.75 | 2
2030/31 | 241.25 | 96.75 | 3
2030/31 | 241.75 | 96.75 | 2
2030/31 | 242.25 | 96.75 | 2
2030/31 | 242.75 | 96.75 | 2
2030/31 | 243.25 | 96.75 | 4
2030/31 | 243.75 | 96.75 | 1
2030/31 | 244.25 | 96.75 | 1
2030/31 | 244.75 | 96.75 | 2
2030/31 | 245.25 | 96.75 | 2
2030/31 | 245.75 | 96.75 | 2
2030/31 | 246.25 | 96.75 | 1
2030/31 | 246.75 | 96.75 | 2
2030/31 | 247.25 | 96.75 | 5
2030/31 | 247.75 | 96.75 | 5
2030/31 | 248.25 | 96.75 | 1
2030/31 | 248.75 | 96.75 | 3
2030/31 | 249.25 | 96.75 | 1
2030/31 | 249.75 | 96.75 | 2
2030/31 | 250.25 | 96.75 | 5
2030/31 | 251.25 | 96.75 | 3
2030/31 | 251.75 | 96.75 | 5
2030/31 | 252.25 | 96.75 | 5
2030/31 | 252.75 | 96.75 | 1
2030/31 | 253.25 | 96.75 | 4
2030/31 | 253.75 | 96.75 | 2
2030/31 | 254.25 | 96.75 | 2
2030/31 | 254.75 | 96.75 | 1
2030/31 | 255.25 | 96.75 | 2
2030/31 | 255.75 | 96.75 | 3
2030/31 | 256.75 | 96.75 | 5
2030/31 | 257.25 | 96.75 | 3
2030/31 | 257.75 | 96.75 | 6
2030/31 | 258.25 | 96.75 | 6
2030/31 | 258.75 | 96.75 | 3
2030/31 | 259.25 | 96.75 | 2
2030/31 | 259.75 | 96.75 | 1
2030/31 | 260.25 | 96.75 | 3
2030/31 | 260.75 | 96.75 | 3
2030/31 | 261.25 | 96.75 | 2
2030/31 | 261.75 | 96.75 | 2
2030/31 | 262.25 | 96.75 | 1
2030/31 | 262.75 | 96.75 | 1
2030/31 | 263.25 | 96.75 | 1
2030/31 | 263.75 | 96.75 | 2
2030/31 | 264.25 | 96.75 | 1
2030/31 | 264.75 | 96.75 | 3
2030/31 | 265.25 | 96.75 | 3
2030/31 | 266.25 | 96.75 | 1
2030/31 | 266.75 | 96.75 | 2
2030/31 | 267.75 | 96.75 | 7
2030/31 | 268.25 | 96.75 | 3
2030/31 | 268.75 | 96.75 | 2
2030/31 | 269.25 | 96.75 | 1
2030/31 | 269.75 | 96.75 | 2
2030/31 | 270.25 | 96.75 | 3
2030/31 | 270.75 | 96.75 | 2
2030/31 | 271.25 | 96.75 | 4
2030/31 | 272.75 | 96.75 | 2
2030/31 | 273.25 | 96.75 | 2
2030/31 | 273.75 | 96.75 | 1
2030/31 | 274.25 | 96.75 | 2
2030/31 | 274.75 | 96.75 | 2
2030/31 | 275.75 | 96.75 | 3
2030/31 | 276.25 | 96.75 | 2
2030/31 | 276.75 | 96.75 | 3
2030/31 | 277.25 | 96.75 | 4
2030/31 | 277.75 | 96.75 | 1
2030/31 | 278.25 | 96.75 | 2
2030/31 | 278.75 | 96.75 | 1
2030/31 | 279.25 | 96.75 | 2
2030/31 | 279.75 | 96.75 | 1
2030/31 | 280.25 | 96.75 | 1
2030/31 | 280.75 | 96.75 | 2
2030/31 | 281.25 | 96.75 | 1
2030/31 | 281.75 | 96.75 | 2
2030/31 | 282.25 | 96.75 | 1
2030/31 | 282.75 | 96.75 | 1
2030/31 | 283.75 | 96.75 | 1
2030/31 | 284.75 | 96.75 | 6
2030/31 | 285.25 | 96.75 | 4
2030/31 | 286.25 | 96.75 | 1
2030/31 | 286.75 | 96.75 | 1
2030/31 | 287.25 | 96.75 | 1
2030/31 | 288.25 | 96.75 | 1
2030/31 | 288.75 | 96.75 | 3
2030/31 | 289.75 | 96.75 | 2
2030/31 | 290.25 | 96.75 | 3
2030/31 | 290.75 | 96.75 | 1
2030/31 | 291.25 | 96.75 | 1
2030/31 | 291.75 | 96.75 | 2
2030/31 | 292.25 | 96.75 | 3
2030/31 | 292.75 | 96.75 | 1
2030/31 | 293.25 | 96.75 | 2
2030/31 | 293.75 | 96.75 | 2
2030/31 | 295.25 | 96.75 | 3
2030/31 | 295.75 | 96.75 | 2
2030/31 | 296.25 | 96.75 | 2
2030/31 | 296.75 | 96.75 | 1
2030/31 | 297.25 | 96.75 | 2
2030/31 | 297.75 | 96.75 | 2
2030/31 | 298.25 | 96.75 | 1
2030/31 | 298.75 | 96.75 | 2
2030/31 | 299.25 | 96.75 | 2
2030/31 | 299.75 | 96.75 | 2
2030/31 | 300.25 | 96.75 | 2
2030/31 | 300.75 | 96.75 | 3
2030/31 | 302.25 | 96.75 | 1
2030/31 | 302.75 | 96.75 | 5
2030/31 | 303.25 | 96.75 | 3
2030/31 | 303.75 | 96.75 | 1
2030/31 | 304.25 | 96.75 | 3
2030/31 | 304.75 | 96.75 | 4
2030/31 | 305.75 | 96.75 | 1
2030/31 | 306.25 | 96.75 | 2
2030/31 | 306.75 | 96.75 | 1
2030/31 | 307.25 | 96.75 | 2
2030/31 | 307.75 | 96.75 | 1
2030/31 | 308.25 | 96.75 | 2
2030/31 | 308.75 | 96.75 | 1
2030/31 | 309.25 | 96.75 | 2
2030/31 | 309.75 | 96.75 | 1
2030/31 | 310.25 | 96.75 | 5
2030/31 | 311.25 | 96.75 | 2
2030/31 | 311.75 | 96.75 | 3
2030/31 | 313.25 | 96.75 | 1
2030/31 | 314.25 | 96.75 | 1
2030/31 | 314.75 | 96.75 | 2
2030/31 | 315.25 | 96.75 | 2
2030/31 | 316.25 | 96.75 | 3
2030/31 | 317.25 | 96.75 | 2
2030/31 | 317.75 | 96.75 | 2
2030/31 | 319.25 | 96.75 | 1
2030/31 | 320.25 | 96.75 | 3
2030/31 | 320.75 | 96.75 | 1
2030/31 | 321.75 | 96.75 | 4
2030/31 | 322.75 | 96.75 | 2
2030/31 | 323.25 | 96.75 | 3
2030/31 | 323.75 | 96.75 | 1
2030/31 | 324.25 | 96.75 | 1
2030/31 | 324.75 | 96.75 | 1
2030/31 | 326.25 | 96.75 | 2
2030/31 | 327.75 | 96.75 | 1
2030/31 | 328.25 | 96.75 | 1
2030/31 | 328.75 | 96.75 | 1
2030/31 | 329.75 | 96.75 | 1
2030/31 | 330.25 | 96.75 | 1
2030/31 | 332.25 | 96.75 | 2
2030/31 | 332.75 | 96.75 | 1
2030/31 | 333.75 | 96.75 | 1
2030/31 | 334.25 | 96.75 | 1
2030/31 | 335.75 | 96.75 | 2
2030/31 | 336.75 | 96.75 | 1
2030/31 | 337.25 | 96.75 | 1
2030/31 | 337.75 | 96.75 | 3
2030/31 | 338.25 | 96.75 | 1
2030/31 | 338.75 | 96.75 | 2
2030/31 | 339.25 | 96.75 | 1
2030/31 | 339.75 | 96.75 | 1
2030/31 | 340.75 | 96.75 | 2
2030/31 | 342.25 | 96.75 | 1
2030/31 | 342.75 | 96.75 | 1
2030/31 | 343.75 | 96.75 | 1
2030/31 | 344.75 | 96.75 | 1
2030/31 | 345.75 | 96.75 | 2
2030/31 | 346.25 | 96.75 | 1
2030/31 | 347.25 | 96.75 | 1
2030/31 | 348.25 | 96.75 | 1
2030/31 | 349.25 | 96.75 | 1
2030/31 | 352.25 | 96.75 | 1
2030/31 | 352.75 | 96.75 | 1
2030/31 | 353.25 | 96.75 | 1
2030/31 | 353.75 | 96.75 | 1
2030/31 | 354.25 | 96.75 | 2
2030/31 | 356.75 | 96.75 | 1
2030/31 | 358.25 | 96.75 | 1
2030/31 | 359.25 | 96.75 | 1
2030/31 | 360.75 | 96.75 | 1
2030/31 | 365.25 | 96.75 | 1
2030/31 | 365.75 | 96.75 | 1
2030/31 | 368.75 | 96.75 | 1
2030/31 | 372.25 | 96.75 | 1
2030/31 | 373.75 | 96.75 | 1
2030/31 | 376.75 | 96.75 | 1
2030/31 | 382.25 | 96.75 | 1
2030/31 | 385.25 | 96.75 | 1
2030/31 | 395.75 | 96.75 | 1
2030/31 | 415.25 | 96.75 | 1
2030/31 | 416.75 | 96.75 | 1
2030/31 | 430.75 | 96.75 | 1
2030/31 | 432.25 | 96.75 | 1
2030/31 | 435.75 | 96.75 | 1
2030/31 | 444.25 | 96.75 | 1
2030/31 | 446.75 | 96.75 | 1
2030/31 | 116.75 | 97.25 | 1
2030/31 | 121.25 | 97.25 | 1
2030/31 | 124.25 | 97.25 | 1
2030/31 | 131.25 | 97.25 | 1
2030/31 | 132.75 | 97.25 | 1
2030/31 | 133.25 | 97.25 | 1
2030/31 | 134.25 | 97.25 | 1
2030/31 | 135.25 | 97.25 | 1
2030/31 | 135.75 | 97.25 | 1
2030/31 | 137.75 | 97.25 | 1
2030/31 | 138.25 | 97.25 | 1
2030/31 | 139.25 | 97.25 | 1
2030/31 | 141.25 | 97.25 | 1
2030/31 | 142.75 | 97.25 | 1
2030/31 | 144.75 | 97.25 | 2
2030/31 | 145.25 | 97.25 | 1
2030/31 | 147.75 | 97.25 | 1
2030/31 | 148.75 | 97.25 | 1
2030/31 | 149.25 | 97.25 | 1
2030/31 | 150.25 | 97.25 | 1
2030/31 | 152.25 | 97.25 | 1
2030/31 | 153.75 | 97.25 | 1
2030/31 | 154.25 | 97.25 | 3
2030/31 | 154.75 | 97.25 | 1
2030/31 | 155.25 | 97.25 | 3
2030/31 | 155.75 | 97.25 | 1
2030/31 | 156.25 | 97.25 | 4
2030/31 | 158.25 | 97.25 | 1
2030/31 | 158.75 | 97.25 | 1
2030/31 | 159.25 | 97.25 | 1
2030/31 | 159.75 | 97.25 | 1
2030/31 | 160.25 | 97.25 | 1
2030/31 | 160.75 | 97.25 | 1
2030/31 | 161.25 | 97.25 | 2
2030/31 | 161.75 | 97.25 | 1
2030/31 | 162.25 | 97.25 | 4
2030/31 | 163.75 | 97.25 | 2
2030/31 | 165.25 | 97.25 | 2
2030/31 | 166.25 | 97.25 | 1
2030/31 | 166.75 | 97.25 | 1
2030/31 | 167.25 | 97.25 | 3
2030/31 | 167.75 | 97.25 | 1
2030/31 | 168.75 | 97.25 | 1
2030/31 | 169.25 | 97.25 | 1
2030/31 | 169.75 | 97.25 | 3
2030/31 | 171.25 | 97.25 | 1
2030/31 | 171.75 | 97.25 | 2
2030/31 | 173.25 | 97.25 | 1
2030/31 | 173.75 | 97.25 | 2
2030/31 | 175.25 | 97.25 | 1
2030/31 | 175.75 | 97.25 | 1
2030/31 | 176.25 | 97.25 | 1
2030/31 | 176.75 | 97.25 | 1
2030/31 | 177.25 | 97.25 | 4
2030/31 | 178.25 | 97.25 | 1
2030/31 | 179.25 | 97.25 | 2
2030/31 | 179.75 | 97.25 | 3
2030/31 | 180.25 | 97.25 | 2
2030/31 | 180.75 | 97.25 | 2
2030/31 | 181.25 | 97.25 | 1
2030/31 | 181.75 | 97.25 | 4
2030/31 | 182.25 | 97.25 | 1
2030/31 | 182.75 | 97.25 | 1
2030/31 | 183.25 | 97.25 | 3
2030/31 | 183.75 | 97.25 | 2
2030/31 | 184.25 | 97.25 | 2
2030/31 | 185.25 | 97.25 | 3
2030/31 | 185.75 | 97.25 | 4
2030/31 | 186.25 | 97.25 | 1
2030/31 | 187.75 | 97.25 | 3
2030/31 | 188.25 | 97.25 | 1
2030/31 | 189.25 | 97.25 | 2
2030/31 | 189.75 | 97.25 | 1
2030/31 | 190.25 | 97.25 | 2
2030/31 | 190.75 | 97.25 | 3
2030/31 | 191.25 | 97.25 | 2
2030/31 | 191.75 | 97.25 | 4
2030/31 | 192.75 | 97.25 | 4
2030/31 | 193.25 | 97.25 | 1
2030/31 | 193.75 | 97.25 | 2
2030/31 | 194.25 | 97.25 | 1
2030/31 | 195.25 | 97.25 | 1
2030/31 | 195.75 | 97.25 | 5
2030/31 | 196.25 | 97.25 | 2
2030/31 | 196.75 | 97.25 | 2
2030/31 | 197.25 | 97.25 | 1
2030/31 | 197.75 | 97.25 | 4
2030/31 | 198.25 | 97.25 | 3
2030/31 | 198.75 | 97.25 | 5
2030/31 | 199.25 | 97.25 | 3
2030/31 | 199.75 | 97.25 | 3
2030/31 | 200.25 | 97.25 | 2
2030/31 | 200.75 | 97.25 | 3
2030/31 | 201.25 | 97.25 | 4
2030/31 | 201.75 | 97.25 | 3
2030/31 | 202.75 | 97.25 | 2
2030/31 | 203.25 | 97.25 | 2
2030/31 | 203.75 | 97.25 | 6
2030/31 | 204.25 | 97.25 | 2
2030/31 | 205.25 | 97.25 | 1
2030/31 | 205.75 | 97.25 | 3
2030/31 | 206.25 | 97.25 | 2
2030/31 | 207.25 | 97.25 | 3
2030/31 | 208.25 | 97.25 | 2
2030/31 | 208.75 | 97.25 | 2
2030/31 | 209.25 | 97.25 | 2
2030/31 | 209.75 | 97.25 | 1
2030/31 | 210.25 | 97.25 | 2
2030/31 | 210.75 | 97.25 | 4
2030/31 | 211.25 | 97.25 | 3
2030/31 | 211.75 | 97.25 | 3
2030/31 | 212.75 | 97.25 | 2
2030/31 | 213.25 | 97.25 | 2
2030/31 | 213.75 | 97.25 | 5
2030/31 | 214.75 | 97.25 | 2
2030/31 | 216.75 | 97.25 | 1
2030/31 | 217.25 | 97.25 | 5
2030/31 | 217.75 | 97.25 | 5
2030/31 | 218.25 | 97.25 | 4
2030/31 | 218.75 | 97.25 | 1
2030/31 | 219.25 | 97.25 | 2
2030/31 | 219.75 | 97.25 | 5
2030/31 | 220.25 | 97.25 | 1
2030/31 | 220.75 | 97.25 | 2
2030/31 | 221.25 | 97.25 | 6
2030/31 | 221.75 | 97.25 | 4
2030/31 | 222.25 | 97.25 | 4
2030/31 | 222.75 | 97.25 | 1
2030/31 | 223.25 | 97.25 | 3
2030/31 | 223.75 | 97.25 | 3
2030/31 | 224.25 | 97.25 | 3
2030/31 | 224.75 | 97.25 | 1
2030/31 | 225.75 | 97.25 | 1
2030/31 | 226.25 | 97.25 | 4
2030/31 | 226.75 | 97.25 | 5
2030/31 | 227.25 | 97.25 | 2
2030/31 | 227.75 | 97.25 | 3
2030/31 | 228.25 | 97.25 | 2
2030/31 | 228.75 | 97.25 | 2
2030/31 | 229.25 | 97.25 | 3
2030/31 | 229.75 | 97.25 | 4
2030/31 | 230.25 | 97.25 | 2
2030/31 | 230.75 | 97.25 | 3
2030/31 | 231.25 | 97.25 | 1
2030/31 | 231.75 | 97.25 | 3
2030/31 | 232.25 | 97.25 | 1
2030/31 | 232.75 | 97.25 | 2
2030/31 | 233.25 | 97.25 | 3
2030/31 | 233.75 | 97.25 | 3
2030/31 | 234.25 | 97.25 | 3
2030/31 | 234.75 | 97.25 | 2
2030/31 | 235.25 | 97.25 | 1
2030/31 | 236.25 | 97.25 | 4
2030/31 | 236.75 | 97.25 | 1
2030/31 | 237.25 | 97.25 | 1
2030/31 | 237.75 | 97.25 | 1
2030/31 | 239.25 | 97.25 | 4
2030/31 | 240.25 | 97.25 | 3
2030/31 | 240.75 | 97.25 | 3
2030/31 | 241.25 | 97.25 | 4
2030/31 | 241.75 | 97.25 | 2
2030/31 | 243.25 | 97.25 | 3
2030/31 | 243.75 | 97.25 | 4
2030/31 | 244.25 | 97.25 | 1
2030/31 | 244.75 | 97.25 | 3
2030/31 | 245.25 | 97.25 | 2
2030/31 | 245.75 | 97.25 | 3
2030/31 | 246.25 | 97.25 | 4
2030/31 | 246.75 | 97.25 | 4
2030/31 | 247.25 | 97.25 | 2
2030/31 | 247.75 | 97.25 | 1
2030/31 | 248.25 | 97.25 | 2
2030/31 | 248.75 | 97.25 | 3
2030/31 | 249.25 | 97.25 | 2
2030/31 | 249.75 | 97.25 | 4
2030/31 | 250.25 | 97.25 | 2
2030/31 | 250.75 | 97.25 | 2
2030/31 | 251.25 | 97.25 | 1
2030/31 | 251.75 | 97.25 | 4
2030/31 | 252.25 | 97.25 | 3
2030/31 | 252.75 | 97.25 | 2
2030/31 | 253.25 | 97.25 | 4
2030/31 | 253.75 | 97.25 | 3
2030/31 | 254.25 | 97.25 | 2
2030/31 | 254.75 | 97.25 | 3
2030/31 | 255.25 | 97.25 | 4
2030/31 | 255.75 | 97.25 | 5
2030/31 | 256.25 | 97.25 | 3
2030/31 | 256.75 | 97.25 | 1
2030/31 | 257.25 | 97.25 | 2
2030/31 | 257.75 | 97.25 | 4
2030/31 | 258.25 | 97.25 | 1
2030/31 | 258.75 | 97.25 | 1
2030/31 | 259.25 | 97.25 | 1
2030/31 | 259.75 | 97.25 | 3
2030/31 | 260.25 | 97.25 | 1
2030/31 | 260.75 | 97.25 | 1
2030/31 | 261.75 | 97.25 | 2
2030/31 | 262.25 | 97.25 | 1
2030/31 | 262.75 | 97.25 | 3
2030/31 | 263.25 | 97.25 | 2
2030/31 | 263.75 | 97.25 | 1
2030/31 | 264.25 | 97.25 | 3
2030/31 | 265.25 | 97.25 | 4
2030/31 | 265.75 | 97.25 | 3
2030/31 | 266.25 | 97.25 | 1
2030/31 | 266.75 | 97.25 | 3
2030/31 | 267.25 | 97.25 | 1
2030/31 | 267.75 | 97.25 | 1
2030/31 | 268.25 | 97.25 | 4
2030/31 | 268.75 | 97.25 | 5
2030/31 | 269.75 | 97.25 | 1
2030/31 | 270.25 | 97.25 | 1
2030/31 | 270.75 | 97.25 | 2
2030/31 | 271.25 | 97.25 | 2
2030/31 | 271.75 | 97.25 | 1
2030/31 | 272.25 | 97.25 | 5
2030/31 | 273.25 | 97.25 | 4
2030/31 | 274.25 | 97.25 | 1
2030/31 | 275.75 | 97.25 | 1
2030/31 | 276.75 | 97.25 | 3
2030/31 | 277.75 | 97.25 | 2
2030/31 | 278.25 | 97.25 | 2
2030/31 | 278.75 | 97.25 | 3
2030/31 | 279.25 | 97.25 | 3
2030/31 | 280.25 | 97.25 | 1
2030/31 | 280.75 | 97.25 | 3
2030/31 | 281.75 | 97.25 | 4
2030/31 | 282.25 | 97.25 | 1
2030/31 | 282.75 | 97.25 | 2
2030/31 | 283.25 | 97.25 | 2
2030/31 | 284.25 | 97.25 | 2
2030/31 | 284.75 | 97.25 | 1
2030/31 | 285.25 | 97.25 | 3
2030/31 | 285.75 | 97.25 | 2
2030/31 | 286.25 | 97.25 | 1
2030/31 | 286.75 | 97.25 | 1
2030/31 | 287.25 | 97.25 | 2
2030/31 | 287.75 | 97.25 | 5
2030/31 | 288.25 | 97.25 | 3
2030/31 | 288.75 | 97.25 | 2
2030/31 | 289.25 | 97.25 | 2
2030/31 | 290.75 | 97.25 | 1
2030/31 | 291.25 | 97.25 | 2
2030/31 | 292.25 | 97.25 | 2
2030/31 | 292.75 | 97.25 | 2
2030/31 | 293.75 | 97.25 | 2
2030/31 | 294.25 | 97.25 | 2
2030/31 | 295.25 | 97.25 | 1
2030/31 | 295.75 | 97.25 | 3
2030/31 | 296.25 | 97.25 | 2
2030/31 | 296.75 | 97.25 | 1
2030/31 | 297.25 | 97.25 | 1
2030/31 | 297.75 | 97.25 | 2
2030/31 | 298.25 | 97.25 | 1
2030/31 | 298.75 | 97.25 | 1
2030/31 | 299.25 | 97.25 | 1
2030/31 | 299.75 | 97.25 | 1
2030/31 | 300.75 | 97.25 | 1
2030/31 | 302.25 | 97.25 | 2
2030/31 | 303.75 | 97.25 | 2
2030/31 | 304.75 | 97.25 | 1
2030/31 | 305.25 | 97.25 | 1
2030/31 | 305.75 | 97.25 | 1
2030/31 | 306.75 | 97.25 | 1
2030/31 | 307.25 | 97.25 | 1
2030/31 | 308.25 | 97.25 | 3
2030/31 | 308.75 | 97.25 | 1
2030/31 | 309.25 | 97.25 | 1
2030/31 | 309.75 | 97.25 | 3
2030/31 | 310.25 | 97.25 | 2
2030/31 | 311.25 | 97.25 | 2
2030/31 | 311.75 | 97.25 | 1
2030/31 | 312.75 | 97.25 | 1
2030/31 | 313.75 | 97.25 | 2
2030/31 | 314.25 | 97.25 | 1
2030/31 | 314.75 | 97.25 | 1
2030/31 | 315.75 | 97.25 | 3
2030/31 | 316.25 | 97.25 | 1
2030/31 | 317.25 | 97.25 | 1
2030/31 | 317.75 | 97.25 | 1
2030/31 | 319.25 | 97.25 | 1
2030/31 | 319.75 | 97.25 | 3
2030/31 | 320.25 | 97.25 | 3
2030/31 | 321.25 | 97.25 | 3
2030/31 | 322.75 | 97.25 | 1
2030/31 | 323.25 | 97.25 | 4
2030/31 | 324.25 | 97.25 | 1
2030/31 | 324.75 | 97.25 | 1
2030/31 | 325.25 | 97.25 | 1
2030/31 | 325.75 | 97.25 | 1
2030/31 | 326.25 | 97.25 | 1
2030/31 | 326.75 | 97.25 | 2
2030/31 | 327.25 | 97.25 | 2
2030/31 | 329.75 | 97.25 | 2
2030/31 | 330.25 | 97.25 | 1
2030/31 | 330.75 | 97.25 | 1
2030/31 | 331.25 | 97.25 | 3
2030/31 | 331.75 | 97.25 | 1
2030/31 | 332.25 | 97.25 | 3
2030/31 | 333.75 | 97.25 | 1
2030/31 | 335.25 | 97.25 | 3
2030/31 | 335.75 | 97.25 | 4
2030/31 | 336.25 | 97.25 | 1
2030/31 | 336.75 | 97.25 | 1
2030/31 | 339.25 | 97.25 | 1
2030/31 | 340.25 | 97.25 | 2
2030/31 | 340.75 | 97.25 | 1
2030/31 | 342.25 | 97.25 | 1
2030/31 | 342.75 | 97.25 | 1
2030/31 | 343.25 | 97.25 | 1
2030/31 | 347.25 | 97.25 | 1
2030/31 | 350.75 | 97.25 | 1
2030/31 | 351.25 | 97.25 | 1
2030/31 | 352.25 | 97.25 | 2
2030/31 | 354.25 | 97.25 | 1
2030/31 | 355.25 | 97.25 | 1
2030/31 | 355.75 | 97.25 | 1
2030/31 | 356.75 | 97.25 | 2
2030/31 | 357.75 | 97.25 | 1
2030/31 | 358.75 | 97.25 | 1
2030/31 | 359.25 | 97.25 | 1
2030/31 | 360.75 | 97.25 | 1
2030/31 | 364.25 | 97.25 | 1
2030/31 | 366.25 | 97.25 | 1
2030/31 | 366.75 | 97.25 | 1
2030/31 | 367.25 | 97.25 | 1
2030/31 | 370.25 | 97.25 | 1
2030/31 | 370.75 | 97.25 | 1
2030/31 | 371.75 | 97.25 | 1
2030/31 | 375.75 | 97.25 | 1
2030/31 | 377.25 | 97.25 | 1
2030/31 | 380.25 | 97.25 | 1
2030/31 | 384.75 | 97.25 | 1
2030/31 | 392.25 | 97.25 | 1
2030/31 | 394.25 | 97.25 | 1
2030/31 | 399.75 | 97.25 | 1
2030/31 | 400.75 | 97.25 | 1
2030/31 | 402.75 | 97.25 | 1
2030/31 | 405.25 | 97.25 | 1
2030/31 | 411.75 | 97.25 | 1
2030/31 | 414.75 | 97.25 | 1
2030/31 | 416.75 | 97.25 | 1
2030/31 | 419.75 | 97.25 | 1
2030/31 | 427.75 | 97.25 | 1
2030/31 | 439.75 | 97.25 | 1
2030/31 | 108.75 | 97.75 | 1
2030/31 | 120.25 | 97.75 | 1
2030/31 | 124.75 | 97.75 | 1
2030/31 | 125.25 | 97.75 | 1
2030/31 | 126.75 | 97.75 | 1
2030/31 | 129.25 | 97.75 | 1
2030/31 | 132.75 | 97.75 | 1
2030/31 | 134.25 | 97.75 | 1
2030/31 | 135.75 | 97.75 | 2
2030/31 | 136.25 | 97.75 | 1
2030/31 | 137.25 | 97.75 | 1
2030/31 | 138.75 | 97.75 | 1
2030/31 | 140.25 | 97.75 | 1
2030/31 | 142.75 | 97.75 | 1
2030/31 | 143.25 | 97.75 | 1
2030/31 | 145.25 | 97.75 | 1
2030/31 | 145.75 | 97.75 | 2
2030/31 | 146.25 | 97.75 | 2
2030/31 | 148.75 | 97.75 | 1
2030/31 | 150.25 | 97.75 | 4
2030/31 | 150.75 | 97.75 | 1
2030/31 | 151.25 | 97.75 | 1
2030/31 | 153.75 | 97.75 | 2
2030/31 | 154.25 | 97.75 | 1
2030/31 | 155.75 | 97.75 | 1
2030/31 | 156.75 | 97.75 | 1
2030/31 | 157.75 | 97.75 | 1
2030/31 | 158.25 | 97.75 | 2
2030/31 | 159.25 | 97.75 | 2
2030/31 | 159.75 | 97.75 | 1
2030/31 | 160.75 | 97.75 | 2
2030/31 | 161.75 | 97.75 | 2
2030/31 | 163.25 | 97.75 | 2
2030/31 | 163.75 | 97.75 | 1
2030/31 | 164.25 | 97.75 | 1
2030/31 | 165.75 | 97.75 | 2
2030/31 | 166.75 | 97.75 | 1
2030/31 | 167.25 | 97.75 | 1
2030/31 | 168.25 | 97.75 | 1
2030/31 | 169.25 | 97.75 | 3
2030/31 | 170.75 | 97.75 | 4
2030/31 | 171.75 | 97.75 | 1
2030/31 | 172.25 | 97.75 | 1
2030/31 | 172.75 | 97.75 | 2
2030/31 | 174.25 | 97.75 | 1
2030/31 | 175.25 | 97.75 | 2
2030/31 | 175.75 | 97.75 | 1
2030/31 | 176.25 | 97.75 | 2
2030/31 | 176.75 | 97.75 | 1
2030/31 | 177.75 | 97.75 | 2
2030/31 | 178.25 | 97.75 | 3
2030/31 | 179.25 | 97.75 | 5
2030/31 | 179.75 | 97.75 | 1
2030/31 | 180.25 | 97.75 | 1
2030/31 | 180.75 | 97.75 | 2
2030/31 | 181.25 | 97.75 | 2
2030/31 | 181.75 | 97.75 | 2
2030/31 | 182.25 | 97.75 | 1
2030/31 | 182.75 | 97.75 | 2
2030/31 | 183.75 | 97.75 | 1
2030/31 | 184.25 | 97.75 | 2
2030/31 | 184.75 | 97.75 | 1
2030/31 | 185.25 | 97.75 | 4
2030/31 | 186.25 | 97.75 | 2
2030/31 | 186.75 | 97.75 | 1
2030/31 | 187.25 | 97.75 | 3
2030/31 | 187.75 | 97.75 | 1
2030/31 | 188.25 | 97.75 | 1
2030/31 | 188.75 | 97.75 | 1
2030/31 | 189.75 | 97.75 | 1
2030/31 | 190.25 | 97.75 | 2
2030/31 | 190.75 | 97.75 | 2
2030/31 | 191.25 | 97.75 | 1
2030/31 | 191.75 | 97.75 | 2
2030/31 | 192.25 | 97.75 | 1
2030/31 | 192.75 | 97.75 | 1
2030/31 | 193.25 | 97.75 | 1
2030/31 | 194.25 | 97.75 | 3
2030/31 | 194.75 | 97.75 | 2
2030/31 | 195.25 | 97.75 | 2
2030/31 | 195.75 | 97.75 | 1
2030/31 | 196.25 | 97.75 | 3
2030/31 | 196.75 | 97.75 | 1
2030/31 | 197.25 | 97.75 | 2
2030/31 | 197.75 | 97.75 | 1
2030/31 | 198.25 | 97.75 | 3
2030/31 | 198.75 | 97.75 | 2
2030/31 | 199.25 | 97.75 | 3
2030/31 | 199.75 | 97.75 | 1
2030/31 | 200.75 | 97.75 | 5
2030/31 | 201.25 | 97.75 | 2
2030/31 | 201.75 | 97.75 | 2
2030/31 | 202.25 | 97.75 | 3
2030/31 | 202.75 | 97.75 | 2
2030/31 | 203.25 | 97.75 | 4
2030/31 | 203.75 | 97.75 | 1
2030/31 | 204.25 | 97.75 | 2
2030/31 | 204.75 | 97.75 | 1
2030/31 | 205.75 | 97.75 | 1
2030/31 | 206.25 | 97.75 | 2
2030/31 | 207.25 | 97.75 | 1
2030/31 | 208.25 | 97.75 | 2
2030/31 | 208.75 | 97.75 | 3
2030/31 | 209.25 | 97.75 | 1
2030/31 | 209.75 | 97.75 | 1
2030/31 | 210.25 | 97.75 | 2
2030/31 | 210.75 | 97.75 | 1
2030/31 | 211.25 | 97.75 | 2
2030/31 | 211.75 | 97.75 | 3
2030/31 | 212.25 | 97.75 | 3
2030/31 | 212.75 | 97.75 | 3
2030/31 | 213.25 | 97.75 | 2
2030/31 | 213.75 | 97.75 | 2
2030/31 | 214.25 | 97.75 | 1
2030/31 | 214.75 | 97.75 | 1
2030/31 | 215.25 | 97.75 | 4
2030/31 | 215.75 | 97.75 | 2
2030/31 | 216.25 | 97.75 | 1
2030/31 | 216.75 | 97.75 | 1
2030/31 | 217.25 | 97.75 | 4
2030/31 | 218.25 | 97.75 | 1
2030/31 | 218.75 | 97.75 | 2
2030/31 | 219.25 | 97.75 | 1
2030/31 | 219.75 | 97.75 | 2
2030/31 | 220.25 | 97.75 | 2
2030/31 | 220.75 | 97.75 | 2
2030/31 | 221.25 | 97.75 | 4
2030/31 | 221.75 | 97.75 | 4
2030/31 | 222.25 | 97.75 | 3
2030/31 | 222.75 | 97.75 | 5
2030/31 | 223.25 | 97.75 | 2
2030/31 | 223.75 | 97.75 | 1
2030/31 | 224.25 | 97.75 | 3
2030/31 | 224.75 | 97.75 | 2
2030/31 | 225.25 | 97.75 | 2
2030/31 | 225.75 | 97.75 | 2
2030/31 | 226.25 | 97.75 | 1
2030/31 | 226.75 | 97.75 | 3
2030/31 | 227.25 | 97.75 | 5
2030/31 | 227.75 | 97.75 | 1
2030/31 | 228.25 | 97.75 | 3
2030/31 | 228.75 | 97.75 | 1
2030/31 | 229.25 | 97.75 | 2
2030/31 | 229.75 | 97.75 | 3
2030/31 | 230.25 | 97.75 | 2
2030/31 | 230.75 | 97.75 | 6
2030/31 | 231.75 | 97.75 | 3
2030/31 | 232.25 | 97.75 | 2
2030/31 | 232.75 | 97.75 | 1
2030/31 | 233.75 | 97.75 | 4
2030/31 | 234.25 | 97.75 | 3
2030/31 | 234.75 | 97.75 | 3
2030/31 | 235.75 | 97.75 | 3
2030/31 | 236.25 | 97.75 | 1
2030/31 | 236.75 | 97.75 | 2
2030/31 | 237.25 | 97.75 | 1
2030/31 | 237.75 | 97.75 | 2
2030/31 | 238.25 | 97.75 | 1
2030/31 | 238.75 | 97.75 | 3
2030/31 | 239.25 | 97.75 | 1
2030/31 | 239.75 | 97.75 | 3
2030/31 | 240.25 | 97.75 | 4
2030/31 | 240.75 | 97.75 | 1
2030/31 | 241.25 | 97.75 | 3
2030/31 | 241.75 | 97.75 | 1
2030/31 | 242.25 | 97.75 | 2
2030/31 | 242.75 | 97.75 | 3
2030/31 | 243.25 | 97.75 | 2
2030/31 | 244.25 | 97.75 | 3
2030/31 | 244.75 | 97.75 | 3
2030/31 | 245.75 | 97.75 | 1
2030/31 | 246.25 | 97.75 | 2
2030/31 | 246.75 | 97.75 | 4
2030/31 | 247.75 | 97.75 | 1
2030/31 | 248.25 | 97.75 | 1
2030/31 | 248.75 | 97.75 | 6
2030/31 | 249.25 | 97.75 | 2
2030/31 | 249.75 | 97.75 | 2
2030/31 | 250.25 | 97.75 | 1
2030/31 | 250.75 | 97.75 | 3
2030/31 | 251.25 | 97.75 | 1
2030/31 | 251.75 | 97.75 | 4
2030/31 | 252.75 | 97.75 | 1
2030/31 | 253.25 | 97.75 | 2
2030/31 | 253.75 | 97.75 | 4
2030/31 | 254.25 | 97.75 | 6
2030/31 | 254.75 | 97.75 | 1
2030/31 | 255.25 | 97.75 | 2
2030/31 | 255.75 | 97.75 | 3
2030/31 | 256.25 | 97.75 | 3
2030/31 | 256.75 | 97.75 | 3
2030/31 | 257.25 | 97.75 | 1
2030/31 | 257.75 | 97.75 | 3
2030/31 | 258.25 | 97.75 | 2
2030/31 | 258.75 | 97.75 | 3
2030/31 | 259.25 | 97.75 | 4
2030/31 | 259.75 | 97.75 | 3
2030/31 | 260.25 | 97.75 | 6
2030/31 | 260.75 | 97.75 | 1
2030/31 | 261.25 | 97.75 | 2
2030/31 | 261.75 | 97.75 | 5
2030/31 | 262.25 | 97.75 | 3
2030/31 | 262.75 | 97.75 | 1
2030/31 | 263.25 | 97.75 | 2
2030/31 | 263.75 | 97.75 | 1
2030/31 | 264.25 | 97.75 | 4
2030/31 | 264.75 | 97.75 | 3
2030/31 | 265.25 | 97.75 | 2
2030/31 | 265.75 | 97.75 | 1
2030/31 | 266.25 | 97.75 | 2
2030/31 | 266.75 | 97.75 | 2
2030/31 | 267.25 | 97.75 | 1
2030/31 | 268.25 | 97.75 | 2
2030/31 | 268.75 | 97.75 | 2
2030/31 | 269.25 | 97.75 | 2
2030/31 | 269.75 | 97.75 | 5
2030/31 | 270.25 | 97.75 | 1
2030/31 | 271.25 | 97.75 | 1
2030/31 | 271.75 | 97.75 | 1
2030/31 | 272.25 | 97.75 | 4
2030/31 | 272.75 | 97.75 | 1
2030/31 | 273.25 | 97.75 | 1
2030/31 | 273.75 | 97.75 | 2
2030/31 | 274.25 | 97.75 | 1
2030/31 | 274.75 | 97.75 | 3
2030/31 | 275.25 | 97.75 | 2
2030/31 | 275.75 | 97.75 | 4
2030/31 | 276.75 | 97.75 | 2
2030/31 | 277.25 | 97.75 | 3
2030/31 | 277.75 | 97.75 | 2
2030/31 | 278.25 | 97.75 | 2
2030/31 | 278.75 | 97.75 | 5
2030/31 | 279.75 | 97.75 | 1
2030/31 | 280.75 | 97.75 | 2
2030/31 | 281.25 | 97.75 | 1
2030/31 | 281.75 | 97.75 | 4
2030/31 | 282.75 | 97.75 | 2
2030/31 | 283.75 | 97.75 | 1
2030/31 | 284.25 | 97.75 | 2
2030/31 | 284.75 | 97.75 | 5
2030/31 | 285.25 | 97.75 | 2
2030/31 | 286.25 | 97.75 | 1
2030/31 | 287.25 | 97.75 | 1
2030/31 | 287.75 | 97.75 | 1
2030/31 | 288.25 | 97.75 | 2
2030/31 | 288.75 | 97.75 | 2
2030/31 | 289.25 | 97.75 | 1
2030/31 | 290.75 | 97.75 | 1
2030/31 | 291.25 | 97.75 | 4
2030/31 | 292.75 | 97.75 | 3
2030/31 | 293.25 | 97.75 | 3
2030/31 | 294.25 | 97.75 | 1
2030/31 | 294.75 | 97.75 | 2
2030/31 | 295.25 | 97.75 | 2
2030/31 | 296.75 | 97.75 | 1
2030/31 | 297.25 | 97.75 | 2
2030/31 | 298.75 | 97.75 | 3
2030/31 | 299.25 | 97.75 | 1
2030/31 | 300.75 | 97.75 | 1
2030/31 | 301.25 | 97.75 | 2
2030/31 | 301.75 | 97.75 | 1
2030/31 | 302.25 | 97.75 | 3
2030/31 | 302.75 | 97.75 | 1
2030/31 | 303.25 | 97.75 | 3
2030/31 | 303.75 | 97.75 | 1
2030/31 | 304.25 | 97.75 | 2
2030/31 | 305.25 | 97.75 | 1
2030/31 | 305.75 | 97.75 | 1
2030/31 | 306.25 | 97.75 | 2
2030/31 | 307.75 | 97.75 | 2
2030/31 | 308.25 | 97.75 | 1
2030/31 | 309.25 | 97.75 | 1
2030/31 | 309.75 | 97.75 | 1
2030/31 | 310.25 | 97.75 | 1
2030/31 | 311.25 | 97.75 | 1
2030/31 | 311.75 | 97.75 | 1
2030/31 | 312.75 | 97.75 | 3
2030/31 | 313.25 | 97.75 | 3
2030/31 | 314.75 | 97.75 | 2
2030/31 | 315.75 | 97.75 | 1
2030/31 | 316.25 | 97.75 | 2
2030/31 | 316.75 | 97.75 | 2
2030/31 | 317.25 | 97.75 | 1
2030/31 | 318.25 | 97.75 | 1
2030/31 | 318.75 | 97.75 | 1
2030/31 | 319.75 | 97.75 | 1
2030/31 | 320.25 | 97.75 | 1
2030/31 | 321.75 | 97.75 | 1
2030/31 | 322.75 | 97.75 | 2
2030/31 | 323.25 | 97.75 | 4
2030/31 | 324.25 | 97.75 | 1
2030/31 | 324.75 | 97.75 | 1
2030/31 | 325.25 | 97.75 | 2
2030/31 | 326.25 | 97.75 | 1
2030/31 | 327.25 | 97.75 | 1
2030/31 | 328.25 | 97.75 | 2
2030/31 | 329.25 | 97.75 | 1
2030/31 | 330.25 | 97.75 | 2
2030/31 | 331.75 | 97.75 | 1
2030/31 | 332.25 | 97.75 | 1
2030/31 | 332.75 | 97.75 | 1
2030/31 | 333.25 | 97.75 | 2
2030/31 | 333.75 | 97.75 | 1
2030/31 | 335.25 | 97.75 | 1
2030/31 | 335.75 | 97.75 | 1
2030/31 | 336.75 | 97.75 | 1
2030/31 | 337.25 | 97.75 | 2
2030/31 | 337.75 | 97.75 | 1
2030/31 | 338.25 | 97.75 | 1
2030/31 | 339.25 | 97.75 | 1
2030/31 | 340.75 | 97.75 | 2
2030/31 | 341.25 | 97.75 | 2
2030/31 | 342.75 | 97.75 | 2
2030/31 | 343.25 | 97.75 | 1
2030/31 | 345.75 | 97.75 | 2
2030/31 | 346.75 | 97.75 | 1
2030/31 | 349.75 | 97.75 | 1
2030/31 | 350.25 | 97.75 | 1
2030/31 | 351.25 | 97.75 | 2
2030/31 | 352.25 | 97.75 | 1
2030/31 | 352.75 | 97.75 | 1
2030/31 | 354.75 | 97.75 | 1
2030/31 | 355.75 | 97.75 | 1
2030/31 | 358.75 | 97.75 | 1
2030/31 | 359.25 | 97.75 | 2
2030/31 | 360.25 | 97.75 | 1
2030/31 | 360.75 | 97.75 | 1
2030/31 | 361.25 | 97.75 | 1
2030/31 | 363.25 | 97.75 | 2
2030/31 | 363.75 | 97.75 | 1
2030/31 | 366.25 | 97.75 | 1
2030/31 | 368.75 | 97.75 | 2
2030/31 | 370.25 | 97.75 | 1
2030/31 | 371.25 | 97.75 | 1
2030/31 | 373.75 | 97.75 | 1
2030/31 | 374.75 | 97.75 | 1
2030/31 | 375.75 | 97.75 | 1
2030/31 | 381.75 | 97.75 | 1
2030/31 | 382.25 | 97.75 | 1
2030/31 | 385.75 | 97.75 | 1
2030/31 | 387.75 | 97.75 | 1
2030/31 | 388.75 | 97.75 | 1
2030/31 | 398.25 | 97.75 | 1
2030/31 | 402.75 | 97.75 | 1
2030/31 | 403.25 | 97.75 | 1
2030/31 | 404.25 | 97.75 | 1
2030/31 | 405.25 | 97.75 | 1
2030/31 | 407.25 | 97.75 | 1
2030/31 | 409.25 | 97.75 | 1
2030/31 | 426.25 | 97.75 | 1
2030/31 | 436.75 | 97.75 | 1
2030/31 | 112.25 | 98.25 | 1
2030/31 | 116.25 | 98.25 | 2
2030/31 | 116.75 | 98.25 | 1
2030/31 | 118.25 | 98.25 | 1
2030/31 | 119.25 | 98.25 | 1
2030/31 | 122.25 | 98.25 | 1
2030/31 | 124.75 | 98.25 | 1
2030/31 | 126.75 | 98.25 | 1
2030/31 | 128.25 | 98.25 | 1
2030/31 | 131.25 | 98.25 | 1
2030/31 | 132.75 | 98.25 | 3
2030/31 | 134.75 | 98.25 | 1
2030/31 | 136.25 | 98.25 | 1
2030/31 | 137.25 | 98.25 | 1
2030/31 | 138.75 | 98.25 | 2
2030/31 | 141.75 | 98.25 | 1
2030/31 | 143.75 | 98.25 | 2
2030/31 | 144.25 | 98.25 | 1
2030/31 | 144.75 | 98.25 | 2
2030/31 | 145.25 | 98.25 | 2
2030/31 | 149.25 | 98.25 | 1
2030/31 | 149.75 | 98.25 | 1
2030/31 | 150.25 | 98.25 | 1
2030/31 | 151.25 | 98.25 | 2
2030/31 | 152.75 | 98.25 | 1
2030/31 | 154.25 | 98.25 | 2
2030/31 | 154.75 | 98.25 | 1
2030/31 | 155.25 | 98.25 | 1
2030/31 | 156.75 | 98.25 | 1
2030/31 | 157.75 | 98.25 | 2
2030/31 | 158.25 | 98.25 | 1
2030/31 | 158.75 | 98.25 | 1
2030/31 | 159.75 | 98.25 | 1
2030/31 | 160.25 | 98.25 | 1
2030/31 | 161.25 | 98.25 | 2
2030/31 | 161.75 | 98.25 | 2
2030/31 | 164.25 | 98.25 | 1
2030/31 | 164.75 | 98.25 | 1
2030/31 | 165.25 | 98.25 | 2
2030/31 | 166.25 | 98.25 | 2
2030/31 | 166.75 | 98.25 | 1
2030/31 | 167.25 | 98.25 | 1
2030/31 | 169.25 | 98.25 | 1
2030/31 | 169.75 | 98.25 | 1
2030/31 | 170.25 | 98.25 | 1
2030/31 | 170.75 | 98.25 | 1
2030/31 | 171.25 | 98.25 | 2
2030/31 | 171.75 | 98.25 | 1
2030/31 | 172.25 | 98.25 | 1
2030/31 | 172.75 | 98.25 | 2
2030/31 | 173.75 | 98.25 | 1
2030/31 | 174.75 | 98.25 | 4
2030/31 | 176.25 | 98.25 | 1
2030/31 | 177.25 | 98.25 | 1
2030/31 | 177.75 | 98.25 | 1
2030/31 | 179.25 | 98.25 | 1
2030/31 | 180.25 | 98.25 | 1
2030/31 | 181.25 | 98.25 | 1
2030/31 | 182.25 | 98.25 | 1
2030/31 | 182.75 | 98.25 | 2
2030/31 | 183.75 | 98.25 | 1
2030/31 | 184.25 | 98.25 | 1
2030/31 | 184.75 | 98.25 | 1
2030/31 | 185.25 | 98.25 | 1
2030/31 | 185.75 | 98.25 | 3
2030/31 | 186.75 | 98.25 | 1
2030/31 | 187.75 | 98.25 | 3
2030/31 | 188.25 | 98.25 | 3
2030/31 | 189.25 | 98.25 | 1
2030/31 | 190.25 | 98.25 | 1
2030/31 | 190.75 | 98.25 | 1
2030/31 | 191.75 | 98.25 | 3
2030/31 | 192.75 | 98.25 | 1
2030/31 | 193.25 | 98.25 | 2
2030/31 | 194.25 | 98.25 | 1
2030/31 | 194.75 | 98.25 | 1
2030/31 | 195.25 | 98.25 | 2
2030/31 | 195.75 | 98.25 | 2
2030/31 | 196.75 | 98.25 | 1
2030/31 | 197.25 | 98.25 | 1
2030/31 | 197.75 | 98.25 | 3
2030/31 | 198.25 | 98.25 | 1
2030/31 | 198.75 | 98.25 | 2
2030/31 | 199.25 | 98.25 | 1
2030/31 | 199.75 | 98.25 | 4
2030/31 | 200.75 | 98.25 | 1
2030/31 | 201.25 | 98.25 | 1
2030/31 | 201.75 | 98.25 | 2
2030/31 | 202.25 | 98.25 | 4
2030/31 | 202.75 | 98.25 | 1
2030/31 | 203.25 | 98.25 | 1
2030/31 | 204.75 | 98.25 | 2
2030/31 | 205.25 | 98.25 | 6
2030/31 | 205.75 | 98.25 | 3
2030/31 | 206.25 | 98.25 | 4
2030/31 | 206.75 | 98.25 | 3
2030/31 | 207.25 | 98.25 | 1
2030/31 | 207.75 | 98.25 | 1
2030/31 | 208.25 | 98.25 | 1
2030/31 | 209.25 | 98.25 | 1
2030/31 | 210.25 | 98.25 | 5
2030/31 | 210.75 | 98.25 | 1
2030/31 | 211.25 | 98.25 | 2
2030/31 | 211.75 | 98.25 | 1
2030/31 | 212.25 | 98.25 | 5
2030/31 | 213.25 | 98.25 | 1
2030/31 | 214.25 | 98.25 | 3
2030/31 | 214.75 | 98.25 | 1
2030/31 | 215.25 | 98.25 | 7
2030/31 | 215.75 | 98.25 | 2
2030/31 | 216.25 | 98.25 | 2
2030/31 | 216.75 | 98.25 | 2
2030/31 | 217.25 | 98.25 | 1
2030/31 | 217.75 | 98.25 | 2
2030/31 | 218.25 | 98.25 | 1
2030/31 | 218.75 | 98.25 | 3
2030/31 | 219.25 | 98.25 | 5
2030/31 | 219.75 | 98.25 | 4
2030/31 | 220.25 | 98.25 | 2
2030/31 | 221.25 | 98.25 | 1
2030/31 | 221.75 | 98.25 | 2
2030/31 | 222.75 | 98.25 | 2
2030/31 | 223.25 | 98.25 | 1
2030/31 | 223.75 | 98.25 | 7
2030/31 | 224.25 | 98.25 | 3
2030/31 | 224.75 | 98.25 | 4
2030/31 | 225.25 | 98.25 | 8
2030/31 | 225.75 | 98.25 | 2
2030/31 | 226.25 | 98.25 | 5
2030/31 | 226.75 | 98.25 | 1
2030/31 | 227.25 | 98.25 | 2
2030/31 | 227.75 | 98.25 | 1
2030/31 | 228.75 | 98.25 | 2
2030/31 | 229.25 | 98.25 | 8
2030/31 | 229.75 | 98.25 | 2
2030/31 | 230.25 | 98.25 | 6
2030/31 | 230.75 | 98.25 | 3
2030/31 | 231.25 | 98.25 | 3
2030/31 | 231.75 | 98.25 | 4
2030/31 | 232.25 | 98.25 | 5
2030/31 | 232.75 | 98.25 | 2
2030/31 | 233.25 | 98.25 | 1
2030/31 | 233.75 | 98.25 | 1
2030/31 | 234.25 | 98.25 | 3
2030/31 | 234.75 | 98.25 | 2
2030/31 | 235.25 | 98.25 | 2
2030/31 | 235.75 | 98.25 | 4
2030/31 | 236.25 | 98.25 | 1
2030/31 | 236.75 | 98.25 | 2
2030/31 | 237.25 | 98.25 | 1
2030/31 | 237.75 | 98.25 | 1
2030/31 | 238.25 | 98.25 | 1
2030/31 | 239.25 | 98.25 | 3
2030/31 | 239.75 | 98.25 | 4
2030/31 | 240.25 | 98.25 | 1
2030/31 | 241.25 | 98.25 | 2
2030/31 | 241.75 | 98.25 | 2
2030/31 | 242.25 | 98.25 | 1
2030/31 | 242.75 | 98.25 | 4
2030/31 | 243.25 | 98.25 | 3
2030/31 | 243.75 | 98.25 | 2
2030/31 | 244.25 | 98.25 | 3
2030/31 | 244.75 | 98.25 | 1
2030/31 | 245.25 | 98.25 | 2
2030/31 | 245.75 | 98.25 | 2
2030/31 | 246.25 | 98.25 | 3
2030/31 | 246.75 | 98.25 | 5
2030/31 | 247.25 | 98.25 | 1
2030/31 | 247.75 | 98.25 | 2
2030/31 | 248.25 | 98.25 | 2
2030/31 | 248.75 | 98.25 | 2
2030/31 | 249.75 | 98.25 | 1
2030/31 | 250.25 | 98.25 | 2
2030/31 | 250.75 | 98.25 | 2
2030/31 | 251.75 | 98.25 | 1
2030/31 | 252.25 | 98.25 | 4
2030/31 | 252.75 | 98.25 | 1
2030/31 | 253.25 | 98.25 | 3
2030/31 | 253.75 | 98.25 | 1
2030/31 | 254.25 | 98.25 | 1
2030/31 | 254.75 | 98.25 | 3
2030/31 | 255.25 | 98.25 | 1
2030/31 | 255.75 | 98.25 | 3
2030/31 | 256.25 | 98.25 | 2
2030/31 | 256.75 | 98.25 | 1
2030/31 | 257.25 | 98.25 | 5
2030/31 | 257.75 | 98.25 | 5
2030/31 | 258.25 | 98.25 | 2
2030/31 | 258.75 | 98.25 | 2
2030/31 | 259.25 | 98.25 | 4
2030/31 | 259.75 | 98.25 | 1
2030/31 | 260.25 | 98.25 | 2
2030/31 | 260.75 | 98.25 | 6
2030/31 | 261.25 | 98.25 | 3
2030/31 | 261.75 | 98.25 | 4
2030/31 | 262.25 | 98.25 | 3
2030/31 | 262.75 | 98.25 | 2
2030/31 | 263.25 | 98.25 | 4
2030/31 | 263.75 | 98.25 | 4
2030/31 | 264.25 | 98.25 | 1
2030/31 | 264.75 | 98.25 | 2
2030/31 | 265.25 | 98.25 | 3
2030/31 | 265.75 | 98.25 | 1
2030/31 | 266.25 | 98.25 | 3
2030/31 | 267.25 | 98.25 | 2
2030/31 | 267.75 | 98.25 | 1
2030/31 | 268.75 | 98.25 | 2
2030/31 | 269.25 | 98.25 | 2
2030/31 | 269.75 | 98.25 | 5
2030/31 | 270.25 | 98.25 | 4
2030/31 | 270.75 | 98.25 | 1
2030/31 | 271.25 | 98.25 | 5
2030/31 | 271.75 | 98.25 | 1
2030/31 | 273.25 | 98.25 | 2
2030/31 | 274.25 | 98.25 | 3
2030/31 | 274.75 | 98.25 | 2
2030/31 | 275.25 | 98.25 | 1
2030/31 | 275.75 | 98.25 | 3
2030/31 | 276.25 | 98.25 | 2
2030/31 | 276.75 | 98.25 | 1
2030/31 | 277.25 | 98.25 | 1
2030/31 | 278.25 | 98.25 | 1
2030/31 | 279.25 | 98.25 | 1
2030/31 | 279.75 | 98.25 | 1
2030/31 | 280.75 | 98.25 | 1
2030/31 | 281.25 | 98.25 | 1
2030/31 | 282.25 | 98.25 | 2
2030/31 | 282.75 | 98.25 | 1
2030/31 | 283.25 | 98.25 | 1
2030/31 | 283.75 | 98.25 | 1
2030/31 | 284.25 | 98.25 | 2
2030/31 | 285.25 | 98.25 | 3
2030/31 | 285.75 | 98.25 | 1
2030/31 | 286.25 | 98.25 | 5
2030/31 | 286.75 | 98.25 | 1
2030/31 | 287.25 | 98.25 | 1
2030/31 | 288.25 | 98.25 | 2
2030/31 | 289.25 | 98.25 | 1
2030/31 | 289.75 | 98.25 | 2
2030/31 | 290.25 | 98.25 | 1
2030/31 | 290.75 | 98.25 | 1
2030/31 | 291.25 | 98.25 | 3
2030/31 | 291.75 | 98.25 | 1
2030/31 | 292.25 | 98.25 | 1
2030/31 | 292.75 | 98.25 | 2
2030/31 | 293.25 | 98.25 | 2
2030/31 | 294.75 | 98.25 | 3
2030/31 | 295.25 | 98.25 | 3
2030/31 | 296.25 | 98.25 | 1
2030/31 | 296.75 | 98.25 | 2
2030/31 | 297.25 | 98.25 | 4
2030/31 | 297.75 | 98.25 | 2
2030/31 | 298.75 | 98.25 | 1
2030/31 | 299.25 | 98.25 | 2
2030/31 | 299.75 | 98.25 | 1
2030/31 | 300.25 | 98.25 | 1
2030/31 | 301.75 | 98.25 | 2
2030/31 | 302.25 | 98.25 | 1
2030/31 | 303.25 | 98.25 | 2
2030/31 | 304.25 | 98.25 | 1
2030/31 | 304.75 | 98.25 | 2
2030/31 | 305.25 | 98.25 | 2
2030/31 | 305.75 | 98.25 | 1
2030/31 | 306.25 | 98.25 | 1
2030/31 | 307.75 | 98.25 | 2
2030/31 | 308.25 | 98.25 | 1
2030/31 | 309.25 | 98.25 | 1
2030/31 | 309.75 | 98.25 | 2
2030/31 | 311.75 | 98.25 | 1
2030/31 | 314.75 | 98.25 | 1
2030/31 | 315.25 | 98.25 | 1
2030/31 | 316.25 | 98.25 | 2
2030/31 | 316.75 | 98.25 | 1
2030/31 | 317.25 | 98.25 | 1
2030/31 | 317.75 | 98.25 | 1
2030/31 | 318.75 | 98.25 | 3
2030/31 | 319.75 | 98.25 | 3
2030/31 | 320.25 | 98.25 | 1
2030/31 | 321.25 | 98.25 | 2
2030/31 | 321.75 | 98.25 | 1
2030/31 | 322.25 | 98.25 | 1
2030/31 | 323.75 | 98.25 | 1
2030/31 | 324.75 | 98.25 | 2
2030/31 | 326.25 | 98.25 | 1
2030/31 | 326.75 | 98.25 | 1
2030/31 | 327.25 | 98.25 | 1
2030/31 | 327.75 | 98.25 | 1
2030/31 | 329.25 | 98.25 | 1
2030/31 | 329.75 | 98.25 | 1
2030/31 | 330.25 | 98.25 | 1
2030/31 | 330.75 | 98.25 | 1
2030/31 | 331.75 | 98.25 | 1
2030/31 | 332.75 | 98.25 | 1
2030/31 | 333.25 | 98.25 | 2
2030/31 | 333.75 | 98.25 | 1
2030/31 | 334.25 | 98.25 | 2
2030/31 | 334.75 | 98.25 | 1
2030/31 | 335.75 | 98.25 | 1
2030/31 | 336.25 | 98.25 | 1
2030/31 | 337.25 | 98.25 | 1
2030/31 | 337.75 | 98.25 | 3
2030/31 | 338.25 | 98.25 | 1
2030/31 | 338.75 | 98.25 | 1
2030/31 | 341.75 | 98.25 | 1
2030/31 | 343.25 | 98.25 | 2
2030/31 | 344.25 | 98.25 | 1
2030/31 | 344.75 | 98.25 | 1
2030/31 | 345.25 | 98.25 | 2
2030/31 | 347.25 | 98.25 | 1
2030/31 | 349.25 | 98.25 | 2
2030/31 | 356.75 | 98.25 | 1
2030/31 | 357.25 | 98.25 | 1
2030/31 | 358.25 | 98.25 | 2
2030/31 | 359.75 | 98.25 | 1
2030/31 | 363.25 | 98.25 | 1
2030/31 | 363.75 | 98.25 | 2
2030/31 | 365.75 | 98.25 | 2
2030/31 | 369.25 | 98.25 | 1
2030/31 | 374.75 | 98.25 | 1
2030/31 | 377.75 | 98.25 | 2
2030/31 | 378.75 | 98.25 | 1
2030/31 | 380.25 | 98.25 | 1
2030/31 | 385.75 | 98.25 | 1
2030/31 | 390.75 | 98.25 | 1
2030/31 | 391.75 | 98.25 | 1
2030/31 | 396.75 | 98.25 | 1
2030/31 | 399.75 | 98.25 | 1
2030/31 | 420.25 | 98.25 | 1
2030/31 | 422.25 | 98.25 | 1
2030/31 | 423.75 | 98.25 | 1
2030/31 | 433.25 | 98.25 | 1
2030/31 | 433.75 | 98.25 | 1
2030/31 | 442.75 | 98.25 | 1
2030/31 | 444.25 | 98.25 | 1
2030/31 | 445.25 | 98.25 | 1
2030/31 | 447.25 | 98.25 | 1
2030/31 | 462.25 | 98.25 | 1
2030/31 | 112.25 | 98.75 | 1
2030/31 | 117.25 | 98.75 | 1
2030/31 | 119.25 | 98.75 | 1
2030/31 | 124.25 | 98.75 | 1
2030/31 | 126.25 | 98.75 | 1
2030/31 | 126.75 | 98.75 | 1
2030/31 | 127.25 | 98.75 | 1
2030/31 | 130.75 | 98.75 | 1
2030/31 | 131.25 | 98.75 | 1
2030/31 | 131.75 | 98.75 | 1
2030/31 | 132.25 | 98.75 | 1
2030/31 | 133.75 | 98.75 | 1
2030/31 | 136.25 | 98.75 | 1
2030/31 | 137.25 | 98.75 | 1
2030/31 | 141.25 | 98.75 | 1
2030/31 | 142.75 | 98.75 | 1
2030/31 | 143.25 | 98.75 | 1
2030/31 | 143.75 | 98.75 | 1
2030/31 | 144.25 | 98.75 | 1
2030/31 | 149.25 | 98.75 | 2
2030/31 | 149.75 | 98.75 | 1
2030/31 | 150.25 | 98.75 | 2
2030/31 | 150.75 | 98.75 | 1
2030/31 | 152.75 | 98.75 | 1
2030/31 | 155.75 | 98.75 | 1
2030/31 | 157.75 | 98.75 | 1
2030/31 | 158.25 | 98.75 | 1
2030/31 | 158.75 | 98.75 | 1
2030/31 | 159.25 | 98.75 | 1
2030/31 | 159.75 | 98.75 | 1
2030/31 | 160.25 | 98.75 | 1
2030/31 | 161.25 | 98.75 | 3
2030/31 | 161.75 | 98.75 | 1
2030/31 | 162.25 | 98.75 | 1
2030/31 | 162.75 | 98.75 | 1
2030/31 | 163.75 | 98.75 | 2
2030/31 | 164.25 | 98.75 | 1
2030/31 | 164.75 | 98.75 | 2
2030/31 | 165.25 | 98.75 | 3
2030/31 | 167.75 | 98.75 | 2
2030/31 | 168.25 | 98.75 | 1
2030/31 | 169.75 | 98.75 | 1
2030/31 | 170.25 | 98.75 | 2
2030/31 | 170.75 | 98.75 | 3
2030/31 | 171.75 | 98.75 | 1
2030/31 | 172.75 | 98.75 | 1
2030/31 | 173.75 | 98.75 | 2
2030/31 | 174.25 | 98.75 | 3
2030/31 | 174.75 | 98.75 | 2
2030/31 | 176.75 | 98.75 | 1
2030/31 | 177.25 | 98.75 | 2
2030/31 | 177.75 | 98.75 | 1
2030/31 | 178.25 | 98.75 | 1
2030/31 | 178.75 | 98.75 | 1
2030/31 | 179.25 | 98.75 | 1
2030/31 | 180.25 | 98.75 | 1
2030/31 | 180.75 | 98.75 | 1
2030/31 | 182.25 | 98.75 | 3
2030/31 | 182.75 | 98.75 | 1
2030/31 | 183.75 | 98.75 | 1
2030/31 | 184.25 | 98.75 | 1
2030/31 | 184.75 | 98.75 | 2
2030/31 | 185.25 | 98.75 | 4
2030/31 | 185.75 | 98.75 | 1
2030/31 | 186.25 | 98.75 | 2
2030/31 | 186.75 | 98.75 | 1
2030/31 | 187.25 | 98.75 | 2
2030/31 | 187.75 | 98.75 | 2
2030/31 | 188.75 | 98.75 | 2
2030/31 | 189.25 | 98.75 | 1
2030/31 | 189.75 | 98.75 | 1
2030/31 | 190.25 | 98.75 | 1
2030/31 | 190.75 | 98.75 | 1
2030/31 | 191.75 | 98.75 | 1
2030/31 | 192.25 | 98.75 | 2
2030/31 | 192.75 | 98.75 | 3
2030/31 | 193.25 | 98.75 | 2
2030/31 | 193.75 | 98.75 | 1
2030/31 | 194.25 | 98.75 | 1
2030/31 | 195.25 | 98.75 | 2
2030/31 | 196.25 | 98.75 | 2
2030/31 | 196.75 | 98.75 | 5
2030/31 | 197.25 | 98.75 | 1
2030/31 | 197.75 | 98.75 | 2
2030/31 | 198.25 | 98.75 | 3
2030/31 | 198.75 | 98.75 | 2
2030/31 | 199.75 | 98.75 | 1
2030/31 | 200.25 | 98.75 | 1
2030/31 | 200.75 | 98.75 | 1
2030/31 | 201.25 | 98.75 | 1
2030/31 | 201.75 | 98.75 | 4
2030/31 | 202.25 | 98.75 | 1
2030/31 | 202.75 | 98.75 | 2
2030/31 | 203.25 | 98.75 | 3
2030/31 | 203.75 | 98.75 | 6
2030/31 | 204.75 | 98.75 | 2
2030/31 | 205.25 | 98.75 | 3
2030/31 | 205.75 | 98.75 | 2
2030/31 | 206.25 | 98.75 | 4
2030/31 | 206.75 | 98.75 | 3
2030/31 | 207.25 | 98.75 | 3
2030/31 | 207.75 | 98.75 | 2
2030/31 | 208.25 | 98.75 | 2
2030/31 | 208.75 | 98.75 | 1
2030/31 | 209.75 | 98.75 | 2
2030/31 | 210.25 | 98.75 | 3
2030/31 | 210.75 | 98.75 | 4
2030/31 | 211.25 | 98.75 | 4
2030/31 | 211.75 | 98.75 | 1
2030/31 | 212.25 | 98.75 | 4
2030/31 | 213.75 | 98.75 | 5
2030/31 | 214.25 | 98.75 | 2
2030/31 | 214.75 | 98.75 | 4
2030/31 | 215.25 | 98.75 | 4
2030/31 | 215.75 | 98.75 | 4
2030/31 | 216.25 | 98.75 | 1
2030/31 | 216.75 | 98.75 | 1
2030/31 | 217.25 | 98.75 | 3
2030/31 | 217.75 | 98.75 | 2
2030/31 | 218.25 | 98.75 | 2
2030/31 | 218.75 | 98.75 | 5
2030/31 | 219.25 | 98.75 | 3
2030/31 | 219.75 | 98.75 | 2
2030/31 | 220.25 | 98.75 | 5
2030/31 | 220.75 | 98.75 | 2
2030/31 | 221.25 | 98.75 | 2
2030/31 | 221.75 | 98.75 | 2
2030/31 | 222.75 | 98.75 | 3
2030/31 | 223.25 | 98.75 | 3
2030/31 | 223.75 | 98.75 | 3
2030/31 | 224.25 | 98.75 | 2
2030/31 | 224.75 | 98.75 | 3
2030/31 | 225.25 | 98.75 | 1
2030/31 | 225.75 | 98.75 | 3
2030/31 | 226.25 | 98.75 | 2
2030/31 | 226.75 | 98.75 | 3
2030/31 | 227.25 | 98.75 | 3
2030/31 | 227.75 | 98.75 | 2
2030/31 | 228.75 | 98.75 | 1
2030/31 | 229.25 | 98.75 | 3
2030/31 | 229.75 | 98.75 | 1
2030/31 | 230.25 | 98.75 | 3
2030/31 | 230.75 | 98.75 | 2
2030/31 | 231.25 | 98.75 | 1
2030/31 | 231.75 | 98.75 | 3
2030/31 | 232.75 | 98.75 | 1
2030/31 | 233.25 | 98.75 | 6
2030/31 | 233.75 | 98.75 | 1
2030/31 | 234.75 | 98.75 | 4
2030/31 | 235.25 | 98.75 | 3
2030/31 | 235.75 | 98.75 | 3
2030/31 | 236.75 | 98.75 | 2
2030/31 | 237.25 | 98.75 | 5
2030/31 | 237.75 | 98.75 | 6
2030/31 | 238.25 | 98.75 | 1
2030/31 | 238.75 | 98.75 | 2
2030/31 | 239.25 | 98.75 | 1
2030/31 | 239.75 | 98.75 | 3
2030/31 | 240.25 | 98.75 | 4
2030/31 | 240.75 | 98.75 | 1
2030/31 | 241.25 | 98.75 | 2
2030/31 | 241.75 | 98.75 | 1
2030/31 | 242.75 | 98.75 | 1
2030/31 | 243.75 | 98.75 | 1
2030/31 | 244.25 | 98.75 | 1
2030/31 | 244.75 | 98.75 | 1
2030/31 | 245.25 | 98.75 | 2
2030/31 | 246.25 | 98.75 | 4
2030/31 | 246.75 | 98.75 | 4
2030/31 | 247.25 | 98.75 | 2
2030/31 | 247.75 | 98.75 | 2
2030/31 | 248.25 | 98.75 | 2
2030/31 | 248.75 | 98.75 | 2
2030/31 | 249.25 | 98.75 | 2
2030/31 | 249.75 | 98.75 | 4
2030/31 | 250.25 | 98.75 | 1
2030/31 | 251.25 | 98.75 | 1
2030/31 | 252.25 | 98.75 | 3
2030/31 | 252.75 | 98.75 | 2
2030/31 | 253.75 | 98.75 | 1
2030/31 | 254.25 | 98.75 | 4
2030/31 | 254.75 | 98.75 | 1
2030/31 | 255.25 | 98.75 | 6
2030/31 | 255.75 | 98.75 | 1
2030/31 | 256.25 | 98.75 | 3
2030/31 | 256.75 | 98.75 | 2
2030/31 | 257.25 | 98.75 | 1
2030/31 | 257.75 | 98.75 | 1
2030/31 | 258.25 | 98.75 | 2
2030/31 | 259.25 | 98.75 | 3
2030/31 | 259.75 | 98.75 | 2
2030/31 | 260.25 | 98.75 | 1
2030/31 | 260.75 | 98.75 | 2
2030/31 | 261.25 | 98.75 | 2
2030/31 | 261.75 | 98.75 | 1
2030/31 | 262.25 | 98.75 | 5
2030/31 | 262.75 | 98.75 | 5
2030/31 | 263.25 | 98.75 | 1
2030/31 | 263.75 | 98.75 | 1
2030/31 | 264.75 | 98.75 | 2
2030/31 | 265.25 | 98.75 | 2
2030/31 | 265.75 | 98.75 | 5
2030/31 | 266.75 | 98.75 | 3
2030/31 | 267.25 | 98.75 | 2
2030/31 | 267.75 | 98.75 | 1
2030/31 | 268.25 | 98.75 | 1
2030/31 | 269.25 | 98.75 | 1
2030/31 | 271.25 | 98.75 | 2
2030/31 | 271.75 | 98.75 | 3
2030/31 | 272.25 | 98.75 | 2
2030/31 | 273.25 | 98.75 | 1
2030/31 | 273.75 | 98.75 | 2
2030/31 | 274.75 | 98.75 | 2
2030/31 | 275.25 | 98.75 | 3
2030/31 | 275.75 | 98.75 | 4
2030/31 | 277.25 | 98.75 | 3
2030/31 | 277.75 | 98.75 | 2
2030/31 | 278.25 | 98.75 | 2
2030/31 | 279.75 | 98.75 | 2
2030/31 | 280.75 | 98.75 | 3
2030/31 | 281.75 | 98.75 | 4
2030/31 | 282.25 | 98.75 | 5
2030/31 | 283.25 | 98.75 | 2
2030/31 | 283.75 | 98.75 | 5
2030/31 | 284.25 | 98.75 | 4
2030/31 | 284.75 | 98.75 | 3
2030/31 | 285.25 | 98.75 | 3
2030/31 | 285.75 | 98.75 | 4
2030/31 | 286.25 | 98.75 | 1
2030/31 | 286.75 | 98.75 | 1
2030/31 | 287.25 | 98.75 | 2
2030/31 | 289.25 | 98.75 | 1
2030/31 | 289.75 | 98.75 | 1
2030/31 | 290.25 | 98.75 | 3
2030/31 | 291.25 | 98.75 | 2
2030/31 | 291.75 | 98.75 | 1
2030/31 | 292.25 | 98.75 | 2
2030/31 | 293.25 | 98.75 | 2
2030/31 | 293.75 | 98.75 | 3
2030/31 | 294.25 | 98.75 | 1
2030/31 | 294.75 | 98.75 | 3
2030/31 | 295.25 | 98.75 | 1
2030/31 | 295.75 | 98.75 | 1
2030/31 | 297.25 | 98.75 | 2
2030/31 | 297.75 | 98.75 | 2
2030/31 | 299.25 | 98.75 | 2
2030/31 | 299.75 | 98.75 | 2
2030/31 | 300.25 | 98.75 | 2
2030/31 | 301.75 | 98.75 | 1
2030/31 | 302.25 | 98.75 | 1
2030/31 | 303.25 | 98.75 | 1
2030/31 | 304.25 | 98.75 | 1
2030/31 | 305.75 | 98.75 | 1
2030/31 | 306.25 | 98.75 | 1
2030/31 | 306.75 | 98.75 | 1
2030/31 | 307.25 | 98.75 | 3
2030/31 | 307.75 | 98.75 | 2
2030/31 | 309.25 | 98.75 | 3
2030/31 | 309.75 | 98.75 | 2
2030/31 | 310.25 | 98.75 | 3
2030/31 | 311.75 | 98.75 | 2
2030/31 | 312.25 | 98.75 | 1
2030/31 | 313.75 | 98.75 | 1
2030/31 | 314.75 | 98.75 | 1
2030/31 | 315.25 | 98.75 | 1
2030/31 | 316.25 | 98.75 | 3
2030/31 | 316.75 | 98.75 | 1
2030/31 | 317.25 | 98.75 | 3
2030/31 | 317.75 | 98.75 | 2
2030/31 | 318.75 | 98.75 | 1
2030/31 | 322.75 | 98.75 | 1
2030/31 | 324.25 | 98.75 | 1
2030/31 | 324.75 | 98.75 | 3
2030/31 | 325.75 | 98.75 | 3
2030/31 | 326.75 | 98.75 | 1
2030/31 | 328.25 | 98.75 | 1
2030/31 | 328.75 | 98.75 | 1
2030/31 | 329.25 | 98.75 | 1
2030/31 | 329.75 | 98.75 | 2
2030/31 | 331.75 | 98.75 | 1
2030/31 | 332.25 | 98.75 | 1
2030/31 | 333.75 | 98.75 | 1
2030/31 | 334.25 | 98.75 | 1
2030/31 | 335.25 | 98.75 | 1
2030/31 | 336.25 | 98.75 | 1
2030/31 | 336.75 | 98.75 | 1
2030/31 | 340.75 | 98.75 | 1
2030/31 | 343.25 | 98.75 | 1
2030/31 | 344.25 | 98.75 | 1
2030/31 | 348.75 | 98.75 | 1
2030/31 | 349.75 | 98.75 | 1
2030/31 | 351.25 | 98.75 | 1
2030/31 | 354.25 | 98.75 | 1
2030/31 | 354.75 | 98.75 | 1
2030/31 | 355.25 | 98.75 | 1
2030/31 | 356.25 | 98.75 | 1
2030/31 | 357.75 | 98.75 | 1
2030/31 | 358.25 | 98.75 | 1
2030/31 | 360.25 | 98.75 | 1
2030/31 | 361.25 | 98.75 | 1
2030/31 | 361.75 | 98.75 | 1
2030/31 | 364.75 | 98.75 | 1
2030/31 | 369.75 | 98.75 | 1
2030/31 | 371.25 | 98.75 | 1
2030/31 | 372.75 | 98.75 | 1
2030/31 | 373.75 | 98.75 | 1
2030/31 | 374.75 | 98.75 | 1
2030/31 | 378.75 | 98.75 | 1
2030/31 | 379.75 | 98.75 | 1
2030/31 | 382.25 | 98.75 | 1
2030/31 | 384.25 | 98.75 | 1
2030/31 | 385.25 | 98.75 | 1
2030/31 | 390.25 | 98.75 | 1
2030/31 | 400.25 | 98.75 | 1
2030/31 | 402.25 | 98.75 | 1
2030/31 | 404.75 | 98.75 | 1
2030/31 | 410.25 | 98.75 | 1
2030/31 | 426.75 | 98.75 | 1
2030/31 | 457.75 | 98.75 | 1
2030/31 | 459.75 | 98.75 | 1
2030/31 | 108.75 | 99.25 | 1
2030/31 | 115.25 | 99.25 | 1
2030/31 | 118.25 | 99.25 | 1
2030/31 | 118.75 | 99.25 | 1
2030/31 | 120.25 | 99.25 | 1
2030/31 | 121.75 | 99.25 | 1
2030/31 | 123.75 | 99.25 | 1
2030/31 | 126.25 | 99.25 | 1
2030/31 | 126.75 | 99.25 | 1
2030/31 | 130.25 | 99.25 | 1
2030/31 | 130.75 | 99.25 | 1
2030/31 | 131.75 | 99.25 | 1
2030/31 | 132.75 | 99.25 | 1
2030/31 | 133.25 | 99.25 | 1
2030/31 | 135.25 | 99.25 | 2
2030/31 | 135.75 | 99.25 | 1
2030/31 | 136.75 | 99.25 | 1
2030/31 | 137.25 | 99.25 | 1
2030/31 | 137.75 | 99.25 | 1
2030/31 | 138.75 | 99.25 | 1
2030/31 | 142.25 | 99.25 | 1
2030/31 | 142.75 | 99.25 | 2
2030/31 | 144.25 | 99.25 | 1
2030/31 | 146.25 | 99.25 | 1
2030/31 | 148.75 | 99.25 | 1
2030/31 | 149.25 | 99.25 | 1
2030/31 | 151.25 | 99.25 | 3
2030/31 | 154.25 | 99.25 | 3
2030/31 | 156.75 | 99.25 | 1
2030/31 | 159.75 | 99.25 | 1
2030/31 | 160.25 | 99.25 | 1
2030/31 | 160.75 | 99.25 | 1
2030/31 | 163.25 | 99.25 | 2
2030/31 | 163.75 | 99.25 | 2
2030/31 | 164.25 | 99.25 | 1
2030/31 | 164.75 | 99.25 | 1
2030/31 | 165.75 | 99.25 | 1
2030/31 | 166.25 | 99.25 | 1
2030/31 | 166.75 | 99.25 | 1
2030/31 | 168.75 | 99.25 | 1
2030/31 | 169.25 | 99.25 | 1
2030/31 | 170.25 | 99.25 | 1
2030/31 | 170.75 | 99.25 | 2
2030/31 | 171.25 | 99.25 | 1
2030/31 | 171.75 | 99.25 | 3
2030/31 | 172.25 | 99.25 | 1
2030/31 | 172.75 | 99.25 | 1
2030/31 | 173.25 | 99.25 | 1
2030/31 | 173.75 | 99.25 | 1
2030/31 | 174.75 | 99.25 | 1
2030/31 | 175.75 | 99.25 | 3
2030/31 | 176.25 | 99.25 | 1
2030/31 | 176.75 | 99.25 | 1
2030/31 | 177.25 | 99.25 | 1
2030/31 | 178.75 | 99.25 | 2
2030/31 | 179.75 | 99.25 | 2
2030/31 | 180.25 | 99.25 | 2
2030/31 | 180.75 | 99.25 | 3
2030/31 | 181.25 | 99.25 | 1
2030/31 | 181.75 | 99.25 | 3
2030/31 | 182.25 | 99.25 | 1
2030/31 | 182.75 | 99.25 | 1
2030/31 | 183.75 | 99.25 | 1
2030/31 | 184.25 | 99.25 | 1
2030/31 | 184.75 | 99.25 | 2
2030/31 | 186.75 | 99.25 | 4
2030/31 | 187.75 | 99.25 | 2
2030/31 | 188.25 | 99.25 | 1
2030/31 | 188.75 | 99.25 | 2
2030/31 | 189.75 | 99.25 | 1
2030/31 | 190.25 | 99.25 | 2
2030/31 | 190.75 | 99.25 | 1
2030/31 | 191.25 | 99.25 | 2
2030/31 | 191.75 | 99.25 | 1
2030/31 | 192.25 | 99.25 | 1
2030/31 | 193.75 | 99.25 | 1
2030/31 | 194.25 | 99.25 | 4
2030/31 | 195.25 | 99.25 | 2
2030/31 | 195.75 | 99.25 | 1
2030/31 | 196.25 | 99.25 | 2
2030/31 | 196.75 | 99.25 | 1
2030/31 | 197.25 | 99.25 | 3
2030/31 | 197.75 | 99.25 | 2
2030/31 | 198.25 | 99.25 | 2
2030/31 | 199.25 | 99.25 | 4
2030/31 | 199.75 | 99.25 | 1
2030/31 | 200.25 | 99.25 | 1
2030/31 | 200.75 | 99.25 | 3
2030/31 | 201.75 | 99.25 | 2
2030/31 | 202.25 | 99.25 | 3
2030/31 | 202.75 | 99.25 | 3
2030/31 | 203.25 | 99.25 | 4
2030/31 | 203.75 | 99.25 | 2
2030/31 | 204.75 | 99.25 | 1
2030/31 | 205.25 | 99.25 | 2
2030/31 | 205.75 | 99.25 | 1
2030/31 | 206.25 | 99.25 | 2
2030/31 | 206.75 | 99.25 | 1
2030/31 | 207.75 | 99.25 | 4
2030/31 | 208.75 | 99.25 | 2
2030/31 | 209.25 | 99.25 | 2
2030/31 | 209.75 | 99.25 | 1
2030/31 | 210.25 | 99.25 | 1
2030/31 | 210.75 | 99.25 | 1
2030/31 | 211.75 | 99.25 | 4
2030/31 | 212.75 | 99.25 | 1
2030/31 | 213.25 | 99.25 | 4
2030/31 | 213.75 | 99.25 | 2
2030/31 | 214.25 | 99.25 | 1
2030/31 | 214.75 | 99.25 | 1
2030/31 | 215.25 | 99.25 | 1
2030/31 | 215.75 | 99.25 | 1
2030/31 | 216.75 | 99.25 | 3
2030/31 | 217.25 | 99.25 | 7
2030/31 | 217.75 | 99.25 | 1
2030/31 | 218.25 | 99.25 | 1
2030/31 | 219.25 | 99.25 | 5
2030/31 | 219.75 | 99.25 | 2
2030/31 | 220.25 | 99.25 | 1
2030/31 | 220.75 | 99.25 | 3
2030/31 | 221.25 | 99.25 | 1
2030/31 | 221.75 | 99.25 | 2
2030/31 | 222.25 | 99.25 | 2
2030/31 | 222.75 | 99.25 | 2
2030/31 | 223.25 | 99.25 | 2
2030/31 | 223.75 | 99.25 | 1
2030/31 | 224.25 | 99.25 | 1
2030/31 | 224.75 | 99.25 | 3
2030/31 | 225.25 | 99.25 | 1
2030/31 | 225.75 | 99.25 | 4
2030/31 | 226.75 | 99.25 | 2
2030/31 | 227.25 | 99.25 | 1
2030/31 | 227.75 | 99.25 | 2
2030/31 | 228.25 | 99.25 | 4
2030/31 | 228.75 | 99.25 | 1
2030/31 | 229.25 | 99.25 | 2
2030/31 | 229.75 | 99.25 | 2
2030/31 | 230.25 | 99.25 | 1
2030/31 | 230.75 | 99.25 | 3
2030/31 | 231.25 | 99.25 | 2
2030/31 | 231.75 | 99.25 | 5
2030/31 | 232.25 | 99.25 | 4
2030/31 | 232.75 | 99.25 | 2
2030/31 | 233.25 | 99.25 | 2
2030/31 | 233.75 | 99.25 | 1
2030/31 | 234.25 | 99.25 | 2
2030/31 | 234.75 | 99.25 | 2
2030/31 | 235.25 | 99.25 | 1
2030/31 | 235.75 | 99.25 | 4
2030/31 | 236.25 | 99.25 | 3
2030/31 | 236.75 | 99.25 | 2
2030/31 | 237.25 | 99.25 | 4
2030/31 | 238.25 | 99.25 | 3
2030/31 | 238.75 | 99.25 | 4
2030/31 | 239.25 | 99.25 | 1
2030/31 | 239.75 | 99.25 | 1
2030/31 | 240.25 | 99.25 | 1
2030/31 | 241.75 | 99.25 | 5
2030/31 | 242.25 | 99.25 | 3
2030/31 | 242.75 | 99.25 | 1
2030/31 | 243.25 | 99.25 | 2
2030/31 | 243.75 | 99.25 | 3
2030/31 | 244.25 | 99.25 | 3
2030/31 | 244.75 | 99.25 | 1
2030/31 | 245.25 | 99.25 | 2
2030/31 | 245.75 | 99.25 | 2
2030/31 | 246.25 | 99.25 | 4
2030/31 | 247.25 | 99.25 | 1
2030/31 | 247.75 | 99.25 | 3
2030/31 | 248.75 | 99.25 | 1
2030/31 | 249.25 | 99.25 | 1
2030/31 | 249.75 | 99.25 | 3
2030/31 | 250.25 | 99.25 | 4
2030/31 | 250.75 | 99.25 | 1
2030/31 | 251.25 | 99.25 | 3
2030/31 | 251.75 | 99.25 | 2
2030/31 | 252.25 | 99.25 | 1
2030/31 | 252.75 | 99.25 | 4
2030/31 | 253.25 | 99.25 | 1
2030/31 | 253.75 | 99.25 | 3
2030/31 | 254.25 | 99.25 | 2
2030/31 | 254.75 | 99.25 | 2
2030/31 | 255.25 | 99.25 | 2
2030/31 | 256.25 | 99.25 | 4
2030/31 | 256.75 | 99.25 | 2
2030/31 | 257.25 | 99.25 | 3
2030/31 | 257.75 | 99.25 | 1
2030/31 | 258.75 | 99.25 | 4
2030/31 | 259.25 | 99.25 | 3
2030/31 | 259.75 | 99.25 | 3
2030/31 | 260.25 | 99.25 | 2
2030/31 | 260.75 | 99.25 | 2
2030/31 | 261.75 | 99.25 | 2
2030/31 | 262.25 | 99.25 | 1
2030/31 | 262.75 | 99.25 | 3
2030/31 | 263.75 | 99.25 | 1
2030/31 | 264.25 | 99.25 | 2
2030/31 | 264.75 | 99.25 | 2
2030/31 | 265.25 | 99.25 | 1
2030/31 | 265.75 | 99.25 | 1
2030/31 | 266.25 | 99.25 | 1
2030/31 | 266.75 | 99.25 | 2
2030/31 | 267.25 | 99.25 | 1
2030/31 | 267.75 | 99.25 | 1
2030/31 | 269.25 | 99.25 | 2
2030/31 | 270.25 | 99.25 | 5
2030/31 | 270.75 | 99.25 | 2
2030/31 | 271.25 | 99.25 | 2
2030/31 | 271.75 | 99.25 | 2
2030/31 | 272.25 | 99.25 | 2
2030/31 | 272.75 | 99.25 | 1
2030/31 | 273.25 | 99.25 | 2
2030/31 | 274.75 | 99.25 | 4
2030/31 | 275.25 | 99.25 | 2
2030/31 | 275.75 | 99.25 | 2
2030/31 | 276.25 | 99.25 | 1
2030/31 | 277.25 | 99.25 | 1
2030/31 | 278.25 | 99.25 | 3
2030/31 | 278.75 | 99.25 | 3
2030/31 | 279.25 | 99.25 | 2
2030/31 | 279.75 | 99.25 | 4
2030/31 | 280.75 | 99.25 | 2
2030/31 | 281.25 | 99.25 | 1
2030/31 | 281.75 | 99.25 | 1
2030/31 | 282.25 | 99.25 | 2
2030/31 | 282.75 | 99.25 | 3
2030/31 | 283.75 | 99.25 | 2
2030/31 | 284.25 | 99.25 | 2
2030/31 | 284.75 | 99.25 | 1
2030/31 | 285.75 | 99.25 | 1
2030/31 | 286.25 | 99.25 | 3
2030/31 | 287.25 | 99.25 | 2
2030/31 | 287.75 | 99.25 | 2
2030/31 | 288.75 | 99.25 | 2
2030/31 | 289.25 | 99.25 | 2
2030/31 | 289.75 | 99.25 | 1
2030/31 | 290.25 | 99.25 | 2
2030/31 | 290.75 | 99.25 | 1
2030/31 | 291.25 | 99.25 | 2
2030/31 | 292.25 | 99.25 | 1
2030/31 | 293.25 | 99.25 | 4
2030/31 | 293.75 | 99.25 | 1
2030/31 | 294.25 | 99.25 | 4
2030/31 | 295.25 | 99.25 | 4
2030/31 | 295.75 | 99.25 | 1
2030/31 | 296.25 | 99.25 | 5
2030/31 | 296.75 | 99.25 | 3
2030/31 | 297.75 | 99.25 | 1
2030/31 | 298.25 | 99.25 | 1
2030/31 | 299.75 | 99.25 | 1
2030/31 | 300.25 | 99.25 | 1
2030/31 | 300.75 | 99.25 | 3
2030/31 | 302.25 | 99.25 | 2
2030/31 | 303.25 | 99.25 | 2
2030/31 | 304.25 | 99.25 | 1
2030/31 | 305.25 | 99.25 | 4
2030/31 | 305.75 | 99.25 | 3
2030/31 | 306.25 | 99.25 | 3
2030/31 | 306.75 | 99.25 | 1
2030/31 | 307.75 | 99.25 | 3
2030/31 | 308.25 | 99.25 | 1
2030/31 | 308.75 | 99.25 | 1
2030/31 | 309.25 | 99.25 | 1
2030/31 | 309.75 | 99.25 | 2
2030/31 | 310.25 | 99.25 | 3
2030/31 | 312.25 | 99.25 | 2
2030/31 | 312.75 | 99.25 | 3
2030/31 | 313.25 | 99.25 | 1
2030/31 | 314.75 | 99.25 | 2
2030/31 | 315.25 | 99.25 | 2
2030/31 | 315.75 | 99.25 | 2
2030/31 | 317.25 | 99.25 | 1
2030/31 | 317.75 | 99.25 | 1
2030/31 | 319.75 | 99.25 | 2
2030/31 | 320.25 | 99.25 | 1
2030/31 | 321.25 | 99.25 | 1
2030/31 | 321.75 | 99.25 | 1
2030/31 | 323.25 | 99.25 | 3
2030/31 | 323.75 | 99.25 | 3
2030/31 | 324.25 | 99.25 | 1
2030/31 | 326.25 | 99.25 | 4
2030/31 | 326.75 | 99.25 | 2
2030/31 | 329.75 | 99.25 | 1
2030/31 | 330.75 | 99.25 | 2
2030/31 | 334.25 | 99.25 | 1
2030/31 | 334.75 | 99.25 | 1
2030/31 | 335.75 | 99.25 | 3
2030/31 | 337.25 | 99.25 | 1
2030/31 | 337.75 | 99.25 | 1
2030/31 | 338.75 | 99.25 | 1
2030/31 | 339.25 | 99.25 | 1
2030/31 | 339.75 | 99.25 | 2
2030/31 | 343.25 | 99.25 | 1
2030/31 | 343.75 | 99.25 | 1
2030/31 | 347.25 | 99.25 | 1
2030/31 | 348.25 | 99.25 | 1
2030/31 | 351.75 | 99.25 | 3
2030/31 | 353.25 | 99.25 | 1
2030/31 | 353.75 | 99.25 | 1
2030/31 | 355.75 | 99.25 | 1
2030/31 | 359.75 | 99.25 | 2
2030/31 | 362.25 | 99.25 | 1
2030/31 | 362.75 | 99.25 | 1
2030/31 | 366.25 | 99.25 | 1
2030/31 | 366.75 | 99.25 | 1
2030/31 | 367.75 | 99.25 | 1
2030/31 | 370.25 | 99.25 | 1
2030/31 | 371.25 | 99.25 | 1
2030/31 | 377.25 | 99.25 | 1
2030/31 | 378.75 | 99.25 | 1
2030/31 | 380.75 | 99.25 | 1
2030/31 | 381.25 | 99.25 | 1
2030/31 | 381.75 | 99.25 | 1
2030/31 | 383.25 | 99.25 | 1
2030/31 | 385.75 | 99.25 | 1
2030/31 | 386.75 | 99.25 | 1
2030/31 | 388.75 | 99.25 | 1
2030/31 | 393.25 | 99.25 | 1
2030/31 | 404.25 | 99.25 | 1
2030/31 | 410.75 | 99.25 | 1
2030/31 | 416.75 | 99.25 | 1
2030/31 | 424.25 | 99.25 | 2
2030/31 | 427.25 | 99.25 | 1
2030/31 | 446.25 | 99.25 | 1
2030/31 | 448.75 | 99.25 | 1
2030/31 | 483.75 | 99.25 | 1
2030/31 | 114.25 | 99.75 | 2
2030/31 | 115.75 | 99.75 | 1
2030/31 | 118.25 | 99.75 | 1
2030/31 | 120.25 | 99.75 | 1
2030/31 | 123.25 | 99.75 | 1
2030/31 | 128.25 | 99.75 | 1
2030/31 | 128.75 | 99.75 | 1
2030/31 | 131.75 | 99.75 | 1
2030/31 | 136.25 | 99.75 | 1
2030/31 | 138.25 | 99.75 | 1
2030/31 | 139.75 | 99.75 | 1
2030/31 | 142.25 | 99.75 | 1
2030/31 | 143.25 | 99.75 | 1
2030/31 | 145.25 | 99.75 | 1
2030/31 | 147.75 | 99.75 | 2
2030/31 | 150.25 | 99.75 | 1
2030/31 | 151.25 | 99.75 | 1
2030/31 | 152.25 | 99.75 | 1
2030/31 | 152.75 | 99.75 | 1
2030/31 | 153.25 | 99.75 | 3
2030/31 | 156.25 | 99.75 | 1
2030/31 | 156.75 | 99.75 | 1
2030/31 | 157.75 | 99.75 | 1
2030/31 | 158.75 | 99.75 | 2
2030/31 | 159.25 | 99.75 | 1
2030/31 | 159.75 | 99.75 | 1
2030/31 | 160.25 | 99.75 | 1
2030/31 | 162.75 | 99.75 | 1
2030/31 | 163.25 | 99.75 | 1
2030/31 | 163.75 | 99.75 | 2
2030/31 | 164.25 | 99.75 | 2
2030/31 | 166.75 | 99.75 | 2
2030/31 | 167.25 | 99.75 | 1
2030/31 | 168.75 | 99.75 | 1
2030/31 | 171.75 | 99.75 | 1
2030/31 | 172.75 | 99.75 | 1
2030/31 | 173.25 | 99.75 | 1
2030/31 | 174.25 | 99.75 | 2
2030/31 | 174.75 | 99.75 | 1
2030/31 | 175.75 | 99.75 | 1
2030/31 | 176.75 | 99.75 | 1
2030/31 | 177.25 | 99.75 | 1
2030/31 | 177.75 | 99.75 | 2
2030/31 | 178.25 | 99.75 | 1
2030/31 | 178.75 | 99.75 | 1
2030/31 | 179.75 | 99.75 | 1
2030/31 | 180.25 | 99.75 | 1
2030/31 | 180.75 | 99.75 | 3
2030/31 | 181.25 | 99.75 | 2
2030/31 | 182.75 | 99.75 | 2
2030/31 | 183.25 | 99.75 | 2
2030/31 | 184.25 | 99.75 | 1
2030/31 | 184.75 | 99.75 | 1
2030/31 | 185.25 | 99.75 | 3
2030/31 | 185.75 | 99.75 | 1
2030/31 | 186.25 | 99.75 | 1
2030/31 | 186.75 | 99.75 | 1
2030/31 | 187.25 | 99.75 | 1
2030/31 | 187.75 | 99.75 | 2
2030/31 | 188.25 | 99.75 | 3
2030/31 | 188.75 | 99.75 | 2
2030/31 | 189.25 | 99.75 | 1
2030/31 | 189.75 | 99.75 | 2
2030/31 | 190.25 | 99.75 | 1
2030/31 | 190.75 | 99.75 | 2
2030/31 | 191.25 | 99.75 | 2
2030/31 | 192.25 | 99.75 | 1
2030/31 | 193.25 | 99.75 | 1
2030/31 | 193.75 | 99.75 | 1
2030/31 | 194.25 | 99.75 | 2
2030/31 | 194.75 | 99.75 | 3
2030/31 | 195.25 | 99.75 | 1
2030/31 | 195.75 | 99.75 | 1
2030/31 | 196.25 | 99.75 | 2
2030/31 | 196.75 | 99.75 | 3
2030/31 | 197.25 | 99.75 | 4
2030/31 | 197.75 | 99.75 | 2
2030/31 | 198.25 | 99.75 | 1
2030/31 | 198.75 | 99.75 | 2
2030/31 | 199.75 | 99.75 | 2
2030/31 | 200.25 | 99.75 | 2
2030/31 | 200.75 | 99.75 | 3
2030/31 | 201.25 | 99.75 | 3
2030/31 | 201.75 | 99.75 | 2
2030/31 | 202.75 | 99.75 | 1
2030/31 | 203.25 | 99.75 | 1
2030/31 | 203.75 | 99.75 | 5
2030/31 | 204.25 | 99.75 | 1
2030/31 | 204.75 | 99.75 | 3
2030/31 | 205.25 | 99.75 | 3
2030/31 | 206.25 | 99.75 | 1
2030/31 | 207.25 | 99.75 | 3
2030/31 | 207.75 | 99.75 | 2
2030/31 | 208.25 | 99.75 | 3
2030/31 | 208.75 | 99.75 | 2
2030/31 | 209.25 | 99.75 | 1
2030/31 | 209.75 | 99.75 | 2
2030/31 | 210.25 | 99.75 | 1
2030/31 | 211.75 | 99.75 | 4
2030/31 | 212.25 | 99.75 | 1
2030/31 | 212.75 | 99.75 | 2
2030/31 | 213.25 | 99.75 | 1
2030/31 | 213.75 | 99.75 | 2
2030/31 | 214.25 | 99.75 | 2
2030/31 | 214.75 | 99.75 | 2
2030/31 | 215.25 | 99.75 | 3
2030/31 | 215.75 | 99.75 | 1
2030/31 | 216.25 | 99.75 | 1
2030/31 | 216.75 | 99.75 | 2
2030/31 | 217.25 | 99.75 | 5
2030/31 | 217.75 | 99.75 | 1
2030/31 | 218.75 | 99.75 | 2
2030/31 | 219.25 | 99.75 | 2
2030/31 | 220.25 | 99.75 | 3
2030/31 | 220.75 | 99.75 | 1
2030/31 | 221.25 | 99.75 | 1
2030/31 | 221.75 | 99.75 | 2
2030/31 | 222.25 | 99.75 | 2
2030/31 | 222.75 | 99.75 | 2
2030/31 | 223.25 | 99.75 | 1
2030/31 | 223.75 | 99.75 | 1
2030/31 | 224.75 | 99.75 | 3
2030/31 | 225.75 | 99.75 | 1
2030/31 | 226.25 | 99.75 | 4
2030/31 | 226.75 | 99.75 | 2
2030/31 | 227.25 | 99.75 | 1
2030/31 | 227.75 | 99.75 | 2
2030/31 | 228.25 | 99.75 | 5
2030/31 | 228.75 | 99.75 | 1
2030/31 | 229.25 | 99.75 | 2
2030/31 | 230.75 | 99.75 | 2
2030/31 | 231.25 | 99.75 | 3
2030/31 | 231.75 | 99.75 | 3
2030/31 | 232.25 | 99.75 | 2
2030/31 | 233.25 | 99.75 | 1
2030/31 | 233.75 | 99.75 | 1
2030/31 | 234.25 | 99.75 | 2
2030/31 | 234.75 | 99.75 | 1
2030/31 | 235.75 | 99.75 | 2
2030/31 | 236.25 | 99.75 | 1
2030/31 | 236.75 | 99.75 | 1
2030/31 | 237.25 | 99.75 | 3
2030/31 | 237.75 | 99.75 | 1
2030/31 | 238.75 | 99.75 | 2
2030/31 | 239.25 | 99.75 | 2
2030/31 | 239.75 | 99.75 | 4
2030/31 | 240.75 | 99.75 | 8
2030/31 | 241.25 | 99.75 | 1
2030/31 | 241.75 | 99.75 | 3
2030/31 | 242.25 | 99.75 | 1
2030/31 | 242.75 | 99.75 | 2
2030/31 | 243.25 | 99.75 | 2
2030/31 | 243.75 | 99.75 | 1
2030/31 | 244.25 | 99.75 | 1
2030/31 | 244.75 | 99.75 | 1
2030/31 | 245.25 | 99.75 | 2
2030/31 | 245.75 | 99.75 | 4
2030/31 | 246.25 | 99.75 | 4
2030/31 | 246.75 | 99.75 | 1
2030/31 | 247.25 | 99.75 | 2
2030/31 | 247.75 | 99.75 | 1
2030/31 | 248.25 | 99.75 | 1
2030/31 | 248.75 | 99.75 | 2
2030/31 | 249.25 | 99.75 | 2
2030/31 | 249.75 | 99.75 | 1
2030/31 | 250.25 | 99.75 | 1
2030/31 | 250.75 | 99.75 | 1
2030/31 | 251.25 | 99.75 | 4
2030/31 | 251.75 | 99.75 | 1
2030/31 | 252.75 | 99.75 | 2
2030/31 | 253.75 | 99.75 | 6
2030/31 | 254.25 | 99.75 | 4
2030/31 | 254.75 | 99.75 | 1
2030/31 | 255.25 | 99.75 | 2
2030/31 | 255.75 | 99.75 | 4
2030/31 | 256.25 | 99.75 | 3
2030/31 | 256.75 | 99.75 | 2
2030/31 | 257.25 | 99.75 | 3
2030/31 | 257.75 | 99.75 | 4
2030/31 | 258.75 | 99.75 | 1
2030/31 | 259.75 | 99.75 | 2
2030/31 | 261.25 | 99.75 | 1
2030/31 | 261.75 | 99.75 | 1
2030/31 | 262.25 | 99.75 | 1
2030/31 | 262.75 | 99.75 | 1
2030/31 | 263.75 | 99.75 | 4
2030/31 | 264.25 | 99.75 | 1
2030/31 | 264.75 | 99.75 | 1
2030/31 | 265.25 | 99.75 | 2
2030/31 | 265.75 | 99.75 | 6
2030/31 | 266.25 | 99.75 | 2
2030/31 | 267.25 | 99.75 | 2
2030/31 | 267.75 | 99.75 | 2
2030/31 | 268.25 | 99.75 | 4
2030/31 | 268.75 | 99.75 | 1
2030/31 | 269.25 | 99.75 | 1
2030/31 | 269.75 | 99.75 | 2
2030/31 | 270.25 | 99.75 | 1
2030/31 | 270.75 | 99.75 | 2
2030/31 | 271.25 | 99.75 | 1
2030/31 | 271.75 | 99.75 | 2
2030/31 | 272.25 | 99.75 | 1
2030/31 | 272.75 | 99.75 | 2
2030/31 | 273.25 | 99.75 | 2
2030/31 | 273.75 | 99.75 | 1
2030/31 | 274.25 | 99.75 | 1
2030/31 | 275.75 | 99.75 | 2
2030/31 | 276.25 | 99.75 | 2
2030/31 | 276.75 | 99.75 | 1
2030/31 | 277.25 | 99.75 | 2
2030/31 | 277.75 | 99.75 | 2
2030/31 | 278.25 | 99.75 | 3
2030/31 | 278.75 | 99.75 | 3
2030/31 | 279.25 | 99.75 | 1
2030/31 | 280.25 | 99.75 | 4
2030/31 | 282.25 | 99.75 | 1
2030/31 | 282.75 | 99.75 | 1
2030/31 | 283.25 | 99.75 | 1
2030/31 | 284.25 | 99.75 | 3
2030/31 | 284.75 | 99.75 | 2
2030/31 | 285.75 | 99.75 | 3
2030/31 | 286.25 | 99.75 | 2
2030/31 | 286.75 | 99.75 | 5
2030/31 | 287.75 | 99.75 | 1
2030/31 | 289.25 | 99.75 | 3
2030/31 | 289.75 | 99.75 | 1
2030/31 | 290.25 | 99.75 | 2
2030/31 | 290.75 | 99.75 | 4
2030/31 | 291.25 | 99.75 | 1
2030/31 | 291.75 | 99.75 | 1
2030/31 | 292.75 | 99.75 | 1
2030/31 | 293.25 | 99.75 | 3
2030/31 | 293.75 | 99.75 | 1
2030/31 | 294.75 | 99.75 | 2
2030/31 | 296.25 | 99.75 | 1
2030/31 | 296.75 | 99.75 | 1
2030/31 | 298.25 | 99.75 | 1
2030/31 | 298.75 | 99.75 | 2
2030/31 | 299.75 | 99.75 | 1
2030/31 | 301.25 | 99.75 | 1
2030/31 | 301.75 | 99.75 | 1
2030/31 | 302.75 | 99.75 | 1
2030/31 | 303.25 | 99.75 | 1
2030/31 | 304.25 | 99.75 | 3
2030/31 | 304.75 | 99.75 | 2
2030/31 | 305.25 | 99.75 | 1
2030/31 | 305.75 | 99.75 | 2
2030/31 | 306.75 | 99.75 | 1
2030/31 | 307.75 | 99.75 | 1
2030/31 | 308.25 | 99.75 | 2
2030/31 | 309.75 | 99.75 | 1
2030/31 | 311.75 | 99.75 | 1
2030/31 | 312.25 | 99.75 | 1
2030/31 | 313.25 | 99.75 | 1
2030/31 | 313.75 | 99.75 | 1
2030/31 | 314.25 | 99.75 | 3
2030/31 | 314.75 | 99.75 | 1
2030/31 | 315.25 | 99.75 | 1
2030/31 | 315.75 | 99.75 | 1
2030/31 | 316.75 | 99.75 | 2
2030/31 | 319.25 | 99.75 | 2
2030/31 | 319.75 | 99.75 | 1
2030/31 | 320.75 | 99.75 | 1
2030/31 | 322.25 | 99.75 | 2
2030/31 | 326.75 | 99.75 | 2
2030/31 | 327.75 | 99.75 | 1
2030/31 | 328.25 | 99.75 | 1
2030/31 | 330.25 | 99.75 | 1
2030/31 | 331.25 | 99.75 | 1
2030/31 | 332.25 | 99.75 | 1
2030/31 | 334.75 | 99.75 | 3
2030/31 | 336.75 | 99.75 | 1
2030/31 | 337.25 | 99.75 | 2
2030/31 | 337.75 | 99.75 | 1
2030/31 | 338.25 | 99.75 | 1
2030/31 | 341.75 | 99.75 | 1
2030/31 | 342.25 | 99.75 | 3
2030/31 | 344.75 | 99.75 | 1
2030/31 | 345.25 | 99.75 | 1
2030/31 | 345.75 | 99.75 | 2
2030/31 | 346.75 | 99.75 | 1
2030/31 | 352.75 | 99.75 | 1
2030/31 | 354.25 | 99.75 | 1
2030/31 | 354.75 | 99.75 | 1
2030/31 | 355.25 | 99.75 | 2
2030/31 | 355.75 | 99.75 | 1
2030/31 | 358.25 | 99.75 | 1
2030/31 | 360.75 | 99.75 | 1
2030/31 | 361.25 | 99.75 | 1
2030/31 | 364.75 | 99.75 | 1
2030/31 | 365.25 | 99.75 | 1
2030/31 | 367.25 | 99.75 | 1
2030/31 | 371.75 | 99.75 | 1
2030/31 | 374.25 | 99.75 | 1
2030/31 | 375.75 | 99.75 | 1
2030/31 | 381.75 | 99.75 | 1
2030/31 | 383.75 | 99.75 | 1
2030/31 | 384.25 | 99.75 | 1
2030/31 | 385.25 | 99.75 | 1
2030/31 | 385.75 | 99.75 | 1
2030/31 | 387.25 | 99.75 | 2
2030/31 | 388.25 | 99.75 | 1
2030/31 | 398.75 | 99.75 | 1
2030/31 | 401.25 | 99.75 | 2
2030/31 | 416.25 | 99.75 | 1
2030/31 | 109.25 | 100.25 | 1
2030/31 | 121.75 | 100.25 | 1
2030/31 | 124.25 | 100.25 | 1
2030/31 | 128.25 | 100.25 | 1
2030/31 | 129.75 | 100.25 | 1
2030/31 | 132.25 | 100.25 | 1
2030/31 | 132.75 | 100.25 | 1
2030/31 | 134.25 | 100.25 | 1
2030/31 | 135.25 | 100.25 | 1
2030/31 | 139.75 | 100.25 | 2
2030/31 | 141.25 | 100.25 | 1
2030/31 | 142.75 | 100.25 | 1
2030/31 | 143.75 | 100.25 | 1
2030/31 | 144.75 | 100.25 | 1
2030/31 | 145.25 | 100.25 | 1
2030/31 | 146.25 | 100.25 | 1
2030/31 | 146.75 | 100.25 | 1
2030/31 | 149.75 | 100.25 | 1
2030/31 | 151.25 | 100.25 | 1
2030/31 | 151.75 | 100.25 | 1
2030/31 | 152.25 | 100.25 | 1
2030/31 | 154.25 | 100.25 | 1
2030/31 | 155.25 | 100.25 | 3
2030/31 | 155.75 | 100.25 | 1
2030/31 | 156.25 | 100.25 | 2
2030/31 | 156.75 | 100.25 | 1
2030/31 | 157.75 | 100.25 | 1
2030/31 | 158.25 | 100.25 | 1
2030/31 | 160.75 | 100.25 | 1
2030/31 | 161.25 | 100.25 | 2
2030/31 | 162.75 | 100.25 | 1
2030/31 | 163.75 | 100.25 | 1
2030/31 | 164.25 | 100.25 | 1
2030/31 | 165.75 | 100.25 | 1
2030/31 | 166.25 | 100.25 | 3
2030/31 | 167.75 | 100.25 | 1
2030/31 | 168.25 | 100.25 | 1
2030/31 | 170.25 | 100.25 | 1
2030/31 | 171.75 | 100.25 | 1
2030/31 | 172.25 | 100.25 | 1
2030/31 | 173.75 | 100.25 | 2
2030/31 | 174.75 | 100.25 | 3
2030/31 | 175.25 | 100.25 | 2
2030/31 | 175.75 | 100.25 | 1
2030/31 | 176.25 | 100.25 | 2
2030/31 | 178.75 | 100.25 | 1
2030/31 | 179.75 | 100.25 | 1
2030/31 | 180.75 | 100.25 | 2
2030/31 | 181.25 | 100.25 | 1
2030/31 | 181.75 | 100.25 | 1
2030/31 | 182.25 | 100.25 | 2
2030/31 | 183.25 | 100.25 | 1
2030/31 | 184.25 | 100.25 | 1
2030/31 | 184.75 | 100.25 | 3
2030/31 | 185.75 | 100.25 | 3
2030/31 | 186.25 | 100.25 | 1
2030/31 | 187.75 | 100.25 | 2
2030/31 | 188.75 | 100.25 | 3
2030/31 | 189.25 | 100.25 | 2
2030/31 | 189.75 | 100.25 | 3
2030/31 | 190.25 | 100.25 | 3
2030/31 | 190.75 | 100.25 | 1
2030/31 | 191.25 | 100.25 | 1
2030/31 | 192.25 | 100.25 | 2
2030/31 | 193.75 | 100.25 | 1
2030/31 | 194.25 | 100.25 | 1
2030/31 | 194.75 | 100.25 | 1
2030/31 | 195.75 | 100.25 | 3
2030/31 | 196.25 | 100.25 | 3
2030/31 | 196.75 | 100.25 | 4
2030/31 | 197.25 | 100.25 | 1
2030/31 | 197.75 | 100.25 | 1
2030/31 | 198.75 | 100.25 | 1
2030/31 | 199.25 | 100.25 | 2
2030/31 | 199.75 | 100.25 | 2
2030/31 | 200.25 | 100.25 | 2
2030/31 | 201.25 | 100.25 | 1
2030/31 | 201.75 | 100.25 | 1
2030/31 | 202.25 | 100.25 | 3
2030/31 | 202.75 | 100.25 | 1
2030/31 | 203.25 | 100.25 | 4
2030/31 | 203.75 | 100.25 | 2
2030/31 | 204.25 | 100.25 | 1
2030/31 | 204.75 | 100.25 | 1
2030/31 | 205.25 | 100.25 | 1
2030/31 | 205.75 | 100.25 | 1
2030/31 | 206.25 | 100.25 | 1
2030/31 | 206.75 | 100.25 | 2
2030/31 | 207.25 | 100.25 | 1
2030/31 | 208.25 | 100.25 | 2
2030/31 | 209.25 | 100.25 | 5
2030/31 | 209.75 | 100.25 | 3
2030/31 | 210.25 | 100.25 | 2
2030/31 | 211.75 | 100.25 | 1
2030/31 | 212.25 | 100.25 | 2
2030/31 | 213.25 | 100.25 | 3
2030/31 | 213.75 | 100.25 | 1
2030/31 | 214.25 | 100.25 | 1
2030/31 | 214.75 | 100.25 | 1
2030/31 | 215.25 | 100.25 | 5
2030/31 | 215.75 | 100.25 | 4
2030/31 | 216.25 | 100.25 | 5
2030/31 | 216.75 | 100.25 | 1
2030/31 | 217.75 | 100.25 | 3
2030/31 | 218.25 | 100.25 | 1
2030/31 | 218.75 | 100.25 | 2
2030/31 | 219.25 | 100.25 | 1
2030/31 | 219.75 | 100.25 | 2
2030/31 | 220.25 | 100.25 | 2
2030/31 | 220.75 | 100.25 | 3
2030/31 | 221.25 | 100.25 | 3
2030/31 | 221.75 | 100.25 | 1
2030/31 | 222.25 | 100.25 | 1
2030/31 | 223.25 | 100.25 | 2
2030/31 | 223.75 | 100.25 | 1
2030/31 | 224.75 | 100.25 | 2
2030/31 | 225.25 | 100.25 | 2
2030/31 | 225.75 | 100.25 | 7
2030/31 | 226.25 | 100.25 | 2
2030/31 | 226.75 | 100.25 | 2
2030/31 | 227.25 | 100.25 | 4
2030/31 | 227.75 | 100.25 | 3
2030/31 | 228.25 | 100.25 | 1
2030/31 | 229.25 | 100.25 | 4
2030/31 | 229.75 | 100.25 | 1
2030/31 | 230.25 | 100.25 | 2
2030/31 | 230.75 | 100.25 | 2
2030/31 | 231.75 | 100.25 | 2
2030/31 | 232.25 | 100.25 | 2
2030/31 | 232.75 | 100.25 | 1
2030/31 | 233.25 | 100.25 | 3
2030/31 | 234.25 | 100.25 | 2
2030/31 | 234.75 | 100.25 | 1
2030/31 | 235.75 | 100.25 | 3
2030/31 | 236.25 | 100.25 | 3
2030/31 | 236.75 | 100.25 | 1
2030/31 | 237.25 | 100.25 | 3
2030/31 | 238.25 | 100.25 | 4
2030/31 | 238.75 | 100.25 | 2
2030/31 | 239.25 | 100.25 | 2
2030/31 | 239.75 | 100.25 | 1
2030/31 | 240.25 | 100.25 | 3
2030/31 | 240.75 | 100.25 | 4
2030/31 | 241.25 | 100.25 | 2
2030/31 | 241.75 | 100.25 | 1
2030/31 | 242.75 | 100.25 | 5
2030/31 | 243.25 | 100.25 | 2
2030/31 | 243.75 | 100.25 | 2
2030/31 | 244.25 | 100.25 | 1
2030/31 | 244.75 | 100.25 | 4
2030/31 | 245.25 | 100.25 | 2
2030/31 | 245.75 | 100.25 | 1
2030/31 | 246.25 | 100.25 | 1
2030/31 | 246.75 | 100.25 | 4
2030/31 | 247.25 | 100.25 | 3
2030/31 | 247.75 | 100.25 | 2
2030/31 | 248.25 | 100.25 | 2
2030/31 | 248.75 | 100.25 | 1
2030/31 | 249.25 | 100.25 | 2
2030/31 | 250.25 | 100.25 | 1
2030/31 | 250.75 | 100.25 | 1
2030/31 | 251.25 | 100.25 | 1
2030/31 | 251.75 | 100.25 | 1
2030/31 | 252.25 | 100.25 | 1
2030/31 | 252.75 | 100.25 | 2
2030/31 | 253.75 | 100.25 | 1
2030/31 | 254.25 | 100.25 | 2
2030/31 | 255.25 | 100.25 | 2
2030/31 | 255.75 | 100.25 | 1
2030/31 | 256.75 | 100.25 | 1
2030/31 | 257.25 | 100.25 | 3
2030/31 | 257.75 | 100.25 | 1
2030/31 | 258.25 | 100.25 | 1
2030/31 | 258.75 | 100.25 | 1
2030/31 | 259.25 | 100.25 | 2
2030/31 | 259.75 | 100.25 | 4
2030/31 | 260.25 | 100.25 | 2
2030/31 | 260.75 | 100.25 | 1
2030/31 | 261.75 | 100.25 | 2
2030/31 | 262.25 | 100.25 | 3
2030/31 | 262.75 | 100.25 | 2
2030/31 | 263.75 | 100.25 | 1
2030/31 | 264.25 | 100.25 | 1
2030/31 | 265.25 | 100.25 | 1
2030/31 | 265.75 | 100.25 | 1
2030/31 | 266.25 | 100.25 | 2
2030/31 | 266.75 | 100.25 | 1
2030/31 | 267.25 | 100.25 | 5
2030/31 | 267.75 | 100.25 | 1
2030/31 | 268.25 | 100.25 | 4
2030/31 | 268.75 | 100.25 | 1
2030/31 | 269.25 | 100.25 | 2
2030/31 | 270.75 | 100.25 | 1
2030/31 | 271.25 | 100.25 | 3
2030/31 | 271.75 | 100.25 | 5
2030/31 | 273.25 | 100.25 | 4
2030/31 | 273.75 | 100.25 | 1
2030/31 | 274.75 | 100.25 | 1
2030/31 | 275.25 | 100.25 | 3
2030/31 | 276.75 | 100.25 | 4
2030/31 | 277.75 | 100.25 | 2
2030/31 | 278.25 | 100.25 | 1
2030/31 | 278.75 | 100.25 | 1
2030/31 | 279.25 | 100.25 | 3
2030/31 | 280.25 | 100.25 | 3
2030/31 | 280.75 | 100.25 | 1
2030/31 | 281.75 | 100.25 | 2
2030/31 | 282.75 | 100.25 | 3
2030/31 | 283.75 | 100.25 | 3
2030/31 | 284.25 | 100.25 | 1
2030/31 | 284.75 | 100.25 | 1
2030/31 | 285.25 | 100.25 | 8
2030/31 | 286.25 | 100.25 | 1
2030/31 | 286.75 | 100.25 | 1
2030/31 | 287.25 | 100.25 | 1
2030/31 | 287.75 | 100.25 | 3
2030/31 | 288.25 | 100.25 | 1
2030/31 | 288.75 | 100.25 | 3
2030/31 | 289.25 | 100.25 | 1
2030/31 | 289.75 | 100.25 | 2
2030/31 | 290.75 | 100.25 | 1
2030/31 | 291.25 | 100.25 | 1
2030/31 | 291.75 | 100.25 | 2
2030/31 | 292.25 | 100.25 | 3
2030/31 | 292.75 | 100.25 | 1
2030/31 | 293.25 | 100.25 | 2
2030/31 | 294.25 | 100.25 | 3
2030/31 | 294.75 | 100.25 | 2
2030/31 | 295.75 | 100.25 | 2
2030/31 | 296.25 | 100.25 | 1
2030/31 | 297.25 | 100.25 | 1
2030/31 | 298.75 | 100.25 | 1
2030/31 | 299.75 | 100.25 | 1
2030/31 | 300.75 | 100.25 | 1
2030/31 | 302.25 | 100.25 | 1
2030/31 | 302.75 | 100.25 | 1
2030/31 | 303.25 | 100.25 | 1
2030/31 | 304.75 | 100.25 | 2
2030/31 | 305.25 | 100.25 | 1
2030/31 | 305.75 | 100.25 | 1
2030/31 | 306.75 | 100.25 | 1
2030/31 | 307.25 | 100.25 | 2
2030/31 | 307.75 | 100.25 | 1
2030/31 | 308.25 | 100.25 | 1
2030/31 | 308.75 | 100.25 | 1
2030/31 | 309.25 | 100.25 | 1
2030/31 | 309.75 | 100.25 | 1
2030/31 | 311.25 | 100.25 | 1
2030/31 | 311.75 | 100.25 | 1
2030/31 | 312.25 | 100.25 | 3
2030/31 | 312.75 | 100.25 | 3
2030/31 | 313.75 | 100.25 | 1
2030/31 | 314.25 | 100.25 | 4
2030/31 | 314.75 | 100.25 | 1
2030/31 | 315.25 | 100.25 | 2
2030/31 | 315.75 | 100.25 | 1
2030/31 | 319.75 | 100.25 | 1
2030/31 | 320.25 | 100.25 | 1
2030/31 | 320.75 | 100.25 | 1
2030/31 | 321.25 | 100.25 | 1
2030/31 | 322.25 | 100.25 | 2
2030/31 | 323.25 | 100.25 | 1
2030/31 | 324.75 | 100.25 | 1
2030/31 | 327.25 | 100.25 | 2
2030/31 | 329.75 | 100.25 | 2
2030/31 | 331.25 | 100.25 | 1
2030/31 | 332.25 | 100.25 | 1
2030/31 | 334.25 | 100.25 | 2
2030/31 | 335.25 | 100.25 | 1
2030/31 | 335.75 | 100.25 | 1
2030/31 | 336.25 | 100.25 | 2
2030/31 | 336.75 | 100.25 | 1
2030/31 | 338.25 | 100.25 | 1
2030/31 | 338.75 | 100.25 | 2
2030/31 | 340.25 | 100.25 | 3
2030/31 | 344.75 | 100.25 | 1
2030/31 | 345.75 | 100.25 | 1
2030/31 | 350.75 | 100.25 | 1
2030/31 | 351.25 | 100.25 | 2
2030/31 | 352.75 | 100.25 | 1
2030/31 | 355.25 | 100.25 | 2
2030/31 | 355.75 | 100.25 | 1
2030/31 | 357.25 | 100.25 | 1
2030/31 | 357.75 | 100.25 | 1
2030/31 | 361.25 | 100.25 | 1
2030/31 | 361.75 | 100.25 | 2
2030/31 | 362.25 | 100.25 | 1
2030/31 | 362.75 | 100.25 | 1
2030/31 | 363.25 | 100.25 | 1
2030/31 | 364.25 | 100.25 | 1
2030/31 | 368.25 | 100.25 | 2
2030/31 | 377.25 | 100.25 | 1
2030/31 | 377.75 | 100.25 | 1
2030/31 | 381.25 | 100.25 | 1
2030/31 | 383.25 | 100.25 | 1
2030/31 | 389.75 | 100.25 | 1
2030/31 | 413.75 | 100.25 | 1
2030/31 | 418.75 | 100.25 | 1
2030/31 | 421.25 | 100.25 | 1
2030/31 | 423.75 | 100.25 | 1
2030/31 | 109.25 | 100.75 | 1
2030/31 | 117.75 | 100.75 | 1
2030/31 | 118.25 | 100.75 | 1
2030/31 | 119.75 | 100.75 | 1
2030/31 | 122.25 | 100.75 | 1
2030/31 | 122.75 | 100.75 | 1
2030/31 | 123.25 | 100.75 | 1
2030/31 | 131.25 | 100.75 | 1
2030/31 | 131.75 | 100.75 | 1
2030/31 | 132.75 | 100.75 | 1
2030/31 | 135.25 | 100.75 | 3
2030/31 | 136.25 | 100.75 | 1
2030/31 | 137.75 | 100.75 | 1
2030/31 | 141.25 | 100.75 | 2
2030/31 | 142.25 | 100.75 | 1
2030/31 | 144.25 | 100.75 | 1
2030/31 | 145.25 | 100.75 | 1
2030/31 | 146.75 | 100.75 | 1
2030/31 | 148.25 | 100.75 | 2
2030/31 | 149.25 | 100.75 | 1
2030/31 | 149.75 | 100.75 | 1
2030/31 | 150.25 | 100.75 | 1
2030/31 | 150.75 | 100.75 | 1
2030/31 | 151.25 | 100.75 | 1
2030/31 | 153.75 | 100.75 | 1
2030/31 | 154.25 | 100.75 | 1
2030/31 | 156.75 | 100.75 | 2
2030/31 | 157.25 | 100.75 | 3
2030/31 | 159.25 | 100.75 | 1
2030/31 | 160.75 | 100.75 | 1
2030/31 | 161.75 | 100.75 | 1
2030/31 | 163.25 | 100.75 | 1
2030/31 | 163.75 | 100.75 | 1
2030/31 | 164.75 | 100.75 | 3
2030/31 | 165.25 | 100.75 | 1
2030/31 | 165.75 | 100.75 | 3
2030/31 | 166.25 | 100.75 | 1
2030/31 | 166.75 | 100.75 | 1
2030/31 | 167.75 | 100.75 | 1
2030/31 | 169.25 | 100.75 | 1
2030/31 | 169.75 | 100.75 | 1
2030/31 | 170.75 | 100.75 | 1
2030/31 | 171.25 | 100.75 | 1
2030/31 | 171.75 | 100.75 | 1
2030/31 | 172.25 | 100.75 | 2
2030/31 | 173.75 | 100.75 | 1
2030/31 | 175.25 | 100.75 | 1
2030/31 | 175.75 | 100.75 | 1
2030/31 | 177.75 | 100.75 | 1
2030/31 | 178.25 | 100.75 | 1
2030/31 | 178.75 | 100.75 | 1
2030/31 | 179.25 | 100.75 | 1
2030/31 | 179.75 | 100.75 | 1
2030/31 | 180.75 | 100.75 | 1
2030/31 | 181.25 | 100.75 | 1
2030/31 | 183.25 | 100.75 | 2
2030/31 | 183.75 | 100.75 | 1
2030/31 | 184.25 | 100.75 | 2
2030/31 | 185.25 | 100.75 | 1
2030/31 | 186.25 | 100.75 | 1
2030/31 | 186.75 | 100.75 | 1
2030/31 | 187.75 | 100.75 | 2
2030/31 | 188.75 | 100.75 | 2
2030/31 | 189.75 | 100.75 | 1
2030/31 | 190.25 | 100.75 | 1
2030/31 | 191.75 | 100.75 | 2
2030/31 | 192.25 | 100.75 | 2
2030/31 | 193.25 | 100.75 | 1
2030/31 | 193.75 | 100.75 | 1
2030/31 | 194.25 | 100.75 | 1
2030/31 | 195.25 | 100.75 | 1
2030/31 | 196.25 | 100.75 | 1
2030/31 | 196.75 | 100.75 | 1
2030/31 | 197.75 | 100.75 | 1
2030/31 | 199.75 | 100.75 | 1
2030/31 | 200.25 | 100.75 | 2
2030/31 | 200.75 | 100.75 | 2
2030/31 | 201.75 | 100.75 | 2
2030/31 | 202.25 | 100.75 | 2
2030/31 | 203.25 | 100.75 | 2
2030/31 | 203.75 | 100.75 | 5
2030/31 | 204.25 | 100.75 | 5
2030/31 | 205.25 | 100.75 | 2
2030/31 | 205.75 | 100.75 | 1
2030/31 | 206.25 | 100.75 | 1
2030/31 | 206.75 | 100.75 | 2
2030/31 | 207.25 | 100.75 | 1
2030/31 | 208.25 | 100.75 | 1
2030/31 | 209.25 | 100.75 | 2
2030/31 | 209.75 | 100.75 | 1
2030/31 | 210.25 | 100.75 | 3
2030/31 | 210.75 | 100.75 | 1
2030/31 | 211.25 | 100.75 | 2
2030/31 | 211.75 | 100.75 | 6
2030/31 | 212.25 | 100.75 | 1
2030/31 | 212.75 | 100.75 | 1
2030/31 | 213.75 | 100.75 | 1
2030/31 | 214.25 | 100.75 | 2
2030/31 | 214.75 | 100.75 | 2
2030/31 | 215.25 | 100.75 | 2
2030/31 | 216.25 | 100.75 | 4
2030/31 | 216.75 | 100.75 | 3
2030/31 | 217.25 | 100.75 | 1
2030/31 | 217.75 | 100.75 | 1
2030/31 | 218.25 | 100.75 | 1
2030/31 | 218.75 | 100.75 | 1
2030/31 | 219.25 | 100.75 | 5
2030/31 | 219.75 | 100.75 | 1
2030/31 | 220.25 | 100.75 | 1
2030/31 | 221.25 | 100.75 | 1
2030/31 | 221.75 | 100.75 | 2
2030/31 | 222.25 | 100.75 | 1
2030/31 | 222.75 | 100.75 | 1
2030/31 | 223.25 | 100.75 | 1
2030/31 | 223.75 | 100.75 | 4
2030/31 | 224.25 | 100.75 | 1
2030/31 | 224.75 | 100.75 | 5
2030/31 | 225.25 | 100.75 | 1
2030/31 | 226.25 | 100.75 | 3
2030/31 | 227.25 | 100.75 | 2
2030/31 | 227.75 | 100.75 | 1
2030/31 | 228.25 | 100.75 | 1
2030/31 | 228.75 | 100.75 | 1
2030/31 | 229.25 | 100.75 | 2
2030/31 | 229.75 | 100.75 | 3
2030/31 | 230.25 | 100.75 | 1
2030/31 | 230.75 | 100.75 | 1
2030/31 | 231.25 | 100.75 | 1
2030/31 | 231.75 | 100.75 | 3
2030/31 | 232.25 | 100.75 | 3
2030/31 | 232.75 | 100.75 | 1
2030/31 | 233.25 | 100.75 | 1
2030/31 | 233.75 | 100.75 | 2
2030/31 | 234.75 | 100.75 | 3
2030/31 | 235.25 | 100.75 | 1
2030/31 | 235.75 | 100.75 | 4
2030/31 | 236.25 | 100.75 | 1
2030/31 | 236.75 | 100.75 | 4
2030/31 | 237.25 | 100.75 | 4
2030/31 | 237.75 | 100.75 | 1
2030/31 | 238.25 | 100.75 | 2
2030/31 | 238.75 | 100.75 | 3
2030/31 | 239.25 | 100.75 | 1
2030/31 | 239.75 | 100.75 | 2
2030/31 | 240.25 | 100.75 | 2
2030/31 | 240.75 | 100.75 | 1
2030/31 | 241.25 | 100.75 | 1
2030/31 | 241.75 | 100.75 | 1
2030/31 | 242.25 | 100.75 | 2
2030/31 | 242.75 | 100.75 | 2
2030/31 | 243.25 | 100.75 | 3
2030/31 | 243.75 | 100.75 | 3
2030/31 | 244.25 | 100.75 | 2
2030/31 | 244.75 | 100.75 | 2
2030/31 | 245.25 | 100.75 | 1
2030/31 | 245.75 | 100.75 | 2
2030/31 | 246.25 | 100.75 | 3
2030/31 | 246.75 | 100.75 | 6
2030/31 | 247.25 | 100.75 | 1
2030/31 | 247.75 | 100.75 | 3
2030/31 | 248.25 | 100.75 | 1
2030/31 | 248.75 | 100.75 | 3
2030/31 | 249.25 | 100.75 | 3
2030/31 | 250.25 | 100.75 | 1
2030/31 | 250.75 | 100.75 | 2
2030/31 | 251.25 | 100.75 | 1
2030/31 | 251.75 | 100.75 | 1
2030/31 | 252.25 | 100.75 | 2
2030/31 | 253.25 | 100.75 | 1
2030/31 | 253.75 | 100.75 | 3
2030/31 | 254.25 | 100.75 | 3
2030/31 | 254.75 | 100.75 | 1
2030/31 | 255.25 | 100.75 | 1
2030/31 | 255.75 | 100.75 | 1
2030/31 | 256.25 | 100.75 | 4
2030/31 | 256.75 | 100.75 | 1
2030/31 | 257.25 | 100.75 | 2
2030/31 | 257.75 | 100.75 | 1
2030/31 | 258.25 | 100.75 | 1
2030/31 | 259.25 | 100.75 | 3
2030/31 | 259.75 | 100.75 | 2
2030/31 | 260.25 | 100.75 | 2
2030/31 | 260.75 | 100.75 | 2
2030/31 | 261.75 | 100.75 | 1
2030/31 | 262.25 | 100.75 | 1
2030/31 | 263.25 | 100.75 | 1
2030/31 | 264.25 | 100.75 | 3
2030/31 | 264.75 | 100.75 | 1
2030/31 | 265.25 | 100.75 | 2
2030/31 | 265.75 | 100.75 | 1
2030/31 | 266.25 | 100.75 | 2
2030/31 | 267.25 | 100.75 | 1
2030/31 | 267.75 | 100.75 | 1
2030/31 | 269.25 | 100.75 | 2
2030/31 | 269.75 | 100.75 | 3
2030/31 | 270.75 | 100.75 | 1
2030/31 | 271.75 | 100.75 | 1
2030/31 | 272.75 | 100.75 | 2
2030/31 | 273.25 | 100.75 | 1
2030/31 | 274.25 | 100.75 | 3
2030/31 | 274.75 | 100.75 | 1
2030/31 | 275.25 | 100.75 | 1
2030/31 | 275.75 | 100.75 | 1
2030/31 | 276.25 | 100.75 | 1
2030/31 | 277.25 | 100.75 | 1
2030/31 | 277.75 | 100.75 | 2
2030/31 | 278.75 | 100.75 | 1
2030/31 | 279.25 | 100.75 | 2
2030/31 | 279.75 | 100.75 | 2
2030/31 | 281.25 | 100.75 | 1
2030/31 | 281.75 | 100.75 | 1
2030/31 | 282.25 | 100.75 | 3
2030/31 | 282.75 | 100.75 | 2
2030/31 | 283.25 | 100.75 | 1
2030/31 | 284.75 | 100.75 | 1
2030/31 | 285.75 | 100.75 | 1
2030/31 | 286.75 | 100.75 | 1
2030/31 | 287.25 | 100.75 | 1
2030/31 | 288.75 | 100.75 | 1
2030/31 | 289.75 | 100.75 | 1
2030/31 | 290.25 | 100.75 | 1
2030/31 | 290.75 | 100.75 | 1
2030/31 | 291.25 | 100.75 | 3
2030/31 | 292.75 | 100.75 | 1
2030/31 | 293.25 | 100.75 | 2
2030/31 | 293.75 | 100.75 | 1
2030/31 | 294.25 | 100.75 | 2
2030/31 | 294.75 | 100.75 | 1
2030/31 | 295.25 | 100.75 | 1
2030/31 | 295.75 | 100.75 | 3
2030/31 | 296.75 | 100.75 | 2
2030/31 | 297.25 | 100.75 | 2
2030/31 | 297.75 | 100.75 | 1
2030/31 | 298.25 | 100.75 | 1
2030/31 | 301.25 | 100.75 | 2
2030/31 | 302.25 | 100.75 | 2
2030/31 | 302.75 | 100.75 | 1
2030/31 | 304.25 | 100.75 | 1
2030/31 | 305.25 | 100.75 | 1
2030/31 | 306.25 | 100.75 | 1
2030/31 | 307.75 | 100.75 | 1
2030/31 | 308.25 | 100.75 | 1
2030/31 | 308.75 | 100.75 | 4
2030/31 | 309.25 | 100.75 | 3
2030/31 | 309.75 | 100.75 | 2
2030/31 | 311.75 | 100.75 | 2
2030/31 | 312.25 | 100.75 | 1
2030/31 | 312.75 | 100.75 | 2
2030/31 | 313.25 | 100.75 | 1
2030/31 | 313.75 | 100.75 | 1
2030/31 | 314.25 | 100.75 | 2
2030/31 | 314.75 | 100.75 | 2
2030/31 | 315.75 | 100.75 | 1
2030/31 | 316.25 | 100.75 | 1
2030/31 | 317.75 | 100.75 | 2
2030/31 | 319.25 | 100.75 | 1
2030/31 | 319.75 | 100.75 | 2
2030/31 | 320.75 | 100.75 | 3
2030/31 | 321.25 | 100.75 | 1
2030/31 | 322.25 | 100.75 | 1
2030/31 | 323.25 | 100.75 | 1
2030/31 | 323.75 | 100.75 | 1
2030/31 | 324.25 | 100.75 | 1
2030/31 | 324.75 | 100.75 | 1
2030/31 | 325.75 | 100.75 | 3
2030/31 | 328.75 | 100.75 | 1
2030/31 | 329.75 | 100.75 | 1
2030/31 | 330.75 | 100.75 | 2
2030/31 | 331.25 | 100.75 | 1
2030/31 | 331.75 | 100.75 | 1
2030/31 | 333.75 | 100.75 | 1
2030/31 | 334.75 | 100.75 | 1
2030/31 | 335.75 | 100.75 | 2
2030/31 | 336.75 | 100.75 | 1
2030/31 | 337.25 | 100.75 | 1
2030/31 | 339.75 | 100.75 | 2
2030/31 | 340.75 | 100.75 | 2
2030/31 | 341.25 | 100.75 | 1
2030/31 | 345.75 | 100.75 | 1
2030/31 | 347.75 | 100.75 | 1
2030/31 | 349.25 | 100.75 | 2
2030/31 | 350.25 | 100.75 | 1
2030/31 | 351.25 | 100.75 | 1
2030/31 | 353.75 | 100.75 | 1
2030/31 | 355.75 | 100.75 | 1
2030/31 | 356.25 | 100.75 | 1
2030/31 | 356.75 | 100.75 | 1
2030/31 | 357.25 | 100.75 | 1
2030/31 | 358.25 | 100.75 | 1
2030/31 | 359.25 | 100.75 | 1
2030/31 | 366.25 | 100.75 | 1
2030/31 | 366.75 | 100.75 | 1
2030/31 | 369.75 | 100.75 | 1
2030/31 | 370.25 | 100.75 | 1
2030/31 | 376.25 | 100.75 | 1
2030/31 | 378.75 | 100.75 | 1
2030/31 | 380.75 | 100.75 | 1
2030/31 | 383.75 | 100.75 | 1
2030/31 | 386.75 | 100.75 | 1
2030/31 | 387.75 | 100.75 | 1
2030/31 | 395.75 | 100.75 | 1
2030/31 | 397.25 | 100.75 | 1
2030/31 | 406.25 | 100.75 | 2
2030/31 | 411.75 | 100.75 | 1
2030/31 | 421.25 | 100.75 | 1
2030/31 | 421.75 | 100.75 | 1
2030/31 | 445.25 | 100.75 | 1
2030/31 | 459.25 | 100.75 | 1
2030/31 | 464.25 | 100.75 | 1
2030/31 | 109.75 | 101.25 | 1
2030/31 | 115.75 | 101.25 | 1
2030/31 | 117.25 | 101.25 | 1
2030/31 | 123.75 | 101.25 | 1
2030/31 | 128.25 | 101.25 | 1
2030/31 | 131.25 | 101.25 | 1
2030/31 | 132.25 | 101.25 | 1
2030/31 | 134.75 | 101.25 | 1
2030/31 | 139.75 | 101.25 | 2
2030/31 | 142.25 | 101.25 | 1
2030/31 | 142.75 | 101.25 | 1
2030/31 | 143.75 | 101.25 | 2
2030/31 | 145.75 | 101.25 | 1
2030/31 | 148.25 | 101.25 | 1
2030/31 | 150.75 | 101.25 | 1
2030/31 | 152.75 | 101.25 | 1
2030/31 | 153.75 | 101.25 | 1
2030/31 | 154.75 | 101.25 | 2
2030/31 | 155.25 | 101.25 | 1
2030/31 | 156.25 | 101.25 | 1
2030/31 | 158.25 | 101.25 | 1
2030/31 | 160.75 | 101.25 | 2
2030/31 | 161.25 | 101.25 | 1
2030/31 | 162.25 | 101.25 | 1
2030/31 | 164.25 | 101.25 | 1
2030/31 | 165.25 | 101.25 | 2
2030/31 | 165.75 | 101.25 | 1
2030/31 | 166.25 | 101.25 | 1
2030/31 | 167.75 | 101.25 | 2
2030/31 | 168.75 | 101.25 | 3
2030/31 | 169.25 | 101.25 | 1
2030/31 | 169.75 | 101.25 | 1
2030/31 | 170.75 | 101.25 | 1
2030/31 | 171.25 | 101.25 | 1
2030/31 | 172.25 | 101.25 | 1
2030/31 | 172.75 | 101.25 | 1
2030/31 | 173.25 | 101.25 | 1
2030/31 | 173.75 | 101.25 | 1
2030/31 | 174.75 | 101.25 | 4
2030/31 | 176.25 | 101.25 | 2
2030/31 | 176.75 | 101.25 | 1
2030/31 | 177.75 | 101.25 | 1
2030/31 | 178.25 | 101.25 | 1
2030/31 | 180.75 | 101.25 | 1
2030/31 | 181.25 | 101.25 | 1
2030/31 | 181.75 | 101.25 | 3
2030/31 | 182.25 | 101.25 | 1
2030/31 | 182.75 | 101.25 | 1
2030/31 | 183.25 | 101.25 | 2
2030/31 | 183.75 | 101.25 | 2
2030/31 | 184.75 | 101.25 | 2
2030/31 | 185.25 | 101.25 | 1
2030/31 | 186.25 | 101.25 | 1
2030/31 | 186.75 | 101.25 | 2
2030/31 | 187.25 | 101.25 | 2
2030/31 | 187.75 | 101.25 | 1
2030/31 | 188.25 | 101.25 | 5
2030/31 | 188.75 | 101.25 | 3
2030/31 | 189.75 | 101.25 | 2
2030/31 | 190.75 | 101.25 | 1
2030/31 | 191.25 | 101.25 | 3
2030/31 | 191.75 | 101.25 | 1
2030/31 | 192.25 | 101.25 | 1
2030/31 | 192.75 | 101.25 | 3
2030/31 | 193.25 | 101.25 | 2
2030/31 | 193.75 | 101.25 | 2
2030/31 | 194.75 | 101.25 | 1
2030/31 | 195.25 | 101.25 | 1
2030/31 | 195.75 | 101.25 | 1
2030/31 | 196.25 | 101.25 | 1
2030/31 | 196.75 | 101.25 | 1
2030/31 | 197.25 | 101.25 | 2
2030/31 | 198.25 | 101.25 | 2
2030/31 | 198.75 | 101.25 | 3
2030/31 | 199.75 | 101.25 | 1
2030/31 | 200.25 | 101.25 | 4
2030/31 | 200.75 | 101.25 | 1
2030/31 | 201.25 | 101.25 | 1
2030/31 | 202.25 | 101.25 | 3
2030/31 | 202.75 | 101.25 | 1
2030/31 | 203.25 | 101.25 | 1
2030/31 | 203.75 | 101.25 | 1
2030/31 | 204.25 | 101.25 | 1
2030/31 | 204.75 | 101.25 | 1
2030/31 | 205.25 | 101.25 | 2
2030/31 | 206.25 | 101.25 | 2
2030/31 | 206.75 | 101.25 | 2
2030/31 | 207.75 | 101.25 | 3
2030/31 | 208.25 | 101.25 | 1
2030/31 | 209.75 | 101.25 | 2
2030/31 | 210.25 | 101.25 | 1
2030/31 | 211.75 | 101.25 | 2
2030/31 | 212.25 | 101.25 | 1
2030/31 | 212.75 | 101.25 | 1
2030/31 | 213.25 | 101.25 | 3
2030/31 | 213.75 | 101.25 | 4
2030/31 | 214.25 | 101.25 | 1
2030/31 | 214.75 | 101.25 | 1
2030/31 | 215.25 | 101.25 | 1
2030/31 | 216.25 | 101.25 | 2
2030/31 | 217.25 | 101.25 | 1
2030/31 | 217.75 | 101.25 | 4
2030/31 | 218.25 | 101.25 | 1
2030/31 | 218.75 | 101.25 | 3
2030/31 | 219.25 | 101.25 | 2
2030/31 | 219.75 | 101.25 | 3
2030/31 | 220.75 | 101.25 | 1
2030/31 | 222.25 | 101.25 | 2
2030/31 | 222.75 | 101.25 | 1
2030/31 | 223.25 | 101.25 | 2
2030/31 | 223.75 | 101.25 | 1
2030/31 | 224.25 | 101.25 | 3
2030/31 | 224.75 | 101.25 | 1
2030/31 | 225.25 | 101.25 | 5
2030/31 | 225.75 | 101.25 | 1
2030/31 | 227.25 | 101.25 | 2
2030/31 | 227.75 | 101.25 | 1
2030/31 | 228.25 | 101.25 | 1
2030/31 | 228.75 | 101.25 | 2
2030/31 | 229.25 | 101.25 | 2
2030/31 | 229.75 | 101.25 | 2
2030/31 | 230.25 | 101.25 | 3
2030/31 | 231.25 | 101.25 | 2
2030/31 | 231.75 | 101.25 | 2
2030/31 | 232.75 | 101.25 | 2
2030/31 | 233.75 | 101.25 | 1
2030/31 | 234.25 | 101.25 | 1
2030/31 | 234.75 | 101.25 | 1
2030/31 | 235.25 | 101.25 | 2
2030/31 | 236.25 | 101.25 | 6
2030/31 | 236.75 | 101.25 | 3
2030/31 | 237.25 | 101.25 | 2
2030/31 | 237.75 | 101.25 | 2
2030/31 | 238.25 | 101.25 | 2
2030/31 | 239.25 | 101.25 | 1
2030/31 | 240.25 | 101.25 | 2
2030/31 | 240.75 | 101.25 | 3
2030/31 | 241.25 | 101.25 | 5
2030/31 | 241.75 | 101.25 | 4
2030/31 | 242.25 | 101.25 | 2
2030/31 | 243.25 | 101.25 | 4
2030/31 | 243.75 | 101.25 | 2
2030/31 | 244.25 | 101.25 | 3
2030/31 | 244.75 | 101.25 | 2
2030/31 | 245.25 | 101.25 | 2
2030/31 | 246.25 | 101.25 | 1
2030/31 | 247.25 | 101.25 | 2
2030/31 | 247.75 | 101.25 | 3
2030/31 | 248.25 | 101.25 | 2
2030/31 | 248.75 | 101.25 | 1
2030/31 | 249.25 | 101.25 | 1
2030/31 | 249.75 | 101.25 | 5
2030/31 | 250.25 | 101.25 | 1
2030/31 | 250.75 | 101.25 | 2
2030/31 | 251.75 | 101.25 | 3
2030/31 | 252.75 | 101.25 | 2
2030/31 | 253.25 | 101.25 | 1
2030/31 | 253.75 | 101.25 | 2
2030/31 | 254.75 | 101.25 | 3
2030/31 | 255.25 | 101.25 | 1
2030/31 | 255.75 | 101.25 | 1
2030/31 | 256.25 | 101.25 | 1
2030/31 | 257.25 | 101.25 | 3
2030/31 | 257.75 | 101.25 | 2
2030/31 | 258.25 | 101.25 | 2
2030/31 | 258.75 | 101.25 | 1
2030/31 | 259.25 | 101.25 | 2
2030/31 | 260.25 | 101.25 | 1
2030/31 | 260.75 | 101.25 | 1
2030/31 | 261.25 | 101.25 | 3
2030/31 | 261.75 | 101.25 | 1
2030/31 | 262.25 | 101.25 | 2
2030/31 | 262.75 | 101.25 | 4
2030/31 | 263.75 | 101.25 | 2
2030/31 | 264.25 | 101.25 | 1
2030/31 | 264.75 | 101.25 | 1
2030/31 | 265.25 | 101.25 | 5
2030/31 | 265.75 | 101.25 | 1
2030/31 | 266.25 | 101.25 | 1
2030/31 | 266.75 | 101.25 | 1
2030/31 | 267.75 | 101.25 | 1
2030/31 | 268.25 | 101.25 | 1
2030/31 | 269.25 | 101.25 | 2
2030/31 | 269.75 | 101.25 | 3
2030/31 | 270.25 | 101.25 | 1
2030/31 | 270.75 | 101.25 | 1
2030/31 | 271.25 | 101.25 | 1
2030/31 | 271.75 | 101.25 | 2
2030/31 | 272.75 | 101.25 | 1
2030/31 | 273.75 | 101.25 | 2
2030/31 | 274.25 | 101.25 | 2
2030/31 | 275.75 | 101.25 | 2
2030/31 | 276.25 | 101.25 | 1
2030/31 | 276.75 | 101.25 | 1
2030/31 | 277.75 | 101.25 | 4
2030/31 | 278.75 | 101.25 | 1
2030/31 | 279.75 | 101.25 | 3
2030/31 | 280.25 | 101.25 | 1
2030/31 | 280.75 | 101.25 | 2
2030/31 | 281.25 | 101.25 | 3
2030/31 | 282.25 | 101.25 | 2
2030/31 | 282.75 | 101.25 | 4
2030/31 | 283.75 | 101.25 | 3
2030/31 | 284.25 | 101.25 | 2
2030/31 | 284.75 | 101.25 | 1
2030/31 | 285.25 | 101.25 | 1
2030/31 | 287.25 | 101.25 | 1
2030/31 | 287.75 | 101.25 | 1
2030/31 | 288.75 | 101.25 | 1
2030/31 | 289.25 | 101.25 | 1
2030/31 | 289.75 | 101.25 | 1
2030/31 | 290.25 | 101.25 | 2
2030/31 | 291.25 | 101.25 | 1
2030/31 | 291.75 | 101.25 | 3
2030/31 | 292.25 | 101.25 | 1
2030/31 | 292.75 | 101.25 | 1
2030/31 | 293.25 | 101.25 | 3
2030/31 | 293.75 | 101.25 | 1
2030/31 | 294.25 | 101.25 | 1
2030/31 | 294.75 | 101.25 | 1
2030/31 | 296.25 | 101.25 | 3
2030/31 | 297.25 | 101.25 | 1
2030/31 | 298.75 | 101.25 | 1
2030/31 | 299.25 | 101.25 | 1
2030/31 | 300.25 | 101.25 | 1
2030/31 | 301.75 | 101.25 | 1
2030/31 | 302.25 | 101.25 | 1
2030/31 | 302.75 | 101.25 | 1
2030/31 | 303.25 | 101.25 | 2
2030/31 | 303.75 | 101.25 | 1
2030/31 | 305.75 | 101.25 | 2
2030/31 | 306.25 | 101.25 | 1
2030/31 | 308.75 | 101.25 | 3
2030/31 | 309.25 | 101.25 | 1
2030/31 | 309.75 | 101.25 | 2
2030/31 | 311.75 | 101.25 | 2
2030/31 | 312.25 | 101.25 | 1
2030/31 | 312.75 | 101.25 | 1
2030/31 | 317.75 | 101.25 | 1
2030/31 | 318.75 | 101.25 | 1
2030/31 | 320.75 | 101.25 | 1
2030/31 | 321.75 | 101.25 | 1
2030/31 | 322.25 | 101.25 | 2
2030/31 | 323.25 | 101.25 | 1
2030/31 | 323.75 | 101.25 | 1
2030/31 | 324.25 | 101.25 | 1
2030/31 | 325.25 | 101.25 | 2
2030/31 | 325.75 | 101.25 | 1
2030/31 | 326.25 | 101.25 | 1
2030/31 | 327.25 | 101.25 | 1
2030/31 | 327.75 | 101.25 | 1
2030/31 | 328.75 | 101.25 | 1
2030/31 | 330.75 | 101.25 | 1
2030/31 | 331.25 | 101.25 | 1
2030/31 | 331.75 | 101.25 | 2
2030/31 | 332.25 | 101.25 | 1
2030/31 | 333.25 | 101.25 | 1
2030/31 | 337.75 | 101.25 | 1
2030/31 | 338.75 | 101.25 | 1
2030/31 | 339.75 | 101.25 | 3
2030/31 | 341.25 | 101.25 | 1
2030/31 | 342.25 | 101.25 | 1
2030/31 | 344.75 | 101.25 | 2
2030/31 | 345.75 | 101.25 | 1
2030/31 | 346.25 | 101.25 | 1
2030/31 | 346.75 | 101.25 | 1
2030/31 | 349.25 | 101.25 | 1
2030/31 | 351.25 | 101.25 | 2
2030/31 | 352.25 | 101.25 | 1
2030/31 | 355.25 | 101.25 | 1
2030/31 | 355.75 | 101.25 | 1
2030/31 | 357.25 | 101.25 | 1
2030/31 | 359.25 | 101.25 | 1
2030/31 | 360.75 | 101.25 | 1
2030/31 | 361.25 | 101.25 | 1
2030/31 | 363.75 | 101.25 | 1
2030/31 | 364.25 | 101.25 | 2
2030/31 | 370.25 | 101.25 | 1
2030/31 | 374.75 | 101.25 | 1
2030/31 | 375.25 | 101.25 | 1
2030/31 | 378.75 | 101.25 | 1
2030/31 | 380.25 | 101.25 | 1
2030/31 | 384.25 | 101.25 | 1
2030/31 | 387.25 | 101.25 | 1
2030/31 | 409.25 | 101.25 | 1
2030/31 | 411.75 | 101.25 | 1
2030/31 | 413.75 | 101.25 | 1
2030/31 | 434.75 | 101.25 | 1
2030/31 | 444.25 | 101.25 | 1
2030/31 | 114.75 | 101.75 | 1
2030/31 | 115.25 | 101.75 | 1
2030/31 | 117.75 | 101.75 | 2
2030/31 | 122.25 | 101.75 | 1
2030/31 | 124.25 | 101.75 | 1
2030/31 | 125.75 | 101.75 | 1
2030/31 | 126.75 | 101.75 | 1
2030/31 | 131.25 | 101.75 | 1
2030/31 | 131.75 | 101.75 | 1
2030/31 | 132.25 | 101.75 | 1
2030/31 | 136.25 | 101.75 | 1
2030/31 | 138.25 | 101.75 | 1
2030/31 | 138.75 | 101.75 | 3
2030/31 | 139.25 | 101.75 | 1
2030/31 | 141.75 | 101.75 | 1
2030/31 | 142.25 | 101.75 | 1
2030/31 | 142.75 | 101.75 | 1
2030/31 | 144.75 | 101.75 | 1
2030/31 | 146.25 | 101.75 | 1
2030/31 | 148.25 | 101.75 | 2
2030/31 | 149.75 | 101.75 | 1
2030/31 | 150.75 | 101.75 | 1
2030/31 | 151.25 | 101.75 | 1
2030/31 | 152.25 | 101.75 | 2
2030/31 | 153.75 | 101.75 | 1
2030/31 | 154.25 | 101.75 | 2
2030/31 | 156.75 | 101.75 | 1
2030/31 | 159.75 | 101.75 | 1
2030/31 | 160.75 | 101.75 | 1
2030/31 | 161.75 | 101.75 | 1
2030/31 | 163.25 | 101.75 | 2
2030/31 | 163.75 | 101.75 | 1
2030/31 | 164.25 | 101.75 | 2
2030/31 | 164.75 | 101.75 | 2
2030/31 | 165.25 | 101.75 | 1
2030/31 | 165.75 | 101.75 | 1
2030/31 | 166.25 | 101.75 | 1
2030/31 | 167.25 | 101.75 | 1
2030/31 | 167.75 | 101.75 | 1
2030/31 | 168.25 | 101.75 | 1
2030/31 | 168.75 | 101.75 | 4
2030/31 | 169.25 | 101.75 | 1
2030/31 | 170.75 | 101.75 | 2
2030/31 | 171.75 | 101.75 | 1
2030/31 | 173.75 | 101.75 | 1
2030/31 | 175.25 | 101.75 | 1
2030/31 | 175.75 | 101.75 | 1
2030/31 | 176.75 | 101.75 | 2
2030/31 | 177.75 | 101.75 | 1
2030/31 | 179.25 | 101.75 | 1
2030/31 | 179.75 | 101.75 | 2
2030/31 | 180.25 | 101.75 | 1
2030/31 | 181.75 | 101.75 | 3
2030/31 | 182.25 | 101.75 | 2
2030/31 | 182.75 | 101.75 | 1
2030/31 | 183.25 | 101.75 | 1
2030/31 | 183.75 | 101.75 | 1
2030/31 | 184.25 | 101.75 | 4
2030/31 | 184.75 | 101.75 | 2
2030/31 | 185.25 | 101.75 | 1
2030/31 | 185.75 | 101.75 | 3
2030/31 | 187.25 | 101.75 | 3
2030/31 | 187.75 | 101.75 | 1
2030/31 | 188.25 | 101.75 | 2
2030/31 | 188.75 | 101.75 | 2
2030/31 | 189.25 | 101.75 | 1
2030/31 | 189.75 | 101.75 | 2
2030/31 | 190.75 | 101.75 | 1
2030/31 | 191.25 | 101.75 | 2
2030/31 | 191.75 | 101.75 | 1
2030/31 | 192.25 | 101.75 | 1
2030/31 | 192.75 | 101.75 | 1
2030/31 | 193.25 | 101.75 | 2
2030/31 | 193.75 | 101.75 | 1
2030/31 | 194.25 | 101.75 | 1
2030/31 | 195.25 | 101.75 | 3
2030/31 | 197.75 | 101.75 | 2
2030/31 | 198.25 | 101.75 | 1
2030/31 | 198.75 | 101.75 | 1
2030/31 | 199.25 | 101.75 | 3
2030/31 | 199.75 | 101.75 | 1
2030/31 | 200.25 | 101.75 | 4
2030/31 | 200.75 | 101.75 | 5
2030/31 | 201.25 | 101.75 | 2
2030/31 | 201.75 | 101.75 | 2
2030/31 | 202.25 | 101.75 | 3
2030/31 | 202.75 | 101.75 | 1
2030/31 | 203.25 | 101.75 | 1
2030/31 | 203.75 | 101.75 | 1
2030/31 | 204.75 | 101.75 | 2
2030/31 | 206.25 | 101.75 | 2
2030/31 | 206.75 | 101.75 | 3
2030/31 | 207.75 | 101.75 | 1
2030/31 | 208.25 | 101.75 | 5
2030/31 | 208.75 | 101.75 | 2
2030/31 | 209.75 | 101.75 | 1
2030/31 | 210.25 | 101.75 | 2
2030/31 | 210.75 | 101.75 | 3
2030/31 | 211.25 | 101.75 | 1
2030/31 | 212.75 | 101.75 | 2
2030/31 | 213.25 | 101.75 | 2
2030/31 | 213.75 | 101.75 | 2
2030/31 | 214.75 | 101.75 | 2
2030/31 | 215.25 | 101.75 | 2
2030/31 | 215.75 | 101.75 | 3
2030/31 | 216.75 | 101.75 | 2
2030/31 | 217.25 | 101.75 | 3
2030/31 | 217.75 | 101.75 | 2
2030/31 | 218.25 | 101.75 | 3
2030/31 | 218.75 | 101.75 | 1
2030/31 | 219.25 | 101.75 | 2
2030/31 | 219.75 | 101.75 | 1
2030/31 | 220.25 | 101.75 | 3
2030/31 | 220.75 | 101.75 | 3
2030/31 | 221.25 | 101.75 | 4
2030/31 | 221.75 | 101.75 | 2
2030/31 | 222.25 | 101.75 | 2
2030/31 | 222.75 | 101.75 | 4
2030/31 | 223.25 | 101.75 | 1
2030/31 | 223.75 | 101.75 | 2
2030/31 | 224.25 | 101.75 | 3
2030/31 | 224.75 | 101.75 | 1
2030/31 | 225.25 | 101.75 | 4
2030/31 | 225.75 | 101.75 | 1
2030/31 | 226.25 | 101.75 | 2
2030/31 | 226.75 | 101.75 | 1
2030/31 | 227.25 | 101.75 | 1
2030/31 | 228.25 | 101.75 | 1
2030/31 | 228.75 | 101.75 | 2
2030/31 | 229.25 | 101.75 | 3
2030/31 | 229.75 | 101.75 | 1
2030/31 | 230.25 | 101.75 | 3
2030/31 | 230.75 | 101.75 | 1
2030/31 | 231.25 | 101.75 | 2
2030/31 | 231.75 | 101.75 | 3
2030/31 | 232.25 | 101.75 | 1
2030/31 | 232.75 | 101.75 | 2
2030/31 | 233.25 | 101.75 | 2
2030/31 | 233.75 | 101.75 | 4
2030/31 | 234.25 | 101.75 | 2
2030/31 | 234.75 | 101.75 | 2
2030/31 | 235.25 | 101.75 | 2
2030/31 | 235.75 | 101.75 | 1
2030/31 | 236.25 | 101.75 | 2
2030/31 | 236.75 | 101.75 | 2
2030/31 | 237.25 | 101.75 | 5
2030/31 | 237.75 | 101.75 | 3
2030/31 | 238.25 | 101.75 | 1
2030/31 | 238.75 | 101.75 | 2
2030/31 | 239.25 | 101.75 | 2
2030/31 | 239.75 | 101.75 | 2
2030/31 | 240.25 | 101.75 | 2
2030/31 | 240.75 | 101.75 | 3
2030/31 | 241.75 | 101.75 | 2
2030/31 | 242.25 | 101.75 | 2
2030/31 | 242.75 | 101.75 | 3
2030/31 | 243.75 | 101.75 | 2
2030/31 | 244.25 | 101.75 | 1
2030/31 | 244.75 | 101.75 | 2
2030/31 | 245.25 | 101.75 | 3
2030/31 | 245.75 | 101.75 | 2
2030/31 | 246.25 | 101.75 | 1
2030/31 | 246.75 | 101.75 | 1
2030/31 | 247.25 | 101.75 | 1
2030/31 | 247.75 | 101.75 | 2
2030/31 | 248.25 | 101.75 | 2
2030/31 | 248.75 | 101.75 | 1
2030/31 | 249.25 | 101.75 | 3
2030/31 | 250.75 | 101.75 | 3
2030/31 | 251.25 | 101.75 | 2
2030/31 | 252.75 | 101.75 | 4
2030/31 | 253.25 | 101.75 | 2
2030/31 | 253.75 | 101.75 | 2
2030/31 | 254.25 | 101.75 | 1
2030/31 | 254.75 | 101.75 | 2
2030/31 | 255.25 | 101.75 | 2
2030/31 | 255.75 | 101.75 | 3
2030/31 | 256.25 | 101.75 | 1
2030/31 | 256.75 | 101.75 | 1
2030/31 | 257.25 | 101.75 | 2
2030/31 | 257.75 | 101.75 | 3
2030/31 | 258.25 | 101.75 | 2
2030/31 | 258.75 | 101.75 | 2
2030/31 | 259.25 | 101.75 | 2
2030/31 | 260.25 | 101.75 | 2
2030/31 | 260.75 | 101.75 | 1
2030/31 | 261.25 | 101.75 | 1
2030/31 | 261.75 | 101.75 | 1
2030/31 | 262.25 | 101.75 | 1
2030/31 | 262.75 | 101.75 | 2
2030/31 | 263.25 | 101.75 | 2
2030/31 | 264.25 | 101.75 | 2
2030/31 | 264.75 | 101.75 | 1
2030/31 | 265.25 | 101.75 | 3
2030/31 | 265.75 | 101.75 | 3
2030/31 | 266.25 | 101.75 | 1
2030/31 | 266.75 | 101.75 | 2
2030/31 | 267.25 | 101.75 | 1
2030/31 | 267.75 | 101.75 | 1
2030/31 | 268.25 | 101.75 | 3
2030/31 | 269.25 | 101.75 | 4
2030/31 | 270.25 | 101.75 | 2
2030/31 | 271.25 | 101.75 | 2
2030/31 | 271.75 | 101.75 | 1
2030/31 | 272.25 | 101.75 | 1
2030/31 | 272.75 | 101.75 | 1
2030/31 | 273.25 | 101.75 | 1
2030/31 | 274.25 | 101.75 | 1
2030/31 | 275.25 | 101.75 | 2
2030/31 | 276.25 | 101.75 | 4
2030/31 | 278.75 | 101.75 | 3
2030/31 | 279.25 | 101.75 | 1
2030/31 | 279.75 | 101.75 | 3
2030/31 | 280.25 | 101.75 | 3
2030/31 | 283.25 | 101.75 | 1
2030/31 | 283.75 | 101.75 | 2
2030/31 | 284.25 | 101.75 | 2
2030/31 | 284.75 | 101.75 | 1
2030/31 | 285.75 | 101.75 | 2
2030/31 | 286.25 | 101.75 | 1
2030/31 | 286.75 | 101.75 | 1
2030/31 | 287.75 | 101.75 | 2
2030/31 | 288.75 | 101.75 | 2
2030/31 | 289.25 | 101.75 | 1
2030/31 | 291.25 | 101.75 | 1
2030/31 | 291.75 | 101.75 | 2
2030/31 | 292.25 | 101.75 | 3
2030/31 | 294.25 | 101.75 | 3
2030/31 | 295.25 | 101.75 | 3
2030/31 | 295.75 | 101.75 | 5
2030/31 | 296.75 | 101.75 | 1
2030/31 | 297.25 | 101.75 | 1
2030/31 | 297.75 | 101.75 | 1
2030/31 | 298.25 | 101.75 | 1
2030/31 | 298.75 | 101.75 | 3
2030/31 | 299.25 | 101.75 | 2
2030/31 | 299.75 | 101.75 | 1
2030/31 | 300.25 | 101.75 | 1
2030/31 | 300.75 | 101.75 | 1
2030/31 | 303.25 | 101.75 | 1
2030/31 | 303.75 | 101.75 | 1
2030/31 | 305.25 | 101.75 | 1
2030/31 | 305.75 | 101.75 | 1
2030/31 | 306.25 | 101.75 | 1
2030/31 | 306.75 | 101.75 | 1
2030/31 | 308.25 | 101.75 | 1
2030/31 | 309.25 | 101.75 | 1
2030/31 | 311.75 | 101.75 | 1
2030/31 | 313.25 | 101.75 | 2
2030/31 | 314.25 | 101.75 | 1
2030/31 | 314.75 | 101.75 | 1
2030/31 | 315.25 | 101.75 | 1
2030/31 | 315.75 | 101.75 | 1
2030/31 | 318.25 | 101.75 | 1
2030/31 | 319.75 | 101.75 | 2
2030/31 | 320.25 | 101.75 | 1
2030/31 | 321.25 | 101.75 | 2
2030/31 | 322.25 | 101.75 | 1
2030/31 | 323.75 | 101.75 | 1
2030/31 | 324.25 | 101.75 | 1
2030/31 | 325.25 | 101.75 | 1
2030/31 | 325.75 | 101.75 | 1
2030/31 | 328.25 | 101.75 | 1
2030/31 | 328.75 | 101.75 | 1
2030/31 | 329.25 | 101.75 | 2
2030/31 | 330.25 | 101.75 | 1
2030/31 | 330.75 | 101.75 | 2
2030/31 | 331.75 | 101.75 | 3
2030/31 | 332.25 | 101.75 | 1
2030/31 | 332.75 | 101.75 | 1
2030/31 | 333.25 | 101.75 | 2
2030/31 | 335.25 | 101.75 | 1
2030/31 | 336.25 | 101.75 | 1
2030/31 | 339.75 | 101.75 | 1
2030/31 | 353.25 | 101.75 | 1
2030/31 | 356.25 | 101.75 | 1
2030/31 | 356.75 | 101.75 | 1
2030/31 | 357.25 | 101.75 | 1
2030/31 | 357.75 | 101.75 | 1
2030/31 | 358.75 | 101.75 | 1
2030/31 | 359.25 | 101.75 | 1
2030/31 | 361.75 | 101.75 | 1
2030/31 | 364.25 | 101.75 | 1
2030/31 | 364.75 | 101.75 | 1
2030/31 | 368.25 | 101.75 | 1
2030/31 | 369.25 | 101.75 | 1
2030/31 | 370.25 | 101.75 | 2
2030/31 | 372.25 | 101.75 | 1
2030/31 | 375.25 | 101.75 | 1
2030/31 | 377.75 | 101.75 | 1
2030/31 | 379.25 | 101.75 | 1
2030/31 | 383.25 | 101.75 | 1
2030/31 | 384.25 | 101.75 | 1
2030/31 | 391.75 | 101.75 | 1
2030/31 | 392.75 | 101.75 | 1
2030/31 | 395.75 | 101.75 | 1
2030/31 | 396.25 | 101.75 | 1
2030/31 | 403.25 | 101.75 | 1
2030/31 | 404.25 | 101.75 | 2
2030/31 | 404.75 | 101.75 | 1
2030/31 | 416.25 | 101.75 | 1
2030/31 | 440.75 | 101.75 | 1
2030/31 | 444.25 | 101.75 | 1
2030/31 | 449.25 | 101.75 | 1
2030/31 | 450.25 | 101.75 | 1
2030/31 | 454.25 | 101.75 | 1
2030/31 | 459.75 | 101.75 | 1
2030/31 | 476.75 | 101.75 | 1
2030/31 | 116.75 | 102.25 | 1
2030/31 | 126.25 | 102.25 | 1
2030/31 | 134.75 | 102.25 | 2
2030/31 | 136.75 | 102.25 | 1
2030/31 | 137.75 | 102.25 | 1
2030/31 | 139.25 | 102.25 | 1
2030/31 | 139.75 | 102.25 | 2
2030/31 | 142.75 | 102.25 | 1
2030/31 | 143.25 | 102.25 | 2
2030/31 | 145.75 | 102.25 | 1
2030/31 | 147.75 | 102.25 | 1
2030/31 | 149.75 | 102.25 | 1
2030/31 | 151.25 | 102.25 | 2
2030/31 | 154.25 | 102.25 | 1
2030/31 | 156.75 | 102.25 | 1
2030/31 | 158.25 | 102.25 | 2
2030/31 | 159.25 | 102.25 | 2
2030/31 | 161.75 | 102.25 | 1
2030/31 | 163.75 | 102.25 | 1
2030/31 | 164.25 | 102.25 | 2
2030/31 | 164.75 | 102.25 | 2
2030/31 | 165.25 | 102.25 | 1
2030/31 | 165.75 | 102.25 | 1
2030/31 | 168.25 | 102.25 | 1
2030/31 | 168.75 | 102.25 | 1
2030/31 | 169.25 | 102.25 | 1
2030/31 | 169.75 | 102.25 | 1
2030/31 | 171.75 | 102.25 | 3
2030/31 | 172.25 | 102.25 | 2
2030/31 | 173.75 | 102.25 | 2
2030/31 | 174.25 | 102.25 | 2
2030/31 | 174.75 | 102.25 | 2
2030/31 | 175.25 | 102.25 | 1
2030/31 | 175.75 | 102.25 | 1
2030/31 | 177.25 | 102.25 | 1
2030/31 | 177.75 | 102.25 | 1
2030/31 | 178.25 | 102.25 | 1
2030/31 | 178.75 | 102.25 | 2
2030/31 | 179.25 | 102.25 | 2
2030/31 | 181.25 | 102.25 | 2
2030/31 | 181.75 | 102.25 | 1
2030/31 | 182.25 | 102.25 | 3
2030/31 | 183.25 | 102.25 | 2
2030/31 | 184.25 | 102.25 | 2
2030/31 | 184.75 | 102.25 | 1
2030/31 | 185.25 | 102.25 | 1
2030/31 | 185.75 | 102.25 | 1
2030/31 | 186.25 | 102.25 | 2
2030/31 | 186.75 | 102.25 | 1
2030/31 | 187.25 | 102.25 | 3
2030/31 | 187.75 | 102.25 | 2
2030/31 | 188.25 | 102.25 | 1
2030/31 | 188.75 | 102.25 | 1
2030/31 | 189.25 | 102.25 | 1
2030/31 | 189.75 | 102.25 | 1
2030/31 | 190.25 | 102.25 | 1
2030/31 | 190.75 | 102.25 | 3
2030/31 | 192.25 | 102.25 | 4
2030/31 | 192.75 | 102.25 | 1
2030/31 | 193.25 | 102.25 | 1
2030/31 | 193.75 | 102.25 | 1
2030/31 | 194.25 | 102.25 | 2
2030/31 | 195.25 | 102.25 | 2
2030/31 | 195.75 | 102.25 | 2
2030/31 | 196.75 | 102.25 | 3
2030/31 | 197.75 | 102.25 | 2
2030/31 | 198.75 | 102.25 | 2
2030/31 | 199.75 | 102.25 | 3
2030/31 | 200.75 | 102.25 | 3
2030/31 | 201.25 | 102.25 | 1
2030/31 | 201.75 | 102.25 | 7
2030/31 | 202.25 | 102.25 | 3
2030/31 | 202.75 | 102.25 | 1
2030/31 | 203.25 | 102.25 | 1
2030/31 | 203.75 | 102.25 | 3
2030/31 | 204.25 | 102.25 | 4
2030/31 | 204.75 | 102.25 | 3
2030/31 | 205.25 | 102.25 | 2
2030/31 | 205.75 | 102.25 | 6
2030/31 | 206.25 | 102.25 | 1
2030/31 | 207.25 | 102.25 | 1
2030/31 | 207.75 | 102.25 | 1
2030/31 | 208.25 | 102.25 | 1
2030/31 | 209.25 | 102.25 | 1
2030/31 | 209.75 | 102.25 | 3
2030/31 | 210.25 | 102.25 | 2
2030/31 | 210.75 | 102.25 | 2
2030/31 | 211.75 | 102.25 | 1
2030/31 | 212.25 | 102.25 | 1
2030/31 | 213.25 | 102.25 | 2
2030/31 | 213.75 | 102.25 | 3
2030/31 | 214.25 | 102.25 | 3
2030/31 | 215.25 | 102.25 | 3
2030/31 | 215.75 | 102.25 | 2
2030/31 | 216.75 | 102.25 | 3
2030/31 | 217.25 | 102.25 | 2
2030/31 | 217.75 | 102.25 | 2
2030/31 | 218.25 | 102.25 | 1
2030/31 | 218.75 | 102.25 | 2
2030/31 | 219.25 | 102.25 | 2
2030/31 | 219.75 | 102.25 | 1
2030/31 | 220.25 | 102.25 | 3
2030/31 | 221.25 | 102.25 | 2
2030/31 | 221.75 | 102.25 | 2
2030/31 | 222.25 | 102.25 | 1
2030/31 | 223.25 | 102.25 | 1
2030/31 | 223.75 | 102.25 | 1
2030/31 | 224.25 | 102.25 | 1
2030/31 | 225.25 | 102.25 | 2
2030/31 | 225.75 | 102.25 | 2
2030/31 | 226.75 | 102.25 | 6
2030/31 | 227.25 | 102.25 | 3
2030/31 | 227.75 | 102.25 | 4
2030/31 | 228.25 | 102.25 | 1
2030/31 | 228.75 | 102.25 | 1
2030/31 | 229.25 | 102.25 | 1
2030/31 | 229.75 | 102.25 | 3
2030/31 | 230.25 | 102.25 | 2
2030/31 | 230.75 | 102.25 | 3
2030/31 | 231.25 | 102.25 | 3
2030/31 | 231.75 | 102.25 | 3
2030/31 | 232.25 | 102.25 | 4
2030/31 | 232.75 | 102.25 | 3
2030/31 | 233.25 | 102.25 | 1
2030/31 | 233.75 | 102.25 | 2
2030/31 | 234.75 | 102.25 | 2
2030/31 | 235.25 | 102.25 | 3
2030/31 | 235.75 | 102.25 | 3
2030/31 | 236.25 | 102.25 | 1
2030/31 | 236.75 | 102.25 | 1
2030/31 | 237.25 | 102.25 | 1
2030/31 | 238.25 | 102.25 | 2
2030/31 | 238.75 | 102.25 | 1
2030/31 | 239.25 | 102.25 | 3
2030/31 | 240.25 | 102.25 | 2
2030/31 | 240.75 | 102.25 | 1
2030/31 | 241.25 | 102.25 | 3
2030/31 | 242.75 | 102.25 | 1
2030/31 | 243.25 | 102.25 | 1
2030/31 | 243.75 | 102.25 | 2
2030/31 | 244.25 | 102.25 | 1
2030/31 | 244.75 | 102.25 | 1
2030/31 | 245.25 | 102.25 | 2
2030/31 | 245.75 | 102.25 | 1
2030/31 | 246.75 | 102.25 | 1
2030/31 | 247.25 | 102.25 | 2
2030/31 | 248.25 | 102.25 | 1
2030/31 | 249.25 | 102.25 | 1
2030/31 | 249.75 | 102.25 | 2
2030/31 | 250.25 | 102.25 | 2
2030/31 | 250.75 | 102.25 | 1
2030/31 | 251.75 | 102.25 | 1
2030/31 | 252.25 | 102.25 | 2
2030/31 | 252.75 | 102.25 | 1
2030/31 | 253.25 | 102.25 | 6
2030/31 | 253.75 | 102.25 | 3
2030/31 | 254.75 | 102.25 | 2
2030/31 | 255.25 | 102.25 | 1
2030/31 | 255.75 | 102.25 | 1
2030/31 | 256.25 | 102.25 | 2
2030/31 | 257.25 | 102.25 | 5
2030/31 | 257.75 | 102.25 | 6
2030/31 | 259.25 | 102.25 | 1
2030/31 | 260.25 | 102.25 | 2
2030/31 | 260.75 | 102.25 | 1
2030/31 | 261.25 | 102.25 | 2
2030/31 | 261.75 | 102.25 | 2
2030/31 | 262.25 | 102.25 | 3
2030/31 | 263.25 | 102.25 | 3
2030/31 | 263.75 | 102.25 | 1
2030/31 | 264.25 | 102.25 | 2
2030/31 | 267.25 | 102.25 | 2
2030/31 | 268.25 | 102.25 | 1
2030/31 | 268.75 | 102.25 | 1
2030/31 | 269.25 | 102.25 | 2
2030/31 | 270.25 | 102.25 | 2
2030/31 | 271.25 | 102.25 | 1
2030/31 | 271.75 | 102.25 | 2
2030/31 | 272.25 | 102.25 | 3
2030/31 | 272.75 | 102.25 | 2
2030/31 | 273.25 | 102.25 | 1
2030/31 | 273.75 | 102.25 | 3
2030/31 | 275.25 | 102.25 | 1
2030/31 | 275.75 | 102.25 | 3
2030/31 | 276.25 | 102.25 | 4
2030/31 | 276.75 | 102.25 | 1
2030/31 | 277.25 | 102.25 | 2
2030/31 | 277.75 | 102.25 | 2
2030/31 | 278.25 | 102.25 | 2
2030/31 | 278.75 | 102.25 | 3
2030/31 | 279.25 | 102.25 | 5
2030/31 | 279.75 | 102.25 | 1
2030/31 | 280.25 | 102.25 | 2
2030/31 | 281.25 | 102.25 | 2
2030/31 | 281.75 | 102.25 | 2
2030/31 | 282.25 | 102.25 | 2
2030/31 | 282.75 | 102.25 | 2
2030/31 | 284.75 | 102.25 | 1
2030/31 | 285.75 | 102.25 | 2
2030/31 | 286.75 | 102.25 | 1
2030/31 | 287.25 | 102.25 | 1
2030/31 | 287.75 | 102.25 | 1
2030/31 | 289.75 | 102.25 | 2
2030/31 | 290.25 | 102.25 | 2
2030/31 | 290.75 | 102.25 | 3
2030/31 | 291.75 | 102.25 | 1
2030/31 | 292.25 | 102.25 | 1
2030/31 | 293.75 | 102.25 | 1
2030/31 | 294.25 | 102.25 | 1
2030/31 | 294.75 | 102.25 | 1
2030/31 | 295.25 | 102.25 | 1
2030/31 | 295.75 | 102.25 | 1
2030/31 | 300.75 | 102.25 | 2
2030/31 | 301.25 | 102.25 | 1
2030/31 | 304.25 | 102.25 | 1
2030/31 | 304.75 | 102.25 | 1
2030/31 | 305.25 | 102.25 | 2
2030/31 | 306.75 | 102.25 | 1
2030/31 | 307.75 | 102.25 | 5
2030/31 | 308.25 | 102.25 | 1
2030/31 | 309.25 | 102.25 | 1
2030/31 | 309.75 | 102.25 | 2
2030/31 | 310.25 | 102.25 | 1
2030/31 | 311.25 | 102.25 | 1
2030/31 | 313.25 | 102.25 | 1
2030/31 | 314.75 | 102.25 | 1
2030/31 | 315.25 | 102.25 | 1
2030/31 | 315.75 | 102.25 | 1
2030/31 | 316.75 | 102.25 | 2
2030/31 | 317.25 | 102.25 | 1
2030/31 | 318.75 | 102.25 | 1
2030/31 | 320.25 | 102.25 | 1
2030/31 | 320.75 | 102.25 | 1
2030/31 | 321.25 | 102.25 | 1
2030/31 | 323.25 | 102.25 | 1
2030/31 | 324.25 | 102.25 | 2
2030/31 | 326.25 | 102.25 | 1
2030/31 | 328.25 | 102.25 | 1
2030/31 | 329.75 | 102.25 | 2
2030/31 | 330.25 | 102.25 | 2
2030/31 | 330.75 | 102.25 | 1
2030/31 | 331.25 | 102.25 | 2
2030/31 | 333.75 | 102.25 | 1
2030/31 | 334.75 | 102.25 | 1
2030/31 | 335.75 | 102.25 | 1
2030/31 | 336.25 | 102.25 | 1
2030/31 | 338.25 | 102.25 | 2
2030/31 | 339.75 | 102.25 | 1
2030/31 | 340.75 | 102.25 | 1
2030/31 | 341.75 | 102.25 | 1
2030/31 | 342.25 | 102.25 | 1
2030/31 | 342.75 | 102.25 | 1
2030/31 | 345.25 | 102.25 | 1
2030/31 | 351.25 | 102.25 | 1
2030/31 | 353.25 | 102.25 | 1
2030/31 | 356.75 | 102.25 | 1
2030/31 | 357.75 | 102.25 | 1
2030/31 | 358.75 | 102.25 | 1
2030/31 | 361.25 | 102.25 | 1
2030/31 | 361.75 | 102.25 | 1
2030/31 | 362.75 | 102.25 | 1
2030/31 | 363.25 | 102.25 | 1
2030/31 | 364.25 | 102.25 | 1
2030/31 | 364.75 | 102.25 | 1
2030/31 | 365.25 | 102.25 | 1
2030/31 | 368.25 | 102.25 | 1
2030/31 | 370.25 | 102.25 | 1
2030/31 | 372.75 | 102.25 | 1
2030/31 | 373.75 | 102.25 | 1
2030/31 | 374.25 | 102.25 | 1
2030/31 | 378.75 | 102.25 | 1
2030/31 | 381.25 | 102.25 | 1
2030/31 | 385.75 | 102.25 | 1
2030/31 | 390.25 | 102.25 | 1
2030/31 | 395.25 | 102.25 | 1
2030/31 | 396.75 | 102.25 | 1
2030/31 | 398.75 | 102.25 | 1
2030/31 | 400.75 | 102.25 | 1
2030/31 | 404.75 | 102.25 | 1
2030/31 | 409.25 | 102.25 | 1
2030/31 | 411.25 | 102.25 | 1
2030/31 | 421.75 | 102.25 | 1
2030/31 | 422.25 | 102.25 | 1
2030/31 | 442.75 | 102.25 | 1
2030/31 | 109.75 | 102.75 | 1
2030/31 | 112.75 | 102.75 | 1
2030/31 | 118.25 | 102.75 | 1
2030/31 | 123.25 | 102.75 | 1
2030/31 | 124.75 | 102.75 | 1
2030/31 | 127.75 | 102.75 | 1
2030/31 | 131.25 | 102.75 | 1
2030/31 | 131.75 | 102.75 | 2
2030/31 | 132.75 | 102.75 | 1
2030/31 | 133.75 | 102.75 | 1
2030/31 | 134.75 | 102.75 | 1
2030/31 | 136.75 | 102.75 | 2
2030/31 | 140.75 | 102.75 | 1
2030/31 | 142.75 | 102.75 | 1
2030/31 | 145.75 | 102.75 | 1
2030/31 | 146.25 | 102.75 | 1
2030/31 | 146.75 | 102.75 | 1
2030/31 | 147.25 | 102.75 | 2
2030/31 | 147.75 | 102.75 | 2
2030/31 | 150.75 | 102.75 | 1
2030/31 | 151.75 | 102.75 | 1
2030/31 | 153.25 | 102.75 | 1
2030/31 | 153.75 | 102.75 | 1
2030/31 | 154.25 | 102.75 | 1
2030/31 | 155.75 | 102.75 | 1
2030/31 | 156.75 | 102.75 | 1
2030/31 | 157.25 | 102.75 | 1
2030/31 | 158.75 | 102.75 | 1
2030/31 | 161.75 | 102.75 | 1
2030/31 | 162.25 | 102.75 | 2
2030/31 | 162.75 | 102.75 | 1
2030/31 | 163.25 | 102.75 | 1
2030/31 | 163.75 | 102.75 | 1
2030/31 | 167.25 | 102.75 | 1
2030/31 | 167.75 | 102.75 | 1
2030/31 | 170.75 | 102.75 | 2
2030/31 | 171.25 | 102.75 | 3
2030/31 | 171.75 | 102.75 | 3
2030/31 | 172.25 | 102.75 | 1
2030/31 | 172.75 | 102.75 | 1
2030/31 | 173.75 | 102.75 | 1
2030/31 | 174.25 | 102.75 | 1
2030/31 | 175.75 | 102.75 | 3
2030/31 | 177.75 | 102.75 | 1
2030/31 | 178.25 | 102.75 | 1
2030/31 | 178.75 | 102.75 | 1
2030/31 | 179.25 | 102.75 | 3
2030/31 | 179.75 | 102.75 | 1
2030/31 | 180.25 | 102.75 | 1
2030/31 | 180.75 | 102.75 | 2
2030/31 | 182.25 | 102.75 | 1
2030/31 | 182.75 | 102.75 | 1
2030/31 | 185.25 | 102.75 | 1
2030/31 | 185.75 | 102.75 | 5
2030/31 | 186.25 | 102.75 | 1
2030/31 | 186.75 | 102.75 | 2
2030/31 | 187.25 | 102.75 | 2
2030/31 | 189.25 | 102.75 | 1
2030/31 | 190.75 | 102.75 | 1
2030/31 | 191.25 | 102.75 | 1
2030/31 | 191.75 | 102.75 | 1
2030/31 | 192.25 | 102.75 | 1
2030/31 | 192.75 | 102.75 | 3
2030/31 | 193.25 | 102.75 | 1
2030/31 | 195.75 | 102.75 | 1
2030/31 | 196.25 | 102.75 | 1
2030/31 | 197.25 | 102.75 | 1
2030/31 | 198.25 | 102.75 | 1
2030/31 | 198.75 | 102.75 | 2
2030/31 | 199.25 | 102.75 | 2
2030/31 | 199.75 | 102.75 | 3
2030/31 | 200.25 | 102.75 | 3
2030/31 | 200.75 | 102.75 | 1
2030/31 | 201.25 | 102.75 | 1
2030/31 | 201.75 | 102.75 | 1
2030/31 | 202.25 | 102.75 | 1
2030/31 | 203.25 | 102.75 | 1
2030/31 | 203.75 | 102.75 | 1
2030/31 | 204.25 | 102.75 | 2
2030/31 | 204.75 | 102.75 | 2
2030/31 | 205.25 | 102.75 | 1
2030/31 | 205.75 | 102.75 | 1
2030/31 | 207.25 | 102.75 | 1
2030/31 | 207.75 | 102.75 | 2
2030/31 | 208.75 | 102.75 | 3
2030/31 | 209.75 | 102.75 | 2
2030/31 | 210.25 | 102.75 | 1
2030/31 | 210.75 | 102.75 | 1
2030/31 | 211.75 | 102.75 | 3
2030/31 | 212.25 | 102.75 | 4
2030/31 | 213.25 | 102.75 | 2
2030/31 | 214.25 | 102.75 | 2
2030/31 | 215.25 | 102.75 | 1
2030/31 | 215.75 | 102.75 | 1
2030/31 | 216.75 | 102.75 | 1
2030/31 | 217.25 | 102.75 | 4
2030/31 | 217.75 | 102.75 | 1
2030/31 | 218.25 | 102.75 | 2
2030/31 | 219.25 | 102.75 | 3
2030/31 | 219.75 | 102.75 | 3
2030/31 | 220.25 | 102.75 | 1
2030/31 | 221.75 | 102.75 | 1
2030/31 | 222.25 | 102.75 | 2
2030/31 | 222.75 | 102.75 | 1
2030/31 | 223.25 | 102.75 | 1
2030/31 | 223.75 | 102.75 | 3
2030/31 | 224.25 | 102.75 | 1
2030/31 | 225.25 | 102.75 | 3
2030/31 | 225.75 | 102.75 | 1
2030/31 | 226.25 | 102.75 | 1
2030/31 | 226.75 | 102.75 | 1
2030/31 | 227.25 | 102.75 | 1
2030/31 | 227.75 | 102.75 | 2
2030/31 | 229.25 | 102.75 | 1
2030/31 | 229.75 | 102.75 | 1
2030/31 | 231.25 | 102.75 | 3
2030/31 | 231.75 | 102.75 | 2
2030/31 | 233.25 | 102.75 | 2
2030/31 | 233.75 | 102.75 | 4
2030/31 | 234.75 | 102.75 | 2
2030/31 | 235.75 | 102.75 | 3
2030/31 | 236.25 | 102.75 | 3
2030/31 | 236.75 | 102.75 | 1
2030/31 | 237.25 | 102.75 | 2
2030/31 | 237.75 | 102.75 | 1
2030/31 | 238.25 | 102.75 | 1
2030/31 | 238.75 | 102.75 | 2
2030/31 | 239.75 | 102.75 | 4
2030/31 | 240.25 | 102.75 | 1
2030/31 | 240.75 | 102.75 | 2
2030/31 | 241.25 | 102.75 | 3
2030/31 | 242.75 | 102.75 | 2
2030/31 | 243.25 | 102.75 | 1
2030/31 | 243.75 | 102.75 | 2
2030/31 | 244.25 | 102.75 | 2
2030/31 | 244.75 | 102.75 | 5
2030/31 | 245.25 | 102.75 | 4
2030/31 | 246.25 | 102.75 | 2
2030/31 | 247.75 | 102.75 | 4
2030/31 | 248.25 | 102.75 | 1
2030/31 | 250.25 | 102.75 | 1
2030/31 | 250.75 | 102.75 | 2
2030/31 | 251.25 | 102.75 | 2
2030/31 | 252.25 | 102.75 | 2
2030/31 | 252.75 | 102.75 | 3
2030/31 | 253.25 | 102.75 | 2
2030/31 | 253.75 | 102.75 | 3
2030/31 | 254.25 | 102.75 | 1
2030/31 | 255.25 | 102.75 | 2
2030/31 | 255.75 | 102.75 | 2
2030/31 | 256.25 | 102.75 | 2
2030/31 | 257.25 | 102.75 | 2
2030/31 | 257.75 | 102.75 | 1
2030/31 | 258.25 | 102.75 | 2
2030/31 | 258.75 | 102.75 | 3
2030/31 | 259.25 | 102.75 | 2
2030/31 | 260.25 | 102.75 | 2
2030/31 | 260.75 | 102.75 | 1
2030/31 | 261.25 | 102.75 | 1
2030/31 | 263.25 | 102.75 | 2
2030/31 | 263.75 | 102.75 | 1
2030/31 | 266.75 | 102.75 | 1
2030/31 | 267.25 | 102.75 | 3
2030/31 | 267.75 | 102.75 | 1
2030/31 | 268.25 | 102.75 | 1
2030/31 | 269.75 | 102.75 | 2
2030/31 | 270.75 | 102.75 | 2
2030/31 | 271.25 | 102.75 | 1
2030/31 | 271.75 | 102.75 | 2
2030/31 | 272.25 | 102.75 | 1
2030/31 | 272.75 | 102.75 | 1
2030/31 | 273.75 | 102.75 | 1
2030/31 | 274.25 | 102.75 | 1
2030/31 | 274.75 | 102.75 | 2
2030/31 | 275.25 | 102.75 | 1
2030/31 | 275.75 | 102.75 | 1
2030/31 | 276.25 | 102.75 | 1
2030/31 | 276.75 | 102.75 | 1
2030/31 | 277.25 | 102.75 | 3
2030/31 | 277.75 | 102.75 | 2
2030/31 | 278.75 | 102.75 | 1
2030/31 | 279.75 | 102.75 | 2
2030/31 | 280.25 | 102.75 | 2
2030/31 | 280.75 | 102.75 | 2
2030/31 | 281.25 | 102.75 | 3
2030/31 | 282.25 | 102.75 | 2
2030/31 | 283.75 | 102.75 | 2
2030/31 | 285.25 | 102.75 | 1
2030/31 | 285.75 | 102.75 | 2
2030/31 | 286.25 | 102.75 | 1
2030/31 | 287.25 | 102.75 | 2
2030/31 | 288.25 | 102.75 | 1
2030/31 | 289.75 | 102.75 | 1
2030/31 | 291.25 | 102.75 | 1
2030/31 | 292.25 | 102.75 | 1
2030/31 | 292.75 | 102.75 | 1
2030/31 | 293.25 | 102.75 | 1
2030/31 | 293.75 | 102.75 | 2
2030/31 | 294.25 | 102.75 | 3
2030/31 | 297.75 | 102.75 | 2
2030/31 | 298.25 | 102.75 | 1
2030/31 | 298.75 | 102.75 | 2
2030/31 | 299.25 | 102.75 | 2
2030/31 | 300.25 | 102.75 | 1
2030/31 | 301.75 | 102.75 | 2
2030/31 | 302.25 | 102.75 | 2
2030/31 | 302.75 | 102.75 | 2
2030/31 | 303.75 | 102.75 | 2
2030/31 | 305.25 | 102.75 | 2
2030/31 | 307.25 | 102.75 | 1
2030/31 | 308.75 | 102.75 | 1
2030/31 | 310.25 | 102.75 | 1
2030/31 | 310.75 | 102.75 | 1
2030/31 | 311.25 | 102.75 | 1
2030/31 | 312.25 | 102.75 | 2
2030/31 | 312.75 | 102.75 | 1
2030/31 | 313.75 | 102.75 | 3
2030/31 | 315.25 | 102.75 | 1
2030/31 | 316.75 | 102.75 | 1
2030/31 | 317.25 | 102.75 | 2
2030/31 | 319.25 | 102.75 | 2
2030/31 | 320.25 | 102.75 | 1
2030/31 | 320.75 | 102.75 | 2
2030/31 | 321.25 | 102.75 | 3
2030/31 | 322.25 | 102.75 | 3
2030/31 | 323.75 | 102.75 | 1
2030/31 | 324.25 | 102.75 | 1
2030/31 | 324.75 | 102.75 | 1
2030/31 | 329.25 | 102.75 | 1
2030/31 | 331.75 | 102.75 | 1
2030/31 | 340.25 | 102.75 | 1
2030/31 | 341.25 | 102.75 | 1
2030/31 | 342.25 | 102.75 | 1
2030/31 | 342.75 | 102.75 | 1
2030/31 | 343.75 | 102.75 | 1
2030/31 | 346.25 | 102.75 | 1
2030/31 | 348.75 | 102.75 | 1
2030/31 | 352.75 | 102.75 | 1
2030/31 | 353.25 | 102.75 | 2
2030/31 | 356.75 | 102.75 | 1
2030/31 | 357.75 | 102.75 | 1
2030/31 | 360.75 | 102.75 | 2
2030/31 | 361.25 | 102.75 | 1
2030/31 | 362.25 | 102.75 | 1
2030/31 | 362.75 | 102.75 | 1
2030/31 | 363.25 | 102.75 | 1
2030/31 | 363.75 | 102.75 | 1
2030/31 | 364.75 | 102.75 | 1
2030/31 | 366.25 | 102.75 | 1
2030/31 | 367.25 | 102.75 | 1
2030/31 | 367.75 | 102.75 | 1
2030/31 | 369.75 | 102.75 | 1
2030/31 | 371.25 | 102.75 | 1
2030/31 | 377.25 | 102.75 | 1
2030/31 | 379.75 | 102.75 | 1
2030/31 | 382.25 | 102.75 | 1
2030/31 | 382.75 | 102.75 | 1
2030/31 | 384.75 | 102.75 | 1
2030/31 | 387.75 | 102.75 | 1
2030/31 | 390.25 | 102.75 | 1
2030/31 | 391.25 | 102.75 | 1
2030/31 | 396.75 | 102.75 | 1
2030/31 | 402.25 | 102.75 | 1
2030/31 | 409.25 | 102.75 | 1
2030/31 | 426.25 | 102.75 | 1
2030/31 | 428.75 | 102.75 | 1
2030/31 | 445.25 | 102.75 | 1
2030/31 | 465.25 | 102.75 | 1
2030/31 | 110.75 | 103.25 | 1
2030/31 | 119.75 | 103.25 | 1
2030/31 | 120.25 | 103.25 | 1
2030/31 | 122.25 | 103.25 | 1
2030/31 | 123.75 | 103.25 | 1
2030/31 | 126.25 | 103.25 | 1
2030/31 | 127.25 | 103.25 | 1
2030/31 | 129.25 | 103.25 | 1
2030/31 | 129.75 | 103.25 | 1
2030/31 | 134.25 | 103.25 | 1
2030/31 | 134.75 | 103.25 | 1
2030/31 | 136.75 | 103.25 | 1
2030/31 | 138.25 | 103.25 | 1
2030/31 | 141.75 | 103.25 | 1
2030/31 | 143.75 | 103.25 | 1
2030/31 | 147.75 | 103.25 | 2
2030/31 | 148.25 | 103.25 | 1
2030/31 | 150.25 | 103.25 | 1
2030/31 | 152.75 | 103.25 | 1
2030/31 | 153.75 | 103.25 | 1
2030/31 | 155.25 | 103.25 | 2
2030/31 | 155.75 | 103.25 | 1
2030/31 | 157.25 | 103.25 | 1
2030/31 | 158.75 | 103.25 | 4
2030/31 | 160.25 | 103.25 | 1
2030/31 | 160.75 | 103.25 | 2
2030/31 | 163.75 | 103.25 | 1
2030/31 | 164.75 | 103.25 | 2
2030/31 | 165.25 | 103.25 | 3
2030/31 | 165.75 | 103.25 | 1
2030/31 | 166.25 | 103.25 | 1
2030/31 | 167.25 | 103.25 | 1
2030/31 | 167.75 | 103.25 | 1
2030/31 | 168.25 | 103.25 | 1
2030/31 | 170.25 | 103.25 | 1
2030/31 | 170.75 | 103.25 | 1
2030/31 | 171.25 | 103.25 | 1
2030/31 | 171.75 | 103.25 | 1
2030/31 | 172.25 | 103.25 | 1
2030/31 | 172.75 | 103.25 | 1
2030/31 | 173.25 | 103.25 | 1
2030/31 | 174.25 | 103.25 | 1
2030/31 | 174.75 | 103.25 | 1
2030/31 | 175.75 | 103.25 | 1
2030/31 | 176.75 | 103.25 | 1
2030/31 | 177.75 | 103.25 | 1
2030/31 | 179.25 | 103.25 | 1
2030/31 | 180.75 | 103.25 | 2
2030/31 | 181.25 | 103.25 | 4
2030/31 | 182.25 | 103.25 | 1
2030/31 | 182.75 | 103.25 | 1
2030/31 | 183.25 | 103.25 | 3
2030/31 | 183.75 | 103.25 | 1
2030/31 | 184.25 | 103.25 | 2
2030/31 | 186.25 | 103.25 | 1
2030/31 | 186.75 | 103.25 | 1
2030/31 | 187.25 | 103.25 | 2
2030/31 | 187.75 | 103.25 | 1
2030/31 | 188.25 | 103.25 | 1
2030/31 | 189.25 | 103.25 | 4
2030/31 | 189.75 | 103.25 | 1
2030/31 | 190.75 | 103.25 | 2
2030/31 | 192.25 | 103.25 | 1
2030/31 | 192.75 | 103.25 | 2
2030/31 | 193.25 | 103.25 | 1
2030/31 | 193.75 | 103.25 | 2
2030/31 | 194.25 | 103.25 | 1
2030/31 | 194.75 | 103.25 | 2
2030/31 | 195.75 | 103.25 | 2
2030/31 | 196.25 | 103.25 | 3
2030/31 | 196.75 | 103.25 | 1
2030/31 | 197.25 | 103.25 | 1
2030/31 | 197.75 | 103.25 | 2
2030/31 | 198.25 | 103.25 | 1
2030/31 | 198.75 | 103.25 | 2
2030/31 | 199.25 | 103.25 | 2
2030/31 | 199.75 | 103.25 | 2
2030/31 | 200.25 | 103.25 | 2
2030/31 | 200.75 | 103.25 | 1
2030/31 | 201.25 | 103.25 | 1
2030/31 | 201.75 | 103.25 | 2
2030/31 | 202.25 | 103.25 | 1
2030/31 | 202.75 | 103.25 | 2
2030/31 | 203.25 | 103.25 | 1
2030/31 | 203.75 | 103.25 | 2
2030/31 | 204.25 | 103.25 | 2
2030/31 | 204.75 | 103.25 | 3
2030/31 | 205.25 | 103.25 | 2
2030/31 | 205.75 | 103.25 | 2
2030/31 | 206.25 | 103.25 | 1
2030/31 | 207.25 | 103.25 | 1
2030/31 | 207.75 | 103.25 | 1
2030/31 | 208.25 | 103.25 | 1
2030/31 | 208.75 | 103.25 | 1
2030/31 | 209.25 | 103.25 | 1
2030/31 | 209.75 | 103.25 | 1
2030/31 | 211.25 | 103.25 | 2
2030/31 | 212.25 | 103.25 | 1
2030/31 | 215.25 | 103.25 | 2
2030/31 | 215.75 | 103.25 | 3
2030/31 | 216.25 | 103.25 | 2
2030/31 | 216.75 | 103.25 | 1
2030/31 | 217.25 | 103.25 | 1
2030/31 | 217.75 | 103.25 | 1
2030/31 | 218.25 | 103.25 | 1
2030/31 | 218.75 | 103.25 | 2
2030/31 | 219.25 | 103.25 | 1
2030/31 | 219.75 | 103.25 | 1
2030/31 | 220.75 | 103.25 | 2
2030/31 | 221.25 | 103.25 | 1
2030/31 | 221.75 | 103.25 | 2
2030/31 | 222.25 | 103.25 | 3
2030/31 | 222.75 | 103.25 | 1
2030/31 | 223.25 | 103.25 | 1
2030/31 | 223.75 | 103.25 | 2
2030/31 | 225.25 | 103.25 | 2
2030/31 | 225.75 | 103.25 | 1
2030/31 | 227.25 | 103.25 | 2
2030/31 | 227.75 | 103.25 | 1
2030/31 | 228.25 | 103.25 | 2
2030/31 | 228.75 | 103.25 | 1
2030/31 | 229.25 | 103.25 | 1
2030/31 | 229.75 | 103.25 | 2
2030/31 | 230.75 | 103.25 | 1
2030/31 | 231.25 | 103.25 | 2
2030/31 | 232.25 | 103.25 | 5
2030/31 | 232.75 | 103.25 | 1
2030/31 | 233.75 | 103.25 | 1
2030/31 | 235.75 | 103.25 | 1
2030/31 | 236.25 | 103.25 | 2
2030/31 | 236.75 | 103.25 | 1
2030/31 | 237.25 | 103.25 | 1
2030/31 | 237.75 | 103.25 | 1
2030/31 | 238.25 | 103.25 | 2
2030/31 | 239.25 | 103.25 | 5
2030/31 | 239.75 | 103.25 | 1
2030/31 | 240.25 | 103.25 | 1
2030/31 | 240.75 | 103.25 | 1
2030/31 | 241.25 | 103.25 | 1
2030/31 | 241.75 | 103.25 | 3
2030/31 | 242.75 | 103.25 | 1
2030/31 | 243.25 | 103.25 | 1
2030/31 | 243.75 | 103.25 | 1
2030/31 | 244.75 | 103.25 | 1
2030/31 | 245.25 | 103.25 | 1
2030/31 | 245.75 | 103.25 | 3
2030/31 | 246.75 | 103.25 | 1
2030/31 | 247.25 | 103.25 | 2
2030/31 | 247.75 | 103.25 | 2
2030/31 | 248.25 | 103.25 | 2
2030/31 | 248.75 | 103.25 | 1
2030/31 | 249.75 | 103.25 | 2
2030/31 | 250.75 | 103.25 | 1
2030/31 | 251.25 | 103.25 | 1
2030/31 | 252.25 | 103.25 | 3
2030/31 | 253.25 | 103.25 | 3
2030/31 | 253.75 | 103.25 | 2
2030/31 | 254.75 | 103.25 | 4
2030/31 | 255.25 | 103.25 | 1
2030/31 | 255.75 | 103.25 | 1
2030/31 | 256.25 | 103.25 | 1
2030/31 | 256.75 | 103.25 | 2
2030/31 | 257.25 | 103.25 | 1
2030/31 | 257.75 | 103.25 | 2
2030/31 | 258.25 | 103.25 | 1
2030/31 | 258.75 | 103.25 | 2
2030/31 | 259.75 | 103.25 | 4
2030/31 | 260.75 | 103.25 | 2
2030/31 | 261.25 | 103.25 | 3
2030/31 | 262.25 | 103.25 | 1
2030/31 | 262.75 | 103.25 | 1
2030/31 | 263.25 | 103.25 | 2
2030/31 | 263.75 | 103.25 | 2
2030/31 | 264.25 | 103.25 | 2
2030/31 | 264.75 | 103.25 | 1
2030/31 | 265.25 | 103.25 | 2
2030/31 | 265.75 | 103.25 | 1
2030/31 | 267.25 | 103.25 | 1
2030/31 | 267.75 | 103.25 | 1
2030/31 | 269.25 | 103.25 | 3
2030/31 | 269.75 | 103.25 | 3
2030/31 | 270.25 | 103.25 | 1
2030/31 | 270.75 | 103.25 | 2
2030/31 | 271.75 | 103.25 | 2
2030/31 | 272.25 | 103.25 | 1
2030/31 | 272.75 | 103.25 | 2
2030/31 | 273.25 | 103.25 | 1
2030/31 | 273.75 | 103.25 | 2
2030/31 | 274.25 | 103.25 | 2
2030/31 | 274.75 | 103.25 | 2
2030/31 | 276.25 | 103.25 | 1
2030/31 | 276.75 | 103.25 | 4
2030/31 | 278.25 | 103.25 | 1
2030/31 | 279.25 | 103.25 | 1
2030/31 | 279.75 | 103.25 | 1
2030/31 | 280.25 | 103.25 | 2
2030/31 | 281.25 | 103.25 | 1
2030/31 | 281.75 | 103.25 | 1
2030/31 | 282.25 | 103.25 | 1
2030/31 | 282.75 | 103.25 | 1
2030/31 | 284.25 | 103.25 | 1
2030/31 | 284.75 | 103.25 | 4
2030/31 | 285.25 | 103.25 | 1
2030/31 | 286.25 | 103.25 | 1
2030/31 | 286.75 | 103.25 | 2
2030/31 | 287.75 | 103.25 | 2
2030/31 | 288.25 | 103.25 | 1
2030/31 | 288.75 | 103.25 | 2
2030/31 | 289.25 | 103.25 | 1
2030/31 | 291.75 | 103.25 | 3
2030/31 | 292.25 | 103.25 | 1
2030/31 | 292.75 | 103.25 | 1
2030/31 | 293.75 | 103.25 | 2
2030/31 | 294.75 | 103.25 | 1
2030/31 | 295.25 | 103.25 | 1
2030/31 | 296.75 | 103.25 | 1
2030/31 | 299.75 | 103.25 | 1
2030/31 | 300.25 | 103.25 | 1
2030/31 | 302.25 | 103.25 | 1
2030/31 | 302.75 | 103.25 | 1
2030/31 | 303.25 | 103.25 | 1
2030/31 | 304.25 | 103.25 | 1
2030/31 | 304.75 | 103.25 | 1
2030/31 | 305.25 | 103.25 | 2
2030/31 | 305.75 | 103.25 | 1
2030/31 | 306.25 | 103.25 | 1
2030/31 | 307.75 | 103.25 | 1
2030/31 | 308.75 | 103.25 | 3
2030/31 | 310.75 | 103.25 | 1
2030/31 | 311.25 | 103.25 | 3
2030/31 | 311.75 | 103.25 | 1
2030/31 | 312.25 | 103.25 | 2
2030/31 | 313.25 | 103.25 | 1
2030/31 | 317.25 | 103.25 | 1
2030/31 | 317.75 | 103.25 | 1
2030/31 | 320.25 | 103.25 | 1
2030/31 | 320.75 | 103.25 | 2
2030/31 | 322.75 | 103.25 | 1
2030/31 | 323.75 | 103.25 | 2
2030/31 | 325.25 | 103.25 | 1
2030/31 | 326.25 | 103.25 | 1
2030/31 | 326.75 | 103.25 | 1
2030/31 | 327.25 | 103.25 | 1
2030/31 | 328.25 | 103.25 | 1
2030/31 | 329.25 | 103.25 | 1
2030/31 | 330.25 | 103.25 | 1
2030/31 | 331.25 | 103.25 | 2
2030/31 | 333.25 | 103.25 | 1
2030/31 | 334.25 | 103.25 | 2
2030/31 | 334.75 | 103.25 | 1
2030/31 | 335.75 | 103.25 | 2
2030/31 | 336.75 | 103.25 | 2
2030/31 | 340.25 | 103.25 | 1
2030/31 | 342.25 | 103.25 | 1
2030/31 | 343.25 | 103.25 | 1
2030/31 | 344.25 | 103.25 | 1
2030/31 | 344.75 | 103.25 | 1
2030/31 | 345.25 | 103.25 | 1
2030/31 | 345.75 | 103.25 | 1
2030/31 | 346.25 | 103.25 | 1
2030/31 | 348.25 | 103.25 | 1
2030/31 | 350.75 | 103.25 | 1
2030/31 | 352.25 | 103.25 | 1
2030/31 | 354.25 | 103.25 | 1
2030/31 | 356.25 | 103.25 | 1
2030/31 | 356.75 | 103.25 | 1
2030/31 | 357.75 | 103.25 | 1
2030/31 | 359.25 | 103.25 | 3
2030/31 | 360.75 | 103.25 | 1
2030/31 | 361.25 | 103.25 | 1
2030/31 | 364.25 | 103.25 | 1
2030/31 | 368.75 | 103.25 | 1
2030/31 | 371.75 | 103.25 | 1
2030/31 | 372.25 | 103.25 | 1
2030/31 | 376.25 | 103.25 | 1
2030/31 | 376.75 | 103.25 | 1
2030/31 | 377.75 | 103.25 | 1
2030/31 | 379.25 | 103.25 | 1
2030/31 | 393.75 | 103.25 | 2
2030/31 | 396.25 | 103.25 | 1
2030/31 | 402.25 | 103.25 | 1
2030/31 | 418.25 | 103.25 | 1
2030/31 | 436.25 | 103.25 | 1
2030/31 | 437.25 | 103.25 | 1
2030/31 | 437.75 | 103.25 | 1
2030/31 | 446.25 | 103.25 | 1
2030/31 | 459.75 | 103.25 | 1
2030/31 | 119.75 | 103.75 | 1
2030/31 | 126.25 | 103.75 | 1
2030/31 | 126.75 | 103.75 | 1
2030/31 | 127.25 | 103.75 | 1
2030/31 | 127.75 | 103.75 | 1
2030/31 | 131.75 | 103.75 | 1
2030/31 | 137.25 | 103.75 | 1
2030/31 | 139.75 | 103.75 | 1
2030/31 | 143.25 | 103.75 | 1
2030/31 | 144.25 | 103.75 | 1
2030/31 | 146.25 | 103.75 | 1
2030/31 | 147.75 | 103.75 | 1
2030/31 | 150.75 | 103.75 | 1
2030/31 | 153.75 | 103.75 | 1
2030/31 | 154.75 | 103.75 | 3
2030/31 | 158.75 | 103.75 | 2
2030/31 | 159.25 | 103.75 | 2
2030/31 | 160.75 | 103.75 | 1
2030/31 | 161.25 | 103.75 | 1
2030/31 | 164.75 | 103.75 | 1
2030/31 | 165.75 | 103.75 | 1
2030/31 | 166.75 | 103.75 | 3
2030/31 | 169.25 | 103.75 | 1
2030/31 | 169.75 | 103.75 | 1
2030/31 | 171.75 | 103.75 | 1
2030/31 | 172.75 | 103.75 | 1
2030/31 | 173.25 | 103.75 | 1
2030/31 | 173.75 | 103.75 | 1
2030/31 | 174.75 | 103.75 | 1
2030/31 | 175.75 | 103.75 | 1
2030/31 | 176.25 | 103.75 | 1
2030/31 | 177.25 | 103.75 | 1
2030/31 | 178.75 | 103.75 | 1
2030/31 | 179.25 | 103.75 | 1
2030/31 | 179.75 | 103.75 | 1
2030/31 | 182.75 | 103.75 | 3
2030/31 | 184.75 | 103.75 | 1
2030/31 | 185.75 | 103.75 | 1
2030/31 | 186.25 | 103.75 | 2
2030/31 | 186.75 | 103.75 | 2
2030/31 | 187.75 | 103.75 | 2
2030/31 | 188.25 | 103.75 | 1
2030/31 | 189.25 | 103.75 | 1
2030/31 | 189.75 | 103.75 | 1
2030/31 | 190.25 | 103.75 | 2
2030/31 | 191.75 | 103.75 | 2
2030/31 | 192.75 | 103.75 | 2
2030/31 | 193.25 | 103.75 | 2
2030/31 | 193.75 | 103.75 | 1
2030/31 | 194.25 | 103.75 | 1
2030/31 | 194.75 | 103.75 | 2
2030/31 | 195.25 | 103.75 | 1
2030/31 | 195.75 | 103.75 | 1
2030/31 | 196.25 | 103.75 | 1
2030/31 | 196.75 | 103.75 | 1
2030/31 | 197.75 | 103.75 | 2
2030/31 | 198.75 | 103.75 | 2
2030/31 | 199.25 | 103.75 | 2
2030/31 | 199.75 | 103.75 | 1
2030/31 | 200.25 | 103.75 | 1
2030/31 | 201.25 | 103.75 | 2
2030/31 | 201.75 | 103.75 | 3
2030/31 | 202.25 | 103.75 | 3
2030/31 | 203.75 | 103.75 | 2
2030/31 | 204.75 | 103.75 | 2
2030/31 | 205.25 | 103.75 | 1
2030/31 | 206.25 | 103.75 | 2
2030/31 | 206.75 | 103.75 | 2
2030/31 | 207.75 | 103.75 | 1
2030/31 | 208.75 | 103.75 | 3
2030/31 | 209.25 | 103.75 | 2
2030/31 | 209.75 | 103.75 | 1
2030/31 | 210.25 | 103.75 | 3
2030/31 | 210.75 | 103.75 | 2
2030/31 | 211.75 | 103.75 | 5
2030/31 | 212.75 | 103.75 | 1
2030/31 | 213.25 | 103.75 | 1
2030/31 | 213.75 | 103.75 | 1
2030/31 | 214.25 | 103.75 | 1
2030/31 | 214.75 | 103.75 | 1
2030/31 | 215.25 | 103.75 | 4
2030/31 | 216.25 | 103.75 | 1
2030/31 | 216.75 | 103.75 | 1
2030/31 | 217.25 | 103.75 | 1
2030/31 | 217.75 | 103.75 | 2
2030/31 | 218.25 | 103.75 | 3
2030/31 | 219.25 | 103.75 | 3
2030/31 | 219.75 | 103.75 | 2
2030/31 | 221.25 | 103.75 | 2
2030/31 | 221.75 | 103.75 | 2
2030/31 | 222.25 | 103.75 | 2
2030/31 | 222.75 | 103.75 | 3
2030/31 | 224.25 | 103.75 | 2
2030/31 | 225.25 | 103.75 | 1
2030/31 | 225.75 | 103.75 | 2
2030/31 | 226.25 | 103.75 | 3
2030/31 | 226.75 | 103.75 | 3
2030/31 | 227.25 | 103.75 | 2
2030/31 | 227.75 | 103.75 | 2
2030/31 | 228.25 | 103.75 | 2
2030/31 | 228.75 | 103.75 | 1
2030/31 | 229.25 | 103.75 | 1
2030/31 | 229.75 | 103.75 | 1
2030/31 | 230.75 | 103.75 | 1
2030/31 | 231.25 | 103.75 | 1
2030/31 | 231.75 | 103.75 | 1
2030/31 | 232.75 | 103.75 | 2
2030/31 | 233.25 | 103.75 | 1
2030/31 | 234.25 | 103.75 | 2
2030/31 | 234.75 | 103.75 | 2
2030/31 | 235.25 | 103.75 | 1
2030/31 | 235.75 | 103.75 | 2
2030/31 | 236.25 | 103.75 | 4
2030/31 | 236.75 | 103.75 | 1
2030/31 | 237.25 | 103.75 | 2
2030/31 | 237.75 | 103.75 | 1
2030/31 | 238.25 | 103.75 | 1
2030/31 | 238.75 | 103.75 | 4
2030/31 | 239.25 | 103.75 | 3
2030/31 | 239.75 | 103.75 | 1
2030/31 | 240.75 | 103.75 | 1
2030/31 | 242.25 | 103.75 | 3
2030/31 | 242.75 | 103.75 | 1
2030/31 | 243.25 | 103.75 | 2
2030/31 | 243.75 | 103.75 | 1
2030/31 | 244.75 | 103.75 | 3
2030/31 | 245.25 | 103.75 | 1
2030/31 | 246.25 | 103.75 | 1
2030/31 | 246.75 | 103.75 | 2
2030/31 | 247.25 | 103.75 | 2
2030/31 | 248.25 | 103.75 | 1
2030/31 | 248.75 | 103.75 | 3
2030/31 | 249.75 | 103.75 | 3
2030/31 | 250.25 | 103.75 | 2
2030/31 | 250.75 | 103.75 | 1
2030/31 | 251.75 | 103.75 | 2
2030/31 | 252.25 | 103.75 | 2
2030/31 | 252.75 | 103.75 | 1
2030/31 | 253.25 | 103.75 | 1
2030/31 | 253.75 | 103.75 | 1
2030/31 | 254.25 | 103.75 | 2
2030/31 | 254.75 | 103.75 | 1
2030/31 | 255.75 | 103.75 | 1
2030/31 | 256.75 | 103.75 | 1
2030/31 | 258.25 | 103.75 | 1
2030/31 | 258.75 | 103.75 | 2
2030/31 | 259.25 | 103.75 | 3
2030/31 | 259.75 | 103.75 | 1
2030/31 | 260.25 | 103.75 | 2
2030/31 | 261.25 | 103.75 | 1
2030/31 | 261.75 | 103.75 | 1
2030/31 | 262.25 | 103.75 | 2
2030/31 | 262.75 | 103.75 | 1
2030/31 | 263.25 | 103.75 | 2
2030/31 | 264.25 | 103.75 | 1
2030/31 | 264.75 | 103.75 | 1
2030/31 | 265.25 | 103.75 | 3
2030/31 | 266.25 | 103.75 | 2
2030/31 | 266.75 | 103.75 | 2
2030/31 | 267.25 | 103.75 | 1
2030/31 | 268.75 | 103.75 | 4
2030/31 | 269.25 | 103.75 | 1
2030/31 | 269.75 | 103.75 | 1
2030/31 | 270.25 | 103.75 | 1
2030/31 | 270.75 | 103.75 | 2
2030/31 | 271.25 | 103.75 | 1
2030/31 | 271.75 | 103.75 | 1
2030/31 | 272.75 | 103.75 | 2
2030/31 | 273.75 | 103.75 | 2
2030/31 | 274.75 | 103.75 | 3
2030/31 | 275.25 | 103.75 | 3
2030/31 | 275.75 | 103.75 | 1
2030/31 | 276.75 | 103.75 | 1
2030/31 | 277.25 | 103.75 | 3
2030/31 | 278.75 | 103.75 | 2
2030/31 | 279.25 | 103.75 | 1
2030/31 | 280.25 | 103.75 | 1
2030/31 | 281.25 | 103.75 | 2
2030/31 | 282.25 | 103.75 | 1
2030/31 | 283.25 | 103.75 | 2
2030/31 | 283.75 | 103.75 | 2
2030/31 | 285.75 | 103.75 | 1
2030/31 | 286.25 | 103.75 | 1
2030/31 | 286.75 | 103.75 | 3
2030/31 | 287.25 | 103.75 | 1
2030/31 | 287.75 | 103.75 | 1
2030/31 | 288.75 | 103.75 | 1
2030/31 | 289.25 | 103.75 | 1
2030/31 | 289.75 | 103.75 | 1
2030/31 | 292.25 | 103.75 | 1
2030/31 | 292.75 | 103.75 | 2
2030/31 | 293.25 | 103.75 | 1
2030/31 | 295.25 | 103.75 | 2
2030/31 | 296.75 | 103.75 | 2
2030/31 | 297.75 | 103.75 | 1
2030/31 | 298.25 | 103.75 | 2
2030/31 | 298.75 | 103.75 | 1
2030/31 | 299.25 | 103.75 | 1
2030/31 | 299.75 | 103.75 | 1
2030/31 | 301.25 | 103.75 | 1
2030/31 | 301.75 | 103.75 | 2
2030/31 | 302.75 | 103.75 | 2
2030/31 | 305.25 | 103.75 | 1
2030/31 | 306.75 | 103.75 | 1
2030/31 | 307.75 | 103.75 | 1
2030/31 | 308.75 | 103.75 | 3
2030/31 | 311.25 | 103.75 | 1
2030/31 | 312.25 | 103.75 | 1
2030/31 | 313.75 | 103.75 | 1
2030/31 | 314.75 | 103.75 | 1
2030/31 | 315.25 | 103.75 | 1
2030/31 | 315.75 | 103.75 | 1
2030/31 | 316.75 | 103.75 | 1
2030/31 | 317.75 | 103.75 | 1
2030/31 | 318.75 | 103.75 | 2
2030/31 | 319.75 | 103.75 | 1
2030/31 | 320.75 | 103.75 | 2
2030/31 | 321.25 | 103.75 | 1
2030/31 | 322.75 | 103.75 | 1
2030/31 | 330.75 | 103.75 | 2
2030/31 | 334.25 | 103.75 | 1
2030/31 | 335.25 | 103.75 | 1
2030/31 | 335.75 | 103.75 | 1
2030/31 | 336.25 | 103.75 | 1
2030/31 | 337.75 | 103.75 | 1
2030/31 | 340.25 | 103.75 | 1
2030/31 | 341.25 | 103.75 | 1
2030/31 | 341.75 | 103.75 | 1
2030/31 | 344.25 | 103.75 | 1
2030/31 | 344.75 | 103.75 | 1
2030/31 | 348.25 | 103.75 | 1
2030/31 | 348.75 | 103.75 | 2
2030/31 | 352.25 | 103.75 | 1
2030/31 | 356.25 | 103.75 | 1
2030/31 | 357.25 | 103.75 | 1
2030/31 | 363.75 | 103.75 | 1
2030/31 | 364.25 | 103.75 | 1
2030/31 | 367.75 | 103.75 | 1
2030/31 | 368.25 | 103.75 | 1
2030/31 | 377.75 | 103.75 | 1
2030/31 | 384.75 | 103.75 | 1
2030/31 | 387.75 | 103.75 | 1
2030/31 | 390.25 | 103.75 | 1
2030/31 | 397.25 | 103.75 | 1
2030/31 | 404.25 | 103.75 | 1
2030/31 | 423.25 | 103.75 | 1
2030/31 | 443.75 | 103.75 | 1
2030/31 | 483.75 | 103.75 | 1
2030/31 | 126.75 | 104.25 | 1
2030/31 | 129.25 | 104.25 | 1
2030/31 | 130.75 | 104.25 | 1
2030/31 | 137.75 | 104.25 | 1
2030/31 | 142.75 | 104.25 | 1
2030/31 | 144.25 | 104.25 | 2
2030/31 | 144.75 | 104.25 | 2
2030/31 | 147.25 | 104.25 | 1
2030/31 | 149.75 | 104.25 | 1
2030/31 | 150.25 | 104.25 | 1
2030/31 | 152.25 | 104.25 | 1
2030/31 | 153.25 | 104.25 | 1
2030/31 | 154.25 | 104.25 | 2
2030/31 | 155.25 | 104.25 | 1
2030/31 | 156.75 | 104.25 | 2
2030/31 | 161.75 | 104.25 | 1
2030/31 | 162.75 | 104.25 | 1
2030/31 | 163.25 | 104.25 | 1
2030/31 | 165.75 | 104.25 | 1
2030/31 | 167.75 | 104.25 | 2
2030/31 | 168.75 | 104.25 | 1
2030/31 | 169.25 | 104.25 | 1
2030/31 | 170.25 | 104.25 | 2
2030/31 | 172.25 | 104.25 | 1
2030/31 | 173.25 | 104.25 | 3
2030/31 | 173.75 | 104.25 | 1
2030/31 | 175.75 | 104.25 | 1
2030/31 | 177.75 | 104.25 | 2
2030/31 | 180.25 | 104.25 | 2
2030/31 | 180.75 | 104.25 | 1
2030/31 | 183.25 | 104.25 | 1
2030/31 | 183.75 | 104.25 | 1
2030/31 | 184.25 | 104.25 | 3
2030/31 | 187.25 | 104.25 | 1
2030/31 | 189.25 | 104.25 | 1
2030/31 | 191.75 | 104.25 | 1
2030/31 | 192.75 | 104.25 | 3
2030/31 | 193.25 | 104.25 | 1
2030/31 | 194.75 | 104.25 | 1
2030/31 | 197.25 | 104.25 | 2
2030/31 | 197.75 | 104.25 | 2
2030/31 | 198.25 | 104.25 | 1
2030/31 | 198.75 | 104.25 | 1
2030/31 | 199.75 | 104.25 | 2
2030/31 | 201.25 | 104.25 | 1
2030/31 | 202.25 | 104.25 | 1
2030/31 | 203.25 | 104.25 | 2
2030/31 | 204.25 | 104.25 | 1
2030/31 | 205.75 | 104.25 | 1
2030/31 | 206.75 | 104.25 | 2
2030/31 | 207.25 | 104.25 | 1
2030/31 | 207.75 | 104.25 | 1
2030/31 | 208.25 | 104.25 | 2
2030/31 | 209.75 | 104.25 | 1
2030/31 | 210.25 | 104.25 | 3
2030/31 | 210.75 | 104.25 | 1
2030/31 | 211.25 | 104.25 | 2
2030/31 | 211.75 | 104.25 | 2
2030/31 | 212.25 | 104.25 | 3
2030/31 | 214.25 | 104.25 | 1
2030/31 | 214.75 | 104.25 | 1
2030/31 | 215.25 | 104.25 | 2
2030/31 | 215.75 | 104.25 | 4
2030/31 | 216.25 | 104.25 | 1
2030/31 | 216.75 | 104.25 | 3
2030/31 | 217.25 | 104.25 | 1
2030/31 | 217.75 | 104.25 | 2
2030/31 | 218.25 | 104.25 | 1
2030/31 | 218.75 | 104.25 | 1
2030/31 | 219.25 | 104.25 | 1
2030/31 | 220.25 | 104.25 | 4
2030/31 | 220.75 | 104.25 | 1
2030/31 | 221.25 | 104.25 | 2
2030/31 | 221.75 | 104.25 | 2
2030/31 | 222.25 | 104.25 | 1
2030/31 | 222.75 | 104.25 | 2
2030/31 | 223.25 | 104.25 | 2
2030/31 | 223.75 | 104.25 | 1
2030/31 | 224.25 | 104.25 | 2
2030/31 | 224.75 | 104.25 | 1
2030/31 | 225.75 | 104.25 | 1
2030/31 | 226.75 | 104.25 | 1
2030/31 | 227.25 | 104.25 | 1
2030/31 | 227.75 | 104.25 | 3
2030/31 | 228.75 | 104.25 | 1
2030/31 | 229.25 | 104.25 | 1
2030/31 | 229.75 | 104.25 | 2
2030/31 | 230.25 | 104.25 | 2
2030/31 | 230.75 | 104.25 | 1
2030/31 | 232.25 | 104.25 | 2
2030/31 | 233.25 | 104.25 | 1
2030/31 | 233.75 | 104.25 | 4
2030/31 | 236.25 | 104.25 | 1
2030/31 | 236.75 | 104.25 | 2
2030/31 | 237.25 | 104.25 | 1
2030/31 | 238.25 | 104.25 | 2
2030/31 | 238.75 | 104.25 | 3
2030/31 | 239.25 | 104.25 | 1
2030/31 | 239.75 | 104.25 | 1
2030/31 | 240.25 | 104.25 | 3
2030/31 | 241.25 | 104.25 | 1
2030/31 | 241.75 | 104.25 | 1
2030/31 | 242.75 | 104.25 | 1
2030/31 | 243.75 | 104.25 | 2
2030/31 | 244.75 | 104.25 | 1
2030/31 | 245.25 | 104.25 | 4
2030/31 | 245.75 | 104.25 | 1
2030/31 | 246.25 | 104.25 | 1
2030/31 | 246.75 | 104.25 | 3
2030/31 | 247.25 | 104.25 | 1
2030/31 | 247.75 | 104.25 | 2
2030/31 | 248.25 | 104.25 | 1
2030/31 | 248.75 | 104.25 | 1
2030/31 | 250.25 | 104.25 | 1
2030/31 | 251.25 | 104.25 | 2
2030/31 | 251.75 | 104.25 | 1
2030/31 | 252.25 | 104.25 | 3
2030/31 | 252.75 | 104.25 | 3
2030/31 | 254.25 | 104.25 | 1
2030/31 | 254.75 | 104.25 | 1
2030/31 | 256.25 | 104.25 | 3
2030/31 | 257.75 | 104.25 | 1
2030/31 | 258.75 | 104.25 | 2
2030/31 | 259.25 | 104.25 | 2
2030/31 | 260.25 | 104.25 | 2
2030/31 | 260.75 | 104.25 | 1
2030/31 | 261.25 | 104.25 | 2
2030/31 | 261.75 | 104.25 | 1
2030/31 | 262.25 | 104.25 | 1
2030/31 | 262.75 | 104.25 | 1
2030/31 | 263.75 | 104.25 | 1
2030/31 | 264.25 | 104.25 | 1
2030/31 | 266.25 | 104.25 | 1
2030/31 | 266.75 | 104.25 | 2
2030/31 | 267.75 | 104.25 | 1
2030/31 | 269.25 | 104.25 | 1
2030/31 | 270.25 | 104.25 | 3
2030/31 | 271.25 | 104.25 | 1
2030/31 | 271.75 | 104.25 | 1
2030/31 | 272.75 | 104.25 | 1
2030/31 | 274.25 | 104.25 | 2
2030/31 | 275.25 | 104.25 | 1
2030/31 | 276.25 | 104.25 | 2
2030/31 | 276.75 | 104.25 | 1
2030/31 | 277.25 | 104.25 | 1
2030/31 | 278.25 | 104.25 | 1
2030/31 | 279.25 | 104.25 | 2
2030/31 | 280.75 | 104.25 | 2
2030/31 | 282.75 | 104.25 | 1
2030/31 | 284.25 | 104.25 | 1
2030/31 | 285.25 | 104.25 | 1
2030/31 | 285.75 | 104.25 | 1
2030/31 | 287.25 | 104.25 | 2
2030/31 | 288.25 | 104.25 | 1
2030/31 | 290.25 | 104.25 | 2
2030/31 | 291.25 | 104.25 | 1
2030/31 | 294.75 | 104.25 | 1
2030/31 | 295.25 | 104.25 | 1
2030/31 | 297.25 | 104.25 | 1
2030/31 | 297.75 | 104.25 | 1
2030/31 | 298.75 | 104.25 | 1
2030/31 | 299.25 | 104.25 | 1
2030/31 | 299.75 | 104.25 | 1
2030/31 | 300.75 | 104.25 | 1
2030/31 | 301.25 | 104.25 | 1
2030/31 | 301.75 | 104.25 | 2
2030/31 | 302.75 | 104.25 | 1
2030/31 | 303.75 | 104.25 | 2
2030/31 | 304.25 | 104.25 | 2
2030/31 | 304.75 | 104.25 | 1
2030/31 | 305.25 | 104.25 | 1
2030/31 | 305.75 | 104.25 | 1
2030/31 | 306.75 | 104.25 | 1
2030/31 | 308.25 | 104.25 | 1
2030/31 | 308.75 | 104.25 | 1
2030/31 | 309.25 | 104.25 | 1
2030/31 | 310.25 | 104.25 | 1
2030/31 | 312.25 | 104.25 | 1
2030/31 | 313.75 | 104.25 | 1
2030/31 | 314.25 | 104.25 | 1
2030/31 | 316.25 | 104.25 | 2
2030/31 | 316.75 | 104.25 | 1
2030/31 | 317.25 | 104.25 | 1
2030/31 | 317.75 | 104.25 | 1
2030/31 | 319.25 | 104.25 | 1
2030/31 | 320.25 | 104.25 | 3
2030/31 | 320.75 | 104.25 | 1
2030/31 | 322.75 | 104.25 | 1
2030/31 | 324.25 | 104.25 | 1
2030/31 | 326.25 | 104.25 | 1
2030/31 | 327.75 | 104.25 | 1
2030/31 | 328.75 | 104.25 | 1
2030/31 | 329.25 | 104.25 | 2
2030/31 | 334.25 | 104.25 | 1
2030/31 | 335.25 | 104.25 | 1
2030/31 | 337.25 | 104.25 | 1
2030/31 | 338.25 | 104.25 | 1
2030/31 | 342.75 | 104.25 | 1
2030/31 | 344.75 | 104.25 | 1
2030/31 | 346.75 | 104.25 | 1
2030/31 | 347.25 | 104.25 | 1
2030/31 | 349.25 | 104.25 | 1
2030/31 | 352.25 | 104.25 | 1
2030/31 | 352.75 | 104.25 | 1
2030/31 | 357.25 | 104.25 | 1
2030/31 | 362.75 | 104.25 | 1
2030/31 | 367.75 | 104.25 | 1
2030/31 | 368.25 | 104.25 | 1
2030/31 | 373.25 | 104.25 | 1
2030/31 | 375.25 | 104.25 | 1
2030/31 | 388.25 | 104.25 | 1
2030/31 | 394.25 | 104.25 | 1
2030/31 | 395.75 | 104.25 | 1
2030/31 | 399.75 | 104.25 | 1
2030/31 | 413.25 | 104.25 | 1
2030/31 | 419.25 | 104.25 | 1
2030/31 | 422.25 | 104.25 | 1
2030/31 | 446.75 | 104.25 | 1
2030/31 | 118.25 | 104.75 | 1
2030/31 | 127.25 | 104.75 | 1
2030/31 | 133.75 | 104.75 | 2
2030/31 | 140.75 | 104.75 | 1
2030/31 | 142.25 | 104.75 | 1
2030/31 | 143.25 | 104.75 | 1
2030/31 | 145.25 | 104.75 | 1
2030/31 | 146.75 | 104.75 | 1
2030/31 | 149.25 | 104.75 | 3
2030/31 | 153.75 | 104.75 | 1
2030/31 | 155.25 | 104.75 | 1
2030/31 | 156.75 | 104.75 | 1
2030/31 | 159.75 | 104.75 | 2
2030/31 | 161.25 | 104.75 | 1
2030/31 | 162.25 | 104.75 | 2
2030/31 | 162.75 | 104.75 | 1
2030/31 | 164.25 | 104.75 | 1
2030/31 | 164.75 | 104.75 | 1
2030/31 | 167.75 | 104.75 | 1
2030/31 | 168.25 | 104.75 | 1
2030/31 | 168.75 | 104.75 | 1
2030/31 | 169.25 | 104.75 | 2
2030/31 | 169.75 | 104.75 | 1
2030/31 | 171.25 | 104.75 | 1
2030/31 | 172.75 | 104.75 | 1
2030/31 | 174.75 | 104.75 | 1
2030/31 | 175.25 | 104.75 | 1
2030/31 | 175.75 | 104.75 | 5
2030/31 | 176.25 | 104.75 | 1
2030/31 | 177.75 | 104.75 | 1
2030/31 | 178.25 | 104.75 | 1
2030/31 | 179.75 | 104.75 | 1
2030/31 | 182.25 | 104.75 | 1
2030/31 | 182.75 | 104.75 | 2
2030/31 | 183.25 | 104.75 | 4
2030/31 | 183.75 | 104.75 | 2
2030/31 | 184.75 | 104.75 | 1
2030/31 | 185.25 | 104.75 | 1
2030/31 | 186.75 | 104.75 | 2
2030/31 | 187.75 | 104.75 | 1
2030/31 | 188.25 | 104.75 | 4
2030/31 | 189.25 | 104.75 | 1
2030/31 | 189.75 | 104.75 | 2
2030/31 | 192.25 | 104.75 | 1
2030/31 | 194.25 | 104.75 | 2
2030/31 | 194.75 | 104.75 | 2
2030/31 | 195.75 | 104.75 | 1
2030/31 | 198.75 | 104.75 | 2
2030/31 | 199.25 | 104.75 | 1
2030/31 | 200.75 | 104.75 | 1
2030/31 | 201.75 | 104.75 | 2
2030/31 | 203.75 | 104.75 | 2
2030/31 | 204.25 | 104.75 | 2
2030/31 | 204.75 | 104.75 | 1
2030/31 | 205.75 | 104.75 | 1
2030/31 | 206.25 | 104.75 | 2
2030/31 | 206.75 | 104.75 | 2
2030/31 | 208.25 | 104.75 | 2
2030/31 | 208.75 | 104.75 | 1
2030/31 | 209.25 | 104.75 | 2
2030/31 | 209.75 | 104.75 | 1
2030/31 | 210.25 | 104.75 | 2
2030/31 | 210.75 | 104.75 | 3
2030/31 | 212.25 | 104.75 | 3
2030/31 | 212.75 | 104.75 | 2
2030/31 | 213.75 | 104.75 | 1
2030/31 | 214.25 | 104.75 | 1
2030/31 | 216.25 | 104.75 | 1
2030/31 | 216.75 | 104.75 | 1
2030/31 | 217.25 | 104.75 | 1
2030/31 | 217.75 | 104.75 | 2
2030/31 | 218.25 | 104.75 | 1
2030/31 | 218.75 | 104.75 | 2
2030/31 | 219.25 | 104.75 | 1
2030/31 | 219.75 | 104.75 | 1
2030/31 | 220.25 | 104.75 | 1
2030/31 | 221.75 | 104.75 | 1
2030/31 | 222.75 | 104.75 | 2
2030/31 | 223.75 | 104.75 | 1
2030/31 | 226.25 | 104.75 | 1
2030/31 | 226.75 | 104.75 | 1
2030/31 | 227.25 | 104.75 | 2
2030/31 | 227.75 | 104.75 | 1
2030/31 | 228.25 | 104.75 | 2
2030/31 | 228.75 | 104.75 | 2
2030/31 | 229.25 | 104.75 | 1
2030/31 | 230.25 | 104.75 | 3
2030/31 | 230.75 | 104.75 | 1
2030/31 | 231.25 | 104.75 | 1
2030/31 | 231.75 | 104.75 | 1
2030/31 | 232.25 | 104.75 | 1
2030/31 | 232.75 | 104.75 | 1
2030/31 | 233.75 | 104.75 | 2
2030/31 | 234.25 | 104.75 | 2
2030/31 | 234.75 | 104.75 | 2
2030/31 | 235.25 | 104.75 | 2
2030/31 | 236.75 | 104.75 | 3
2030/31 | 237.75 | 104.75 | 2
2030/31 | 238.75 | 104.75 | 1
2030/31 | 240.25 | 104.75 | 1
2030/31 | 240.75 | 104.75 | 1
2030/31 | 241.25 | 104.75 | 1
2030/31 | 242.25 | 104.75 | 1
2030/31 | 242.75 | 104.75 | 2
2030/31 | 243.25 | 104.75 | 4
2030/31 | 246.25 | 104.75 | 1
2030/31 | 246.75 | 104.75 | 1
2030/31 | 247.75 | 104.75 | 1
2030/31 | 248.25 | 104.75 | 1
2030/31 | 248.75 | 104.75 | 1
2030/31 | 249.25 | 104.75 | 1
2030/31 | 250.25 | 104.75 | 3
2030/31 | 251.25 | 104.75 | 1
2030/31 | 251.75 | 104.75 | 2
2030/31 | 252.25 | 104.75 | 2
2030/31 | 252.75 | 104.75 | 2
2030/31 | 253.25 | 104.75 | 1
2030/31 | 253.75 | 104.75 | 1
2030/31 | 254.25 | 104.75 | 1
2030/31 | 254.75 | 104.75 | 3
2030/31 | 255.25 | 104.75 | 1
2030/31 | 255.75 | 104.75 | 1
2030/31 | 257.25 | 104.75 | 2
2030/31 | 257.75 | 104.75 | 2
2030/31 | 258.25 | 104.75 | 1
2030/31 | 258.75 | 104.75 | 2
2030/31 | 259.25 | 104.75 | 2
2030/31 | 260.25 | 104.75 | 2
2030/31 | 260.75 | 104.75 | 2
2030/31 | 261.25 | 104.75 | 1
2030/31 | 261.75 | 104.75 | 3
2030/31 | 262.25 | 104.75 | 1
2030/31 | 263.25 | 104.75 | 1
2030/31 | 264.25 | 104.75 | 2
2030/31 | 265.25 | 104.75 | 1
2030/31 | 266.25 | 104.75 | 1
2030/31 | 266.75 | 104.75 | 1
2030/31 | 268.25 | 104.75 | 1
2030/31 | 269.75 | 104.75 | 1
2030/31 | 271.25 | 104.75 | 1
2030/31 | 272.75 | 104.75 | 1
2030/31 | 273.25 | 104.75 | 1
2030/31 | 274.25 | 104.75 | 4
2030/31 | 274.75 | 104.75 | 1
2030/31 | 275.75 | 104.75 | 5
2030/31 | 276.25 | 104.75 | 2
2030/31 | 276.75 | 104.75 | 2
2030/31 | 277.75 | 104.75 | 1
2030/31 | 278.25 | 104.75 | 3
2030/31 | 278.75 | 104.75 | 1
2030/31 | 279.25 | 104.75 | 1
2030/31 | 279.75 | 104.75 | 2
2030/31 | 280.25 | 104.75 | 2
2030/31 | 281.75 | 104.75 | 1
2030/31 | 282.75 | 104.75 | 1
2030/31 | 284.25 | 104.75 | 1
2030/31 | 284.75 | 104.75 | 1
2030/31 | 286.75 | 104.75 | 2
2030/31 | 287.75 | 104.75 | 1
2030/31 | 289.75 | 104.75 | 1
2030/31 | 290.25 | 104.75 | 2
2030/31 | 290.75 | 104.75 | 2
2030/31 | 291.25 | 104.75 | 1
2030/31 | 292.75 | 104.75 | 2
2030/31 | 294.25 | 104.75 | 1
2030/31 | 294.75 | 104.75 | 1
2030/31 | 295.75 | 104.75 | 1
2030/31 | 296.75 | 104.75 | 2
2030/31 | 297.75 | 104.75 | 1
2030/31 | 298.25 | 104.75 | 1
2030/31 | 299.75 | 104.75 | 1
2030/31 | 300.25 | 104.75 | 2
2030/31 | 302.25 | 104.75 | 2
2030/31 | 304.25 | 104.75 | 1
2030/31 | 304.75 | 104.75 | 1
2030/31 | 305.25 | 104.75 | 1
2030/31 | 307.75 | 104.75 | 1
2030/31 | 313.25 | 104.75 | 1
2030/31 | 313.75 | 104.75 | 1
2030/31 | 314.25 | 104.75 | 1
2030/31 | 314.75 | 104.75 | 3
2030/31 | 317.25 | 104.75 | 1
2030/31 | 320.25 | 104.75 | 1
2030/31 | 321.25 | 104.75 | 2
2030/31 | 323.25 | 104.75 | 1
2030/31 | 328.75 | 104.75 | 1
2030/31 | 330.25 | 104.75 | 2
2030/31 | 331.25 | 104.75 | 1
2030/31 | 333.25 | 104.75 | 1
2030/31 | 333.75 | 104.75 | 1
2030/31 | 337.25 | 104.75 | 3
2030/31 | 338.25 | 104.75 | 1
2030/31 | 338.75 | 104.75 | 1
2030/31 | 341.25 | 104.75 | 1
2030/31 | 342.25 | 104.75 | 2
2030/31 | 342.75 | 104.75 | 1
2030/31 | 351.75 | 104.75 | 1
2030/31 | 352.25 | 104.75 | 1
2030/31 | 356.25 | 104.75 | 1
2030/31 | 365.75 | 104.75 | 1
2030/31 | 366.75 | 104.75 | 1
2030/31 | 367.75 | 104.75 | 1
2030/31 | 369.75 | 104.75 | 1
2030/31 | 370.75 | 104.75 | 1
2030/31 | 381.75 | 104.75 | 1
2030/31 | 389.75 | 104.75 | 1
2030/31 | 397.75 | 104.75 | 1
2030/31 | 400.75 | 104.75 | 1
2030/31 | 414.75 | 104.75 | 1
2030/31 | 421.75 | 104.75 | 1
2030/31 | 423.25 | 104.75 | 1
2030/31 | 464.25 | 104.75 | 1
2030/31 | 120.75 | 105.25 | 1
2030/31 | 123.75 | 105.25 | 1
2030/31 | 127.25 | 105.25 | 1
2030/31 | 137.75 | 105.25 | 1
2030/31 | 138.25 | 105.25 | 1
2030/31 | 140.75 | 105.25 | 1
2030/31 | 141.75 | 105.25 | 2
2030/31 | 144.75 | 105.25 | 1
2030/31 | 148.75 | 105.25 | 1
2030/31 | 153.25 | 105.25 | 1
2030/31 | 154.75 | 105.25 | 1
2030/31 | 155.25 | 105.25 | 3
2030/31 | 157.25 | 105.25 | 2
2030/31 | 158.25 | 105.25 | 2
2030/31 | 162.75 | 105.25 | 1
2030/31 | 164.25 | 105.25 | 1
2030/31 | 164.75 | 105.25 | 1
2030/31 | 165.25 | 105.25 | 1
2030/31 | 165.75 | 105.25 | 1
2030/31 | 167.25 | 105.25 | 1
2030/31 | 168.25 | 105.25 | 3
2030/31 | 168.75 | 105.25 | 2
2030/31 | 169.25 | 105.25 | 1
2030/31 | 170.25 | 105.25 | 1
2030/31 | 171.75 | 105.25 | 1
2030/31 | 172.75 | 105.25 | 1
2030/31 | 174.25 | 105.25 | 1
2030/31 | 174.75 | 105.25 | 1
2030/31 | 176.25 | 105.25 | 1
2030/31 | 177.75 | 105.25 | 2
2030/31 | 178.25 | 105.25 | 1
2030/31 | 178.75 | 105.25 | 4
2030/31 | 179.25 | 105.25 | 2
2030/31 | 180.75 | 105.25 | 1
2030/31 | 181.75 | 105.25 | 1
2030/31 | 182.75 | 105.25 | 1
2030/31 | 183.75 | 105.25 | 1
2030/31 | 184.25 | 105.25 | 1
2030/31 | 184.75 | 105.25 | 1
2030/31 | 186.25 | 105.25 | 2
2030/31 | 186.75 | 105.25 | 1
2030/31 | 187.75 | 105.25 | 1
2030/31 | 188.75 | 105.25 | 1
2030/31 | 189.75 | 105.25 | 3
2030/31 | 190.25 | 105.25 | 1
2030/31 | 190.75 | 105.25 | 2
2030/31 | 192.25 | 105.25 | 2
2030/31 | 192.75 | 105.25 | 1
2030/31 | 194.25 | 105.25 | 1
2030/31 | 196.75 | 105.25 | 1
2030/31 | 197.25 | 105.25 | 3
2030/31 | 199.75 | 105.25 | 1
2030/31 | 200.25 | 105.25 | 2
2030/31 | 200.75 | 105.25 | 1
2030/31 | 201.25 | 105.25 | 1
2030/31 | 203.25 | 105.25 | 1
2030/31 | 204.25 | 105.25 | 3
2030/31 | 204.75 | 105.25 | 3
2030/31 | 205.75 | 105.25 | 1
2030/31 | 206.25 | 105.25 | 1
2030/31 | 206.75 | 105.25 | 2
2030/31 | 207.25 | 105.25 | 1
2030/31 | 207.75 | 105.25 | 1
2030/31 | 208.75 | 105.25 | 1
2030/31 | 209.25 | 105.25 | 2
2030/31 | 210.25 | 105.25 | 1
2030/31 | 211.25 | 105.25 | 1
2030/31 | 212.25 | 105.25 | 2
2030/31 | 213.25 | 105.25 | 1
2030/31 | 213.75 | 105.25 | 1
2030/31 | 214.75 | 105.25 | 2
2030/31 | 215.25 | 105.25 | 2
2030/31 | 215.75 | 105.25 | 2
2030/31 | 216.25 | 105.25 | 1
2030/31 | 217.75 | 105.25 | 2
2030/31 | 218.25 | 105.25 | 1
2030/31 | 218.75 | 105.25 | 2
2030/31 | 219.25 | 105.25 | 2
2030/31 | 219.75 | 105.25 | 1
2030/31 | 220.25 | 105.25 | 1
2030/31 | 220.75 | 105.25 | 1
2030/31 | 221.25 | 105.25 | 2
2030/31 | 221.75 | 105.25 | 1
2030/31 | 222.25 | 105.25 | 2
2030/31 | 222.75 | 105.25 | 2
2030/31 | 223.25 | 105.25 | 1
2030/31 | 225.25 | 105.25 | 2
2030/31 | 225.75 | 105.25 | 2
2030/31 | 226.25 | 105.25 | 1
2030/31 | 226.75 | 105.25 | 1
2030/31 | 227.25 | 105.25 | 1
2030/31 | 228.25 | 105.25 | 2
2030/31 | 228.75 | 105.25 | 1
2030/31 | 229.25 | 105.25 | 2
2030/31 | 229.75 | 105.25 | 1
2030/31 | 230.25 | 105.25 | 2
2030/31 | 230.75 | 105.25 | 1
2030/31 | 231.75 | 105.25 | 3
2030/31 | 232.25 | 105.25 | 3
2030/31 | 232.75 | 105.25 | 3
2030/31 | 233.25 | 105.25 | 1
2030/31 | 233.75 | 105.25 | 1
2030/31 | 234.25 | 105.25 | 2
2030/31 | 235.25 | 105.25 | 3
2030/31 | 235.75 | 105.25 | 1
2030/31 | 236.25 | 105.25 | 3
2030/31 | 237.25 | 105.25 | 3
2030/31 | 238.25 | 105.25 | 1
2030/31 | 238.75 | 105.25 | 1
2030/31 | 239.25 | 105.25 | 1
2030/31 | 240.25 | 105.25 | 1
2030/31 | 240.75 | 105.25 | 2
2030/31 | 241.25 | 105.25 | 1
2030/31 | 241.75 | 105.25 | 3
2030/31 | 242.75 | 105.25 | 3
2030/31 | 243.25 | 105.25 | 2
2030/31 | 243.75 | 105.25 | 3
2030/31 | 244.25 | 105.25 | 3
2030/31 | 245.25 | 105.25 | 1
2030/31 | 246.25 | 105.25 | 1
2030/31 | 246.75 | 105.25 | 1
2030/31 | 247.25 | 105.25 | 1
2030/31 | 247.75 | 105.25 | 1
2030/31 | 248.25 | 105.25 | 1
2030/31 | 249.25 | 105.25 | 2
2030/31 | 250.25 | 105.25 | 2
2030/31 | 251.25 | 105.25 | 2
2030/31 | 251.75 | 105.25 | 1
2030/31 | 252.25 | 105.25 | 1
2030/31 | 253.25 | 105.25 | 1
2030/31 | 253.75 | 105.25 | 1
2030/31 | 254.25 | 105.25 | 2
2030/31 | 254.75 | 105.25 | 2
2030/31 | 255.25 | 105.25 | 3
2030/31 | 256.25 | 105.25 | 2
2030/31 | 256.75 | 105.25 | 3
2030/31 | 258.25 | 105.25 | 1
2030/31 | 259.25 | 105.25 | 3
2030/31 | 259.75 | 105.25 | 2
2030/31 | 260.75 | 105.25 | 3
2030/31 | 261.25 | 105.25 | 1
2030/31 | 262.25 | 105.25 | 1
2030/31 | 263.25 | 105.25 | 2
2030/31 | 264.25 | 105.25 | 2
2030/31 | 264.75 | 105.25 | 1
2030/31 | 265.25 | 105.25 | 2
2030/31 | 266.25 | 105.25 | 1
2030/31 | 266.75 | 105.25 | 1
2030/31 | 267.25 | 105.25 | 1
2030/31 | 267.75 | 105.25 | 2
2030/31 | 268.25 | 105.25 | 1
2030/31 | 268.75 | 105.25 | 1
2030/31 | 269.25 | 105.25 | 3
2030/31 | 269.75 | 105.25 | 3
2030/31 | 270.25 | 105.25 | 2
2030/31 | 271.75 | 105.25 | 3
2030/31 | 272.25 | 105.25 | 1
2030/31 | 274.25 | 105.25 | 1
2030/31 | 274.75 | 105.25 | 1
2030/31 | 275.75 | 105.25 | 2
2030/31 | 276.25 | 105.25 | 2
2030/31 | 276.75 | 105.25 | 2
2030/31 | 277.25 | 105.25 | 2
2030/31 | 278.25 | 105.25 | 1
2030/31 | 278.75 | 105.25 | 1
2030/31 | 280.25 | 105.25 | 2
2030/31 | 280.75 | 105.25 | 1
2030/31 | 282.75 | 105.25 | 2
2030/31 | 284.75 | 105.25 | 1
2030/31 | 285.75 | 105.25 | 2
2030/31 | 287.25 | 105.25 | 2
2030/31 | 289.25 | 105.25 | 1
2030/31 | 290.25 | 105.25 | 1
2030/31 | 291.25 | 105.25 | 2
2030/31 | 291.75 | 105.25 | 1
2030/31 | 292.25 | 105.25 | 1
2030/31 | 293.25 | 105.25 | 1
2030/31 | 293.75 | 105.25 | 1
2030/31 | 296.75 | 105.25 | 1
2030/31 | 297.25 | 105.25 | 1
2030/31 | 298.25 | 105.25 | 1
2030/31 | 299.25 | 105.25 | 1
2030/31 | 301.25 | 105.25 | 1
2030/31 | 303.25 | 105.25 | 1
2030/31 | 304.75 | 105.25 | 1
2030/31 | 307.25 | 105.25 | 2
2030/31 | 308.25 | 105.25 | 1
2030/31 | 310.75 | 105.25 | 1
2030/31 | 311.75 | 105.25 | 1
2030/31 | 312.25 | 105.25 | 1
2030/31 | 316.75 | 105.25 | 3
2030/31 | 322.75 | 105.25 | 2
2030/31 | 324.75 | 105.25 | 1
2030/31 | 325.25 | 105.25 | 1
2030/31 | 327.75 | 105.25 | 1
2030/31 | 328.25 | 105.25 | 1
2030/31 | 328.75 | 105.25 | 1
2030/31 | 329.25 | 105.25 | 1
2030/31 | 330.25 | 105.25 | 1
2030/31 | 332.75 | 105.25 | 1
2030/31 | 335.75 | 105.25 | 1
2030/31 | 336.75 | 105.25 | 1
2030/31 | 337.25 | 105.25 | 1
2030/31 | 338.75 | 105.25 | 1
2030/31 | 341.75 | 105.25 | 1
2030/31 | 343.75 | 105.25 | 1
2030/31 | 346.25 | 105.25 | 2
2030/31 | 350.25 | 105.25 | 1
2030/31 | 351.75 | 105.25 | 1
2030/31 | 353.25 | 105.25 | 1
2030/31 | 354.75 | 105.25 | 1
2030/31 | 355.25 | 105.25 | 2
2030/31 | 356.75 | 105.25 | 1
2030/31 | 358.25 | 105.25 | 1
2030/31 | 359.25 | 105.25 | 1
2030/31 | 359.75 | 105.25 | 1
2030/31 | 371.75 | 105.25 | 1
2030/31 | 372.75 | 105.25 | 1
2030/31 | 375.25 | 105.25 | 1
2030/31 | 381.25 | 105.25 | 1
2030/31 | 391.75 | 105.25 | 2
2030/31 | 395.25 | 105.25 | 1
2030/31 | 398.25 | 105.25 | 1
2030/31 | 404.75 | 105.25 | 1
2030/31 | 415.25 | 105.25 | 1
2030/31 | 417.75 | 105.25 | 1
2030/31 | 446.25 | 105.25 | 1
2030/31 | 129.25 | 105.75 | 1
2030/31 | 130.75 | 105.75 | 1
2030/31 | 131.75 | 105.75 | 1
2030/31 | 136.25 | 105.75 | 1
2030/31 | 136.75 | 105.75 | 1
2030/31 | 139.75 | 105.75 | 1
2030/31 | 143.25 | 105.75 | 1
2030/31 | 149.25 | 105.75 | 1
2030/31 | 150.75 | 105.75 | 1
2030/31 | 153.25 | 105.75 | 1
2030/31 | 156.75 | 105.75 | 1
2030/31 | 163.25 | 105.75 | 1
2030/31 | 164.25 | 105.75 | 1
2030/31 | 165.75 | 105.75 | 1
2030/31 | 166.25 | 105.75 | 1
2030/31 | 167.25 | 105.75 | 5
2030/31 | 168.25 | 105.75 | 2
2030/31 | 170.25 | 105.75 | 1
2030/31 | 171.75 | 105.75 | 3
2030/31 | 172.75 | 105.75 | 1
2030/31 | 176.75 | 105.75 | 1
2030/31 | 177.25 | 105.75 | 1
2030/31 | 177.75 | 105.75 | 1
2030/31 | 178.75 | 105.75 | 1
2030/31 | 179.25 | 105.75 | 1
2030/31 | 180.75 | 105.75 | 1
2030/31 | 181.75 | 105.75 | 1
2030/31 | 182.25 | 105.75 | 1
2030/31 | 183.75 | 105.75 | 1
2030/31 | 185.25 | 105.75 | 1
2030/31 | 186.75 | 105.75 | 1
2030/31 | 187.25 | 105.75 | 1
2030/31 | 187.75 | 105.75 | 2
2030/31 | 188.25 | 105.75 | 3
2030/31 | 194.25 | 105.75 | 2
2030/31 | 194.75 | 105.75 | 1
2030/31 | 196.75 | 105.75 | 2
2030/31 | 197.25 | 105.75 | 1
2030/31 | 197.75 | 105.75 | 1
2030/31 | 198.25 | 105.75 | 1
2030/31 | 198.75 | 105.75 | 3
2030/31 | 200.75 | 105.75 | 1
2030/31 | 201.25 | 105.75 | 1
2030/31 | 202.25 | 105.75 | 2
2030/31 | 202.75 | 105.75 | 1
2030/31 | 203.25 | 105.75 | 1
2030/31 | 205.75 | 105.75 | 1
2030/31 | 206.25 | 105.75 | 1
2030/31 | 206.75 | 105.75 | 1
2030/31 | 207.75 | 105.75 | 1
2030/31 | 208.25 | 105.75 | 1
2030/31 | 209.25 | 105.75 | 3
2030/31 | 210.75 | 105.75 | 2
2030/31 | 211.75 | 105.75 | 3
2030/31 | 212.75 | 105.75 | 2
2030/31 | 213.25 | 105.75 | 1
2030/31 | 213.75 | 105.75 | 1
2030/31 | 214.75 | 105.75 | 1
2030/31 | 215.25 | 105.75 | 2
2030/31 | 215.75 | 105.75 | 2
2030/31 | 216.25 | 105.75 | 1
2030/31 | 216.75 | 105.75 | 2
2030/31 | 217.25 | 105.75 | 1
2030/31 | 217.75 | 105.75 | 1
2030/31 | 218.25 | 105.75 | 2
2030/31 | 218.75 | 105.75 | 1
2030/31 | 219.25 | 105.75 | 1
2030/31 | 220.25 | 105.75 | 1
2030/31 | 221.25 | 105.75 | 1
2030/31 | 221.75 | 105.75 | 1
2030/31 | 222.25 | 105.75 | 1
2030/31 | 222.75 | 105.75 | 1
2030/31 | 223.25 | 105.75 | 1
2030/31 | 223.75 | 105.75 | 2
2030/31 | 224.25 | 105.75 | 2
2030/31 | 224.75 | 105.75 | 2
2030/31 | 226.25 | 105.75 | 4
2030/31 | 227.75 | 105.75 | 1
2030/31 | 228.75 | 105.75 | 1
2030/31 | 229.75 | 105.75 | 3
2030/31 | 230.25 | 105.75 | 1
2030/31 | 230.75 | 105.75 | 2
2030/31 | 231.25 | 105.75 | 1
2030/31 | 231.75 | 105.75 | 1
2030/31 | 232.25 | 105.75 | 3
2030/31 | 232.75 | 105.75 | 3
2030/31 | 234.75 | 105.75 | 2
2030/31 | 236.25 | 105.75 | 1
2030/31 | 236.75 | 105.75 | 1
2030/31 | 237.25 | 105.75 | 2
2030/31 | 237.75 | 105.75 | 1
2030/31 | 238.25 | 105.75 | 1
2030/31 | 238.75 | 105.75 | 1
2030/31 | 240.25 | 105.75 | 3
2030/31 | 240.75 | 105.75 | 2
2030/31 | 241.25 | 105.75 | 1
2030/31 | 241.75 | 105.75 | 2
2030/31 | 242.75 | 105.75 | 1
2030/31 | 243.75 | 105.75 | 1
2030/31 | 244.25 | 105.75 | 2
2030/31 | 245.25 | 105.75 | 1
2030/31 | 246.25 | 105.75 | 1
2030/31 | 246.75 | 105.75 | 1
2030/31 | 248.25 | 105.75 | 3
2030/31 | 249.25 | 105.75 | 1
2030/31 | 249.75 | 105.75 | 1
2030/31 | 250.25 | 105.75 | 1
2030/31 | 251.75 | 105.75 | 1
2030/31 | 252.75 | 105.75 | 1
2030/31 | 253.25 | 105.75 | 1
2030/31 | 253.75 | 105.75 | 1
2030/31 | 254.75 | 105.75 | 1
2030/31 | 255.25 | 105.75 | 2
2030/31 | 256.75 | 105.75 | 1
2030/31 | 257.25 | 105.75 | 1
2030/31 | 257.75 | 105.75 | 1
2030/31 | 258.25 | 105.75 | 1
2030/31 | 259.75 | 105.75 | 1
2030/31 | 260.75 | 105.75 | 2
2030/31 | 262.75 | 105.75 | 1
2030/31 | 263.25 | 105.75 | 4
2030/31 | 264.25 | 105.75 | 1
2030/31 | 264.75 | 105.75 | 1
2030/31 | 266.25 | 105.75 | 1
2030/31 | 266.75 | 105.75 | 2
2030/31 | 267.75 | 105.75 | 1
2030/31 | 268.25 | 105.75 | 1
2030/31 | 269.25 | 105.75 | 1
2030/31 | 269.75 | 105.75 | 2
2030/31 | 270.25 | 105.75 | 1
2030/31 | 271.25 | 105.75 | 1
2030/31 | 272.25 | 105.75 | 1
2030/31 | 273.75 | 105.75 | 1
2030/31 | 276.25 | 105.75 | 1
2030/31 | 277.25 | 105.75 | 2
2030/31 | 278.25 | 105.75 | 1
2030/31 | 279.75 | 105.75 | 1
2030/31 | 280.25 | 105.75 | 2
2030/31 | 280.75 | 105.75 | 1
2030/31 | 282.25 | 105.75 | 2
2030/31 | 283.25 | 105.75 | 1
2030/31 | 284.25 | 105.75 | 2
2030/31 | 285.75 | 105.75 | 1
2030/31 | 286.25 | 105.75 | 1
2030/31 | 287.25 | 105.75 | 2
2030/31 | 287.75 | 105.75 | 1
2030/31 | 288.25 | 105.75 | 1
2030/31 | 288.75 | 105.75 | 1
2030/31 | 289.75 | 105.75 | 1
2030/31 | 290.25 | 105.75 | 2
2030/31 | 291.75 | 105.75 | 2
2030/31 | 292.25 | 105.75 | 1
2030/31 | 292.75 | 105.75 | 2
2030/31 | 293.25 | 105.75 | 2
2030/31 | 293.75 | 105.75 | 1
2030/31 | 294.25 | 105.75 | 1
2030/31 | 294.75 | 105.75 | 1
2030/31 | 295.75 | 105.75 | 1
2030/31 | 297.25 | 105.75 | 1
2030/31 | 298.75 | 105.75 | 2
2030/31 | 299.25 | 105.75 | 1
2030/31 | 302.25 | 105.75 | 1
2030/31 | 302.75 | 105.75 | 1
2030/31 | 303.25 | 105.75 | 2
2030/31 | 303.75 | 105.75 | 1
2030/31 | 304.25 | 105.75 | 1
2030/31 | 306.75 | 105.75 | 1
2030/31 | 308.25 | 105.75 | 1
2030/31 | 309.25 | 105.75 | 2
2030/31 | 309.75 | 105.75 | 1
2030/31 | 311.25 | 105.75 | 1
2030/31 | 311.75 | 105.75 | 1
2030/31 | 313.25 | 105.75 | 1
2030/31 | 316.25 | 105.75 | 1
2030/31 | 316.75 | 105.75 | 1
2030/31 | 317.25 | 105.75 | 1
2030/31 | 318.75 | 105.75 | 1
2030/31 | 322.75 | 105.75 | 1
2030/31 | 324.25 | 105.75 | 1
2030/31 | 326.25 | 105.75 | 1
2030/31 | 327.25 | 105.75 | 1
2030/31 | 328.75 | 105.75 | 1
2030/31 | 329.75 | 105.75 | 1
2030/31 | 331.75 | 105.75 | 1
2030/31 | 334.75 | 105.75 | 1
2030/31 | 338.25 | 105.75 | 1
2030/31 | 338.75 | 105.75 | 1
2030/31 | 339.75 | 105.75 | 2
2030/31 | 340.25 | 105.75 | 1
2030/31 | 341.75 | 105.75 | 1
2030/31 | 343.75 | 105.75 | 1
2030/31 | 346.25 | 105.75 | 1
2030/31 | 349.25 | 105.75 | 1
2030/31 | 350.25 | 105.75 | 1
2030/31 | 350.75 | 105.75 | 1
2030/31 | 355.25 | 105.75 | 1
2030/31 | 358.25 | 105.75 | 1
2030/31 | 360.25 | 105.75 | 1
2030/31 | 367.75 | 105.75 | 1
2030/31 | 368.25 | 105.75 | 1
2030/31 | 368.75 | 105.75 | 1
2030/31 | 372.75 | 105.75 | 1
2030/31 | 384.25 | 105.75 | 1
2030/31 | 385.75 | 105.75 | 1
2030/31 | 392.75 | 105.75 | 2
2030/31 | 397.25 | 105.75 | 1
2030/31 | 408.25 | 105.75 | 1
2030/31 | 411.25 | 105.75 | 1
2030/31 | 416.75 | 105.75 | 1
2030/31 | 422.75 | 105.75 | 1
2030/31 | 424.25 | 105.75 | 1
2030/31 | 439.75 | 105.75 | 1
2030/31 | 459.75 | 105.75 | 1
2030/31 | 115.25 | 106.25 | 1
2030/31 | 120.25 | 106.25 | 1
2030/31 | 123.25 | 106.25 | 1
2030/31 | 123.75 | 106.25 | 1
2030/31 | 125.25 | 106.25 | 1
2030/31 | 138.75 | 106.25 | 1
2030/31 | 142.75 | 106.25 | 1
2030/31 | 145.25 | 106.25 | 1
2030/31 | 145.75 | 106.25 | 1
2030/31 | 149.75 | 106.25 | 2
2030/31 | 150.25 | 106.25 | 1
2030/31 | 152.25 | 106.25 | 1
2030/31 | 153.75 | 106.25 | 1
2030/31 | 155.25 | 106.25 | 1
2030/31 | 156.75 | 106.25 | 1
2030/31 | 157.25 | 106.25 | 1
2030/31 | 158.25 | 106.25 | 2
2030/31 | 158.75 | 106.25 | 1
2030/31 | 163.25 | 106.25 | 1
2030/31 | 163.75 | 106.25 | 1
2030/31 | 165.25 | 106.25 | 1
2030/31 | 165.75 | 106.25 | 1
2030/31 | 166.25 | 106.25 | 3
2030/31 | 167.25 | 106.25 | 1
2030/31 | 167.75 | 106.25 | 1
2030/31 | 168.75 | 106.25 | 1
2030/31 | 169.25 | 106.25 | 1
2030/31 | 169.75 | 106.25 | 1
2030/31 | 170.25 | 106.25 | 1
2030/31 | 171.25 | 106.25 | 1
2030/31 | 171.75 | 106.25 | 1
2030/31 | 172.75 | 106.25 | 1
2030/31 | 173.75 | 106.25 | 1
2030/31 | 175.25 | 106.25 | 2
2030/31 | 176.25 | 106.25 | 1
2030/31 | 178.25 | 106.25 | 2
2030/31 | 178.75 | 106.25 | 1
2030/31 | 179.75 | 106.25 | 2
2030/31 | 181.75 | 106.25 | 1
2030/31 | 183.75 | 106.25 | 2
2030/31 | 184.75 | 106.25 | 2
2030/31 | 185.75 | 106.25 | 2
2030/31 | 186.75 | 106.25 | 1
2030/31 | 187.25 | 106.25 | 2
2030/31 | 188.75 | 106.25 | 2
2030/31 | 190.25 | 106.25 | 2
2030/31 | 190.75 | 106.25 | 1
2030/31 | 191.25 | 106.25 | 2
2030/31 | 192.75 | 106.25 | 2
2030/31 | 193.25 | 106.25 | 2
2030/31 | 193.75 | 106.25 | 1
2030/31 | 194.25 | 106.25 | 1
2030/31 | 194.75 | 106.25 | 4
2030/31 | 195.25 | 106.25 | 1
2030/31 | 195.75 | 106.25 | 1
2030/31 | 196.75 | 106.25 | 1
2030/31 | 197.75 | 106.25 | 2
2030/31 | 199.25 | 106.25 | 1
2030/31 | 200.25 | 106.25 | 1
2030/31 | 201.75 | 106.25 | 3
2030/31 | 202.25 | 106.25 | 1
2030/31 | 203.25 | 106.25 | 1
2030/31 | 204.25 | 106.25 | 3
2030/31 | 205.25 | 106.25 | 2
2030/31 | 205.75 | 106.25 | 2
2030/31 | 206.25 | 106.25 | 2
2030/31 | 206.75 | 106.25 | 1
2030/31 | 207.25 | 106.25 | 1
2030/31 | 208.75 | 106.25 | 2
2030/31 | 209.75 | 106.25 | 1
2030/31 | 210.25 | 106.25 | 3
2030/31 | 210.75 | 106.25 | 1
2030/31 | 211.75 | 106.25 | 2
2030/31 | 212.25 | 106.25 | 3
2030/31 | 212.75 | 106.25 | 1
2030/31 | 213.25 | 106.25 | 1
2030/31 | 213.75 | 106.25 | 1
2030/31 | 215.25 | 106.25 | 1
2030/31 | 216.75 | 106.25 | 2
2030/31 | 217.25 | 106.25 | 1
2030/31 | 217.75 | 106.25 | 2
2030/31 | 218.25 | 106.25 | 1
2030/31 | 218.75 | 106.25 | 1
2030/31 | 219.75 | 106.25 | 2
2030/31 | 220.25 | 106.25 | 2
2030/31 | 221.25 | 106.25 | 1
2030/31 | 221.75 | 106.25 | 2
2030/31 | 224.25 | 106.25 | 1
2030/31 | 224.75 | 106.25 | 1
2030/31 | 225.25 | 106.25 | 2
2030/31 | 225.75 | 106.25 | 1
2030/31 | 226.25 | 106.25 | 1
2030/31 | 227.25 | 106.25 | 2
2030/31 | 227.75 | 106.25 | 2
2030/31 | 228.75 | 106.25 | 1
2030/31 | 229.25 | 106.25 | 2
2030/31 | 229.75 | 106.25 | 1
2030/31 | 230.25 | 106.25 | 1
2030/31 | 230.75 | 106.25 | 1
2030/31 | 231.25 | 106.25 | 1
2030/31 | 231.75 | 106.25 | 1
2030/31 | 232.25 | 106.25 | 1
2030/31 | 232.75 | 106.25 | 2
2030/31 | 233.25 | 106.25 | 2
2030/31 | 233.75 | 106.25 | 2
2030/31 | 234.25 | 106.25 | 1
2030/31 | 234.75 | 106.25 | 2
2030/31 | 235.25 | 106.25 | 2
2030/31 | 235.75 | 106.25 | 1
2030/31 | 236.75 | 106.25 | 3
2030/31 | 237.25 | 106.25 | 1
2030/31 | 237.75 | 106.25 | 3
2030/31 | 238.75 | 106.25 | 2
2030/31 | 239.25 | 106.25 | 2
2030/31 | 239.75 | 106.25 | 1
2030/31 | 240.25 | 106.25 | 2
2030/31 | 240.75 | 106.25 | 1
2030/31 | 241.75 | 106.25 | 1
2030/31 | 242.25 | 106.25 | 1
2030/31 | 242.75 | 106.25 | 1
2030/31 | 244.75 | 106.25 | 1
2030/31 | 245.25 | 106.25 | 1
2030/31 | 245.75 | 106.25 | 2
2030/31 | 246.25 | 106.25 | 2
2030/31 | 247.75 | 106.25 | 1
2030/31 | 249.25 | 106.25 | 1
2030/31 | 249.75 | 106.25 | 1
2030/31 | 250.25 | 106.25 | 1
2030/31 | 251.25 | 106.25 | 1
2030/31 | 252.25 | 106.25 | 1
2030/31 | 253.25 | 106.25 | 2
2030/31 | 254.25 | 106.25 | 2
2030/31 | 255.25 | 106.25 | 1
2030/31 | 256.25 | 106.25 | 1
2030/31 | 256.75 | 106.25 | 2
2030/31 | 257.75 | 106.25 | 2
2030/31 | 258.75 | 106.25 | 1
2030/31 | 260.75 | 106.25 | 1
2030/31 | 261.25 | 106.25 | 2
2030/31 | 262.25 | 106.25 | 1
2030/31 | 263.25 | 106.25 | 2
2030/31 | 264.25 | 106.25 | 1
2030/31 | 266.25 | 106.25 | 2
2030/31 | 267.25 | 106.25 | 2
2030/31 | 267.75 | 106.25 | 1
2030/31 | 269.75 | 106.25 | 2
2030/31 | 270.25 | 106.25 | 2
2030/31 | 271.25 | 106.25 | 1
2030/31 | 272.25 | 106.25 | 1
2030/31 | 272.75 | 106.25 | 2
2030/31 | 273.25 | 106.25 | 1
2030/31 | 274.75 | 106.25 | 1
2030/31 | 275.25 | 106.25 | 1
2030/31 | 276.25 | 106.25 | 1
2030/31 | 277.25 | 106.25 | 1
2030/31 | 278.25 | 106.25 | 1
2030/31 | 278.75 | 106.25 | 1
2030/31 | 279.25 | 106.25 | 1
2030/31 | 279.75 | 106.25 | 1
2030/31 | 281.25 | 106.25 | 1
2030/31 | 283.25 | 106.25 | 2
2030/31 | 283.75 | 106.25 | 1
2030/31 | 284.25 | 106.25 | 1
2030/31 | 284.75 | 106.25 | 1
2030/31 | 285.25 | 106.25 | 1
2030/31 | 286.75 | 106.25 | 2
2030/31 | 288.25 | 106.25 | 1
2030/31 | 291.25 | 106.25 | 3
2030/31 | 292.75 | 106.25 | 1
2030/31 | 294.75 | 106.25 | 1
2030/31 | 295.75 | 106.25 | 1
2030/31 | 296.75 | 106.25 | 1
2030/31 | 298.25 | 106.25 | 1
2030/31 | 300.75 | 106.25 | 1
2030/31 | 302.25 | 106.25 | 1
2030/31 | 303.25 | 106.25 | 2
2030/31 | 307.25 | 106.25 | 1
2030/31 | 308.25 | 106.25 | 1
2030/31 | 308.75 | 106.25 | 1
2030/31 | 309.25 | 106.25 | 1
2030/31 | 313.25 | 106.25 | 1
2030/31 | 313.75 | 106.25 | 1
2030/31 | 314.25 | 106.25 | 1
2030/31 | 314.75 | 106.25 | 1
2030/31 | 315.25 | 106.25 | 1
2030/31 | 315.75 | 106.25 | 1
2030/31 | 317.25 | 106.25 | 1
2030/31 | 317.75 | 106.25 | 1
2030/31 | 318.25 | 106.25 | 1
2030/31 | 321.25 | 106.25 | 1
2030/31 | 321.75 | 106.25 | 2
2030/31 | 322.25 | 106.25 | 1
2030/31 | 323.25 | 106.25 | 3
2030/31 | 324.25 | 106.25 | 1
2030/31 | 326.25 | 106.25 | 1
2030/31 | 326.75 | 106.25 | 1
2030/31 | 328.75 | 106.25 | 1
2030/31 | 329.25 | 106.25 | 1
2030/31 | 332.25 | 106.25 | 1
2030/31 | 332.75 | 106.25 | 1
2030/31 | 333.25 | 106.25 | 1
2030/31 | 334.25 | 106.25 | 1
2030/31 | 334.75 | 106.25 | 2
2030/31 | 335.25 | 106.25 | 1
2030/31 | 335.75 | 106.25 | 1
2030/31 | 338.75 | 106.25 | 1
2030/31 | 339.25 | 106.25 | 1
2030/31 | 345.25 | 106.25 | 2
2030/31 | 345.75 | 106.25 | 2
2030/31 | 349.75 | 106.25 | 1
2030/31 | 350.75 | 106.25 | 1
2030/31 | 353.25 | 106.25 | 1
2030/31 | 354.75 | 106.25 | 1
2030/31 | 362.75 | 106.25 | 1
2030/31 | 368.25 | 106.25 | 1
2030/31 | 370.75 | 106.25 | 1
2030/31 | 373.75 | 106.25 | 1
2030/31 | 375.75 | 106.25 | 1
2030/31 | 387.75 | 106.25 | 1
2030/31 | 397.75 | 106.25 | 1
2030/31 | 405.25 | 106.25 | 1
2030/31 | 411.75 | 106.25 | 1
2030/31 | 413.25 | 106.25 | 2
2030/31 | 440.75 | 106.25 | 1
2030/31 | 448.75 | 106.25 | 1
2030/31 | 451.25 | 106.25 | 1
2030/31 | 456.25 | 106.25 | 1
2030/31 | 119.75 | 106.75 | 1
2030/31 | 120.75 | 106.75 | 1
2030/31 | 121.75 | 106.75 | 1
2030/31 | 123.25 | 106.75 | 1
2030/31 | 124.25 | 106.75 | 1
2030/31 | 124.75 | 106.75 | 2
2030/31 | 128.75 | 106.75 | 1
2030/31 | 131.75 | 106.75 | 1
2030/31 | 136.75 | 106.75 | 1
2030/31 | 137.25 | 106.75 | 1
2030/31 | 140.25 | 106.75 | 1
2030/31 | 144.25 | 106.75 | 1
2030/31 | 146.25 | 106.75 | 1
2030/31 | 147.25 | 106.75 | 1
2030/31 | 147.75 | 106.75 | 2
2030/31 | 151.25 | 106.75 | 1
2030/31 | 154.25 | 106.75 | 1
2030/31 | 155.75 | 106.75 | 1
2030/31 | 158.25 | 106.75 | 1
2030/31 | 158.75 | 106.75 | 1
2030/31 | 159.75 | 106.75 | 1
2030/31 | 161.75 | 106.75 | 1
2030/31 | 163.75 | 106.75 | 1
2030/31 | 164.25 | 106.75 | 1
2030/31 | 164.75 | 106.75 | 1
2030/31 | 166.75 | 106.75 | 1
2030/31 | 167.75 | 106.75 | 1
2030/31 | 168.75 | 106.75 | 1
2030/31 | 170.75 | 106.75 | 1
2030/31 | 171.75 | 106.75 | 1
2030/31 | 172.25 | 106.75 | 2
2030/31 | 172.75 | 106.75 | 1
2030/31 | 173.25 | 106.75 | 2
2030/31 | 174.75 | 106.75 | 1
2030/31 | 175.25 | 106.75 | 1
2030/31 | 176.25 | 106.75 | 1
2030/31 | 177.25 | 106.75 | 1
2030/31 | 178.25 | 106.75 | 1
2030/31 | 178.75 | 106.75 | 1
2030/31 | 179.75 | 106.75 | 1
2030/31 | 180.75 | 106.75 | 1
2030/31 | 181.75 | 106.75 | 1
2030/31 | 182.25 | 106.75 | 3
2030/31 | 183.25 | 106.75 | 1
2030/31 | 186.25 | 106.75 | 1
2030/31 | 186.75 | 106.75 | 1
2030/31 | 187.25 | 106.75 | 1
2030/31 | 188.75 | 106.75 | 1
2030/31 | 189.75 | 106.75 | 2
2030/31 | 190.25 | 106.75 | 1
2030/31 | 191.25 | 106.75 | 1
2030/31 | 192.75 | 106.75 | 1
2030/31 | 194.25 | 106.75 | 1
2030/31 | 194.75 | 106.75 | 1
2030/31 | 195.25 | 106.75 | 3
2030/31 | 195.75 | 106.75 | 2
2030/31 | 196.25 | 106.75 | 1
2030/31 | 196.75 | 106.75 | 1
2030/31 | 197.25 | 106.75 | 1
2030/31 | 197.75 | 106.75 | 2
2030/31 | 198.75 | 106.75 | 2
2030/31 | 199.25 | 106.75 | 2
2030/31 | 199.75 | 106.75 | 3
2030/31 | 200.25 | 106.75 | 1
2030/31 | 200.75 | 106.75 | 1
2030/31 | 201.25 | 106.75 | 3
2030/31 | 201.75 | 106.75 | 2
2030/31 | 202.25 | 106.75 | 1
2030/31 | 203.75 | 106.75 | 1
2030/31 | 204.25 | 106.75 | 1
2030/31 | 204.75 | 106.75 | 1
2030/31 | 205.25 | 106.75 | 1
2030/31 | 206.25 | 106.75 | 2
2030/31 | 206.75 | 106.75 | 1
2030/31 | 207.25 | 106.75 | 3
2030/31 | 207.75 | 106.75 | 2
2030/31 | 208.75 | 106.75 | 1
2030/31 | 210.25 | 106.75 | 1
2030/31 | 211.25 | 106.75 | 1
2030/31 | 212.75 | 106.75 | 1
2030/31 | 214.25 | 106.75 | 1
2030/31 | 214.75 | 106.75 | 1
2030/31 | 215.25 | 106.75 | 1
2030/31 | 215.75 | 106.75 | 1
2030/31 | 216.75 | 106.75 | 1
2030/31 | 219.25 | 106.75 | 2
2030/31 | 220.75 | 106.75 | 2
2030/31 | 221.25 | 106.75 | 1
2030/31 | 221.75 | 106.75 | 1
2030/31 | 222.75 | 106.75 | 2
2030/31 | 223.25 | 106.75 | 1
2030/31 | 223.75 | 106.75 | 3
2030/31 | 225.25 | 106.75 | 1
2030/31 | 225.75 | 106.75 | 3
2030/31 | 226.25 | 106.75 | 1
2030/31 | 226.75 | 106.75 | 2
2030/31 | 227.25 | 106.75 | 1
2030/31 | 227.75 | 106.75 | 1
2030/31 | 228.25 | 106.75 | 1
2030/31 | 228.75 | 106.75 | 1
2030/31 | 229.25 | 106.75 | 1
2030/31 | 229.75 | 106.75 | 2
2030/31 | 230.75 | 106.75 | 1
2030/31 | 231.25 | 106.75 | 1
2030/31 | 231.75 | 106.75 | 3
2030/31 | 232.75 | 106.75 | 1
2030/31 | 233.75 | 106.75 | 1
2030/31 | 236.25 | 106.75 | 1
2030/31 | 236.75 | 106.75 | 3
2030/31 | 237.25 | 106.75 | 1
2030/31 | 239.25 | 106.75 | 2
2030/31 | 239.75 | 106.75 | 1
2030/31 | 240.25 | 106.75 | 1
2030/31 | 241.75 | 106.75 | 2
2030/31 | 242.25 | 106.75 | 2
2030/31 | 242.75 | 106.75 | 4
2030/31 | 243.25 | 106.75 | 2
2030/31 | 243.75 | 106.75 | 2
2030/31 | 244.25 | 106.75 | 2
2030/31 | 245.75 | 106.75 | 2
2030/31 | 246.25 | 106.75 | 1
2030/31 | 246.75 | 106.75 | 1
2030/31 | 247.25 | 106.75 | 1
2030/31 | 247.75 | 106.75 | 1
2030/31 | 248.25 | 106.75 | 4
2030/31 | 249.75 | 106.75 | 1
2030/31 | 250.25 | 106.75 | 1
2030/31 | 250.75 | 106.75 | 1
2030/31 | 251.25 | 106.75 | 3
2030/31 | 251.75 | 106.75 | 1
2030/31 | 252.25 | 106.75 | 2
2030/31 | 254.75 | 106.75 | 2
2030/31 | 255.75 | 106.75 | 3
2030/31 | 256.75 | 106.75 | 1
2030/31 | 257.75 | 106.75 | 1
2030/31 | 258.25 | 106.75 | 2
2030/31 | 259.25 | 106.75 | 1
2030/31 | 259.75 | 106.75 | 1
2030/31 | 260.25 | 106.75 | 1
2030/31 | 260.75 | 106.75 | 2
2030/31 | 261.25 | 106.75 | 1
2030/31 | 262.75 | 106.75 | 1
2030/31 | 263.25 | 106.75 | 2
2030/31 | 264.25 | 106.75 | 2
2030/31 | 264.75 | 106.75 | 1
2030/31 | 265.75 | 106.75 | 3
2030/31 | 266.25 | 106.75 | 1
2030/31 | 267.25 | 106.75 | 2
2030/31 | 267.75 | 106.75 | 2
2030/31 | 268.25 | 106.75 | 1
2030/31 | 268.75 | 106.75 | 1
2030/31 | 270.25 | 106.75 | 1
2030/31 | 271.25 | 106.75 | 1
2030/31 | 272.25 | 106.75 | 2
2030/31 | 274.25 | 106.75 | 1
2030/31 | 274.75 | 106.75 | 1
2030/31 | 275.75 | 106.75 | 2
2030/31 | 276.25 | 106.75 | 1
2030/31 | 276.75 | 106.75 | 1
2030/31 | 277.25 | 106.75 | 1
2030/31 | 278.25 | 106.75 | 2
2030/31 | 278.75 | 106.75 | 1
2030/31 | 279.25 | 106.75 | 1
2030/31 | 279.75 | 106.75 | 2
2030/31 | 280.75 | 106.75 | 1
2030/31 | 281.25 | 106.75 | 1
2030/31 | 282.25 | 106.75 | 2
2030/31 | 283.25 | 106.75 | 1
2030/31 | 283.75 | 106.75 | 3
2030/31 | 284.25 | 106.75 | 1
2030/31 | 284.75 | 106.75 | 2
2030/31 | 285.25 | 106.75 | 1
2030/31 | 287.25 | 106.75 | 3
2030/31 | 287.75 | 106.75 | 1
2030/31 | 288.25 | 106.75 | 1
2030/31 | 288.75 | 106.75 | 1
2030/31 | 289.25 | 106.75 | 1
2030/31 | 290.25 | 106.75 | 1
2030/31 | 290.75 | 106.75 | 1
2030/31 | 291.25 | 106.75 | 1
2030/31 | 292.25 | 106.75 | 2
2030/31 | 292.75 | 106.75 | 2
2030/31 | 294.25 | 106.75 | 2
2030/31 | 296.25 | 106.75 | 1
2030/31 | 296.75 | 106.75 | 1
2030/31 | 299.25 | 106.75 | 1
2030/31 | 300.75 | 106.75 | 1
2030/31 | 301.25 | 106.75 | 1
2030/31 | 302.25 | 106.75 | 1
2030/31 | 302.75 | 106.75 | 1
2030/31 | 303.75 | 106.75 | 1
2030/31 | 304.25 | 106.75 | 1
2030/31 | 305.25 | 106.75 | 1
2030/31 | 305.75 | 106.75 | 1
2030/31 | 306.75 | 106.75 | 1
2030/31 | 307.25 | 106.75 | 1
2030/31 | 308.75 | 106.75 | 1
2030/31 | 310.75 | 106.75 | 1
2030/31 | 312.75 | 106.75 | 1
2030/31 | 315.25 | 106.75 | 1
2030/31 | 315.75 | 106.75 | 1
2030/31 | 317.25 | 106.75 | 1
2030/31 | 318.25 | 106.75 | 2
2030/31 | 318.75 | 106.75 | 2
2030/31 | 319.25 | 106.75 | 1
2030/31 | 323.25 | 106.75 | 1
2030/31 | 323.75 | 106.75 | 2
2030/31 | 324.25 | 106.75 | 1
2030/31 | 325.25 | 106.75 | 2
2030/31 | 326.75 | 106.75 | 1
2030/31 | 329.25 | 106.75 | 1
2030/31 | 329.75 | 106.75 | 1
2030/31 | 330.25 | 106.75 | 2
2030/31 | 331.25 | 106.75 | 1
2030/31 | 331.75 | 106.75 | 1
2030/31 | 337.25 | 106.75 | 1
2030/31 | 339.75 | 106.75 | 2
2030/31 | 342.75 | 106.75 | 1
2030/31 | 344.75 | 106.75 | 1
2030/31 | 349.75 | 106.75 | 1
2030/31 | 350.25 | 106.75 | 1
2030/31 | 351.25 | 106.75 | 1
2030/31 | 355.75 | 106.75 | 2
2030/31 | 359.75 | 106.75 | 1
2030/31 | 364.25 | 106.75 | 1
2030/31 | 375.25 | 106.75 | 1
2030/31 | 375.75 | 106.75 | 1
2030/31 | 378.75 | 106.75 | 1
2030/31 | 384.25 | 106.75 | 1
2030/31 | 398.75 | 106.75 | 1
2030/31 | 404.75 | 106.75 | 1
2030/31 | 408.25 | 106.75 | 1
2030/31 | 438.25 | 106.75 | 1
2030/31 | 445.75 | 106.75 | 1
2030/31 | 115.25 | 107.25 | 1
2030/31 | 115.75 | 107.25 | 1
2030/31 | 120.25 | 107.25 | 1
2030/31 | 130.25 | 107.25 | 1
2030/31 | 137.25 | 107.25 | 1
2030/31 | 144.75 | 107.25 | 1
2030/31 | 145.25 | 107.25 | 2
2030/31 | 151.75 | 107.25 | 2
2030/31 | 152.75 | 107.25 | 1
2030/31 | 154.25 | 107.25 | 1
2030/31 | 154.75 | 107.25 | 1
2030/31 | 156.25 | 107.25 | 1
2030/31 | 156.75 | 107.25 | 1
2030/31 | 158.25 | 107.25 | 2
2030/31 | 158.75 | 107.25 | 1
2030/31 | 160.25 | 107.25 | 1
2030/31 | 160.75 | 107.25 | 2
2030/31 | 163.75 | 107.25 | 3
2030/31 | 164.25 | 107.25 | 1
2030/31 | 165.25 | 107.25 | 1
2030/31 | 165.75 | 107.25 | 1
2030/31 | 166.25 | 107.25 | 2
2030/31 | 166.75 | 107.25 | 1
2030/31 | 169.25 | 107.25 | 1
2030/31 | 169.75 | 107.25 | 1
2030/31 | 170.75 | 107.25 | 1
2030/31 | 171.75 | 107.25 | 1
2030/31 | 175.75 | 107.25 | 2
2030/31 | 177.75 | 107.25 | 1
2030/31 | 178.25 | 107.25 | 2
2030/31 | 180.75 | 107.25 | 1
2030/31 | 181.75 | 107.25 | 2
2030/31 | 182.25 | 107.25 | 1
2030/31 | 182.75 | 107.25 | 1
2030/31 | 183.25 | 107.25 | 2
2030/31 | 184.25 | 107.25 | 1
2030/31 | 185.25 | 107.25 | 2
2030/31 | 186.25 | 107.25 | 1
2030/31 | 187.25 | 107.25 | 1
2030/31 | 187.75 | 107.25 | 1
2030/31 | 188.25 | 107.25 | 1
2030/31 | 188.75 | 107.25 | 1
2030/31 | 189.75 | 107.25 | 1
2030/31 | 190.25 | 107.25 | 1
2030/31 | 191.25 | 107.25 | 3
2030/31 | 191.75 | 107.25 | 1
2030/31 | 192.25 | 107.25 | 2
2030/31 | 192.75 | 107.25 | 1
2030/31 | 193.75 | 107.25 | 5
2030/31 | 194.75 | 107.25 | 1
2030/31 | 196.25 | 107.25 | 2
2030/31 | 196.75 | 107.25 | 2
2030/31 | 197.25 | 107.25 | 1
2030/31 | 197.75 | 107.25 | 1
2030/31 | 198.75 | 107.25 | 1
2030/31 | 200.25 | 107.25 | 4
2030/31 | 200.75 | 107.25 | 1
2030/31 | 201.25 | 107.25 | 1
2030/31 | 201.75 | 107.25 | 3
2030/31 | 202.25 | 107.25 | 1
2030/31 | 202.75 | 107.25 | 4
2030/31 | 203.75 | 107.25 | 3
2030/31 | 204.25 | 107.25 | 1
2030/31 | 205.25 | 107.25 | 4
2030/31 | 206.75 | 107.25 | 1
2030/31 | 207.25 | 107.25 | 2
2030/31 | 207.75 | 107.25 | 2
2030/31 | 208.25 | 107.25 | 1
2030/31 | 209.25 | 107.25 | 1
2030/31 | 211.25 | 107.25 | 1
2030/31 | 212.75 | 107.25 | 1
2030/31 | 214.25 | 107.25 | 1
2030/31 | 214.75 | 107.25 | 1
2030/31 | 215.25 | 107.25 | 2
2030/31 | 215.75 | 107.25 | 3
2030/31 | 216.25 | 107.25 | 2
2030/31 | 217.75 | 107.25 | 1
2030/31 | 218.25 | 107.25 | 1
2030/31 | 219.25 | 107.25 | 2
2030/31 | 221.75 | 107.25 | 1
2030/31 | 222.75 | 107.25 | 1
2030/31 | 223.25 | 107.25 | 1
2030/31 | 224.75 | 107.25 | 2
2030/31 | 225.25 | 107.25 | 1
2030/31 | 225.75 | 107.25 | 3
2030/31 | 227.25 | 107.25 | 1
2030/31 | 227.75 | 107.25 | 3
2030/31 | 228.25 | 107.25 | 1
2030/31 | 228.75 | 107.25 | 1
2030/31 | 229.25 | 107.25 | 1
2030/31 | 230.25 | 107.25 | 1
2030/31 | 231.75 | 107.25 | 2
2030/31 | 234.25 | 107.25 | 2
2030/31 | 235.25 | 107.25 | 2
2030/31 | 235.75 | 107.25 | 1
2030/31 | 237.25 | 107.25 | 2
2030/31 | 238.75 | 107.25 | 3
2030/31 | 239.25 | 107.25 | 1
2030/31 | 240.25 | 107.25 | 1
2030/31 | 240.75 | 107.25 | 1
2030/31 | 241.25 | 107.25 | 1
2030/31 | 242.25 | 107.25 | 2
2030/31 | 243.25 | 107.25 | 1
2030/31 | 244.25 | 107.25 | 1
2030/31 | 244.75 | 107.25 | 1
2030/31 | 245.25 | 107.25 | 1
2030/31 | 246.25 | 107.25 | 1
2030/31 | 247.25 | 107.25 | 2
2030/31 | 247.75 | 107.25 | 1
2030/31 | 248.25 | 107.25 | 1
2030/31 | 249.25 | 107.25 | 2
2030/31 | 249.75 | 107.25 | 1
2030/31 | 250.75 | 107.25 | 1
2030/31 | 253.25 | 107.25 | 1
2030/31 | 254.25 | 107.25 | 1
2030/31 | 255.25 | 107.25 | 2
2030/31 | 256.25 | 107.25 | 1
2030/31 | 257.75 | 107.25 | 1
2030/31 | 258.75 | 107.25 | 2
2030/31 | 259.25 | 107.25 | 2
2030/31 | 259.75 | 107.25 | 1
2030/31 | 261.25 | 107.25 | 1
2030/31 | 262.25 | 107.25 | 2
2030/31 | 262.75 | 107.25 | 2
2030/31 | 263.25 | 107.25 | 2
2030/31 | 263.75 | 107.25 | 3
2030/31 | 264.75 | 107.25 | 1
2030/31 | 265.75 | 107.25 | 2
2030/31 | 266.25 | 107.25 | 1
2030/31 | 267.75 | 107.25 | 1
2030/31 | 268.25 | 107.25 | 3
2030/31 | 270.25 | 107.25 | 1
2030/31 | 270.75 | 107.25 | 1
2030/31 | 271.25 | 107.25 | 1
2030/31 | 272.25 | 107.25 | 3
2030/31 | 273.25 | 107.25 | 2
2030/31 | 273.75 | 107.25 | 2
2030/31 | 275.25 | 107.25 | 1
2030/31 | 275.75 | 107.25 | 1
2030/31 | 276.25 | 107.25 | 1
2030/31 | 276.75 | 107.25 | 5
2030/31 | 277.75 | 107.25 | 1
2030/31 | 278.25 | 107.25 | 1
2030/31 | 278.75 | 107.25 | 2
2030/31 | 281.25 | 107.25 | 1
2030/31 | 281.75 | 107.25 | 1
2030/31 | 282.75 | 107.25 | 1
2030/31 | 283.25 | 107.25 | 2
2030/31 | 283.75 | 107.25 | 2
2030/31 | 284.25 | 107.25 | 1
2030/31 | 285.25 | 107.25 | 1
2030/31 | 286.75 | 107.25 | 1
2030/31 | 287.75 | 107.25 | 2
2030/31 | 288.25 | 107.25 | 1
2030/31 | 289.75 | 107.25 | 2
2030/31 | 290.25 | 107.25 | 1
2030/31 | 290.75 | 107.25 | 2
2030/31 | 292.25 | 107.25 | 1
2030/31 | 293.25 | 107.25 | 2
2030/31 | 294.25 | 107.25 | 1
2030/31 | 297.25 | 107.25 | 1
2030/31 | 298.25 | 107.25 | 1
2030/31 | 298.75 | 107.25 | 1
2030/31 | 300.75 | 107.25 | 1
2030/31 | 301.25 | 107.25 | 2
2030/31 | 301.75 | 107.25 | 1
2030/31 | 303.75 | 107.25 | 1
2030/31 | 306.25 | 107.25 | 1
2030/31 | 307.25 | 107.25 | 1
2030/31 | 308.25 | 107.25 | 2
2030/31 | 309.25 | 107.25 | 1
2030/31 | 310.25 | 107.25 | 1
2030/31 | 316.25 | 107.25 | 1
2030/31 | 317.75 | 107.25 | 1
2030/31 | 321.25 | 107.25 | 1
2030/31 | 322.75 | 107.25 | 2
2030/31 | 323.25 | 107.25 | 2
2030/31 | 329.75 | 107.25 | 1
2030/31 | 330.75 | 107.25 | 1
2030/31 | 334.25 | 107.25 | 1
2030/31 | 334.75 | 107.25 | 1
2030/31 | 337.25 | 107.25 | 1
2030/31 | 337.75 | 107.25 | 1
2030/31 | 341.25 | 107.25 | 1
2030/31 | 341.75 | 107.25 | 1
2030/31 | 342.25 | 107.25 | 1
2030/31 | 343.75 | 107.25 | 1
2030/31 | 347.25 | 107.25 | 1
2030/31 | 349.75 | 107.25 | 1
2030/31 | 359.25 | 107.25 | 1
2030/31 | 364.25 | 107.25 | 1
2030/31 | 367.75 | 107.25 | 1
2030/31 | 369.25 | 107.25 | 1
2030/31 | 371.75 | 107.25 | 1
2030/31 | 373.25 | 107.25 | 1
2030/31 | 375.75 | 107.25 | 1
2030/31 | 381.25 | 107.25 | 1
2030/31 | 381.75 | 107.25 | 1
2030/31 | 383.75 | 107.25 | 1
2030/31 | 389.75 | 107.25 | 1
2030/31 | 393.25 | 107.25 | 1
2030/31 | 396.25 | 107.25 | 1
2030/31 | 401.75 | 107.25 | 1
2030/31 | 402.25 | 107.25 | 1
2030/31 | 421.75 | 107.25 | 1
2030/31 | 422.75 | 107.25 | 1
2030/31 | 446.25 | 107.25 | 1
2030/31 | 459.75 | 107.25 | 1
2030/31 | 462.25 | 107.25 | 1
2030/31 | 119.75 | 107.75 | 1
2030/31 | 130.75 | 107.75 | 1
2030/31 | 135.25 | 107.75 | 1
2030/31 | 135.75 | 107.75 | 1
2030/31 | 138.75 | 107.75 | 1
2030/31 | 140.25 | 107.75 | 1
2030/31 | 146.25 | 107.75 | 1
2030/31 | 147.25 | 107.75 | 1
2030/31 | 147.75 | 107.75 | 1
2030/31 | 150.25 | 107.75 | 1
2030/31 | 152.25 | 107.75 | 1
2030/31 | 154.75 | 107.75 | 1
2030/31 | 155.25 | 107.75 | 1
2030/31 | 155.75 | 107.75 | 1
2030/31 | 158.25 | 107.75 | 1
2030/31 | 161.75 | 107.75 | 1
2030/31 | 163.25 | 107.75 | 1
2030/31 | 164.75 | 107.75 | 1
2030/31 | 165.25 | 107.75 | 2
2030/31 | 166.25 | 107.75 | 1
2030/31 | 170.25 | 107.75 | 1
2030/31 | 176.75 | 107.75 | 2
2030/31 | 177.75 | 107.75 | 1
2030/31 | 180.25 | 107.75 | 2
2030/31 | 181.25 | 107.75 | 1
2030/31 | 182.75 | 107.75 | 1
2030/31 | 183.25 | 107.75 | 1
2030/31 | 184.75 | 107.75 | 1
2030/31 | 185.75 | 107.75 | 2
2030/31 | 188.25 | 107.75 | 1
2030/31 | 191.75 | 107.75 | 1
2030/31 | 192.25 | 107.75 | 1
2030/31 | 193.25 | 107.75 | 2
2030/31 | 195.25 | 107.75 | 1
2030/31 | 195.75 | 107.75 | 2
2030/31 | 197.25 | 107.75 | 1
2030/31 | 198.75 | 107.75 | 1
2030/31 | 199.75 | 107.75 | 2
2030/31 | 201.25 | 107.75 | 3
2030/31 | 202.25 | 107.75 | 2
2030/31 | 202.75 | 107.75 | 1
2030/31 | 203.25 | 107.75 | 1
2030/31 | 203.75 | 107.75 | 1
2030/31 | 204.25 | 107.75 | 1
2030/31 | 205.25 | 107.75 | 1
2030/31 | 206.25 | 107.75 | 1
2030/31 | 206.75 | 107.75 | 1
2030/31 | 207.25 | 107.75 | 1
2030/31 | 207.75 | 107.75 | 1
2030/31 | 209.25 | 107.75 | 3
2030/31 | 210.25 | 107.75 | 1
2030/31 | 211.25 | 107.75 | 2
2030/31 | 211.75 | 107.75 | 2
2030/31 | 212.25 | 107.75 | 1
2030/31 | 213.75 | 107.75 | 2
2030/31 | 214.25 | 107.75 | 1
2030/31 | 215.25 | 107.75 | 1
2030/31 | 215.75 | 107.75 | 2
2030/31 | 217.25 | 107.75 | 1
2030/31 | 217.75 | 107.75 | 1
2030/31 | 218.25 | 107.75 | 2
2030/31 | 218.75 | 107.75 | 2
2030/31 | 219.75 | 107.75 | 1
2030/31 | 220.25 | 107.75 | 3
2030/31 | 220.75 | 107.75 | 1
2030/31 | 221.25 | 107.75 | 5
2030/31 | 223.25 | 107.75 | 1
2030/31 | 223.75 | 107.75 | 3
2030/31 | 224.25 | 107.75 | 2
2030/31 | 224.75 | 107.75 | 3
2030/31 | 225.25 | 107.75 | 1
2030/31 | 227.25 | 107.75 | 1
2030/31 | 228.25 | 107.75 | 2
2030/31 | 231.75 | 107.75 | 3
2030/31 | 232.25 | 107.75 | 1
2030/31 | 232.75 | 107.75 | 2
2030/31 | 233.75 | 107.75 | 1
2030/31 | 234.25 | 107.75 | 1
2030/31 | 234.75 | 107.75 | 1
2030/31 | 235.75 | 107.75 | 1
2030/31 | 237.25 | 107.75 | 2
2030/31 | 238.25 | 107.75 | 1
2030/31 | 238.75 | 107.75 | 2
2030/31 | 239.25 | 107.75 | 2
2030/31 | 240.25 | 107.75 | 1
2030/31 | 241.75 | 107.75 | 1
2030/31 | 242.25 | 107.75 | 1
2030/31 | 242.75 | 107.75 | 1
2030/31 | 243.25 | 107.75 | 1
2030/31 | 244.75 | 107.75 | 2
2030/31 | 245.25 | 107.75 | 2
2030/31 | 245.75 | 107.75 | 2
2030/31 | 246.25 | 107.75 | 1
2030/31 | 246.75 | 107.75 | 1
2030/31 | 247.25 | 107.75 | 2
2030/31 | 247.75 | 107.75 | 1
2030/31 | 248.75 | 107.75 | 1
2030/31 | 250.25 | 107.75 | 1
2030/31 | 250.75 | 107.75 | 1
2030/31 | 252.25 | 107.75 | 1
2030/31 | 252.75 | 107.75 | 1
2030/31 | 254.75 | 107.75 | 4
2030/31 | 256.25 | 107.75 | 1
2030/31 | 256.75 | 107.75 | 1
2030/31 | 258.75 | 107.75 | 3
2030/31 | 259.25 | 107.75 | 2
2030/31 | 260.25 | 107.75 | 2
2030/31 | 262.25 | 107.75 | 2
2030/31 | 263.25 | 107.75 | 1
2030/31 | 263.75 | 107.75 | 1
2030/31 | 264.75 | 107.75 | 1
2030/31 | 266.25 | 107.75 | 1
2030/31 | 266.75 | 107.75 | 1
2030/31 | 268.25 | 107.75 | 1
2030/31 | 268.75 | 107.75 | 1
2030/31 | 269.25 | 107.75 | 2
2030/31 | 269.75 | 107.75 | 1
2030/31 | 270.25 | 107.75 | 1
2030/31 | 271.75 | 107.75 | 2
2030/31 | 272.25 | 107.75 | 1
2030/31 | 272.75 | 107.75 | 1
2030/31 | 273.25 | 107.75 | 1
2030/31 | 273.75 | 107.75 | 1
2030/31 | 274.25 | 107.75 | 1
2030/31 | 275.25 | 107.75 | 3
2030/31 | 275.75 | 107.75 | 1
2030/31 | 276.75 | 107.75 | 2
2030/31 | 277.25 | 107.75 | 1
2030/31 | 278.75 | 107.75 | 1
2030/31 | 279.25 | 107.75 | 2
2030/31 | 280.25 | 107.75 | 1
2030/31 | 281.25 | 107.75 | 1
2030/31 | 281.75 | 107.75 | 2
2030/31 | 283.25 | 107.75 | 1
2030/31 | 284.25 | 107.75 | 1
2030/31 | 284.75 | 107.75 | 1
2030/31 | 285.75 | 107.75 | 1
2030/31 | 286.25 | 107.75 | 1
2030/31 | 286.75 | 107.75 | 1
2030/31 | 290.75 | 107.75 | 1
2030/31 | 292.25 | 107.75 | 1
2030/31 | 292.75 | 107.75 | 1
2030/31 | 293.75 | 107.75 | 1
2030/31 | 294.75 | 107.75 | 1
2030/31 | 296.25 | 107.75 | 1
2030/31 | 297.75 | 107.75 | 1
2030/31 | 298.25 | 107.75 | 1
2030/31 | 298.75 | 107.75 | 1
2030/31 | 299.25 | 107.75 | 3
2030/31 | 299.75 | 107.75 | 1
2030/31 | 300.75 | 107.75 | 1
2030/31 | 301.25 | 107.75 | 1
2030/31 | 303.25 | 107.75 | 1
2030/31 | 304.25 | 107.75 | 2
2030/31 | 305.25 | 107.75 | 1
2030/31 | 306.75 | 107.75 | 3
2030/31 | 311.25 | 107.75 | 1
2030/31 | 311.75 | 107.75 | 2
2030/31 | 313.25 | 107.75 | 2
2030/31 | 316.75 | 107.75 | 1
2030/31 | 317.25 | 107.75 | 1
2030/31 | 323.25 | 107.75 | 1
2030/31 | 324.75 | 107.75 | 1
2030/31 | 325.25 | 107.75 | 2
2030/31 | 326.25 | 107.75 | 2
2030/31 | 329.75 | 107.75 | 1
2030/31 | 330.25 | 107.75 | 1
2030/31 | 334.75 | 107.75 | 1
2030/31 | 335.25 | 107.75 | 1
2030/31 | 343.25 | 107.75 | 1
2030/31 | 345.25 | 107.75 | 1
2030/31 | 348.75 | 107.75 | 1
2030/31 | 349.75 | 107.75 | 2
2030/31 | 352.25 | 107.75 | 1
2030/31 | 354.25 | 107.75 | 1
2030/31 | 355.75 | 107.75 | 1
2030/31 | 357.75 | 107.75 | 1
2030/31 | 363.75 | 107.75 | 1
2030/31 | 366.25 | 107.75 | 1
2030/31 | 367.25 | 107.75 | 1
2030/31 | 371.25 | 107.75 | 1
2030/31 | 383.25 | 107.75 | 1
2030/31 | 386.25 | 107.75 | 1
2030/31 | 392.25 | 107.75 | 1
2030/31 | 408.75 | 107.75 | 1
2030/31 | 416.25 | 107.75 | 1
2030/31 | 417.75 | 107.75 | 1
2030/31 | 446.25 | 107.75 | 1
2030/31 | 452.75 | 107.75 | 1
2030/31 | 465.75 | 107.75 | 1
2030/31 | 120.75 | 108.25 | 1
2030/31 | 125.25 | 108.25 | 1
2030/31 | 128.75 | 108.25 | 1
2030/31 | 132.25 | 108.25 | 1
2030/31 | 134.75 | 108.25 | 1
2030/31 | 135.25 | 108.25 | 1
2030/31 | 137.25 | 108.25 | 1
2030/31 | 138.75 | 108.25 | 1
2030/31 | 139.25 | 108.25 | 1
2030/31 | 141.25 | 108.25 | 1
2030/31 | 145.75 | 108.25 | 1
2030/31 | 146.75 | 108.25 | 2
2030/31 | 148.75 | 108.25 | 1
2030/31 | 152.25 | 108.25 | 1
2030/31 | 153.75 | 108.25 | 1
2030/31 | 157.25 | 108.25 | 2
2030/31 | 159.25 | 108.25 | 1
2030/31 | 160.75 | 108.25 | 1
2030/31 | 161.25 | 108.25 | 1
2030/31 | 161.75 | 108.25 | 1
2030/31 | 165.25 | 108.25 | 1
2030/31 | 169.25 | 108.25 | 1
2030/31 | 169.75 | 108.25 | 1
2030/31 | 170.25 | 108.25 | 1
2030/31 | 170.75 | 108.25 | 3
2030/31 | 174.25 | 108.25 | 1
2030/31 | 176.75 | 108.25 | 2
2030/31 | 177.25 | 108.25 | 1
2030/31 | 178.75 | 108.25 | 3
2030/31 | 180.25 | 108.25 | 2
2030/31 | 180.75 | 108.25 | 1
2030/31 | 181.25 | 108.25 | 1
2030/31 | 182.25 | 108.25 | 1
2030/31 | 182.75 | 108.25 | 1
2030/31 | 184.75 | 108.25 | 2
2030/31 | 186.75 | 108.25 | 1
2030/31 | 187.25 | 108.25 | 3
2030/31 | 188.75 | 108.25 | 1
2030/31 | 189.25 | 108.25 | 1
2030/31 | 190.25 | 108.25 | 1
2030/31 | 190.75 | 108.25 | 2
2030/31 | 193.25 | 108.25 | 1
2030/31 | 193.75 | 108.25 | 1
2030/31 | 194.25 | 108.25 | 1
2030/31 | 194.75 | 108.25 | 1
2030/31 | 196.75 | 108.25 | 1
2030/31 | 197.25 | 108.25 | 1
2030/31 | 197.75 | 108.25 | 3
2030/31 | 199.75 | 108.25 | 1
2030/31 | 201.75 | 108.25 | 1
2030/31 | 202.75 | 108.25 | 3
2030/31 | 204.75 | 108.25 | 1
2030/31 | 205.75 | 108.25 | 2
2030/31 | 206.25 | 108.25 | 1
2030/31 | 207.75 | 108.25 | 1
2030/31 | 208.25 | 108.25 | 3
2030/31 | 208.75 | 108.25 | 2
2030/31 | 209.25 | 108.25 | 3
2030/31 | 209.75 | 108.25 | 2
2030/31 | 211.25 | 108.25 | 2
2030/31 | 211.75 | 108.25 | 2
2030/31 | 212.75 | 108.25 | 1
2030/31 | 213.75 | 108.25 | 1
2030/31 | 214.25 | 108.25 | 1
2030/31 | 215.75 | 108.25 | 2
2030/31 | 216.75 | 108.25 | 1
2030/31 | 217.25 | 108.25 | 1
2030/31 | 217.75 | 108.25 | 1
2030/31 | 218.25 | 108.25 | 3
2030/31 | 219.25 | 108.25 | 4
2030/31 | 219.75 | 108.25 | 1
2030/31 | 220.25 | 108.25 | 1
2030/31 | 220.75 | 108.25 | 1
2030/31 | 221.25 | 108.25 | 1
2030/31 | 221.75 | 108.25 | 2
2030/31 | 222.25 | 108.25 | 2
2030/31 | 222.75 | 108.25 | 1
2030/31 | 223.25 | 108.25 | 1
2030/31 | 223.75 | 108.25 | 1
2030/31 | 224.75 | 108.25 | 1
2030/31 | 225.25 | 108.25 | 1
2030/31 | 226.25 | 108.25 | 2
2030/31 | 227.25 | 108.25 | 2
2030/31 | 228.25 | 108.25 | 1
2030/31 | 228.75 | 108.25 | 1
2030/31 | 229.75 | 108.25 | 2
2030/31 | 230.25 | 108.25 | 1
2030/31 | 230.75 | 108.25 | 2
2030/31 | 233.75 | 108.25 | 2
2030/31 | 234.25 | 108.25 | 3
2030/31 | 235.25 | 108.25 | 1
2030/31 | 236.25 | 108.25 | 2
2030/31 | 236.75 | 108.25 | 1
2030/31 | 237.25 | 108.25 | 2
2030/31 | 237.75 | 108.25 | 1
2030/31 | 238.25 | 108.25 | 1
2030/31 | 238.75 | 108.25 | 1
2030/31 | 239.75 | 108.25 | 1
2030/31 | 240.25 | 108.25 | 1
2030/31 | 240.75 | 108.25 | 1
2030/31 | 241.25 | 108.25 | 2
2030/31 | 241.75 | 108.25 | 1
2030/31 | 242.25 | 108.25 | 1
2030/31 | 243.25 | 108.25 | 2
2030/31 | 243.75 | 108.25 | 2
2030/31 | 244.75 | 108.25 | 2
2030/31 | 245.75 | 108.25 | 1
2030/31 | 246.75 | 108.25 | 1
2030/31 | 247.75 | 108.25 | 1
2030/31 | 248.25 | 108.25 | 1
2030/31 | 248.75 | 108.25 | 1
2030/31 | 250.75 | 108.25 | 2
2030/31 | 251.25 | 108.25 | 2
2030/31 | 251.75 | 108.25 | 1
2030/31 | 252.25 | 108.25 | 1
2030/31 | 253.75 | 108.25 | 2
2030/31 | 254.75 | 108.25 | 1
2030/31 | 256.25 | 108.25 | 1
2030/31 | 256.75 | 108.25 | 1
2030/31 | 257.75 | 108.25 | 1
2030/31 | 258.25 | 108.25 | 1
2030/31 | 258.75 | 108.25 | 1
2030/31 | 259.25 | 108.25 | 2
2030/31 | 259.75 | 108.25 | 1
2030/31 | 260.75 | 108.25 | 2
2030/31 | 261.25 | 108.25 | 2
2030/31 | 262.25 | 108.25 | 2
2030/31 | 264.75 | 108.25 | 1
2030/31 | 265.25 | 108.25 | 1
2030/31 | 265.75 | 108.25 | 2
2030/31 | 266.25 | 108.25 | 2
2030/31 | 268.25 | 108.25 | 1
2030/31 | 268.75 | 108.25 | 1
2030/31 | 269.25 | 108.25 | 1
2030/31 | 269.75 | 108.25 | 2
2030/31 | 270.75 | 108.25 | 1
2030/31 | 271.25 | 108.25 | 1
2030/31 | 271.75 | 108.25 | 1
2030/31 | 272.75 | 108.25 | 1
2030/31 | 273.75 | 108.25 | 2
2030/31 | 274.25 | 108.25 | 2
2030/31 | 276.25 | 108.25 | 1
2030/31 | 277.25 | 108.25 | 1
2030/31 | 277.75 | 108.25 | 1
2030/31 | 279.25 | 108.25 | 1
2030/31 | 280.25 | 108.25 | 1
2030/31 | 281.25 | 108.25 | 1
2030/31 | 281.75 | 108.25 | 1
2030/31 | 283.75 | 108.25 | 2
2030/31 | 284.75 | 108.25 | 1
2030/31 | 286.25 | 108.25 | 1
2030/31 | 287.25 | 108.25 | 1
2030/31 | 287.75 | 108.25 | 2
2030/31 | 288.75 | 108.25 | 1
2030/31 | 294.75 | 108.25 | 1
2030/31 | 295.75 | 108.25 | 2
2030/31 | 300.25 | 108.25 | 1
2030/31 | 302.25 | 108.25 | 1
2030/31 | 302.75 | 108.25 | 2
2030/31 | 303.75 | 108.25 | 1
2030/31 | 304.25 | 108.25 | 1
2030/31 | 305.75 | 108.25 | 1
2030/31 | 306.25 | 108.25 | 1
2030/31 | 308.25 | 108.25 | 1
2030/31 | 310.75 | 108.25 | 1
2030/31 | 315.25 | 108.25 | 1
2030/31 | 316.25 | 108.25 | 1
2030/31 | 317.75 | 108.25 | 1
2030/31 | 318.25 | 108.25 | 2
2030/31 | 318.75 | 108.25 | 1
2030/31 | 319.75 | 108.25 | 1
2030/31 | 320.75 | 108.25 | 1
2030/31 | 321.25 | 108.25 | 1
2030/31 | 322.25 | 108.25 | 1
2030/31 | 325.75 | 108.25 | 1
2030/31 | 329.75 | 108.25 | 1
2030/31 | 330.75 | 108.25 | 2
2030/31 | 331.25 | 108.25 | 2
2030/31 | 331.75 | 108.25 | 1
2030/31 | 332.25 | 108.25 | 1
2030/31 | 338.25 | 108.25 | 1
2030/31 | 340.75 | 108.25 | 1
2030/31 | 341.25 | 108.25 | 1
2030/31 | 341.75 | 108.25 | 1
2030/31 | 342.25 | 108.25 | 1
2030/31 | 342.75 | 108.25 | 1
2030/31 | 344.25 | 108.25 | 1
2030/31 | 352.25 | 108.25 | 1
2030/31 | 353.75 | 108.25 | 1
2030/31 | 355.25 | 108.25 | 1
2030/31 | 355.75 | 108.25 | 1
2030/31 | 364.25 | 108.25 | 2
2030/31 | 397.25 | 108.25 | 1
2030/31 | 416.25 | 108.25 | 1
2030/31 | 437.25 | 108.25 | 1
2030/31 | 445.75 | 108.25 | 1
2030/31 | 447.75 | 108.25 | 1
2030/31 | 457.25 | 108.25 | 1
2030/31 | 483.75 | 108.25 | 1
2030/31 | 120.75 | 108.75 | 1
2030/31 | 123.75 | 108.75 | 1
2030/31 | 127.75 | 108.75 | 1
2030/31 | 129.25 | 108.75 | 2
2030/31 | 135.25 | 108.75 | 1
2030/31 | 138.75 | 108.75 | 1
2030/31 | 144.25 | 108.75 | 2
2030/31 | 146.25 | 108.75 | 2
2030/31 | 146.75 | 108.75 | 1
2030/31 | 147.75 | 108.75 | 1
2030/31 | 154.25 | 108.75 | 1
2030/31 | 156.75 | 108.75 | 1
2030/31 | 158.75 | 108.75 | 1
2030/31 | 163.25 | 108.75 | 1
2030/31 | 173.25 | 108.75 | 2
2030/31 | 173.75 | 108.75 | 1
2030/31 | 175.25 | 108.75 | 1
2030/31 | 176.25 | 108.75 | 1
2030/31 | 176.75 | 108.75 | 1
2030/31 | 177.25 | 108.75 | 1
2030/31 | 179.75 | 108.75 | 1
2030/31 | 180.25 | 108.75 | 4
2030/31 | 181.25 | 108.75 | 1
2030/31 | 183.25 | 108.75 | 2
2030/31 | 183.75 | 108.75 | 2
2030/31 | 184.25 | 108.75 | 1
2030/31 | 185.25 | 108.75 | 2
2030/31 | 185.75 | 108.75 | 2
2030/31 | 186.25 | 108.75 | 3
2030/31 | 186.75 | 108.75 | 1
2030/31 | 187.75 | 108.75 | 1
2030/31 | 188.25 | 108.75 | 1
2030/31 | 189.25 | 108.75 | 1
2030/31 | 190.75 | 108.75 | 1
2030/31 | 191.25 | 108.75 | 2
2030/31 | 192.25 | 108.75 | 2
2030/31 | 192.75 | 108.75 | 1
2030/31 | 193.25 | 108.75 | 2
2030/31 | 193.75 | 108.75 | 1
2030/31 | 194.25 | 108.75 | 1
2030/31 | 194.75 | 108.75 | 1
2030/31 | 195.25 | 108.75 | 1
2030/31 | 195.75 | 108.75 | 2
2030/31 | 196.25 | 108.75 | 2
2030/31 | 196.75 | 108.75 | 1
2030/31 | 197.25 | 108.75 | 2
2030/31 | 199.25 | 108.75 | 3
2030/31 | 199.75 | 108.75 | 1
2030/31 | 200.75 | 108.75 | 2
2030/31 | 201.25 | 108.75 | 2
2030/31 | 202.25 | 108.75 | 1
2030/31 | 203.75 | 108.75 | 1
2030/31 | 204.75 | 108.75 | 1
2030/31 | 205.25 | 108.75 | 1
2030/31 | 207.25 | 108.75 | 1
2030/31 | 207.75 | 108.75 | 2
2030/31 | 209.75 | 108.75 | 1
2030/31 | 210.25 | 108.75 | 2
2030/31 | 211.75 | 108.75 | 2
2030/31 | 212.25 | 108.75 | 3
2030/31 | 212.75 | 108.75 | 1
2030/31 | 213.25 | 108.75 | 3
2030/31 | 213.75 | 108.75 | 2
2030/31 | 214.25 | 108.75 | 1
2030/31 | 214.75 | 108.75 | 3
2030/31 | 216.25 | 108.75 | 1
2030/31 | 217.75 | 108.75 | 2
2030/31 | 218.25 | 108.75 | 2
2030/31 | 218.75 | 108.75 | 1
2030/31 | 219.25 | 108.75 | 1
2030/31 | 219.75 | 108.75 | 1
2030/31 | 220.25 | 108.75 | 1
2030/31 | 220.75 | 108.75 | 2
2030/31 | 221.25 | 108.75 | 1
2030/31 | 222.75 | 108.75 | 1
2030/31 | 223.25 | 108.75 | 1
2030/31 | 223.75 | 108.75 | 3
2030/31 | 224.25 | 108.75 | 1
2030/31 | 224.75 | 108.75 | 1
2030/31 | 225.25 | 108.75 | 2
2030/31 | 225.75 | 108.75 | 2
2030/31 | 227.25 | 108.75 | 2
2030/31 | 228.75 | 108.75 | 1
2030/31 | 229.25 | 108.75 | 1
2030/31 | 229.75 | 108.75 | 1
2030/31 | 230.75 | 108.75 | 2
2030/31 | 231.25 | 108.75 | 2
2030/31 | 231.75 | 108.75 | 3
2030/31 | 232.75 | 108.75 | 1
2030/31 | 233.75 | 108.75 | 2
2030/31 | 234.25 | 108.75 | 1
2030/31 | 234.75 | 108.75 | 2
2030/31 | 235.25 | 108.75 | 2
2030/31 | 236.25 | 108.75 | 1
2030/31 | 236.75 | 108.75 | 2
2030/31 | 237.25 | 108.75 | 2
2030/31 | 237.75 | 108.75 | 1
2030/31 | 238.25 | 108.75 | 1
2030/31 | 238.75 | 108.75 | 1
2030/31 | 240.25 | 108.75 | 2
2030/31 | 241.75 | 108.75 | 1
2030/31 | 242.75 | 108.75 | 1
2030/31 | 243.75 | 108.75 | 1
2030/31 | 244.25 | 108.75 | 1
2030/31 | 244.75 | 108.75 | 1
2030/31 | 245.25 | 108.75 | 1
2030/31 | 246.25 | 108.75 | 3
2030/31 | 246.75 | 108.75 | 2
2030/31 | 247.75 | 108.75 | 1
2030/31 | 250.25 | 108.75 | 2
2030/31 | 251.25 | 108.75 | 1
2030/31 | 251.75 | 108.75 | 1
2030/31 | 252.25 | 108.75 | 1
2030/31 | 252.75 | 108.75 | 1
2030/31 | 253.25 | 108.75 | 1
2030/31 | 254.75 | 108.75 | 2
2030/31 | 255.25 | 108.75 | 1
2030/31 | 255.75 | 108.75 | 1
2030/31 | 256.25 | 108.75 | 1
2030/31 | 256.75 | 108.75 | 2
2030/31 | 257.75 | 108.75 | 1
2030/31 | 258.25 | 108.75 | 1
2030/31 | 259.25 | 108.75 | 1
2030/31 | 259.75 | 108.75 | 2
2030/31 | 261.25 | 108.75 | 1
2030/31 | 261.75 | 108.75 | 1
2030/31 | 262.75 | 108.75 | 1
2030/31 | 263.25 | 108.75 | 1
2030/31 | 263.75 | 108.75 | 1
2030/31 | 264.75 | 108.75 | 1
2030/31 | 265.75 | 108.75 | 2
2030/31 | 266.25 | 108.75 | 1
2030/31 | 266.75 | 108.75 | 1
2030/31 | 267.25 | 108.75 | 1
2030/31 | 269.75 | 108.75 | 1
2030/31 | 270.25 | 108.75 | 2
2030/31 | 272.75 | 108.75 | 1
2030/31 | 273.25 | 108.75 | 1
2030/31 | 273.75 | 108.75 | 1
2030/31 | 274.25 | 108.75 | 1
2030/31 | 275.75 | 108.75 | 1
2030/31 | 277.75 | 108.75 | 2
2030/31 | 278.25 | 108.75 | 1
2030/31 | 278.75 | 108.75 | 1
2030/31 | 279.75 | 108.75 | 2
2030/31 | 282.25 | 108.75 | 2
2030/31 | 282.75 | 108.75 | 1
2030/31 | 284.75 | 108.75 | 1
2030/31 | 285.25 | 108.75 | 1
2030/31 | 286.25 | 108.75 | 1
2030/31 | 287.25 | 108.75 | 1
2030/31 | 288.75 | 108.75 | 2
2030/31 | 289.25 | 108.75 | 1
2030/31 | 289.75 | 108.75 | 1
2030/31 | 291.75 | 108.75 | 1
2030/31 | 294.25 | 108.75 | 1
2030/31 | 298.25 | 108.75 | 1
2030/31 | 298.75 | 108.75 | 2
2030/31 | 299.25 | 108.75 | 2
2030/31 | 301.25 | 108.75 | 1
2030/31 | 302.75 | 108.75 | 1
2030/31 | 304.25 | 108.75 | 2
2030/31 | 305.25 | 108.75 | 1
2030/31 | 306.25 | 108.75 | 1
2030/31 | 307.25 | 108.75 | 1
2030/31 | 311.75 | 108.75 | 2
2030/31 | 312.75 | 108.75 | 2
2030/31 | 313.25 | 108.75 | 1
2030/31 | 315.25 | 108.75 | 3
2030/31 | 316.75 | 108.75 | 1
2030/31 | 318.25 | 108.75 | 1
2030/31 | 320.75 | 108.75 | 1
2030/31 | 324.25 | 108.75 | 1
2030/31 | 325.75 | 108.75 | 1
2030/31 | 326.75 | 108.75 | 1
2030/31 | 327.75 | 108.75 | 1
2030/31 | 328.75 | 108.75 | 1
2030/31 | 329.25 | 108.75 | 1
2030/31 | 332.25 | 108.75 | 1
2030/31 | 332.75 | 108.75 | 1
2030/31 | 334.25 | 108.75 | 1
2030/31 | 335.25 | 108.75 | 1
2030/31 | 337.25 | 108.75 | 1
2030/31 | 343.25 | 108.75 | 1
2030/31 | 345.75 | 108.75 | 2
2030/31 | 352.25 | 108.75 | 1
2030/31 | 355.75 | 108.75 | 1
2030/31 | 359.25 | 108.75 | 1
2030/31 | 366.25 | 108.75 | 1
2030/31 | 370.25 | 108.75 | 1
2030/31 | 374.75 | 108.75 | 1
2030/31 | 376.75 | 108.75 | 1
2030/31 | 381.75 | 108.75 | 1
2030/31 | 394.25 | 108.75 | 1
2030/31 | 398.25 | 108.75 | 1
2030/31 | 402.75 | 108.75 | 1
2030/31 | 424.25 | 108.75 | 1
2030/31 | 121.25 | 109.25 | 1
2030/31 | 123.75 | 109.25 | 1
2030/31 | 129.25 | 109.25 | 1
2030/31 | 131.25 | 109.25 | 1
2030/31 | 137.25 | 109.25 | 1
2030/31 | 137.75 | 109.25 | 1
2030/31 | 143.75 | 109.25 | 1
2030/31 | 147.25 | 109.25 | 1
2030/31 | 148.75 | 109.25 | 1
2030/31 | 149.25 | 109.25 | 1
2030/31 | 151.25 | 109.25 | 1
2030/31 | 155.25 | 109.25 | 1
2030/31 | 159.25 | 109.25 | 1
2030/31 | 160.75 | 109.25 | 1
2030/31 | 162.25 | 109.25 | 2
2030/31 | 164.75 | 109.25 | 1
2030/31 | 165.75 | 109.25 | 1
2030/31 | 168.25 | 109.25 | 1
2030/31 | 170.25 | 109.25 | 1
2030/31 | 170.75 | 109.25 | 2
2030/31 | 171.25 | 109.25 | 1
2030/31 | 172.25 | 109.25 | 1
2030/31 | 174.25 | 109.25 | 1
2030/31 | 176.25 | 109.25 | 1
2030/31 | 176.75 | 109.25 | 1
2030/31 | 177.75 | 109.25 | 1
2030/31 | 178.25 | 109.25 | 1
2030/31 | 179.25 | 109.25 | 1
2030/31 | 179.75 | 109.25 | 1
2030/31 | 180.25 | 109.25 | 1
2030/31 | 181.25 | 109.25 | 1
2030/31 | 181.75 | 109.25 | 1
2030/31 | 183.25 | 109.25 | 1
2030/31 | 187.25 | 109.25 | 2
2030/31 | 188.75 | 109.25 | 1
2030/31 | 189.75 | 109.25 | 1
2030/31 | 190.25 | 109.25 | 1
2030/31 | 191.75 | 109.25 | 2
2030/31 | 193.75 | 109.25 | 1
2030/31 | 195.25 | 109.25 | 1
2030/31 | 197.75 | 109.25 | 2
2030/31 | 198.25 | 109.25 | 1
2030/31 | 200.25 | 109.25 | 1
2030/31 | 201.25 | 109.25 | 2
2030/31 | 201.75 | 109.25 | 2
2030/31 | 202.25 | 109.25 | 3
2030/31 | 203.25 | 109.25 | 1
2030/31 | 204.25 | 109.25 | 1
2030/31 | 204.75 | 109.25 | 1
2030/31 | 205.25 | 109.25 | 1
2030/31 | 207.25 | 109.25 | 2
2030/31 | 207.75 | 109.25 | 1
2030/31 | 208.25 | 109.25 | 2
2030/31 | 208.75 | 109.25 | 1
2030/31 | 209.75 | 109.25 | 3
2030/31 | 210.25 | 109.25 | 2
2030/31 | 211.25 | 109.25 | 1
2030/31 | 211.75 | 109.25 | 2
2030/31 | 215.75 | 109.25 | 1
2030/31 | 216.75 | 109.25 | 3
2030/31 | 218.25 | 109.25 | 1
2030/31 | 218.75 | 109.25 | 2
2030/31 | 220.25 | 109.25 | 1
2030/31 | 221.75 | 109.25 | 1
2030/31 | 222.75 | 109.25 | 1
2030/31 | 223.25 | 109.25 | 1
2030/31 | 225.75 | 109.25 | 2
2030/31 | 226.25 | 109.25 | 1
2030/31 | 227.25 | 109.25 | 3
2030/31 | 228.75 | 109.25 | 1
2030/31 | 229.25 | 109.25 | 2
2030/31 | 230.25 | 109.25 | 1
2030/31 | 230.75 | 109.25 | 1
2030/31 | 231.25 | 109.25 | 3
2030/31 | 232.25 | 109.25 | 1
2030/31 | 233.75 | 109.25 | 1
2030/31 | 235.25 | 109.25 | 2
2030/31 | 235.75 | 109.25 | 1
2030/31 | 236.75 | 109.25 | 1
2030/31 | 237.75 | 109.25 | 2
2030/31 | 238.25 | 109.25 | 2
2030/31 | 238.75 | 109.25 | 1
2030/31 | 240.25 | 109.25 | 1
2030/31 | 240.75 | 109.25 | 1
2030/31 | 241.25 | 109.25 | 1
2030/31 | 241.75 | 109.25 | 1
2030/31 | 242.25 | 109.25 | 1
2030/31 | 242.75 | 109.25 | 2
2030/31 | 244.25 | 109.25 | 1
2030/31 | 246.25 | 109.25 | 1
2030/31 | 246.75 | 109.25 | 1
2030/31 | 247.25 | 109.25 | 2
2030/31 | 249.25 | 109.25 | 1
2030/31 | 249.75 | 109.25 | 1
2030/31 | 250.75 | 109.25 | 2
2030/31 | 251.25 | 109.25 | 2
2030/31 | 252.75 | 109.25 | 1
2030/31 | 254.25 | 109.25 | 2
2030/31 | 255.25 | 109.25 | 1
2030/31 | 255.75 | 109.25 | 1
2030/31 | 256.75 | 109.25 | 2
2030/31 | 257.25 | 109.25 | 1
2030/31 | 262.25 | 109.25 | 2
2030/31 | 263.25 | 109.25 | 1
2030/31 | 263.75 | 109.25 | 1
2030/31 | 265.25 | 109.25 | 1
2030/31 | 266.25 | 109.25 | 1
2030/31 | 266.75 | 109.25 | 1
2030/31 | 267.25 | 109.25 | 1
2030/31 | 267.75 | 109.25 | 1
2030/31 | 268.75 | 109.25 | 1
2030/31 | 271.25 | 109.25 | 1
2030/31 | 274.25 | 109.25 | 1
2030/31 | 276.25 | 109.25 | 1
2030/31 | 276.75 | 109.25 | 2
2030/31 | 277.25 | 109.25 | 3
2030/31 | 277.75 | 109.25 | 1
2030/31 | 278.25 | 109.25 | 1
2030/31 | 278.75 | 109.25 | 1
2030/31 | 279.25 | 109.25 | 1
2030/31 | 279.75 | 109.25 | 2
2030/31 | 280.25 | 109.25 | 1
2030/31 | 282.25 | 109.25 | 1
2030/31 | 282.75 | 109.25 | 3
2030/31 | 284.25 | 109.25 | 1
2030/31 | 285.25 | 109.25 | 2
2030/31 | 285.75 | 109.25 | 1
2030/31 | 287.25 | 109.25 | 2
2030/31 | 288.75 | 109.25 | 1
2030/31 | 289.25 | 109.25 | 2
2030/31 | 290.25 | 109.25 | 2
2030/31 | 290.75 | 109.25 | 1
2030/31 | 291.25 | 109.25 | 1
2030/31 | 291.75 | 109.25 | 1
2030/31 | 292.75 | 109.25 | 1
2030/31 | 293.25 | 109.25 | 1
2030/31 | 295.75 | 109.25 | 1
2030/31 | 297.75 | 109.25 | 2
2030/31 | 298.25 | 109.25 | 2
2030/31 | 298.75 | 109.25 | 1
2030/31 | 299.25 | 109.25 | 1
2030/31 | 301.75 | 109.25 | 1
2030/31 | 303.25 | 109.25 | 1
2030/31 | 304.25 | 109.25 | 1
2030/31 | 306.25 | 109.25 | 1
2030/31 | 307.75 | 109.25 | 2
2030/31 | 309.25 | 109.25 | 1
2030/31 | 309.75 | 109.25 | 1
2030/31 | 310.25 | 109.25 | 1
2030/31 | 314.25 | 109.25 | 1
2030/31 | 319.75 | 109.25 | 1
2030/31 | 326.25 | 109.25 | 1
2030/31 | 327.25 | 109.25 | 1
2030/31 | 327.75 | 109.25 | 1
2030/31 | 329.25 | 109.25 | 2
2030/31 | 329.75 | 109.25 | 1
2030/31 | 335.25 | 109.25 | 1
2030/31 | 336.25 | 109.25 | 1
2030/31 | 336.75 | 109.25 | 2
2030/31 | 341.25 | 109.25 | 1
2030/31 | 345.25 | 109.25 | 1
2030/31 | 348.25 | 109.25 | 2
2030/31 | 349.75 | 109.25 | 1
2030/31 | 356.25 | 109.25 | 1
2030/31 | 362.25 | 109.25 | 1
2030/31 | 367.75 | 109.25 | 1
2030/31 | 369.25 | 109.25 | 1
2030/31 | 374.25 | 109.25 | 1
2030/31 | 377.25 | 109.25 | 1
2030/31 | 378.75 | 109.25 | 1
2030/31 | 380.75 | 109.25 | 1
2030/31 | 382.75 | 109.25 | 1
2030/31 | 384.25 | 109.25 | 1
2030/31 | 392.25 | 109.25 | 1
2030/31 | 403.25 | 109.25 | 1
2030/31 | 407.25 | 109.25 | 1
2030/31 | 412.25 | 109.25 | 1
2030/31 | 421.25 | 109.25 | 1
2030/31 | 425.25 | 109.25 | 1
2030/31 | 115.75 | 109.75 | 1
2030/31 | 124.75 | 109.75 | 1
2030/31 | 128.75 | 109.75 | 1
2030/31 | 133.25 | 109.75 | 1
2030/31 | 137.75 | 109.75 | 1
2030/31 | 138.75 | 109.75 | 1
2030/31 | 144.75 | 109.75 | 1
2030/31 | 147.75 | 109.75 | 1
2030/31 | 149.75 | 109.75 | 2
2030/31 | 153.25 | 109.75 | 1
2030/31 | 154.25 | 109.75 | 1
2030/31 | 154.75 | 109.75 | 2
2030/31 | 155.75 | 109.75 | 1
2030/31 | 157.25 | 109.75 | 1
2030/31 | 161.25 | 109.75 | 1
2030/31 | 164.75 | 109.75 | 1
2030/31 | 168.75 | 109.75 | 1
2030/31 | 169.75 | 109.75 | 1
2030/31 | 170.25 | 109.75 | 1
2030/31 | 173.75 | 109.75 | 1
2030/31 | 176.25 | 109.75 | 1
2030/31 | 177.75 | 109.75 | 1
2030/31 | 179.75 | 109.75 | 1
2030/31 | 180.25 | 109.75 | 1
2030/31 | 186.25 | 109.75 | 1
2030/31 | 187.25 | 109.75 | 1
2030/31 | 188.75 | 109.75 | 1
2030/31 | 189.25 | 109.75 | 1
2030/31 | 189.75 | 109.75 | 1
2030/31 | 190.25 | 109.75 | 1
2030/31 | 191.25 | 109.75 | 1
2030/31 | 191.75 | 109.75 | 1
2030/31 | 192.75 | 109.75 | 1
2030/31 | 195.25 | 109.75 | 1
2030/31 | 195.75 | 109.75 | 2
2030/31 | 196.25 | 109.75 | 1
2030/31 | 197.75 | 109.75 | 1
2030/31 | 199.25 | 109.75 | 2
2030/31 | 199.75 | 109.75 | 1
2030/31 | 200.25 | 109.75 | 1
2030/31 | 200.75 | 109.75 | 1
2030/31 | 201.25 | 109.75 | 3
2030/31 | 202.25 | 109.75 | 2
2030/31 | 203.25 | 109.75 | 1
2030/31 | 204.25 | 109.75 | 1
2030/31 | 205.25 | 109.75 | 1
2030/31 | 206.75 | 109.75 | 1
2030/31 | 207.75 | 109.75 | 1
2030/31 | 208.25 | 109.75 | 2
2030/31 | 210.25 | 109.75 | 1
2030/31 | 211.25 | 109.75 | 1
2030/31 | 212.75 | 109.75 | 1
2030/31 | 213.25 | 109.75 | 1
2030/31 | 213.75 | 109.75 | 1
2030/31 | 214.25 | 109.75 | 2
2030/31 | 214.75 | 109.75 | 3
2030/31 | 216.75 | 109.75 | 1
2030/31 | 217.75 | 109.75 | 1
2030/31 | 219.25 | 109.75 | 1
2030/31 | 219.75 | 109.75 | 1
2030/31 | 220.25 | 109.75 | 1
2030/31 | 221.25 | 109.75 | 1
2030/31 | 221.75 | 109.75 | 1
2030/31 | 222.25 | 109.75 | 2
2030/31 | 222.75 | 109.75 | 2
2030/31 | 225.25 | 109.75 | 1
2030/31 | 225.75 | 109.75 | 2
2030/31 | 227.25 | 109.75 | 1
2030/31 | 227.75 | 109.75 | 2
2030/31 | 229.75 | 109.75 | 3
2030/31 | 230.25 | 109.75 | 1
2030/31 | 230.75 | 109.75 | 1
2030/31 | 231.75 | 109.75 | 1
2030/31 | 232.75 | 109.75 | 4
2030/31 | 233.75 | 109.75 | 1
2030/31 | 234.75 | 109.75 | 1
2030/31 | 235.75 | 109.75 | 1
2030/31 | 236.25 | 109.75 | 3
2030/31 | 236.75 | 109.75 | 1
2030/31 | 237.25 | 109.75 | 3
2030/31 | 237.75 | 109.75 | 2
2030/31 | 238.25 | 109.75 | 1
2030/31 | 239.75 | 109.75 | 1
2030/31 | 240.25 | 109.75 | 1
2030/31 | 240.75 | 109.75 | 1
2030/31 | 241.75 | 109.75 | 2
2030/31 | 242.75 | 109.75 | 2
2030/31 | 243.75 | 109.75 | 1
2030/31 | 244.25 | 109.75 | 1
2030/31 | 246.25 | 109.75 | 1
2030/31 | 246.75 | 109.75 | 2
2030/31 | 247.25 | 109.75 | 1
2030/31 | 247.75 | 109.75 | 1
2030/31 | 249.75 | 109.75 | 1
2030/31 | 250.75 | 109.75 | 1
2030/31 | 251.25 | 109.75 | 1
2030/31 | 251.75 | 109.75 | 2
2030/31 | 252.75 | 109.75 | 1
2030/31 | 253.25 | 109.75 | 2
2030/31 | 253.75 | 109.75 | 1
2030/31 | 254.25 | 109.75 | 2
2030/31 | 258.75 | 109.75 | 1
2030/31 | 259.75 | 109.75 | 1
2030/31 | 261.75 | 109.75 | 1
2030/31 | 262.25 | 109.75 | 1
2030/31 | 263.75 | 109.75 | 1
2030/31 | 264.75 | 109.75 | 1
2030/31 | 265.25 | 109.75 | 3
2030/31 | 265.75 | 109.75 | 1
2030/31 | 266.75 | 109.75 | 2
2030/31 | 268.25 | 109.75 | 2
2030/31 | 268.75 | 109.75 | 1
2030/31 | 271.25 | 109.75 | 1
2030/31 | 271.75 | 109.75 | 1
2030/31 | 272.25 | 109.75 | 1
2030/31 | 273.25 | 109.75 | 1
2030/31 | 274.25 | 109.75 | 2
2030/31 | 274.75 | 109.75 | 2
2030/31 | 275.25 | 109.75 | 1
2030/31 | 276.75 | 109.75 | 1
2030/31 | 277.25 | 109.75 | 2
2030/31 | 277.75 | 109.75 | 2
2030/31 | 279.75 | 109.75 | 1
2030/31 | 280.75 | 109.75 | 1
2030/31 | 281.75 | 109.75 | 1
2030/31 | 282.25 | 109.75 | 1
2030/31 | 284.75 | 109.75 | 1
2030/31 | 285.25 | 109.75 | 1
2030/31 | 286.75 | 109.75 | 1
2030/31 | 287.25 | 109.75 | 2
2030/31 | 289.25 | 109.75 | 1
2030/31 | 290.75 | 109.75 | 1
2030/31 | 291.25 | 109.75 | 1
2030/31 | 293.25 | 109.75 | 1
2030/31 | 293.75 | 109.75 | 2
2030/31 | 295.75 | 109.75 | 2
2030/31 | 296.25 | 109.75 | 1
2030/31 | 297.75 | 109.75 | 1
2030/31 | 298.25 | 109.75 | 1
2030/31 | 299.25 | 109.75 | 1
2030/31 | 300.25 | 109.75 | 1
2030/31 | 301.25 | 109.75 | 2
2030/31 | 303.75 | 109.75 | 1
2030/31 | 304.75 | 109.75 | 1
2030/31 | 305.75 | 109.75 | 1
2030/31 | 309.25 | 109.75 | 1
2030/31 | 310.25 | 109.75 | 1
2030/31 | 311.25 | 109.75 | 1
2030/31 | 311.75 | 109.75 | 1
2030/31 | 314.25 | 109.75 | 1
2030/31 | 314.75 | 109.75 | 2
2030/31 | 316.75 | 109.75 | 1
2030/31 | 319.25 | 109.75 | 1
2030/31 | 319.75 | 109.75 | 1
2030/31 | 320.75 | 109.75 | 1
2030/31 | 321.75 | 109.75 | 1
2030/31 | 324.25 | 109.75 | 1
2030/31 | 327.75 | 109.75 | 1
2030/31 | 330.25 | 109.75 | 1
2030/31 | 331.25 | 109.75 | 1
2030/31 | 331.75 | 109.75 | 1
2030/31 | 333.75 | 109.75 | 1
2030/31 | 336.75 | 109.75 | 1
2030/31 | 339.75 | 109.75 | 1
2030/31 | 344.75 | 109.75 | 1
2030/31 | 347.75 | 109.75 | 1
2030/31 | 348.75 | 109.75 | 1
2030/31 | 349.75 | 109.75 | 1
2030/31 | 351.75 | 109.75 | 1
2030/31 | 352.25 | 109.75 | 1
2030/31 | 353.25 | 109.75 | 1
2030/31 | 357.75 | 109.75 | 1
2030/31 | 364.75 | 109.75 | 1
2030/31 | 366.75 | 109.75 | 1
2030/31 | 367.25 | 109.75 | 1
2030/31 | 376.75 | 109.75 | 1
2030/31 | 384.25 | 109.75 | 1
2030/31 | 390.75 | 109.75 | 1
2030/31 | 392.25 | 109.75 | 1
2030/31 | 404.75 | 109.75 | 1
2030/31 | 462.25 | 109.75 | 1
2030/31 | 470.25 | 109.75 | 1
2030/31
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