2022/23 | 232.25 | 64.25 | 95
2022/23 | 232.75 | 64.25 | 97
2022/23 | 233.25 | 64.25 | 116
2022/23 | 233.75 | 64.25 | 96
2022/23 | 234.25 | 64.25 | 106
2022/23 | 234.75 | 64.25 | 113
2022/23 | 235.25 | 64.25 | 85
2022/23 | 235.75 | 64.25 | 107
2022/23 | 236.25 | 64.25 | 96
2022/23 | 236.75 | 64.25 | 89
2022/23 | 237.25 | 64.25 | 100
2022/23 | 237.75 | 64.25 | 113
2022/23 | 238.25 | 64.25 | 94
2022/23 | 238.75 | 64.25 | 113
2022/23 | 239.25 | 64.25 | 112
2022/23 | 239.75 | 64.25 | 97
2022/23 | 240.25 | 64.25 | 110
2022/23 | 240.75 | 64.25 | 108
2022/23 | 241.25 | 64.25 | 102
2022/23 | 241.75 | 64.25 | 112
2022/23 | 242.25 | 64.25 | 106
2022/23 | 242.75 | 64.25 | 115
2022/23 | 243.25 | 64.25 | 106
2022/23 | 243.75 | 64.25 | 118
2022/23 | 244.25 | 64.25 | 113
2022/23 | 244.75 | 64.25 | 107
2022/23 | 245.25 | 64.25 | 138
2022/23 | 245.75 | 64.25 | 119
2022/23 | 246.25 | 64.25 | 111
2022/23 | 246.75 | 64.25 | 127
2022/23 | 247.25 | 64.25 | 125
2022/23 | 247.75 | 64.25 | 115
2022/23 | 248.25 | 64.25 | 106
2022/23 | 248.75 | 64.25 | 130
2022/23 | 249.25 | 64.25 | 127
2022/23 | 249.75 | 64.25 | 115
2022/23 | 250.25 | 64.25 | 138
2022/23 | 250.75 | 64.25 | 133
2022/23 | 251.25 | 64.25 | 119
2022/23 | 251.75 | 64.25 | 134
2022/23 | 252.25 | 64.25 | 117
2022/23 | 252.75 | 64.25 | 123
2022/23 | 253.25 | 64.25 | 134
2022/23 | 253.75 | 64.25 | 125
2022/23 | 254.25 | 64.25 | 130
2022/23 | 254.75 | 64.25 | 130
2022/23 | 255.25 | 64.25 | 112
2022/23 | 255.75 | 64.25 | 134
2022/23 | 256.25 | 64.25 | 126
2022/23 | 256.75 | 64.25 | 143
2022/23 | 257.25 | 64.25 | 113
2022/23 | 257.75 | 64.25 | 118
2022/23 | 258.25 | 64.25 | 132
2022/23 | 258.75 | 64.25 | 138
2022/23 | 259.25 | 64.25 | 114
2022/23 | 259.75 | 64.25 | 119
2022/23 | 260.25 | 64.25 | 110
2022/23 | 260.75 | 64.25 | 127
2022/23 | 261.25 | 64.25 | 116
2022/23 | 261.75 | 64.25 | 127
2022/23 | 262.25 | 64.25 | 113
2022/23 | 262.75 | 64.25 | 120
2022/23 | 263.25 | 64.25 | 101
2022/23 | 263.75 | 64.25 | 142
2022/23 | 264.25 | 64.25 | 131
2022/23 | 264.75 | 64.25 | 118
2022/23 | 265.25 | 64.25 | 109
2022/23 | 265.75 | 64.25 | 105
2022/23 | 266.25 | 64.25 | 114
2022/23 | 266.75 | 64.25 | 126
2022/23 | 267.25 | 64.25 | 113
2022/23 | 267.75 | 64.25 | 134
2022/23 | 268.25 | 64.25 | 103
2022/23 | 268.75 | 64.25 | 122
2022/23 | 269.25 | 64.25 | 114
2022/23 | 269.75 | 64.25 | 130
2022/23 | 270.25 | 64.25 | 132
2022/23 | 270.75 | 64.25 | 110
2022/23 | 271.25 | 64.25 | 122
2022/23 | 271.75 | 64.25 | 120
2022/23 | 272.25 | 64.25 | 98
2022/23 | 272.75 | 64.25 | 117
2022/23 | 273.25 | 64.25 | 106
2022/23 | 273.75 | 64.25 | 99
2022/23 | 274.25 | 64.25 | 110
2022/23 | 274.75 | 64.25 | 104
2022/23 | 275.25 | 64.25 | 115
2022/23 | 275.75 | 64.25 | 126
2022/23 | 276.25 | 64.25 | 99
2022/23 | 276.75 | 64.25 | 122
2022/23 | 277.25 | 64.25 | 113
2022/23 | 277.75 | 64.25 | 117
2022/23 | 278.25 | 64.25 | 96
2022/23 | 278.75 | 64.25 | 108
2022/23 | 279.25 | 64.25 | 103
2022/23 | 279.75 | 64.25 | 107
2022/23 | 280.25 | 64.25 | 117
2022/23 | 280.75 | 64.25 | 120
2022/23 | 281.25 | 64.25 | 103
2022/23 | 281.75 | 64.25 | 97
2022/23 | 282.25 | 64.25 | 96
2022/23 | 282.75 | 64.25 | 91
2022/23 | 283.25 | 64.25 | 100
2022/23 | 283.75 | 64.25 | 100
2022/23 | 284.25 | 64.25 | 101
2022/23 | 284.75 | 64.25 | 108
2022/23 | 285.25 | 64.25 | 87
2022/23 | 285.75 | 64.25 | 88
2022/23 | 286.25 | 64.25 | 88
2022/23 | 286.75 | 64.25 | 82
2022/23 | 287.25 | 64.25 | 80
2022/23 | 287.75 | 64.25 | 64
2022/23 | 288.25 | 64.25 | 104
2022/23 | 288.75 | 64.25 | 78
2022/23 | 289.25 | 64.25 | 74
2022/23 | 289.75 | 64.25 | 88
2022/23 | 290.25 | 64.25 | 104
2022/23 | 290.75 | 64.25 | 94
2022/23 | 291.25 | 64.25 | 81
2022/23 | 291.75 | 64.25 | 72
2022/23 | 292.25 | 64.25 | 75
2022/23 | 292.75 | 64.25 | 76
2022/23 | 293.25 | 64.25 | 94
2022/23 | 293.75 | 64.25 | 74
2022/23 | 294.25 | 64.25 | 93
2022/23 | 294.75 | 64.25 | 69
2022/23 | 295.25 | 64.25 | 80
2022/23 | 295.75 | 64.25 | 56
2022/23 | 296.25 | 64.25 | 74
2022/23 | 296.75 | 64.25 | 70
2022/23 | 297.25 | 64.25 | 79
2022/23 | 297.75 | 64.25 | 66
2022/23 | 298.25 | 64.25 | 78
2022/23 | 298.75 | 64.25 | 52
2022/23 | 299.25 | 64.25 | 70
2022/23 | 299.75 | 64.25 | 71
2022/23 | 300.25 | 64.25 | 67
2022/23 | 300.75 | 64.25 | 60
2022/23 | 301.25 | 64.25 | 58
2022/23 | 301.75 | 64.25 | 57
2022/23 | 302.25 | 64.25 | 75
2022/23 | 302.75 | 64.25 | 60
2022/23 | 303.25 | 64.25 | 54
2022/23 | 303.75 | 64.25 | 60
2022/23 | 304.25 | 64.25 | 61
2022/23 | 304.75 | 64.25 | 57
2022/23 | 305.25 | 64.25 | 43
2022/23 | 305.75 | 64.25 | 48
2022/23 | 306.25 | 64.25 | 62
2022/23 | 306.75 | 64.25 | 62
2022/23 | 307.25 | 64.25 | 54
2022/23 | 307.75 | 64.25 | 56
2022/23 | 308.25 | 64.25 | 47
2022/23 | 308.75 | 64.25 | 48
2022/23 | 309.25 | 64.25 | 54
2022/23 | 309.75 | 64.25 | 64
2022/23 | 310.25 | 64.25 | 44
2022/23 | 310.75 | 64.25 | 50
2022/23 | 311.25 | 64.25 | 43
2022/23 | 311.75 | 64.25 | 51
2022/23 | 312.25 | 64.25 | 38
2022/23 | 312.75 | 64.25 | 46
2022/23 | 313.25 | 64.25 | 38
2022/23 | 313.75 | 64.25 | 47
2022/23 | 314.25 | 64.25 | 39
2022/23 | 314.75 | 64.25 | 47
2022/23 | 315.25 | 64.25 | 34
2022/23 | 315.75 | 64.25 | 48
2022/23 | 316.25 | 64.25 | 48
2022/23 | 316.75 | 64.25 | 44
2022/23 | 317.25 | 64.25 | 46
2022/23 | 317.75 | 64.25 | 42
2022/23 | 318.25 | 64.25 | 44
2022/23 | 318.75 | 64.25 | 39
2022/23 | 319.25 | 64.25 | 32
2022/23 | 319.75 | 64.25 | 36
2022/23 | 320.25 | 64.25 | 34
2022/23 | 320.75 | 64.25 | 42
2022/23 | 321.25 | 64.25 | 40
2022/23 | 321.75 | 64.25 | 31
2022/23 | 322.25 | 64.25 | 34
2022/23 | 322.75 | 64.25 | 37
2022/23 | 323.25 | 64.25 | 34
2022/23 | 323.75 | 64.25 | 38
2022/23 | 324.25 | 64.25 | 31
2022/23 | 324.75 | 64.25 | 36
2022/23 | 325.25 | 64.25 | 25
2022/23 | 325.75 | 64.25 | 24
2022/23 | 326.25 | 64.25 | 20
2022/23 | 326.75 | 64.25 | 30
2022/23 | 327.25 | 64.25 | 27
2022/23 | 327.75 | 64.25 | 31
2022/23 | 328.25 | 64.25 | 21
2022/23 | 328.75 | 64.25 | 20
2022/23 | 329.25 | 64.25 | 24
2022/23 | 329.75 | 64.25 | 19
2022/23 | 330.25 | 64.25 | 16
2022/23 | 330.75 | 64.25 | 18
2022/23 | 331.25 | 64.25 | 26
2022/23 | 331.75 | 64.25 | 19
2022/23 | 332.25 | 64.25 | 29
2022/23 | 332.75 | 64.25 | 21
2022/23 | 333.25 | 64.25 | 19
2022/23 | 333.75 | 64.25 | 19
2022/23 | 334.25 | 64.25 | 25
2022/23 | 334.75 | 64.25 | 11
2022/23 | 335.25 | 64.25 | 24
2022/23 | 335.75 | 64.25 | 22
2022/23 | 336.25 | 64.25 | 22
2022/23 | 336.75 | 64.25 | 21
2022/23 | 337.25 | 64.25 | 24
2022/23 | 337.75 | 64.25 | 17
2022/23 | 338.25 | 64.25 | 20
2022/23 | 338.75 | 64.25 | 23
2022/23 | 339.25 | 64.25 | 16
2022/23 | 339.75 | 64.25 | 18
2022/23 | 340.25 | 64.25 | 20
2022/23 | 340.75 | 64.25 | 19
2022/23 | 341.25 | 64.25 | 14
2022/23 | 341.75 | 64.25 | 7
2022/23 | 342.25 | 64.25 | 17
2022/23 | 342.75 | 64.25 | 12
2022/23 | 343.25 | 64.25 | 8
2022/23 | 343.75 | 64.25 | 9
2022/23 | 344.25 | 64.25 | 17
2022/23 | 344.75 | 64.25 | 8
2022/23 | 345.25 | 64.25 | 12
2022/23 | 345.75 | 64.25 | 5
2022/23 | 346.25 | 64.25 | 8
2022/23 | 346.75 | 64.25 | 7
2022/23 | 347.25 | 64.25 | 9
2022/23 | 347.75 | 64.25 | 14
2022/23 | 348.25 | 64.25 | 10
2022/23 | 348.75 | 64.25 | 9
2022/23 | 349.25 | 64.25 | 6
2022/23 | 349.75 | 64.25 | 7
2022/23 | 350.25 | 64.25 | 2
2022/23 | 350.75 | 64.25 | 10
2022/23 | 351.25 | 64.25 | 10
2022/23 | 351.75 | 64.25 | 7
2022/23 | 352.25 | 64.25 | 6
2022/23 | 352.75 | 64.25 | 7
2022/23 | 353.25 | 64.25 | 11
2022/23 | 353.75 | 64.25 | 8
2022/23 | 354.25 | 64.25 | 7
2022/23 | 354.75 | 64.25 | 3
2022/23 | 355.25 | 64.25 | 5
2022/23 | 355.75 | 64.25 | 8
2022/23 | 356.25 | 64.25 | 10
2022/23 | 356.75 | 64.25 | 3
2022/23 | 357.25 | 64.25 | 6
2022/23 | 357.75 | 64.25 | 6
2022/23 | 358.25 | 64.25 | 4
2022/23 | 358.75 | 64.25 | 3
2022/23 | 359.25 | 64.25 | 8
2022/23 | 359.75 | 64.25 | 4
2022/23 | 360.25 | 64.25 | 2
2022/23 | 360.75 | 64.25 | 6
2022/23 | 361.25 | 64.25 | 4
2022/23 | 361.75 | 64.25 | 7
2022/23 | 362.25 | 64.25 | 3
2022/23 | 362.75 | 64.25 | 2
2022/23 | 363.75 | 64.25 | 1
2022/23 | 364.25 | 64.25 | 2
2022/23 | 364.75 | 64.25 | 4
2022/23 | 365.25 | 64.25 | 5
2022/23 | 365.75 | 64.25 | 4
2022/23 | 366.25 | 64.25 | 3
2022/23 | 366.75 | 64.25 | 1
2022/23 | 367.25 | 64.25 | 5
2022/23 | 367.75 | 64.25 | 1
2022/23 | 368.75 | 64.25 | 3
2022/23 | 369.25 | 64.25 | 1
2022/23 | 369.75 | 64.25 | 3
2022/23 | 370.25 | 64.25 | 3
2022/23 | 370.75 | 64.25 | 1
2022/23 | 371.25 | 64.25 | 2
2022/23 | 371.75 | 64.25 | 2
2022/23 | 372.25 | 64.25 | 2
2022/23 | 373.25 | 64.25 | 1
2022/23 | 374.25 | 64.25 | 3
2022/23 | 374.75 | 64.25 | 2
2022/23 | 375.25 | 64.25 | 2
2022/23 | 376.25 | 64.25 | 1
2022/23 | 377.25 | 64.25 | 2
2022/23 | 377.75 | 64.25 | 1
2022/23 | 378.25 | 64.25 | 1
2022/23 | 378.75 | 64.25 | 2
2022/23 | 379.25 | 64.25 | 2
2022/23 | 379.75 | 64.25 | 1
2022/23 | 380.25 | 64.25 | 1
2022/23 | 381.75 | 64.25 | 1
2022/23 | 382.75 | 64.25 | 1
2022/23 | 384.75 | 64.25 | 1
2022/23 | 387.25 | 64.25 | 1
2022/23 | 387.75 | 64.25 | 1
2022/23 | 388.75 | 64.25 | 1
2022/23 | 391.25 | 64.25 | 1
2022/23 | 392.25 | 64.25 | 2
2022/23 | 392.75 | 64.25 | 1
2022/23 | 394.75 | 64.25 | 1
2022/23 | 397.75 | 64.25 | 2
2022/23 | 400.25 | 64.25 | 1
2022/23 | 403.25 | 64.25 | 1
2022/23 | 408.25 | 64.25 | 1
2022/23 | 409.25 | 64.25 | 1
2022/23 | 409.75 | 64.25 | 1
2022/23 | 417.25 | 64.25 | 1
2022/23 | 430.25 | 64.25 | 1
2022/23 | 432.75 | 64.25 | 1
2022/23 | 449.75 | 64.25 | 1
2022/23 | 454.25 | 64.25 | 1
2022/23 | 117.75 | 64.75 | 1
2022/23 | 132.75 | 64.75 | 2
2022/23 | 133.75 | 64.75 | 3
2022/23 | 137.75 | 64.75 | 1
2022/23 | 138.75 | 64.75 | 1
2022/23 | 139.75 | 64.75 | 1
2022/23 | 140.25 | 64.75 | 1
2022/23 | 141.25 | 64.75 | 1
2022/23 | 142.25 | 64.75 | 2
2022/23 | 142.75 | 64.75 | 2
2022/23 | 143.25 | 64.75 | 1
2022/23 | 143.75 | 64.75 | 1
2022/23 | 145.25 | 64.75 | 2
2022/23 | 145.75 | 64.75 | 1
2022/23 | 146.25 | 64.75 | 3
2022/23 | 146.75 | 64.75 | 3
2022/23 | 147.25 | 64.75 | 2
2022/23 | 148.25 | 64.75 | 1
2022/23 | 148.75 | 64.75 | 1
2022/23 | 149.75 | 64.75 | 4
2022/23 | 150.75 | 64.75 | 2
2022/23 | 151.25 | 64.75 | 1
2022/23 | 151.75 | 64.75 | 3
2022/23 | 152.25 | 64.75 | 1
2022/23 | 152.75 | 64.75 | 3
2022/23 | 153.25 | 64.75 | 3
2022/23 | 153.75 | 64.75 | 1
2022/23 | 154.25 | 64.75 | 1
2022/23 | 154.75 | 64.75 | 2
2022/23 | 155.25 | 64.75 | 3
2022/23 | 155.75 | 64.75 | 5
2022/23 | 156.25 | 64.75 | 4
2022/23 | 156.75 | 64.75 | 6
2022/23 | 157.25 | 64.75 | 4
2022/23 | 157.75 | 64.75 | 3
2022/23 | 158.25 | 64.75 | 3
2022/23 | 158.75 | 64.75 | 5
2022/23 | 159.25 | 64.75 | 3
2022/23 | 159.75 | 64.75 | 4
2022/23 | 160.25 | 64.75 | 5
2022/23 | 160.75 | 64.75 | 6
2022/23 | 161.25 | 64.75 | 1
2022/23 | 161.75 | 64.75 | 7
2022/23 | 162.25 | 64.75 | 3
2022/23 | 162.75 | 64.75 | 8
2022/23 | 163.25 | 64.75 | 4
2022/23 | 163.75 | 64.75 | 4
2022/23 | 164.25 | 64.75 | 5
2022/23 | 164.75 | 64.75 | 8
2022/23 | 165.25 | 64.75 | 7
2022/23 | 165.75 | 64.75 | 3
2022/23 | 166.25 | 64.75 | 4
2022/23 | 166.75 | 64.75 | 4
2022/23 | 167.25 | 64.75 | 1
2022/23 | 167.75 | 64.75 | 7
2022/23 | 168.25 | 64.75 | 4
2022/23 | 168.75 | 64.75 | 9
2022/23 | 169.25 | 64.75 | 7
2022/23 | 169.75 | 64.75 | 12
2022/23 | 170.25 | 64.75 | 4
2022/23 | 170.75 | 64.75 | 3
2022/23 | 171.25 | 64.75 | 8
2022/23 | 171.75 | 64.75 | 9
2022/23 | 172.25 | 64.75 | 5
2022/23 | 172.75 | 64.75 | 2
2022/23 | 173.25 | 64.75 | 6
2022/23 | 173.75 | 64.75 | 9
2022/23 | 174.25 | 64.75 | 9
2022/23 | 174.75 | 64.75 | 9
2022/23 | 175.25 | 64.75 | 7
2022/23 | 175.75 | 64.75 | 9
2022/23 | 176.25 | 64.75 | 11
2022/23 | 176.75 | 64.75 | 12
2022/23 | 177.25 | 64.75 | 15
2022/23 | 177.75 | 64.75 | 15
2022/23 | 178.25 | 64.75 | 17
2022/23 | 178.75 | 64.75 | 15
2022/23 | 179.25 | 64.75 | 13
2022/23 | 179.75 | 64.75 | 22
2022/23 | 180.25 | 64.75 | 13
2022/23 | 180.75 | 64.75 | 16
2022/23 | 181.25 | 64.75 | 21
2022/23 | 181.75 | 64.75 | 15
2022/23 | 182.25 | 64.75 | 17
2022/23 | 182.75 | 64.75 | 24
2022/23 | 183.25 | 64.75 | 22
2022/23 | 183.75 | 64.75 | 26
2022/23 | 184.25 | 64.75 | 11
2022/23 | 184.75 | 64.75 | 15
2022/23 | 185.25 | 64.75 | 18
2022/23 | 185.75 | 64.75 | 20
2022/23 | 186.25 | 64.75 | 18
2022/23 | 186.75 | 64.75 | 27
2022/23 | 187.25 | 64.75 | 29
2022/23 | 187.75 | 64.75 | 17
2022/23 | 188.25 | 64.75 | 26
2022/23 | 188.75 | 64.75 | 22
2022/23 | 189.25 | 64.75 | 31
2022/23 | 189.75 | 64.75 | 22
2022/23 | 190.25 | 64.75 | 26
2022/23 | 190.75 | 64.75 | 26
2022/23 | 191.25 | 64.75 | 21
2022/23 | 191.75 | 64.75 | 35
2022/23 | 192.25 | 64.75 | 27
2022/23 | 192.75 | 64.75 | 33
2022/23 | 193.25 | 64.75 | 26
2022/23 | 193.75 | 64.75 | 24
2022/23 | 194.25 | 64.75 | 22
2022/23 | 194.75 | 64.75 | 31
2022/23 | 195.25 | 64.75 | 41
2022/23 | 195.75 | 64.75 | 31
2022/23 | 196.25 | 64.75 | 32
2022/23 | 196.75 | 64.75 | 33
2022/23 | 197.25 | 64.75 | 36
2022/23 | 197.75 | 64.75 | 25
2022/23 | 198.25 | 64.75 | 29
2022/23 | 198.75 | 64.75 | 25
2022/23 | 199.25 | 64.75 | 38
2022/23 | 199.75 | 64.75 | 30
2022/23 | 200.25 | 64.75 | 54
2022/23 | 200.75 | 64.75 | 40
2022/23 | 201.25 | 64.75 | 43
2022/23 | 201.75 | 64.75 | 35
2022/23 | 202.25 | 64.75 | 48
2022/23 | 202.75 | 64.75 | 47
2022/23 | 203.25 | 64.75 | 46
2022/23 | 203.75 | 64.75 | 34
2022/23 | 204.25 | 64.75 | 44
2022/23 | 204.75 | 64.75 | 43
2022/23 | 205.25 | 64.75 | 47
2022/23 | 205.75 | 64.75 | 45
2022/23 | 206.25 | 64.75 | 56
2022/23 | 206.75 | 64.75 | 53
2022/23 | 207.25 | 64.75 | 55
2022/23 | 207.75 | 64.75 | 50
2022/23 | 208.25 | 64.75 | 37
2022/23 | 208.75 | 64.75 | 49
2022/23 | 209.25 | 64.75 | 56
2022/23 | 209.75 | 64.75 | 62
2022/23 | 210.25 | 64.75 | 54
2022/23 | 210.75 | 64.75 | 57
2022/23 | 211.25 | 64.75 | 40
2022/23 | 211.75 | 64.75 | 74
2022/23 | 212.25 | 64.75 | 54
2022/23 | 212.75 | 64.75 | 51
2022/23 | 213.25 | 64.75 | 60
2022/23 | 213.75 | 64.75 | 63
2022/23 | 214.25 | 64.75 | 55
2022/23 | 214.75 | 64.75 | 59
2022/23 | 215.25 | 64.75 | 63
2022/23 | 215.75 | 64.75 | 70
2022/23 | 216.25 | 64.75 | 71
2022/23 | 216.75 | 64.75 | 65
2022/23 | 217.25 | 64.75 | 62
2022/23 | 217.75 | 64.75 | 73
2022/23 | 218.25 | 64.75 | 45
2022/23 | 218.75 | 64.75 | 72
2022/23 | 219.25 | 64.75 | 65
2022/23 | 219.75 | 64.75 | 68
2022/23 | 220.25 | 64.75 | 79
2022/23 | 220.75 | 64.75 | 75
2022/23 | 221.25 | 64.75 | 60
2022/23 | 221.75 | 64.75 | 70
2022/23 | 222.25 | 64.75 | 73
2022/23 | 222.75 | 64.75 | 77
2022/23 | 223.25 | 64.75 | 86
2022/23 | 223.75 | 64.75 | 98
2022/23 | 224.25 | 64.75 | 72
2022/23 | 224.75 | 64.75 | 96
2022/23 | 225.25 | 64.75 | 77
2022/23 | 225.75 | 64.75 | 81
2022/23 | 226.25 | 64.75 | 70
2022/23 | 226.75 | 64.75 | 78
2022/23 | 227.25 | 64.75 | 89
2022/23 | 227.75 | 64.75 | 76
2022/23 | 228.25 | 64.75 | 85
2022/23 | 228.75 | 64.75 | 77
2022/23 | 229.25 | 64.75 | 82
2022/23 | 229.75 | 64.75 | 105
2022/23 | 230.25 | 64.75 | 96
2022/23 | 230.75 | 64.75 | 100
2022/23 | 231.25 | 64.75 | 98
2022/23 | 231.75 | 64.75 | 94
2022/23 | 232.25 | 64.75 | 83
2022/23 | 232.75 | 64.75 | 97
2022/23 | 233.25 | 64.75 | 90
2022/23 | 233.75 | 64.75 | 94
2022/23 | 234.25 | 64.75 | 99
2022/23 | 234.75 | 64.75 | 101
2022/23 | 235.25 | 64.75 | 93
2022/23 | 235.75 | 64.75 | 91
2022/23 | 236.25 | 64.75 | 110
2022/23 | 236.75 | 64.75 | 92
2022/23 | 237.25 | 64.75 | 108
2022/23 | 237.75 | 64.75 | 114
2022/23 | 238.25 | 64.75 | 101
2022/23 | 238.75 | 64.75 | 117
2022/23 | 239.25 | 64.75 | 100
2022/23 | 239.75 | 64.75 | 104
2022/23 | 240.25 | 64.75 | 108
2022/23 | 240.75 | 64.75 | 121
2022/23 | 241.25 | 64.75 | 109
2022/23 | 241.75 | 64.75 | 118
2022/23 | 242.25 | 64.75 | 97
2022/23 | 242.75 | 64.75 | 110
2022/23 | 243.25 | 64.75 | 111
2022/23 | 243.75 | 64.75 | 112
2022/23 | 244.25 | 64.75 | 114
2022/23 | 244.75 | 64.75 | 113
2022/23 | 245.25 | 64.75 | 106
2022/23 | 245.75 | 64.75 | 95
2022/23 | 246.25 | 64.75 | 112
2022/23 | 246.75 | 64.75 | 113
2022/23 | 247.25 | 64.75 | 104
2022/23 | 247.75 | 64.75 | 116
2022/23 | 248.25 | 64.75 | 111
2022/23 | 248.75 | 64.75 | 105
2022/23 | 249.25 | 64.75 | 134
2022/23 | 249.75 | 64.75 | 111
2022/23 | 250.25 | 64.75 | 123
2022/23 | 250.75 | 64.75 | 107
2022/23 | 251.25 | 64.75 | 131
2022/23 | 251.75 | 64.75 | 119
2022/23 | 252.25 | 64.75 | 114
2022/23 | 252.75 | 64.75 | 137
2022/23 | 253.25 | 64.75 | 112
2022/23 | 253.75 | 64.75 | 125
2022/23 | 254.25 | 64.75 | 114
2022/23 | 254.75 | 64.75 | 97
2022/23 | 255.25 | 64.75 | 124
2022/23 | 255.75 | 64.75 | 112
2022/23 | 256.25 | 64.75 | 117
2022/23 | 256.75 | 64.75 | 121
2022/23 | 257.25 | 64.75 | 138
2022/23 | 257.75 | 64.75 | 136
2022/23 | 258.25 | 64.75 | 116
2022/23 | 258.75 | 64.75 | 121
2022/23 | 259.25 | 64.75 | 115
2022/23 | 259.75 | 64.75 | 127
2022/23 | 260.25 | 64.75 | 134
2022/23 | 260.75 | 64.75 | 114
2022/23 | 261.25 | 64.75 | 112
2022/23 | 261.75 | 64.75 | 104
2022/23 | 262.25 | 64.75 | 123
2022/23 | 262.75 | 64.75 | 121
2022/23 | 263.25 | 64.75 | 111
2022/23 | 263.75 | 64.75 | 108
2022/23 | 264.25 | 64.75 | 128
2022/23 | 264.75 | 64.75 | 114
2022/23 | 265.25 | 64.75 | 117
2022/23 | 265.75 | 64.75 | 138
2022/23 | 266.25 | 64.75 | 131
2022/23 | 266.75 | 64.75 | 124
2022/23 | 267.25 | 64.75 | 127
2022/23 | 267.75 | 64.75 | 102
2022/23 | 268.25 | 64.75 | 114
2022/23 | 268.75 | 64.75 | 118
2022/23 | 269.25 | 64.75 | 118
2022/23 | 269.75 | 64.75 | 117
2022/23 | 270.25 | 64.75 | 113
2022/23 | 270.75 | 64.75 | 106
2022/23 | 271.25 | 64.75 | 102
2022/23 | 271.75 | 64.75 | 125
2022/23 | 272.25 | 64.75 | 90
2022/23 | 272.75 | 64.75 | 121
2022/23 | 273.25 | 64.75 | 117
2022/23 | 273.75 | 64.75 | 118
2022/23 | 274.25 | 64.75 | 100
2022/23 | 274.75 | 64.75 | 106
2022/23 | 275.25 | 64.75 | 105
2022/23 | 275.75 | 64.75 | 106
2022/23 | 276.25 | 64.75 | 95
2022/23 | 276.75 | 64.75 | 102
2022/23 | 277.25 | 64.75 | 102
2022/23 | 277.75 | 64.75 | 85
2022/23 | 278.25 | 64.75 | 103
2022/23 | 278.75 | 64.75 | 103
2022/23 | 279.25 | 64.75 | 107
2022/23 | 279.75 | 64.75 | 86
2022/23 | 280.25 | 64.75 | 108
2022/23 | 280.75 | 64.75 | 122
2022/23 | 281.25 | 64.75 | 101
2022/23 | 281.75 | 64.75 | 94
2022/23 | 282.25 | 64.75 | 104
2022/23 | 282.75 | 64.75 | 108
2022/23 | 283.25 | 64.75 | 104
2022/23 | 283.75 | 64.75 | 103
2022/23 | 284.25 | 64.75 | 94
2022/23 | 284.75 | 64.75 | 91
2022/23 | 285.25 | 64.75 | 89
2022/23 | 285.75 | 64.75 | 79
2022/23 | 286.25 | 64.75 | 87
2022/23 | 286.75 | 64.75 | 107
2022/23 | 287.25 | 64.75 | 100
2022/23 | 287.75 | 64.75 | 95
2022/23 | 288.25 | 64.75 | 85
2022/23 | 288.75 | 64.75 | 86
2022/23 | 289.25 | 64.75 | 89
2022/23 | 289.75 | 64.75 | 94
2022/23 | 290.25 | 64.75 | 87
2022/23 | 290.75 | 64.75 | 80
2022/23 | 291.25 | 64.75 | 80
2022/23 | 291.75 | 64.75 | 98
2022/23 | 292.25 | 64.75 | 84
2022/23 | 292.75 | 64.75 | 99
2022/23 | 293.25 | 64.75 | 85
2022/23 | 293.75 | 64.75 | 80
2022/23 | 294.25 | 64.75 | 83
2022/23 | 294.75 | 64.75 | 81
2022/23 | 295.25 | 64.75 | 81
2022/23 | 295.75 | 64.75 | 86
2022/23 | 296.25 | 64.75 | 69
2022/23 | 296.75 | 64.75 | 81
2022/23 | 297.25 | 64.75 | 91
2022/23 | 297.75 | 64.75 | 75
2022/23 | 298.25 | 64.75 | 66
2022/23 | 298.75 | 64.75 | 74
2022/23 | 299.25 | 64.75 | 66
2022/23 | 299.75 | 64.75 | 78
2022/23 | 300.25 | 64.75 | 65
2022/23 | 300.75 | 64.75 | 66
2022/23 | 301.25 | 64.75 | 65
2022/23 | 301.75 | 64.75 | 55
2022/23 | 302.25 | 64.75 | 73
2022/23 | 302.75 | 64.75 | 63
2022/23 | 303.25 | 64.75 | 60
2022/23 | 303.75 | 64.75 | 66
2022/23 | 304.25 | 64.75 | 78
2022/23 | 304.75 | 64.75 | 52
2022/23 | 305.25 | 64.75 | 73
2022/23 | 305.75 | 64.75 | 64
2022/23 | 306.25 | 64.75 | 55
2022/23 | 306.75 | 64.75 | 50
2022/23 | 307.25 | 64.75 | 58
2022/23 | 307.75 | 64.75 | 71
2022/23 | 308.25 | 64.75 | 59
2022/23 | 308.75 | 64.75 | 54
2022/23 | 309.25 | 64.75 | 48
2022/23 | 309.75 | 64.75 | 47
2022/23 | 310.25 | 64.75 | 57
2022/23 | 310.75 | 64.75 | 49
2022/23 | 311.25 | 64.75 | 61
2022/23 | 311.75 | 64.75 | 50
2022/23 | 312.25 | 64.75 | 49
2022/23 | 312.75 | 64.75 | 61
2022/23 | 313.25 | 64.75 | 54
2022/23 | 313.75 | 64.75 | 51
2022/23 | 314.25 | 64.75 | 48
2022/23 | 314.75 | 64.75 | 47
2022/23 | 315.25 | 64.75 | 42
2022/23 | 315.75 | 64.75 | 37
2022/23 | 316.25 | 64.75 | 42
2022/23 | 316.75 | 64.75 | 51
2022/23 | 317.25 | 64.75 | 41
2022/23 | 317.75 | 64.75 | 45
2022/23 | 318.25 | 64.75 | 42
2022/23 | 318.75 | 64.75 | 37
2022/23 | 319.25 | 64.75 | 31
2022/23 | 319.75 | 64.75 | 28
2022/23 | 320.25 | 64.75 | 39
2022/23 | 320.75 | 64.75 | 37
2022/23 | 321.25 | 64.75 | 33
2022/23 | 321.75 | 64.75 | 32
2022/23 | 322.25 | 64.75 | 34
2022/23 | 322.75 | 64.75 | 41
2022/23 | 323.25 | 64.75 | 45
2022/23 | 323.75 | 64.75 | 37
2022/23 | 324.25 | 64.75 | 39
2022/23 | 324.75 | 64.75 | 46
2022/23 | 325.25 | 64.75 | 35
2022/23 | 325.75 | 64.75 | 30
2022/23 | 326.25 | 64.75 | 30
2022/23 | 326.75 | 64.75 | 40
2022/23 | 327.25 | 64.75 | 28
2022/23 | 327.75 | 64.75 | 25
2022/23 | 328.25 | 64.75 | 27
2022/23 | 328.75 | 64.75 | 37
2022/23 | 329.25 | 64.75 | 22
2022/23 | 329.75 | 64.75 | 37
2022/23 | 330.25 | 64.75 | 18
2022/23 | 330.75 | 64.75 | 30
2022/23 | 331.25 | 64.75 | 24
2022/23 | 331.75 | 64.75 | 24
2022/23 | 332.25 | 64.75 | 21
2022/23 | 332.75 | 64.75 | 20
2022/23 | 333.25 | 64.75 | 24
2022/23 | 333.75 | 64.75 | 28
2022/23 | 334.25 | 64.75 | 22
2022/23 | 334.75 | 64.75 | 23
2022/23 | 335.25 | 64.75 | 21
2022/23 | 335.75 | 64.75 | 21
2022/23 | 336.25 | 64.75 | 13
2022/23 | 336.75 | 64.75 | 15
2022/23 | 337.25 | 64.75 | 26
2022/23 | 337.75 | 64.75 | 21
2022/23 | 338.25 | 64.75 | 20
2022/23 | 338.75 | 64.75 | 20
2022/23 | 339.25 | 64.75 | 13
2022/23 | 339.75 | 64.75 | 16
2022/23 | 340.25 | 64.75 | 18
2022/23 | 340.75 | 64.75 | 27
2022/23 | 341.25 | 64.75 | 13
2022/23 | 341.75 | 64.75 | 16
2022/23 | 342.25 | 64.75 | 11
2022/23 | 342.75 | 64.75 | 19
2022/23 | 343.25 | 64.75 | 14
2022/23 | 343.75 | 64.75 | 12
2022/23 | 344.25 | 64.75 | 11
2022/23 | 344.75 | 64.75 | 11
2022/23 | 345.25 | 64.75 | 13
2022/23 | 345.75 | 64.75 | 9
2022/23 | 346.25 | 64.75 | 16
2022/23 | 346.75 | 64.75 | 12
2022/23 | 347.25 | 64.75 | 8
2022/23 | 347.75 | 64.75 | 10
2022/23 | 348.25 | 64.75 | 16
2022/23 | 348.75 | 64.75 | 16
2022/23 | 349.25 | 64.75 | 10
2022/23 | 349.75 | 64.75 | 8
2022/23 | 350.25 | 64.75 | 10
2022/23 | 350.75 | 64.75 | 10
2022/23 | 351.25 | 64.75 | 8
2022/23 | 351.75 | 64.75 | 6
2022/23 | 352.25 | 64.75 | 4
2022/23 | 352.75 | 64.75 | 6
2022/23 | 353.25 | 64.75 | 5
2022/23 | 353.75 | 64.75 | 10
2022/23 | 354.25 | 64.75 | 10
2022/23 | 354.75 | 64.75 | 6
2022/23 | 355.25 | 64.75 | 5
2022/23 | 355.75 | 64.75 | 4
2022/23 | 356.25 | 64.75 | 3
2022/23 | 356.75 | 64.75 | 5
2022/23 | 357.25 | 64.75 | 6
2022/23 | 357.75 | 64.75 | 7
2022/23 | 358.25 | 64.75 | 5
2022/23 | 358.75 | 64.75 | 6
2022/23 | 359.25 | 64.75 | 2
2022/23 | 359.75 | 64.75 | 6
2022/23 | 360.25 | 64.75 | 4
2022/23 | 360.75 | 64.75 | 6
2022/23 | 361.25 | 64.75 | 5
2022/23 | 361.75 | 64.75 | 4
2022/23 | 362.25 | 64.75 | 1
2022/23 | 362.75 | 64.75 | 4
2022/23 | 363.25 | 64.75 | 3
2022/23 | 363.75 | 64.75 | 3
2022/23 | 364.25 | 64.75 | 1
2022/23 | 364.75 | 64.75 | 3
2022/23 | 365.25 | 64.75 | 1
2022/23 | 365.75 | 64.75 | 1
2022/23 | 366.25 | 64.75 | 2
2022/23 | 366.75 | 64.75 | 1
2022/23 | 367.25 | 64.75 | 2
2022/23 | 367.75 | 64.75 | 4
2022/23 | 368.25 | 64.75 | 2
2022/23 | 368.75 | 64.75 | 5
2022/23 | 369.25 | 64.75 | 2
2022/23 | 369.75 | 64.75 | 3
2022/23 | 370.75 | 64.75 | 1
2022/23 | 371.25 | 64.75 | 3
2022/23 | 371.75 | 64.75 | 4
2022/23 | 372.25 | 64.75 | 1
2022/23 | 372.75 | 64.75 | 1
2022/23 | 373.25 | 64.75 | 2
2022/23 | 373.75 | 64.75 | 1
2022/23 | 376.25 | 64.75 | 1
2022/23 | 376.75 | 64.75 | 1
2022/23 | 377.25 | 64.75 | 1
2022/23 | 379.75 | 64.75 | 1
2022/23 | 380.25 | 64.75 | 3
2022/23 | 380.75 | 64.75 | 2
2022/23 | 381.25 | 64.75 | 1
2022/23 | 381.75 | 64.75 | 1
2022/23 | 382.25 | 64.75 | 1
2022/23 | 382.75 | 64.75 | 1
2022/23 | 384.25 | 64.75 | 2
2022/23 | 384.75 | 64.75 | 2
2022/23 | 385.75 | 64.75 | 1
2022/23 | 386.75 | 64.75 | 1
2022/23 | 388.25 | 64.75 | 1
2022/23 | 388.75 | 64.75 | 2
2022/23 | 391.25 | 64.75 | 1
2022/23 | 391.75 | 64.75 | 2
2022/23 | 396.25 | 64.75 | 1
2022/23 | 397.75 | 64.75 | 1
2022/23 | 399.75 | 64.75 | 2
2022/23 | 400.75 | 64.75 | 1
2022/23 | 402.25 | 64.75 | 1
2022/23 | 406.75 | 64.75 | 1
2022/23 | 419.75 | 64.75 | 1
2022/23 | 425.75 | 64.75 | 1
2022/23 | 428.75 | 64.75 | 1
2022/23 | 444.75 | 64.75 | 1
2022/23 | 113.25 | 65.25 | 1
2022/23 | 125.25 | 65.25 | 1
2022/23 | 131.75 | 65.25 | 1
2022/23 | 132.75 | 65.25 | 1
2022/23 | 135.75 | 65.25 | 2
2022/23 | 136.75 | 65.25 | 1
2022/23 | 137.25 | 65.25 | 1
2022/23 | 139.25 | 65.25 | 1
2022/23 | 139.75 | 65.25 | 3
2022/23 | 141.75 | 65.25 | 1
2022/23 | 142.25 | 65.25 | 3
2022/23 | 143.25 | 65.25 | 1
2022/23 | 143.75 | 65.25 | 2
2022/23 | 144.25 | 65.25 | 1
2022/23 | 145.75 | 65.25 | 1
2022/23 | 146.25 | 65.25 | 4
2022/23 | 146.75 | 65.25 | 1
2022/23 | 147.25 | 65.25 | 1
2022/23 | 147.75 | 65.25 | 2
2022/23 | 148.25 | 65.25 | 3
2022/23 | 148.75 | 65.25 | 2
2022/23 | 149.25 | 65.25 | 1
2022/23 | 149.75 | 65.25 | 2
2022/23 | 150.25 | 65.25 | 1
2022/23 | 150.75 | 65.25 | 2
2022/23 | 151.25 | 65.25 | 3
2022/23 | 151.75 | 65.25 | 1
2022/23 | 152.25 | 65.25 | 1
2022/23 | 152.75 | 65.25 | 1
2022/23 | 153.25 | 65.25 | 2
2022/23 | 153.75 | 65.25 | 2
2022/23 | 154.75 | 65.25 | 1
2022/23 | 155.25 | 65.25 | 4
2022/23 | 156.25 | 65.25 | 2
2022/23 | 156.75 | 65.25 | 4
2022/23 | 157.25 | 65.25 | 1
2022/23 | 157.75 | 65.25 | 3
2022/23 | 158.75 | 65.25 | 4
2022/23 | 159.25 | 65.25 | 3
2022/23 | 159.75 | 65.25 | 2
2022/23 | 160.25 | 65.25 | 2
2022/23 | 160.75 | 65.25 | 3
2022/23 | 161.25 | 65.25 | 3
2022/23 | 161.75 | 65.25 | 3
2022/23 | 162.25 | 65.25 | 2
2022/23 | 162.75 | 65.25 | 2
2022/23 | 163.25 | 65.25 | 4
2022/23 | 163.75 | 65.25 | 5
2022/23 | 164.25 | 65.25 | 10
2022/23 | 164.75 | 65.25 | 3
2022/23 | 165.25 | 65.25 | 7
2022/23 | 165.75 | 65.25 | 4
2022/23 | 166.25 | 65.25 | 6
2022/23 | 166.75 | 65.25 | 9
2022/23 | 167.25 | 65.25 | 3
2022/23 | 167.75 | 65.25 | 11
2022/23 | 168.25 | 65.25 | 5
2022/23 | 168.75 | 65.25 | 8
2022/23 | 169.25 | 65.25 | 4
2022/23 | 169.75 | 65.25 | 4
2022/23 | 170.25 | 65.25 | 9
2022/23 | 170.75 | 65.25 | 5
2022/23 | 171.25 | 65.25 | 7
2022/23 | 171.75 | 65.25 | 6
2022/23 | 172.25 | 65.25 | 8
2022/23 | 172.75 | 65.25 | 13
2022/23 | 173.25 | 65.25 | 11
2022/23 | 173.75 | 65.25 | 8
2022/23 | 174.25 | 65.25 | 8
2022/23 | 174.75 | 65.25 | 13
2022/23 | 175.25 | 65.25 | 8
2022/23 | 175.75 | 65.25 | 12
2022/23 | 176.25 | 65.25 | 8
2022/23 | 176.75 | 65.25 | 9
2022/23 | 177.25 | 65.25 | 15
2022/23 | 177.75 | 65.25 | 11
2022/23 | 178.25 | 65.25 | 13
2022/23 | 178.75 | 65.25 | 15
2022/23 | 179.25 | 65.25 | 9
2022/23 | 179.75 | 65.25 | 17
2022/23 | 180.25 | 65.25 | 11
2022/23 | 180.75 | 65.25 | 11
2022/23 | 181.25 | 65.25 | 19
2022/23 | 181.75 | 65.25 | 14
2022/23 | 182.25 | 65.25 | 15
2022/23 | 182.75 | 65.25 | 24
2022/23 | 183.25 | 65.25 | 15
2022/23 | 183.75 | 65.25 | 23
2022/23 | 184.25 | 65.25 | 20
2022/23 | 184.75 | 65.25 | 25
2022/23 | 185.25 | 65.25 | 24
2022/23 | 185.75 | 65.25 | 24
2022/23 | 186.25 | 65.25 | 13
2022/23 | 186.75 | 65.25 | 17
2022/23 | 187.25 | 65.25 | 22
2022/23 | 187.75 | 65.25 | 24
2022/23 | 188.25 | 65.25 | 18
2022/23 | 188.75 | 65.25 | 22
2022/23 | 189.25 | 65.25 | 22
2022/23 | 189.75 | 65.25 | 25
2022/23 | 190.25 | 65.25 | 26
2022/23 | 190.75 | 65.25 | 23
2022/23 | 191.25 | 65.25 | 21
2022/23 | 191.75 | 65.25 | 30
2022/23 | 192.25 | 65.25 | 26
2022/23 | 192.75 | 65.25 | 29
2022/23 | 193.25 | 65.25 | 27
2022/23 | 193.75 | 65.25 | 35
2022/23 | 194.25 | 65.25 | 26
2022/23 | 194.75 | 65.25 | 33
2022/23 | 195.25 | 65.25 | 33
2022/23 | 195.75 | 65.25 | 35
2022/23 | 196.25 | 65.25 | 33
2022/23 | 196.75 | 65.25 | 21
2022/23 | 197.25 | 65.25 | 37
2022/23 | 197.75 | 65.25 | 33
2022/23 | 198.25 | 65.25 | 40
2022/23 | 198.75 | 65.25 | 44
2022/23 | 199.25 | 65.25 | 50
2022/23 | 199.75 | 65.25 | 28
2022/23 | 200.25 | 65.25 | 33
2022/23 | 200.75 | 65.25 | 42
2022/23 | 201.25 | 65.25 | 35
2022/23 | 201.75 | 65.25 | 49
2022/23 | 202.25 | 65.25 | 39
2022/23 | 202.75 | 65.25 | 46
2022/23 | 203.25 | 65.25 | 46
2022/23 | 203.75 | 65.25 | 44
2022/23 | 204.25 | 65.25 | 43
2022/23 | 204.75 | 65.25 | 43
2022/23 | 205.25 | 65.25 | 39
2022/23 | 205.75 | 65.25 | 41
2022/23 | 206.25 | 65.25 | 46
2022/23 | 206.75 | 65.25 | 42
2022/23 | 207.25 | 65.25 | 44
2022/23 | 207.75 | 65.25 | 38
2022/23 | 208.25 | 65.25 | 49
2022/23 | 208.75 | 65.25 | 48
2022/23 | 209.25 | 65.25 | 63
2022/23 | 209.75 | 65.25 | 66
2022/23 | 210.25 | 65.25 | 53
2022/23 | 210.75 | 65.25 | 60
2022/23 | 211.25 | 65.25 | 54
2022/23 | 211.75 | 65.25 | 56
2022/23 | 212.25 | 65.25 | 46
2022/23 | 212.75 | 65.25 | 45
2022/23 | 213.25 | 65.25 | 58
2022/23 | 213.75 | 65.25 | 59
2022/23 | 214.25 | 65.25 | 53
2022/23 | 214.75 | 65.25 | 50
2022/23 | 215.25 | 65.25 | 53
2022/23 | 215.75 | 65.25 | 57
2022/23 | 216.25 | 65.25 | 81
2022/23 | 216.75 | 65.25 | 48
2022/23 | 217.25 | 65.25 | 63
2022/23 | 217.75 | 65.25 | 81
2022/23 | 218.25 | 65.25 | 69
2022/23 | 218.75 | 65.25 | 70
2022/23 | 219.25 | 65.25 | 73
2022/23 | 219.75 | 65.25 | 75
2022/23 | 220.25 | 65.25 | 67
2022/23 | 220.75 | 65.25 | 76
2022/23 | 221.25 | 65.25 | 66
2022/23 | 221.75 | 65.25 | 61
2022/23 | 222.25 | 65.25 | 76
2022/23 | 222.75 | 65.25 | 73
2022/23 | 223.25 | 65.25 | 91
2022/23 | 223.75 | 65.25 | 77
2022/23 | 224.25 | 65.25 | 82
2022/23 | 224.75 | 65.25 | 80
2022/23 | 225.25 | 65.25 | 79
2022/23 | 225.75 | 65.25 | 76
2022/23 | 226.25 | 65.25 | 85
2022/23 | 226.75 | 65.25 | 77
2022/23 | 227.25 | 65.25 | 77
2022/23 | 227.75 | 65.25 | 90
2022/23 | 228.25 | 65.25 | 84
2022/23 | 228.75 | 65.25 | 84
2022/23 | 229.25 | 65.25 | 91
2022/23 | 229.75 | 65.25 | 72
2022/23 | 230.25 | 65.25 | 87
2022/23 | 230.75 | 65.25 | 70
2022/23 | 231.25 | 65.25 | 81
2022/23 | 231.75 | 65.25 | 82
2022/23 | 232.25 | 65.25 | 100
2022/23 | 232.75 | 65.25 | 72
2022/23 | 233.25 | 65.25 | 99
2022/23 | 233.75 | 65.25 | 102
2022/23 | 234.25 | 65.25 | 76
2022/23 | 234.75 | 65.25 | 107
2022/23 | 235.25 | 65.25 | 94
2022/23 | 235.75 | 65.25 | 115
2022/23 | 236.25 | 65.25 | 97
2022/23 | 236.75 | 65.25 | 88
2022/23 | 237.25 | 65.25 | 105
2022/23 | 237.75 | 65.25 | 86
2022/23 | 238.25 | 65.25 | 101
2022/23 | 238.75 | 65.25 | 114
2022/23 | 239.25 | 65.25 | 107
2022/23 | 239.75 | 65.25 | 111
2022/23 | 240.25 | 65.25 | 98
2022/23 | 240.75 | 65.25 | 97
2022/23 | 241.25 | 65.25 | 90
2022/23 | 241.75 | 65.25 | 91
2022/23 | 242.25 | 65.25 | 97
2022/23 | 242.75 | 65.25 | 108
2022/23 | 243.25 | 65.25 | 105
2022/23 | 243.75 | 65.25 | 90
2022/23 | 244.25 | 65.25 | 105
2022/23 | 244.75 | 65.25 | 105
2022/23 | 245.25 | 65.25 | 124
2022/23 | 245.75 | 65.25 | 103
2022/23 | 246.25 | 65.25 | 121
2022/23 | 246.75 | 65.25 | 115
2022/23 | 247.25 | 65.25 | 114
2022/23 | 247.75 | 65.25 | 117
2022/23 | 248.25 | 65.25 | 125
2022/23 | 248.75 | 65.25 | 102
2022/23 | 249.25 | 65.25 | 108
2022/23 | 249.75 | 65.25 | 117
2022/23 | 250.25 | 65.25 | 121
2022/23 | 250.75 | 65.25 | 115
2022/23 | 251.25 | 65.25 | 120
2022/23 | 251.75 | 65.25 | 105
2022/23 | 252.25 | 65.25 | 120
2022/23 | 252.75 | 65.25 | 118
2022/23 | 253.25 | 65.25 | 114
2022/23 | 253.75 | 65.25 | 126
2022/23 | 254.25 | 65.25 | 99
2022/23 | 254.75 | 65.25 | 129
2022/23 | 255.25 | 65.25 | 101
2022/23 | 255.75 | 65.25 | 106
2022/23 | 256.25 | 65.25 | 122
2022/23 | 256.75 | 65.25 | 130
2022/23 | 257.25 | 65.25 | 124
2022/23 | 257.75 | 65.25 | 119
2022/23 | 258.25 | 65.25 | 135
2022/23 | 258.75 | 65.25 | 133
2022/23 | 259.25 | 65.25 | 136
2022/23 | 259.75 | 65.25 | 142
2022/23 | 260.25 | 65.25 | 119
2022/23 | 260.75 | 65.25 | 128
2022/23 | 261.25 | 65.25 | 124
2022/23 | 261.75 | 65.25 | 137
2022/23 | 262.25 | 65.25 | 132
2022/23 | 262.75 | 65.25 | 103
2022/23 | 263.25 | 65.25 | 133
2022/23 | 263.75 | 65.25 | 119
2022/23 | 264.25 | 65.25 | 117
2022/23 | 264.75 | 65.25 | 109
2022/23 | 265.25 | 65.25 | 134
2022/23 | 265.75 | 65.25 | 117
2022/23 | 266.25 | 65.25 | 129
2022/23 | 266.75 | 65.25 | 100
2022/23 | 267.25 | 65.25 | 109
2022/23 | 267.75 | 65.25 | 121
2022/23 | 268.25 | 65.25 | 126
2022/23 | 268.75 | 65.25 | 130
2022/23 | 269.25 | 65.25 | 119
2022/23 | 269.75 | 65.25 | 123
2022/23 | 270.25 | 65.25 | 134
2022/23 | 270.75 | 65.25 | 112
2022/23 | 271.25 | 65.25 | 125
2022/23 | 271.75 | 65.25 | 102
2022/23 | 272.25 | 65.25 | 117
2022/23 | 272.75 | 65.25 | 112
2022/23 | 273.25 | 65.25 | 119
2022/23 | 273.75 | 65.25 | 99
2022/23 | 274.25 | 65.25 | 99
2022/23 | 274.75 | 65.25 | 97
2022/23 | 275.25 | 65.25 | 106
2022/23 | 275.75 | 65.25 | 120
2022/23 | 276.25 | 65.25 | 101
2022/23 | 276.75 | 65.25 | 101
2022/23 | 277.25 | 65.25 | 88
2022/23 | 277.75 | 65.25 | 103
2022/23 | 278.25 | 65.25 | 124
2022/23 | 278.75 | 65.25 | 101
2022/23 | 279.25 | 65.25 | 91
2022/23 | 279.75 | 65.25 | 97
2022/23 | 280.25 | 65.25 | 100
2022/23 | 280.75 | 65.25 | 112
2022/23 | 281.25 | 65.25 | 109
2022/23 | 281.75 | 65.25 | 102
2022/23 | 282.25 | 65.25 | 113
2022/23 | 282.75 | 65.25 | 102
2022/23 | 283.25 | 65.25 | 106
2022/23 | 283.75 | 65.25 | 103
2022/23 | 284.25 | 65.25 | 115
2022/23 | 284.75 | 65.25 | 110
2022/23 | 285.25 | 65.25 | 101
2022/23 | 285.75 | 65.25 | 107
2022/23 | 286.25 | 65.25 | 100
2022/23 | 286.75 | 65.25 | 89
2022/23 | 287.25 | 65.25 | 89
2022/23 | 287.75 | 65.25 | 113
2022/23 | 288.25 | 65.25 | 102
2022/23 | 288.75 | 65.25 | 104
2022/23 | 289.25 | 65.25 | 108
2022/23 | 289.75 | 65.25 | 81
2022/23 | 290.25 | 65.25 | 88
2022/23 | 290.75 | 65.25 | 99
2022/23 | 291.25 | 65.25 | 96
2022/23 | 291.75 | 65.25 | 86
2022/23 | 292.25 | 65.25 | 80
2022/23 | 292.75 | 65.25 | 91
2022/23 | 293.25 | 65.25 | 92
2022/23 | 293.75 | 65.25 | 86
2022/23 | 294.25 | 65.25 | 104
2022/23 | 294.75 | 65.25 | 82
2022/23 | 295.25 | 65.25 | 86
2022/23 | 295.75 | 65.25 | 80
2022/23 | 296.25 | 65.25 | 86
2022/23 | 296.75 | 65.25 | 67
2022/23 | 297.25 | 65.25 | 82
2022/23 | 297.75 | 65.25 | 75
2022/23 | 298.25 | 65.25 | 79
2022/23 | 298.75 | 65.25 | 78
2022/23 | 299.25 | 65.25 | 73
2022/23 | 299.75 | 65.25 | 70
2022/23 | 300.25 | 65.25 | 69
2022/23 | 300.75 | 65.25 | 75
2022/23 | 301.25 | 65.25 | 61
2022/23 | 301.75 | 65.25 | 52
2022/23 | 302.25 | 65.25 | 70
2022/23 | 302.75 | 65.25 | 71
2022/23 | 303.25 | 65.25 | 73
2022/23 | 303.75 | 65.25 | 75
2022/23 | 304.25 | 65.25 | 59
2022/23 | 304.75 | 65.25 | 70
2022/23 | 305.25 | 65.25 | 57
2022/23 | 305.75 | 65.25 | 61
2022/23 | 306.25 | 65.25 | 73
2022/23 | 306.75 | 65.25 | 72
2022/23 | 307.25 | 65.25 | 57
2022/23 | 307.75 | 65.25 | 49
2022/23 | 308.25 | 65.25 | 51
2022/23 | 308.75 | 65.25 | 53
2022/23 | 309.25 | 65.25 | 53
2022/23 | 309.75 | 65.25 | 63
2022/23 | 310.25 | 65.25 | 41
2022/23 | 310.75 | 65.25 | 57
2022/23 | 311.25 | 65.25 | 48
2022/23 | 311.75 | 65.25 | 54
2022/23 | 312.25 | 65.25 | 52
2022/23 | 312.75 | 65.25 | 57
2022/23 | 313.25 | 65.25 | 55
2022/23 | 313.75 | 65.25 | 41
2022/23 | 314.25 | 65.25 | 67
2022/23 | 314.75 | 65.25 | 48
2022/23 | 315.25 | 65.25 | 52
2022/23 | 315.75 | 65.25 | 60
2022/23 | 316.25 | 65.25 | 57
2022/23 | 316.75 | 65.25 | 46
2022/23 | 317.25 | 65.25 | 39
2022/23 | 317.75 | 65.25 | 38
2022/23 | 318.25 | 65.25 | 54
2022/23 | 318.75 | 65.25 | 36
2022/23 | 319.25 | 65.25 | 35
2022/23 | 319.75 | 65.25 | 44
2022/23 | 320.25 | 65.25 | 57
2022/23 | 320.75 | 65.25 | 39
2022/23 | 321.25 | 65.25 | 34
2022/23 | 321.75 | 65.25 | 26
2022/23 | 322.25 | 65.25 | 40
2022/23 | 322.75 | 65.25 | 43
2022/23 | 323.25 | 65.25 | 34
2022/23 | 323.75 | 65.25 | 40
2022/23 | 324.25 | 65.25 | 42
2022/23 | 324.75 | 65.25 | 39
2022/23 | 325.25 | 65.25 | 38
2022/23 | 325.75 | 65.25 | 23
2022/23 | 326.25 | 65.25 | 31
2022/23 | 326.75 | 65.25 | 30
2022/23 | 327.25 | 65.25 | 35
2022/23 | 327.75 | 65.25 | 28
2022/23 | 328.25 | 65.25 | 22
2022/23 | 328.75 | 65.25 | 30
2022/23 | 329.25 | 65.25 | 38
2022/23 | 329.75 | 65.25 | 36
2022/23 | 330.25 | 65.25 | 25
2022/23 | 330.75 | 65.25 | 26
2022/23 | 331.25 | 65.25 | 28
2022/23 | 331.75 | 65.25 | 22
2022/23 | 332.25 | 65.25 | 24
2022/23 | 332.75 | 65.25 | 17
2022/23 | 333.25 | 65.25 | 23
2022/23 | 333.75 | 65.25 | 23
2022/23 | 334.25 | 65.25 | 21
2022/23 | 334.75 | 65.25 | 30
2022/23 | 335.25 | 65.25 | 22
2022/23 | 335.75 | 65.25 | 22
2022/23 | 336.25 | 65.25 | 18
2022/23 | 336.75 | 65.25 | 27
2022/23 | 337.25 | 65.25 | 20
2022/23 | 337.75 | 65.25 | 15
2022/23 | 338.25 | 65.25 | 23
2022/23 | 338.75 | 65.25 | 16
2022/23 | 339.25 | 65.25 | 19
2022/23 | 339.75 | 65.25 | 16
2022/23 | 340.25 | 65.25 | 24
2022/23 | 340.75 | 65.25 | 20
2022/23 | 341.25 | 65.25 | 29
2022/23 | 341.75 | 65.25 | 14
2022/23 | 342.25 | 65.25 | 17
2022/23 | 342.75 | 65.25 | 9
2022/23 | 343.25 | 65.25 | 11
2022/23 | 343.75 | 65.25 | 16
2022/23 | 344.25 | 65.25 | 18
2022/23 | 344.75 | 65.25 | 8
2022/23 | 345.25 | 65.25 | 17
2022/23 | 345.75 | 65.25 | 13
2022/23 | 346.25 | 65.25 | 14
2022/23 | 346.75 | 65.25 | 14
2022/23 | 347.25 | 65.25 | 13
2022/23 | 347.75 | 65.25 | 12
2022/23 | 348.25 | 65.25 | 10
2022/23 | 348.75 | 65.25 | 12
2022/23 | 349.25 | 65.25 | 7
2022/23 | 349.75 | 65.25 | 10
2022/23 | 350.25 | 65.25 | 13
2022/23 | 350.75 | 65.25 | 10
2022/23 | 351.25 | 65.25 | 9
2022/23 | 351.75 | 65.25 | 6
2022/23 | 352.25 | 65.25 | 6
2022/23 | 352.75 | 65.25 | 8
2022/23 | 353.25 | 65.25 | 4
2022/23 | 353.75 | 65.25 | 9
2022/23 | 354.25 | 65.25 | 4
2022/23 | 354.75 | 65.25 | 4
2022/23 | 355.25 | 65.25 | 8
2022/23 | 355.75 | 65.25 | 6
2022/23 | 356.25 | 65.25 | 4
2022/23 | 356.75 | 65.25 | 7
2022/23 | 357.25 | 65.25 | 6
2022/23 | 357.75 | 65.25 | 7
2022/23 | 358.25 | 65.25 | 5
2022/23 | 358.75 | 65.25 | 7
2022/23 | 359.25 | 65.25 | 3
2022/23 | 359.75 | 65.25 | 2
2022/23 | 360.25 | 65.25 | 5
2022/23 | 360.75 | 65.25 | 2
2022/23 | 361.25 | 65.25 | 8
2022/23 | 361.75 | 65.25 | 2
2022/23 | 362.25 | 65.25 | 9
2022/23 | 362.75 | 65.25 | 4
2022/23 | 363.25 | 65.25 | 5
2022/23 | 363.75 | 65.25 | 1
2022/23 | 364.25 | 65.25 | 2
2022/23 | 364.75 | 65.25 | 5
2022/23 | 365.25 | 65.25 | 2
2022/23 | 365.75 | 65.25 | 1
2022/23 | 366.25 | 65.25 | 1
2022/23 | 366.75 | 65.25 | 7
2022/23 | 367.25 | 65.25 | 1
2022/23 | 367.75 | 65.25 | 5
2022/23 | 368.25 | 65.25 | 2
2022/23 | 369.75 | 65.25 | 2
2022/23 | 370.25 | 65.25 | 4
2022/23 | 370.75 | 65.25 | 1
2022/23 | 371.25 | 65.25 | 3
2022/23 | 371.75 | 65.25 | 2
2022/23 | 372.25 | 65.25 | 3
2022/23 | 372.75 | 65.25 | 2
2022/23 | 373.25 | 65.25 | 2
2022/23 | 374.25 | 65.25 | 2
2022/23 | 374.75 | 65.25 | 2
2022/23 | 375.25 | 65.25 | 2
2022/23 | 375.75 | 65.25 | 1
2022/23 | 376.75 | 65.25 | 2
2022/23 | 377.75 | 65.25 | 2
2022/23 | 379.25 | 65.25 | 1
2022/23 | 379.75 | 65.25 | 3
2022/23 | 380.75 | 65.25 | 1
2022/23 | 381.25 | 65.25 | 1
2022/23 | 381.75 | 65.25 | 1
2022/23 | 382.25 | 65.25 | 1
2022/23 | 382.75 | 65.25 | 1
2022/23 | 383.25 | 65.25 | 2
2022/23 | 383.75 | 65.25 | 1
2022/23 | 384.25 | 65.25 | 1
2022/23 | 385.75 | 65.25 | 2
2022/23 | 386.25 | 65.25 | 2
2022/23 | 386.75 | 65.25 | 3
2022/23 | 388.25 | 65.25 | 1
2022/23 | 389.25 | 65.25 | 1
2022/23 | 390.75 | 65.25 | 1
2022/23 | 391.75 | 65.25 | 1
2022/23 | 392.25 | 65.25 | 1
2022/23 | 392.75 | 65.25 | 1
2022/23 | 393.75 | 65.25 | 1
2022/23 | 394.25 | 65.25 | 1
2022/23 | 395.75 | 65.25 | 1
2022/23 | 396.75 | 65.25 | 1
2022/23 | 397.25 | 65.25 | 1
2022/23 | 399.75 | 65.25 | 1
2022/23 | 400.75 | 65.25 | 1
2022/23 | 402.75 | 65.25 | 1
2022/23 | 408.75 | 65.25 | 1
2022/23 | 412.25 | 65.25 | 1
2022/23 | 415.25 | 65.25 | 1
2022/23 | 420.25 | 65.25 | 1
2022/23 | 421.75 | 65.25 | 1
2022/23 | 426.75 | 65.25 | 1
2022/23 | 428.75 | 65.25 | 1
2022/23 | 437.25 | 65.25 | 1
2022/23 | 442.25 | 65.25 | 1
2022/23 | 444.25 | 65.25 | 1
2022/23 | 129.75 | 65.75 | 2
2022/23 | 130.25 | 65.75 | 1
2022/23 | 136.75 | 65.75 | 1
2022/23 | 142.75 | 65.75 | 1
2022/23 | 144.25 | 65.75 | 1
2022/23 | 145.75 | 65.75 | 2
2022/23 | 146.25 | 65.75 | 3
2022/23 | 147.75 | 65.75 | 1
2022/23 | 148.25 | 65.75 | 2
2022/23 | 148.75 | 65.75 | 1
2022/23 | 149.25 | 65.75 | 2
2022/23 | 149.75 | 65.75 | 1
2022/23 | 150.25 | 65.75 | 3
2022/23 | 150.75 | 65.75 | 4
2022/23 | 151.25 | 65.75 | 2
2022/23 | 151.75 | 65.75 | 3
2022/23 | 152.25 | 65.75 | 3
2022/23 | 152.75 | 65.75 | 1
2022/23 | 153.25 | 65.75 | 1
2022/23 | 153.75 | 65.75 | 7
2022/23 | 154.25 | 65.75 | 3
2022/23 | 154.75 | 65.75 | 2
2022/23 | 155.25 | 65.75 | 4
2022/23 | 155.75 | 65.75 | 2
2022/23 | 156.25 | 65.75 | 3
2022/23 | 156.75 | 65.75 | 2
2022/23 | 157.25 | 65.75 | 1
2022/23 | 157.75 | 65.75 | 4
2022/23 | 158.25 | 65.75 | 3
2022/23 | 158.75 | 65.75 | 1
2022/23 | 159.75 | 65.75 | 3
2022/23 | 160.25 | 65.75 | 5
2022/23 | 160.75 | 65.75 | 1
2022/23 | 161.75 | 65.75 | 4
2022/23 | 162.25 | 65.75 | 2
2022/23 | 162.75 | 65.75 | 3
2022/23 | 163.25 | 65.75 | 5
2022/23 | 163.75 | 65.75 | 3
2022/23 | 164.25 | 65.75 | 4
2022/23 | 164.75 | 65.75 | 5
2022/23 | 165.25 | 65.75 | 7
2022/23 | 165.75 | 65.75 | 6
2022/23 | 166.25 | 65.75 | 5
2022/23 | 166.75 | 65.75 | 4
2022/23 | 167.25 | 65.75 | 2
2022/23 | 167.75 | 65.75 | 3
2022/23 | 168.25 | 65.75 | 7
2022/23 | 168.75 | 65.75 | 6
2022/23 | 169.25 | 65.75 | 8
2022/23 | 169.75 | 65.75 | 5
2022/23 | 170.25 | 65.75 | 7
2022/23 | 170.75 | 65.75 | 7
2022/23 | 171.25 | 65.75 | 8
2022/23 | 171.75 | 65.75 | 7
2022/23 | 172.25 | 65.75 | 11
2022/23 | 172.75 | 65.75 | 5
2022/23 | 173.25 | 65.75 | 8
2022/23 | 173.75 | 65.75 | 9
2022/23 | 174.25 | 65.75 | 8
2022/23 | 174.75 | 65.75 | 13
2022/23 | 175.25 | 65.75 | 9
2022/23 | 175.75 | 65.75 | 9
2022/23 | 176.25 | 65.75 | 14
2022/23 | 176.75 | 65.75 | 7
2022/23 | 177.25 | 65.75 | 9
2022/23 | 177.75 | 65.75 | 20
2022/23 | 178.25 | 65.75 | 15
2022/23 | 178.75 | 65.75 | 17
2022/23 | 179.25 | 65.75 | 15
2022/23 | 179.75 | 65.75 | 13
2022/23 | 180.25 | 65.75 | 14
2022/23 | 180.75 | 65.75 | 10
2022/23 | 181.25 | 65.75 | 14
2022/23 | 181.75 | 65.75 | 16
2022/23 | 182.25 | 65.75 | 13
2022/23 | 182.75 | 65.75 | 22
2022/23 | 183.25 | 65.75 | 15
2022/23 | 183.75 | 65.75 | 14
2022/23 | 184.25 | 65.75 | 19
2022/23 | 184.75 | 65.75 | 22
2022/23 | 185.25 | 65.75 | 14
2022/23 | 185.75 | 65.75 | 17
2022/23 | 186.25 | 65.75 | 20
2022/23 | 186.75 | 65.75 | 9
2022/23 | 187.25 | 65.75 | 22
2022/23 | 187.75 | 65.75 | 21
2022/23 | 188.25 | 65.75 | 22
2022/23 | 188.75 | 65.75 | 18
2022/23 | 189.25 | 65.75 | 21
2022/23 | 189.75 | 65.75 | 20
2022/23 | 190.25 | 65.75 | 14
2022/23 | 190.75 | 65.75 | 18
2022/23 | 191.25 | 65.75 | 37
2022/23 | 191.75 | 65.75 | 21
2022/23 | 192.25 | 65.75 | 21
2022/23 | 192.75 | 65.75 | 31
2022/23 | 193.25 | 65.75 | 23
2022/23 | 193.75 | 65.75 | 22
2022/23 | 194.25 | 65.75 | 35
2022/23 | 194.75 | 65.75 | 31
2022/23 | 195.25 | 65.75 | 23
2022/23 | 195.75 | 65.75 | 26
2022/23 | 196.25 | 65.75 | 28
2022/23 | 196.75 | 65.75 | 33
2022/23 | 197.25 | 65.75 | 36
2022/23 | 197.75 | 65.75 | 26
2022/23 | 198.25 | 65.75 | 29
2022/23 | 198.75 | 65.75 | 32
2022/23 | 199.25 | 65.75 | 38
2022/23 | 199.75 | 65.75 | 37
2022/23 | 200.25 | 65.75 | 37
2022/23 | 200.75 | 65.75 | 33
2022/23 | 201.25 | 65.75 | 32
2022/23 | 201.75 | 65.75 | 51
2022/23 | 202.25 | 65.75 | 36
2022/23 | 202.75 | 65.75 | 24
2022/23 | 203.25 | 65.75 | 39
2022/23 | 203.75 | 65.75 | 50
2022/23 | 204.25 | 65.75 | 33
2022/23 | 204.75 | 65.75 | 48
2022/23 | 205.25 | 65.75 | 34
2022/23 | 205.75 | 65.75 | 47
2022/23 | 206.25 | 65.75 | 45
2022/23 | 206.75 | 65.75 | 33
2022/23 | 207.25 | 65.75 | 38
2022/23 | 207.75 | 65.75 | 56
2022/23 | 208.25 | 65.75 | 47
2022/23 | 208.75 | 65.75 | 39
2022/23 | 209.25 | 65.75 | 54
2022/23 | 209.75 | 65.75 | 53
2022/23 | 210.25 | 65.75 | 39
2022/23 | 210.75 | 65.75 | 44
2022/23 | 211.25 | 65.75 | 61
2022/23 | 211.75 | 65.75 | 52
2022/23 | 212.25 | 65.75 | 55
2022/23 | 212.75 | 65.75 | 53
2022/23 | 213.25 | 65.75 | 54
2022/23 | 213.75 | 65.75 | 59
2022/23 | 214.25 | 65.75 | 59
2022/23 | 214.75 | 65.75 | 66
2022/23 | 215.25 | 65.75 | 51
2022/23 | 215.75 | 65.75 | 71
2022/23 | 216.25 | 65.75 | 75
2022/23 | 216.75 | 65.75 | 48
2022/23 | 217.25 | 65.75 | 41
2022/23 | 217.75 | 65.75 | 68
2022/23 | 218.25 | 65.75 | 57
2022/23 | 218.75 | 65.75 | 52
2022/23 | 219.25 | 65.75 | 59
2022/23 | 219.75 | 65.75 | 54
2022/23 | 220.25 | 65.75 | 74
2022/23 | 220.75 | 65.75 | 56
2022/23 | 221.25 | 65.75 | 67
2022/23 | 221.75 | 65.75 | 77
2022/23 | 222.25 | 65.75 | 81
2022/23 | 222.75 | 65.75 | 64
2022/23 | 223.25 | 65.75 | 85
2022/23 | 223.75 | 65.75 | 76
2022/23 | 224.25 | 65.75 | 67
2022/23 | 224.75 | 65.75 | 65
2022/23 | 225.25 | 65.75 | 67
2022/23 | 225.75 | 65.75 | 82
2022/23 | 226.25 | 65.75 | 85
2022/23 | 226.75 | 65.75 | 80
2022/23 | 227.25 | 65.75 | 83
2022/23 | 227.75 | 65.75 | 75
2022/23 | 228.25 | 65.75 | 77
2022/23 | 228.75 | 65.75 | 78
2022/23 | 229.25 | 65.75 | 69
2022/23 | 229.75 | 65.75 | 75
2022/23 | 230.25 | 65.75 | 71
2022/23 | 230.75 | 65.75 | 69
2022/23 | 231.25 | 65.75 | 83
2022/23 | 231.75 | 65.75 | 93
2022/23 | 232.25 | 65.75 | 100
2022/23 | 232.75 | 65.75 | 72
2022/23 | 233.25 | 65.75 | 90
2022/23 | 233.75 | 65.75 | 102
2022/23 | 234.25 | 65.75 | 88
2022/23 | 234.75 | 65.75 | 85
2022/23 | 235.25 | 65.75 | 79
2022/23 | 235.75 | 65.75 | 88
2022/23 | 236.25 | 65.75 | 115
2022/23 | 236.75 | 65.75 | 89
2022/23 | 237.25 | 65.75 | 87
2022/23 | 237.75 | 65.75 | 85
2022/23 | 238.25 | 65.75 | 112
2022/23 | 238.75 | 65.75 | 93
2022/23 | 239.25 | 65.75 | 98
2022/23 | 239.75 | 65.75 | 104
2022/23 | 240.25 | 65.75 | 87
2022/23 | 240.75 | 65.75 | 101
2022/23 | 241.25 | 65.75 | 102
2022/23 | 241.75 | 65.75 | 81
2022/23 | 242.25 | 65.75 | 101
2022/23 | 242.75 | 65.75 | 90
2022/23 | 243.25 | 65.75 | 103
2022/23 | 243.75 | 65.75 | 82
2022/23 | 244.25 | 65.75 | 111
2022/23 | 244.75 | 65.75 | 119
2022/23 | 245.25 | 65.75 | 99
2022/23 | 245.75 | 65.75 | 130
2022/23 | 246.25 | 65.75 | 112
2022/23 | 246.75 | 65.75 | 118
2022/23 | 247.25 | 65.75 | 108
2022/23 | 247.75 | 65.75 | 114
2022/23 | 248.25 | 65.75 | 122
2022/23 | 248.75 | 65.75 | 102
2022/23 | 249.25 | 65.75 | 101
2022/23 | 249.75 | 65.75 | 102
2022/23 | 250.25 | 65.75 | 121
2022/23 | 250.75 | 65.75 | 115
2022/23 | 251.25 | 65.75 | 110
2022/23 | 251.75 | 65.75 | 97
2022/23 | 252.25 | 65.75 | 108
2022/23 | 252.75 | 65.75 | 94
2022/23 | 253.25 | 65.75 | 125
2022/23 | 253.75 | 65.75 | 96
2022/23 | 254.25 | 65.75 | 119
2022/23 | 254.75 | 65.75 | 134
2022/23 | 255.25 | 65.75 | 135
2022/23 | 255.75 | 65.75 | 108
2022/23 | 256.25 | 65.75 | 139
2022/23 | 256.75 | 65.75 | 133
2022/23 | 257.25 | 65.75 | 133
2022/23 | 257.75 | 65.75 | 114
2022/23 | 258.25 | 65.75 | 133
2022/23 | 258.75 | 65.75 | 114
2022/23 | 259.25 | 65.75 | 139
2022/23 | 259.75 | 65.75 | 115
2022/23 | 260.25 | 65.75 | 123
2022/23 | 260.75 | 65.75 | 120
2022/23 | 261.25 | 65.75 | 125
2022/23 | 261.75 | 65.75 | 129
2022/23 | 262.25 | 65.75 | 101
2022/23 | 262.75 | 65.75 | 123
2022/23 | 263.25 | 65.75 | 121
2022/23 | 263.75 | 65.75 | 110
2022/23 | 264.25 | 65.75 | 123
2022/23 | 264.75 | 65.75 | 118
2022/23 | 265.25 | 65.75 | 101
2022/23 | 265.75 | 65.75 | 115
2022/23 | 266.25 | 65.75 | 110
2022/23 | 266.75 | 65.75 | 106
2022/23 | 267.25 | 65.75 | 110
2022/23 | 267.75 | 65.75 | 108
2022/23 | 268.25 | 65.75 | 117
2022/23 | 268.75 | 65.75 | 114
2022/23 | 269.25 | 65.75 | 104
2022/23 | 269.75 | 65.75 | 107
2022/23 | 270.25 | 65.75 | 124
2022/23 | 270.75 | 65.75 | 123
2022/23 | 271.25 | 65.75 | 113
2022/23 | 271.75 | 65.75 | 114
2022/23 | 272.25 | 65.75 | 90
2022/23 | 272.75 | 65.75 | 114
2022/23 | 273.25 | 65.75 | 128
2022/23 | 273.75 | 65.75 | 106
2022/23 | 274.25 | 65.75 | 114
2022/23 | 274.75 | 65.75 | 100
2022/23 | 275.25 | 65.75 | 97
2022/23 | 275.75 | 65.75 | 118
2022/23 | 276.25 | 65.75 | 113
2022/23 | 276.75 | 65.75 | 108
2022/23 | 277.25 | 65.75 | 91
2022/23 | 277.75 | 65.75 | 116
2022/23 | 278.25 | 65.75 | 86
2022/23 | 278.75 | 65.75 | 127
2022/23 | 279.25 | 65.75 | 103
2022/23 | 279.75 | 65.75 | 102
2022/23 | 280.25 | 65.75 | 98
2022/23 | 280.75 | 65.75 | 115
2022/23 | 281.25 | 65.75 | 106
2022/23 | 281.75 | 65.75 | 101
2022/23 | 282.25 | 65.75 | 96
2022/23 | 282.75 | 65.75 | 96
2022/23 | 283.25 | 65.75 | 101
2022/23 | 283.75 | 65.75 | 102
2022/23 | 284.25 | 65.75 | 107
2022/23 | 284.75 | 65.75 | 98
2022/23 | 285.25 | 65.75 | 120
2022/23 | 285.75 | 65.75 | 120
2022/23 | 286.25 | 65.75 | 99
2022/23 | 286.75 | 65.75 | 106
2022/23 | 287.25 | 65.75 | 103
2022/23 | 287.75 | 65.75 | 99
2022/23 | 288.25 | 65.75 | 103
2022/23 | 288.75 | 65.75 | 96
2022/23 | 289.25 | 65.75 | 85
2022/23 | 289.75 | 65.75 | 96
2022/23 | 290.25 | 65.75 | 114
2022/23 | 290.75 | 65.75 | 90
2022/23 | 291.25 | 65.75 | 95
2022/23 | 291.75 | 65.75 | 99
2022/23 | 292.25 | 65.75 | 82
2022/23 | 292.75 | 65.75 | 95
2022/23 | 293.25 | 65.75 | 90
2022/23 | 293.75 | 65.75 | 96
2022/23 | 294.25 | 65.75 | 80
2022/23 | 294.75 | 65.75 | 65
2022/23 | 295.25 | 65.75 | 73
2022/23 | 295.75 | 65.75 | 88
2022/23 | 296.25 | 65.75 | 78
2022/23 | 296.75 | 65.75 | 79
2022/23 | 297.25 | 65.75 | 87
2022/23 | 297.75 | 65.75 | 92
2022/23 | 298.25 | 65.75 | 80
2022/23 | 298.75 | 65.75 | 63
2022/23 | 299.25 | 65.75 | 68
2022/23 | 299.75 | 65.75 | 66
2022/23 | 300.25 | 65.75 | 63
2022/23 | 300.75 | 65.75 | 67
2022/23 | 301.25 | 65.75 | 71
2022/23 | 301.75 | 65.75 | 80
2022/23 | 302.25 | 65.75 | 76
2022/23 | 302.75 | 65.75 | 79
2022/23 | 303.25 | 65.75 | 60
2022/23 | 303.75 | 65.75 | 68
2022/23 | 304.25 | 65.75 | 75
2022/23 | 304.75 | 65.75 | 74
2022/23 | 305.25 | 65.75 | 51
2022/23 | 305.75 | 65.75 | 56
2022/23 | 306.25 | 65.75 | 59
2022/23 | 306.75 | 65.75 | 55
2022/23 | 307.25 | 65.75 | 69
2022/23 | 307.75 | 65.75 | 56
2022/23 | 308.25 | 65.75 | 61
2022/23 | 308.75 | 65.75 | 55
2022/23 | 309.25 | 65.75 | 58
2022/23 | 309.75 | 65.75 | 63
2022/23 | 310.25 | 65.75 | 56
2022/23 | 310.75 | 65.75 | 58
2022/23 | 311.25 | 65.75 | 59
2022/23 | 311.75 | 65.75 | 51
2022/23 | 312.25 | 65.75 | 44
2022/23 | 312.75 | 65.75 | 61
2022/23 | 313.25 | 65.75 | 42
2022/23 | 313.75 | 65.75 | 41
2022/23 | 314.25 | 65.75 | 60
2022/23 | 314.75 | 65.75 | 53
2022/23 | 315.25 | 65.75 | 37
2022/23 | 315.75 | 65.75 | 57
2022/23 | 316.25 | 65.75 | 52
2022/23 | 316.75 | 65.75 | 49
2022/23 | 317.25 | 65.75 | 41
2022/23 | 317.75 | 65.75 | 51
2022/23 | 318.25 | 65.75 | 50
2022/23 | 318.75 | 65.75 | 53
2022/23 | 319.25 | 65.75 | 51
2022/23 | 319.75 | 65.75 | 39
2022/23 | 320.25 | 65.75 | 47
2022/23 | 320.75 | 65.75 | 47
2022/23 | 321.25 | 65.75 | 47
2022/23 | 321.75 | 65.75 | 41
2022/23 | 322.25 | 65.75 | 51
2022/23 | 322.75 | 65.75 | 43
2022/23 | 323.25 | 65.75 | 36
2022/23 | 323.75 | 65.75 | 48
2022/23 | 324.25 | 65.75 | 36
2022/23 | 324.75 | 65.75 | 36
2022/23 | 325.25 | 65.75 | 30
2022/23 | 325.75 | 65.75 | 35
2022/23 | 326.25 | 65.75 | 36
2022/23 | 326.75 | 65.75 | 39
2022/23 | 327.25 | 65.75 | 37
2022/23 | 327.75 | 65.75 | 36
2022/23 | 328.25 | 65.75 | 38
2022/23 | 328.75 | 65.75 | 28
2022/23 | 329.25 | 65.75 | 38
2022/23 | 329.75 | 65.75 | 26
2022/23 | 330.25 | 65.75 | 26
2022/23 | 330.75 | 65.75 | 39
2022/23 | 331.25 | 65.75 | 24
2022/23 | 331.75 | 65.75 | 31
2022/23 | 332.25 | 65.75 | 18
2022/23 | 332.75 | 65.75 | 32
2022/23 | 333.25 | 65.75 | 25
2022/23 | 333.75 | 65.75 | 33
2022/23 | 334.25 | 65.75 | 25
2022/23 | 334.75 | 65.75 | 21
2022/23 | 335.25 | 65.75 | 20
2022/23 | 335.75 | 65.75 | 26
2022/23 | 336.25 | 65.75 | 20
2022/23 | 336.75 | 65.75 | 22
2022/23 | 337.25 | 65.75 | 31
2022/23 | 337.75 | 65.75 | 19
2022/23 | 338.25 | 65.75 | 12
2022/23 | 338.75 | 65.75 | 15
2022/23 | 339.25 | 65.75 | 15
2022/23 | 339.75 | 65.75 | 20
2022/23 | 340.25 | 65.75 | 23
2022/23 | 340.75 | 65.75 | 16
2022/23 | 341.25 | 65.75 | 20
2022/23 | 341.75 | 65.75 | 21
2022/23 | 342.25 | 65.75 | 26
2022/23 | 342.75 | 65.75 | 11
2022/23 | 343.25 | 65.75 | 24
2022/23 | 343.75 | 65.75 | 18
2022/23 | 344.25 | 65.75 | 14
2022/23 | 344.75 | 65.75 | 14
2022/23 | 345.25 | 65.75 | 17
2022/23 | 345.75 | 65.75 | 8
2022/23 | 346.25 | 65.75 | 15
2022/23 | 346.75 | 65.75 | 18
2022/23 | 347.25 | 65.75 | 7
2022/23 | 347.75 | 65.75 | 14
2022/23 | 348.25 | 65.75 | 11
2022/23 | 348.75 | 65.75 | 13
2022/23 | 349.25 | 65.75 | 11
2022/23 | 349.75 | 65.75 | 14
2022/23 | 350.25 | 65.75 | 13
2022/23 | 350.75 | 65.75 | 9
2022/23 | 351.25 | 65.75 | 13
2022/23 | 351.75 | 65.75 | 13
2022/23 | 352.25 | 65.75 | 10
2022/23 | 352.75 | 65.75 | 11
2022/23 | 353.25 | 65.75 | 5
2022/23 | 353.75 | 65.75 | 5
2022/23 | 354.25 | 65.75 | 7
2022/23 | 354.75 | 65.75 | 12
2022/23 | 355.25 | 65.75 | 7
2022/23 | 355.75 | 65.75 | 7
2022/23 | 356.25 | 65.75 | 8
2022/23 | 356.75 | 65.75 | 6
2022/23 | 357.25 | 65.75 | 10
2022/23 | 357.75 | 65.75 | 3
2022/23 | 358.25 | 65.75 | 7
2022/23 | 358.75 | 65.75 | 7
2022/23 | 359.25 | 65.75 | 10
2022/23 | 360.25 | 65.75 | 7
2022/23 | 360.75 | 65.75 | 3
2022/23 | 361.25 | 65.75 | 5
2022/23 | 361.75 | 65.75 | 2
2022/23 | 362.25 | 65.75 | 3
2022/23 | 362.75 | 65.75 | 6
2022/23 | 363.25 | 65.75 | 4
2022/23 | 363.75 | 65.75 | 3
2022/23 | 364.25 | 65.75 | 4
2022/23 | 364.75 | 65.75 | 3
2022/23 | 365.25 | 65.75 | 2
2022/23 | 365.75 | 65.75 | 4
2022/23 | 366.75 | 65.75 | 3
2022/23 | 367.25 | 65.75 | 1
2022/23 | 367.75 | 65.75 | 2
2022/23 | 368.75 | 65.75 | 3
2022/23 | 369.25 | 65.75 | 4
2022/23 | 369.75 | 65.75 | 3
2022/23 | 370.25 | 65.75 | 4
2022/23 | 370.75 | 65.75 | 3
2022/23 | 371.25 | 65.75 | 1
2022/23 | 371.75 | 65.75 | 7
2022/23 | 372.25 | 65.75 | 2
2022/23 | 373.25 | 65.75 | 2
2022/23 | 373.75 | 65.75 | 1
2022/23 | 374.25 | 65.75 | 2
2022/23 | 374.75 | 65.75 | 1
2022/23 | 375.25 | 65.75 | 2
2022/23 | 376.25 | 65.75 | 1
2022/23 | 376.75 | 65.75 | 1
2022/23 | 377.25 | 65.75 | 1
2022/23 | 377.75 | 65.75 | 1
2022/23 | 378.25 | 65.75 | 1
2022/23 | 378.75 | 65.75 | 1
2022/23 | 379.25 | 65.75 | 2
2022/23 | 379.75 | 65.75 | 2
2022/23 | 380.25 | 65.75 | 1
2022/23 | 380.75 | 65.75 | 1
2022/23 | 381.25 | 65.75 | 4
2022/23 | 382.25 | 65.75 | 3
2022/23 | 383.75 | 65.75 | 2
2022/23 | 384.75 | 65.75 | 1
2022/23 | 385.25 | 65.75 | 1
2022/23 | 386.25 | 65.75 | 1
2022/23 | 387.25 | 65.75 | 1
2022/23 | 387.75 | 65.75 | 1
2022/23 | 388.75 | 65.75 | 2
2022/23 | 389.25 | 65.75 | 3
2022/23 | 389.75 | 65.75 | 2
2022/23 | 392.75 | 65.75 | 1
2022/23 | 393.25 | 65.75 | 1
2022/23 | 395.25 | 65.75 | 1
2022/23 | 396.25 | 65.75 | 1
2022/23 | 396.75 | 65.75 | 1
2022/23 | 402.25 | 65.75 | 1
2022/23 | 409.75 | 65.75 | 1
2022/23 | 413.25 | 65.75 | 1
2022/23 | 414.75 | 65.75 | 1
2022/23 | 416.75 | 65.75 | 1
2022/23 | 417.75 | 65.75 | 1
2022/23 | 419.25 | 65.75 | 1
2022/23 | 433.75 | 65.75 | 1
2022/23 | 444.75 | 65.75 | 1
2022/23 | 115.75 | 66.25 | 1
2022/23 | 126.75 | 66.25 | 1
2022/23 | 128.75 | 66.25 | 1
2022/23 | 129.75 | 66.25 | 1
2022/23 | 134.75 | 66.25 | 1
2022/23 | 135.25 | 66.25 | 1
2022/23 | 136.25 | 66.25 | 2
2022/23 | 137.75 | 66.25 | 2
2022/23 | 138.25 | 66.25 | 1
2022/23 | 140.75 | 66.25 | 1
2022/23 | 141.25 | 66.25 | 2
2022/23 | 142.25 | 66.25 | 3
2022/23 | 143.25 | 66.25 | 2
2022/23 | 143.75 | 66.25 | 1
2022/23 | 144.25 | 66.25 | 1
2022/23 | 144.75 | 66.25 | 4
2022/23 | 147.75 | 66.25 | 2
2022/23 | 149.25 | 66.25 | 2
2022/23 | 149.75 | 66.25 | 3
2022/23 | 150.25 | 66.25 | 1
2022/23 | 150.75 | 66.25 | 1
2022/23 | 151.75 | 66.25 | 1
2022/23 | 152.25 | 66.25 | 4
2022/23 | 152.75 | 66.25 | 3
2022/23 | 153.75 | 66.25 | 5
2022/23 | 154.75 | 66.25 | 2
2022/23 | 155.25 | 66.25 | 1
2022/23 | 155.75 | 66.25 | 3
2022/23 | 156.25 | 66.25 | 5
2022/23 | 156.75 | 66.25 | 2
2022/23 | 157.25 | 66.25 | 1
2022/23 | 157.75 | 66.25 | 1
2022/23 | 158.25 | 66.25 | 3
2022/23 | 158.75 | 66.25 | 5
2022/23 | 159.25 | 66.25 | 4
2022/23 | 159.75 | 66.25 | 1
2022/23 | 160.25 | 66.25 | 1
2022/23 | 160.75 | 66.25 | 4
2022/23 | 161.25 | 66.25 | 6
2022/23 | 161.75 | 66.25 | 4
2022/23 | 162.25 | 66.25 | 3
2022/23 | 162.75 | 66.25 | 1
2022/23 | 163.25 | 66.25 | 6
2022/23 | 163.75 | 66.25 | 3
2022/23 | 164.25 | 66.25 | 5
2022/23 | 164.75 | 66.25 | 2
2022/23 | 165.25 | 66.25 | 3
2022/23 | 165.75 | 66.25 | 5
2022/23 | 166.25 | 66.25 | 8
2022/23 | 166.75 | 66.25 | 5
2022/23 | 167.25 | 66.25 | 7
2022/23 | 167.75 | 66.25 | 3
2022/23 | 168.25 | 66.25 | 2
2022/23 | 168.75 | 66.25 | 3
2022/23 | 169.25 | 66.25 | 9
2022/23 | 169.75 | 66.25 | 5
2022/23 | 170.25 | 66.25 | 8
2022/23 | 170.75 | 66.25 | 8
2022/23 | 171.25 | 66.25 | 7
2022/23 | 171.75 | 66.25 | 6
2022/23 | 172.25 | 66.25 | 7
2022/23 | 172.75 | 66.25 | 2
2022/23 | 173.25 | 66.25 | 8
2022/23 | 173.75 | 66.25 | 9
2022/23 | 174.25 | 66.25 | 5
2022/23 | 174.75 | 66.25 | 11
2022/23 | 175.25 | 66.25 | 9
2022/23 | 175.75 | 66.25 | 7
2022/23 | 176.25 | 66.25 | 8
2022/23 | 176.75 | 66.25 | 10
2022/23 | 177.25 | 66.25 | 10
2022/23 | 177.75 | 66.25 | 14
2022/23 | 178.25 | 66.25 | 13
2022/23 | 178.75 | 66.25 | 14
2022/23 | 179.25 | 66.25 | 13
2022/23 | 179.75 | 66.25 | 14
2022/23 | 180.25 | 66.25 | 9
2022/23 | 180.75 | 66.25 | 15
2022/23 | 181.25 | 66.25 | 10
2022/23 | 181.75 | 66.25 | 14
2022/23 | 182.25 | 66.25 | 18
2022/23 | 182.75 | 66.25 | 16
2022/23 | 183.25 | 66.25 | 15
2022/23 | 183.75 | 66.25 | 11
2022/23 | 184.25 | 66.25 | 16
2022/23 | 184.75 | 66.25 | 19
2022/23 | 185.25 | 66.25 | 12
2022/23 | 185.75 | 66.25 | 17
2022/23 | 186.25 | 66.25 | 19
2022/23 | 186.75 | 66.25 | 21
2022/23 | 187.25 | 66.25 | 20
2022/23 | 187.75 | 66.25 | 20
2022/23 | 188.25 | 66.25 | 20
2022/23 | 188.75 | 66.25 | 16
2022/23 | 189.25 | 66.25 | 27
2022/23 | 189.75 | 66.25 | 12
2022/23 | 190.25 | 66.25 | 20
2022/23 | 190.75 | 66.25 | 24
2022/23 | 191.25 | 66.25 | 23
2022/23 | 191.75 | 66.25 | 28
2022/23 | 192.25 | 66.25 | 20
2022/23 | 192.75 | 66.25 | 19
2022/23 | 193.25 | 66.25 | 30
2022/23 | 193.75 | 66.25 | 24
2022/23 | 194.25 | 66.25 | 25
2022/23 | 194.75 | 66.25 | 29
2022/23 | 195.25 | 66.25 | 24
2022/23 | 195.75 | 66.25 | 26
2022/23 | 196.25 | 66.25 | 34
2022/23 | 196.75 | 66.25 | 39
2022/23 | 197.25 | 66.25 | 31
2022/23 | 197.75 | 66.25 | 27
2022/23 | 198.25 | 66.25 | 39
2022/23 | 198.75 | 66.25 | 26
2022/23 | 199.25 | 66.25 | 28
2022/23 | 199.75 | 66.25 | 26
2022/23 | 200.25 | 66.25 | 35
2022/23 | 200.75 | 66.25 | 35
2022/23 | 201.25 | 66.25 | 33
2022/23 | 201.75 | 66.25 | 34
2022/23 | 202.25 | 66.25 | 42
2022/23 | 202.75 | 66.25 | 20
2022/23 | 203.25 | 66.25 | 52
2022/23 | 203.75 | 66.25 | 35
2022/23 | 204.25 | 66.25 | 35
2022/23 | 204.75 | 66.25 | 33
2022/23 | 205.25 | 66.25 | 45
2022/23 | 205.75 | 66.25 | 29
2022/23 | 206.25 | 66.25 | 47
2022/23 | 206.75 | 66.25 | 49
2022/23 | 207.25 | 66.25 | 40
2022/23 | 207.75 | 66.25 | 44
2022/23 | 208.25 | 66.25 | 46
2022/23 | 208.75 | 66.25 | 51
2022/23 | 209.25 | 66.25 | 54
2022/23 | 209.75 | 66.25 | 40
2022/23 | 210.25 | 66.25 | 54
2022/23 | 210.75 | 66.25 | 39
2022/23 | 211.25 | 66.25 | 49
2022/23 | 211.75 | 66.25 | 37
2022/23 | 212.25 | 66.25 | 51
2022/23 | 212.75 | 66.25 | 43
2022/23 | 213.25 | 66.25 | 43
2022/23 | 213.75 | 66.25 | 45
2022/23 | 214.25 | 66.25 | 52
2022/23 | 214.75 | 66.25 | 49
2022/23 | 215.25 | 66.25 | 53
2022/23 | 215.75 | 66.25 | 58
2022/23 | 216.25 | 66.25 | 43
2022/23 | 216.75 | 66.25 | 48
2022/23 | 217.25 | 66.25 | 59
2022/23 | 217.75 | 66.25 | 47
2022/23 | 218.25 | 66.25 | 61
2022/23 | 218.75 | 66.25 | 53
2022/23 | 219.25 | 66.25 | 48
2022/23 | 219.75 | 66.25 | 59
2022/23 | 220.25 | 66.25 | 55
2022/23 | 220.75 | 66.25 | 67
2022/23 | 221.25 | 66.25 | 52
2022/23 | 221.75 | 66.25 | 65
2022/23 | 222.25 | 66.25 | 61
2022/23 | 222.75 | 66.25 | 74
2022/23 | 223.25 | 66.25 | 64
2022/23 | 223.75 | 66.25 | 74
2022/23 | 224.25 | 66.25 | 78
2022/23 | 224.75 | 66.25 | 69
2022/23 | 225.25 | 66.25 | 68
2022/23 | 225.75 | 66.25 | 66
2022/23 | 226.25 | 66.25 | 87
2022/23 | 226.75 | 66.25 | 74
2022/23 | 227.25 | 66.25 | 77
2022/23 | 227.75 | 66.25 | 77
2022/23 | 228.25 | 66.25 | 87
2022/23 | 228.75 | 66.25 | 81
2022/23 | 229.25 | 66.25 | 76
2022/23 | 229.75 | 66.25 | 76
2022/23 | 230.25 | 66.25 | 73
2022/23 | 230.75 | 66.25 | 86
2022/23 | 231.25 | 66.25 | 83
2022/23 | 231.75 | 66.25 | 89
2022/23 | 232.25 | 66.25 | 77
2022/23 | 232.75 | 66.25 | 78
2022/23 | 233.25 | 66.25 | 66
2022/23 | 233.75 | 66.25 | 84
2022/23 | 234.25 | 66.25 | 80
2022/23 | 234.75 | 66.25 | 91
2022/23 | 235.25 | 66.25 | 86
2022/23 | 235.75 | 66.25 | 72
2022/23 | 236.25 | 66.25 | 85
2022/23 | 236.75 | 66.25 | 89
2022/23 | 237.25 | 66.25 | 87
2022/23 | 237.75 | 66.25 | 89
2022/23 | 238.25 | 66.25 | 102
2022/23 | 238.75 | 66.25 | 91
2022/23 | 239.25 | 66.25 | 101
2022/23 | 239.75 | 66.25 | 81
2022/23 | 240.25 | 66.25 | 92
2022/23 | 240.75 | 66.25 | 96
2022/23 | 241.25 | 66.25 | 92
2022/23 | 241.75 | 66.25 | 105
2022/23 | 242.25 | 66.25 | 107
2022/23 | 242.75 | 66.25 | 84
2022/23 | 243.25 | 66.25 | 87
2022/23 | 243.75 | 66.25 | 109
2022/23 | 244.25 | 66.25 | 98
2022/23 | 244.75 | 66.25 | 105
2022/23 | 245.25 | 66.25 | 92
2022/23 | 245.75 | 66.25 | 93
2022/23 | 246.25 | 66.25 | 96
2022/23 | 246.75 | 66.25 | 101
2022/23 | 247.25 | 66.25 | 87
2022/23 | 247.75 | 66.25 | 106
2022/23 | 248.25 | 66.25 | 110
2022/23 | 248.75 | 66.25 | 112
2022/23 | 249.25 | 66.25 | 114
2022/23 | 249.75 | 66.25 | 92
2022/23 | 250.25 | 66.25 | 129
2022/23 | 250.75 | 66.25 | 126
2022/23 | 251.25 | 66.25 | 104
2022/23 | 251.75 | 66.25 | 129
2022/23 | 252.25 | 66.25 | 120
2022/23 | 252.75 | 66.25 | 111
2022/23 | 253.25 | 66.25 | 118
2022/23 | 253.75 | 66.25 | 116
2022/23 | 254.25 | 66.25 | 101
2022/23 | 254.75 | 66.25 | 118
2022/23 | 255.25 | 66.25 | 102
2022/23 | 255.75 | 66.25 | 121
2022/23 | 256.25 | 66.25 | 119
2022/23 | 256.75 | 66.25 | 118
2022/23 | 257.25 | 66.25 | 115
2022/23 | 257.75 | 66.25 | 129
2022/23 | 258.25 | 66.25 | 113
2022/23 | 258.75 | 66.25 | 112
2022/23 | 259.25 | 66.25 | 112
2022/23 | 259.75 | 66.25 | 133
2022/23 | 260.25 | 66.25 | 115
2022/23 | 260.75 | 66.25 | 112
2022/23 | 261.25 | 66.25 | 115
2022/23 | 261.75 | 66.25 | 115
2022/23 | 262.25 | 66.25 | 94
2022/23 | 262.75 | 66.25 | 104
2022/23 | 263.25 | 66.25 | 98
2022/23 | 263.75 | 66.25 | 114
2022/23 | 264.25 | 66.25 | 108
2022/23 | 264.75 | 66.25 | 107
2022/23 | 265.25 | 66.25 | 108
2022/23 | 265.75 | 66.25 | 113
2022/23 | 266.25 | 66.25 | 107
2022/23 | 266.75 | 66.25 | 112
2022/23 | 267.25 | 66.25 | 132
2022/23 | 267.75 | 66.25 | 114
2022/23 | 268.25 | 66.25 | 138
2022/23 | 268.75 | 66.25 | 127
2022/23 | 269.25 | 66.25 | 112
2022/23 | 269.75 | 66.25 | 105
2022/23 | 270.25 | 66.25 | 116
2022/23 | 270.75 | 66.25 | 105
2022/23 | 271.25 | 66.25 | 129
2022/23 | 271.75 | 66.25 | 119
2022/23 | 272.25 | 66.25 | 107
2022/23 | 272.75 | 66.25 | 108
2022/23 | 273.25 | 66.25 | 139
2022/23 | 273.75 | 66.25 | 108
2022/23 | 274.25 | 66.25 | 117
2022/23 | 274.75 | 66.25 | 115
2022/23 | 275.25 | 66.25 | 94
2022/23 | 275.75 | 66.25 | 115
2022/23 | 276.25 | 66.25 | 105
2022/23 | 276.75 | 66.25 | 115
2022/23 | 277.25 | 66.25 | 98
2022/23 | 277.75 | 66.25 | 125
2022/23 | 278.25 | 66.25 | 127
2022/23 | 278.75 | 66.25 | 118
2022/23 | 279.25 | 66.25 | 98
2022/23 | 279.75 | 66.25 | 107
2022/23 | 280.25 | 66.25 | 97
2022/23 | 280.75 | 66.25 | 114
2022/23 | 281.25 | 66.25 | 106
2022/23 | 281.75 | 66.25 | 114
2022/23 | 282.25 | 66.25 | 94
2022/23 | 282.75 | 66.25 | 119
2022/23 | 283.25 | 66.25 | 123
2022/23 | 283.75 | 66.25 | 92
2022/23 | 284.25 | 66.25 | 90
2022/23 | 284.75 | 66.25 | 108
2022/23 | 285.25 | 66.25 | 105
2022/23 | 285.75 | 66.25 | 114
2022/23 | 286.25 | 66.25 | 104
2022/23 | 286.75 | 66.25 | 108
2022/23 | 287.25 | 66.25 | 115
2022/23 | 287.75 | 66.25 | 101
2022/23 | 288.25 | 66.25 | 96
2022/23 | 288.75 | 66.25 | 106
2022/23 | 289.25 | 66.25 | 88
2022/23 | 289.75 | 66.25 | 95
2022/23 | 290.25 | 66.25 | 86
2022/23 | 290.75 | 66.25 | 74
2022/23 | 291.25 | 66.25 | 94
2022/23 | 291.75 | 66.25 | 100
2022/23 | 292.25 | 66.25 | 82
2022/23 | 292.75 | 66.25 | 104
2022/23 | 293.25 | 66.25 | 97
2022/23 | 293.75 | 66.25 | 89
2022/23 | 294.25 | 66.25 | 79
2022/23 | 294.75 | 66.25 | 96
2022/23 | 295.25 | 66.25 | 85
2022/23 | 295.75 | 66.25 | 93
2022/23 | 296.25 | 66.25 | 83
2022/23 | 296.75 | 66.25 | 77
2022/23 | 297.25 | 66.25 | 75
2022/23 | 297.75 | 66.25 | 69
2022/23 | 298.25 | 66.25 | 78
2022/23 | 298.75 | 66.25 | 80
2022/23 | 299.25 | 66.25 | 80
2022/23 | 299.75 | 66.25 | 72
2022/23 | 300.25 | 66.25 | 73
2022/23 | 300.75 | 66.25 | 63
2022/23 | 301.25 | 66.25 | 84
2022/23 | 301.75 | 66.25 | 81
2022/23 | 302.25 | 66.25 | 72
2022/23 | 302.75 | 66.25 | 61
2022/23 | 303.25 | 66.25 | 89
2022/23 | 303.75 | 66.25 | 72
2022/23 | 304.25 | 66.25 | 79
2022/23 | 304.75 | 66.25 | 63
2022/23 | 305.25 | 66.25 | 67
2022/23 | 305.75 | 66.25 | 82
2022/23 | 306.25 | 66.25 | 57
2022/23 | 306.75 | 66.25 | 72
2022/23 | 307.25 | 66.25 | 69
2022/23 | 307.75 | 66.25 | 65
2022/23 | 308.25 | 66.25 | 64
2022/23 | 308.75 | 66.25 | 62
2022/23 | 309.25 | 66.25 | 60
2022/23 | 309.75 | 66.25 | 57
2022/23 | 310.25 | 66.25 | 43
2022/23 | 310.75 | 66.25 | 53
2022/23 | 311.25 | 66.25 | 52
2022/23 | 311.75 | 66.25 | 64
2022/23 | 312.25 | 66.25 | 60
2022/23 | 312.75 | 66.25 | 50
2022/23 | 313.25 | 66.25 | 55
2022/23 | 313.75 | 66.25 | 52
2022/23 | 314.25 | 66.25 | 53
2022/23 | 314.75 | 66.25 | 53
2022/23 | 315.25 | 66.25 | 51
2022/23 | 315.75 | 66.25 | 44
2022/23 | 316.25 | 66.25 | 50
2022/23 | 316.75 | 66.25 | 45
2022/23 | 317.25 | 66.25 | 58
2022/23 | 317.75 | 66.25 | 47
2022/23 | 318.25 | 66.25 | 49
2022/23 | 318.75 | 66.25 | 56
2022/23 | 319.25 | 66.25 | 51
2022/23 | 319.75 | 66.25 | 53
2022/23 | 320.25 | 66.25 | 43
2022/23 | 320.75 | 66.25 | 41
2022/23 | 321.25 | 66.25 | 52
2022/23 | 321.75 | 66.25 | 35
2022/23 | 322.25 | 66.25 | 42
2022/23 | 322.75 | 66.25 | 56
2022/23 | 323.25 | 66.25 | 45
2022/23 | 323.75 | 66.25 | 38
2022/23 | 324.25 | 66.25 | 51
2022/23 | 324.75 | 66.25 | 42
2022/23 | 325.25 | 66.25 | 34
2022/23 | 325.75 | 66.25 | 45
2022/23 | 326.25 | 66.25 | 36
2022/23 | 326.75 | 66.25 | 46
2022/23 | 327.25 | 66.25 | 44
2022/23 | 327.75 | 66.25 | 34
2022/23 | 328.25 | 66.25 | 35
2022/23 | 328.75 | 66.25 | 37
2022/23 | 329.25 | 66.25 | 28
2022/23 | 329.75 | 66.25 | 26
2022/23 | 330.25 | 66.25 | 27
2022/23 | 330.75 | 66.25 | 28
2022/23 | 331.25 | 66.25 | 34
2022/23 | 331.75 | 66.25 | 22
2022/23 | 332.25 | 66.25 | 23
2022/23 | 332.75 | 66.25 | 25
2022/23 | 333.25 | 66.25 | 31
2022/23 | 333.75 | 66.25 | 33
2022/23 | 334.25 | 66.25 | 41
2022/23 | 334.75 | 66.25 | 30
2022/23 | 335.25 | 66.25 | 21
2022/23 | 335.75 | 66.25 | 22
2022/23 | 336.25 | 66.25 | 27
2022/23 | 336.75 | 66.25 | 29
2022/23 | 337.25 | 66.25 | 21
2022/23 | 337.75 | 66.25 | 21
2022/23 | 338.25 | 66.25 | 11
2022/23 | 338.75 | 66.25 | 25
2022/23 | 339.25 | 66.25 | 18
2022/23 | 339.75 | 66.25 | 26
2022/23 | 340.25 | 66.25 | 20
2022/23 | 340.75 | 66.25 | 25
2022/23 | 341.25 | 66.25 | 15
2022/23 | 341.75 | 66.25 | 29
2022/23 | 342.25 | 66.25 | 22
2022/23 | 342.75 | 66.25 | 13
2022/23 | 343.25 | 66.25 | 15
2022/23 | 343.75 | 66.25 | 17
2022/23 | 344.25 | 66.25 | 20
2022/23 | 344.75 | 66.25 | 17
2022/23 | 345.25 | 66.25 | 18
2022/23 | 345.75 | 66.25 | 14
2022/23 | 346.25 | 66.25 | 13
2022/23 | 346.75 | 66.25 | 14
2022/23 | 347.25 | 66.25 | 11
2022/23 | 347.75 | 66.25 | 15
2022/23 | 348.25 | 66.25 | 12
2022/23 | 348.75 | 66.25 | 12
2022/23 | 349.25 | 66.25 | 13
2022/23 | 349.75 | 66.25 | 18
2022/23 | 350.25 | 66.25 | 8
2022/23 | 350.75 | 66.25 | 7
2022/23 | 351.25 | 66.25 | 7
2022/23 | 351.75 | 66.25 | 15
2022/23 | 352.25 | 66.25 | 11
2022/23 | 352.75 | 66.25 | 12
2022/23 | 353.25 | 66.25 | 7
2022/23 | 353.75 | 66.25 | 7
2022/23 | 354.25 | 66.25 | 8
2022/23 | 354.75 | 66.25 | 9
2022/23 | 355.25 | 66.25 | 14
2022/23 | 355.75 | 66.25 | 10
2022/23 | 356.25 | 66.25 | 7
2022/23 | 356.75 | 66.25 | 10
2022/23 | 357.25 | 66.25 | 7
2022/23 | 357.75 | 66.25 | 9
2022/23 | 358.25 | 66.25 | 6
2022/23 | 358.75 | 66.25 | 5
2022/23 | 359.25 | 66.25 | 8
2022/23 | 359.75 | 66.25 | 7
2022/23 | 360.25 | 66.25 | 4
2022/23 | 360.75 | 66.25 | 10
2022/23 | 361.25 | 66.25 | 3
2022/23 | 361.75 | 66.25 | 6
2022/23 | 362.25 | 66.25 | 6
2022/23 | 362.75 | 66.25 | 7
2022/23 | 363.25 | 66.25 | 4
2022/23 | 363.75 | 66.25 | 4
2022/23 | 364.25 | 66.25 | 5
2022/23 | 364.75 | 66.25 | 3
2022/23 | 365.25 | 66.25 | 4
2022/23 | 365.75 | 66.25 | 1
2022/23 | 366.25 | 66.25 | 3
2022/23 | 366.75 | 66.25 | 1
2022/23 | 367.75 | 66.25 | 4
2022/23 | 368.25 | 66.25 | 4
2022/23 | 368.75 | 66.25 | 3
2022/23 | 369.25 | 66.25 | 5
2022/23 | 369.75 | 66.25 | 8
2022/23 | 370.25 | 66.25 | 5
2022/23 | 370.75 | 66.25 | 2
2022/23 | 371.25 | 66.25 | 1
2022/23 | 371.75 | 66.25 | 1
2022/23 | 372.25 | 66.25 | 3
2022/23 | 372.75 | 66.25 | 1
2022/23 | 373.25 | 66.25 | 1
2022/23 | 373.75 | 66.25 | 2
2022/23 | 374.25 | 66.25 | 1
2022/23 | 374.75 | 66.25 | 1
2022/23 | 375.25 | 66.25 | 1
2022/23 | 375.75 | 66.25 | 1
2022/23 | 376.25 | 66.25 | 1
2022/23 | 376.75 | 66.25 | 1
2022/23 | 377.25 | 66.25 | 1
2022/23 | 377.75 | 66.25 | 1
2022/23 | 378.25 | 66.25 | 1
2022/23 | 378.75 | 66.25 | 2
2022/23 | 382.25 | 66.25 | 3
2022/23 | 383.75 | 66.25 | 1
2022/23 | 385.25 | 66.25 | 1
2022/23 | 385.75 | 66.25 | 1
2022/23 | 386.75 | 66.25 | 1
2022/23 | 387.25 | 66.25 | 1
2022/23 | 388.25 | 66.25 | 1
2022/23 | 388.75 | 66.25 | 2
2022/23 | 389.25 | 66.25 | 1
2022/23 | 390.25 | 66.25 | 1
2022/23 | 390.75 | 66.25 | 1
2022/23 | 391.25 | 66.25 | 1
2022/23 | 394.75 | 66.25 | 1
2022/23 | 395.25 | 66.25 | 1
2022/23 | 397.75 | 66.25 | 2
2022/23 | 399.25 | 66.25 | 1
2022/23 | 400.25 | 66.25 | 1
2022/23 | 404.75 | 66.25 | 1
2022/23 | 407.75 | 66.25 | 1
2022/23 | 432.75 | 66.25 | 1
2022/23 | 121.25 | 66.75 | 1
2022/23 | 124.75 | 66.75 | 1
2022/23 | 128.75 | 66.75 | 1
2022/23 | 131.25 | 66.75 | 1
2022/23 | 134.75 | 66.75 | 1
2022/23 | 136.25 | 66.75 | 1
2022/23 | 136.75 | 66.75 | 1
2022/23 | 139.75 | 66.75 | 1
2022/23 | 140.25 | 66.75 | 1
2022/23 | 140.75 | 66.75 | 2
2022/23 | 141.75 | 66.75 | 1
2022/23 | 142.75 | 66.75 | 1
2022/23 | 143.25 | 66.75 | 1
2022/23 | 145.75 | 66.75 | 1
2022/23 | 146.75 | 66.75 | 1
2022/23 | 147.25 | 66.75 | 2
2022/23 | 147.75 | 66.75 | 2
2022/23 | 148.25 | 66.75 | 2
2022/23 | 148.75 | 66.75 | 1
2022/23 | 149.25 | 66.75 | 3
2022/23 | 149.75 | 66.75 | 1
2022/23 | 150.25 | 66.75 | 2
2022/23 | 151.75 | 66.75 | 4
2022/23 | 152.25 | 66.75 | 2
2022/23 | 152.75 | 66.75 | 3
2022/23 | 153.25 | 66.75 | 3
2022/23 | 153.75 | 66.75 | 3
2022/23 | 154.25 | 66.75 | 1
2022/23 | 154.75 | 66.75 | 1
2022/23 | 155.25 | 66.75 | 1
2022/23 | 155.75 | 66.75 | 2
2022/23 | 156.75 | 66.75 | 1
2022/23 | 157.25 | 66.75 | 3
2022/23 | 157.75 | 66.75 | 1
2022/23 | 158.25 | 66.75 | 3
2022/23 | 158.75 | 66.75 | 3
2022/23 | 159.25 | 66.75 | 4
2022/23 | 159.75 | 66.75 | 3
2022/23 | 160.25 | 66.75 | 3
2022/23 | 160.75 | 66.75 | 1
2022/23 | 161.25 | 66.75 | 4
2022/23 | 161.75 | 66.75 | 4
2022/23 | 162.25 | 66.75 | 1
2022/23 | 162.75 | 66.75 | 5
2022/23 | 163.25 | 66.75 | 5
2022/23 | 163.75 | 66.75 | 3
2022/23 | 164.25 | 66.75 | 2
2022/23 | 164.75 | 66.75 | 3
2022/23 | 165.25 | 66.75 | 4
2022/23 | 165.75 | 66.75 | 5
2022/23 | 166.25 | 66.75 | 3
2022/23 | 166.75 | 66.75 | 2
2022/23 | 167.25 | 66.75 | 6
2022/23 | 167.75 | 66.75 | 5
2022/23 | 168.75 | 66.75 | 7
2022/23 | 169.25 | 66.75 | 10
2022/23 | 169.75 | 66.75 | 6
2022/23 | 170.25 | 66.75 | 9
2022/23 | 170.75 | 66.75 | 7
2022/23 | 171.25 | 66.75 | 9
2022/23 | 171.75 | 66.75 | 5
2022/23 | 172.25 | 66.75 | 5
2022/23 | 172.75 | 66.75 | 11
2022/23 | 173.25 | 66.75 | 7
2022/23 | 173.75 | 66.75 | 5
2022/23 | 174.25 | 66.75 | 11
2022/23 | 174.75 | 66.75 | 6
2022/23 | 175.25 | 66.75 | 8
2022/23 | 175.75 | 66.75 | 8
2022/23 | 176.25 | 66.75 | 10
2022/23 | 176.75 | 66.75 | 15
2022/23 | 177.25 | 66.75 | 6
2022/23 | 177.75 | 66.75 | 7
2022/23 | 178.25 | 66.75 | 8
2022/23 | 178.75 | 66.75 | 12
2022/23 | 179.25 | 66.75 | 13
2022/23 | 179.75 | 66.75 | 14
2022/23 | 180.25 | 66.75 | 8
2022/23 | 180.75 | 66.75 | 20
2022/23 | 181.25 | 66.75 | 12
2022/23 | 181.75 | 66.75 | 12
2022/23 | 182.25 | 66.75 | 7
2022/23 | 182.75 | 66.75 | 13
2022/23 | 183.25 | 66.75 | 14
2022/23 | 183.75 | 66.75 | 13
2022/23 | 184.25 | 66.75 | 9
2022/23 | 184.75 | 66.75 | 13
2022/23 | 185.25 | 66.75 | 16
2022/23 | 185.75 | 66.75 | 14
2022/23 | 186.25 | 66.75 | 18
2022/23 | 186.75 | 66.75 | 11
2022/23 | 187.25 | 66.75 | 20
2022/23 | 187.75 | 66.75 | 17
2022/23 | 188.25 | 66.75 | 17
2022/23 | 188.75 | 66.75 | 16
2022/23 | 189.25 | 66.75 | 22
2022/23 | 189.75 | 66.75 | 19
2022/23 | 190.25 | 66.75 | 29
2022/23 | 190.75 | 66.75 | 20
2022/23 | 191.25 | 66.75 | 21
2022/23 | 191.75 | 66.75 | 26
2022/23 | 192.25 | 66.75 | 24
2022/23 | 192.75 | 66.75 | 26
2022/23 | 193.25 | 66.75 | 18
2022/23 | 193.75 | 66.75 | 26
2022/23 | 194.25 | 66.75 | 23
2022/23 | 194.75 | 66.75 | 27
2022/23 | 195.25 | 66.75 | 23
2022/23 | 195.75 | 66.75 | 20
2022/23 | 196.25 | 66.75 | 19
2022/23 | 196.75 | 66.75 | 31
2022/23 | 197.25 | 66.75 | 19
2022/23 | 197.75 | 66.75 | 37
2022/23 | 198.25 | 66.75 | 20
2022/23 | 198.75 | 66.75 | 30
2022/23 | 199.25 | 66.75 | 29
2022/23 | 199.75 | 66.75 | 34
2022/23 | 200.25 | 66.75 | 29
2022/23 | 200.75 | 66.75 | 28
2022/23 | 201.25 | 66.75 | 27
2022/23 | 201.75 | 66.75 | 31
2022/23 | 202.25 | 66.75 | 27
2022/23 | 202.75 | 66.75 | 38
2022/23 | 203.25 | 66.75 | 34
2022/23 | 203.75 | 66.75 | 29
2022/23 | 204.25 | 66.75 | 39
2022/23 | 204.75 | 66.75 | 29
2022/23 | 205.25 | 66.75 | 32
2022/23 | 205.75 | 66.75 | 31
2022/23 | 206.25 | 66.75 | 33
2022/23 | 206.75 | 66.75 | 41
2022/23 | 207.25 | 66.75 | 38
2022/23 | 207.75 | 66.75 | 36
2022/23 | 208.25 | 66.75 | 35
2022/23 | 208.75 | 66.75 | 49
2022/23 | 209.25 | 66.75 | 40
2022/23 | 209.75 | 66.75 | 40
2022/23 | 210.25 | 66.75 | 44
2022/23 | 210.75 | 66.75 | 45
2022/23 | 211.25 | 66.75 | 53
2022/23 | 211.75 | 66.75 | 45
2022/23 | 212.25 | 66.75 | 42
2022/23 | 212.75 | 66.75 | 47
2022/23 | 213.25 | 66.75 | 49
2022/23 | 213.75 | 66.75 | 49
2022/23 | 214.25 | 66.75 | 50
2022/23 | 214.75 | 66.75 | 61
2022/23 | 215.25 | 66.75 | 56
2022/23 | 215.75 | 66.75 | 42
2022/23 | 216.25 | 66.75 | 49
2022/23 | 216.75 | 66.75 | 51
2022/23 | 217.25 | 66.75 | 57
2022/23 | 217.75 | 66.75 | 64
2022/23 | 218.25 | 66.75 | 43
2022/23 | 218.75 | 66.75 | 56
2022/23 | 219.25 | 66.75 | 57
2022/23 | 219.75 | 66.75 | 66
2022/23 | 220.25 | 66.75 | 56
2022/23 | 220.75 | 66.75 | 54
2022/23 | 221.25 | 66.75 | 58
2022/23 | 221.75 | 66.75 | 48
2022/23 | 222.25 | 66.75 | 51
2022/23 | 222.75 | 66.75 | 55
2022/23 | 223.25 | 66.75 | 60
2022/23 | 223.75 | 66.75 | 66
2022/23 | 224.25 | 66.75 | 59
2022/23 | 224.75 | 66.75 | 66
2022/23 | 225.25 | 66.75 | 76
2022/23 | 225.75 | 66.75 | 68
2022/23 | 226.25 | 66.75 | 65
2022/23 | 226.75 | 66.75 | 72
2022/23 | 227.25 | 66.75 | 88
2022/23 | 227.75 | 66.75 | 67
2022/23 | 228.25 | 66.75 | 79
2022/23 | 228.75 | 66.75 | 67
2022/23 | 229.25 | 66.75 | 77
2022/23 | 229.75 | 66.75 | 59
2022/23 | 230.25 | 66.75 | 79
2022/23 | 230.75 | 66.75 | 78
2022/23 | 231.25 | 66.75 | 71
2022/23 | 231.75 | 66.75 | 70
2022/23 | 232.25 | 66.75 | 62
2022/23 | 232.75 | 66.75 | 90
2022/23 | 233.25 | 66.75 | 64
2022/23 | 233.75 | 66.75 | 72
2022/23 | 234.25 | 66.75 | 68
2022/23 | 234.75 | 66.75 | 69
2022/23 | 235.25 | 66.75 | 89
2022/23 | 235.75 | 66.75 | 85
2022/23 | 236.25 | 66.75 | 87
2022/23 | 236.75 | 66.75 | 88
2022/23 | 237.25 | 66.75 | 62
2022/23 | 237.75 | 66.75 | 83
2022/23 | 238.25 | 66.75 | 76
2022/23 | 238.75 | 66.75 | 82
2022/23 | 239.25 | 66.75 | 91
2022/23 | 239.75 | 66.75 | 85
2022/23 | 240.25 | 66.75 | 90
2022/23 | 240.75 | 66.75 | 108
2022/23 | 241.25 | 66.75 | 94
2022/23 | 241.75 | 66.75 | 97
2022/23 | 242.25 | 66.75 | 108
2022/23 | 242.75 | 66.75 | 93
2022/23 | 243.25 | 66.75 | 101
2022/23 | 243.75 | 66.75 | 88
2022/23 | 244.25 | 66.75 | 102
2022/23 | 244.75 | 66.75 | 96
2022/23 | 245.25 | 66.75 | 99
2022/23 | 245.75 | 66.75 | 101
2022/23 | 246.25 | 66.75 | 89
2022/23 | 246.75 | 66.75 | 113
2022/23 | 247.25 | 66.75 | 123
2022/23 | 247.75 | 66.75 | 108
2022/23 | 248.25 | 66.75 | 83
2022/23 | 248.75 | 66.75 | 98
2022/23 | 249.25 | 66.75 | 100
2022/23 | 249.75 | 66.75 | 103
2022/23 | 250.25 | 66.75 | 100
2022/23 | 250.75 | 66.75 | 119
2022/23 | 251.25 | 66.75 | 110
2022/23 | 251.75 | 66.75 | 105
2022/23 | 252.25 | 66.75 | 114
2022/23 | 252.75 | 66.75 | 130
2022/23 | 253.25 | 66.75 | 112
2022/23 | 253.75 | 66.75 | 134
2022/23 | 254.25 | 66.75 | 104
2022/23 | 254.75 | 66.75 | 107
2022/23 | 255.25 | 66.75 | 114
2022/23 | 255.75 | 66.75 | 121
2022/23 | 256.25 | 66.75 | 100
2022/23 | 256.75 | 66.75 | 113
2022/23 | 257.25 | 66.75 | 111
2022/23 | 257.75 | 66.75 | 124
2022/23 | 258.25 | 66.75 | 120
2022/23 | 258.75 | 66.75 | 111
2022/23 | 259.25 | 66.75 | 88
2022/23 | 259.75 | 66.75 | 129
2022/23 | 260.25 | 66.75 | 115
2022/23 | 260.75 | 66.75 | 98
2022/23 | 261.25 | 66.75 | 118
2022/23 | 261.75 | 66.75 | 121
2022/23 | 262.25 | 66.75 | 122
2022/23 | 262.75 | 66.75 | 117
2022/23 | 263.25 | 66.75 | 127
2022/23 | 263.75 | 66.75 | 122
2022/23 | 264.25 | 66.75 | 101
2022/23 | 264.75 | 66.75 | 116
2022/23 | 265.25 | 66.75 | 118
2022/23 | 265.75 | 66.75 | 113
2022/23 | 266.25 | 66.75 | 120
2022/23 | 266.75 | 66.75 | 127
2022/23 | 267.25 | 66.75 | 103
2022/23 | 267.75 | 66.75 | 102
2022/23 | 268.25 | 66.75 | 114
2022/23 | 268.75 | 66.75 | 118
2022/23 | 269.25 | 66.75 | 102
2022/23 | 269.75 | 66.75 | 113
2022/23 | 270.25 | 66.75 | 124
2022/23 | 270.75 | 66.75 | 108
2022/23 | 271.25 | 66.75 | 119
2022/23 | 271.75 | 66.75 | 123
2022/23 | 272.25 | 66.75 | 111
2022/23 | 272.75 | 66.75 | 136
2022/23 | 273.25 | 66.75 | 119
2022/23 | 273.75 | 66.75 | 115
2022/23 | 274.25 | 66.75 | 110
2022/23 | 274.75 | 66.75 | 110
2022/23 | 275.25 | 66.75 | 112
2022/23 | 275.75 | 66.75 | 106
2022/23 | 276.25 | 66.75 | 108
2022/23 | 276.75 | 66.75 | 119
2022/23 | 277.25 | 66.75 | 112
2022/23 | 277.75 | 66.75 | 116
2022/23 | 278.25 | 66.75 | 107
2022/23 | 278.75 | 66.75 | 111
2022/23 | 279.25 | 66.75 | 97
2022/23 | 279.75 | 66.75 | 116
2022/23 | 280.25 | 66.75 | 110
2022/23 | 280.75 | 66.75 | 108
2022/23 | 281.25 | 66.75 | 92
2022/23 | 281.75 | 66.75 | 98
2022/23 | 282.25 | 66.75 | 101
2022/23 | 282.75 | 66.75 | 125
2022/23 | 283.25 | 66.75 | 114
2022/23 | 283.75 | 66.75 | 97
2022/23 | 284.25 | 66.75 | 97
2022/23 | 284.75 | 66.75 | 104
2022/23 | 285.25 | 66.75 | 116
2022/23 | 285.75 | 66.75 | 87
2022/23 | 286.25 | 66.75 | 107
2022/23 | 286.75 | 66.75 | 97
2022/23 | 287.25 | 66.75 | 81
2022/23 | 287.75 | 66.75 | 105
2022/23 | 288.25 | 66.75 | 86
2022/23 | 288.75 | 66.75 | 99
2022/23 | 289.25 | 66.75 | 85
2022/23 | 289.75 | 66.75 | 97
2022/23 | 290.25 | 66.75 | 104
2022/23 | 290.75 | 66.75 | 90
2022/23 | 291.25 | 66.75 | 90
2022/23 | 291.75 | 66.75 | 79
2022/23 | 292.25 | 66.75 | 97
2022/23 | 292.75 | 66.75 | 89
2022/23 | 293.25 | 66.75 | 104
2022/23 | 293.75 | 66.75 | 108
2022/23 | 294.25 | 66.75 | 88
2022/23 | 294.75 | 66.75 | 84
2022/23 | 295.25 | 66.75 | 87
2022/23 | 295.75 | 66.75 | 78
2022/23 | 296.25 | 66.75 | 87
2022/23 | 296.75 | 66.75 | 87
2022/23 | 297.25 | 66.75 | 77
2022/23 | 297.75 | 66.75 | 58
2022/23 | 298.25 | 66.75 | 99
2022/23 | 298.75 | 66.75 | 82
2022/23 | 299.25 | 66.75 | 78
2022/23 | 299.75 | 66.75 | 69
2022/23 | 300.25 | 66.75 | 71
2022/23 | 300.75 | 66.75 | 93
2022/23 | 301.25 | 66.75 | 88
2022/23 | 301.75 | 66.75 | 90
2022/23 | 302.25 | 66.75 | 73
2022/23 | 302.75 | 66.75 | 69
2022/23 | 303.25 | 66.75 | 68
2022/23 | 303.75 | 66.75 | 79
2022/23 | 304.25 | 66.75 | 64
2022/23 | 304.75 | 66.75 | 72
2022/23 | 305.25 | 66.75 | 84
2022/23 | 305.75 | 66.75 | 74
2022/23 | 306.25 | 66.75 | 68
2022/23 | 306.75 | 66.75 | 74
2022/23 | 307.25 | 66.75 | 63
2022/23 | 307.75 | 66.75 | 64
2022/23 | 308.25 | 66.75 | 63
2022/23 | 308.75 | 66.75 | 55
2022/23 | 309.25 | 66.75 | 62
2022/23 | 309.75 | 66.75 | 55
2022/23 | 310.25 | 66.75 | 75
2022/23 | 310.75 | 66.75 | 71
2022/23 | 311.25 | 66.75 | 68
2022/23 | 311.75 | 66.75 | 58
2022/23 | 312.25 | 66.75 | 48
2022/23 | 312.75 | 66.75 | 51
2022/23 | 313.25 | 66.75 | 57
2022/23 | 313.75 | 66.75 | 61
2022/23 | 314.25 | 66.75 | 60
2022/23 | 314.75 | 66.75 | 49
2022/23 | 315.25 | 66.75 | 55
2022/23 | 315.75 | 66.75 | 67
2022/23 | 316.25 | 66.75 | 49
2022/23 | 316.75 | 66.75 | 57
2022/23 | 317.25 | 66.75 | 56
2022/23 | 317.75 | 66.75 | 45
2022/23 | 318.25 | 66.75 | 56
2022/23 | 318.75 | 66.75 | 39
2022/23 | 319.25 | 66.75 | 46
2022/23 | 319.75 | 66.75 | 44
2022/23 | 320.25 | 66.75 | 55
2022/23 | 320.75 | 66.75 | 38
2022/23 | 321.25 | 66.75 | 53
2022/23 | 321.75 | 66.75 | 42
2022/23 | 322.25 | 66.75 | 43
2022/23 | 322.75 | 66.75 | 58
2022/23 | 323.25 | 66.75 | 58
2022/23 | 323.75 | 66.75 | 45
2022/23 | 324.25 | 66.75 | 45
2022/23 | 324.75 | 66.75 | 52
2022/23 | 325.25 | 66.75 | 42
2022/23 | 325.75 | 66.75 | 38
2022/23 | 326.25 | 66.75 | 48
2022/23 | 326.75 | 66.75 | 35
2022/23 | 327.25 | 66.75 | 53
2022/23 | 327.75 | 66.75 | 44
2022/23 | 328.25 | 66.75 | 33
2022/23 | 328.75 | 66.75 | 25
2022/23 | 329.25 | 66.75 | 48
2022/23 | 329.75 | 66.75 | 33
2022/23 | 330.25 | 66.75 | 26
2022/23 | 330.75 | 66.75 | 37
2022/23 | 331.25 | 66.75 | 35
2022/23 | 331.75 | 66.75 | 39
2022/23 | 332.25 | 66.75 | 33
2022/23 | 332.75 | 66.75 | 26
2022/23 | 333.25 | 66.75 | 26
2022/23 | 333.75 | 66.75 | 35
2022/23 | 334.25 | 66.75 | 39
2022/23 | 334.75 | 66.75 | 29
2022/23 | 335.25 | 66.75 | 29
2022/23 | 335.75 | 66.75 | 26
2022/23 | 336.25 | 66.75 | 24
2022/23 | 336.75 | 66.75 | 33
2022/23 | 337.25 | 66.75 | 15
2022/23 | 337.75 | 66.75 | 18
2022/23 | 338.25 | 66.75 | 12
2022/23 | 338.75 | 66.75 | 24
2022/23 | 339.25 | 66.75 | 27
2022/23 | 339.75 | 66.75 | 25
2022/23 | 340.25 | 66.75 | 19
2022/23 | 340.75 | 66.75 | 18
2022/23 | 341.25 | 66.75 | 19
2022/23 | 341.75 | 66.75 | 18
2022/23 | 342.25 | 66.75 | 24
2022/23 | 342.75 | 66.75 | 17
2022/23 | 343.25 | 66.75 | 22
2022/23 | 343.75 | 66.75 | 18
2022/23 | 344.25 | 66.75 | 19
2022/23 | 344.75 | 66.75 | 14
2022/23 | 345.25 | 66.75 | 12
2022/23 | 345.75 | 66.75 | 16
2022/23 | 346.25 | 66.75 | 16
2022/23 | 346.75 | 66.75 | 19
2022/23 | 347.25 | 66.75 | 17
2022/23 | 347.75 | 66.75 | 5
2022/23 | 348.25 | 66.75 | 16
2022/23 | 348.75 | 66.75 | 14
2022/23 | 349.25 | 66.75 | 12
2022/23 | 349.75 | 66.75 | 14
2022/23 | 350.25 | 66.75 | 15
2022/23 | 350.75 | 66.75 | 12
2022/23 | 351.25 | 66.75 | 10
2022/23 | 351.75 | 66.75 | 16
2022/23 | 352.25 | 66.75 | 10
2022/23 | 352.75 | 66.75 | 9
2022/23 | 353.25 | 66.75 | 8
2022/23 | 353.75 | 66.75 | 7
2022/23 | 354.25 | 66.75 | 10
2022/23 | 354.75 | 66.75 | 11
2022/23 | 355.25 | 66.75 | 11
2022/23 | 355.75 | 66.75 | 13
2022/23 | 356.25 | 66.75 | 3
2022/23 | 356.75 | 66.75 | 8
2022/23 | 357.25 | 66.75 | 7
2022/23 | 357.75 | 66.75 | 5
2022/23 | 358.25 | 66.75 | 10
2022/23 | 358.75 | 66.75 | 8
2022/23 | 359.25 | 66.75 | 8
2022/23 | 359.75 | 66.75 | 2
2022/23 | 360.25 | 66.75 | 7
2022/23 | 360.75 | 66.75 | 5
2022/23 | 361.25 | 66.75 | 5
2022/23 | 361.75 | 66.75 | 7
2022/23 | 362.25 | 66.75 | 6
2022/23 | 362.75 | 66.75 | 1
2022/23 | 363.25 | 66.75 | 1
2022/23 | 363.75 | 66.75 | 2
2022/23 | 364.25 | 66.75 | 3
2022/23 | 364.75 | 66.75 | 4
2022/23 | 365.25 | 66.75 | 6
2022/23 | 365.75 | 66.75 | 2
2022/23 | 366.25 | 66.75 | 5
2022/23 | 366.75 | 66.75 | 5
2022/23 | 367.25 | 66.75 | 3
2022/23 | 367.75 | 66.75 | 4
2022/23 | 368.25 | 66.75 | 5
2022/23 | 368.75 | 66.75 | 2
2022/23 | 369.25 | 66.75 | 2
2022/23 | 369.75 | 66.75 | 1
2022/23 | 370.25 | 66.75 | 3
2022/23 | 370.75 | 66.75 | 2
2022/23 | 371.25 | 66.75 | 2
2022/23 | 371.75 | 66.75 | 4
2022/23 | 372.25 | 66.75 | 2
2022/23 | 372.75 | 66.75 | 3
2022/23 | 373.25 | 66.75 | 6
2022/23 | 373.75 | 66.75 | 2
2022/23 | 374.25 | 66.75 | 2
2022/23 | 374.75 | 66.75 | 4
2022/23 | 375.25 | 66.75 | 3
2022/23 | 375.75 | 66.75 | 2
2022/23 | 376.25 | 66.75 | 1
2022/23 | 376.75 | 66.75 | 2
2022/23 | 377.75 | 66.75 | 1
2022/23 | 378.25 | 66.75 | 1
2022/23 | 379.25 | 66.75 | 2
2022/23 | 379.75 | 66.75 | 1
2022/23 | 380.25 | 66.75 | 1
2022/23 | 380.75 | 66.75 | 1
2022/23 | 381.25 | 66.75 | 1
2022/23 | 382.25 | 66.75 | 1
2022/23 | 383.25 | 66.75 | 1
2022/23 | 384.25 | 66.75 | 1
2022/23 | 384.75 | 66.75 | 1
2022/23 | 385.25 | 66.75 | 1
2022/23 | 386.25 | 66.75 | 1
2022/23 | 388.25 | 66.75 | 3
2022/23 | 389.25 | 66.75 | 1
2022/23 | 390.25 | 66.75 | 1
2022/23 | 390.75 | 66.75 | 1
2022/23 | 392.25 | 66.75 | 1
2022/23 | 392.75 | 66.75 | 1
2022/23 | 393.25 | 66.75 | 1
2022/23 | 393.75 | 66.75 | 1
2022/23 | 394.75 | 66.75 | 1
2022/23 | 395.25 | 66.75 | 3
2022/23 | 396.25 | 66.75 | 2
2022/23 | 397.25 | 66.75 | 1
2022/23 | 402.75 | 66.75 | 1
2022/23 | 415.75 | 66.75 | 1
2022/23 | 417.75 | 66.75 | 1
2022/23 | 434.75 | 66.75 | 1
2022/23 | 454.75 | 66.75 | 1
2022/23 | 119.25 | 67.25 | 1
2022/23 | 138.25 | 67.25 | 1
2022/23 | 139.25 | 67.25 | 1
2022/23 | 140.25 | 67.25 | 1
2022/23 | 140.75 | 67.25 | 1
2022/23 | 144.25 | 67.25 | 2
2022/23 | 144.75 | 67.25 | 1
2022/23 | 145.75 | 67.25 | 1
2022/23 | 146.75 | 67.25 | 2
2022/23 | 147.25 | 67.25 | 1
2022/23 | 147.75 | 67.25 | 1
2022/23 | 148.25 | 67.25 | 2
2022/23 | 149.25 | 67.25 | 1
2022/23 | 149.75 | 67.25 | 4
2022/23 | 150.25 | 67.25 | 1
2022/23 | 151.25 | 67.25 | 2
2022/23 | 153.25 | 67.25 | 1
2022/23 | 153.75 | 67.25 | 2
2022/23 | 154.25 | 67.25 | 1
2022/23 | 154.75 | 67.25 | 2
2022/23 | 155.25 | 67.25 | 1
2022/23 | 155.75 | 67.25 | 1
2022/23 | 156.25 | 67.25 | 1
2022/23 | 156.75 | 67.25 | 2
2022/23 | 157.25 | 67.25 | 2
2022/23 | 158.25 | 67.25 | 2
2022/23 | 158.75 | 67.25 | 2
2022/23 | 159.75 | 67.25 | 2
2022/23 | 160.25 | 67.25 | 1
2022/23 | 160.75 | 67.25 | 2
2022/23 | 161.25 | 67.25 | 1
2022/23 | 161.75 | 67.25 | 1
2022/23 | 162.25 | 67.25 | 5
2022/23 | 162.75 | 67.25 | 3
2022/23 | 163.25 | 67.25 | 5
2022/23 | 163.75 | 67.25 | 2
2022/23 | 164.25 | 67.25 | 3
2022/23 | 164.75 | 67.25 | 3
2022/23 | 165.25 | 67.25 | 3
2022/23 | 165.75 | 67.25 | 4
2022/23 | 166.25 | 67.25 | 3
2022/23 | 166.75 | 67.25 | 5
2022/23 | 167.25 | 67.25 | 7
2022/23 | 167.75 | 67.25 | 9
2022/23 | 168.25 | 67.25 | 3
2022/23 | 168.75 | 67.25 | 7
2022/23 | 169.25 | 67.25 | 8
2022/23 | 169.75 | 67.25 | 3
2022/23 | 170.25 | 67.25 | 5
2022/23 | 170.75 | 67.25 | 5
2022/23 | 171.25 | 67.25 | 5
2022/23 | 171.75 | 67.25 | 7
2022/23 | 172.25 | 67.25 | 5
2022/23 | 172.75 | 67.25 | 8
2022/23 | 173.25 | 67.25 | 3
2022/23 | 173.75 | 67.25 | 6
2022/23 | 174.25 | 67.25 | 7
2022/23 | 174.75 | 67.25 | 8
2022/23 | 175.25 | 67.25 | 7
2022/23 | 175.75 | 67.25 | 9
2022/23 | 176.25 | 67.25 | 10
2022/23 | 176.75 | 67.25 | 9
2022/23 | 177.25 | 67.25 | 10
2022/23 | 177.75 | 67.25 | 7
2022/23 | 178.25 | 67.25 | 9
2022/23 | 178.75 | 67.25 | 11
2022/23 | 179.25 | 67.25 | 10
2022/23 | 179.75 | 67.25 | 13
2022/23 | 180.25 | 67.25 | 12
2022/23 | 180.75 | 67.25 | 2
2022/23 | 181.25 | 67.25 | 20
2022/23 | 181.75 | 67.25 | 8
2022/23 | 182.25 | 67.25 | 10
2022/23 | 182.75 | 67.25 | 12
2022/23 | 183.25 | 67.25 | 9
2022/23 | 183.75 | 67.25 | 12
2022/23 | 184.25 | 67.25 | 17
2022/23 | 184.75 | 67.25 | 15
2022/23 | 185.25 | 67.25 | 15
2022/23 | 185.75 | 67.25 | 13
2022/23 | 186.25 | 67.25 | 15
2022/23 | 186.75 | 67.25 | 18
2022/23 | 187.25 | 67.25 | 15
2022/23 | 187.75 | 67.25 | 16
2022/23 | 188.25 | 67.25 | 13
2022/23 | 188.75 | 67.25 | 22
2022/23 | 189.25 | 67.25 | 20
2022/23 | 189.75 | 67.25 | 16
2022/23 | 190.25 | 67.25 | 20
2022/23 | 190.75 | 67.25 | 15
2022/23 | 191.25 | 67.25 | 22
2022/23 | 191.75 | 67.25 | 13
2022/23 | 192.25 | 67.25 | 13
2022/23 | 192.75 | 67.25 | 12
2022/23 | 193.25 | 67.25 | 28
2022/23 | 193.75 | 67.25 | 18
2022/23 | 194.25 | 67.25 | 23
2022/23 | 194.75 | 67.25 | 26
2022/23 | 195.25 | 67.25 | 20
2022/23 | 195.75 | 67.25 | 20
2022/23 | 196.25 | 67.25 | 23
2022/23 | 196.75 | 67.25 | 25
2022/23 | 197.25 | 67.25 | 25
2022/23 | 197.75 | 67.25 | 32
2022/23 | 198.25 | 67.25 | 22
2022/23 | 198.75 | 67.25 | 26
2022/23 | 199.25 | 67.25 | 24
2022/23 | 199.75 | 67.25 | 31
2022/23 | 200.25 | 67.25 | 24
2022/23 | 200.75 | 67.25 | 23
2022/23 | 201.25 | 67.25 | 27
2022/23 | 201.75 | 67.25 | 23
2022/23 | 202.25 | 67.25 | 46
2022/23 | 202.75 | 67.25 | 32
2022/23 | 203.25 | 67.25 | 29
2022/23 | 203.75 | 67.25 | 17
2022/23 | 204.25 | 67.25 | 26
2022/23 | 204.75 | 67.25 | 41
2022/23 | 205.25 | 67.25 | 38
2022/23 | 205.75 | 67.25 | 41
2022/23 | 206.25 | 67.25 | 37
2022/23 | 206.75 | 67.25 | 43
2022/23 | 207.25 | 67.25 | 37
2022/23 | 207.75 | 67.25 | 35
2022/23 | 208.25 | 67.25 | 32
2022/23 | 208.75 | 67.25 | 32
2022/23 | 209.25 | 67.25 | 45
2022/23 | 209.75 | 67.25 | 33
2022/23 | 210.25 | 67.25 | 39
2022/23 | 210.75 | 67.25 | 46
2022/23 | 211.25 | 67.25 | 55
2022/23 | 211.75 | 67.25 | 36
2022/23 | 212.25 | 67.25 | 40
2022/23 | 212.75 | 67.25 | 50
2022/23 | 213.25 | 67.25 | 44
2022/23 | 213.75 | 67.25 | 59
2022/23 | 214.25 | 67.25 | 48
2022/23 | 214.75 | 67.25 | 50
2022/23 | 215.25 | 67.25 | 51
2022/23 | 215.75 | 67.25 | 45
2022/23 | 216.25 | 67.25 | 49
2022/23 | 216.75 | 67.25 | 47
2022/23 | 217.25 | 67.25 | 55
2022/23 | 217.75 | 67.25 | 61
2022/23 | 218.25 | 67.25 | 45
2022/23 | 218.75 | 67.25 | 42
2022/23 | 219.25 | 67.25 | 50
2022/23 | 219.75 | 67.25 | 48
2022/23 | 220.25 | 67.25 | 47
2022/23 | 220.75 | 67.25 | 57
2022/23 | 221.25 | 67.25 | 58
2022/23 | 221.75 | 67.25 | 62
2022/23 | 222.25 | 67.25 | 61
2022/23 | 222.75 | 67.25 | 52
2022/23 | 223.25 | 67.25 | 62
2022/23 | 223.75 | 67.25 | 68
2022/23 | 224.25 | 67.25 | 57
2022/23 | 224.75 | 67.25 | 56
2022/23 | 225.25 | 67.25 | 69
2022/23 | 225.75 | 67.25 | 61
2022/23 | 226.25 | 67.25 | 67
2022/23 | 226.75 | 67.25 | 73
2022/23 | 227.25 | 67.25 | 65
2022/23 | 227.75 | 67.25 | 68
2022/23 | 228.25 | 67.25 | 68
2022/23 | 228.75 | 67.25 | 61
2022/23 | 229.25 | 67.25 | 61
2022/23 | 229.75 | 67.25 | 60
2022/23 | 230.25 | 67.25 | 83
2022/23 | 230.75 | 67.25 | 63
2022/23 | 231.25 | 67.25 | 71
2022/23 | 231.75 | 67.25 | 75
2022/23 | 232.25 | 67.25 | 65
2022/23 | 232.75 | 67.25 | 80
2022/23 | 233.25 | 67.25 | 83
2022/23 | 233.75 | 67.25 | 61
2022/23 | 234.25 | 67.25 | 87
2022/23 | 234.75 | 67.25 | 76
2022/23 | 235.25 | 67.25 | 84
2022/23 | 235.75 | 67.25 | 80
2022/23 | 236.25 | 67.25 | 69
2022/23 | 236.75 | 67.25 | 73
2022/23 | 237.25 | 67.25 | 94
2022/23 | 237.75 | 67.25 | 89
2022/23 | 238.25 | 67.25 | 94
2022/23 | 238.75 | 67.25 | 85
2022/23 | 239.25 | 67.25 | 82
2022/23 | 239.75 | 67.25 | 102
2022/23 | 240.25 | 67.25 | 83
2022/23 | 240.75 | 67.25 | 78
2022/23 | 241.25 | 67.25 | 105
2022/23 | 241.75 | 67.25 | 103
2022/23 | 242.25 | 67.25 | 107
2022/23 | 242.75 | 67.25 | 97
2022/23 | 243.25 | 67.25 | 92
2022/23 | 243.75 | 67.25 | 95
2022/23 | 244.25 | 67.25 | 92
2022/23 | 244.75 | 67.25 | 102
2022/23 | 245.25 | 67.25 | 89
2022/23 | 245.75 | 67.25 | 94
2022/23 | 246.25 | 67.25 | 110
2022/23 | 246.75 | 67.25 | 100
2022/23 | 247.25 | 67.25 | 97
2022/23 | 247.75 | 67.25 | 127
2022/23 | 248.25 | 67.25 | 97
2022/23 | 248.75 | 67.25 | 108
2022/23 | 249.25 | 67.25 | 101
2022/23 | 249.75 | 67.25 | 105
2022/23 | 250.25 | 67.25 | 104
2022/23 | 250.75 | 67.25 | 111
2022/23 | 251.25 | 67.25 | 100
2022/23 | 251.75 | 67.25 | 115
2022/23 | 252.25 | 67.25 | 93
2022/23 | 252.75 | 67.25 | 95
2022/23 | 253.25 | 67.25 | 105
2022/23 | 253.75 | 67.25 | 108
2022/23 | 254.25 | 67.25 | 96
2022/23 | 254.75 | 67.25 | 127
2022/23 | 255.25 | 67.25 | 132
2022/23 | 255.75 | 67.25 | 104
2022/23 | 256.25 | 67.25 | 117
2022/23 | 256.75 | 67.25 | 114
2022/23 | 257.25 | 67.25 | 113
2022/23 | 257.75 | 67.25 | 108
2022/23 | 258.25 | 67.25 | 125
2022/23 | 258.75 | 67.25 | 131
2022/23 | 259.25 | 67.25 | 100
2022/23 | 259.75 | 67.25 | 102
2022/23 | 260.25 | 67.25 | 104
2022/23 | 260.75 | 67.25 | 114
2022/23 | 261.25 | 67.25 | 104
2022/23 | 261.75 | 67.25 | 111
2022/23 | 262.25 | 67.25 | 97
2022/23 | 262.75 | 67.25 | 119
2022/23 | 263.25 | 67.25 | 109
2022/23 | 263.75 | 67.25 | 95
2022/23 | 264.25 | 67.25 | 103
2022/23 | 264.75 | 67.25 | 126
2022/23 | 265.25 | 67.25 | 112
2022/23 | 265.75 | 67.25 | 114
2022/23 | 266.25 | 67.25 | 121
2022/23 | 266.75 | 67.25 | 125
2022/23 | 267.25 | 67.25 | 113
2022/23 | 267.75 | 67.25 | 104
2022/23 | 268.25 | 67.25 | 114
2022/23 | 268.75 | 67.25 | 97
2022/23 | 269.25 | 67.25 | 113
2022/23 | 269.75 | 67.25 | 111
2022/23 | 270.25 | 67.25 | 107
2022/23 | 270.75 | 67.25 | 120
2022/23 | 271.25 | 67.25 | 116
2022/23 | 271.75 | 67.25 | 108
2022/23 | 272.25 | 67.25 | 122
2022/23 | 272.75 | 67.25 | 121
2022/23 | 273.25 | 67.25 | 107
2022/23 | 273.75 | 67.25 | 122
2022/23 | 274.25 | 67.25 | 107
2022/23 | 274.75 | 67.25 | 110
2022/23 | 275.25 | 67.25 | 111
2022/23 | 275.75 | 67.25 | 117
2022/23 | 276.25 | 67.25 | 100
2022/23 | 276.75 | 67.25 | 93
2022/23 | 277.25 | 67.25 | 112
2022/23 | 277.75 | 67.25 | 122
2022/23 | 278.25 | 67.25 | 85
2022/23 | 278.75 | 67.25 | 119
2022/23 | 279.25 | 67.25 | 136
2022/23 | 279.75 | 67.25 | 105
2022/23 | 280.25 | 67.25 | 105
2022/23 | 280.75 | 67.25 | 91
2022/23 | 281.25 | 67.25 | 94
2022/23 | 281.75 | 67.25 | 116
2022/23 | 282.25 | 67.25 | 94
2022/23 | 282.75 | 67.25 | 106
2022/23 | 283.25 | 67.25 | 115
2022/23 | 283.75 | 67.25 | 107
2022/23 | 284.25 | 67.25 | 102
2022/23 | 284.75 | 67.25 | 109
2022/23 | 285.25 | 67.25 | 102
2022/23 | 285.75 | 67.25 | 95
2022/23 | 286.25 | 67.25 | 81
2022/23 | 286.75 | 67.25 | 117
2022/23 | 287.25 | 67.25 | 86
2022/23 | 287.75 | 67.25 | 106
2022/23 | 288.25 | 67.25 | 93
2022/23 | 288.75 | 67.25 | 87
2022/23 | 289.25 | 67.25 | 93
2022/23 | 289.75 | 67.25 | 111
2022/23 | 290.25 | 67.25 | 94
2022/23 | 290.75 | 67.25 | 96
2022/23 | 291.25 | 67.25 | 106
2022/23 | 291.75 | 67.25 | 85
2022/23 | 292.25 | 67.25 | 85
2022/23 | 292.75 | 67.25 | 79
2022/23 | 293.25 | 67.25 | 96
2022/23 | 293.75 | 67.25 | 89
2022/23 | 294.25 | 67.25 | 87
2022/23 | 294.75 | 67.25 | 87
2022/23 | 295.25 | 67.25 | 106
2022/23 | 295.75 | 67.25 | 83
2022/23 | 296.25 | 67.25 | 77
2022/23 | 296.75 | 67.25 | 83
2022/23 | 297.25 | 67.25 | 78
2022/23 | 297.75 | 67.25 | 97
2022/23 | 298.25 | 67.25 | 87
2022/23 | 298.75 | 67.25 | 79
2022/23 | 299.25 | 67.25 | 95
2022/23 | 299.75 | 67.25 | 69
2022/23 | 300.25 | 67.25 | 77
2022/23 | 300.75 | 67.25 | 84
2022/23 | 301.25 | 67.25 | 83
2022/23 | 301.75 | 67.25 | 74
2022/23 | 302.25 | 67.25 | 74
2022/23 | 302.75 | 67.25 | 73
2022/23 | 303.25 | 67.25 | 73
2022/23 | 303.75 | 67.25 | 81
2022/23 | 304.25 | 67.25 | 76
2022/23 | 304.75 | 67.25 | 73
2022/23 | 305.25 | 67.25 | 73
2022/23 | 305.75 | 67.25 | 73
2022/23 | 306.25 | 67.25 | 59
2022/23 | 306.75 | 67.25 | 67
2022/23 | 307.25 | 67.25 | 83
2022/23 | 307.75 | 67.25 | 67
2022/23 | 308.25 | 67.25 | 75
2022/23 | 308.75 | 67.25 | 81
2022/23 | 309.25 | 67.25 | 60
2022/23 | 309.75 | 67.25 | 61
2022/23 | 310.25 | 67.25 | 69
2022/23 | 310.75 | 67.25 | 69
2022/23 | 311.25 | 67.25 | 65
2022/23 | 311.75 | 67.25 | 61
2022/23 | 312.25 | 67.25 | 79
2022/23 | 312.75 | 67.25 | 75
2022/23 | 313.25 | 67.25 | 55
2022/23 | 313.75 | 67.25 | 73
2022/23 | 314.25 | 67.25 | 60
2022/23 | 314.75 | 67.25 | 61
2022/23 | 315.25 | 67.25 | 57
2022/23 | 315.75 | 67.25 | 55
2022/23 | 316.25 | 67.25 | 59
2022/23 | 316.75 | 67.25 | 60
2022/23 | 317.25 | 67.25 | 35
2022/23 | 317.75 | 67.25 | 40
2022/23 | 318.25 | 67.25 | 61
2022/23 | 318.75 | 67.25 | 49
2022/23 | 319.25 | 67.25 | 50
2022/23 | 319.75 | 67.25 | 67
2022/23 | 320.25 | 67.25 | 42
2022/23 | 320.75 | 67.25 | 55
2022/23 | 321.25 | 67.25 | 59
2022/23 | 321.75 | 67.25 | 41
2022/23 | 322.25 | 67.25 | 56
2022/23 | 322.75 | 67.25 | 49
2022/23 | 323.25 | 67.25 | 38
2022/23 | 323.75 | 67.25 | 42
2022/23 | 324.25 | 67.25 | 45
2022/23 | 324.75 | 67.25 | 41
2022/23 | 325.25 | 67.25 | 39
2022/23 | 325.75 | 67.25 | 41
2022/23 | 326.25 | 67.25 | 43
2022/23 | 326.75 | 67.25 | 40
2022/23 | 327.25 | 67.25 | 35
2022/23 | 327.75 | 67.25 | 33
2022/23 | 328.25 | 67.25 | 35
2022/23 | 328.75 | 67.25 | 43
2022/23 | 329.25 | 67.25 | 45
2022/23 | 329.75 | 67.25 | 47
2022/23 | 330.25 | 67.25 | 23
2022/23 | 330.75 | 67.25 | 33
2022/23 | 331.25 | 67.25 | 34
2022/23 | 331.75 | 67.25 | 26
2022/23 | 332.25 | 67.25 | 36
2022/23 | 332.75 | 67.25 | 28
2022/23 | 333.25 | 67.25 | 24
2022/23 | 333.75 | 67.25 | 31
2022/23 | 334.25 | 67.25 | 42
2022/23 | 334.75 | 67.25 | 24
2022/23 | 335.25 | 67.25 | 36
2022/23 | 335.75 | 67.25 | 18
2022/23 | 336.25 | 67.25 | 32
2022/23 | 336.75 | 67.25 | 21
2022/23 | 337.25 | 67.25 | 26
2022/23 | 337.75 | 67.25 | 33
2022/23 | 338.25 | 67.25 | 31
2022/23 | 338.75 | 67.25 | 23
2022/23 | 339.25 | 67.25 | 31
2022/23 | 339.75 | 67.25 | 27
2022/23 | 340.25 | 67.25 | 31
2022/23 | 340.75 | 67.25 | 25
2022/23 | 341.25 | 67.25 | 26
2022/23 | 341.75 | 67.25 | 20
2022/23 | 342.25 | 67.25 | 19
2022/23 | 342.75 | 67.25 | 19
2022/23 | 343.25 | 67.25 | 12
2022/23 | 343.75 | 67.25 | 18
2022/23 | 344.25 | 67.25 | 11
2022/23 | 344.75 | 67.25 | 15
2022/23 | 345.25 | 67.25 | 19
2022/23 | 345.75 | 67.25 | 14
2022/23 | 346.25 | 67.25 | 16
2022/23 | 346.75 | 67.25 | 20
2022/23 | 347.25 | 67.25 | 14
2022/23 | 347.75 | 67.25 | 19
2022/23 | 348.25 | 67.25 | 23
2022/23 | 348.75 | 67.25 | 9
2022/23 | 349.25 | 67.25 | 19
2022/23 | 349.75 | 67.25 | 14
2022/23 | 350.25 | 67.25 | 10
2022/23 | 350.75 | 67.25 | 13
2022/23 | 351.25 | 67.25 | 11
2022/23 | 351.75 | 67.25 | 14
2022/23 | 352.25 | 67.25 | 11
2022/23 | 352.75 | 67.25 | 10
2022/23 | 353.25 | 67.25 | 13
2022/23 | 353.75 | 67.25 | 8
2022/23 | 354.25 | 67.25 | 16
2022/23 | 354.75 | 67.25 | 3
2022/23 | 355.25 | 67.25 | 11
2022/23 | 355.75 | 67.25 | 10
2022/23 | 356.25 | 67.25 | 4
2022/23 | 356.75 | 67.25 | 10
2022/23 | 357.25 | 67.25 | 10
2022/23 | 357.75 | 67.25 | 9
2022/23 | 358.25 | 67.25 | 12
2022/23 | 358.75 | 67.25 | 10
2022/23 | 359.25 | 67.25 | 8
2022/23 | 359.75 | 67.25 | 6
2022/23 | 360.25 | 67.25 | 3
2022/23 | 360.75 | 67.25 | 6
2022/23 | 361.25 | 67.25 | 11
2022/23 | 361.75 | 67.25 | 6
2022/23 | 362.25 | 67.25 | 3
2022/23 | 362.75 | 67.25 | 3
2022/23 | 363.25 | 67.25 | 5
2022/23 | 363.75 | 67.25 | 5
2022/23 | 364.25 | 67.25 | 6
2022/23 | 364.75 | 67.25 | 5
2022/23 | 365.25 | 67.25 | 5
2022/23 | 365.75 | 67.25 | 3
2022/23 | 366.25 | 67.25 | 5
2022/23 | 366.75 | 67.25 | 3
2022/23 | 367.25 | 67.25 | 3
2022/23 | 367.75 | 67.25 | 5
2022/23 | 368.25 | 67.25 | 6
2022/23 | 368.75 | 67.25 | 5
2022/23 | 369.25 | 67.25 | 4
2022/23 | 369.75 | 67.25 | 4
2022/23 | 370.25 | 67.25 | 3
2022/23 | 370.75 | 67.25 | 3
2022/23 | 371.25 | 67.25 | 2
2022/23 | 371.75 | 67.25 | 1
2022/23 | 372.25 | 67.25 | 2
2022/23 | 372.75 | 67.25 | 3
2022/23 | 373.25 | 67.25 | 4
2022/23 | 373.75 | 67.25 | 2
2022/23 | 374.75 | 67.25 | 2
2022/23 | 375.25 | 67.25 | 2
2022/23 | 376.25 | 67.25 | 3
2022/23 | 376.75 | 67.25 | 1
2022/23 | 377.25 | 67.25 | 1
2022/23 | 377.75 | 67.25 | 3
2022/23 | 378.25 | 67.25 | 1
2022/23 | 379.75 | 67.25 | 3
2022/23 | 380.25 | 67.25 | 2
2022/23 | 381.25 | 67.25 | 1
2022/23 | 381.75 | 67.25 | 1
2022/23 | 382.75 | 67.25 | 1
2022/23 | 384.25 | 67.25 | 1
2022/23 | 384.75 | 67.25 | 3
2022/23 | 385.75 | 67.25 | 1
2022/23 | 386.25 | 67.25 | 1
2022/23 | 387.25 | 67.25 | 2
2022/23 | 387.75 | 67.25 | 3
2022/23 | 388.25 | 67.25 | 2
2022/23 | 388.75 | 67.25 | 1
2022/23 | 389.25 | 67.25 | 1
2022/23 | 390.25 | 67.25 | 1
2022/23 | 390.75 | 67.25 | 3
2022/23 | 391.25 | 67.25 | 1
2022/23 | 392.25 | 67.25 | 2
2022/23 | 392.75 | 67.25 | 1
2022/23 | 393.25 | 67.25 | 1
2022/23 | 393.75 | 67.25 | 1
2022/23 | 394.25 | 67.25 | 1
2022/23 | 394.75 | 67.25 | 1
2022/23 | 395.25 | 67.25 | 1
2022/23 | 395.75 | 67.25 | 1
2022/23 | 396.25 | 67.25 | 1
2022/23 | 397.25 | 67.25 | 1
2022/23 | 398.25 | 67.25 | 1
2022/23 | 398.75 | 67.25 | 1
2022/23 | 399.25 | 67.25 | 1
2022/23 | 400.25 | 67.25 | 1
2022/23 | 400.75 | 67.25 | 1
2022/23 | 401.75 | 67.25 | 1
2022/23 | 405.75 | 67.25 | 1
2022/23 | 406.75 | 67.25 | 1
2022/23 | 407.25 | 67.25 | 1
2022/23 | 408.25 | 67.25 | 1
2022/23 | 408.75 | 67.25 | 1
2022/23 | 449.75 | 67.25 | 1
2022/23 | 122.75 | 67.75 | 1
2022/23 | 131.25 | 67.75 | 1
2022/23 | 131.75 | 67.75 | 1
2022/23 | 133.75 | 67.75 | 1
2022/23 | 136.25 | 67.75 | 1
2022/23 | 139.25 | 67.75 | 1
2022/23 | 139.75 | 67.75 | 1
2022/23 | 140.75 | 67.75 | 1
2022/23 | 141.25 | 67.75 | 1
2022/23 | 142.75 | 67.75 | 1
2022/23 | 143.75 | 67.75 | 1
2022/23 | 144.25 | 67.75 | 3
2022/23 | 147.25 | 67.75 | 1
2022/23 | 147.75 | 67.75 | 1
2022/23 | 148.25 | 67.75 | 1
2022/23 | 149.75 | 67.75 | 1
2022/23 | 150.25 | 67.75 | 2
2022/23 | 150.75 | 67.75 | 1
2022/23 | 151.25 | 67.75 | 1
2022/23 | 152.75 | 67.75 | 1
2022/23 | 153.25 | 67.75 | 2
2022/23 | 154.25 | 67.75 | 2
2022/23 | 154.75 | 67.75 | 2
2022/23 | 155.25 | 67.75 | 1
2022/23 | 155.75 | 67.75 | 2
2022/23 | 156.25 | 67.75 | 1
2022/23 | 156.75 | 67.75 | 3
2022/23 | 157.25 | 67.75 | 2
2022/23 | 158.25 | 67.75 | 1
2022/23 | 158.75 | 67.75 | 1
2022/23 | 159.25 | 67.75 | 3
2022/23 | 159.75 | 67.75 | 3
2022/23 | 160.75 | 67.75 | 2
2022/23 | 161.25 | 67.75 | 1
2022/23 | 161.75 | 67.75 | 1
2022/23 | 162.25 | 67.75 | 5
2022/23 | 162.75 | 67.75 | 3
2022/23 | 163.25 | 67.75 | 3
2022/23 | 163.75 | 67.75 | 3
2022/23 | 164.25 | 67.75 | 4
2022/23 | 164.75 | 67.75 | 3
2022/23 | 165.25 | 67.75 | 6
2022/23 | 165.75 | 67.75 | 5
2022/23 | 166.25 | 67.75 | 5
2022/23 | 166.75 | 67.75 | 4
2022/23 | 167.25 | 67.75 | 1
2022/23 | 167.75 | 67.75 | 1
2022/23 | 168.25 | 67.75 | 5
2022/23 | 168.75 | 67.75 | 2
2022/23 | 169.25 | 67.75 | 6
2022/23 | 169.75 | 67.75 | 2
2022/23 | 170.25 | 67.75 | 6
2022/23 | 170.75 | 67.75 | 3
2022/23 | 171.25 | 67.75 | 4
2022/23 | 171.75 | 67.75 | 9
2022/23 | 172.25 | 67.75 | 3
2022/23 | 172.75 | 67.75 | 5
2022/23 | 173.25 | 67.75 | 3
2022/23 | 173.75 | 67.75 | 7
2022/23 | 174.25 | 67.75 | 10
2022/23 | 174.75 | 67.75 | 9
2022/23 | 175.25 | 67.75 | 9
2022/23 | 175.75 | 67.75 | 6
2022/23 | 176.25 | 67.75 | 7
2022/23 | 176.75 | 67.75 | 7
2022/23 | 177.25 | 67.75 | 9
2022/23 | 177.75 | 67.75 | 11
2022/23 | 178.25 | 67.75 | 5
2022/23 | 178.75 | 67.75 | 9
2022/23 | 179.25 | 67.75 | 11
2022/23 | 179.75 | 67.75 | 9
2022/23 | 180.25 | 67.75 | 5
2022/23 | 180.75 | 67.75 | 9
2022/23 | 181.25 | 67.75 | 13
2022/23 | 181.75 | 67.75 | 11
2022/23 | 182.25 | 67.75 | 11
2022/23 | 182.75 | 67.75 | 21
2022/23 | 183.25 | 67.75 | 13
2022/23 | 183.75 | 67.75 | 14
2022/23 | 184.25 | 67.75 | 15
2022/23 | 184.75 | 67.75 | 15
2022/23 | 185.25 | 67.75 | 11
2022/23 | 185.75 | 67.75 | 11
2022/23 | 186.25 | 67.75 | 13
2022/23 | 186.75 | 67.75 | 18
2022/23 | 187.25 | 67.75 | 16
2022/23 | 187.75 | 67.75 | 19
2022/23 | 188.25 | 67.75 | 18
2022/23 | 188.75 | 67.75 | 17
2022/23 | 189.25 | 67.75 | 21
2022/23 | 189.75 | 67.75 | 24
2022/23 | 190.25 | 67.75 | 9
2022/23 | 190.75 | 67.75 | 23
2022/23 | 191.25 | 67.75 | 12
2022/23 | 191.75 | 67.75 | 14
2022/23 | 192.25 | 67.75 | 13
2022/23 | 192.75 | 67.75 | 14
2022/23 | 193.25 | 67.75 | 23
2022/23 | 193.75 | 67.75 | 27
2022/23 | 194.25 | 67.75 | 27
2022/23 | 194.75 | 67.75 | 17
2022/23 | 195.25 | 67.75 | 23
2022/23 | 195.75 | 67.75 | 18
2022/23 | 196.25 | 67.75 | 27
2022/23 | 196.75 | 67.75 | 23
2022/23 | 197.25 | 67.75 | 34
2022/23 | 197.75 | 67.75 | 23
2022/23 | 198.25 | 67.75 | 32
2022/23 | 198.75 | 67.75 | 28
2022/23 | 199.25 | 67.75 | 22
2022/23 | 199.75 | 67.75 | 22
2022/23 | 200.25 | 67.75 | 22
2022/23 | 200.75 | 67.75 | 32
2022/23 | 201.25 | 67.75 | 22
2022/23 | 201.75 | 67.75 | 36
2022/23 | 202.25 | 67.75 | 35
2022/23 | 202.75 | 67.75 | 31
2022/23 | 203.25 | 67.75 | 34
2022/23 | 203.75 | 67.75 | 29
2022/23 | 204.25 | 67.75 | 36
2022/23 | 204.75 | 67.75 | 30
2022/23 | 205.25 | 67.75 | 24
2022/23 | 205.75 | 67.75 | 24
2022/23 | 206.25 | 67.75 | 44
2022/23 | 206.75 | 67.75 | 27
2022/23 | 207.25 | 67.75 | 41
2022/23 | 207.75 | 67.75 | 43
2022/23 | 208.25 | 67.75 | 36
2022/23 | 208.75 | 67.75 | 36
2022/23 | 209.25 | 67.75 | 38
2022/23 | 209.75 | 67.75 | 34
2022/23 | 210.25 | 67.75 | 42
2022/23 | 210.75 | 67.75 | 37
2022/23 | 211.25 | 67.75 | 46
2022/23 | 211.75 | 67.75 | 56
2022/23 | 212.25 | 67.75 | 34
2022/23 | 212.75 | 67.75 | 42
2022/23 | 213.25 | 67.75 | 36
2022/23 | 213.75 | 67.75 | 47
2022/23 | 214.25 | 67.75 | 28
2022/23 | 214.75 | 67.75 | 48
2022/23 | 215.25 | 67.75 | 44
2022/23 | 215.75 | 67.75 | 44
2022/23 | 216.25 | 67.75 | 34
2022/23 | 216.75 | 67.75 | 30
2022/23 | 217.25 | 67.75 | 51
2022/23 | 217.75 | 67.75 | 41
2022/23 | 218.25 | 67.75 | 46
2022/23 | 218.75 | 67.75 | 53
2022/23 | 219.25 | 67.75 | 51
2022/23 | 219.75 | 67.75 | 45
2022/23 | 220.25 | 67.75 | 38
2022/23 | 220.75 | 67.75 | 53
2022/23 | 221.25 | 67.75 | 46
2022/23 | 221.75 | 67.75 | 65
2022/23 | 222.25 | 67.75 | 47
2022/23 | 222.75 | 67.75 | 51
2022/23 | 223.25 | 67.75 | 47
2022/23 | 223.75 | 67.75 | 59
2022/23 | 224.25 | 67.75 | 66
2022/23 | 224.75 | 67.75 | 57
2022/23 | 225.25 | 67.75 | 59
2022/23 | 225.75 | 67.75 | 56
2022/23 | 226.25 | 67.75 | 44
2022/23 | 226.75 | 67.75 | 55
2022/23 | 227.25 | 67.75 | 63
2022/23 | 227.75 | 67.75 | 54
2022/23 | 228.25 | 67.75 | 75
2022/23 | 228.75 | 67.75 | 58
2022/23 | 229.25 | 67.75 | 69
2022/23 | 229.75 | 67.75 | 69
2022/23 | 230.25 | 67.75 | 51
2022/23 | 230.75 | 67.75 | 66
2022/23 | 231.25 | 67.75 | 82
2022/23 | 231.75 | 67.75 | 71
2022/23 | 232.25 | 67.75 | 81
2022/23 | 232.75 | 67.75 | 73
2022/23 | 233.25 | 67.75 | 65
2022/23 | 233.75 | 67.75 | 69
2022/23 | 234.25 | 67.75 | 70
2022/23 | 234.75 | 67.75 | 85
2022/23 | 235.25 | 67.75 | 74
2022/23 | 235.75 | 67.75 | 73
2022/23 | 236.25 | 67.75 | 78
2022/23 | 236.75 | 67.75 | 94
2022/23 | 237.25 | 67.75 | 81
2022/23 | 237.75 | 67.75 | 74
2022/23 | 238.25 | 67.75 | 69
2022/23 | 238.75 | 67.75 | 77
2022/23 | 239.25 | 67.75 | 79
2022/23 | 239.75 | 67.75 | 69
2022/23 | 240.25 | 67.75 | 97
2022/23 | 240.75 | 67.75 | 98
2022/23 | 241.25 | 67.75 | 96
2022/23 | 241.75 | 67.75 | 90
2022/23 | 242.25 | 67.75 | 104
2022/23 | 242.75 | 67.75 | 104
2022/23 | 243.25 | 67.75 | 92
2022/23 | 243.75 | 67.75 | 83
2022/23 | 244.25 | 67.75 | 96
2022/23 | 244.75 | 67.75 | 100
2022/23 | 245.25 | 67.75 | 92
2022/23 | 245.75 | 67.75 | 106
2022/23 | 246.25 | 67.75 | 94
2022/23 | 246.75 | 67.75 | 98
2022/23 | 247.25 | 67.75 | 96
2022/23 | 247.75 | 67.75 | 87
2022/23 | 248.25 | 67.75 | 90
2022/23 | 248.75 | 67.75 | 98
2022/23 | 249.25 | 67.75 | 92
2022/23 | 249.75 | 67.75 | 98
2022/23 | 250.25 | 67.75 | 110
2022/23 | 250.75 | 67.75 | 108
2022/23 | 251.25 | 67.75 | 113
2022/23 | 251.75 | 67.75 | 81
2022/23 | 252.25 | 67.75 | 97
2022/23 | 252.75 | 67.75 | 100
2022/23 | 253.25 | 67.75 | 103
2022/23 | 253.75 | 67.75 | 103
2022/23 | 254.25 | 67.75 | 109
2022/23 | 254.75 | 67.75 | 107
2022/23 | 255.25 | 67.75 | 100
2022/23 | 255.75 | 67.75 | 111
2022/23 | 256.25 | 67.75 | 110
2022/23 | 256.75 | 67.75 | 103
2022/23 | 257.25 | 67.75 | 95
2022/23 | 257.75 | 67.75 | 99
2022/23 | 258.25 | 67.75 | 111
2022/23 | 258.75 | 67.75 | 108
2022/23 | 259.25 | 67.75 | 101
2022/23 | 259.75 | 67.75 | 117
2022/23 | 260.25 | 67.75 | 122
2022/23 | 260.75 | 67.75 | 123
2022/23 | 261.25 | 67.75 | 123
2022/23 | 261.75 | 67.75 | 117
2022/23 | 262.25 | 67.75 | 111
2022/23 | 262.75 | 67.75 | 81
2022/23 | 263.25 | 67.75 | 121
2022/23 | 263.75 | 67.75 | 133
2022/23 | 264.25 | 67.75 | 128
2022/23 | 264.75 | 67.75 | 119
2022/23 | 265.25 | 67.75 | 117
2022/23 | 265.75 | 67.75 | 104
2022/23 | 266.25 | 67.75 | 132
2022/23 | 266.75 | 67.75 | 123
2022/23 | 267.25 | 67.75 | 136
2022/23 | 267.75 | 67.75 | 114
2022/23 | 268.25 | 67.75 | 128
2022/23 | 268.75 | 67.75 | 94
2022/23 | 269.25 | 67.75 | 114
2022/23 | 269.75 | 67.75 | 108
2022/23 | 270.25 | 67.75 | 120
2022/23 | 270.75 | 67.75 | 114
2022/23 | 271.25 | 67.75 | 122
2022/23 | 271.75 | 67.75 | 122
2022/23 | 272.25 | 67.75 | 126
2022/23 | 272.75 | 67.75 | 130
2022/23 | 273.25 | 67.75 | 107
2022/23 | 273.75 | 67.75 | 108
2022/23 | 274.25 | 67.75 | 115
2022/23 | 274.75 | 67.75 | 103
2022/23 | 275.25 | 67.75 | 115
2022/23 | 275.75 | 67.75 | 117
2022/23 | 276.25 | 67.75 | 111
2022/23 | 276.75 | 67.75 | 103
2022/23 | 277.25 | 67.75 | 106
2022/23 | 277.75 | 67.75 | 113
2022/23 | 278.25 | 67.75 | 110
2022/23 | 278.75 | 67.75 | 100
2022/23 | 279.25 | 67.75 | 103
2022/23 | 279.75 | 67.75 | 104
2022/23 | 280.25 | 67.75 | 109
2022/23 | 280.75 | 67.75 | 100
2022/23 | 281.25 | 67.75 | 95
2022/23 | 281.75 | 67.75 | 94
2022/23 | 282.25 | 67.75 | 101
2022/23 | 282.75 | 67.75 | 115
2022/23 | 283.25 | 67.75 | 113
2022/23 | 283.75 | 67.75 | 113
2022/23 | 284.25 | 67.75 | 111
2022/23 | 284.75 | 67.75 | 105
2022/23 | 285.25 | 67.75 | 98
2022/23 | 285.75 | 67.75 | 100
2022/23 | 286.25 | 67.75 | 98
2022/23 | 286.75 | 67.75 | 104
2022/23 | 287.25 | 67.75 | 109
2022/23 | 287.75 | 67.75 | 92
2022/23 | 288.25 | 67.75 | 102
2022/23 | 288.75 | 67.75 | 104
2022/23 | 289.25 | 67.75 | 110
2022/23 | 289.75 | 67.75 | 79
2022/23 | 290.25 | 67.75 | 94
2022/23 | 290.75 | 67.75 | 96
2022/23 | 291.25 | 67.75 | 98
2022/23 | 291.75 | 67.75 | 100
2022/23 | 292.25 | 67.75 | 99
2022/23 | 292.75 | 67.75 | 100
2022/23 | 293.25 | 67.75 | 124
2022/23 | 293.75 | 67.75 | 92
2022/23 | 294.25 | 67.75 | 107
2022/23 | 294.75 | 67.75 | 86
2022/23 | 295.25 | 67.75 | 94
2022/23 | 295.75 | 67.75 | 69
2022/23 | 296.25 | 67.75 | 87
2022/23 | 296.75 | 67.75 | 92
2022/23 | 297.25 | 67.75 | 103
2022/23 | 297.75 | 67.75 | 97
2022/23 | 298.25 | 67.75 | 71
2022/23 | 298.75 | 67.75 | 96
2022/23 | 299.25 | 67.75 | 91
2022/23 | 299.75 | 67.75 | 76
2022/23 | 300.25 | 67.75 | 76
2022/23 | 300.75 | 67.75 | 76
2022/23 | 301.25 | 67.75 | 77
2022/23 | 301.75 | 67.75 | 89
2022/23 | 302.25 | 67.75 | 78
2022/23 | 302.75 | 67.75 | 86
2022/23 | 303.25 | 67.75 | 74
2022/23 | 303.75 | 67.75 | 88
2022/23 | 304.25 | 67.75 | 76
2022/23 | 304.75 | 67.75 | 87
2022/23 | 305.25 | 67.75 | 64
2022/23 | 305.75 | 67.75 | 73
2022/23 | 306.25 | 67.75 | 83
2022/23 | 306.75 | 67.75 | 70
2022/23 | 307.25 | 67.75 | 86
2022/23 | 307.75 | 67.75 | 72
2022/23 | 308.25 | 67.75 | 59
2022/23 | 308.75 | 67.75 | 64
2022/23 | 309.25 | 67.75 | 76
2022/23 | 309.75 | 67.75 | 53
2022/23 | 310.25 | 67.75 | 77
2022/23 | 310.75 | 67.75 | 58
2022/23 | 311.25 | 67.75 | 56
2022/23 | 311.75 | 67.75 | 65
2022/23 | 312.25 | 67.75 | 57
2022/23 | 312.75 | 67.75 | 83
2022/23 | 313.25 | 67.75 | 73
2022/23 | 313.75 | 67.75 | 70
2022/23 | 314.25 | 67.75 | 78
2022/23 | 314.75 | 67.75 | 52
2022/23 | 315.25 | 67.75 | 56
2022/23 | 315.75 | 67.75 | 48
2022/23 | 316.25 | 67.75 | 49
2022/23 | 316.75 | 67.75 | 48
2022/23 | 317.25 | 67.75 | 57
2022/23 | 317.75 | 67.75 | 59
2022/23 | 318.25 | 67.75 | 59
2022/23 | 318.75 | 67.75 | 47
2022/23 | 319.25 | 67.75 | 52
2022/23 | 319.75 | 67.75 | 51
2022/23 | 320.25 | 67.75 | 43
2022/23 | 320.75 | 67.75 | 60
2022/23 | 321.25 | 67.75 | 53
2022/23 | 321.75 | 67.75 | 58
2022/23 | 322.25 | 67.75 | 46
2022/23 | 322.75 | 67.75 | 43
2022/23 | 323.25 | 67.75 | 45
2022/23 | 323.75 | 67.75 | 41
2022/23 | 324.25 | 67.75 | 41
2022/23 | 324.75 | 67.75 | 41
2022/23 | 325.25 | 67.75 | 53
2022/23 | 325.75 | 67.75 | 37
2022/23 | 326.25 | 67.75 | 55
2022/23 | 326.75 | 67.75 | 44
2022/23 | 327.25 | 67.75 | 51
2022/23 | 327.75 | 67.75 | 33
2022/23 | 328.25 | 67.75 | 35
2022/23 | 328.75 | 67.75 | 31
2022/23 | 329.25 | 67.75 | 35
2022/23 | 329.75 | 67.75 | 40
2022/23 | 330.25 | 67.75 | 28
2022/23 | 330.75 | 67.75 | 28
2022/23 | 331.25 | 67.75 | 38
2022/23 | 331.75 | 67.75 | 31
2022/23 | 332.25 | 67.75 | 24
2022/23 | 332.75 | 67.75 | 33
2022/23 | 333.25 | 67.75 | 33
2022/23 | 333.75 | 67.75 | 32
2022/23 | 334.25 | 67.75 | 38
2022/23 | 334.75 | 67.75 | 25
2022/23 | 335.25 | 67.75 | 21
2022/23 | 335.75 | 67.75 | 33
2022/23 | 336.25 | 67.75 | 31
2022/23 | 336.75 | 67.75 | 30
2022/23 | 337.25 | 67.75 | 24
2022/23 | 337.75 | 67.75 | 29
2022/23 | 338.25 | 67.75 | 30
2022/23 | 338.75 | 67.75 | 24
2022/23 | 339.25 | 67.75 | 18
2022/23 | 339.75 | 67.75 | 36
2022/23 | 340.25 | 67.75 | 22
2022/23 | 340.75 | 67.75 | 18
2022/23 | 341.25 | 67.75 | 18
2022/23 | 341.75 | 67.75 | 25
2022/23 | 342.25 | 67.75 | 21
2022/23 | 342.75 | 67.75 | 16
2022/23 | 343.25 | 67.75 | 19
2022/23 | 343.75 | 67.75 | 22
2022/23 | 344.25 | 67.75 | 19
2022/23 | 344.75 | 67.75 | 12
2022/23 | 345.25 | 67.75 | 19
2022/23 | 345.75 | 67.75 | 17
2022/23 | 346.25 | 67.75 | 19
2022/23 | 346.75 | 67.75 | 15
2022/23 | 347.25 | 67.75 | 17
2022/23 | 347.75 | 67.75 | 19
2022/23 | 348.25 | 67.75 | 18
2022/23 | 348.75 | 67.75 | 20
2022/23 | 349.25 | 67.75 | 29
2022/23 | 349.75 | 67.75 | 18
2022/23 | 350.25 | 67.75 | 9
2022/23 | 350.75 | 67.75 | 17
2022/23 | 351.25 | 67.75 | 6
2022/23 | 351.75 | 67.75 | 11
2022/23 | 352.25 | 67.75 | 17
2022/23 | 352.75 | 67.75 | 12
2022/23 | 353.25 | 67.75 | 8
2022/23 | 353.75 | 67.75 | 13
2022/23 | 354.25 | 67.75 | 6
2022/23 | 354.75 | 67.75 | 13
2022/23 | 355.25 | 67.75 | 6
2022/23 | 355.75 | 67.75 | 13
2022/23 | 356.25 | 67.75 | 9
2022/23 | 356.75 | 67.75 | 6
2022/23 | 357.25 | 67.75 | 8
2022/23 | 357.75 | 67.75 | 13
2022/23 | 358.25 | 67.75 | 10
2022/23 | 358.75 | 67.75 | 6
2022/23 | 359.25 | 67.75 | 13
2022/23 | 359.75 | 67.75 | 9
2022/23 | 360.25 | 67.75 | 7
2022/23 | 360.75 | 67.75 | 9
2022/23 | 361.25 | 67.75 | 5
2022/23 | 361.75 | 67.75 | 6
2022/23 | 362.25 | 67.75 | 7
2022/23 | 362.75 | 67.75 | 6
2022/23 | 363.25 | 67.75 | 6
2022/23 | 363.75 | 67.75 | 5
2022/23 | 364.25 | 67.75 | 6
2022/23 | 364.75 | 67.75 | 7
2022/23 | 365.25 | 67.75 | 3
2022/23 | 365.75 | 67.75 | 5
2022/23 | 366.25 | 67.75 | 2
2022/23 | 366.75 | 67.75 | 2
2022/23 | 367.25 | 67.75 | 4
2022/23 | 367.75 | 67.75 | 8
2022/23 | 368.25 | 67.75 | 3
2022/23 | 368.75 | 67.75 | 3
2022/23 | 369.25 | 67.75 | 1
2022/23 | 369.75 | 67.75 | 2
2022/23 | 370.75 | 67.75 | 6
2022/23 | 371.25 | 67.75 | 3
2022/23 | 371.75 | 67.75 | 3
2022/23 | 372.25 | 67.75 | 2
2022/23 | 372.75 | 67.75 | 4
2022/23 | 373.25 | 67.75 | 2
2022/23 | 373.75 | 67.75 | 8
2022/23 | 374.25 | 67.75 | 2
2022/23 | 374.75 | 67.75 | 1
2022/23 | 375.25 | 67.75 | 2
2022/23 | 376.25 | 67.75 | 2
2022/23 | 376.75 | 67.75 | 2
2022/23 | 377.75 | 67.75 | 1
2022/23 | 378.75 | 67.75 | 1
2022/23 | 379.25 | 67.75 | 3
2022/23 | 379.75 | 67.75 | 1
2022/23 | 380.25 | 67.75 | 2
2022/23 | 380.75 | 67.75 | 3
2022/23 | 381.25 | 67.75 | 1
2022/23 | 382.25 | 67.75 | 2
2022/23 | 382.75 | 67.75 | 1
2022/23 | 383.25 | 67.75 | 1
2022/23 | 384.25 | 67.75 | 1
2022/23 | 384.75 | 67.75 | 1
2022/23 | 385.25 | 67.75 | 3
2022/23 | 385.75 | 67.75 | 1
2022/23 | 387.25 | 67.75 | 1
2022/23 | 388.25 | 67.75 | 1
2022/23 | 388.75 | 67.75 | 4
2022/23 | 389.25 | 67.75 | 1
2022/23 | 390.25 | 67.75 | 1
2022/23 | 391.25 | 67.75 | 1
2022/23 | 392.25 | 67.75 | 1
2022/23 | 395.25 | 67.75 | 2
2022/23 | 395.75 | 67.75 | 1
2022/23 | 396.25 | 67.75 | 1
2022/23 | 397.25 | 67.75 | 1
2022/23 | 398.75 | 67.75 | 1
2022/23 | 400.75 | 67.75 | 1
2022/23 | 402.75 | 67.75 | 2
2022/23 | 404.25 | 67.75 | 1
2022/23 | 409.25 | 67.75 | 1
2022/23 | 409.75 | 67.75 | 1
2022/23 | 413.75 | 67.75 | 1
2022/23 | 424.25 | 67.75 | 1
2022/23 | 427.25 | 67.75 | 1
2022/23 | 428.75 | 67.75 | 1
2022/23 | 435.75 | 67.75 | 1
2022/23 | 128.25 | 68.25 | 1
2022/23 | 135.25 | 68.25 | 1
2022/23 | 138.75 | 68.25 | 1
2022/23 | 141.25 | 68.25 | 1
2022/23 | 144.25 | 68.25 | 1
2022/23 | 145.75 | 68.25 | 1
2022/23 | 146.75 | 68.25 | 1
2022/23 | 148.25 | 68.25 | 1
2022/23 | 148.75 | 68.25 | 2
2022/23 | 149.25 | 68.25 | 1
2022/23 | 149.75 | 68.25 | 1
2022/23 | 150.75 | 68.25 | 1
2022/23 | 152.75 | 68.25 | 1
2022/23 | 154.25 | 68.25 | 1
2022/23 | 154.75 | 68.25 | 1
2022/23 | 155.25 | 68.25 | 2
2022/23 | 156.25 | 68.25 | 2
2022/23 | 156.75 | 68.25 | 4
2022/23 | 157.25 | 68.25 | 6
2022/23 | 157.75 | 68.25 | 2
2022/23 | 158.25 | 68.25 | 3
2022/23 | 158.75 | 68.25 | 5
2022/23 | 159.75 | 68.25 | 2
2022/23 | 160.25 | 68.25 | 1
2022/23 | 161.25 | 68.25 | 1
2022/23 | 161.75 | 68.25 | 2
2022/23 | 162.25 | 68.25 | 2
2022/23 | 162.75 | 68.25 | 2
2022/23 | 163.25 | 68.25 | 1
2022/23 | 163.75 | 68.25 | 5
2022/23 | 164.25 | 68.25 | 4
2022/23 | 164.75 | 68.25 | 6
2022/23 | 165.25 | 68.25 | 3
2022/23 | 165.75 | 68.25 | 3
2022/23 | 166.25 | 68.25 | 5
2022/23 | 166.75 | 68.25 | 3
2022/23 | 167.25 | 68.25 | 3
2022/23 | 167.75 | 68.25 | 1
2022/23 | 168.25 | 68.25 | 4
2022/23 | 168.75 | 68.25 | 5
2022/23 | 169.25 | 68.25 | 5
2022/23 | 169.75 | 68.25 | 3
2022/23 | 170.25 | 68.25 | 3
2022/23 | 170.75 | 68.25 | 3
2022/23 | 171.25 | 68.25 | 5
2022/23 | 171.75 | 68.25 | 4
2022/23 | 172.25 | 68.25 | 6
2022/23 | 172.75 | 68.25 | 5
2022/23 | 173.25 | 68.25 | 7
2022/23 | 173.75 | 68.25 | 5
2022/23 | 174.25 | 68.25 | 4
2022/23 | 174.75 | 68.25 | 5
2022/23 | 175.25 | 68.25 | 2
2022/23 | 175.75 | 68.25 | 5
2022/23 | 176.25 | 68.25 | 12
2022/23 | 176.75 | 68.25 | 6
2022/23 | 177.25 | 68.25 | 5
2022/23 | 177.75 | 68.25 | 7
2022/23 | 178.25 | 68.25 | 10
2022/23 | 178.75 | 68.25 | 4
2022/23 | 179.25 | 68.25 | 7
2022/23 | 179.75 | 68.25 | 13
2022/23 | 180.25 | 68.25 | 9
2022/23 | 180.75 | 68.25 | 10
2022/23 | 181.25 | 68.25 | 9
2022/23 | 181.75 | 68.25 | 5
2022/23 | 182.25 | 68.25 | 11
2022/23 | 182.75 | 68.25 | 6
2022/23 | 183.25 | 68.25 | 11
2022/23 | 183.75 | 68.25 | 17
2022/23 | 184.25 | 68.25 | 12
2022/23 | 184.75 | 68.25 | 8
2022/23 | 185.25 | 68.25 | 10
2022/23 | 185.75 | 68.25 | 10
2022/23 | 186.25 | 68.25 | 10
2022/23 | 186.75 | 68.25 | 15
2022/23 | 187.25 | 68.25 | 11
2022/23 | 187.75 | 68.25 | 19
2022/23 | 188.25 | 68.25 | 16
2022/23 | 188.75 | 68.25 | 11
2022/23 | 189.25 | 68.25 | 14
2022/23 | 189.75 | 68.25 | 11
2022/23 | 190.25 | 68.25 | 21
2022/23 | 190.75 | 68.25 | 18
2022/23 | 191.25 | 68.25 | 15
2022/23 | 191.75 | 68.25 | 9
2022/23 | 192.25 | 68.25 | 20
2022/23 | 192.75 | 68.25 | 15
2022/23 | 193.25 | 68.25 | 16
2022/23 | 193.75 | 68.25 | 21
2022/23 | 194.25 | 68.25 | 21
2022/23 | 194.75 | 68.25 | 18
2022/23 | 195.25 | 68.25 | 21
2022/23 | 195.75 | 68.25 | 18
2022/23 | 196.25 | 68.25 | 26
2022/23 | 196.75 | 68.25 | 17
2022/23 | 197.25 | 68.25 | 20
2022/23 | 197.75 | 68.25 | 27
2022/23 | 198.25 | 68.25 | 32
2022/23 | 198.75 | 68.25 | 23
2022/23 | 199.25 | 68.25 | 19
2022/23 | 199.75 | 68.25 | 26
2022/23 | 200.25 | 68.25 | 30
2022/23 | 200.75 | 68.25 | 22
2022/23 | 201.25 | 68.25 | 25
2022/23 | 201.75 | 68.25 | 25
2022/23 | 202.25 | 68.25 | 28
2022/23 | 202.75 | 68.25 | 37
2022/23 | 203.25 | 68.25 | 28
2022/23 | 203.75 | 68.25 | 22
2022/23 | 204.25 | 68.25 | 31
2022/23 | 204.75 | 68.25 | 30
2022/23 | 205.25 | 68.25 | 21
2022/23 | 205.75 | 68.25 | 24
2022/23 | 206.25 | 68.25 | 30
2022/23 | 206.75 | 68.25 | 45
2022/23 | 207.25 | 68.25 | 28
2022/23 | 207.75 | 68.25 | 30
2022/23 | 208.25 | 68.25 | 40
2022/23 | 208.75 | 68.25 | 36
2022/23 | 209.25 | 68.25 | 33
2022/23 | 209.75 | 68.25 | 47
2022/23 | 210.25 | 68.25 | 37
2022/23 | 210.75 | 68.25 | 35
2022/23 | 211.25 | 68.25 | 53
2022/23 | 211.75 | 68.25 | 26
2022/23 | 212.25 | 68.25 | 49
2022/23 | 212.75 | 68.25 | 52
2022/23 | 213.25 | 68.25 | 34
2022/23 | 213.75 | 68.25 | 38
2022/23 | 214.25 | 68.25 | 42
2022/23 | 214.75 | 68.25 | 50
2022/23 | 215.25 | 68.25 | 41
2022/23 | 215.75 | 68.25 | 38
2022/23 | 216.25 | 68.25 | 39
2022/23 | 216.75 | 68.25 | 39
2022/23 | 217.25 | 68.25 | 42
2022/23 | 217.75 | 68.25 | 53
2022/23 | 218.25 | 68.25 | 44
2022/23 | 218.75 | 68.25 | 61
2022/23 | 219.25 | 68.25 | 36
2022/23 | 219.75 | 68.25 | 52
2022/23 | 220.25 | 68.25 | 41
2022/23 | 220.75 | 68.25 | 44
2022/23 | 221.25 | 68.25 | 56
2022/23 | 221.75 | 68.25 | 50
2022/23 | 222.25 | 68.25 | 45
2022/23 | 222.75 | 68.25 | 52
2022/23 | 223.25 | 68.25 | 54
2022/23 | 223.75 | 68.25 | 47
2022/23 | 224.25 | 68.25 | 66
2022/23 | 224.75 | 68.25 | 53
2022/23 | 225.25 | 68.25 | 52
2022/23 | 225.75 | 68.25 | 56
2022/23 | 226.25 | 68.25 | 61
2022/23 | 226.75 | 68.25 | 64
2022/23 | 227.25 | 68.25 | 64
2022/23 | 227.75 | 68.25 | 54
2022/23 | 228.25 | 68.25 | 49
2022/23 | 228.75 | 68.25 | 54
2022/23 | 229.25 | 68.25 | 61
2022/23 | 229.75 | 68.25 | 58
2022/23 | 230.25 | 68.25 | 63
2022/23 | 230.75 | 68.25 | 69
2022/23 | 231.25 | 68.25 | 68
2022/23 | 231.75 | 68.25 | 60
2022/23 | 232.25 | 68.25 | 74
2022/23 | 232.75 | 68.25 | 64
2022/23 | 233.25 | 68.25 | 73
2022/23 | 233.75 | 68.25 | 74
2022/23 | 234.25 | 68.25 | 55
2022/23 | 234.75 | 68.25 | 72
2022/23 | 235.25 | 68.25 | 78
2022/23 | 235.75 | 68.25 | 59
2022/23 | 236.25 | 68.25 | 57
2022/23 | 236.75 | 68.25 | 86
2022/23 | 237.25 | 68.25 | 80
2022/23 | 237.75 | 68.25 | 76
2022/23 | 238.25 | 68.25 | 85
2022/23 | 238.75 | 68.25 | 83
2022/23 | 239.25 | 68.25 | 87
2022/23 | 239.75 | 68.25 | 72
2022/23 | 240.25 | 68.25 | 98
2022/23 | 240.75 | 68.25 | 85
2022/23 | 241.25 | 68.25 | 76
2022/23 | 241.75 | 68.25 | 78
2022/23 | 242.25 | 68.25 | 86
2022/23 | 242.75 | 68.25 | 80
2022/23 | 243.25 | 68.25 | 85
2022/23 | 243.75 | 68.25 | 116
2022/23 | 244.25 | 68.25 | 78
2022/23 | 244.75 | 68.25 | 97
2022/23 | 245.25 | 68.25 | 99
2022/23 | 245.75 | 68.25 | 92
2022/23 | 246.25 | 68.25 | 102
2022/23 | 246.75 | 68.25 | 105
2022/23 | 247.25 | 68.25 | 105
2022/23 | 247.75 | 68.25 | 78
2022/23 | 248.25 | 68.25 | 95
2022/23 | 248.75 | 68.25 | 101
2022/23 | 249.25 | 68.25 | 105
2022/23 | 249.75 | 68.25 | 99
2022/23 | 250.25 | 68.25 | 88
2022/23 | 250.75 | 68.25 | 97
2022/23 | 251.25 | 68.25 | 88
2022/23 | 251.75 | 68.25 | 106
2022/23 | 252.25 | 68.25 | 106
2022/23 | 252.75 | 68.25 | 88
2022/23 | 253.25 | 68.25 | 88
2022/23 | 253.75 | 68.25 | 108
2022/23 | 254.25 | 68.25 | 102
2022/23 | 254.75 | 68.25 | 108
2022/23 | 255.25 | 68.25 | 92
2022/23 | 255.75 | 68.25 | 105
2022/23 | 256.25 | 68.25 | 112
2022/23 | 256.75 | 68.25 | 89
2022/23 | 257.25 | 68.25 | 110
2022/23 | 257.75 | 68.25 | 104
2022/23 | 258.25 | 68.25 | 106
2022/23 | 258.75 | 68.25 | 118
2022/23 | 259.25 | 68.25 | 116
2022/23 | 259.75 | 68.25 | 116
2022/23 | 260.25 | 68.25 | 102
2022/23 | 260.75 | 68.25 | 114
2022/23 | 261.25 | 68.25 | 114
2022/23 | 261.75 | 68.25 | 130
2022/23 | 262.25 | 68.25 | 119
2022/23 | 262.75 | 68.25 | 114
2022/23 | 263.25 | 68.25 | 117
2022/23 | 263.75 | 68.25 | 113
2022/23 | 264.25 | 68.25 | 93
2022/23 | 264.75 | 68.25 | 102
2022/23 | 265.25 | 68.25 | 102
2022/23 | 265.75 | 68.25 | 110
2022/23 | 266.25 | 68.25 | 112
2022/23 | 266.75 | 68.25 | 104
2022/23 | 267.25 | 68.25 | 113
2022/23 | 267.75 | 68.25 | 119
2022/23 | 268.25 | 68.25 | 108
2022/23 | 268.75 | 68.25 | 124
2022/23 | 269.25 | 68.25 | 95
2022/23 | 269.75 | 68.25 | 110
2022/23 | 270.25 | 68.25 | 105
2022/23 | 270.75 | 68.25 | 127
2022/23 | 271.25 | 68.25 | 98
2022/23 | 271.75 | 68.25 | 90
2022/23 | 272.25 | 68.25 | 130
2022/23 | 272.75 | 68.25 | 107
2022/23 | 273.25 | 68.25 | 101
2022/23 | 273.75 | 68.25 | 114
2022/23 | 274.25 | 68.25 | 105
2022/23 | 274.75 | 68.25 | 100
2022/23 | 275.25 | 68.25 | 86
2022/23 | 275.75 | 68.25 | 110
2022/23 | 276.25 | 68.25 | 107
2022/23 | 276.75 | 68.25 | 113
2022/23 | 277.25 | 68.25 | 105
2022/23 | 277.75 | 68.25 | 115
2022/23 | 278.25 | 68.25 | 101
2022/23 | 278.75 | 68.25 | 100
2022/23 | 279.25 | 68.25 | 103
2022/23 | 279.75 | 68.25 | 92
2022/23 | 280.25 | 68.25 | 114
2022/23 | 280.75 | 68.25 | 137
2022/23 | 281.25 | 68.25 | 104
2022/23 | 281.75 | 68.25 | 106
2022/23 | 282.25 | 68.25 | 115
2022/23 | 282.75 | 68.25 | 106
2022/23 | 283.25 | 68.25 | 98
2022/23 | 283.75 | 68.25 | 108
2022/23 | 284.25 | 68.25 | 103
2022/23 | 284.75 | 68.25 | 89
2022/23 | 285.25 | 68.25 | 114
2022/23 | 285.75 | 68.25 | 90
2022/23 | 286.25 | 68.25 | 121
2022/23 | 286.75 | 68.25 | 104
2022/23 | 287.25 | 68.25 | 106
2022/23 | 287.75 | 68.25 | 104
2022/23 | 288.25 | 68.25 | 96
2022/23 | 288.75 | 68.25 | 90
2022/23 | 289.25 | 68.25 | 113
2022/23 | 289.75 | 68.25 | 89
2022/23 | 290.25 | 68.25 | 78
2022/23 | 290.75 | 68.25 | 107
2022/23 | 291.25 | 68.25 | 97
2022/23 | 291.75 | 68.25 | 94
2022/23 | 292.25 | 68.25 | 98
2022/23 | 292.75 | 68.25 | 87
2022/23 | 293.25 | 68.25 | 122
2022/23 | 293.75 | 68.25 | 102
2022/23 | 294.25 | 68.25 | 91
2022/23 | 294.75 | 68.25 | 98
2022/23 | 295.25 | 68.25 | 102
2022/23 | 295.75 | 68.25 | 100
2022/23 | 296.25 | 68.25 | 104
2022/23 | 296.75 | 68.25 | 73
2022/23 | 297.25 | 68.25 | 75
2022/23 | 297.75 | 68.25 | 77
2022/23 | 298.25 | 68.25 | 88
2022/23 | 298.75 | 68.25 | 89
2022/23 | 299.25 | 68.25 | 89
2022/23 | 299.75 | 68.25 | 82
2022/23 | 300.25 | 68.25 | 78
2022/23 | 300.75 | 68.25 | 98
2022/23 | 301.25 | 68.25 | 72
2022/23 | 301.75 | 68.25 | 80
2022/23 | 302.25 | 68.25 | 86
2022/23 | 302.75 | 68.25 | 64
2022/23 | 303.25 | 68.25 | 71
2022/23 | 303.75 | 68.25 | 76
2022/23 | 304.25 | 68.25 | 70
2022/23 | 304.75 | 68.25 | 62
2022/23 | 305.25 | 68.25 | 68
2022/23 | 305.75 | 68.25 | 70
2022/23 | 306.25 | 68.25 | 80
2022/23 | 306.75 | 68.25 | 78
2022/23 | 307.25 | 68.25 | 68
2022/23 | 307.75 | 68.25 | 75
2022/23 | 308.25 | 68.25 | 67
2022/23 | 308.75 | 68.25 | 69
2022/23 | 309.25 | 68.25 | 87
2022/23 | 309.75 | 68.25 | 44
2022/23 | 310.25 | 68.25 | 64
2022/23 | 310.75 | 68.25 | 62
2022/23 | 311.25 | 68.25 | 72
2022/23 | 311.75 | 68.25 | 73
2022/23 | 312.25 | 68.25 | 83
2022/23 | 312.75 | 68.25 | 67
2022/23 | 313.25 | 68.25 | 81
2022/23 | 313.75 | 68.25 | 58
2022/23 | 314.25 | 68.25 | 78
2022/23 | 314.75 | 68.25 | 75
2022/23 | 315.25 | 68.25 | 55
2022/23 | 315.75 | 68.25 | 71
2022/23 | 316.25 | 68.25 | 56
2022/23 | 316.75 | 68.25 | 60
2022/23 | 317.25 | 68.25 | 53
2022/23 | 317.75 | 68.25 | 56
2022/23 | 318.25 | 68.25 | 54
2022/23 | 318.75 | 68.25 | 47
2022/23 | 319.25 | 68.25 | 54
2022/23 | 319.75 | 68.25 | 51
2022/23 | 320.25 | 68.25 | 50
2022/23 | 320.75 | 68.25 | 54
2022/23 | 321.25 | 68.25 | 65
2022/23 | 321.75 | 68.25 | 41
2022/23 | 322.25 | 68.25 | 48
2022/23 | 322.75 | 68.25 | 59
2022/23 | 323.25 | 68.25 | 39
2022/23 | 323.75 | 68.25 | 50
2022/23 | 324.25 | 68.25 | 52
2022/23 | 324.75 | 68.25 | 43
2022/23 | 325.25 | 68.25 | 55
2022/23 | 325.75 | 68.25 | 54
2022/23 | 326.25 | 68.25 | 36
2022/23 | 326.75 | 68.25 | 47
2022/23 | 327.25 | 68.25 | 40
2022/23 | 327.75 | 68.25 | 47
2022/23 | 328.25 | 68.25 | 45
2022/23 | 328.75 | 68.25 | 48
2022/23 | 329.25 | 68.25 | 40
2022/23 | 329.75 | 68.25 | 37
2022/23 | 330.25 | 68.25 | 49
2022/23 | 330.75 | 68.25 | 42
2022/23 | 331.25 | 68.25 | 39
2022/23 | 331.75 | 68.25 | 37
2022/23 | 332.25 | 68.25 | 35
2022/23 | 332.75 | 68.25 | 24
2022/23 | 333.25 | 68.25 | 42
2022/23 | 333.75 | 68.25 | 40
2022/23 | 334.25 | 68.25 | 25
2022/23 | 334.75 | 68.25 | 37
2022/23 | 335.25 | 68.25 | 29
2022/23 | 335.75 | 68.25 | 32
2022/23 | 336.25 | 68.25 | 27
2022/23 | 336.75 | 68.25 | 33
2022/23 | 337.25 | 68.25 | 32
2022/23 | 337.75 | 68.25 | 29
2022/23 | 338.25 | 68.25 | 30
2022/23 | 338.75 | 68.25 | 20
2022/23 | 339.25 | 68.25 | 32
2022/23 | 339.75 | 68.25 | 24
2022/23 | 340.25 | 68.25 | 18
2022/23 | 340.75 | 68.25 | 13
2022/23 | 341.25 | 68.25 | 31
2022/23 | 341.75 | 68.25 | 32
2022/23 | 342.25 | 68.25 | 19
2022/23 | 342.75 | 68.25 | 26
2022/23 | 343.25 | 68.25 | 25
2022/23 | 343.75 | 68.25 | 28
2022/23 | 344.25 | 68.25 | 16
2022/23 | 344.75 | 68.25 | 21
2022/23 | 345.25 | 68.25 | 22
2022/23 | 345.75 | 68.25 | 12
2022/23 | 346.25 | 68.25 | 23
2022/23 | 346.75 | 68.25 | 15
2022/23 | 347.25 | 68.25 | 18
2022/23 | 347.75 | 68.25 | 20
2022/23 | 348.25 | 68.25 | 18
2022/23 | 348.75 | 68.25 | 19
2022/23 | 349.25 | 68.25 | 17
2022/23 | 349.75 | 68.25 | 13
2022/23 | 350.25 | 68.25 | 15
2022/23 | 350.75 | 68.25 | 21
2022/23 | 351.25 | 68.25 | 19
2022/23 | 351.75 | 68.25 | 13
2022/23 | 352.25 | 68.25 | 17
2022/23 | 352.75 | 68.25 | 15
2022/23 | 353.25 | 68.25 | 10
2022/23 | 353.75 | 68.25 | 17
2022/23 | 354.25 | 68.25 | 9
2022/23 | 354.75 | 68.25 | 16
2022/23 | 355.25 | 68.25 | 13
2022/23 | 355.75 | 68.25 | 10
2022/23 | 356.25 | 68.25 | 11
2022/23 | 356.75 | 68.25 | 8
2022/23 | 357.25 | 68.25 | 14
2022/23 | 357.75 | 68.25 | 4
2022/23 | 358.25 | 68.25 | 5
2022/23 | 358.75 | 68.25 | 8
2022/23 | 359.25 | 68.25 | 3
2022/23 | 359.75 | 68.25 | 7
2022/23 | 360.25 | 68.25 | 6
2022/23 | 360.75 | 68.25 | 8
2022/23 | 361.25 | 68.25 | 7
2022/23 | 361.75 | 68.25 | 9
2022/23 | 362.25 | 68.25 | 4
2022/23 | 362.75 | 68.25 | 7
2022/23 | 363.25 | 68.25 | 5
2022/23 | 363.75 | 68.25 | 5
2022/23 | 364.25 | 68.25 | 4
2022/23 | 364.75 | 68.25 | 8
2022/23 | 365.25 | 68.25 | 4
2022/23 | 365.75 | 68.25 | 6
2022/23 | 366.25 | 68.25 | 5
2022/23 | 366.75 | 68.25 | 3
2022/23 | 367.25 | 68.25 | 7
2022/23 | 367.75 | 68.25 | 8
2022/23 | 368.25 | 68.25 | 4
2022/23 | 368.75 | 68.25 | 4
2022/23 | 369.25 | 68.25 | 4
2022/23 | 369.75 | 68.25 | 3
2022/23 | 370.25 | 68.25 | 3
2022/23 | 370.75 | 68.25 | 3
2022/23 | 371.25 | 68.25 | 3
2022/23 | 371.75 | 68.25 | 5
2022/23 | 372.25 | 68.25 | 3
2022/23 | 372.75 | 68.25 | 4
2022/23 | 373.25 | 68.25 | 3
2022/23 | 373.75 | 68.25 | 1
2022/23 | 374.25 | 68.25 | 3
2022/23 | 375.25 | 68.25 | 2
2022/23 | 375.75 | 68.25 | 1
2022/23 | 376.25 | 68.25 | 3
2022/23 | 376.75 | 68.25 | 5
2022/23 | 377.25 | 68.25 | 2
2022/23 | 377.75 | 68.25 | 2
2022/23 | 378.25 | 68.25 | 1
2022/23 | 378.75 | 68.25 | 4
2022/23 | 379.25 | 68.25 | 1
2022/23 | 379.75 | 68.25 | 2
2022/23 | 380.25 | 68.25 | 1
2022/23 | 380.75 | 68.25 | 2
2022/23 | 381.25 | 68.25 | 2
2022/23 | 381.75 | 68.25 | 3
2022/23 | 382.25 | 68.25 | 1
2022/23 | 382.75 | 68.25 | 2
2022/23 | 384.25 | 68.25 | 1
2022/23 | 384.75 | 68.25 | 3
2022/23 | 385.25 | 68.25 | 1
2022/23 | 386.25 | 68.25 | 3
2022/23 | 386.75 | 68.25 | 1
2022/23 | 387.25 | 68.25 | 2
2022/23 | 387.75 | 68.25 | 2
2022/23 | 388.25 | 68.25 | 3
2022/23 | 388.75 | 68.25 | 1
2022/23 | 390.25 | 68.25 | 2
2022/23 | 391.25 | 68.25 | 1
2022/23 | 392.25 | 68.25 | 1
2022/23 | 392.75 | 68.25 | 1
2022/23 | 394.75 | 68.25 | 1
2022/23 | 395.25 | 68.25 | 1
2022/23 | 396.75 | 68.25 | 1
2022/23 | 397.75 | 68.25 | 1
2022/23 | 399.25 | 68.25 | 1
2022/23 | 400.25 | 68.25 | 2
2022/23 | 401.25 | 68.25 | 1
2022/23 | 401.75 | 68.25 | 1
2022/23 | 403.75 | 68.25 | 1
2022/23 | 404.25 | 68.25 | 1
2022/23 | 405.75 | 68.25 | 2
2022/23 | 406.75 | 68.25 | 1
2022/23 | 408.25 | 68.25 | 1
2022/23 | 409.75 | 68.25 | 1
2022/23 | 410.75 | 68.25 | 1
2022/23 | 412.75 | 68.25 | 1
2022/23 | 413.75 | 68.25 | 1
2022/23 | 415.75 | 68.25 | 1
2022/23 | 418.75 | 68.25 | 1
2022/23 | 421.75 | 68.25 | 1
2022/23 | 422.25 | 68.25 | 1
2022/23 | 435.25 | 68.25 | 1
2022/23 | 437.25 | 68.25 | 1
2022/23 | 114.25 | 68.75 | 1
2022/23 | 124.25 | 68.75 | 1
2022/23 | 132.25 | 68.75 | 1
2022/23 | 133.75 | 68.75 | 1
2022/23 | 135.75 | 68.75 | 1
2022/23 | 137.75 | 68.75 | 1
2022/23 | 139.25 | 68.75 | 1
2022/23 | 140.25 | 68.75 | 1
2022/23 | 141.25 | 68.75 | 1
2022/23 | 143.75 | 68.75 | 3
2022/23 | 146.75 | 68.75 | 1
2022/23 | 148.75 | 68.75 | 1
2022/23 | 150.75 | 68.75 | 4
2022/23 | 152.25 | 68.75 | 1
2022/23 | 152.75 | 68.75 | 1
2022/23 | 153.75 | 68.75 | 2
2022/23 | 154.25 | 68.75 | 1
2022/23 | 154.75 | 68.75 | 2
2022/23 | 155.25 | 68.75 | 2
2022/23 | 155.75 | 68.75 | 2
2022/23 | 156.25 | 68.75 | 2
2022/23 | 157.25 | 68.75 | 2
2022/23 | 157.75 | 68.75 | 2
2022/23 | 158.25 | 68.75 | 1
2022/23 | 159.25 | 68.75 | 1
2022/23 | 159.75 | 68.75 | 2
2022/23 | 160.75 | 68.75 | 2
2022/23 | 162.25 | 68.75 | 1
2022/23 | 162.75 | 68.75 | 2
2022/23 | 163.25 | 68.75 | 5
2022/23 | 163.75 | 68.75 | 1
2022/23 | 164.25 | 68.75 | 3
2022/23 | 164.75 | 68.75 | 5
2022/23 | 165.25 | 68.75 | 2
2022/23 | 165.75 | 68.75 | 1
2022/23 | 166.25 | 68.75 | 2
2022/23 | 166.75 | 68.75 | 2
2022/23 | 167.25 | 68.75 | 3
2022/23 | 167.75 | 68.75 | 7
2022/23 | 168.25 | 68.75 | 3
2022/23 | 168.75 | 68.75 | 7
2022/23 | 169.25 | 68.75 | 5
2022/23 | 169.75 | 68.75 | 2
2022/23 | 170.25 | 68.75 | 2
2022/23 | 170.75 | 68.75 | 7
2022/23 | 171.25 | 68.75 | 6
2022/23 | 171.75 | 68.75 | 3
2022/23 | 172.25 | 68.75 | 6
2022/23 | 172.75 | 68.75 | 5
2022/23 | 173.25 | 68.75 | 4
2022/23 | 173.75 | 68.75 | 4
2022/23 | 174.25 | 68.75 | 6
2022/23 | 174.75 | 68.75 | 3
2022/23 | 175.25 | 68.75 | 6
2022/23 | 175.75 | 68.75 | 4
2022/23 | 176.25 | 68.75 | 9
2022/23 | 176.75 | 68.75 | 6
2022/23 | 177.25 | 68.75 | 8
2022/23 | 177.75 | 68.75 | 9
2022/23 | 178.25 | 68.75 | 6
2022/23 | 178.75 | 68.75 | 6
2022/23 | 179.25 | 68.75 | 10
2022/23 | 179.75 | 68.75 | 8
2022/23 | 180.25 | 68.75 | 4
2022/23 | 180.75 | 68.75 | 18
2022/23 | 181.25 | 68.75 | 7
2022/23 | 181.75 | 68.75 | 10
2022/23 | 182.25 | 68.75 | 10
2022/23 | 182.75 | 68.75 | 6
2022/23 | 183.25 | 68.75 | 6
2022/23 | 183.75 | 68.75 | 9
2022/23 | 184.25 | 68.75 | 17
2022/23 | 184.75 | 68.75 | 8
2022/23 | 185.25 | 68.75 | 8
2022/23 | 185.75 | 68.75 | 17
2022/23 | 186.25 | 68.75 | 16
2022/23 | 186.75 | 68.75 | 19
2022/23 | 187.25 | 68.75 | 8
2022/23 | 187.75 | 68.75 | 12
2022/23 | 188.25 | 68.75 | 13
2022/23 | 188.75 | 68.75 | 15
2022/23 | 189.25 | 68.75 | 17
2022/23 | 189.75 | 68.75 | 13
2022/23 | 190.25 | 68.75 | 17
2022/23 | 190.75 | 68.75 | 15
2022/23 | 191.25 | 68.75 | 14
2022/23 | 191.75 | 68.75 | 20
2022/23 | 192.25 | 68.75 | 15
2022/23 | 192.75 | 68.75 | 13
2022/23 | 193.25 | 68.75 | 15
2022/23 | 193.75 | 68.75 | 17
2022/23 | 194.25 | 68.75 | 15
2022/23 | 194.75 | 68.75 | 10
2022/23 | 195.25 | 68.75 | 15
2022/23 | 195.75 | 68.75 | 21
2022/23 | 196.25 | 68.75 | 23
2022/23 | 196.75 | 68.75 | 16
2022/23 | 197.25 | 68.75 | 19
2022/23 | 197.75 | 68.75 | 21
2022/23 | 198.25 | 68.75 | 31
2022/23 | 198.75 | 68.75 | 14
2022/23 | 199.25 | 68.75 | 26
2022/23 | 199.75 | 68.75 | 30
2022/23 | 200.25 | 68.75 | 13
2022/23 | 200.75 | 68.75 | 36
2022/23 | 201.25 | 68.75 | 28
2022/23 | 201.75 | 68.75 | 29
2022/23 | 202.25 | 68.75 | 26
2022/23 | 202.75 | 68.75 | 26
2022/23 | 203.25 | 68.75 | 24
2022/23 | 203.75 | 68.75 | 28
2022/23 | 204.25 | 68.75 | 26
2022/23 | 204.75 | 68.75 | 25
2022/23 | 205.25 | 68.75 | 33
2022/23 | 205.75 | 68.75 | 31
2022/23 | 206.25 | 68.75 | 37
2022/23 | 206.75 | 68.75 | 23
2022/23 | 207.25 | 68.75 | 24
2022/23 | 207.75 | 68.75 | 42
2022/23 | 208.25 | 68.75 | 34
2022/23 | 208.75 | 68.75 | 31
2022/23 | 209.25 | 68.75 | 41
2022/23 | 209.75 | 68.75 | 27
2022/23 | 210.25 | 68.75 | 41
2022/23 | 210.75 | 68.75 | 27
2022/23 | 211.25 | 68.75 | 29
2022/23 | 211.75 | 68.75 | 36
2022/23 | 212.25 | 68.75 | 43
2022/23 | 212.75 | 68.75 | 30
2022/23 | 213.25 | 68.75 | 25
2022/23 | 213.75 | 68.75 | 34
2022/23 | 214.25 | 68.75 | 45
2022/23 | 214.75 | 68.75 | 39
2022/23 | 215.25 | 68.75 | 29
2022/23 | 215.75 | 68.75 | 36
2022/23 | 216.25 | 68.75 | 51
2022/23 | 216.75 | 68.75 | 35
2022/23 | 217.25 | 68.75 | 42
2022/23 | 217.75 | 68.75 | 39
2022/23 | 218.25 | 68.75 | 36
2022/23 | 218.75 | 68.75 | 44
2022/23 | 219.25 | 68.75 | 51
2022/23 | 219.75 | 68.75 | 37
2022/23 | 220.25 | 68.75 | 55
2022/23 | 220.75 | 68.75 | 50
2022/23 | 221.25 | 68.75 | 47
2022/23 | 221.75 | 68.75 | 41
2022/23 | 222.25 | 68.75 | 46
2022/23 | 222.75 | 68.75 | 52
2022/23 | 223.25 | 68.75 | 47
2022/23 | 223.75 | 68.75 | 52
2022/23 | 224.25 | 68.75 | 58
2022/23 | 224.75 | 68.75 | 55
2022/23 | 225.25 | 68.75 | 52
2022/23 | 225.75 | 68.75 | 44
2022/23 | 226.25 | 68.75 | 53
2022/23 | 226.75 | 68.75 | 55
2022/23 | 227.25 | 68.75 | 61
2022/23 | 227.75 | 68.75 | 59
2022/23 | 228.25 | 68.75 | 48
2022/23 | 228.75 | 68.75 | 61
2022/23 | 229.25 | 68.75 | 55
2022/23 | 229.75 | 68.75 | 50
2022/23 | 230.25 | 68.75 | 71
2022/23 | 230.75 | 68.75 | 71
2022/23 | 231.25 | 68.75 | 60
2022/23 | 231.75 | 68.75 | 74
2022/23 | 232.25 | 68.75 | 55
2022/23 | 232.75 | 68.75 | 54
2022/23 | 233.25 | 68.75 | 55
2022/23 | 233.75 | 68.75 | 81
2022/23 | 234.25 | 68.75 | 57
2022/23 | 234.75 | 68.75 | 65
2022/23 | 235.25 | 68.75 | 79
2022/23 | 235.75 | 68.75 | 63
2022/23 | 236.25 | 68.75 | 55
2022/23 | 236.75 | 68.75 | 63
2022/23 | 237.25 | 68.75 | 79
2022/23 | 237.75 | 68.75 | 74
2022/23 | 238.25 | 68.75 | 83
2022/23 | 238.75 | 68.75 | 82
2022/23 | 239.25 | 68.75 | 79
2022/23 | 239.75 | 68.75 | 77
2022/23 | 240.25 | 68.75 | 72
2022/23 | 240.75 | 68.75 | 67
2022/23 | 241.25 | 68.75 | 86
2022/23 | 241.75 | 68.75 | 83
2022/23 | 242.25 | 68.75 | 83
2022/23 | 242.75 | 68.75 | 78
2022/23 | 243.25 | 68.75 | 88
2022/23 | 243.75 | 68.75 | 90
2022/23 | 244.25 | 68.75 | 84
2022/23 | 244.75 | 68.75 | 71
2022/23 | 245.25 | 68.75 | 85
2022/23 | 245.75 | 68.75 | 76
2022/23 | 246.25 | 68.75 | 82
2022/23 | 246.75 | 68.75 | 84
2022/23 | 247.25 | 68.75 | 107
2022/23 | 247.75 | 68.75 | 96
2022/23 | 248.25 | 68.75 | 91
2022/23 | 248.75 | 68.75 | 99
2022/23 | 249.25 | 68.75 | 104
2022/23 | 249.75 | 68.75 | 81
2022/23 | 250.25 | 68.75 | 91
2022/23 | 250.75 | 68.75 | 89
2022/23 | 251.25 | 68.75 | 93
2022/23 | 251.75 | 68.75 | 94
2022/23 | 252.25 | 68.75 | 104
2022/23 | 252.75 | 68.75 | 82
2022/23 | 253.25 | 68.75 | 123
2022/23 | 253.75 | 68.75 | 103
2022/23 | 254.25 | 68.75 | 108
2022/23 | 254.75 | 68.75 | 96
2022/23 | 255.25 | 68.75 | 105
2022/23 | 255.75 | 68.75 | 91
2022/23 | 256.25 | 68.75 | 95
2022/23 | 256.75 | 68.75 | 88
2022/23 | 257.25 | 68.75 | 86
2022/23 | 257.75 | 68.75 | 103
2022/23 | 258.25 | 68.75 | 109
2022/23 | 258.75 | 68.75 | 117
2022/23 | 259.25 | 68.75 | 115
2022/23 | 259.75 | 68.75 | 108
2022/23 | 260.25 | 68.75 | 98
2022/23 | 260.75 | 68.75 | 96
2022/23 | 261.25 | 68.75 | 110
2022/23 | 261.75 | 68.75 | 105
2022/23 | 262.25 | 68.75 | 95
2022/23 | 262.75 | 68.75 | 102
2022/23 | 263.25 | 68.75 | 106
2022/23 | 263.75 | 68.75 | 112
2022/23 | 264.25 | 68.75 | 115
2022/23 | 264.75 | 68.75 | 106
2022/23 | 265.25 | 68.75 | 117
2022/23 | 265.75 | 68.75 | 121
2022/23 | 266.25 | 68.75 | 117
2022/23 | 266.75 | 68.75 | 117
2022/23 | 267.25 | 68.75 | 140
2022/23 | 267.75 | 68.75 | 114
2022/23 | 268.25 | 68.75 | 110
2022/23 | 268.75 | 68.75 | 126
2022/23 | 269.25 | 68.75 | 105
2022/23 | 269.75 | 68.75 | 115
2022/23 | 270.25 | 68.75 | 117
2022/23 | 270.75 | 68.75 | 102
2022/23 | 271.25 | 68.75 | 118
2022/23 | 271.75 | 68.75 | 100
2022/23 | 272.25 | 68.75 | 122
2022/23 | 272.75 | 68.75 | 90
2022/23 | 273.25 | 68.75 | 90
2022/23 | 273.75 | 68.75 | 110
2022/23 | 274.25 | 68.75 | 97
2022/23 | 274.75 | 68.75 | 103
2022/23 | 275.25 | 68.75 | 115
2022/23 | 275.75 | 68.75 | 104
2022/23 | 276.25 | 68.75 | 111
2022/23 | 276.75 | 68.75 | 104
2022/23 | 277.25 | 68.75 | 109
2022/23 | 277.75 | 68.75 | 118
2022/23 | 278.25 | 68.75 | 93
2022/23 | 278.75 | 68.75 | 97
2022/23 | 279.25 | 68.75 | 113
2022/23 | 279.75 | 68.75 | 109
2022/23 | 280.25 | 68.75 | 113
2022/23 | 280.75 | 68.75 | 109
2022/23 | 281.25 | 68.75 | 92
2022/23 | 281.75 | 68.75 | 111
2022/23 | 282.25 | 68.75 | 105
2022/23 | 282.75 | 68.75 | 105
2022/23 | 283.25 | 68.75 | 114
2022/23 | 283.75 | 68.75 | 99
2022/23 | 284.25 | 68.75 | 111
2022/23 | 284.75 | 68.75 | 96
2022/23 | 285.25 | 68.75 | 109
2022/23 | 285.75 | 68.75 | 100
2022/23 | 286.25 | 68.75 | 98
2022/23 | 286.75 | 68.75 | 109
2022/23 | 287.25 | 68.75 | 112
2022/23 | 287.75 | 68.75 | 103
2022/23 | 288.25 | 68.75 | 109
2022/23 | 288.75 | 68.75 | 111
2022/23 | 289.25 | 68.75 | 110
2022/23 | 289.75 | 68.75 | 111
2022/23 | 290.25 | 68.75 | 118
2022/23 | 290.75 | 68.75 | 111
2022/23 | 291.25 | 68.75 | 102
2022/23 | 291.75 | 68.75 | 83
2022/23 | 292.25 | 68.75 | 100
2022/23 | 292.75 | 68.75 | 106
2022/23 | 293.25 | 68.75 | 89
2022/23 | 293.75 | 68.75 | 91
2022/23 | 294.25 | 68.75 | 94
2022/23 | 294.75 | 68.75 | 87
2022/23 | 295.25 | 68.75 | 81
2022/23 | 295.75 | 68.75 | 90
2022/23 | 296.25 | 68.75 | 110
2022/23 | 296.75 | 68.75 | 89
2022/23 | 297.25 | 68.75 | 80
2022/23 | 297.75 | 68.75 | 69
2022/23 | 298.25 | 68.75 | 93
2022/23 | 298.75 | 68.75 | 80
2022/23 | 299.25 | 68.75 | 90
2022/23 | 299.75 | 68.75 | 82
2022/23 | 300.25 | 68.75 | 89
2022/23 | 300.75 | 68.75 | 79
2022/23 | 301.25 | 68.75 | 91
2022/23 | 301.75 | 68.75 | 84
2022/23 | 302.25 | 68.75 | 90
2022/23 | 302.75 | 68.75 | 86
2022/23 | 303.25 | 68.75 | 90
2022/23 | 303.75 | 68.75 | 84
2022/23 | 304.25 | 68.75 | 80
2022/23 | 304.75 | 68.75 | 78
2022/23 | 305.25 | 68.75 | 76
2022/23 | 305.75 | 68.75 | 87
2022/23 | 306.25 | 68.75 | 89
2022/23 | 306.75 | 68.75 | 79
2022/23 | 307.25 | 68.75 | 76
2022/23 | 307.75 | 68.75 | 67
2022/23 | 308.25 | 68.75 | 60
2022/23 | 308.75 | 68.75 | 59
2022/23 | 309.25 | 68.75 | 69
2022/23 | 309.75 | 68.75 | 54
2022/23 | 310.25 | 68.75 | 73
2022/23 | 310.75 | 68.75 | 58
2022/23 | 311.25 | 68.75 | 75
2022/23 | 311.75 | 68.75 | 77
2022/23 | 312.25 | 68.75 | 61
2022/23 | 312.75 | 68.75 | 70
2022/23 | 313.25 | 68.75 | 67
2022/23 | 313.75 | 68.75 | 61
2022/23 | 314.25 | 68.75 | 56
2022/23 | 314.75 | 68.75 | 54
2022/23 | 315.25 | 68.75 | 62
2022/23 | 315.75 | 68.75 | 54
2022/23 | 316.25 | 68.75 | 57
2022/23 | 316.75 | 68.75 | 63
2022/23 | 317.25 | 68.75 | 61
2022/23 | 317.75 | 68.75 | 58
2022/23 | 318.25 | 68.75 | 60
2022/23 | 318.75 | 68.75 | 47
2022/23 | 319.25 | 68.75 | 54
2022/23 | 319.75 | 68.75 | 49
2022/23 | 320.25 | 68.75 | 50
2022/23 | 320.75 | 68.75 | 62
2022/23 | 321.25 | 68.75 | 51
2022/23 | 321.75 | 68.75 | 57
2022/23 | 322.25 | 68.75 | 43
2022/23 | 322.75 | 68.75 | 54
2022/23 | 323.25 | 68.75 | 56
2022/23 | 323.75 | 68.75 | 41
2022/23 | 324.25 | 68.75 | 51
2022/23 | 324.75 | 68.75 | 48
2022/23 | 325.25 | 68.75 | 48
2022/23 | 325.75 | 68.75 | 46
2022/23 | 326.25 | 68.75 | 32
2022/23 | 326.75 | 68.75 | 37
2022/23 | 327.25 | 68.75 | 42
2022/23 | 327.75 | 68.75 | 48
2022/23 | 328.25 | 68.75 | 33
2022/23 | 328.75 | 68.75 | 47
2022/23 | 329.25 | 68.75 | 43
2022/23 | 329.75 | 68.75 | 47
2022/23 | 330.25 | 68.75 | 58
2022/23 | 330.75 | 68.75 | 38
2022/23 | 331.25 | 68.75 | 44
2022/23 | 331.75 | 68.75 | 33
2022/23 | 332.25 | 68.75 | 33
2022/23 | 332.75 | 68.75 | 37
2022/23 | 333.25 | 68.75 | 30
2022/23 | 333.75 | 68.75 | 37
2022/23 | 334.25 | 68.75 | 28
2022/23 | 334.75 | 68.75 | 34
2022/23 | 335.25 | 68.75 | 29
2022/23 | 335.75 | 68.75 | 35
2022/23 | 336.25 | 68.75 | 25
2022/23 | 336.75 | 68.75 | 24
2022/23 | 337.25 | 68.75 | 25
2022/23 | 337.75 | 68.75 | 36
2022/23 | 338.25 | 68.75 | 28
2022/23 | 338.75 | 68.75 | 19
2022/23 | 339.25 | 68.75 | 29
2022/23 | 339.75 | 68.75 | 26
2022/23 | 340.25 | 68.75 | 37
2022/23 | 340.75 | 68.75 | 21
2022/23 | 341.25 | 68.75 | 33
2022/23 | 341.75 | 68.75 | 25
2022/23 | 342.25 | 68.75 | 26
2022/23 | 342.75 | 68.75 | 16
2022/23 | 343.25 | 68.75 | 29
2022/23 | 343.75 | 68.75 | 23
2022/23 | 344.25 | 68.75 | 17
2022/23 | 344.75 | 68.75 | 25
2022/23 | 345.25 | 68.75 | 22
2022/23 | 345.75 | 68.75 | 22
2022/23 | 346.25 | 68.75 | 15
2022/23 | 346.75 | 68.75 | 23
2022/23 | 347.25 | 68.75 | 16
2022/23 | 347.75 | 68.75 | 20
2022/23 | 348.25 | 68.75 | 17
2022/23 | 348.75 | 68.75 | 17
2022/23 | 349.25 | 68.75 | 12
2022/23 | 349.75 | 68.75 | 16
2022/23 | 350.25 | 68.75 | 16
2022/23 | 350.75 | 68.75 | 19
2022/23 | 351.25 | 68.75 | 21
2022/23 | 351.75 | 68.75 | 12
2022/23 | 352.25 | 68.75 | 17
2022/23 | 352.75 | 68.75 | 7
2022/23 | 353.25 | 68.75 | 10
2022/23 | 353.75 | 68.75 | 17
2022/23 | 354.25 | 68.75 | 17
2022/23 | 354.75 | 68.75 | 11
2022/23 | 355.25 | 68.75 | 13
2022/23 | 355.75 | 68.75 | 11
2022/23 | 356.25 | 68.75 | 11
2022/23 | 356.75 | 68.75 | 13
2022/23 | 357.25 | 68.75 | 11
2022/23 | 357.75 | 68.75 | 5
2022/23 | 358.25 | 68.75 | 10
2022/23 | 358.75 | 68.75 | 12
2022/23 | 359.25 | 68.75 | 9
2022/23 | 359.75 | 68.75 | 9
2022/23 | 360.25 | 68.75 | 3
2022/23 | 360.75 | 68.75 | 7
2022/23 | 361.25 | 68.75 | 13
2022/23 | 361.75 | 68.75 | 5
2022/23 | 362.25 | 68.75 | 11
2022/23 | 362.75 | 68.75 | 5
2022/23 | 363.25 | 68.75 | 13
2022/23 | 363.75 | 68.75 | 3
2022/23 | 364.25 | 68.75 | 9
2022/23 | 364.75 | 68.75 | 6
2022/23 | 365.25 | 68.75 | 7
2022/23 | 365.75 | 68.75 | 8
2022/23 | 366.25 | 68.75 | 7
2022/23 | 366.75 | 68.75 | 6
2022/23 | 367.25 | 68.75 | 3
2022/23 | 367.75 | 68.75 | 3
2022/23 | 368.25 | 68.75 | 5
2022/23 | 368.75 | 68.75 | 1
2022/23 | 369.25 | 68.75 | 5
2022/23 | 369.75 | 68.75 | 2
2022/23 | 370.25 | 68.75 | 3
2022/23 | 370.75 | 68.75 | 3
2022/23 | 371.25 | 68.75 | 6
2022/23 | 371.75 | 68.75 | 4
2022/23 | 372.25 | 68.75 | 5
2022/23 | 372.75 | 68.75 | 1
2022/23 | 373.25 | 68.75 | 1
2022/23 | 373.75 | 68.75 | 7
2022/23 | 374.25 | 68.75 | 5
2022/23 | 374.75 | 68.75 | 1
2022/23 | 375.25 | 68.75 | 1
2022/23 | 375.75 | 68.75 | 4
2022/23 | 376.25 | 68.75 | 6
2022/23 | 376.75 | 68.75 | 2
2022/23 | 377.25 | 68.75 | 3
2022/23 | 377.75 | 68.75 | 3
2022/23 | 378.25 | 68.75 | 2
2022/23 | 378.75 | 68.75 | 5
2022/23 | 379.25 | 68.75 | 3
2022/23 | 380.25 | 68.75 | 1
2022/23 | 380.75 | 68.75 | 1
2022/23 | 381.25 | 68.75 | 3
2022/23 | 381.75 | 68.75 | 2
2022/23 | 382.25 | 68.75 | 1
2022/23 | 382.75 | 68.75 | 2
2022/23 | 383.25 | 68.75 | 3
2022/23 | 384.25 | 68.75 | 1
2022/23 | 384.75 | 68.75 | 4
2022/23 | 385.25 | 68.75 | 2
2022/23 | 386.25 | 68.75 | 3
2022/23 | 386.75 | 68.75 | 1
2022/23 | 387.25 | 68.75 | 3
2022/23 | 387.75 | 68.75 | 1
2022/23 | 388.75 | 68.75 | 2
2022/23 | 389.25 | 68.75 | 1
2022/23 | 390.25 | 68.75 | 1
2022/23 | 390.75 | 68.75 | 4
2022/23 | 391.25 | 68.75 | 1
2022/23 | 392.25 | 68.75 | 1
2022/23 | 393.25 | 68.75 | 2
2022/23 | 393.75 | 68.75 | 1
2022/23 | 396.25 | 68.75 | 2
2022/23 | 398.25 | 68.75 | 1
2022/23 | 402.25 | 68.75 | 1
2022/23 | 406.25 | 68.75 | 1
2022/23 | 408.25 | 68.75 | 1
2022/23 | 408.75 | 68.75 | 1
2022/23 | 409.25 | 68.75 | 1
2022/23 | 412.75 | 68.75 | 1
2022/23 | 413.25 | 68.75 | 1
2022/23 | 416.25 | 68.75 | 1
2022/23 | 416.75 | 68.75 | 1
2022/23 | 418.75 | 68.75 | 1
2022/23 | 420.75 | 68.75 | 1
2022/23 | 421.75 | 68.75 | 1
2022/23 | 422.75 | 68.75 | 1
2022/23 | 466.25 | 68.75 | 1
2022/23 | 125.25 | 69.25 | 1
2022/23 | 129.25 | 69.25 | 2
2022/23 | 130.75 | 69.25 | 1
2022/23 | 131.75 | 69.25 | 1
2022/23 | 134.75 | 69.25 | 1
2022/23 | 137.25 | 69.25 | 1
2022/23 | 139.25 | 69.25 | 1
2022/23 | 141.75 | 69.25 | 1
2022/23 | 142.75 | 69.25 | 2
2022/23 | 143.75 | 69.25 | 1
2022/23 | 149.25 | 69.25 | 1
2022/23 | 149.75 | 69.25 | 1
2022/23 | 150.75 | 69.25 | 2
2022/23 | 151.25 | 69.25 | 1
2022/23 | 151.75 | 69.25 | 2
2022/23 | 152.25 | 69.25 | 1
2022/23 | 152.75 | 69.25 | 2
2022/23 | 153.25 | 69.25 | 2
2022/23 | 154.75 | 69.25 | 2
2022/23 | 155.25 | 69.25 | 2
2022/23 | 155.75 | 69.25 | 2
2022/23 | 156.25 | 69.25 | 2
2022/23 | 156.75 | 69.25 | 1
2022/23 | 157.75 | 69.25 | 2
2022/23 | 158.25 | 69.25 | 2
2022/23 | 159.25 | 69.25 | 2
2022/23 | 159.75 | 69.25 | 1
2022/23 | 160.25 | 69.25 | 4
2022/23 | 161.25 | 69.25 | 3
2022/23 | 161.75 | 69.25 | 4
2022/23 | 162.25 | 69.25 | 5
2022/23 | 162.75 | 69.25 | 7
2022/23 | 163.25 | 69.25 | 6
2022/23 | 163.75 | 69.25 | 2
2022/23 | 164.75 | 69.25 | 2
2022/23 | 165.25 | 69.25 | 3
2022/23 | 165.75 | 69.25 | 4
2022/23 | 166.25 | 69.25 | 3
2022/23 | 166.75 | 69.25 | 4
2022/23 | 167.25 | 69.25 | 4
2022/23 | 167.75 | 69.25 | 5
2022/23 | 168.25 | 69.25 | 3
2022/23 | 168.75 | 69.25 | 5
2022/23 | 169.25 | 69.25 | 3
2022/23 | 169.75 | 69.25 | 7
2022/23 | 170.25 | 69.25 | 3
2022/23 | 170.75 | 69.25 | 5
2022/23 | 171.25 | 69.25 | 7
2022/23 | 171.75 | 69.25 | 6
2022/23 | 172.25 | 69.25 | 5
2022/23 | 172.75 | 69.25 | 7
2022/23 | 173.25 | 69.25 | 3
2022/23 | 173.75 | 69.25 | 7
2022/23 | 174.25 | 69.25 | 1
2022/23 | 174.75 | 69.25 | 2
2022/23 | 175.25 | 69.25 | 9
2022/23 | 175.75 | 69.25 | 7
2022/23 | 176.25 | 69.25 | 6
2022/23 | 176.75 | 69.25 | 3
2022/23 | 177.25 | 69.25 | 5
2022/23 | 177.75 | 69.25 | 4
2022/23 | 178.25 | 69.25 | 7
2022/23 | 178.75 | 69.25 | 3
2022/23 | 179.25 | 69.25 | 5
2022/23 | 179.75 | 69.25 | 8
2022/23 | 180.25 | 69.25 | 7
2022/23 | 180.75 | 69.25 | 9
2022/23 | 181.25 | 69.25 | 10
2022/23 | 181.75 | 69.25 | 4
2022/23 | 182.25 | 69.25 | 12
2022/23 | 182.75 | 69.25 | 8
2022/23 | 183.25 | 69.25 | 6
2022/23 | 183.75 | 69.25 | 8
2022/23 | 184.25 | 69.25 | 11
2022/23 | 184.75 | 69.25 | 14
2022/23 | 185.25 | 69.25 | 16
2022/23 | 185.75 | 69.25 | 10
2022/23 | 186.25 | 69.25 | 10
2022/23 | 186.75 | 69.25 | 14
2022/23 | 187.25 | 69.25 | 15
2022/23 | 187.75 | 69.25 | 9
2022/23 | 188.25 | 69.25 | 11
2022/23 | 188.75 | 69.25 | 9
2022/23 | 189.25 | 69.25 | 9
2022/23 | 189.75 | 69.25 | 19
2022/23 | 190.25 | 69.25 | 10
2022/23 | 190.75 | 69.25 | 8
2022/23 | 191.25 | 69.25 | 19
2022/23 | 191.75 | 69.25 | 13
2022/23 | 192.25 | 69.25 | 10
2022/23 | 192.75 | 69.25 | 16
2022/23 | 193.25 | 69.25 | 17
2022/23 | 193.75 | 69.25 | 20
2022/23 | 194.25 | 69.25 | 16
2022/23 | 194.75 | 69.25 | 13
2022/23 | 195.25 | 69.25 | 17
2022/23 | 195.75 | 69.25 | 12
2022/23 | 196.25 | 69.25 | 26
2022/23 | 196.75 | 69.25 | 24
2022/23 | 197.25 | 69.25 | 17
2022/23 | 197.75 | 69.25 | 21
2022/23 | 198.25 | 69.25 | 18
2022/23 | 198.75 | 69.25 | 13
2022/23 | 199.25 | 69.25 | 22
2022/23 | 199.75 | 69.25 | 20
2022/23 | 200.25 | 69.25 | 16
2022/23 | 200.75 | 69.25 | 19
2022/23 | 201.25 | 69.25 | 21
2022/23 | 201.75 | 69.25 | 19
2022/23 | 202.25 | 69.25 | 21
2022/23 | 202.75 | 69.25 | 25
2022/23 | 203.25 | 69.25 | 20
2022/23 | 203.75 | 69.25 | 17
2022/23 | 204.25 | 69.25 | 24
2022/23 | 204.75 | 69.25 | 30
2022/23 | 205.25 | 69.25 | 24
2022/23 | 205.75 | 69.25 | 23
2022/23 | 206.25 | 69.25 | 24
2022/23 | 206.75 | 69.25 | 29
2022/23 | 207.25 | 69.25 | 33
2022/23 | 207.75 | 69.25 | 37
2022/23 | 208.25 | 69.25 | 24
2022/23 | 208.75 | 69.25 | 30
2022/23 | 209.25 | 69.25 | 22
2022/23 | 209.75 | 69.25 | 30
2022/23 | 210.25 | 69.25 | 36
2022/23 | 210.75 | 69.25 | 41
2022/23 | 211.25 | 69.25 | 32
2022/23 | 211.75 | 69.25 | 28
2022/23 | 212.25 | 69.25 | 32
2022/23 | 212.75 | 69.25 | 33
2022/23 | 213.25 | 69.25 | 35
2022/23 | 213.75 | 69.25 | 30
2022/23 | 214.25 | 69.25 | 29
2022/23 | 214.75 | 69.25 | 42
2022/23 | 215.25 | 69.25 | 35
2022/23 | 215.75 | 69.25 | 31
2022/23 | 216.25 | 69.25 | 47
2022/23 | 216.75 | 69.25 | 52
2022/23 | 217.25 | 69.25 | 26
2022/23 | 217.75 | 69.25 | 35
2022/23 | 218.25 | 69.25 | 36
2022/23 | 218.75 | 69.25 | 36
2022/23 | 219.25 | 69.25 | 40
2022/23 | 219.75 | 69.25 | 42
2022/23 | 220.25 | 69.25 | 37
2022/23 | 220.75 | 69.25 | 43
2022/23 | 221.25 | 69.25 | 54
2022/23 | 221.75 | 69.25 | 41
2022/23 | 222.25 | 69.25 | 37
2022/23 | 222.75 | 69.25 | 45
2022/23 | 223.25 | 69.25 | 56
2022/23 | 223.75 | 69.25 | 43
2022/23 | 224.25 | 69.25 | 46
2022/23 | 224.75 | 69.25 | 57
2022/23 | 225.25 | 69.25 | 47
2022/23 | 225.75 | 69.25 | 56
2022/23 | 226.25 | 69.25 | 45
2022/23 | 226.75 | 69.25 | 54
2022/23 | 227.25 | 69.25 | 46
2022/23 | 227.75 | 69.25 | 44
2022/23 | 228.25 | 69.25 | 49
2022/23 | 228.75 | 69.25 | 59
2022/23 | 229.25 | 69.25 | 62
2022/23 | 229.75 | 69.25 | 50
2022/23 | 230.25 | 69.25 | 53
2022/23 | 230.75 | 69.25 | 58
2022/23 | 231.25 | 69.25 | 49
2022/23 | 231.75 | 69.25 | 61
2022/23 | 232.25 | 69.25 | 60
2022/23 | 232.75 | 69.25 | 50
2022/23 | 233.25 | 69.25 | 54
2022/23 | 233.75 | 69.25 | 60
2022/23 | 234.25 | 69.25 | 50
2022/23 | 234.75 | 69.25 | 74
2022/23 | 235.25 | 69.25 | 70
2022/23 | 235.75 | 69.25 | 64
2022/23 | 236.25 | 69.25 | 51
2022/23 | 236.75 | 69.25 | 69
2022/23 | 237.25 | 69.25 | 77
2022/23 | 237.75 | 69.25 | 66
2022/23 | 238.25 | 69.25 | 73
2022/23 | 238.75 | 69.25 | 70
2022/23 | 239.25 | 69.25 | 79
2022/23 | 239.75 | 69.25 | 68
2022/23 | 240.25 | 69.25 | 63
2022/23 | 240.75 | 69.25 | 82
2022/23 | 241.25 | 69.25 | 74
2022/23 | 241.75 | 69.25 | 60
2022/23 | 242.25 | 69.25 | 77
2022/23 | 242.75 | 69.25 | 73
2022/23 | 243.25 | 69.25 | 72
2022/23 | 243.75 | 69.25 | 88
2022/23 | 244.25 | 69.25 | 87
2022/23 | 244.75 | 69.25 | 84
2022/23 | 245.25 | 69.25 | 78
2022/23 | 245.75 | 69.25 | 81
2022/23 | 246.25 | 69.25 | 81
2022/23 | 246.75 | 69.25 | 75
2022/23 | 247.25 | 69.25 | 83
2022/23 | 247.75 | 69.25 | 90
2022/23 | 248.25 | 69.25 | 86
2022/23 | 248.75 | 69.25 | 68
2022/23 | 249.25 | 69.25 | 95
2022/23 | 249.75 | 69.25 | 88
2022/23 | 250.25 | 69.25 | 88
2022/23 | 250.75 | 69.25 | 98
2022/23 | 251.25 | 69.25 | 92
2022/23 | 251.75 | 69.25 | 101
2022/23 | 252.25 | 69.25 | 94
2022/23 | 252.75 | 69.25 | 90
2022/23 | 253.25 | 69.25 | 82
2022/23 | 253.75 | 69.25 | 86
2022/23 | 254.25 | 69.25 | 95
2022/23 | 254.75 | 69.25 | 110
2022/23 | 255.25 | 69.25 | 101
2022/23 | 255.75 | 69.25 | 104
2022/23 | 256.25 | 69.25 | 103
2022/23 | 256.75 | 69.25 | 97
2022/23 | 257.25 | 69.25 | 106
2022/23 | 257.75 | 69.25 | 112
2022/23 | 258.25 | 69.25 | 104
2022/23 | 258.75 | 69.25 | 110
2022/23 | 259.25 | 69.25 | 98
2022/23 | 259.75 | 69.25 | 129
2022/23 | 260.25 | 69.25 | 95
2022/23 | 260.75 | 69.25 | 129
2022/23 | 261.25 | 69.25 | 111
2022/23 | 261.75 | 69.25 | 97
2022/23 | 262.25 | 69.25 | 116
2022/23 | 262.75 | 69.25 | 95
2022/23 | 263.25 | 69.25 | 105
2022/23 | 263.75 | 69.25 | 111
2022/23 | 264.25 | 69.25 | 110
2022/23 | 264.75 | 69.25 | 100
2022/23 | 265.25 | 69.25 | 101
2022/23 | 265.75 | 69.25 | 105
2022/23 | 266.25 | 69.25 | 87
2022/23 | 266.75 | 69.25 | 100
2022/23 | 267.25 | 69.25 | 108
2022/23 | 267.75 | 69.25 | 102
2022/23 | 268.25 | 69.25 | 112
2022/23 | 268.75 | 69.25 | 106
2022/23 | 269.25 | 69.25 | 112
2022/23 | 269.75 | 69.25 | 119
2022/23 | 270.25 | 69.25 | 113
2022/23 | 270.75 | 69.25 | 110
2022/23 | 271.25 | 69.25 | 102
2022/23 | 271.75 | 69.25 | 109
2022/23 | 272.25 | 69.25 | 99
2022/23 | 272.75 | 69.25 | 101
2022/23 | 273.25 | 69.25 | 109
2022/23 | 273.75 | 69.25 | 112
2022/23 | 274.25 | 69.25 | 114
2022/23 | 274.75 | 69.25 | 105
2022/23 | 275.25 | 69.25 | 105
2022/23 | 275.75 | 69.25 | 112
2022/23 | 276.25 | 69.25 | 113
2022/23 | 276.75 | 69.25 | 116
2022/23 | 277.25 | 69.25 | 119
2022/23 | 277.75 | 69.25 | 101
2022/23 | 278.25 | 69.25 | 114
2022/23 | 278.75 | 69.25 | 87
2022/23 | 279.25 | 69.25 | 95
2022/23 | 279.75 | 69.25 | 101
2022/23 | 280.25 | 69.25 | 111
2022/23 | 280.75 | 69.25 | 109
2022/23 | 281.25 | 69.25 | 101
2022/23 | 281.75 | 69.25 | 116
2022/23 | 282.25 | 69.25 | 130
2022/23 | 282.75 | 69.25 | 125
2022/23 | 283.25 | 69.25 | 119
2022/23 | 283.75 | 69.25 | 100
2022/23 | 284.25 | 69.25 | 100
2022/23 | 284.75 | 69.25 | 108
2022/23 | 285.25 | 69.25 | 99
2022/23 | 285.75 | 69.25 | 112
2022/23 | 286.25 | 69.25 | 94
2022/23 | 286.75 | 69.25 | 110
2022/23 | 287.25 | 69.25 | 115
2022/23 | 287.75 | 69.25 | 88
2022/23 | 288.25 | 69.25 | 90
2022/23 | 288.75 | 69.25 | 111
2022/23 | 289.25 | 69.25 | 112
2022/23 | 289.75 | 69.25 | 96
2022/23 | 290.25 | 69.25 | 108
2022/23 | 290.75 | 69.25 | 98
2022/23 | 291.25 | 69.25 | 102
2022/23 | 291.75 | 69.25 | 102
2022/23 | 292.25 | 69.25 | 102
2022/23 | 292.75 | 69.25 | 71
2022/23 | 293.25 | 69.25 | 91
2022/23 | 293.75 | 69.25 | 88
2022/23 | 294.25 | 69.25 | 89
2022/23 | 294.75 | 69.25 | 93
2022/23 | 295.25 | 69.25 | 95
2022/23 | 295.75 | 69.25 | 105
2022/23 | 296.25 | 69.25 | 105
2022/23 | 296.75 | 69.25 | 85
2022/23 | 297.25 | 69.25 | 112
2022/23 | 297.75 | 69.25 | 89
2022/23 | 298.25 | 69.25 | 106
2022/23 | 298.75 | 69.25 | 84
2022/23 | 299.25 | 69.25 | 98
2022/23 | 299.75 | 69.25 | 81
2022/23 | 300.25 | 69.25 | 75
2022/23 | 300.75 | 69.25 | 73
2022/23 | 301.25 | 69.25 | 75
2022/23 | 301.75 | 69.25 | 90
2022/23 | 302.25 | 69.25 | 102
2022/23 | 302.75 | 69.25 | 84
2022/23 | 303.25 | 69.25 | 70
2022/23 | 303.75 | 69.25 | 81
2022/23 | 304.25 | 69.25 | 88
2022/23 | 304.75 | 69.25 | 58
2022/23 | 305.25 | 69.25 | 74
2022/23 | 305.75 | 69.25 | 90
2022/23 | 306.25 | 69.25 | 99
2022/23 | 306.75 | 69.25 | 63
2022/23 | 307.25 | 69.25 | 93
2022/23 | 307.75 | 69.25 | 87
2022/23 | 308.25 | 69.25 | 92
2022/23 | 308.75 | 69.25 | 72
2022/23 | 309.25 | 69.25 | 83
2022/23 | 309.75 | 69.25 | 65
2022/23 | 310.25 | 69.25 | 64
2022/23 | 310.75 | 69.25 | 91
2022/23 | 311.25 | 69.25 | 73
2022/23 | 311.75 | 69.25 | 59
2022/23 | 312.25 | 69.25 | 88
2022/23 | 312.75 | 69.25 | 72
2022/23 | 313.25 | 69.25 | 62
2022/23 | 313.75 | 69.25 | 80
2022/23 | 314.25 | 69.25 | 75
2022/23 | 314.75 | 69.25 | 81
2022/23 | 315.25 | 69.25 | 60
2022/23 | 315.75 | 69.25 | 55
2022/23 | 316.25 | 69.25 | 54
2022/23 | 316.75 | 69.25 | 69
2022/23 | 317.25 | 69.25 | 56
2022/23 | 317.75 | 69.25 | 65
2022/23 | 318.25 | 69.25 | 65
2022/23 | 318.75 | 69.25 | 75
2022/23 | 319.25 | 69.25 | 56
2022/23 | 319.75 | 69.25 | 63
2022/23 | 320.25 | 69.25 | 61
2022/23 | 320.75 | 69.25 | 54
2022/23 | 321.25 | 69.25 | 54
2022/23 | 321.75 | 69.25 | 53
2022/23 | 322.25 | 69.25 | 59
2022/23 | 322.75 | 69.25 | 57
2022/23 | 323.25 | 69.25 | 54
2022/23 | 323.75 | 69.25 | 47
2022/23 | 324.25 | 69.25 | 44
2022/23 | 324.75 | 69.25 | 48
2022/23 | 325.25 | 69.25 | 35
2022/23 | 325.75 | 69.25 | 48
2022/23 | 326.25 | 69.25 | 40
2022/23 | 326.75 | 69.25 | 56
2022/23 | 327.25 | 69.25 | 43
2022/23 | 327.75 | 69.25 | 52
2022/23 | 328.25 | 69.25 | 34
2022/23 | 328.75 | 69.25 | 42
2022/23 | 329.25 | 69.25 | 40
2022/23 | 329.75 | 69.25 | 41
2022/23 | 330.25 | 69.25 | 39
2022/23 | 330.75 | 69.25 | 33
2022/23 | 331.25 | 69.25 | 46
2022/23 | 331.75 | 69.25 | 36
2022/23 | 332.25 | 69.25 | 36
2022/23 | 332.75 | 69.25 | 32
2022/23 | 333.25 | 69.25 | 44
2022/23 | 333.75 | 69.25 | 39
2022/23 | 334.25 | 69.25 | 32
2022/23 | 334.75 | 69.25 | 42
2022/23 | 335.25 | 69.25 | 34
2022/23 | 335.75 | 69.25 | 33
2022/23 | 336.25 | 69.25 | 34
2022/23 | 336.75 | 69.25 | 30
2022/23 | 337.25 | 69.25 | 21
2022/23 | 337.75 | 69.25 | 32
2022/23 | 338.25 | 69.25 | 42
2022/23 | 338.75 | 69.25 | 38
2022/23 | 339.25 | 69.25 | 30
2022/23 | 339.75 | 69.25 | 37
2022/23 | 340.25 | 69.25 | 36
2022/23 | 340.75 | 69.25 | 33
2022/23 | 341.25 | 69.25 | 26
2022/23 | 341.75 | 69.25 | 24
2022/23 | 342.25 | 69.25 | 29
2022/23 | 342.75 | 69.25 | 21
2022/23 | 343.25 | 69.25 | 33
2022/23 | 343.75 | 69.25 | 32
2022/23 | 344.25 | 69.25 | 17
2022/23 | 344.75 | 69.25 | 24
2022/23 | 345.25 | 69.25 | 27
2022/23 | 345.75 | 69.25 | 22
2022/23 | 346.25 | 69.25 | 19
2022/23 | 346.75 | 69.25 | 14
2022/23 | 347.25 | 69.25 | 28
2022/23 | 347.75 | 69.25 | 27
2022/23 | 348.25 | 69.25 | 16
2022/23 | 348.75 | 69.25 | 18
2022/23 | 349.25 | 69.25 | 20
2022/23 | 349.75 | 69.25 | 22
2022/23 | 350.25 | 69.25 | 9
2022/23 | 350.75 | 69.25 | 12
2022/23 | 351.25 | 69.25 | 14
2022/23 | 351.75 | 69.25 | 14
2022/23 | 352.25 | 69.25 | 15
2022/23 | 352.75 | 69.25 | 19
2022/23 | 353.25 | 69.25 | 7
2022/23 | 353.75 | 69.25 | 11
2022/23 | 354.25 | 69.25 | 19
2022/23 | 354.75 | 69.25 | 15
2022/23 | 355.25 | 69.25 | 15
2022/23 | 355.75 | 69.25 | 14
2022/23 | 356.25 | 69.25 | 11
2022/23 | 356.75 | 69.25 | 17
2022/23 | 357.25 | 69.25 | 8
2022/23 | 357.75 | 69.25 | 7
2022/23 | 358.25 | 69.25 | 11
2022/23 | 358.75 | 69.25 | 10
2022/23 | 359.25 | 69.25 | 12
2022/23 | 359.75 | 69.25 | 8
2022/23 | 360.25 | 69.25 | 12
2022/23 | 360.75 | 69.25 | 10
2022/23 | 361.25 | 69.25 | 5
2022/23 | 361.75 | 69.25 | 10
2022/23 | 362.25 | 69.25 | 6
2022/23 | 362.75 | 69.25 | 10
2022/23 | 363.25 | 69.25 | 5
2022/23 | 363.75 | 69.25 | 12
2022/23 | 364.25 | 69.25 | 8
2022/23 | 364.75 | 69.25 | 8
2022/23 | 365.25 | 69.25 | 6
2022/23 | 365.75 | 69.25 | 4
2022/23 | 366.25 | 69.25 | 5
2022/23 | 366.75 | 69.25 | 3
2022/23 | 367.25 | 69.25 | 6
2022/23 | 367.75 | 69.25 | 7
2022/23 | 368.25 | 69.25 | 2
2022/23 | 368.75 | 69.25 | 6
2022/23 | 369.25 | 69.25 | 2
2022/23 | 369.75 | 69.25 | 7
2022/23 | 370.25 | 69.25 | 4
2022/23 | 370.75 | 69.25 | 1
2022/23 | 371.75 | 69.25 | 3
2022/23 | 372.25 | 69.25 | 4
2022/23 | 372.75 | 69.25 | 3
2022/23 | 373.25 | 69.25 | 4
2022/23 | 373.75 | 69.25 | 5
2022/23 | 374.25 | 69.25 | 7
2022/23 | 374.75 | 69.25 | 4
2022/23 | 375.25 | 69.25 | 3
2022/23 | 375.75 | 69.25 | 3
2022/23 | 376.75 | 69.25 | 4
2022/23 | 377.25 | 69.25 | 4
2022/23 | 377.75 | 69.25 | 4
2022/23 | 378.25 | 69.25 | 4
2022/23 | 378.75 | 69.25 | 2
2022/23 | 379.25 | 69.25 | 4
2022/23 | 379.75 | 69.25 | 2
2022/23 | 380.25 | 69.25 | 2
2022/23 | 380.75 | 69.25 | 1
2022/23 | 381.25 | 69.25 | 2
2022/23 | 381.75 | 69.25 | 1
2022/23 | 382.25 | 69.25 | 2
2022/23 | 382.75 | 69.25 | 5
2022/23 | 383.25 | 69.25 | 4
2022/23 | 383.75 | 69.25 | 3
2022/23 | 384.25 | 69.25 | 2
2022/23 | 384.75 | 69.25 | 1
2022/23 | 385.25 | 69.25 | 4
2022/23 | 386.25 | 69.25 | 2
2022/23 | 387.75 | 69.25 | 2
2022/23 | 388.25 | 69.25 | 2
2022/23 | 389.25 | 69.25 | 1
2022/23 | 390.25 | 69.25 | 1
2022/23 | 391.25 | 69.25 | 3
2022/23 | 392.25 | 69.25 | 2
2022/23 | 393.25 | 69.25 | 3
2022/23 | 393.75 | 69.25 | 2
2022/23 | 394.75 | 69.25 | 2
2022/23 | 395.75 | 69.25 | 2
2022/23 | 396.25 | 69.25 | 2
2022/23 | 396.75 | 69.25 | 1
2022/23 | 398.75 | 69.25 | 1
2022/23 | 401.75 | 69.25 | 2
2022/23 | 403.75 | 69.25 | 1
2022/23 | 409.25 | 69.25 | 1
2022/23 | 409.75 | 69.25 | 2
2022/23 | 412.75 | 69.25 | 1
2022/23 | 414.75 | 69.25 | 1
2022/23 | 415.75 | 69.25 | 1
2022/23 | 418.25 | 69.25 | 1
2022/23 | 418.75 | 69.25 | 1
2022/23 | 420.75 | 69.25 | 1
2022/23 | 423.75 | 69.25 | 1
2022/23 | 427.25 | 69.25 | 1
2022/23 | 456.75 | 69.25 | 1
2022/23 | 460.25 | 69.25 | 1
2022/23 | 120.75 | 69.75 | 1
2022/23 | 128.75 | 69.75 | 1
2022/23 | 138.25 | 69.75 | 1
2022/23 | 139.25 | 69.75 | 1
2022/23 | 140.75 | 69.75 | 1
2022/23 | 142.25 | 69.75 | 1
2022/23 | 142.75 | 69.75 | 1
2022/23 | 143.75 | 69.75 | 1
2022/23 | 144.25 | 69.75 | 1
2022/23 | 144.75 | 69.75 | 1
2022/23 | 149.75 | 69.75 | 1
2022/23 | 150.25 | 69.75 | 1
2022/23 | 150.75 | 69.75 | 1
2022/23 | 152.25 | 69.75 | 1
2022/23 | 153.25 | 69.75 | 1
2022/23 | 154.25 | 69.75 | 1
2022/23 | 154.75 | 69.75 | 1
2022/23 | 155.75 | 69.75 | 2
2022/23 | 156.75 | 69.75 | 1
2022/23 | 157.75 | 69.75 | 1
2022/23 | 158.75 | 69.75 | 3
2022/23 | 159.75 | 69.75 | 4
2022/23 | 160.75 | 69.75 | 4
2022/23 | 161.25 | 69.75 | 2
2022/23 | 162.25 | 69.75 | 2
2022/23 | 163.75 | 69.75 | 3
2022/23 | 164.25 | 69.75 | 2
2022/23 | 164.75 | 69.75 | 6
2022/23 | 165.25 | 69.75 | 4
2022/23 | 166.75 | 69.75 | 3
2022/23 | 167.25 | 69.75 | 1
2022/23 | 167.75 | 69.75 | 10
2022/23 | 168.25 | 69.75 | 4
2022/23 | 168.75 | 69.75 | 1
2022/23 | 169.25 | 69.75 | 5
2022/23 | 169.75 | 69.75 | 6
2022/23 | 170.25 | 69.75 | 2
2022/23 | 170.75 | 69.75 | 2
2022/23 | 171.25 | 69.75 | 2
2022/23 | 172.25 | 69.75 | 5
2022/23 | 172.75 | 69.75 | 4
2022/23 | 173.25 | 69.75 | 4
2022/23 | 173.75 | 69.75 | 6
2022/23 | 174.25 | 69.75 | 4
2022/23 | 174.75 | 69.75 | 2
2022/23 | 175.25 | 69.75 | 5
2022/23 | 175.75 | 69.75 | 9
2022/23 | 176.25 | 69.75 | 4
2022/23 | 176.75 | 69.75 | 3
2022/23 | 177.25 | 69.75 | 3
2022/23 | 177.75 | 69.75 | 4
2022/23 | 178.25 | 69.75 | 5
2022/23 | 178.75 | 69.75 | 5
2022/23 | 179.25 | 69.75 | 8
2022/23 | 179.75 | 69.75 | 13
2022/23 | 180.25 | 69.75 | 6
2022/23 | 180.75 | 69.75 | 2
2022/23 | 181.25 | 69.75 | 4
2022/23 | 181.75 | 69.75 | 7
2022/23 | 182.25 | 69.75 | 16
2022/23 | 182.75 | 69.75 | 2
2022/23 | 183.25 | 69.75 | 5
2022/23 | 183.75 | 69.75 | 5
2022/23 | 184.25 | 69.75 | 10
2022/23 | 184.75 | 69.75 | 9
2022/23 | 185.25 | 69.75 | 11
2022/23 | 185.75 | 69.75 | 4
2022/23 | 186.25 | 69.75 | 8
2022/23 | 186.75 | 69.75 | 7
2022/23 | 187.25 | 69.75 | 8
2022/23 | 187.75 | 69.75 | 10
2022/23 | 188.25 | 69.75 | 10
2022/23 | 188.75 | 69.75 | 10
2022/23 | 189.25 | 69.75 | 11
2022/23 | 189.75 | 69.75 | 9
2022/23 | 190.25 | 69.75 | 19
2022/23 | 190.75 | 69.75 | 5
2022/23 | 191.25 | 69.75 | 19
2022/23 | 191.75 | 69.75 | 11
2022/23 | 192.25 | 69.75 | 7
2022/23 | 192.75 | 69.75 | 4
2022/23 | 193.25 | 69.75 | 13
2022/23 | 193.75 | 69.75 | 9
2022/23 | 194.25 | 69.75 | 14
2022/23 | 194.75 | 69.75 | 23
2022/23 | 195.25 | 69.75 | 21
2022/23 | 195.75 | 69.75 | 13
2022/23 | 196.25 | 69.75 | 13
2022/23 | 196.75 | 69.75 | 20
2022/23 | 197.25 | 69.75 | 18
2022/23 | 197.75 | 69.75 | 17
2022/23 | 198.25 | 69.75 | 17
2022/23 | 198.75 | 69.75 | 16
2022/23 | 199.25 | 69.75 | 16
2022/23 | 199.75 | 69.75 | 23
2022/23 | 200.25 | 69.75 | 18
2022/23 | 200.75 | 69.75 | 22
2022/23 | 201.25 | 69.75 | 26
2022/23 | 201.75 | 69.75 | 16
2022/23 | 202.25 | 69.75 | 23
2022/23 | 202.75 | 69.75 | 19
2022/23 | 203.25 | 69.75 | 24
2022/23 | 203.75 | 69.75 | 31
2022/23 | 204.25 | 69.75 | 27
2022/23 | 204.75 | 69.75 | 15
2022/23 | 205.25 | 69.75 | 26
2022/23 | 205.75 | 69.75 | 12
2022/23 | 206.25 | 69.75 | 17
2022/23 | 206.75 | 69.75 | 34
2022/23 | 207.25 | 69.75 | 29
2022/23 | 207.75 | 69.75 | 30
2022/23 | 208.25 | 69.75 | 17
2022/23 | 208.75 | 69.75 | 30
2022/23 | 209.25 | 69.75 | 19
2022/23 | 209.75 | 69.75 | 25
2022/23 | 210.25 | 69.75 | 26
2022/23 | 210.75 | 69.75 | 30
2022/23 | 211.25 | 69.75 | 32
2022/23 | 211.75 | 69.75 | 22
2022/23 | 212.25 | 69.75 | 27
2022/23 | 212.75 | 69.75 | 30
2022/23 | 213.25 | 69.75 | 38
2022/23 | 213.75 | 69.75 | 37
2022/23 | 214.25 | 69.75 | 23
2022/23 | 214.75 | 69.75 | 33
2022/23 | 215.25 | 69.75 | 32
2022/23 | 215.75 | 69.75 | 32
2022/23 | 216.25 | 69.75 | 41
2022/23 | 216.75 | 69.75 | 30
2022/23 | 217.25 | 69.75 | 35
2022/23 | 217.75 | 69.75 | 33
2022/23 | 218.25 | 69.75 | 31
2022/23 | 218.75 | 69.75 | 28
2022/23 | 219.25 | 69.75 | 23
2022/23 | 219.75 | 69.75 | 28
2022/23 | 220.25 | 69.75 | 28
2022/23 | 220.75 | 69.75 | 36
2022/23 | 221.25 | 69.75 | 53
2022/23 | 221.75 | 69.75 | 47
2022/23 | 222.25 | 69.75 | 43
2022/23 | 222.75 | 69.75 | 47
2022/23 | 223.25 | 69.75 | 33
2022/23 | 223.75 | 69.75 | 43
2022/23 | 224.25 | 69.75 | 65
2022/23 | 224.75 | 69.75 | 47
2022/23 | 225.25 | 69.75 | 47
2022/23 | 225.75 | 69.75 | 23
2022/23 | 226.25 | 69.75 | 34
2022/23 | 226.75 | 69.75 | 60
2022/23 | 227.25 | 69.75 | 41
2022/23 | 227.75 | 69.75 | 59
2022/23 | 228.25 | 69.75 | 38
2022/23 | 228.75 | 69.75 | 44
2022/23 | 229.25 | 69.75 | 61
2022/23 | 229.75 | 69.75 | 50
2022/23 | 230.25 | 69.75 | 49
2022/23 | 230.75 | 69.75 | 41
2022/23 | 231.25 | 69.75 | 44
2022/23 | 231.75 | 69.75 | 58
2022/23 | 232.25 | 69.75 | 60
2022/23 | 232.75 | 69.75 | 54
2022/23 | 233.25 | 69.75 | 63
2022/23 | 233.75 | 69.75 | 56
2022/23 | 234.25 | 69.75 | 63
2022/23 | 234.75 | 69.75 | 63
2022/23 | 235.25 | 69.75 | 58
2022/23 | 235.75 | 69.75 | 66
2022/23 | 236.25 | 69.75 | 56
2022/23 | 236.75 | 69.75 | 53
2022/23 | 237.25 | 69.75 | 64
2022/23 | 237.75 | 69.75 | 64
2022/23 | 238.25 | 69.75 | 82
2022/23 | 238.75 | 69.75 | 73
2022/23 | 239.25 | 69.75 | 62
2022/23 | 239.75 | 69.75 | 68
2022/23 | 240.25 | 69.75 | 69
2022/23 | 240.75 | 69.75 | 68
2022/23 | 241.25 | 69.75 | 67
2022/23 | 241.75 | 69.75 | 65
2022/23 | 242.25 | 69.75 | 84
2022/23 | 242.75 | 69.75 | 69
2022/23 | 243.25 | 69.75 | 83
2022/23 | 243.75 | 69.75 | 70
2022/23 | 244.25 | 69.75 | 73
2022/23 | 244.75 | 69.75 | 77
2022/23 | 245.25 | 69.75 | 67
2022/23 | 245.75 | 69.75 | 75
2022/23 | 246.25 | 69.75 | 66
2022/23 | 246.75 | 69.75 | 105
2022/23 | 247.25 | 69.75 | 76
2022/23 | 247.75 | 69.75 | 86
2022/23 | 248.25 | 69.75 | 91
2022/23 | 248.75 | 69.75 | 85
2022/23 | 249.25 | 69.75 | 87
2022/23 | 249.75 | 69.75 | 66
2022/23 | 250.25 | 69.75 | 73
2022/23 | 250.75 | 69.75 | 91
2022/23 | 251.25 | 69.75 | 75
2022/23 | 251.75 | 69.75 | 89
2022/23 | 252.25 | 69.75 | 92
2022/23 | 252.75 | 69.75 | 86
2022/23 | 253.25 | 69.75 | 95
2022/23 | 253.75 | 69.75 | 87
2022/23 | 254.25 | 69.75 | 78
2022/23 | 254.75 | 69.75 | 92
2022/23 | 255.25 | 69.75 | 105
2022/23 | 255.75 | 69.75 | 91
2022/23 | 256.25 | 69.75 | 89
2022/23 | 256.75 | 69.75 | 93
2022/23 | 257.25 | 69.75 | 92
2022/23 | 257.75 | 69.75 | 86
2022/23 | 258.25 | 69.75 | 92
2022/23 | 258.75 | 69.75 | 75
2022/23 | 259.25 | 69.75 | 109
2022/23 | 259.75 | 69.75 | 103
2022/23 | 260.25 | 69.75 | 98
2022/23 | 260.75 | 69.75 | 118
2022/23 | 261.25 | 69.75 | 96
2022/23 | 261.75 | 69.75 | 102
2022/23 | 262.25 | 69.75 | 112
2022/23 | 262.75 | 69.75 | 107
2022/23 | 263.25 | 69.75 | 105
2022/23 | 263.75 | 69.75 | 98
2022/23 | 264.25 | 69.75 | 92
2022/23 | 264.75 | 69.75 | 116
2022/23 | 265.25 | 69.75 | 103
2022/23 | 265.75 | 69.75 | 134
2022/23 | 266.25 | 69.75 | 104
2022/23 | 266.75 | 69.75 | 90
2022/23 | 267.25 | 69.75 | 129
2022/23 | 267.75 | 69.75 | 119
2022/23 | 268.25 | 69.75 | 102
2022/23 | 268.75 | 69.75 | 106
2022/23 | 269.25 | 69.75 | 87
2022/23 | 269.75 | 69.75 | 125
2022/23 | 270.25 | 69.75 | 97
2022/23 | 270.75 | 69.75 | 103
2022/23 | 271.25 | 69.75 | 97
2022/23 | 271.75 | 69.75 | 98
2022/23 | 272.25 | 69.75 | 119
2022/23 | 272.75 | 69.75 | 101
2022/23 | 273.25 | 69.75 | 103
2022/23 | 273.75 | 69.75 | 119
2022/23 | 274.25 | 69.75 | 110
2022/23 | 274.75 | 69.75 | 95
2022/23 | 275.25 | 69.75 | 105
2022/23 | 275.75 | 69.75 | 104
2022/23 | 276.25 | 69.75 | 104
2022/23 | 276.75 | 69.75 | 94
2022/23 | 277.25 | 69.75 | 104
2022/23 | 277.75 | 69.75 | 101
2022/23 | 278.25 | 69.75 | 121
2022/23 | 278.75 | 69.75 | 78
2022/23 | 279.25 | 69.75 | 111
2022/23 | 279.75 | 69.75 | 88
2022/23 | 280.25 | 69.75 | 101
2022/23 | 280.75 | 69.75 | 90
2022/23 | 281.25 | 69.75 | 128
2022/23 | 281.75 | 69.75 | 104
2022/23 | 282.25 | 69.75 | 119
2022/23 | 282.75 | 69.75 | 118
2022/23 | 283.25 | 69.75 | 108
2022/23 | 283.75 | 69.75 | 97
2022/23 | 284.25 | 69.75 | 119
2022/23 | 284.75 | 69.75 | 94
2022/23 | 285.25 | 69.75 | 101
2022/23 | 285.75 | 69.75 | 105
2022/23 | 286.25 | 69.75 | 85
2022/23 | 286.75 | 69.75 | 108
2022/23 | 287.25 | 69.75 | 99
2022/23 | 287.75 | 69.75 | 114
2022/23 | 288.25 | 69.75 | 99
2022/23 | 288.75 | 69.75 | 115
2022/23 | 289.25 | 69.75 | 102
2022/23 | 289.75 | 69.75 | 95
2022/23 | 290.25 | 69.75 | 109
2022/23 | 290.75 | 69.75 | 108
2022/23 | 291.25 | 69.75 | 95
2022/23 | 291.75 | 69.75 | 119
2022/23 | 292.25 | 69.75 | 94
2022/23 | 292.75 | 69.75 | 78
2022/23 | 293.25 | 69.75 | 103
2022/23 | 293.75 | 69.75 | 112
2022/23 | 294.25 | 69.75 | 94
2022/23 | 294.75 | 69.75 | 79
2022/23 | 295.25 | 69.75 | 95
2022/23 | 295.75 | 69.75 | 86
2022/23 | 296.25 | 69.75 | 97
2022/23 | 296.75 | 69.75 | 91
2022/23 | 297.25 | 69.75 | 107
2022/23 | 297.75 | 69.75 | 76
2022/23 | 298.25 | 69.75 | 91
2022/23 | 298.75 | 69.75 | 82
2022/23 | 299.25 | 69.75 | 95
2022/23 | 299.75 | 69.75 | 100
2022/23 | 300.25 | 69.75 | 103
2022/23 | 300.75 | 69.75 | 85
2022/23 | 301.25 | 69.75 | 87
2022/23 | 301.75 | 69.75 | 85
2022/23 | 302.25 | 69.75 | 91
2022/23 | 302.75 | 69.75 | 82
2022/23 | 303.25 | 69.75 | 85
2022/23 | 303.75 | 69.75 | 75
2022/23 | 304.25 | 69.75 | 87
2022/23 | 304.75 | 69.75 | 83
2022/23 | 305.25 | 69.75 | 88
2022/23 | 305.75 | 69.75 | 92
2022/23 | 306.25 | 69.75 | 88
2022/23 | 306.75 | 69.75 | 93
2022/23 | 307.25 | 69.75 | 83
2022/23 | 307.75 | 69.75 | 78
2022/23 | 308.25 | 69.75 | 77
2022/23 | 308.75 | 69.75 | 61
2022/23 | 309.25 | 69.75 | 78
2022/23 | 309.75 | 69.75 | 85
2022/23 | 310.25 | 69.75 | 79
2022/23 | 310.75 | 69.75 | 85
2022/23 | 311.25 | 69.75 | 66
2022/23 | 311.75 | 69.75 | 64
2022/23 | 312.25 | 69.75 | 74
2022/23 | 312.75 | 69.75 | 75
2022/23 | 313.25 | 69.75 | 79
2022/23 | 313.75 | 69.75 | 63
2022/23 | 314.25 | 69.75 | 73
2022/23 | 314.75 | 69.75 | 62
2022/23 | 315.25 | 69.75 | 63
2022/23 | 315.75 | 69.75 | 69
2022/23 | 316.25 | 69.75 | 59
2022/23 | 316.75 | 69.75 | 55
2022/23 | 317.25 | 69.75 | 73
2022/23 | 317.75 | 69.75 | 63
2022/23 | 318.25 | 69.75 | 70
2022/23 | 318.75 | 69.75 | 63
2022/23 | 319.25 | 69.75 | 52
2022/23 | 319.75 | 69.75 | 62
2022/23 | 320.25 | 69.75 | 61
2022/23 | 320.75 | 69.75 | 46
2022/23 | 321.25 | 69.75 | 45
2022/23 | 321.75 | 69.75 | 69
2022/23 | 322.25 | 69.75 | 68
2022/23 | 322.75 | 69.75 | 54
2022/23 | 323.25 | 69.75 | 58
2022/23 | 323.75 | 69.75 | 39
2022/23 | 324.25 | 69.75 | 49
2022/23 | 324.75 | 69.75 | 61
2022/23 | 325.25 | 69.75 | 51
2022/23 | 325.75 | 69.75 | 52
2022/23 | 326.25 | 69.75 | 47
2022/23 | 326.75 | 69.75 | 43
2022/23 | 327.25 | 69.75 | 47
2022/23 | 327.75 | 69.75 | 47
2022/23 | 328.25 | 69.75 | 47
2022/23 | 328.75 | 69.75 | 47
2022/23 | 329.25 | 69.75 | 40
2022/23 | 329.75 | 69.75 | 41
2022/23 | 330.25 | 69.75 | 38
2022/23 | 330.75 | 69.75 | 45
2022/23 | 331.25 | 69.75 | 37
2022/23 | 331.75 | 69.75 | 38
2022/23 | 332.25 | 69.75 | 46
2022/23 | 332.75 | 69.75 | 42
2022/23 | 333.25 | 69.75 | 47
2022/23 | 333.75 | 69.75 | 48
2022/23 | 334.25 | 69.75 | 28
2022/23 | 334.75 | 69.75 | 36
2022/23 | 335.25 | 69.75 | 23
2022/23 | 335.75 | 69.75 | 30
2022/23 | 336.25 | 69.75 | 32
2022/23 | 336.75 | 69.75 | 22
2022/23 | 337.25 | 69.75 | 31
2022/23 | 337.75 | 69.75 | 36
2022/23 | 338.25 | 69.75 | 29
2022/23 | 338.75 | 69.75 | 29
2022/23 | 339.25 | 69.75 | 39
2022/23 | 339.75 | 69.75 | 37
2022/23 | 340.25 | 69.75 | 19
2022/23 | 340.75 | 69.75 | 28
2022/23 | 341.25 | 69.75 | 33
2022/23 | 341.75 | 69.75 | 28
2022/23 | 342.25 | 69.75 | 32
2022/23 | 342.75 | 69.75 | 28
2022/23 | 343.25 | 69.75 | 26
2022/23 | 343.75 | 69.75 | 23
2022/23 | 344.25 | 69.75 | 17
2022/23 | 344.75 | 69.75 | 30
2022/23 | 345.25 | 69.75 | 22
2022/23 | 345.75 | 69.75 | 24
2022/23 | 346.25 | 69.75 | 21
2022/23 | 346.75 | 69.75 | 14
2022/23 | 347.25 | 69.75 | 28
2022/23 | 347.75 | 69.75 | 27
2022/23 | 348.25 | 69.75 | 28
2022/23 | 348.75 | 69.75 | 16
2022/23 | 349.25 | 69.75 | 14
2022/23 | 349.75 | 69.75 | 29
2022/23 | 350.25 | 69.75 | 12
2022/23 | 350.75 | 69.75 | 14
2022/23 | 351.25 | 69.75 | 15
2022/23 | 351.75 | 69.75 | 10
2022/23 | 352.25 | 69.75 | 13
2022/23 | 352.75 | 69.75 | 10
2022/23 | 353.25 | 69.75 | 16
2022/23 | 353.75 | 69.75 | 10
2022/23 | 354.25 | 69.75 | 18
2022/23 | 354.75 | 69.75 | 16
2022/23 | 355.25 | 69.75 | 9
2022/23 | 355.75 | 69.75 | 14
2022/23 | 356.25 | 69.75 | 13
2022/23 | 356.75 | 69.75 | 13
2022/23 | 357.25 | 69.75 | 15
2022/23 | 357.75 | 69.75 | 10
2022/23 | 358.25 | 69.75 | 5
2022/23 | 358.75 | 69.75 | 10
2022/23 | 359.25 | 69.75 | 10
2022/23 | 359.75 | 69.75 | 12
2022/23 | 360.25 | 69.75 | 6
2022/23 | 360.75 | 69.75 | 5
2022/23 | 361.25 | 69.75 | 6
2022/23 | 361.75 | 69.75 | 4
2022/23 | 362.25 | 69.75 | 8
2022/23 | 362.75 | 69.75 | 11
2022/23 | 363.25 | 69.75 | 9
2022/23 | 363.75 | 69.75 | 6
2022/23 | 364.25 | 69.75 | 4
2022/23 | 364.75 | 69.75 | 7
2022/23 | 365.25 | 69.75 | 7
2022/23 | 365.75 | 69.75 | 5
2022/23 | 366.25 | 69.75 | 5
2022/23 | 366.75 | 69.75 | 10
2022/23 | 367.25 | 69.75 | 3
2022/23 | 367.75 | 69.75 | 5
2022/23 | 368.25 | 69.75 | 7
2022/23 | 368.75 | 69.75 | 8
2022/23 | 369.25 | 69.75 | 7
2022/23 | 369.75 | 69.75 | 3
2022/23 | 370.25 | 69.75 | 5
2022/23 | 370.75 | 69.75 | 1
2022/23 | 371.25 | 69.75 | 5
2022/23 | 371.75 | 69.75 | 9
2022/23 | 372.25 | 69.75 | 2
2022/23 | 372.75 | 69.75 | 3
2022/23 | 373.25 | 69.75 | 4
2022/23 | 373.75 | 69.75 | 5
2022/23 | 374.25 | 69.75 | 6
2022/23 | 374.75 | 69.75 | 2
2022/23 | 375.25 | 69.75 | 4
2022/23 | 375.75 | 69.75 | 1
2022/23 | 376.25 | 69.75 | 5
2022/23 | 376.75 | 69.75 | 3
2022/23 | 377.25 | 69.75 | 1
2022/23 | 377.75 | 69.75 | 6
2022/23 | 378.25 | 69.75 | 1
2022/23 | 378.75 | 69.75 | 1
2022/23 | 379.25 | 69.75 | 1
2022/23 | 379.75 | 69.75 | 2
2022/23 | 380.75 | 69.75 | 2
2022/23 | 381.75 | 69.75 | 2
2022/23 | 382.25 | 69.75 | 1
2022/23 | 383.25 | 69.75 | 1
2022/23 | 383.75 | 69.75 | 2
2022/23 | 384.25 | 69.75 | 5
2022/23 | 384.75 | 69.75 | 1
2022/23 | 385.25 | 69.75 | 1
2022/23 | 385.75 | 69.75 | 3
2022/23 | 386.75 | 69.75 | 1
2022/23 | 387.25 | 69.75 | 1
2022/23 | 387.75 | 69.75 | 2
2022/23 | 388.25 | 69.75 | 1
2022/23 | 388.75 | 69.75 | 1
2022/23 | 389.25 | 69.75 | 2
2022/23 | 389.75 | 69.75 | 1
2022/23 | 390.25 | 69.75 | 1
2022/23 | 390.75 | 69.75 | 1
2022/23 | 391.25 | 69.75 | 1
2022/23 | 391.75 | 69.75 | 1
2022/23 | 392.25 | 69.75 | 3
2022/23 | 393.75 | 69.75 | 2
2022/23 | 394.25 | 69.75 | 2
2022/23 | 394.75 | 69.75 | 2
2022/23 | 395.25 | 69.75 | 1
2022/23 | 395.75 | 69.75 | 1
2022/23 | 396.75 | 69.75 | 3
2022/23 | 397.25 | 69.75 | 1
2022/23 | 397.75 | 69.75 | 2
2022/23 | 398.25 | 69.75 | 2
2022/23 | 398.75 | 69.75 | 1
2022/23 | 400.25 | 69.75 | 1
2022/23 | 401.75 | 69.75 | 1
2022/23 | 405.25 | 69.75 | 1
2022/23 | 406.25 | 69.75 | 1
2022/23 | 410.25 | 69.75 | 1
2022/23 | 411.75 | 69.75 | 1
2022/23 | 414.25 | 69.75 | 1
2022/23 | 416.25 | 69.75 | 1
2022/23 | 417.25 | 69.75 | 1
2022/23 | 423.75 | 69.75 | 1
2022/23 | 426.75 | 69.75 | 1
2022/23 | 429.75 | 69.75 | 1
2022/23 | 452.75 | 69.75 | 1
2022/23 | 478.75 | 69.75 | 1
2022/23 | 126.75 | 70.25 | 1
2022/23 | 136.25 | 70.25 | 2
2022/23 | 136.75 | 70.25 | 1
2022/23 | 138.75 | 70.25 | 1
2022/23 | 140.75 | 70.25 | 1
2022/23 | 146.25 | 70.25 | 2
2022/23 | 148.75 | 70.25 | 1
2022/23 | 149.25 | 70.25 | 1
2022/23 | 150.25 | 70.25 | 1
2022/23 | 150.75 | 70.25 | 1
2022/23 | 151.75 | 70.25 | 1
2022/23 | 153.75 | 70.25 | 1
2022/23 | 154.25 | 70.25 | 4
2022/23 | 154.75 | 70.25 | 1
2022/23 | 155.25 | 70.25 | 2
2022/23 | 155.75 | 70.25 | 1
2022/23 | 156.25 | 70.25 | 3
2022/23 | 157.75 | 70.25 | 1
2022/23 | 158.25 | 70.25 | 3
2022/23 | 159.25 | 70.25 | 1
2022/23 | 160.25 | 70.25 | 3
2022/23 | 160.75 | 70.25 | 1
2022/23 | 161.25 | 70.25 | 2
2022/23 | 162.25 | 70.25 | 1
2022/23 | 162.75 | 70.25 | 1
2022/23 | 163.75 | 70.25 | 3
2022/23 | 164.25 | 70.25 | 3
2022/23 | 164.75 | 70.25 | 2
2022/23 | 165.25 | 70.25 | 1
2022/23 | 165.75 | 70.25 | 1
2022/23 | 166.25 | 70.25 | 2
2022/23 | 166.75 | 70.25 | 4
2022/23 | 167.25 | 70.25 | 4
2022/23 | 167.75 | 70.25 | 7
2022/23 | 168.25 | 70.25 | 5
2022/23 | 168.75 | 70.25 | 2
2022/23 | 169.25 | 70.25 | 2
2022/23 | 169.75 | 70.25 | 2
2022/23 | 170.25 | 70.25 | 1
2022/23 | 170.75 | 70.25 | 1
2022/23 | 171.25 | 70.25 | 4
2022/23 | 171.75 | 70.25 | 7
2022/23 | 172.25 | 70.25 | 4
2022/23 | 172.75 | 70.25 | 3
2022/23 | 173.25 | 70.25 | 4
2022/23 | 173.75 | 70.25 | 2
2022/23 | 174.25 | 70.25 | 5
2022/23 | 174.75 | 70.25 | 2
2022/23 | 175.25 | 70.25 | 7
2022/23 | 175.75 | 70.25 | 7
2022/23 | 176.25 | 70.25 | 4
2022/23 | 176.75 | 70.25 | 2
2022/23 | 177.25 | 70.25 | 3
2022/23 | 177.75 | 70.25 | 5
2022/23 | 178.25 | 70.25 | 6
2022/23 | 178.75 | 70.25 | 6
2022/23 | 179.25 | 70.25 | 8
2022/23 | 179.75 | 70.25 | 4
2022/23 | 180.25 | 70.25 | 3
2022/23 | 180.75 | 70.25 | 3
2022/23 | 181.25 | 70.25 | 5
2022/23 | 181.75 | 70.25 | 10
2022/23 | 182.25 | 70.25 | 6
2022/23 | 182.75 | 70.25 | 9
2022/23 | 183.25 | 70.25 | 4
2022/23 | 183.75 | 70.25 | 9
2022/23 | 184.25 | 70.25 | 6
2022/23 | 184.75 | 70.25 | 11
2022/23 | 185.25 | 70.25 | 11
2022/23 | 185.75 | 70.25 | 7
2022/23 | 186.25 | 70.25 | 9
2022/23 | 186.75 | 70.25 | 11
2022/23 | 187.25 | 70.25 | 6
2022/23 | 187.75 | 70.25 | 9
2022/23 | 188.25 | 70.25 | 7
2022/23 | 188.75 | 70.25 | 9
2022/23 | 189.25 | 70.25 | 14
2022/23 | 189.75 | 70.25 | 11
2022/23 | 190.25 | 70.25 | 20
2022/23 | 190.75 | 70.25 | 15
2022/23 | 191.25 | 70.25 | 10
2022/23 | 191.75 | 70.25 | 10
2022/23 | 192.25 | 70.25 | 7
2022/23 | 192.75 | 70.25 | 12
2022/23 | 193.25 | 70.25 | 8
2022/23 | 193.75 | 70.25 | 9
2022/23 | 194.25 | 70.25 | 10
2022/23 | 194.75 | 70.25 | 13
2022/23 | 195.25 | 70.25 | 15
2022/23 | 195.75 | 70.25 | 19
2022/23 | 196.25 | 70.25 | 10
2022/23 | 196.75 | 70.25 | 17
2022/23 | 197.25 | 70.25 | 15
2022/23 | 197.75 | 70.25 | 21
2022/23 | 198.25 | 70.25 | 15
2022/23 | 198.75 | 70.25 | 24
2022/23 | 199.25 | 70.25 | 15
2022/23 | 199.75 | 70.25 | 12
2022/23 | 200.25 | 70.25 | 17
2022/23 | 200.75 | 70.25 | 17
2022/23 | 201.25 | 70.25 | 26
2022/23 | 201.75 | 70.25 | 25
2022/23 | 202.25 | 70.25 | 15
2022/23 | 202.75 | 70.25 | 15
2022/23 | 203.25 | 70.25 | 23
2022/23 | 203.75 | 70.25 | 21
2022/23 | 204.25 | 70.25 | 24
2022/23 | 204.75 | 70.25 | 20
2022/23 | 205.25 | 70.25 | 23
2022/23 | 205.75 | 70.25 | 23
2022/23 | 206.25 | 70.25 | 19
2022/23 | 206.75 | 70.25 | 31
2022/23 | 207.25 | 70.25 | 25
2022/23 | 207.75 | 70.25 | 26
2022/23 | 208.25 | 70.25 | 21
2022/23 | 208.75 | 70.25 | 26
2022/23 | 209.25 | 70.25 | 26
2022/23 | 209.75 | 70.25 | 22
2022/23 | 210.25 | 70.25 | 24
2022/23 | 210.75 | 70.25 | 22
2022/23 | 211.25 | 70.25 | 26
2022/23 | 211.75 | 70.25 | 31
2022/23 | 212.25 | 70.25 | 20
2022/23 | 212.75 | 70.25 | 37
2022/23 | 213.25 | 70.25 | 32
2022/23 | 213.75 | 70.25 | 23
2022/23 | 214.25 | 70.25 | 29
2022/23 | 214.75 | 70.25 | 26
2022/23 | 215.25 | 70.25 | 34
2022/23 | 215.75 | 70.25 | 39
2022/23 | 216.25 | 70.25 | 37
2022/23 | 216.75 | 70.25 | 39
2022/23 | 217.25 | 70.25 | 42
2022/23 | 217.75 | 70.25 | 37
2022/23 | 218.25 | 70.25 | 32
2022/23 | 218.75 | 70.25 | 37
2022/23 | 219.25 | 70.25 | 38
2022/23 | 219.75 | 70.25 | 38
2022/23 | 220.25 | 70.25 | 31
2022/23 | 220.75 | 70.25 | 40
2022/23 | 221.25 | 70.25 | 39
2022/23 | 221.75 | 70.25 | 37
2022/23 | 222.25 | 70.25 | 49
2022/23 | 222.75 | 70.25 | 41
2022/23 | 223.25 | 70.25 | 36
2022/23 | 223.75 | 70.25 | 46
2022/23 | 224.25 | 70.25 | 44
2022/23 | 224.75 | 70.25 | 31
2022/23 | 225.25 | 70.25 | 42
2022/23 | 225.75 | 70.25 | 48
2022/23 | 226.25 | 70.25 | 44
2022/23 | 226.75 | 70.25 | 53
2022/23 | 227.25 | 70.25 | 42
2022/23 | 227.75 | 70.25 | 53
2022/23 | 228.25 | 70.25 | 48
2022/23 | 228.75 | 70.25 | 44
2022/23 | 229.25 | 70.25 | 45
2022/23 | 229.75 | 70.25 | 45
2022/23 | 230.25 | 70.25 | 56
2022/23 | 230.75 | 70.25 | 59
2022/23 | 231.25 | 70.25 | 48
2022/23 | 231.75 | 70.25 | 46
2022/23 | 232.25 | 70.25 | 45
2022/23 | 232.75 | 70.25 | 55
2022/23 | 233.25 | 70.25 | 57
2022/23 | 233.75 | 70.25 | 62
2022/23 | 234.25 | 70.25 | 68
2022/23 | 234.75 | 70.25 | 45
2022/23 | 235.25 | 70.25 | 60
2022/23 | 235.75 | 70.25 | 52
2022/23 | 236.25 | 70.25 | 69
2022/23 | 236.75 | 70.25 | 81
2022/23 | 237.25 | 70.25 | 84
2022/23 | 237.75 | 70.25 | 68
2022/23 | 238.25 | 70.25 | 67
2022/23 | 238.75 | 70.25 | 66
2022/23 | 239.25 | 70.25 | 65
2022/23 | 239.75 | 70.25 | 63
2022/23 | 240.25 | 70.25 | 81
2022/23 | 240.75 | 70.25 | 58
2022/23 | 241.25 | 70.25 | 68
2022/23 | 241.75 | 70.25 | 78
2022/23 | 242.25 | 70.25 | 81
2022/23 | 242.75 | 70.25 | 88
2022/23 | 243.25 | 70.25 | 67
2022/23 | 243.75 | 70.25 | 58
2022/23 | 244.25 | 70.25 | 68
2022/23 | 244.75 | 70.25 | 73
2022/23 | 245.25 | 70.25 | 76
2022/23 | 245.75 | 70.25 | 71
2022/23 | 246.25 | 70.25 | 61
2022/23 | 246.75 | 70.25 | 77
2022/23 | 247.25 | 70.25 | 81
2022/23 | 247.75 | 70.25 | 73
2022/23 | 248.25 | 70.25 | 93
2022/23 | 248.75 | 70.25 | 66
2022/23 | 249.25 | 70.25 | 84
2022/23 | 249.75 | 70.25 | 94
2022/23 | 250.25 | 70.25 | 83
2022/23 | 250.75 | 70.25 | 93
2022/23 | 251.25 | 70.25 | 92
2022/23 | 251.75 | 70.25 | 95
2022/23 | 252.25 | 70.25 | 81
2022/23 | 252.75 | 70.25 | 87
2022/23 | 253.25 | 70.25 | 95
2022/23 | 253.75 | 70.25 | 100
2022/23 | 254.25 | 70.25 | 91
2022/23 | 254.75 | 70.25 | 90
2022/23 | 255.25 | 70.25 | 87
2022/23 | 255.75 | 70.25 | 103
2022/23 | 256.25 | 70.25 | 100
2022/23 | 256.75 | 70.25 | 101
2022/23 | 257.25 | 70.25 | 89
2022/23 | 257.75 | 70.25 | 89
2022/23 | 258.25 | 70.25 | 89
2022/23 | 258.75 | 70.25 | 84
2022/23 | 259.25 | 70.25 | 100
2022/23 | 259.75 | 70.25 | 108
2022/23 | 260.25 | 70.25 | 97
2022/23 | 260.75 | 70.25 | 100
2022/23 | 261.25 | 70.25 | 82
2022/23 | 261.75 | 70.25 | 102
2022/23 | 262.25 | 70.25 | 110
2022/23 | 262.75 | 70.25 | 93
2022/23 | 263.25 | 70.25 | 102
2022/23 | 263.75 | 70.25 | 94
2022/23 | 264.25 | 70.25 | 105
2022/23 | 264.75 | 70.25 | 107
2022/23 | 265.25 | 70.25 | 120
2022/23 | 265.75 | 70.25 | 81
2022/23 | 266.25 | 70.25 | 105
2022/23 | 266.75 | 70.25 | 101
2022/23 | 267.25 | 70.25 | 101
2022/23 | 267.75 | 70.25 | 110
2022/23 | 268.25 | 70.25 | 97
2022/23 | 268.75 | 70.25 | 96
2022/23 | 269.25 | 70.25 | 86
2022/23 | 269.75 | 70.25 | 107
2022/23 | 270.25 | 70.25 | 99
2022/23 | 270.75 | 70.25 | 94
2022/23 | 271.25 | 70.25 | 92
2022/23 | 271.75 | 70.25 | 111
2022/23 | 272.25 | 70.25 | 102
2022/23 | 272.75 | 70.25 | 88
2022/23 | 273.25 | 70.25 | 114
2022/23 | 273.75 | 70.25 | 117
2022/23 | 274.25 | 70.25 | 92
2022/23 | 274.75 | 70.25 | 103
2022/23 | 275.25 | 70.25 | 119
2022/23 | 275.75 | 70.25 | 127
2022/23 | 276.25 | 70.25 | 98
2022/23 | 276.75 | 70.25 | 98
2022/23 | 277.25 | 70.25 | 107
2022/23 | 277.75 | 70.25 | 108
2022/23 | 278.25 | 70.25 | 125
2022/23 | 278.75 | 70.25 | 123
2022/23 | 279.25 | 70.25 | 103
2022/23 | 279.75 | 70.25 | 111
2022/23 | 280.25 | 70.25 | 108
2022/23 | 280.75 | 70.25 | 102
2022/23 | 281.25 | 70.25 | 86
2022/23 | 281.75 | 70.25 | 95
2022/23 | 282.25 | 70.25 | 108
2022/23 | 282.75 | 70.25 | 98
2022/23 | 283.25 | 70.25 | 120
2022/23 | 283.75 | 70.25 | 109
2022/23 | 284.25 | 70.25 | 98
2022/23 | 284.75 | 70.25 | 96
2022/23 | 285.25 | 70.25 | 109
2022/23 | 285.75 | 70.25 | 128
2022/23 | 286.25 | 70.25 | 87
2022/23 | 286.75 | 70.25 | 102
2022/23 | 287.25 | 70.25 | 101
2022/23 | 287.75 | 70.25 | 88
2022/23 | 288.25 | 70.25 | 98
2022/23 | 288.75 | 70.25 | 93
2022/23 | 289.25 | 70.25 | 109
2022/23 | 289.75 | 70.25 | 98
2022/23 | 290.25 | 70.25 | 93
2022/23 | 290.75 | 70.25 | 86
2022/23 | 291.25 | 70.25 | 102
2022/23 | 291.75 | 70.25 | 109
2022/23 | 292.25 | 70.25 | 101
2022/23 | 292.75 | 70.25 | 96
2022/23 | 293.25 | 70.25 | 107
2022/23 | 293.75 | 70.25 | 83
2022/23 | 294.25 | 70.25 | 106
2022/23 | 294.75 | 70.25 | 106
2022/23 | 295.25 | 70.25 | 72
2022/23 | 295.75 | 70.25 | 107
2022/23 | 296.25 | 70.25 | 84
2022/23 | 296.75 | 70.25 | 95
2022/23 | 297.25 | 70.25 | 89
2022/23 | 297.75 | 70.25 | 83
2022/23 | 298.25 | 70.25 | 93
2022/23 | 298.75 | 70.25 | 104
2022/23 | 299.25 | 70.25 | 109
2022/23 | 299.75 | 70.25 | 79
2022/23 | 300.25 | 70.25 | 87
2022/23 | 300.75 | 70.25 | 73
2022/23 | 301.25 | 70.25 | 82
2022/23 | 301.75 | 70.25 | 91
2022/23 | 302.25 | 70.25 | 72
2022/23 | 302.75 | 70.25 | 85
2022/23 | 303.25 | 70.25 | 82
2022/23 | 303.75 | 70.25 | 73
2022/23 | 304.25 | 70.25 | 94
2022/23 | 304.75 | 70.25 | 85
2022/23 | 305.25 | 70.25 | 82
2022/23 | 305.75 | 70.25 | 78
2022/23 | 306.25 | 70.25 | 84
2022/23 | 306.75 | 70.25 | 87
2022/23 | 307.25 | 70.25 | 81
2022/23 | 307.75 | 70.25 | 71
2022/23 | 308.25 | 70.25 | 83
2022/23 | 308.75 | 70.25 | 58
2022/23 | 309.25 | 70.25 | 84
2022/23 | 309.75 | 70.25 | 79
2022/23 | 310.25 | 70.25 | 62
2022/23 | 310.75 | 70.25 | 87
2022/23 | 311.25 | 70.25 | 68
2022/23 | 311.75 | 70.25 | 81
2022/23 | 312.25 | 70.25 | 67
2022/23 | 312.75 | 70.25 | 75
2022/23 | 313.25 | 70.25 | 69
2022/23 | 313.75 | 70.25 | 75
2022/23 | 314.25 | 70.25 | 72
2022/23 | 314.75 | 70.25 | 73
2022/23 | 315.25 | 70.25 | 77
2022/23 | 315.75 | 70.25 | 60
2022/23 | 316.25 | 70.25 | 77
2022/23 | 316.75 | 70.25 | 61
2022/23 | 317.25 | 70.25 | 55
2022/23 | 317.75 | 70.25 | 78
2022/23 | 318.25 | 70.25 | 60
2022/23 | 318.75 | 70.25 | 47
2022/23 | 319.25 | 70.25 | 69
2022/23 | 319.75 | 70.25 | 63
2022/23 | 320.25 | 70.25 | 58
2022/23 | 320.75 | 70.25 | 71
2022/23 | 321.25 | 70.25 | 74
2022/23 | 321.75 | 70.25 | 54
2022/23 | 322.25 | 70.25 | 70
2022/23 | 322.75 | 70.25 | 62
2022/23 | 323.25 | 70.25 | 50
2022/23 | 323.75 | 70.25 | 52
2022/23 | 324.25 | 70.25 | 64
2022/23 | 324.75 | 70.25 | 62
2022/23 | 325.25 | 70.25 | 55
2022/23 | 325.75 | 70.25 | 57
2022/23 | 326.25 | 70.25 | 46
2022/23 | 326.75 | 70.25 | 51
2022/23 | 327.25 | 70.25 | 62
2022/23 | 327.75 | 70.25 | 52
2022/23 | 328.25 | 70.25 | 42
2022/23 | 328.75 | 70.25 | 43
2022/23 | 329.25 | 70.25 | 56
2022/23 | 329.75 | 70.25 | 44
2022/23 | 330.25 | 70.25 | 51
2022/23 | 330.75 | 70.25 | 43
2022/23 | 331.25 | 70.25 | 53
2022/23 | 331.75 | 70.25 | 37
2022/23 | 332.25 | 70.25 | 36
2022/23 | 332.75 | 70.25 | 44
2022/23 | 333.25 | 70.25 | 40
2022/23 | 333.75 | 70.25 | 34
2022/23 | 334.25 | 70.25 | 32
2022/23 | 334.75 | 70.25 | 36
2022/23 | 335.25 | 70.25 | 39
2022/23 | 335.75 | 70.25 | 34
2022/23 | 336.25 | 70.25 | 28
2022/23 | 336.75 | 70.25 | 35
2022/23 | 337.25 | 70.25 | 25
2022/23 | 337.75 | 70.25 | 28
2022/23 | 338.25 | 70.25 | 37
2022/23 | 338.75 | 70.25 | 33
2022/23 | 339.25 | 70.25 | 32
2022/23 | 339.75 | 70.25 | 24
2022/23 | 340.25 | 70.25 | 28
2022/23 | 340.75 | 70.25 | 34
2022/23 | 341.25 | 70.25 | 33
2022/23 | 341.75 | 70.25 | 25
2022/23 | 342.25 | 70.25 | 32
2022/23 | 342.75 | 70.25 | 16
2022/23 | 343.25 | 70.25 | 27
2022/23 | 343.75 | 70.25 | 26
2022/23 | 344.25 | 70.25 | 25
2022/23 | 344.75 | 70.25 | 32
2022/23 | 345.25 | 70.25 | 24
2022/23 | 345.75 | 70.25 | 16
2022/23 | 346.25 | 70.25 | 19
2022/23 | 346.75 | 70.25 | 22
2022/23 | 347.25 | 70.25 | 23
2022/23 | 347.75 | 70.25 | 23
2022/23 | 348.25 | 70.25 | 22
2022/23 | 348.75 | 70.25 | 18
2022/23 | 349.25 | 70.25 | 19
2022/23 | 349.75 | 70.25 | 26
2022/23 | 350.25 | 70.25 | 12
2022/23 | 350.75 | 70.25 | 20
2022/23 | 351.25 | 70.25 | 10
2022/23 | 351.75 | 70.25 | 18
2022/23 | 352.25 | 70.25 | 25
2022/23 | 352.75 | 70.25 | 18
2022/23 | 353.25 | 70.25 | 8
2022/23 | 353.75 | 70.25 | 12
2022/23 | 354.25 | 70.25 | 17
2022/23 | 354.75 | 70.25 | 13
2022/23 | 355.25 | 70.25 | 18
2022/23 | 355.75 | 70.25 | 12
2022/23 | 356.25 | 70.25 | 10
2022/23 | 356.75 | 70.25 | 8
2022/23 | 357.25 | 70.25 | 11
2022/23 | 357.75 | 70.25 | 10
2022/23 | 358.25 | 70.25 | 13
2022/23 | 358.75 | 70.25 | 13
2022/23 | 359.25 | 70.25 | 5
2022/23 | 359.75 | 70.25 | 7
2022/23 | 360.25 | 70.25 | 14
2022/23 | 360.75 | 70.25 | 8
2022/23 | 361.25 | 70.25 | 9
2022/23 | 361.75 | 70.25 | 10
2022/23 | 362.25 | 70.25 | 12
2022/23 | 362.75 | 70.25 | 16
2022/23 | 363.25 | 70.25 | 12
2022/23 | 363.75 | 70.25 | 7
2022/23 | 364.25 | 70.25 | 5
2022/23 | 364.75 | 70.25 | 8
2022/23 | 365.25 | 70.25 | 5
2022/23 | 365.75 | 70.25 | 11
2022/23 | 366.25 | 70.25 | 6
2022/23 | 366.75 | 70.25 | 8
2022/23 | 367.25 | 70.25 | 7
2022/23 | 367.75 | 70.25 | 9
2022/23 | 368.25 | 70.25 | 7
2022/23 | 368.75 | 70.25 | 3
2022/23 | 369.25 | 70.25 | 6
2022/23 | 369.75 | 70.25 | 3
2022/23 | 370.25 | 70.25 | 3
2022/23 | 370.75 | 70.25 | 6
2022/23 | 371.25 | 70.25 | 3
2022/23 | 371.75 | 70.25 | 1
2022/23 | 372.25 | 70.25 | 7
2022/23 | 372.75 | 70.25 | 6
2022/23 | 373.25 | 70.25 | 1
2022/23 | 373.75 | 70.25 | 4
2022/23 | 374.25 | 70.25 | 4
2022/23 | 374.75 | 70.25 | 3
2022/23 | 375.25 | 70.25 | 3
2022/23 | 375.75 | 70.25 | 5
2022/23 | 376.25 | 70.25 | 4
2022/23 | 376.75 | 70.25 | 5
2022/23 | 377.25 | 70.25 | 4
2022/23 | 377.75 | 70.25 | 4
2022/23 | 378.25 | 70.25 | 4
2022/23 | 378.75 | 70.25 | 3
2022/23 | 379.25 | 70.25 | 7
2022/23 | 379.75 | 70.25 | 1
2022/23 | 380.25 | 70.25 | 5
2022/23 | 380.75 | 70.25 | 5
2022/23 | 381.75 | 70.25 | 5
2022/23 | 382.25 | 70.25 | 3
2022/23 | 382.75 | 70.25 | 2
2022/23 | 383.75 | 70.25 | 1
2022/23 | 384.25 | 70.25 | 1
2022/23 | 384.75 | 70.25 | 2
2022/23 | 385.25 | 70.25 | 3
2022/23 | 385.75 | 70.25 | 3
2022/23 | 386.25 | 70.25 | 1
2022/23 | 387.25 | 70.25 | 1
2022/23 | 388.25 | 70.25 | 1
2022/23 | 388.75 | 70.25 | 4
2022/23 | 390.75 | 70.25 | 1
2022/23 | 391.25 | 70.25 | 1
2022/23 | 391.75 | 70.25 | 1
2022/23 | 393.75 | 70.25 | 2
2022/23 | 394.25 | 70.25 | 1
2022/23 | 394.75 | 70.25 | 3
2022/23 | 395.25 | 70.25 | 2
2022/23 | 395.75 | 70.25 | 1
2022/23 | 396.25 | 70.25 | 2
2022/23 | 397.25 | 70.25 | 1
2022/23 | 398.75 | 70.25 | 1
2022/23 | 399.25 | 70.25 | 1
2022/23 | 400.25 | 70.25 | 1
2022/23 | 400.75 | 70.25 | 1
2022/23 | 403.25 | 70.25 | 1
2022/23 | 404.25 | 70.25 | 1
2022/23 | 404.75 | 70.25 | 2
2022/23 | 406.25 | 70.25 | 1
2022/23 | 409.75 | 70.25 | 1
2022/23 | 413.25 | 70.25 | 1
2022/23 | 414.25 | 70.25 | 1
2022/23 | 414.75 | 70.25 | 1
2022/23 | 416.25 | 70.25 | 1
2022/23 | 416.75 | 70.25 | 1
2022/23 | 418.25 | 70.25 | 1
2022/23 | 444.25 | 70.25 | 1
2022/23 | 127.25 | 70.75 | 1
2022/23 | 129.25 | 70.75 | 1
2022/23 | 129.75 | 70.75 | 1
2022/23 | 133.75 | 70.75 | 1
2022/23 | 137.25 | 70.75 | 1
2022/23 | 138.25 | 70.75 | 1
2022/23 | 141.75 | 70.75 | 1
2022/23 | 143.25 | 70.75 | 1
2022/23 | 144.25 | 70.75 | 1
2022/23 | 144.75 | 70.75 | 1
2022/23 | 145.25 | 70.75 | 1
2022/23 | 146.75 | 70.75 | 2
2022/23 | 147.25 | 70.75 | 1
2022/23 | 148.25 | 70.75 | 2
2022/23 | 148.75 | 70.75 | 1
2022/23 | 150.75 | 70.75 | 1
2022/23 | 152.25 | 70.75 | 1
2022/23 | 152.75 | 70.75 | 1
2022/23 | 153.25 | 70.75 | 2
2022/23 | 154.75 | 70.75 | 1
2022/23 | 155.25 | 70.75 | 1
2022/23 | 155.75 | 70.75 | 2
2022/23 | 156.25 | 70.75 | 1
2022/23 | 157.25 | 70.75 | 2
2022/23 | 158.75 | 70.75 | 1
2022/23 | 159.25 | 70.75 | 1
2022/23 | 159.75 | 70.75 | 1
2022/23 | 160.25 | 70.75 | 1
2022/23 | 160.75 | 70.75 | 2
2022/23 | 161.75 | 70.75 | 3
2022/23 | 162.25 | 70.75 | 2
2022/23 | 162.75 | 70.75 | 1
2022/23 | 163.25 | 70.75 | 1
2022/23 | 163.75 | 70.75 | 2
2022/23 | 164.25 | 70.75 | 1
2022/23 | 164.75 | 70.75 | 4
2022/23 | 165.25 | 70.75 | 1
2022/23 | 165.75 | 70.75 | 2
2022/23 | 166.25 | 70.75 | 4
2022/23 | 166.75 | 70.75 | 6
2022/23 | 167.25 | 70.75 | 2
2022/23 | 167.75 | 70.75 | 4
2022/23 | 168.25 | 70.75 | 2
2022/23 | 168.75 | 70.75 | 4
2022/23 | 169.25 | 70.75 | 5
2022/23 | 169.75 | 70.75 | 6
2022/23 | 170.25 | 70.75 | 2
2022/23 | 170.75 | 70.75 | 4
2022/23 | 171.25 | 70.75 | 3
2022/23 | 171.75 | 70.75 | 4
2022/23 | 172.25 | 70.75 | 2
2022/23 | 172.75 | 70.75 | 3
2022/23 | 173.25 | 70.75 | 1
2022/23 | 173.75 | 70.75 | 6
2022/23 | 174.25 | 70.75 | 6
2022/23 | 174.75 | 70.75 | 6
2022/23 | 175.25 | 70.75 | 3
2022/23 | 175.75 | 70.75 | 4
2022/23 | 176.25 | 70.75 | 5
2022/23 | 176.75 | 70.75 | 5
2022/23 | 177.25 | 70.75 | 4
2022/23 | 177.75 | 70.75 | 4
2022/23 | 178.25 | 70.75 | 3
2022/23 | 178.75 | 70.75 | 4
2022/23 | 179.25 | 70.75 | 3
2022/23 | 179.75 | 70.75 | 2
2022/23 | 180.25 | 70.75 | 9
2022/23 | 180.75 | 70.75 | 5
2022/23 | 181.25 | 70.75 | 8
2022/23 | 181.75 | 70.75 | 1
2022/23 | 182.25 | 70.75 | 4
2022/23 | 182.75 | 70.75 | 8
2022/23 | 183.25 | 70.75 | 6
2022/23 | 183.75 | 70.75 | 6
2022/23 | 184.25 | 70.75 | 10
2022/23 | 184.75 | 70.75 | 4
2022/23 | 185.25 | 70.75 | 9
2022/23 | 185.75 | 70.75 | 6
2022/23 | 186.25 | 70.75 | 7
2022/23 | 186.75 | 70.75 | 7
2022/23 | 187.25 | 70.75 | 7
2022/23 | 187.75 | 70.75 | 2
2022/23 | 188.25 | 70.75 | 9
2022/23 | 188.75 | 70.75 | 4
2022/23 | 189.25 | 70.75 | 9
2022/23 | 189.75 | 70.75 | 10
2022/23 | 190.25 | 70.75 | 14
2022/23 | 190.75 | 70.75 | 7
2022/23 | 191.25 | 70.75 | 12
2022/23 | 191.75 | 70.75 | 10
2022/23 | 192.25 | 70.75 | 8
2022/23 | 192.75 | 70.75 | 9
2022/23 | 193.25 | 70.75 | 9
2022/23 | 193.75 | 70.75 | 6
2022/23 | 194.25 | 70.75 | 12
2022/23 | 194.75 | 70.75 | 17
2022/23 | 195.25 | 70.75 | 11
2022/23 | 195.75 | 70.75 | 10
2022/23 | 196.25 | 70.75 | 11
2022/23 | 196.75 | 70.75 | 13
2022/23 | 197.25 | 70.75 | 12
2022/23 | 197.75 | 70.75 | 10
2022/23 | 198.25 | 70.75 | 10
2022/23 | 198.75 | 70.75 | 11
2022/23 | 199.25 | 70.75 | 21
2022/23 | 199.75 | 70.75 | 9
2022/23 | 200.25 | 70.75 | 16
2022/23 | 200.75 | 70.75 | 13
2022/23 | 201.25 | 70.75 | 15
2022/23 | 201.75 | 70.75 | 15
2022/23 | 202.25 | 70.75 | 17
2022/23 | 202.75 | 70.75 | 14
2022/23 | 203.25 | 70.75 | 16
2022/23 | 203.75 | 70.75 | 16
2022/23 | 204.25 | 70.75 | 16
2022/23 | 204.75 | 70.75 | 32
2022/23 | 205.25 | 70.75 | 16
2022/23 | 205.75 | 70.75 | 22
2022/23 | 206.25 | 70.75 | 22
2022/23 | 206.75 | 70.75 | 20
2022/23 | 207.25 | 70.75 | 25
2022/23 | 207.75 | 70.75 | 24
2022/23 | 208.25 | 70.75 | 32
2022/23 | 208.75 | 70.75 | 24
2022/23 | 209.25 | 70.75 | 33
2022/23 | 209.75 | 70.75 | 21
2022/23 | 210.25 | 70.75 | 31
2022/23 | 210.75 | 70.75 | 23
2022/23 | 211.25 | 70.75 | 25
2022/23 | 211.75 | 70.75 | 32
2022/23 | 212.25 | 70.75 | 26
2022/23 | 212.75 | 70.75 | 32
2022/23 | 213.25 | 70.75 | 16
2022/23 | 213.75 | 70.75 | 24
2022/23 | 214.25 | 70.75 | 26
2022/23 | 214.75 | 70.75 | 24
2022/23 | 215.25 | 70.75 | 27
2022/23 | 215.75 | 70.75 | 30
2022/23 | 216.25 | 70.75 | 29
2022/23 | 216.75 | 70.75 | 28
2022/23 | 217.25 | 70.75 | 28
2022/23 | 217.75 | 70.75 | 28
2022/23 | 218.25 | 70.75 | 39
2022/23 | 218.75 | 70.75 | 26
2022/23 | 219.25 | 70.75 | 23
2022/23 | 219.75 | 70.75 | 45
2022/23 | 220.25 | 70.75 | 27
2022/23 | 220.75 | 70.75 | 30
2022/23 | 221.25 | 70.75 | 30
2022/23 | 221.75 | 70.75 | 35
2022/23 | 222.25 | 70.75 | 28
2022/23 | 222.75 | 70.75 | 28
2022/23 | 223.25 | 70.75 | 38
2022/23 | 223.75 | 70.75 | 30
2022/23 | 224.25 | 70.75 | 38
2022/23 | 224.75 | 70.75 | 50
2022/23 | 225.25 | 70.75 | 39
2022/23 | 225.75 | 70.75 | 43
2022/23 | 226.25 | 70.75 | 36
2022/23 | 226.75 | 70.75 | 38
2022/23 | 227.25 | 70.75 | 37
2022/23 | 227.75 | 70.75 | 36
2022/23 | 228.25 | 70.75 | 48
2022/23 | 228.75 | 70.75 | 37
2022/23 | 229.25 | 70.75 | 40
2022/23 | 229.75 | 70.75 | 40
2022/23 | 230.25 | 70.75 | 53
2022/23 | 230.75 | 70.75 | 38
2022/23 | 231.25 | 70.75 | 44
2022/23 | 231.75 | 70.75 | 47
2022/23 | 232.25 | 70.75 | 43
2022/23 | 232.75 | 70.75 | 46
2022/23 | 233.25 | 70.75 | 45
2022/23 | 233.75 | 70.75 | 53
2022/23 | 234.25 | 70.75 | 54
2022/23 | 234.75 | 70.75 | 41
2022/23 | 235.25 | 70.75 | 57
2022/23 | 235.75 | 70.75 | 63
2022/23 | 236.25 | 70.75 | 50
2022/23 | 236.75 | 70.75 | 71
2022/23 | 237.25 | 70.75 | 51
2022/23 | 237.75 | 70.75 | 72
2022/23 | 238.25 | 70.75 | 52
2022/23 | 238.75 | 70.75 | 65
2022/23 | 239.25 | 70.75 | 63
2022/23 | 239.75 | 70.75 | 47
2022/23 | 240.25 | 70.75 | 70
2022/23 | 240.75 | 70.75 | 71
2022/23 | 241.25 | 70.75 | 64
2022/23 | 241.75 | 70.75 | 61
2022/23 | 242.25 | 70.75 | 66
2022/23 | 242.75 | 70.75 | 51
2022/23 | 243.25 | 70.75 | 56
2022/23 | 243.75 | 70.75 | 71
2022/23 | 244.25 | 70.75 | 74
2022/23 | 244.75 | 70.75 | 51
2022/23 | 245.25 | 70.75 | 65
2022/23 | 245.75 | 70.75 | 61
2022/23 | 246.25 | 70.75 | 55
2022/23 | 246.75 | 70.75 | 79
2022/23 | 247.25 | 70.75 | 86
2022/23 | 247.75 | 70.75 | 81
2022/23 | 248.25 | 70.75 | 68
2022/23 | 248.75 | 70.75 | 79
2022/23 | 249.25 | 70.75 | 71
2022/23 | 249.75 | 70.75 | 90
2022/23 | 250.25 | 70.75 | 72
2022/23 | 250.75 | 70.75 | 75
2022/23 | 251.25 | 70.75 | 71
2022/23 | 251.75 | 70.75 | 72
2022/23 | 252.25 | 70.75 | 88
2022/23 | 252.75 | 70.75 | 96
2022/23 | 253.25 | 70.75 | 93
2022/23 | 253.75 | 70.75 | 91
2022/23 | 254.25 | 70.75 | 91
2022/23 | 254.75 | 70.75 | 78
2022/23 | 255.25 | 70.75 | 74
2022/23 | 255.75 | 70.75 | 95
2022/23 | 256.25 | 70.75 | 76
2022/23 | 256.75 | 70.75 | 96
2022/23 | 257.25 | 70.75 | 110
2022/23 | 257.75 | 70.75 | 101
2022/23 | 258.25 | 70.75 | 98
2022/23 | 258.75 | 70.75 | 94
2022/23 | 259.25 | 70.75 | 98
2022/23 | 259.75 | 70.75 | 97
2022/23 | 260.25 | 70.75 | 103
2022/23 | 260.75 | 70.75 | 98
2022/23 | 261.25 | 70.75 | 87
2022/23 | 261.75 | 70.75 | 97
2022/23 | 262.25 | 70.75 | 86
2022/23 | 262.75 | 70.75 | 96
2022/23 | 263.25 | 70.75 | 81
2022/23 | 263.75 | 70.75 | 88
2022/23 | 264.25 | 70.75 | 100
2022/23 | 264.75 | 70.75 | 98
2022/23 | 265.25 | 70.75 | 82
2022/23 | 265.75 | 70.75 | 86
2022/23 | 266.25 | 70.75 | 94
2022/23 | 266.75 | 70.75 | 111
2022/23 | 267.25 | 70.75 | 96
2022/23 | 267.75 | 70.75 | 105
2022/23 | 268.25 | 70.75 | 117
2022/23 | 268.75 | 70.75 | 126
2022/23 | 269.25 | 70.75 | 100
2022/23 | 269.75 | 70.75 | 97
2022/23 | 270.25 | 70.75 | 103
2022/23 | 270.75 | 70.75 | 102
2022/23 | 271.25 | 70.75 | 102
2022/23 | 271.75 | 70.75 | 123
2022/23 | 272.25 | 70.75 | 101
2022/23 | 272.75 | 70.75 | 89
2022/23 | 273.25 | 70.75 | 94
2022/23 | 273.75 | 70.75 | 95
2022/23 | 274.25 | 70.75 | 121
2022/23 | 274.75 | 70.75 | 116
2022/23 | 275.25 | 70.75 | 88
2022/23 | 275.75 | 70.75 | 83
2022/23 | 276.25 | 70.75 | 93
2022/23 | 276.75 | 70.75 | 98
2022/23 | 277.25 | 70.75 | 99
2022/23 | 277.75 | 70.75 | 100
2022/23 | 278.25 | 70.75 | 103
2022/23 | 278.75 | 70.75 | 107
2022/23 | 279.25 | 70.75 | 107
2022/23 | 279.75 | 70.75 | 98
2022/23 | 280.25 | 70.75 | 95
2022/23 | 280.75 | 70.75 | 123
2022/23 | 281.25 | 70.75 | 94
2022/23 | 281.75 | 70.75 | 98
2022/23 | 282.25 | 70.75 | 111
2022/23 | 282.75 | 70.75 | 106
2022/23 | 283.25 | 70.75 | 113
2022/23 | 283.75 | 70.75 | 101
2022/23 | 284.25 | 70.75 | 110
2022/23 | 284.75 | 70.75 | 107
2022/23 | 285.25 | 70.75 | 105
2022/23 | 285.75 | 70.75 | 96
2022/23 | 286.25 | 70.75 | 104
2022/23 | 286.75 | 70.75 | 103
2022/23 | 287.25 | 70.75 | 106
2022/23 | 287.75 | 70.75 | 113
2022/23 | 288.25 | 70.75 | 85
2022/23 | 288.75 | 70.75 | 88
2022/23 | 289.25 | 70.75 | 97
2022/23 | 289.75 | 70.75 | 99
2022/23 | 290.25 | 70.75 | 116
2022/23 | 290.75 | 70.75 | 90
2022/23 | 291.25 | 70.75 | 97
2022/23 | 291.75 | 70.75 | 91
2022/23 | 292.25 | 70.75 | 108
2022/23 | 292.75 | 70.75 | 106
2022/23 | 293.25 | 70.75 | 112
2022/23 | 293.75 | 70.75 | 90
2022/23 | 294.25 | 70.75 | 98
2022/23 | 294.75 | 70.75 | 90
2022/23 | 295.25 | 70.75 | 78
2022/23 | 295.75 | 70.75 | 111
2022/23 | 296.25 | 70.75 | 84
2022/23 | 296.75 | 70.75 | 94
2022/23 | 297.25 | 70.75 | 113
2022/23 | 297.75 | 70.75 | 103
2022/23 | 298.25 | 70.75 | 104
2022/23 | 298.75 | 70.75 | 81
2022/23 | 299.25 | 70.75 | 105
2022/23 | 299.75 | 70.75 | 98
2022/23 | 300.25 | 70.75 | 93
2022/23 | 300.75 | 70.75 | 98
2022/23 | 301.25 | 70.75 | 94
2022/23 | 301.75 | 70.75 | 103
2022/23 | 302.25 | 70.75 | 79
2022/23 | 302.75 | 70.75 | 87
2022/23 | 303.25 | 70.75 | 91
2022/23 | 303.75 | 70.75 | 103
2022/23 | 304.25 | 70.75 | 96
2022/23 | 304.75 | 70.75 | 71
2022/23 | 305.25 | 70.75 | 80
2022/23 | 305.75 | 70.75 | 66
2022/23 | 306.25 | 70.75 | 80
2022/23 | 306.75 | 70.75 | 92
2022/23 | 307.25 | 70.75 | 69
2022/23 | 307.75 | 70.75 | 88
2022/23 | 308.25 | 70.75 | 84
2022/23 | 308.75 | 70.75 | 77
2022/23 | 309.25 | 70.75 | 87
2022/23 | 309.75 | 70.75 | 89
2022/23 | 310.25 | 70.75 | 91
2022/23 | 310.75 | 70.75 | 70
2022/23 | 311.25 | 70.75 | 68
2022/23 | 311.75 | 70.75 | 75
2022/23 | 312.25 | 70.75 | 89
2022/23 | 312.75 | 70.75 | 74
2022/23 | 313.25 | 70.75 | 81
2022/23 | 313.75 | 70.75 | 70
2022/23 | 314.25 | 70.75 | 60
2022/23 | 314.75 | 70.75 | 86
2022/23 | 315.25 | 70.75 | 86
2022/23 | 315.75 | 70.75 | 86
2022/23 | 316.25 | 70.75 | 69
2022/23 | 316.75 | 70.75 | 73
2022/23 | 317.25 | 70.75 | 66
2022/23 | 317.75 | 70.75 | 67
2022/23 | 318.25 | 70.75 | 63
2022/23 | 318.75 | 70.75 | 52
2022/23 | 319.25 | 70.75 | 63
2022/23 | 319.75 | 70.75 | 63
2022/23 | 320.25 | 70.75 | 59
2022/23 | 320.75 | 70.75 | 63
2022/23 | 321.25 | 70.75 | 62
2022/23 | 321.75 | 70.75 | 67
2022/23 | 322.25 | 70.75 | 66
2022/23 | 322.75 | 70.75 | 60
2022/23 | 323.25 | 70.75 | 62
2022/23 | 323.75 | 70.75 | 52
2022/23 | 324.25 | 70.75 | 70
2022/23 | 324.75 | 70.75 | 67
2022/23 | 325.25 | 70.75 | 69
2022/23 | 325.75 | 70.75 | 49
2022/23 | 326.25 | 70.75 | 46
2022/23 | 326.75 | 70.75 | 60
2022/23 | 327.25 | 70.75 | 55
2022/23 | 327.75 | 70.75 | 49
2022/23 | 328.25 | 70.75 | 52
2022/23 | 328.75 | 70.75 | 41
2022/23 | 329.25 | 70.75 | 55
2022/23 | 329.75 | 70.75 | 40
2022/23 | 330.25 | 70.75 | 57
2022/23 | 330.75 | 70.75 | 41
2022/23 | 331.25 | 70.75 | 38
2022/23 | 331.75 | 70.75 | 43
2022/23 | 332.25 | 70.75 | 45
2022/23 | 332.75 | 70.75 | 37
2022/23 | 333.25 | 70.75 | 47
2022/23 | 333.75 | 70.75 | 35
2022/23 | 334.25 | 70.75 | 35
2022/23 | 334.75 | 70.75 | 51
2022/23 | 335.25 | 70.75 | 44
2022/23 | 335.75 | 70.75 | 38
2022/23 | 336.25 | 70.75 | 28
2022/23 | 336.75 | 70.75 | 31
2022/23 | 337.25 | 70.75 | 30
2022/23 | 337.75 | 70.75 | 31
2022/23 | 338.25 | 70.75 | 29
2022/23 | 338.75 | 70.75 | 36
2022/23 | 339.25 | 70.75 | 33
2022/23 | 339.75 | 70.75 | 28
2022/23 | 340.25 | 70.75 | 33
2022/23 | 340.75 | 70.75 | 32
2022/23 | 341.25 | 70.75 | 29
2022/23 | 341.75 | 70.75 | 23
2022/23 | 342.25 | 70.75 | 33
2022/23 | 342.75 | 70.75 | 30
2022/23 | 343.25 | 70.75 | 17
2022/23 | 343.75 | 70.75 | 26
2022/23 | 344.25 | 70.75 | 20
2022/23 | 344.75 | 70.75 | 25
2022/23 | 345.25 | 70.75 | 23
2022/23 | 345.75 | 70.75 | 24
2022/23 | 346.25 | 70.75 | 25
2022/23 | 346.75 | 70.75 | 20
2022/23 | 347.25 | 70.75 | 14
2022/23 | 347.75 | 70.75 | 31
2022/23 | 348.25 | 70.75 | 27
2022/23 | 348.75 | 70.75 | 22
2022/23 | 349.25 | 70.75 | 19
2022/23 | 349.75 | 70.75 | 24
2022/23 | 350.25 | 70.75 | 22
2022/23 | 350.75 | 70.75 | 15
2022/23 | 351.25 | 70.75 | 14
2022/23 | 351.75 | 70.75 | 21
2022/23 | 352.25 | 70.75 | 21
2022/23 | 352.75 | 70.75 | 21
2022/23 | 353.25 | 70.75 | 19
2022/23 | 353.75 | 70.75 | 20
2022/23 | 354.25 | 70.75 | 26
2022/23 | 354.75 | 70.75 | 10
2022/23 | 355.25 | 70.75 | 17
2022/23 | 355.75 | 70.75 | 15
2022/23 | 356.25 | 70.75 | 16
2022/23 | 356.75 | 70.75 | 7
2022/23 | 357.25 | 70.75 | 12
2022/23 | 357.75 | 70.75 | 12
2022/23 | 358.25 | 70.75 | 13
2022/23 | 358.75 | 70.75 | 11
2022/23 | 359.25 | 70.75 | 17
2022/23 | 359.75 | 70.75 | 10
2022/23 | 360.25 | 70.75 | 12
2022/23 | 360.75 | 70.75 | 7
2022/23 | 361.25 | 70.75 | 12
2022/23 | 361.75 | 70.75 | 13
2022/23 | 362.25 | 70.75 | 13
2022/23 | 362.75 | 70.75 | 11
2022/23 | 363.25 | 70.75 | 7
2022/23 | 363.75 | 70.75 | 7
2022/23 | 364.25 | 70.75 | 8
2022/23 | 364.75 | 70.75 | 8
2022/23 | 365.25 | 70.75 | 8
2022/23 | 365.75 | 70.75 | 7
2022/23 | 366.25 | 70.75 | 6
2022/23 | 366.75 | 70.75 | 6
2022/23 | 367.25 | 70.75 | 9
2022/23 | 367.75 | 70.75 | 6
2022/23 | 368.25 | 70.75 | 6
2022/23 | 368.75 | 70.75 | 6
2022/23 | 369.75 | 70.75 | 9
2022/23 | 370.25 | 70.75 | 7
2022/23 | 370.75 | 70.75 | 5
2022/23 | 371.25 | 70.75 | 4
2022/23 | 371.75 | 70.75 | 3
2022/23 | 372.25 | 70.75 | 3
2022/23 | 372.75 | 70.75 | 5
2022/23 | 373.25 | 70.75 | 6
2022/23 | 373.75 | 70.75 | 5
2022/23 | 374.25 | 70.75 | 2
2022/23 | 374.75 | 70.75 | 3
2022/23 | 375.25 | 70.75 | 3
2022/23 | 375.75 | 70.75 | 2
2022/23 | 376.25 | 70.75 | 7
2022/23 | 376.75 | 70.75 | 2
2022/23 | 377.25 | 70.75 | 7
2022/23 | 377.75 | 70.75 | 4
2022/23 | 378.25 | 70.75 | 5
2022/23 | 378.75 | 70.75 | 3
2022/23 | 379.25 | 70.75 | 1
2022/23 | 379.75 | 70.75 | 2
2022/23 | 380.25 | 70.75 | 3
2022/23 | 380.75 | 70.75 | 4
2022/23 | 381.25 | 70.75 | 4
2022/23 | 381.75 | 70.75 | 5
2022/23 | 382.75 | 70.75 | 3
2022/23 | 383.25 | 70.75 | 2
2022/23 | 383.75 | 70.75 | 7
2022/23 | 384.25 | 70.75 | 4
2022/23 | 384.75 | 70.75 | 3
2022/23 | 385.25 | 70.75 | 5
2022/23 | 385.75 | 70.75 | 1
2022/23 | 386.75 | 70.75 | 1
2022/23 | 387.25 | 70.75 | 1
2022/23 | 387.75 | 70.75 | 1
2022/23 | 388.25 | 70.75 | 4
2022/23 | 388.75 | 70.75 | 2
2022/23 | 389.25 | 70.75 | 2
2022/23 | 389.75 | 70.75 | 2
2022/23 | 390.75 | 70.75 | 1
2022/23 | 391.25 | 70.75 | 1
2022/23 | 391.75 | 70.75 | 1
2022/23 | 392.25 | 70.75 | 4
2022/23 | 393.25 | 70.75 | 2
2022/23 | 393.75 | 70.75 | 1
2022/23 | 394.75 | 70.75 | 1
2022/23 | 395.25 | 70.75 | 1
2022/23 | 396.25 | 70.75 | 1
2022/23 | 396.75 | 70.75 | 1
2022/23 | 397.25 | 70.75 | 1
2022/23 | 398.25 | 70.75 | 1
2022/23 | 398.75 | 70.75 | 1
2022/23 | 399.25 | 70.75 | 2
2022/23 | 400.75 | 70.75 | 1
2022/23 | 401.25 | 70.75 | 2
2022/23 | 401.75 | 70.75 | 1
2022/23 | 402.25 | 70.75 | 3
2022/23 | 402.75 | 70.75 | 3
2022/23 | 403.25 | 70.75 | 1
2022/23 | 404.75 | 70.75 | 1
2022/23 | 406.75 | 70.75 | 1
2022/23 | 407.75 | 70.75 | 1
2022/23 | 408.75 | 70.75 | 2
2022/23 | 412.75 | 70.75 | 1
2022/23 | 425.25 | 70.75 | 1
2022/23 | 436.25 | 70.75 | 1
2022/23 | 474.75 | 70.75 | 1
2022/23 | 489.25 | 70.75 | 1
2022/23 | 137.25 | 71.25 | 1
2022/23 | 140.25 | 71.25 | 1
2022/23 | 141.25 | 71.25 | 1
2022/23 | 148.25 | 71.25 | 1
2022/23 | 150.75 | 71.25 | 1
2022/23 | 153.75 | 71.25 | 3
2022/23 | 154.25 | 71.25 | 1
2022/23 | 154.75 | 71.25 | 1
2022/23 | 155.25 | 71.25 | 3
2022/23 | 155.75 | 71.25 | 1
2022/23 | 156.25 | 71.25 | 2
2022/23 | 156.75 | 71.25 | 1
2022/23 | 157.25 | 71.25 | 1
2022/23 | 157.75 | 71.25 | 3
2022/23 | 158.25 | 71.25 | 1
2022/23 | 160.25 | 71.25 | 3
2022/23 | 160.75 | 71.25 | 2
2022/23 | 161.25 | 71.25 | 4
2022/23 | 163.25 | 71.25 | 1
2022/23 | 163.75 | 71.25 | 2
2022/23 | 164.25 | 71.25 | 2
2022/23 | 164.75 | 71.25 | 3
2022/23 | 165.25 | 71.25 | 3
2022/23 | 165.75 | 71.25 | 2
2022/23 | 166.75 | 71.25 | 3
2022/23 | 167.25 | 71.25 | 1
2022/23 | 167.75 | 71.25 | 3
2022/23 | 168.25 | 71.25 | 3
2022/23 | 168.75 | 71.25 | 1
2022/23 | 169.25 | 71.25 | 6
2022/23 | 169.75 | 71.25 | 1
2022/23 | 170.25 | 71.25 | 2
2022/23 | 170.75 | 71.25 | 1
2022/23 | 171.25 | 71.25 | 2
2022/23 | 171.75 | 71.25 | 3
2022/23 | 172.25 | 71.25 | 4
2022/23 | 172.75 | 71.25 | 2
2022/23 | 173.25 | 71.25 | 4
2022/23 | 173.75 | 71.25 | 3
2022/23 | 174.25 | 71.25 | 1
2022/23 | 174.75 | 71.25 | 3
2022/23 | 175.25 | 71.25 | 2
2022/23 | 175.75 | 71.25 | 1
2022/23 | 176.25 | 71.25 | 6
2022/23 | 176.75 | 71.25 | 7
2022/23 | 177.25 | 71.25 | 4
2022/23 | 177.75 | 71.25 | 2
2022/23 | 178.25 | 71.25 | 2
2022/23 | 178.75 | 71.25 | 4
2022/23 | 179.25 | 71.25 | 7
2022/23 | 179.75 | 71.25 | 4
2022/23 | 180.25 | 71.25 | 2
2022/23 | 180.75 | 71.25 | 2
2022/23 | 181.25 | 71.25 | 5
2022/23 | 181.75 | 71.25 | 5
2022/23 | 182.25 | 71.25 | 5
2022/23 | 182.75 | 71.25 | 5
2022/23 | 183.25 | 71.25 | 6
2022/23 | 183.75 | 71.25 | 4
2022/23 | 184.25 | 71.25 | 5
2022/23 | 184.75 | 71.25 | 4
2022/23 | 185.25 | 71.25 | 6
2022/23 | 185.75 | 71.25 | 5
2022/23 | 186.25 | 71.25 | 11
2022/23 | 186.75 | 71.25 | 10
2022/23 | 187.25 | 71.25 | 10
2022/23 | 187.75 | 71.25 | 4
2022/23 | 188.25 | 71.25 | 5
2022/23 | 188.75 | 71.25 | 11
2022/23 | 189.25 | 71.25 | 16
2022/23 | 189.75 | 71.25 | 3
2022/23 | 190.25 | 71.25 | 11
2022/23 | 190.75 | 71.25 | 15
2022/23 | 191.25 | 71.25 | 13
2022/23 | 191.75 | 71.25 | 13
2022/23 | 192.25 | 71.25 | 10
2022/23 | 192.75 | 71.25 | 9
2022/23 | 193.25 | 71.25 | 7
2022/23 | 193.75 | 71.25 | 11
2022/23 | 194.25 | 71.25 | 10
2022/23 | 194.75 | 71.25 | 10
2022/23 | 195.25 | 71.25 | 7
2022/23 | 195.75 | 71.25 | 12
2022/23 | 196.25 | 71.25 | 7
2022/23 | 196.75 | 71.25 | 10
2022/23 | 197.25 | 71.25 | 17
2022/23 | 197.75 | 71.25 | 12
2022/23 | 198.25 | 71.25 | 14
2022/23 | 198.75 | 71.25 | 16
2022/23 | 199.25 | 71.25 | 11
2022/23 | 199.75 | 71.25 | 11
2022/23 | 200.25 | 71.25 | 12
2022/23 | 200.75 | 71.25 | 18
2022/23 | 201.25 | 71.25 | 13
2022/23 | 201.75 | 71.25 | 12
2022/23 | 202.25 | 71.25 | 12
2022/23 | 202.75 | 71.25 | 17
2022/23 | 203.25 | 71.25 | 19
2022/23 | 203.75 | 71.25 | 17
2022/23 | 204.25 | 71.25 | 21
2022/23 | 204.75 | 71.25 | 16
2022/23 | 205.25 | 71.25 | 22
2022/23 | 205.75 | 71.25 | 16
2022/23 | 206.25 | 71.25 | 19
2022/23 | 206.75 | 71.25 | 21
2022/23 | 207.25 | 71.25 | 14
2022/23 | 207.75 | 71.25 | 22
2022/23 | 208.25 | 71.25 | 19
2022/23 | 208.75 | 71.25 | 16
2022/23 | 209.25 | 71.25 | 18
2022/23 | 209.75 | 71.25 | 22
2022/23 | 210.25 | 71.25 | 16
2022/23 | 210.75 | 71.25 | 25
2022/23 | 211.25 | 71.25 | 20
2022/23 | 211.75 | 71.25 | 21
2022/23 | 212.25 | 71.25 | 25
2022/23 | 212.75 | 71.25 | 30
2022/23 | 213.25 | 71.25 | 21
2022/23 | 213.75 | 71.25 | 25
2022/23 | 214.25 | 71.25 | 27
2022/23 | 214.75 | 71.25 | 28
2022/23 | 215.25 | 71.25 | 28
2022/23 | 215.75 | 71.25 | 23
2022/23 | 216.25 | 71.25 | 29
2022/23 | 216.75 | 71.25 | 28
2022/23 | 217.25 | 71.25 | 20
2022/23 | 217.75 | 71.25 | 29
2022/23 | 218.25 | 71.25 | 25
2022/23 | 218.75 | 71.25 | 36
2022/23 | 219.25 | 71.25 | 36
2022/23 | 219.75 | 71.25 | 23
2022/23 | 220.25 | 71.25 | 39
2022/23 | 220.75 | 71.25 | 23
2022/23 | 221.25 | 71.25 | 35
2022/23 | 221.75 | 71.25 | 34
2022/23 | 222.25 | 71.25 | 32
2022/23 | 222.75 | 71.25 | 33
2022/23 | 223.25 | 71.25 | 38
2022/23 | 223.75 | 71.25 | 32
2022/23 | 224.25 | 71.25 | 26
2022/23 | 224.75 | 71.25 | 31
2022/23 | 225.25 | 71.25 | 37
2022/23 | 225.75 | 71.25 | 46
2022/23 | 226.25 | 71.25 | 41
2022/23 | 226.75 | 71.25 | 41
2022/23 | 227.25 | 71.25 | 29
2022/23 | 227.75 | 71.25 | 37
2022/23 | 228.25 | 71.25 | 37
2022/23 | 228.75 | 71.25 | 37
2022/23 | 229.25 | 71.25 | 32
2022/23 | 229.75 | 71.25 | 34
2022/23 | 230.25 | 71.25 | 43
2022/23 | 230.75 | 71.25 | 42
2022/23 | 231.25 | 71.25 | 42
2022/23 | 231.75 | 71.25 | 48
2022/23 | 232.25 | 71.25 | 49
2022/23 | 232.75 | 71.25 | 49
2022/23 | 233.25 | 71.25 | 50
2022/23 | 233.75 | 71.25 | 45
2022/23 | 234.25 | 71.25 | 34
2022/23 | 234.75 | 71.25 | 38
2022/23 | 235.25 | 71.25 | 43
2022/23 | 235.75 | 71.25 | 50
2022/23 | 236.25 | 71.25 | 59
2022/23 | 236.75 | 71.25 | 41
2022/23 | 237.25 | 71.25 | 43
2022/23 | 237.75 | 71.25 | 41
2022/23 | 238.25 | 71.25 | 65
2022/23 | 238.75 | 71.25 | 41
2022/23 | 239.25 | 71.25 | 56
2022/23 | 239.75 | 71.25 | 46
2022/23 | 240.25 | 71.25 | 76
2022/23 | 240.75 | 71.25 | 68
2022/23 | 241.25 | 71.25 | 64
2022/23 | 241.75 | 71.25 | 58
2022/23 | 242.25 | 71.25 | 59
2022/23 | 242.75 | 71.25 | 61
2022/23 | 243.25 | 71.25 | 57
2022/23 | 243.75 | 71.25 | 62
2022/23 | 244.25 | 71.25 | 68
2022/23 | 244.75 | 71.25 | 69
2022/23 | 245.25 | 71.25 | 60
2022/23 | 245.75 | 71.25 | 63
2022/23 | 246.25 | 71.25 | 73
2022/23 | 246.75 | 71.25 | 69
2022/23 | 247.25 | 71.25 | 61
2022/23 | 247.75 | 71.25 | 74
2022/23 | 248.25 | 71.25 | 62
2022/23 | 248.75 | 71.25 | 79
2022/23 | 249.25 | 71.25 | 67
2022/23 | 249.75 | 71.25 | 87
2022/23 | 250.25 | 71.25 | 66
2022/23 | 250.75 | 71.25 | 97
2022/23 | 251.25 | 71.25 | 64
2022/23 | 251.75 | 71.25 | 73
2022/23 | 252.25 | 71.25 | 87
2022/23 | 252.75 | 71.25 | 80
2022/23 | 253.25 | 71.25 | 74
2022/23 | 253.75 | 71.25 | 92
2022/23 | 254.25 | 71.25 | 81
2022/23 | 254.75 | 71.25 | 82
2022/23 | 255.25 | 71.25 | 80
2022/23 | 255.75 | 71.25 | 82
2022/23 | 256.25 | 71.25 | 74
2022/23 | 256.75 | 71.25 | 82
2022/23 | 257.25 | 71.25 | 74
2022/23 | 257.75 | 71.25 | 101
2022/23 | 258.25 | 71.25 | 96
2022/23 | 258.75 | 71.25 | 96
2022/23 | 259.25 | 71.25 | 83
2022/23 | 259.75 | 71.25 | 101
2022/23 | 260.25 | 71.25 | 91
2022/23 | 260.75 | 71.25 | 107
2022/23 | 261.25 | 71.25 | 94
2022/23 | 261.75 | 71.25 | 79
2022/23 | 262.25 | 71.25 | 96
2022/23 | 262.75 | 71.25 | 89
2022/23 | 263.25 | 71.25 | 97
2022/23 | 263.75 | 71.25 | 87
2022/23 | 264.25 | 71.25 | 103
2022/23 | 264.75 | 71.25 | 93
2022/23 | 265.25 | 71.25 | 100
2022/23 | 265.75 | 71.25 | 103
2022/23 | 266.25 | 71.25 | 84
2022/23 | 266.75 | 71.25 | 99
2022/23 | 267.25 | 71.25 | 119
2022/23 | 267.75 | 71.25 | 95
2022/23 | 268.25 | 71.25 | 105
2022/23 | 268.75 | 71.25 | 85
2022/23 | 269.25 | 71.25 | 94
2022/23 | 269.75 | 71.25 | 81
2022/23 | 270.25 | 71.25 | 99
2022/23 | 270.75 | 71.25 | 108
2022/23 | 271.25 | 71.25 | 104
2022/23 | 271.75 | 71.25 | 104
2022/23 | 272.25 | 71.25 | 105
2022/23 | 272.75 | 71.25 | 96
2022/23 | 273.25 | 71.25 | 107
2022/23 | 273.75 | 71.25 | 82
2022/23 | 274.25 | 71.25 | 111
2022/23 | 274.75 | 71.25 | 113
2022/23 | 275.25 | 71.25 | 79
2022/23 | 275.75 | 71.25 | 86
2022/23 | 276.25 | 71.25 | 98
2022/23 | 276.75 | 71.25 | 102
2022/23 | 277.25 | 71.25 | 100
2022/23 | 277.75 | 71.25 | 111
2022/23 | 278.25 | 71.25 | 117
2022/23 | 278.75 | 71.25 | 102
2022/23 | 279.25 | 71.25 | 87
2022/23 | 279.75 | 71.25 | 89
2022/23 | 280.25 | 71.25 | 91
2022/23 | 280.75 | 71.25 | 97
2022/23 | 281.25 | 71.25 | 112
2022/23 | 281.75 | 71.25 | 76
2022/23 | 282.25 | 71.25 | 117
2022/23 | 282.75 | 71.25 | 120
2022/23 | 283.25 | 71.25 | 83
2022/23 | 283.75 | 71.25 | 112
2022/23 | 284.25 | 71.25 | 91
2022/23 | 284.75 | 71.25 | 91
2022/23 | 285.25 | 71.25 | 97
2022/23 | 285.75 | 71.25 | 106
2022/23 | 286.25 | 71.25 | 107
2022/23 | 286.75 | 71.25 | 110
2022/23 | 287.25 | 71.25 | 104
2022/23 | 287.75 | 71.25 | 99
2022/23 | 288.25 | 71.25 | 99
2022/23 | 288.75 | 71.25 | 103
2022/23 | 289.25 | 71.25 | 104
2022/23 | 289.75 | 71.25 | 81
2022/23 | 290.25 | 71.25 | 86
2022/23 | 290.75 | 71.25 | 110
2022/23 | 291.25 | 71.25 | 107
2022/23 | 291.75 | 71.25 | 96
2022/23 | 292.25 | 71.25 | 82
2022/23 | 292.75 | 71.25 | 111
2022/23 | 293.25 | 71.25 | 90
2022/23 | 293.75 | 71.25 | 101
2022/23 | 294.25 | 71.25 | 101
2022/23 | 294.75 | 71.25 | 90
2022/23 | 295.25 | 71.25 | 97
2022/23 | 295.75 | 71.25 | 94
2022/23 | 296.25 | 71.25 | 112
2022/23 | 296.75 | 71.25 | 105
2022/23 | 297.25 | 71.25 | 92
2022/23 | 297.75 | 71.25 | 90
2022/23 | 298.25 | 71.25 | 105
2022/23 | 298.75 | 71.25 | 89
2022/23 | 299.25 | 71.25 | 88
2022/23 | 299.75 | 71.25 | 106
2022/23 | 300.25 | 71.25 | 79
2022/23 | 300.75 | 71.25 | 96
2022/23 | 301.25 | 71.25 | 103
2022/23 | 301.75 | 71.25 | 103
2022/23 | 302.25 | 71.25 | 68
2022/23 | 302.75 | 71.25 | 89
2022/23 | 303.25 | 71.25 | 99
2022/23 | 303.75 | 71.25 | 74
2022/23 | 304.25 | 71.25 | 86
2022/23 | 304.75 | 71.25 | 86
2022/23 | 305.25 | 71.25 | 88
2022/23 | 305.75 | 71.25 | 85
2022/23 | 306.25 | 71.25 | 78
2022/23 | 306.75 | 71.25 | 87
2022/23 | 307.25 | 71.25 | 67
2022/23 | 307.75 | 71.25 | 106
2022/23 | 308.25 | 71.25 | 73
2022/23 | 308.75 | 71.25 | 72
2022/23 | 309.25 | 71.25 | 94
2022/23 | 309.75 | 71.25 | 72
2022/23 | 310.25 | 71.25 | 90
2022/23 | 310.75 | 71.25 | 89
2022/23 | 311.25 | 71.25 | 74
2022/23 | 311.75 | 71.25 | 76
2022/23 | 312.25 | 71.25 | 80
2022/23 | 312.75 | 71.25 | 76
2022/23 | 313.25 | 71.25 | 62
2022/23 | 313.75 | 71.25 | 87
2022/23 | 314.25 | 71.25 | 57
2022/23 | 314.75 | 71.25 | 77
2022/23 | 315.25 | 71.25 | 64
2022/23 | 315.75 | 71.25 | 65
2022/23 | 316.25 | 71.25 | 55
2022/23 | 316.75 | 71.25 | 73
2022/23 | 317.25 | 71.25 | 56
2022/23 | 317.75 | 71.25 | 56
2022/23 | 318.25 | 71.25 | 65
2022/23 | 318.75 | 71.25 | 59
2022/23 | 319.25 | 71.25 | 67
2022/23 | 319.75 | 71.25 | 64
2022/23 | 320.25 | 71.25 | 54
2022/23 | 320.75 | 71.25 | 67
2022/23 | 321.25 | 71.25 | 65
2022/23 | 321.75 | 71.25 | 56
2022/23 | 322.25 | 71.25 | 67
2022/23 | 322.75 | 71.25 | 50
2022/23 | 323.25 | 71.25 | 62
2022/23 | 323.75 | 71.25 | 41
2022/23 | 324.25 | 71.25 | 61
2022/23 | 324.75 | 71.25 | 55
2022/23 | 325.25 | 71.25 | 47
2022/23 | 325.75 | 71.25 | 57
2022/23 | 326.25 | 71.25 | 59
2022/23 | 326.75 | 71.25 | 55
2022/23 | 327.25 | 71.25 | 51
2022/23 | 327.75 | 71.25 | 57
2022/23 | 328.25 | 71.25 | 46
2022/23 | 328.75 | 71.25 | 44
2022/23 | 329.25 | 71.25 | 46
2022/23 | 329.75 | 71.25 | 36
2022/23 | 330.25 | 71.25 | 51
2022/23 | 330.75 | 71.25 | 35
2022/23 | 331.25 | 71.25 | 55
2022/23 | 331.75 | 71.25 | 45
2022/23 | 332.25 | 71.25 | 36
2022/23 | 332.75 | 71.25 | 32
2022/23 | 333.25 | 71.25 | 32
2022/23 | 333.75 | 71.25 | 39
2022/23 | 334.25 | 71.25 | 43
2022/23 | 334.75 | 71.25 | 34
2022/23 | 335.25 | 71.25 | 43
2022/23 | 335.75 | 71.25 | 34
2022/23 | 336.25 | 71.25 | 42
2022/23 | 336.75 | 71.25 | 39
2022/23 | 337.25 | 71.25 | 47
2022/23 | 337.75 | 71.25 | 41
2022/23 | 338.25 | 71.25 | 41
2022/23 | 338.75 | 71.25 | 26
2022/23 | 339.25 | 71.25 | 31
2022/23 | 339.75 | 71.25 | 40
2022/23 | 340.25 | 71.25 | 29
2022/23 | 340.75 | 71.25 | 42
2022/23 | 341.25 | 71.25 | 38
2022/23 | 341.75 | 71.25 | 33
2022/23 | 342.25 | 71.25 | 38
2022/23 | 342.75 | 71.25 | 34
2022/23 | 343.25 | 71.25 | 25
2022/23 | 343.75 | 71.25 | 25
2022/23 | 344.25 | 71.25 | 34
2022/23 | 344.75 | 71.25 | 24
2022/23 | 345.25 | 71.25 | 28
2022/23 | 345.75 | 71.25 | 26
2022/23 | 346.25 | 71.25 | 17
2022/23 | 346.75 | 71.25 | 21
2022/23 | 347.25 | 71.25 | 23
2022/23 | 347.75 | 71.25 | 22
2022/23 | 348.25 | 71.25 | 26
2022/23 | 348.75 | 71.25 | 28
2022/23 | 349.25 | 71.25 | 17
2022/23 | 349.75 | 71.25 | 22
2022/23 | 350.25 | 71.25 | 22
2022/23 | 350.75 | 71.25 | 21
2022/23 | 351.25 | 71.25 | 18
2022/23 | 351.75 | 71.25 | 18
2022/23 | 352.25 | 71.25 | 19
2022/23 | 352.75 | 71.25 | 18
2022/23 | 353.25 | 71.25 | 21
2022/23 | 353.75 | 71.25 | 20
2022/23 | 354.25 | 71.25 | 19
2022/23 | 354.75 | 71.25 | 14
2022/23 | 355.25 | 71.25 | 13
2022/23 | 355.75 | 71.25 | 16
2022/23 | 356.25 | 71.25 | 14
2022/23 | 356.75 | 71.25 | 8
2022/23 | 357.25 | 71.25 | 18
2022/23 | 357.75 | 71.25 | 15
2022/23 | 358.25 | 71.25 | 13
2022/23 | 358.75 | 71.25 | 12
2022/23 | 359.25 | 71.25 | 15
2022/23 | 359.75 | 71.25 | 9
2022/23 | 360.25 | 71.25 | 8
2022/23 | 360.75 | 71.25 | 17
2022/23 | 361.25 | 71.25 | 7
2022/23 | 361.75 | 71.25 | 10
2022/23 | 362.25 | 71.25 | 10
2022/23 | 362.75 | 71.25 | 6
2022/23 | 363.25 | 71.25 | 10
2022/23 | 363.75 | 71.25 | 14
2022/23 | 364.25 | 71.25 | 9
2022/23 | 364.75 | 71.25 | 11
2022/23 | 365.25 | 71.25 | 10
2022/23 | 365.75 | 71.25 | 14
2022/23 | 366.25 | 71.25 | 5
2022/23 | 366.75 | 71.25 | 4
2022/23 | 367.25 | 71.25 | 5
2022/23 | 367.75 | 71.25 | 6
2022/23 | 368.25 | 71.25 | 8
2022/23 | 368.75 | 71.25 | 10
2022/23 | 369.25 | 71.25 | 5
2022/23 | 369.75 | 71.25 | 7
2022/23 | 370.25 | 71.25 | 9
2022/23 | 370.75 | 71.25 | 3
2022/23 | 371.25 | 71.25 | 6
2022/23 | 371.75 | 71.25 | 11
2022/23 | 372.25 | 71.25 | 8
2022/23 | 372.75 | 71.25 | 5
2022/23 | 373.75 | 71.25 | 3
2022/23 | 374.25 | 71.25 | 6
2022/23 | 374.75 | 71.25 | 7
2022/23 | 375.25 | 71.25 | 1
2022/23 | 375.75 | 71.25 | 6
2022/23 | 376.25 | 71.25 | 2
2022/23 | 376.75 | 71.25 | 2
2022/23 | 377.25 | 71.25 | 2
2022/23 | 377.75 | 71.25 | 5
2022/23 | 378.25 | 71.25 | 5
2022/23 | 378.75 | 71.25 | 5
2022/23 | 379.25 | 71.25 | 2
2022/23 | 379.75 | 71.25 | 6
2022/23 | 380.25 | 71.25 | 3
2022/23 | 381.25 | 71.25 | 7
2022/23 | 381.75 | 71.25 | 4
2022/23 | 382.25 | 71.25 | 5
2022/23 | 382.75 | 71.25 | 2
2022/23 | 383.25 | 71.25 | 4
2022/23 | 383.75 | 71.25 | 2
2022/23 | 384.25 | 71.25 | 2
2022/23 | 384.75 | 71.25 | 4
2022/23 | 385.25 | 71.25 | 2
2022/23 | 385.75 | 71.25 | 1
2022/23 | 386.75 | 71.25 | 2
2022/23 | 387.25 | 71.25 | 2
2022/23 | 388.25 | 71.25 | 2
2022/23 | 388.75 | 71.25 | 2
2022/23 | 389.25 | 71.25 | 2
2022/23 | 389.75 | 71.25 | 2
2022/23 | 390.25 | 71.25 | 2
2022/23 | 390.75 | 71.25 | 2
2022/23 | 391.25 | 71.25 | 2
2022/23 | 391.75 | 71.25 | 3
2022/23 | 392.25 | 71.25 | 7
2022/23 | 393.75 | 71.25 | 1
2022/23 | 396.25 | 71.25 | 2
2022/23 | 397.25 | 71.25 | 2
2022/23 | 397.75 | 71.25 | 2
2022/23 | 398.25 | 71.25 | 3
2022/23 | 399.25 | 71.25 | 1
2022/23 | 400.75 | 71.25 | 1
2022/23 | 401.75 | 71.25 | 1
2022/23 | 402.75 | 71.25 | 1
2022/23 | 403.25 | 71.25 | 1
2022/23 | 403.75 | 71.25 | 4
2022/23 | 404.25 | 71.25 | 2
2022/23 | 405.25 | 71.25 | 1
2022/23 | 407.25 | 71.25 | 1
2022/23 | 409.25 | 71.25 | 1
2022/23 | 410.75 | 71.25 | 1
2022/23 | 412.25 | 71.25 | 2
2022/23 | 414.75 | 71.25 | 2
2022/23 | 415.25 | 71.25 | 1
2022/23 | 422.25 | 71.25 | 1
2022/23 | 426.75 | 71.25 | 1
2022/23 | 431.25 | 71.25 | 1
2022/23 | 445.75 | 71.25 | 1
2022/23 | 145.25 | 71.75 | 1
2022/23 | 145.75 | 71.75 | 2
2022/23 | 147.25 | 71.75 | 3
2022/23 | 147.75 | 71.75 | 1
2022/23 | 149.25 | 71.75 | 1
2022/23 | 150.75 | 71.75 | 1
2022/23 | 151.25 | 71.75 | 2
2022/23 | 154.25 | 71.75 | 1
2022/23 | 154.75 | 71.75 | 3
2022/23 | 155.75 | 71.75 | 1
2022/23 | 156.25 | 71.75 | 1
2022/23 | 157.75 | 71.75 | 1
2022/23 | 158.75 | 71.75 | 1
2022/23 | 160.75 | 71.75 | 1
2022/23 | 161.25 | 71.75 | 2
2022/23 | 161.75 | 71.75 | 2
2022/23 | 162.75 | 71.75 | 2
2022/23 | 163.25 | 71.75 | 3
2022/23 | 164.25 | 71.75 | 2
2022/23 | 164.75 | 71.75 | 3
2022/23 | 165.25 | 71.75 | 3
2022/23 | 165.75 | 71.75 | 3
2022/23 | 166.25 | 71.75 | 1
2022/23 | 167.25 | 71.75 | 2
2022/23 | 167.75 | 71.75 | 4
2022/23 | 168.25 | 71.75 | 1
2022/23 | 168.75 | 71.75 | 2
2022/23 | 169.25 | 71.75 | 2
2022/23 | 169.75 | 71.75 | 1
2022/23 | 170.25 | 71.75 | 1
2022/23 | 170.75 | 71.75 | 5
2022/23 | 171.25 | 71.75 | 2
2022/23 | 171.75 | 71.75 | 2
2022/23 | 172.25 | 71.75 | 4
2022/23 | 172.75 | 71.75 | 3
2022/23 | 173.25 | 71.75 | 7
2022/23 | 173.75 | 71.75 | 4
2022/23 | 174.25 | 71.75 | 4
2022/23 | 174.75 | 71.75 | 1
2022/23 | 175.25 | 71.75 | 6
2022/23 | 175.75 | 71.75 | 4
2022/23 | 176.25 | 71.75 | 5
2022/23 | 176.75 | 71.75 | 4
2022/23 | 177.25 | 71.75 | 4
2022/23 | 177.75 | 71.75 | 3
2022/23 | 178.25 | 71.75 | 1
2022/23 | 178.75 | 71.75 | 2
2022/23 | 179.25 | 71.75 | 2
2022/23 | 179.75 | 71.75 | 8
2022/23 | 180.25 | 71.75 | 3
2022/23 | 180.75 | 71.75 | 3
2022/23 | 181.25 | 71.75 | 1
2022/23 | 181.75 | 71.75 | 3
2022/23 | 182.25 | 71.75 | 4
2022/23 | 182.75 | 71.75 | 6
2022/23 | 183.25 | 71.75 | 3
2022/23 | 183.75 | 71.75 | 6
2022/23 | 184.25 | 71.75 | 6
2022/23 | 184.75 | 71.75 | 1
2022/23 | 185.25 | 71.75 | 6
2022/23 | 185.75 | 71.75 | 10
2022/23 | 186.25 | 71.75 | 5
2022/23 | 186.75 | 71.75 | 6
2022/23 | 187.25 | 71.75 | 7
2022/23 | 187.75 | 71.75 | 5
2022/23 | 188.25 | 71.75 | 8
2022/23 | 188.75 | 71.75 | 7
2022/23 | 189.25 | 71.75 | 6
2022/23 | 189.75 | 71.75 | 12
2022/23 | 190.25 | 71.75 | 8
2022/23 | 190.75 | 71.75 | 6
2022/23 | 191.25 | 71.75 | 9
2022/23 | 191.75 | 71.75 | 12
2022/23 | 192.25 | 71.75 | 7
2022/23 | 192.75 | 71.75 | 7
2022/23 | 193.25 | 71.75 | 13
2022/23 | 193.75 | 71.75 | 11
2022/23 | 194.25 | 71.75 | 9
2022/23 | 194.75 | 71.75 | 3
2022/23 | 195.25 | 71.75 | 13
2022/23 | 195.75 | 71.75 | 13
2022/23 | 196.25 | 71.75 | 14
2022/23 | 196.75 | 71.75 | 6
2022/23 | 197.25 | 71.75 | 10
2022/23 | 197.75 | 71.75 | 12
2022/23 | 198.25 | 71.75 | 15
2022/23 | 198.75 | 71.75 | 14
2022/23 | 199.25 | 71.75 | 11
2022/23 | 199.75 | 71.75 | 16
2022/23 | 200.25 | 71.75 | 12
2022/23 | 200.75 | 71.75 | 13
2022/23 | 201.25 | 71.75 | 9
2022/23 | 201.75 | 71.75 | 14
2022/23 | 202.25 | 71.75 | 20
2022/23 | 202.75 | 71.75 | 7
2022/23 | 203.25 | 71.75 | 11
2022/23 | 203.75 | 71.75 | 18
2022/23 | 204.25 | 71.75 | 19
2022/23 | 204.75 | 71.75 | 14
2022/23 | 205.25 | 71.75 | 13
2022/23 | 205.75 | 71.75 | 19
2022/23 | 206.25 | 71.75 | 17
2022/23 | 206.75 | 71.75 | 17
2022/23 | 207.25 | 71.75 | 12
2022/23 | 207.75 | 71.75 | 19
2022/23 | 208.25 | 71.75 | 19
2022/23 | 208.75 | 71.75 | 17
2022/23 | 209.25 | 71.75 | 18
2022/23 | 209.75 | 71.75 | 13
2022/23 | 210.25 | 71.75 | 19
2022/23 | 210.75 | 71.75 | 23
2022/23 | 211.25 | 71.75 | 17
2022/23 | 211.75 | 71.75 | 23
2022/23 | 212.25 | 71.75 | 12
2022/23 | 212.75 | 71.75 | 17
2022/23 | 213.25 | 71.75 | 21
2022/23 | 213.75 | 71.75 | 10
2022/23 | 214.25 | 71.75 | 14
2022/23 | 214.75 | 71.75 | 16
2022/23 | 215.25 | 71.75 | 22
2022/23 | 215.75 | 71.75 | 20
2022/23 | 216.25 | 71.75 | 16
2022/23 | 216.75 | 71.75 | 27
2022/23 | 217.25 | 71.75 | 22
2022/23 | 217.75 | 71.75 | 31
2022/23 | 218.25 | 71.75 | 28
2022/23 | 218.75 | 71.75 | 21
2022/23 | 219.25 | 71.75 | 21
2022/23 | 219.75 | 71.75 | 37
2022/23 | 220.25 | 71.75 | 38
2022/23 | 220.75 | 71.75 | 18
2022/23 | 221.25 | 71.75 | 22
2022/23 | 221.75 | 71.75 | 31
2022/23 | 222.25 | 71.75 | 29
2022/23 | 222.75 | 71.75 | 36
2022/23 | 223.25 | 71.75 | 27
2022/23 | 223.75 | 71.75 | 29
2022/23 | 224.25 | 71.75 | 23
2022/23 | 224.75 | 71.75 | 30
2022/23 | 225.25 | 71.75 | 30
2022/23 | 225.75 | 71.75 | 35
2022/23 | 226.25 | 71.75 | 31
2022/23 | 226.75 | 71.75 | 36
2022/23 | 227.25 | 71.75 | 30
2022/23 | 227.75 | 71.75 | 42
2022/23 | 228.25 | 71.75 | 38
2022/23 | 228.75 | 71.75 | 31
2022/23 | 229.25 | 71.75 | 40
2022/23 | 229.75 | 71.75 | 36
2022/23 | 230.25 | 71.75 | 22
2022/23 | 230.75 | 71.75 | 40
2022/23 | 231.25 | 71.75 | 42
2022/23 | 231.75 | 71.75 | 33
2022/23 | 232.25 | 71.75 | 34
2022/23 | 232.75 | 71.75 | 41
2022/23 | 233.25 | 71.75 | 47
2022/23 | 233.75 | 71.75 | 48
2022/23 | 234.25 | 71.75 | 45
2022/23 | 234.75 | 71.75 | 43
2022/23 | 235.25 | 71.75 | 36
2022/23 | 235.75 | 71.75 | 46
2022/23 | 236.25 | 71.75 | 51
2022/23 | 236.75 | 71.75 | 49
2022/23 | 237.25 | 71.75 | 54
2022/23 | 237.75 | 71.75 | 52
2022/23 | 238.25 | 71.75 | 56
2022/23 | 238.75 | 71.75 | 55
2022/23 | 239.25 | 71.75 | 35
2022/23 | 239.75 | 71.75 | 55
2022/23 | 240.25 | 71.75 | 50
2022/23 | 240.75 | 71.75 | 63
2022/23 | 241.25 | 71.75 | 48
2022/23 | 241.75 | 71.75 | 54
2022/23 | 242.25 | 71.75 | 62
2022/23 | 242.75 | 71.75 | 47
2022/23 | 243.25 | 71.75 | 51
2022/23 | 243.75 | 71.75 | 71
2022/23 | 244.25 | 71.75 | 50
2022/23 | 244.75 | 71.75 | 55
2022/23 | 245.25 | 71.75 | 55
2022/23 | 245.75 | 71.75 | 82
2022/23 | 246.25 | 71.75 | 78
2022/23 | 246.75 | 71.75 | 66
2022/23 | 247.25 | 71.75 | 62
2022/23 | 247.75 | 71.75 | 55
2022/23 | 248.25 | 71.75 | 80
2022/23 | 248.75 | 71.75 | 66
2022/23 | 249.25 | 71.75 | 69
2022/23 | 249.75 | 71.75 | 71
2022/23 | 250.25 | 71.75 | 64
2022/23 | 250.75 | 71.75 | 60
2022/23 | 251.25 | 71.75 | 60
2022/23 | 251.75 | 71.75 | 87
2022/23 | 252.25 | 71.75 | 83
2022/23 | 252.75 | 71.75 | 73
2022/23 | 253.25 | 71.75 | 75
2022/23 | 253.75 | 71.75 | 83
2022/23 | 254.25 | 71.75 | 82
2022/23 | 254.75 | 71.75 | 68
2022/23 | 255.25 | 71.75 | 78
2022/23 | 255.75 | 71.75 | 77
2022/23 | 256.25 | 71.75 | 74
2022/23 | 256.75 | 71.75 | 87
2022/23 | 257.25 | 71.75 | 85
2022/23 | 257.75 | 71.75 | 94
2022/23 | 258.25 | 71.75 | 93
2022/23 | 258.75 | 71.75 | 72
2022/23 | 259.25 | 71.75 | 85
2022/23 | 259.75 | 71.75 | 96
2022/23 | 260.25 | 71.75 | 85
2022/23 | 260.75 | 71.75 | 107
2022/23 | 261.25 | 71.75 | 80
2022/23 | 261.75 | 71.75 | 76
2022/23 | 262.25 | 71.75 | 77
2022/23 | 262.75 | 71.75 | 108
2022/23 | 263.25 | 71.75 | 96
2022/23 | 263.75 | 71.75 | 109
2022/23 | 264.25 | 71.75 | 93
2022/23 | 264.75 | 71.75 | 83
2022/23 | 265.25 | 71.75 | 81
2022/23 | 265.75 | 71.75 | 88
2022/23 | 266.25 | 71.75 | 102
2022/23 | 266.75 | 71.75 | 89
2022/23 | 267.25 | 71.75 | 90
2022/23 | 267.75 | 71.75 | 90
2022/23 | 268.25 | 71.75 | 86
2022/23 | 268.75 | 71.75 | 82
2022/23 | 269.25 | 71.75 | 98
2022/23 | 269.75 | 71.75 | 89
2022/23 | 270.25 | 71.75 | 100
2022/23 | 270.75 | 71.75 | 96
2022/23 | 271.25 | 71.75 | 88
2022/23 | 271.75 | 71.75 | 98
2022/23 | 272.25 | 71.75 | 99
2022/23 | 272.75 | 71.75 | 104
2022/23 | 273.25 | 71.75 | 100
2022/23 | 273.75 | 71.75 | 99
2022/23 | 274.25 | 71.75 | 111
2022/23 | 274.75 | 71.75 | 106
2022/23 | 275.25 | 71.75 | 93
2022/23 | 275.75 | 71.75 | 113
2022/23 | 276.25 | 71.75 | 92
2022/23 | 276.75 | 71.75 | 111
2022/23 | 277.25 | 71.75 | 90
2022/23 | 277.75 | 71.75 | 113
2022/23 | 278.25 | 71.75 | 94
2022/23 | 278.75 | 71.75 | 108
2022/23 | 279.25 | 71.75 | 86
2022/23 | 279.75 | 71.75 | 106
2022/23 | 280.25 | 71.75 | 98
2022/23 | 280.75 | 71.75 | 93
2022/23 | 281.25 | 71.75 | 76
2022/23 | 281.75 | 71.75 | 115
2022/23 | 282.25 | 71.75 | 126
2022/23 | 282.75 | 71.75 | 114
2022/23 | 283.25 | 71.75 | 120
2022/23 | 283.75 | 71.75 | 107
2022/23 | 284.25 | 71.75 | 98
2022/23 | 284.75 | 71.75 | 117
2022/23 | 285.25 | 71.75 | 115
2022/23 | 285.75 | 71.75 | 101
2022/23 | 286.25 | 71.75 | 107
2022/23 | 286.75 | 71.75 | 95
2022/23 | 287.25 | 71.75 | 96
2022/23 | 287.75 | 71.75 | 115
2022/23 | 288.25 | 71.75 | 86
2022/23 | 288.75 | 71.75 | 98
2022/23 | 289.25 | 71.75 | 104
2022/23 | 289.75 | 71.75 | 100
2022/23 | 290.25 | 71.75 | 92
2022/23 | 290.75 | 71.75 | 92
2022/23 | 291.25 | 71.75 | 122
2022/23 | 291.75 | 71.75 | 113
2022/23 | 292.25 | 71.75 | 96
2022/23 | 292.75 | 71.75 | 108
2022/23 | 293.25 | 71.75 | 101
2022/23 | 293.75 | 71.75 | 107
2022/23 | 294.25 | 71.75 | 91
2022/23 | 294.75 | 71.75 | 114
2022/23 | 295.25 | 71.75 | 106
2022/23 | 295.75 | 71.75 | 101
2022/23 | 296.25 | 71.75 | 107
2022/23 | 296.75 | 71.75 | 102
2022/23 | 297.25 | 71.75 | 89
2022/23 | 297.75 | 71.75 | 98
2022/23 | 298.25 | 71.75 | 96
2022/23 | 298.75 | 71.75 | 110
2022/23 | 299.25 | 71.75 | 109
2022/23 | 299.75 | 71.75 | 81
2022/23 | 300.25 | 71.75 | 100
2022/23 | 300.75 | 71.75 | 97
2022/23 | 301.25 | 71.75 | 91
2022/23 | 301.75 | 71.75 | 110
2022/23 | 302.25 | 71.75 | 79
2022/23 | 302.75 | 71.75 | 96
2022/23 | 303.25 | 71.75 | 100
2022/23 | 303.75 | 71.75 | 102
2022/23 | 304.25 | 71.75 | 98
2022/23 | 304.75 | 71.75 | 66
2022/23 | 305.25 | 71.75 | 83
2022/23 | 305.75 | 71.75 | 96
2022/23 | 306.25 | 71.75 | 80
2022/23 | 306.75 | 71.75 | 76
2022/23 | 307.25 | 71.75 | 80
2022/23 | 307.75 | 71.75 | 66
2022/23 | 308.25 | 71.75 | 84
2022/23 | 308.75 | 71.75 | 76
2022/23 | 309.25 | 71.75 | 83
2022/23 | 309.75 | 71.75 | 91
2022/23 | 310.25 | 71.75 | 78
2022/23 | 310.75 | 71.75 | 84
2022/23 | 311.25 | 71.75 | 80
2022/23 | 311.75 | 71.75 | 70
2022/23 | 312.25 | 71.75 | 63
2022/23 | 312.75 | 71.75 | 77
2022/23 | 313.25 | 71.75 | 65
2022/23 | 313.75 | 71.75 | 75
2022/23 | 314.25 | 71.75 | 79
2022/23 | 314.75 | 71.75 | 78
2022/23 | 315.25 | 71.75 | 82
2022/23 | 315.75 | 71.75 | 74
2022/23 | 316.25 | 71.75 | 77
2022/23 | 316.75 | 71.75 | 76
2022/23 | 317.25 | 71.75 | 69
2022/23 | 317.75 | 71.75 | 56
2022/23 | 318.25 | 71.75 | 75
2022/23 | 318.75 | 71.75 | 66
2022/23 | 319.25 | 71.75 | 57
2022/23 | 319.75 | 71.75 | 64
2022/23 | 320.25 | 71.75 | 68
2022/23 | 320.75 | 71.75 | 67
2022/23 | 321.25 | 71.75 | 64
2022/23 | 321.75 | 71.75 | 50
2022/23 | 322.25 | 71.75 | 74
2022/23 | 322.75 | 71.75 | 41
2022/23 | 323.25 | 71.75 | 54
2022/23 | 323.75 | 71.75 | 59
2022/23 | 324.25 | 71.75 | 70
2022/23 | 324.75 | 71.75 | 47
2022/23 | 325.25 | 71.75 | 55
2022/23 | 325.75 | 71.75 | 58
2022/23 | 326.25 | 71.75 | 63
2022/23 | 326.75 | 71.75 | 48
2022/23 | 327.25 | 71.75 | 42
2022/23 | 327.75 | 71.75 | 35
2022/23 | 328.25 | 71.75 | 48
2022/23 | 328.75 | 71.75 | 51
2022/23 | 329.25 | 71.75 | 64
2022/23 | 329.75 | 71.75 | 38
2022/23 | 330.25 | 71.75 | 55
2022/23 | 330.75 | 71.75 | 39
2022/23 | 331.25 | 71.75 | 50
2022/23 | 331.75 | 71.75 | 61
2022/23 | 332.25 | 71.75 | 35
2022/23 | 332.75 | 71.75 | 43
2022/23 | 333.25 | 71.75 | 38
2022/23 | 333.75 | 71.75 | 51
2022/23 | 334.25 | 71.75 | 44
2022/23 | 334.75 | 71.75 | 41
2022/23 | 335.25 | 71.75 | 42
2022/23 | 335.75 | 71.75 | 39
2022/23 | 336.25 | 71.75 | 40
2022/23 | 336.75 | 71.75 | 35
2022/23 | 337.25 | 71.75 | 31
2022/23 | 337.75 | 71.75 | 29
2022/23 | 338.25 | 71.75 | 37
2022/23 | 338.75 | 71.75 | 42
2022/23 | 339.25 | 71.75 | 36
2022/23 | 339.75 | 71.75 | 21
2022/23 | 340.25 | 71.75 | 43
2022/23 | 340.75 | 71.75 | 37
2022/23 | 341.25 | 71.75 | 30
2022/23 | 341.75 | 71.75 | 27
2022/23 | 342.25 | 71.75 | 39
2022/23 | 342.75 | 71.75 | 21
2022/23 | 343.25 | 71.75 | 23
2022/23 | 343.75 | 71.75 | 30
2022/23 | 344.25 | 71.75 | 31
2022/23 | 344.75 | 71.75 | 23
2022/23 | 345.25 | 71.75 | 31
2022/23 | 345.75 | 71.75 | 34
2022/23 | 346.25 | 71.75 | 26
2022/23 | 346.75 | 71.75 | 29
2022/23 | 347.25 | 71.75 | 26
2022/23 | 347.75 | 71.75 | 28
2022/23 | 348.25 | 71.75 | 25
2022/23 | 348.75 | 71.75 | 26
2022/23 | 349.25 | 71.75 | 20
2022/23 | 349.75 | 71.75 | 18
2022/23 | 350.25 | 71.75 | 17
2022/23 | 350.75 | 71.75 | 18
2022/23 | 351.25 | 71.75 | 19
2022/23 | 351.75 | 71.75 | 23
2022/23 | 352.25 | 71.75 | 22
2022/23 | 352.75 | 71.75 | 29
2022/23 | 353.25 | 71.75 | 21
2022/23 | 353.75 | 71.75 | 22
2022/23 | 354.25 | 71.75 | 13
2022/23 | 354.75 | 71.75 | 18
2022/23 | 355.25 | 71.75 | 11
2022/23 | 355.75 | 71.75 | 14
2022/23 | 356.25 | 71.75 | 14
2022/23 | 356.75 | 71.75 | 19
2022/23 | 357.25 | 71.75 | 16
2022/23 | 357.75 | 71.75 | 16
2022/23 | 358.25 | 71.75 | 10
2022/23 | 358.75 | 71.75 | 9
2022/23 | 359.25 | 71.75 | 19
2022/23 | 359.75 | 71.75 | 10
2022/23 | 360.25 | 71.75 | 5
2022/23 | 360.75 | 71.75 | 7
2022/23 | 361.25 | 71.75 | 9
2022/23 | 361.75 | 71.75 | 13
2022/23 | 362.25 | 71.75 | 12
2022/23 | 362.75 | 71.75 | 8
2022/23 | 363.25 | 71.75 | 6
2022/23 | 363.75 | 71.75 | 5
2022/23 | 364.25 | 71.75 | 7
2022/23 | 364.75 | 71.75 | 5
2022/23 | 365.25 | 71.75 | 12
2022/23 | 365.75 | 71.75 | 13
2022/23 | 366.25 | 71.75 | 9
2022/23 | 366.75 | 71.75 | 8
2022/23 | 367.25 | 71.75 | 8
2022/23 | 367.75 | 71.75 | 11
2022/23 | 368.25 | 71.75 | 6
2022/23 | 368.75 | 71.75 | 5
2022/23 | 369.25 | 71.75 | 7
2022/23 | 369.75 | 71.75 | 7
2022/23 | 370.25 | 71.75 | 3
2022/23 | 370.75 | 71.75 | 3
2022/23 | 371.25 | 71.75 | 3
2022/23 | 371.75 | 71.75 | 5
2022/23 | 372.25 | 71.75 | 7
2022/23 | 372.75 | 71.75 | 5
2022/23 | 373.25 | 71.75 | 3
2022/23 | 373.75 | 71.75 | 8
2022/23 | 374.25 | 71.75 | 7
2022/23 | 374.75 | 71.75 | 5
2022/23 | 375.25 | 71.75 | 4
2022/23 | 375.75 | 71.75 | 4
2022/23 | 376.25 | 71.75 | 6
2022/23 | 376.75 | 71.75 | 3
2022/23 | 377.25 | 71.75 | 7
2022/23 | 377.75 | 71.75 | 4
2022/23 | 378.25 | 71.75 | 5
2022/23 | 378.75 | 71.75 | 2
2022/23 | 379.25 | 71.75 | 2
2022/23 | 379.75 | 71.75 | 3
2022/23 | 380.25 | 71.75 | 7
2022/23 | 380.75 | 71.75 | 3
2022/23 | 381.25 | 71.75 | 2
2022/23 | 381.75 | 71.75 | 3
2022/23 | 382.25 | 71.75 | 1
2022/23 | 382.75 | 71.75 | 2
2022/23 | 383.25 | 71.75 | 4
2022/23 | 383.75 | 71.75 | 2
2022/23 | 384.25 | 71.75 | 6
2022/23 | 384.75 | 71.75 | 1
2022/23 | 385.25 | 71.75 | 3
2022/23 | 385.75 | 71.75 | 2
2022/23 | 386.25 | 71.75 | 3
2022/23 | 386.75 | 71.75 | 5
2022/23 | 387.25 | 71.75 | 1
2022/23 | 388.25 | 71.75 | 1
2022/23 | 389.25 | 71.75 | 2
2022/23 | 389.75 | 71.75 | 1
2022/23 | 390.25 | 71.75 | 2
2022/23 | 390.75 | 71.75 | 4
2022/23 | 391.25 | 71.75 | 3
2022/23 | 391.75 | 71.75 | 2
2022/23 | 392.25 | 71.75 | 3
2022/23 | 392.75 | 71.75 | 1
2022/23 | 393.25 | 71.75 | 1
2022/23 | 393.75 | 71.75 | 1
2022/23 | 394.75 | 71.75 | 2
2022/23 | 395.25 | 71.75 | 1
2022/23 | 395.75 | 71.75 | 1
2022/23 | 396.25 | 71.75 | 1
2022/23 | 396.75 | 71.75 | 2
2022/23 | 397.25 | 71.75 | 1
2022/23 | 397.75 | 71.75 | 1
2022/23 | 399.25 | 71.75 | 1
2022/23 | 400.25 | 71.75 | 2
2022/23 | 400.75 | 71.75 | 1
2022/23 | 401.75 | 71.75 | 1
2022/23 | 404.25 | 71.75 | 1
2022/23 | 404.75 | 71.75 | 1
2022/23 | 405.75 | 71.75 | 1
2022/23 | 407.25 | 71.75 | 1
2022/23 | 409.25 | 71.75 | 2
2022/23 | 412.25 | 71.75 | 1
2022/23 | 412.75 | 71.75 | 1
2022/23 | 413.25 | 71.75 | 1
2022/23 | 415.25 | 71.75 | 1
2022/23 | 416.75 | 71.75 | 1
2022/23 | 418.75 | 71.75 | 1
2022/23 | 419.75 | 71.75 | 1
2022/23 | 422.25 | 71.75 | 3
2022/23 | 429.75 | 71.75 | 1
2022/23 | 433.25 | 71.75 | 1
2022/23 | 433.75 | 71.75 | 1
2022/23 | 438.25 | 71.75 | 1
2022/23 | 463.25 | 71.75 | 1
2022/23 | 137.75 | 72.25 | 1
2022/23 | 141.25 | 72.25 | 1
2022/23 | 141.75 | 72.25 | 1
2022/23 | 142.25 | 72.25 | 1
2022/23 | 145.75 | 72.25 | 1
2022/23 | 148.75 | 72.25 | 1
2022/23 | 151.25 | 72.25 | 2
2022/23 | 152.25 | 72.25 | 3
2022/23 | 153.75 | 72.25 | 1
2022/23 | 154.25 | 72.25 | 1
2022/23 | 154.75 | 72.25 | 1
2022/23 | 155.75 | 72.25 | 1
2022/23 | 157.75 | 72.25 | 1
2022/23 | 158.25 | 72.25 | 2
2022/23 | 158.75 | 72.25 | 2
2022/23 | 159.75 | 72.25 | 3
2022/23 | 161.25 | 72.25 | 1
2022/23 | 162.25 | 72.25 | 1
2022/23 | 162.75 | 72.25 | 1
2022/23 | 163.75 | 72.25 | 1
2022/23 | 164.25 | 72.25 | 2
2022/23 | 165.25 | 72.25 | 2
2022/23 | 165.75 | 72.25 | 1
2022/23 | 166.25 | 72.25 | 1
2022/23 | 166.75 | 72.25 | 1
2022/23 | 167.25 | 72.25 | 1
2022/23 | 167.75 | 72.25 | 3
2022/23 | 168.25 | 72.25 | 2
2022/23 | 168.75 | 72.25 | 4
2022/23 | 169.25 | 72.25 | 1
2022/23 | 169.75 | 72.25 | 4
2022/23 | 170.75 | 72.25 | 4
2022/23 | 171.25 | 72.25 | 1
2022/23 | 171.75 | 72.25 | 5
2022/23 | 172.25 | 72.25 | 1
2022/23 | 172.75 | 72.25 | 2
2022/23 | 173.25 | 72.25 | 1
2022/23 | 174.25 | 72.25 | 1
2022/23 | 174.75 | 72.25 | 1
2022/23 | 175.25 | 72.25 | 2
2022/23 | 175.75 | 72.25 | 4
2022/23 | 176.25 | 72.25 | 1
2022/23 | 176.75 | 72.25 | 3
2022/23 | 177.25 | 72.25 | 2
2022/23 | 177.75 | 72.25 | 2
2022/23 | 178.25 | 72.25 | 3
2022/23 | 178.75 | 72.25 | 2
2022/23 | 179.25 | 72.25 | 3
2022/23 | 179.75 | 72.25 | 7
2022/23 | 180.25 | 72.25 | 1
2022/23 | 180.75 | 72.25 | 4
2022/23 | 181.25 | 72.25 | 5
2022/23 | 181.75 | 72.25 | 4
2022/23 | 182.25 | 72.25 | 6
2022/23 | 182.75 | 72.25 | 5
2022/23 | 183.25 | 72.25 | 3
2022/23 | 183.75 | 72.25 | 6
2022/23 | 184.25 | 72.25 | 3
2022/23 | 184.75 | 72.25 | 3
2022/23 | 185.25 | 72.25 | 7
2022/23 | 185.75 | 72.25 | 3
2022/23 | 186.25 | 72.25 | 4
2022/23 | 186.75 | 72.25 | 5
2022/23 | 187.25 | 72.25 | 4
2022/23 | 187.75 | 72.25 | 7
2022/23 | 188.25 | 72.25 | 6
2022/23 | 188.75 | 72.25 | 4
2022/23 | 189.25 | 72.25 | 10
2022/23 | 189.75 | 72.25 | 8
2022/23 | 190.25 | 72.25 | 9
2022/23 | 190.75 | 72.25 | 2
2022/23 | 191.25 | 72.25 | 8
2022/23 | 191.75 | 72.25 | 9
2022/23 | 192.25 | 72.25 | 6
2022/23 | 192.75 | 72.25 | 10
2022/23 | 193.25 | 72.25 | 10
2022/23 | 193.75 | 72.25 | 13
2022/23 | 194.25 | 72.25 | 7
2022/23 | 194.75 | 72.25 | 11
2022/23 | 195.25 | 72.25 | 9
2022/23 | 195.75 | 72.25 | 12
2022/23 | 196.25 | 72.25 | 11
2022/23 | 196.75 | 72.25 | 10
2022/23 | 197.25 | 72.25 | 17
2022/23 | 197.75 | 72.25 | 11
2022/23 | 198.25 | 72.25 | 14
2022/23 | 198.75 | 72.25 | 10
2022/23 | 199.25 | 72.25 | 13
2022/23 | 199.75 | 72.25 | 9
2022/23 | 200.25 | 72.25 | 15
2022/23 | 200.75 | 72.25 | 5
2022/23 | 201.25 | 72.25 | 17
2022/23 | 201.75 | 72.25 | 12
2022/23 | 202.25 | 72.25 | 11
2022/23 | 202.75 | 72.25 | 18
2022/23 | 203.25 | 72.25 | 17
2022/23 | 203.75 | 72.25 | 14
2022/23 | 204.25 | 72.25 | 14
2022/23 | 204.75 | 72.25 | 15
2022/23 | 205.25 | 72.25 | 13
2022/23 | 205.75 | 72.25 | 12
2022/23 | 206.25 | 72.25 | 20
2022/23 | 206.75 | 72.25 | 20
2022/23 | 207.25 | 72.25 | 19
2022/23 | 207.75 | 72.25 | 14
2022/23 | 208.25 | 72.25 | 17
2022/23 | 208.75 | 72.25 | 19
2022/23 | 209.25 | 72.25 | 15
2022/23 | 209.75 | 72.25 | 14
2022/23 | 210.25 | 72.25 | 10
2022/23 | 210.75 | 72.25 | 22
2022/23 | 211.25 | 72.25 | 25
2022/23 | 211.75 | 72.25 | 16
2022/23 | 212.25 | 72.25 | 16
2022/23 | 212.75 | 72.25 | 14
2022/23 | 213.25 | 72.25 | 23
2022/23 | 213.75 | 72.25 | 20
2022/23 | 214.25 | 72.25 | 22
2022/23 | 214.75 | 72.25 | 17
2022/23 | 215.25 | 72.25 | 21
2022/23 | 215.75 | 72.25 | 16
2022/23 | 216.25 | 72.25 | 19
2022/23 | 216.75 | 72.25 | 29
2022/23 | 217.25 | 72.25 | 22
2022/23 | 217.75 | 72.25 | 22
2022/23 | 218.25 | 72.25 | 20
2022/23 | 218.75 | 72.25 | 32
2022/23 | 219.25 | 72.25 | 24
2022/23 | 219.75 | 72.25 | 22
2022/23 | 220.25 | 72.25 | 17
2022/23 | 220.75 | 72.25 | 27
2022/23 | 221.25 | 72.25 | 34
2022/23 | 221.75 | 72.25 | 20
2022/23 | 222.25 | 72.25 | 28
2022/23 | 222.75 | 72.25 | 24
2022/23 | 223.25 | 72.25 | 26
2022/23 | 223.75 | 72.25 | 24
2022/23 | 224.25 | 72.25 | 30
2022/23 | 224.75 | 72.25 | 24
2022/23 | 225.25 | 72.25 | 39
2022/23 | 225.75 | 72.25 | 30
2022/23 | 226.25 | 72.25 | 32
2022/23 | 226.75 | 72.25 | 52
2022/23 | 227.25 | 72.25 | 34
2022/23 | 227.75 | 72.25 | 27
2022/23 | 228.25 | 72.25 | 40
2022/23 | 228.75 | 72.25 | 33
2022/23 | 229.25 | 72.25 | 39
2022/23 | 229.75 | 72.25 | 28
2022/23 | 230.25 | 72.25 | 39
2022/23 | 230.75 | 72.25 | 30
2022/23 | 231.25 | 72.25 | 31
2022/23 | 231.75 | 72.25 | 45
2022/23 | 232.25 | 72.25 | 41
2022/23 | 232.75 | 72.25 | 34
2022/23 | 233.25 | 72.25 | 42
2022/23 | 233.75 | 72.25 | 42
2022/23 | 234.25 | 72.25 | 35
2022/23 | 234.75 | 72.25 | 32
2022/23 | 235.25 | 72.25 | 27
2022/23 | 235.75 | 72.25 | 40
2022/23 | 236.25 | 72.25 | 43
2022/23 | 236.75 | 72.25 | 45
2022/23 | 237.25 | 72.25 | 47
2022/23 | 237.75 | 72.25 | 40
2022/23 | 238.25 | 72.25 | 53
2022/23 | 238.75 | 72.25 | 38
2022/23 | 239.25 | 72.25 | 52
2022/23 | 239.75 | 72.25 | 51
2022/23 | 240.25 | 72.25 | 54
2022/23 | 240.75 | 72.25 | 45
2022/23 | 241.25 | 72.25 | 51
2022/23 | 241.75 | 72.25 | 57
2022/23 | 242.25 | 72.25 | 58
2022/23 | 242.75 | 72.25 | 59
2022/23 | 243.25 | 72.25 | 48
2022/23 | 243.75 | 72.25 | 54
2022/23 | 244.25 | 72.25 | 62
2022/23 | 244.75 | 72.25 | 63
2022/23 | 245.25 | 72.25 | 41
2022/23 | 245.75 | 72.25 | 60
2022/23 | 246.25 | 72.25 | 61
2022/23 | 246.75 | 72.25 | 70
2022/23 | 247.25 | 72.25 | 65
2022/23 | 247.75 | 72.25 | 60
2022/23 | 248.25 | 72.25 | 54
2022/23 | 248.75 | 72.25 | 68
2022/23 | 249.25 | 72.25 | 82
2022/23 | 249.75 | 72.25 | 64
2022/23 | 250.25 | 72.25 | 70
2022/23 | 250.75 | 72.25 | 59
2022/23 | 251.25 | 72.25 | 70
2022/23 | 251.75 | 72.25 | 70
2022/23 | 252.25 | 72.25 | 72
2022/23 | 252.75 | 72.25 | 67
2022/23 | 253.25 | 72.25 | 78
2022/23 | 253.75 | 72.25 | 88
2022/23 | 254.25 | 72.25 | 83
2022/23 | 254.75 | 72.25 | 73
2022/23 | 255.25 | 72.25 | 86
2022/23 | 255.75 | 72.25 | 82
2022/23 | 256.25 | 72.25 | 67
2022/23 | 256.75 | 72.25 | 89
2022/23 | 257.25 | 72.25 | 70
2022/23 | 257.75 | 72.25 | 79
2022/23 | 258.25 | 72.25 | 86
2022/23 | 258.75 | 72.25 | 62
2022/23 | 259.25 | 72.25 | 84
2022/23 | 259.75 | 72.25 | 70
2022/23 | 260.25 | 72.25 | 93
2022/23 | 260.75 | 72.25 | 77
2022/23 | 261.25 | 72.25 | 89
2022/23 | 261.75 | 72.25 | 89
2022/23 | 262.25 | 72.25 | 65
2022/23 | 262.75 | 72.25 | 86
2022/23 | 263.25 | 72.25 | 98
2022/23 | 263.75 | 72.25 | 103
2022/23 | 264.25 | 72.25 | 83
2022/23 | 264.75 | 72.25 | 82
2022/23 | 265.25 | 72.25 | 87
2022/23 | 265.75 | 72.25 | 84
2022/23 | 266.25 | 72.25 | 80
2022/23 | 266.75 | 72.25 | 99
2022/23 | 267.25 | 72.25 | 96
2022/23 | 267.75 | 72.25 | 94
2022/23 | 268.25 | 72.25 | 80
2022/23 | 268.75 | 72.25 | 95
2022/23 | 269.25 | 72.25 | 83
2022/23 | 269.75 | 72.25 | 99
2022/23 | 270.25 | 72.25 | 82
2022/23 | 270.75 | 72.25 | 110
2022/23 | 271.25 | 72.25 | 92
2022/23 | 271.75 | 72.25 | 91
2022/23 | 272.25 | 72.25 | 103
2022/23 | 272.75 | 72.25 | 80
2022/23 | 273.25 | 72.25 | 103
2022/23 | 273.75 | 72.25 | 87
2022/23 | 274.25 | 72.25 | 102
2022/23 | 274.75 | 72.25 | 101
2022/23 | 275.25 | 72.25 | 90
2022/23 | 275.75 | 72.25 | 92
2022/23 | 276.25 | 72.25 | 91
2022/23 | 276.75 | 72.25 | 104
2022/23 | 277.25 | 72.25 | 95
2022/23 | 277.75 | 72.25 | 87
2022/23 | 278.25 | 72.25 | 86
2022/23 | 278.75 | 72.25 | 103
2022/23 | 279.25 | 72.25 | 89
2022/23 | 279.75 | 72.25 | 107
2022/23 | 280.25 | 72.25 | 116
2022/23 | 280.75 | 72.25 | 82
2022/23 | 281.25 | 72.25 | 106
2022/23 | 281.75 | 72.25 | 90
2022/23 | 282.25 | 72.25 | 92
2022/23 | 282.75 | 72.25 | 108
2022/23 | 283.25 | 72.25 | 97
2022/23 | 283.75 | 72.25 | 95
2022/23 | 284.25 | 72.25 | 93
2022/23 | 284.75 | 72.25 | 101
2022/23 | 285.25 | 72.25 | 100
2022/23 | 285.75 | 72.25 | 107
2022/23 | 286.25 | 72.25 | 101
2022/23 | 286.75 | 72.25 | 106
2022/23 | 287.25 | 72.25 | 82
2022/23 | 287.75 | 72.25 | 103
2022/23 | 288.25 | 72.25 | 95
2022/23 | 288.75 | 72.25 | 99
2022/23 | 289.25 | 72.25 | 111
2022/23 | 289.75 | 72.25 | 88
2022/23 | 290.25 | 72.25 | 91
2022/23 | 290.75 | 72.25 | 110
2022/23 | 291.25 | 72.25 | 80
2022/23 | 291.75 | 72.25 | 89
2022/23 | 292.25 | 72.25 | 96
2022/23 | 292.75 | 72.25 | 88
2022/23 | 293.25 | 72.25 | 105
2022/23 | 293.75 | 72.25 | 104
2022/23 | 294.25 | 72.25 | 93
2022/23 | 294.75 | 72.25 | 84
2022/23 | 295.25 | 72.25 | 90
2022/23 | 295.75 | 72.25 | 119
2022/23 | 296.25 | 72.25 | 99
2022/23 | 296.75 | 72.25 | 92
2022/23 | 297.25 | 72.25 | 97
2022/23 | 297.75 | 72.25 | 95
2022/23 | 298.25 | 72.25 | 81
2022/23 | 298.75 | 72.25 | 83
2022/23 | 299.25 | 72.25 | 94
2022/23 | 299.75 | 72.25 | 84
2022/23 | 300.25 | 72.25 | 95
2022/23 | 300.75 | 72.25 | 102
2022/23 | 301.25 | 72.25 | 93
2022/23 | 301.75 | 72.25 | 97
2022/23 | 302.25 | 72.25 | 79
2022/23 | 302.75 | 72.25 | 102
2022/23 | 303.25 | 72.25 | 90
2022/23 | 303.75 | 72.25 | 92
2022/23 | 304.25 | 72.25 | 108
2022/23 | 304.75 | 72.25 | 92
2022/23 | 305.25 | 72.25 | 84
2022/23 | 305.75 | 72.25 | 93
2022/23 | 306.25 | 72.25 | 91
2022/23 | 306.75 | 72.25 | 78
2022/23 | 307.25 | 72.25 | 91
2022/23 | 307.75 | 72.25 | 97
2022/23 | 308.25 | 72.25 | 84
2022/23 | 308.75 | 72.25 | 84
2022/23 | 309.25 | 72.25 | 77
2022/23 | 309.75 | 72.25 | 85
2022/23 | 310.25 | 72.25 | 98
2022/23 | 310.75 | 72.25 | 87
2022/23 | 311.25 | 72.25 | 68
2022/23 | 311.75 | 72.25 | 76
2022/23 | 312.25 | 72.25 | 84
2022/23 | 312.75 | 72.25 | 75
2022/23 | 313.25 | 72.25 | 87
2022/23 | 313.75 | 72.25 | 84
2022/23 | 314.25 | 72.25 | 72
2022/23 | 314.75 | 72.25 | 56
2022/23 | 315.25 | 72.25 | 70
2022/23 | 315.75 | 72.25 | 81
2022/23 | 316.25 | 72.25 | 64
2022/23 | 316.75 | 72.25 | 75
2022/23 | 317.25 | 72.25 | 77
2022/23 | 317.75 | 72.25 | 76
2022/23 | 318.25 | 72.25 | 64
2022/23 | 318.75 | 72.25 | 70
2022/23 | 319.25 | 72.25 | 61
2022/23 | 319.75 | 72.25 | 55
2022/23 | 320.25 | 72.25 | 57
2022/23 | 320.75 | 72.25 | 61
2022/23 | 321.25 | 72.25 | 71
2022/23 | 321.75 | 72.25 | 53
2022/23 | 322.25 | 72.25 | 67
2022/23 | 322.75 | 72.25 | 58
2022/23 | 323.25 | 72.25 | 70
2022/23 | 323.75 | 72.25 | 50
2022/23 | 324.25 | 72.25 | 66
2022/23 | 324.75 | 72.25 | 59
2022/23 | 325.25 | 72.25 | 53
2022/23 | 325.75 | 72.25 | 49
2022/23 | 326.25 | 72.25 | 50
2022/23 | 326.75 | 72.25 | 62
2022/23 | 327.25 | 72.25 | 47
2022/23 | 327.75 | 72.25 | 55
2022/23 | 328.25 | 72.25 | 58
2022/23 | 328.75 | 72.25 | 58
2022/23 | 329.25 | 72.25 | 54
2022/23 | 329.75 | 72.25 | 46
2022/23 | 330.25 | 72.25 | 48
2022/23 | 330.75 | 72.25 | 50
2022/23 | 331.25 | 72.25 | 50
2022/23 | 331.75 | 72.25 | 43
2022/23 | 332.25 | 72.25 | 41
2022/23 | 332.75 | 72.25 | 46
2022/23 | 333.25 | 72.25 | 32
2022/23 | 333.75 | 72.25 | 37
2022/23 | 334.25 | 72.25 | 47
2022/23 | 334.75 | 72.25 | 44
2022/23 | 335.25 | 72.25 | 37
2022/23 | 335.75 | 72.25 | 48
2022/23 | 336.25 | 72.25 | 52
2022/23 | 336.75 | 72.25 | 55
2022/23 | 337.25 | 72.25 | 34
2022/23 | 337.75 | 72.25 | 42
2022/23 | 338.25 | 72.25 | 39
2022/23 | 338.75 | 72.25 | 43
2022/23 | 339.25 | 72.25 | 50
2022/23 | 339.75 | 72.25 | 48
2022/23 | 340.25 | 72.25 | 37
2022/23 | 340.75 | 72.25 | 29
2022/23 | 341.25 | 72.25 | 28
2022/23 | 341.75 | 72.25 | 21
2022/23 | 342.25 | 72.25 | 22
2022/23 | 342.75 | 72.25 | 18
2022/23 | 343.25 | 72.25 | 39
2022/23 | 343.75 | 72.25 | 30
2022/23 | 344.25 | 72.25 | 29
2022/23 | 344.75 | 72.25 | 22
2022/23 | 345.25 | 72.25 | 41
2022/23 | 345.75 | 72.25 | 26
2022/23 | 346.25 | 72.25 | 20
2022/23 | 346.75 | 72.25 | 20
2022/23 | 347.25 | 72.25 | 27
2022/23 | 347.75 | 72.25 | 24
2022/23 | 348.25 | 72.25 | 31
2022/23 | 348.75 | 72.25 | 27
2022/23 | 349.25 | 72.25 | 28
2022/23 | 349.75 | 72.25 | 24
2022/23 | 350.25 | 72.25 | 16
2022/23 | 350.75 | 72.25 | 27
2022/23 | 351.25 | 72.25 | 32
2022/23 | 351.75 | 72.25 | 22
2022/23 | 352.25 | 72.25 | 19
2022/23 | 352.75 | 72.25 | 22
2022/23 | 353.25 | 72.25 | 26
2022/23 | 353.75 | 72.25 | 24
2022/23 | 354.25 | 72.25 | 26
2022/23 | 354.75 | 72.25 | 11
2022/23 | 355.25 | 72.25 | 27
2022/23 | 355.75 | 72.25 | 22
2022/23 | 356.25 | 72.25 | 8
2022/23 | 356.75 | 72.25 | 18
2022/23 | 357.25 | 72.25 | 14
2022/23 | 357.75 | 72.25 | 9
2022/23 | 358.25 | 72.25 | 13
2022/23 | 358.75 | 72.25 | 18
2022/23 | 359.25 | 72.25 | 17
2022/23 | 359.75 | 72.25 | 17
2022/23 | 360.25 | 72.25 | 17
2022/23 | 360.75 | 72.25 | 16
2022/23 | 361.25 | 72.25 | 13
2022/23 | 361.75 | 72.25 | 13
2022/23 | 362.25 | 72.25 | 13
2022/23 | 362.75 | 72.25 | 11
2022/23 | 363.25 | 72.25 | 7
2022/23 | 363.75 | 72.25 | 10
2022/23 | 364.25 | 72.25 | 10
2022/23 | 364.75 | 72.25 | 7
2022/23 | 365.25 | 72.25 | 8
2022/23 | 365.75 | 72.25 | 19
2022/23 | 366.25 | 72.25 | 5
2022/23 | 366.75 | 72.25 | 11
2022/23 | 367.25 | 72.25 | 6
2022/23 | 367.75 | 72.25 | 11
2022/23 | 368.25 | 72.25 | 5
2022/23 | 368.75 | 72.25 | 7
2022/23 | 369.25 | 72.25 | 4
2022/23 | 369.75 | 72.25 | 12
2022/23 | 370.25 | 72.25 | 8
2022/23 | 370.75 | 72.25 | 5
2022/23 | 371.25 | 72.25 | 8
2022/23 | 371.75 | 72.25 | 13
2022/23 | 372.25 | 72.25 | 7
2022/23 | 372.75 | 72.25 | 7
2022/23 | 373.25 | 72.25 | 2
2022/23 | 373.75 | 72.25 | 7
2022/23 | 374.25 | 72.25 | 4
2022/23 | 374.75 | 72.25 | 3
2022/23 | 375.25 | 72.25 | 5
2022/23 | 375.75 | 72.25 | 5
2022/23 | 376.25 | 72.25 | 5
2022/23 | 376.75 | 72.25 | 5
2022/23 | 377.25 | 72.25 | 4
2022/23 | 377.75 | 72.25 | 2
2022/23 | 378.25 | 72.25 | 4
2022/23 | 379.25 | 72.25 | 5
2022/23 | 379.75 | 72.25 | 5
2022/23 | 380.25 | 72.25 | 6
2022/23 | 380.75 | 72.25 | 1
2022/23 | 381.25 | 72.25 | 2
2022/23 | 381.75 | 72.25 | 3
2022/23 | 382.25 | 72.25 | 6
2022/23 | 382.75 | 72.25 | 3
2022/23 | 383.25 | 72.25 | 4
2022/23 | 383.75 | 72.25 | 1
2022/23 | 384.25 | 72.25 | 1
2022/23 | 384.75 | 72.25 | 1
2022/23 | 385.25 | 72.25 | 2
2022/23 | 385.75 | 72.25 | 1
2022/23 | 386.25 | 72.25 | 3
2022/23 | 386.75 | 72.25 | 2
2022/23 | 387.75 | 72.25 | 1
2022/23 | 388.25 | 72.25 | 3
2022/23 | 388.75 | 72.25 | 4
2022/23 | 389.25 | 72.25 | 3
2022/23 | 389.75 | 72.25 | 1
2022/23 | 390.75 | 72.25 | 4
2022/23 | 391.25 | 72.25 | 1
2022/23 | 392.25 | 72.25 | 3
2022/23 | 393.75 | 72.25 | 2
2022/23 | 394.75 | 72.25 | 1
2022/23 | 395.25 | 72.25 | 3
2022/23 | 396.25 | 72.25 | 4
2022/23 | 397.25 | 72.25 | 2
2022/23 | 397.75 | 72.25 | 1
2022/23 | 398.25 | 72.25 | 1
2022/23 | 399.75 | 72.25 | 1
2022/23 | 400.25 | 72.25 | 1
2022/23 | 400.75 | 72.25 | 2
2022/23 | 401.75 | 72.25 | 1
2022/23 | 403.25 | 72.25 | 1
2022/23 | 403.75 | 72.25 | 1
2022/23 | 407.25 | 72.25 | 1
2022/23 | 408.25 | 72.25 | 1
2022/23 | 412.25 | 72.25 | 1
2022/23 | 413.25 | 72.25 | 1
2022/23 | 413.75 | 72.25 | 1
2022/23 | 414.75 | 72.25 | 1
2022/23 | 419.25 | 72.25 | 1
2022/23 | 422.75 | 72.25 | 1
2022/23 | 425.75 | 72.25 | 1
2022/23 | 426.25 | 72.25 | 2
2022/23 | 430.25 | 72.25 | 1
2022/23 | 440.75 | 72.25 | 1
2022/23 | 443.75 | 72.25 | 1
2022/23 | 474.25 | 72.25 | 1
2022/23 | 110.25 | 72.75 | 1
2022/23 | 126.75 | 72.75 | 1
2022/23 | 137.75 | 72.75 | 1
2022/23 | 139.75 | 72.75 | 1
2022/23 | 144.25 | 72.75 | 1
2022/23 | 149.25 | 72.75 | 1
2022/23 | 150.75 | 72.75 | 1
2022/23 | 151.25 | 72.75 | 1
2022/23 | 153.25 | 72.75 | 1
2022/23 | 153.75 | 72.75 | 1
2022/23 | 154.25 | 72.75 | 2
2022/23 | 155.25 | 72.75 | 1
2022/23 | 155.75 | 72.75 | 1
2022/23 | 156.25 | 72.75 | 1
2022/23 | 157.75 | 72.75 | 2
2022/23 | 160.25 | 72.75 | 1
2022/23 | 160.75 | 72.75 | 2
2022/23 | 161.25 | 72.75 | 2
2022/23 | 161.75 | 72.75 | 1
2022/23 | 162.75 | 72.75 | 2
2022/23 | 164.25 | 72.75 | 2
2022/23 | 164.75 | 72.75 | 1
2022/23 | 165.25 | 72.75 | 1
2022/23 | 165.75 | 72.75 | 1
2022/23 | 166.25 | 72.75 | 1
2022/23 | 167.75 | 72.75 | 2
2022/23 | 168.25 | 72.75 | 1
2022/23 | 168.75 | 72.75 | 2
2022/23 | 169.25 | 72.75 | 1
2022/23 | 169.75 | 72.75 | 2
2022/23 | 170.25 | 72.75 | 1
2022/23 | 171.25 | 72.75 | 1
2022/23 | 172.25 | 72.75 | 3
2022/23 | 172.75 | 72.75 | 1
2022/23 | 173.75 | 72.75 | 2
2022/23 | 174.25 | 72.75 | 1
2022/23 | 174.75 | 72.75 | 1
2022/23 | 175.25 | 72.75 | 1
2022/23 | 175.75 | 72.75 | 4
2022/23 | 176.25 | 72.75 | 4
2022/23 | 177.25 | 72.75 | 2
2022/23 | 177.75 | 72.75 | 2
2022/23 | 178.25 | 72.75 | 3
2022/23 | 178.75 | 72.75 | 3
2022/23 | 179.25 | 72.75 | 2
2022/23 | 179.75 | 72.75 | 3
2022/23 | 180.25 | 72.75 | 2
2022/23 | 180.75 | 72.75 | 3
2022/23 | 181.25 | 72.75 | 3
2022/23 | 181.75 | 72.75 | 6
2022/23 | 182.25 | 72.75 | 5
2022/23 | 182.75 | 72.75 | 6
2022/23 | 183.25 | 72.75 | 3
2022/23 | 183.75 | 72.75 | 5
2022/23 | 184.25 | 72.75 | 3
2022/23 | 184.75 | 72.75 | 4
2022/23 | 185.25 | 72.75 | 9
2022/23 | 185.75 | 72.75 | 5
2022/23 | 186.25 | 72.75 | 3
2022/23 | 186.75 | 72.75 | 11
2022/23 | 187.75 | 72.75 | 9
2022/23 | 188.25 | 72.75 | 3
2022/23 | 188.75 | 72.75 | 3
2022/23 | 189.25 | 72.75 | 7
2022/23 | 189.75 | 72.75 | 9
2022/23 | 190.25 | 72.75 | 5
2022/23 | 190.75 | 72.75 | 12
2022/23 | 191.25 | 72.75 | 7
2022/23 | 191.75 | 72.75 | 3
2022/23 | 192.25 | 72.75 | 5
2022/23 | 192.75 | 72.75 | 9
2022/23 | 193.25 | 72.75 | 5
2022/23 | 193.75 | 72.75 | 5
2022/23 | 194.25 | 72.75 | 8
2022/23 | 194.75 | 72.75 | 9
2022/23 | 195.25 | 72.75 | 6
2022/23 | 195.75 | 72.75 | 12
2022/23 | 196.25 | 72.75 | 10
2022/23 | 196.75 | 72.75 | 11
2022/23 | 197.25 | 72.75 | 6
2022/23 | 197.75 | 72.75 | 11
2022/23 | 198.25 | 72.75 | 12
2022/23 | 198.75 | 72.75 | 14
2022/23 | 199.25 | 72.75 | 11
2022/23 | 199.75 | 72.75 | 13
2022/23 | 200.25 | 72.75 | 11
2022/23 | 200.75 | 72.75 | 11
2022/23 | 201.25 | 72.75 | 12
2022/23 | 201.75 | 72.75 | 12
2022/23 | 202.25 | 72.75 | 10
2022/23 | 202.75 | 72.75 | 12
2022/23 | 203.25 | 72.75 | 12
2022/23 | 203.75 | 72.75 | 15
2022/23 | 204.25 | 72.75 | 13
2022/23 | 204.75 | 72.75 | 11
2022/23 | 205.25 | 72.75 | 9
2022/23 | 205.75 | 72.75 | 15
2022/23 | 206.25 | 72.75 | 14
2022/23 | 206.75 | 72.75 | 14
2022/23 | 207.25 | 72.75 | 13
2022/23 | 207.75 | 72.75 | 12
2022/23 | 208.25 | 72.75 | 14
2022/23 | 208.75 | 72.75 | 18
2022/23 | 209.25 | 72.75 | 13
2022/23 | 209.75 | 72.75 | 17
2022/23 | 210.25 | 72.75 | 13
2022/23 | 210.75 | 72.75 | 6
2022/23 | 211.25 | 72.75 | 24
2022/23 | 211.75 | 72.75 | 28
2022/23 | 212.25 | 72.75 | 22
2022/23 | 212.75 | 72.75 | 17
2022/23 | 213.25 | 72.75 | 22
2022/23 | 213.75 | 72.75 | 15
2022/23 | 214.25 | 72.75 | 16
2022/23 | 214.75 | 72.75 | 23
2022/23 | 215.25 | 72.75 | 21
2022/23 | 215.75 | 72.75 | 17
2022/23 | 216.25 | 72.75 | 20
2022/23 | 216.75 | 72.75 | 18
2022/23 | 217.25 | 72.75 | 16
2022/23 | 217.75 | 72.75 | 18
2022/23 | 218.25 | 72.75 | 28
2022/23 | 218.75 | 72.75 | 17
2022/23 | 219.25 | 72.75 | 20
2022/23 | 219.75 | 72.75 | 29
2022/23 | 220.25 | 72.75 | 28
2022/23 | 220.75 | 72.75 | 21
2022/23 | 221.25 | 72.75 | 22
2022/23 | 221.75 | 72.75 | 28
2022/23 | 222.25 | 72.75 | 23
2022/23 | 222.75 | 72.75 | 23
2022/23 | 223.25 | 72.75 | 32
2022/23 | 223.75 | 72.75 | 26
2022/23 | 224.25 | 72.75 | 28
2022/23 | 224.75 | 72.75 | 20
2022/23 | 225.25 | 72.75 | 17
2022/23 | 225.75 | 72.75 | 27
2022/23 | 226.25 | 72.75 | 23
2022/23 | 226.75 | 72.75 | 28
2022/23 | 227.25 | 72.75 | 33
2022/23 | 227.75 | 72.75 | 37
2022/23 | 228.25 | 72.75 | 34
2022/23 | 228.75 | 72.75 | 47
2022/23 | 229.25 | 72.75 | 37
2022/23 | 229.75 | 72.75 | 43
2022/23 | 230.25 | 72.75 | 29
2022/23 | 230.75 | 72.75 | 35
2022/23 | 231.25 | 72.75 | 37
2022/23 | 231.75 | 72.75 | 22
2022/23 | 232.25 | 72.75 | 32
2022/23 | 232.75 | 72.75 | 32
2022/23 | 233.25 | 72.75 | 36
2022/23 | 233.75 | 72.75 | 40
2022/23 | 234.25 | 72.75 | 34
2022/23 | 234.75 | 72.75 | 29
2022/23 | 235.25 | 72.75 | 46
2022/23 | 235.75 | 72.75 | 37
2022/23 | 236.25 | 72.75 | 28
2022/23 | 236.75 | 72.75 | 41
2022/23 | 237.25 | 72.75 | 39
2022/23 | 237.75 | 72.75 | 45
2022/23 | 238.25 | 72.75 | 38
2022/23 | 238.75 | 72.75 | 49
2022/23 | 239.25 | 72.75 | 47
2022/23 | 239.75 | 72.75 | 42
2022/23 | 240.25 | 72.75 | 51
2022/23 | 240.75 | 72.75 | 46
2022/23 | 241.25 | 72.75 | 43
2022/23 | 241.75 | 72.75 | 46
2022/23 | 242.25 | 72.75 | 51
2022/23 | 242.75 | 72.75 | 61
2022/23 | 243.25 | 72.75 | 54
2022/23 | 243.75 | 72.75 | 56
2022/23 | 244.25 | 72.75 | 59
2022/23 | 244.75 | 72.75 | 71
2022/23 | 245.25 | 72.75 | 55
2022/23 | 245.75 | 72.75 | 51
2022/23 | 246.25 | 72.75 | 40
2022/23 | 246.75 | 72.75 | 53
2022/23 | 247.25 | 72.75 | 38
2022/23 | 247.75 | 72.75 | 62
2022/23 | 248.25 | 72.75 | 55
2022/23 | 248.75 | 72.75 | 65
2022/23 | 249.25 | 72.75 | 59
2022/23 | 249.75 | 72.75 | 60
2022/23 | 250.25 | 72.75 | 59
2022/23 | 250.75 | 72.75 | 65
2022/23 | 251.25 | 72.75 | 69
2022/23 | 251.75 | 72.75 | 85
2022/23 | 252.25 | 72.75 | 55
2022/23 | 252.75 | 72.75 | 62
2022/23 | 253.25 | 72.75 | 57
2022/23 | 253.75 | 72.75 | 81
2022/23 | 254.25 | 72.75 | 55
2022/23 | 254.75 | 72.75 | 64
2022/23 | 255.25 | 72.75 | 69
2022/23 | 255.75 | 72.75 | 77
2022/23 | 256.25 | 72.75 | 74
2022/23 | 256.75 | 72.75 | 67
2022/23 | 257.25 | 72.75 | 88
2022/23 | 257.75 | 72.75 | 83
2022/23 | 258.25 | 72.75 | 73
2022/23 | 258.75 | 72.75 | 63
2022/23 | 259.25 | 72.75 | 69
2022/23 | 259.75 | 72.75 | 84
2022/23 | 260.25 | 72.75 | 75
2022/23 | 260.75 | 72.75 | 82
2022/23 | 261.25 | 72.75 | 67
2022/23 | 261.75 | 72.75 | 89
2022/23 | 262.25 | 72.75 | 72
2022/23 | 262.75 | 72.75 | 91
2022/23 | 263.25 | 72.75 | 81
2022/23 | 263.75 | 72.75 | 86
2022/23 | 264.25 | 72.75 | 85
2022/23 | 264.75 | 72.75 | 72
2022/23 | 265.25 | 72.75 | 76
2022/23 | 265.75 | 72.75 | 84
2022/23 | 266.25 | 72.75 | 98
2022/23 | 266.75 | 72.75 | 96
2022/23 | 267.25 | 72.75 | 92
2022/23 | 267.75 | 72.75 | 79
2022/23 | 268.25 | 72.75 | 102
2022/23 | 268.75 | 72.75 | 91
2022/23 | 269.25 | 72.75 | 87
2022/23 | 269.75 | 72.75 | 74
2022/23 | 270.25 | 72.75 | 80
2022/23 | 270.75 | 72.75 | 96
2022/23 | 271.25 | 72.75 | 128
2022/23 | 271.75 | 72.75 | 99
2022/23 | 272.25 | 72.75 | 91
2022/23 | 272.75 | 72.75 | 87
2022/23 | 273.25 | 72.75 | 90
2022/23 | 273.75 | 72.75 | 102
2022/23 | 274.25 | 72.75 | 75
2022/23 | 274.75 | 72.75 | 85
2022/23 | 275.25 | 72.75 | 92
2022/23 | 275.75 | 72.75 | 117
2022/23 | 276.25 | 72.75 | 95
2022/23 | 276.75 | 72.75 | 98
2022/23 | 277.25 | 72.75 | 88
2022/23 | 277.75 | 72.75 | 88
2022/23 | 278.25 | 72.75 | 118
2022/23 | 278.75 | 72.75 | 88
2022/23 | 279.25 | 72.75 | 115
2022/23 | 279.75 | 72.75 | 101
2022/23 | 280.25 | 72.75 | 103
2022/23 | 280.75 | 72.75 | 105
2022/23 | 281.25 | 72.75 | 88
2022/23 | 281.75 | 72.75 | 105
2022/23 | 282.25 | 72.75 | 99
2022/23 | 282.75 | 72.75 | 109
2022/23 | 283.25 | 72.75 | 108
2022/23 | 283.75 | 72.75 | 100
2022/23 | 284.25 | 72.75 | 103
2022/23 | 284.75 | 72.75 | 115
2022/23 | 285.25 | 72.75 | 93
2022/23 | 285.75 | 72.75 | 112
2022/23 | 286.25 | 72.75 | 98
2022/23 | 286.75 | 72.75 | 109
2022/23 | 287.25 | 72.75 | 106
2022/23 | 287.75 | 72.75 | 99
2022/23 | 288.25 | 72.75 | 95
2022/23 | 288.75 | 72.75 | 91
2022/23 | 289.25 | 72.75 | 97
2022/23 | 289.75 | 72.75 | 119
2022/23 | 290.25 | 72.75 | 95
2022/23 | 290.75 | 72.75 | 95
2022/23 | 291.25 | 72.75 | 98
2022/23 | 291.75 | 72.75 | 94
2022/23 | 292.25 | 72.75 | 106
2022/23 | 292.75 | 72.75 | 88
2022/23 | 293.25 | 72.75 | 92
2022/23 | 293.75 | 72.75 | 98
2022/23 | 294.25 | 72.75 | 98
2022/23 | 294.75 | 72.75 | 112
2022/23 | 295.25 | 72.75 | 101
2022/23 | 295.75 | 72.75 | 101
2022/23 | 296.25 | 72.75 | 106
2022/23 | 296.75 | 72.75 | 90
2022/23 | 297.25 | 72.75 | 88
2022/23 | 297.75 | 72.75 | 104
2022/23 | 298.25 | 72.75 | 81
2022/23 | 298.75 | 72.75 | 99
2022/23 | 299.25 | 72.75 | 98
2022/23 | 299.75 | 72.75 | 88
2022/23 | 300.25 | 72.75 | 80
2022/23 | 300.75 | 72.75 | 91
2022/23 | 301.25 | 72.75 | 79
2022/23 | 301.75 | 72.75 | 79
2022/23 | 302.25 | 72.75 | 89
2022/23 | 302.75 | 72.75 | 82
2022/23 | 303.25 | 72.75 | 95
2022/23 | 303.75 | 72.75 | 80
2022/23 | 304.25 | 72.75 | 98
2022/23 | 304.75 | 72.75 | 85
2022/23 | 305.25 | 72.75 | 92
2022/23 | 305.75 | 72.75 | 81
2022/23 | 306.25 | 72.75 | 92
2022/23 | 306.75 | 72.75 | 83
2022/23 | 307.25 | 72.75 | 94
2022/23 | 307.75 | 72.75 | 100
2022/23 | 308.25 | 72.75 | 73
2022/23 | 308.75 | 72.75 | 96
2022/23 | 309.25 | 72.75 | 82
2022/23 | 309.75 | 72.75 | 89
2022/23 | 310.25 | 72.75 | 81
2022/23 | 310.75 | 72.75 | 86
2022/23 | 311.25 | 72.75 | 87
2022/23 | 311.75 | 72.75 | 71
2022/23 | 312.25 | 72.75 | 73
2022/23 | 312.75 | 72.75 | 78
2022/23 | 313.25 | 72.75 | 82
2022/23 | 313.75 | 72.75 | 87
2022/23 | 314.25 | 72.75 | 82
2022/23 | 314.75 | 72.75 | 82
2022/23 | 315.25 | 72.75 | 71
2022/23 | 315.75 | 72.75 | 74
2022/23 | 316.25 | 72.75 | 76
2022/23 | 316.75 | 72.75 | 78
2022/23 | 317.25 | 72.75 | 71
2022/23 | 317.75 | 72.75 | 70
2022/23 | 318.25 | 72.75 | 66
2022/23 | 318.75 | 72.75 | 75
2022/23 | 319.25 | 72.75 | 75
2022/23 | 319.75 | 72.75 | 61
2022/23 | 320.25 | 72.75 | 61
2022/23 | 320.75 | 72.75 | 70
2022/23 | 321.25 | 72.75 | 68
2022/23 | 321.75 | 72.75 | 69
2022/23 | 322.25 | 72.75 | 51
2022/23 | 322.75 | 72.75 | 60
2022/23 | 323.25 | 72.75 | 64
2022/23 | 323.75 | 72.75 | 56
2022/23 | 324.25 | 72.75 | 57
2022/23 | 324.75 | 72.75 | 68
2022/23 | 325.25 | 72.75 | 53
2022/23 | 325.75 | 72.75 | 57
2022/23 | 326.25 | 72.75 | 42
2022/23 | 326.75 | 72.75 | 55
2022/23 | 327.25 | 72.75 | 47
2022/23 | 327.75 | 72.75 | 46
2022/23 | 328.25 | 72.75 | 47
2022/23 | 328.75 | 72.75 | 44
2022/23 | 329.25 | 72.75 | 60
2022/23 | 329.75 | 72.75 | 65
2022/23 | 330.25 | 72.75 | 49
2022/23 | 330.75 | 72.75 | 53
2022/23 | 331.25 | 72.75 | 43
2022/23 | 331.75 | 72.75 | 46
2022/23 | 332.25 | 72.75 | 47
2022/23 | 332.75 | 72.75 | 37
2022/23 | 333.25 | 72.75 | 53
2022/23 | 333.75 | 72.75 | 60
2022/23 | 334.25 | 72.75 | 46
2022/23 | 334.75 | 72.75 | 35
2022/23 | 335.25 | 72.75 | 45
2022/23 | 335.75 | 72.75 | 28
2022/23 | 336.25 | 72.75 | 40
2022/23 | 336.75 | 72.75 | 37
2022/23 | 337.25 | 72.75 | 38
2022/23 | 337.75 | 72.75 | 35
2022/23 | 338.25 | 72.75 | 39
2022/23 | 338.75 | 72.75 | 31
2022/23 | 339.25 | 72.75 | 43
2022/23 | 339.75 | 72.75 | 29
2022/23 | 340.25 | 72.75 | 34
2022/23 | 340.75 | 72.75 | 31
2022/23 | 341.25 | 72.75 | 31
2022/23 | 341.75 | 72.75 | 34
2022/23 | 342.25 | 72.75 | 20
2022/23 | 342.75 | 72.75 | 23
2022/23 | 343.25 | 72.75 | 42
2022/23 | 343.75 | 72.75 | 29
2022/23 | 344.25 | 72.75 | 33
2022/23 | 344.75 | 72.75 | 30
2022/23 | 345.25 | 72.75 | 36
2022/23 | 345.75 | 72.75 | 28
2022/23 | 346.25 | 72.75 | 26
2022/23 | 346.75 | 72.75 | 32
2022/23 | 347.25 | 72.75 | 24
2022/23 | 347.75 | 72.75 | 25
2022/23 | 348.25 | 72.75 | 25
2022/23 | 348.75 | 72.75 | 33
2022/23 | 349.25 | 72.75 | 25
2022/23 | 349.75 | 72.75 | 22
2022/23 | 350.25 | 72.75 | 23
2022/23 | 350.75 | 72.75 | 18
2022/23 | 351.25 | 72.75 | 22
2022/23 | 351.75 | 72.75 | 23
2022/23 | 352.25 | 72.75 | 28
2022/23 | 352.75 | 72.75 | 14
2022/23 | 353.25 | 72.75 | 15
2022/23 | 353.75 | 72.75 | 25
2022/23 | 354.25 | 72.75 | 19
2022/23 | 354.75 | 72.75 | 20
2022/23 | 355.25 | 72.75 | 18
2022/23 | 355.75 | 72.75 | 15
2022/23 | 356.25 | 72.75 | 14
2022/23 | 356.75 | 72.75 | 14
2022/23 | 357.25 | 72.75 | 15
2022/23 | 357.75 | 72.75 | 14
2022/23 | 358.25 | 72.75 | 15
2022/23 | 358.75 | 72.75 | 11
2022/23 | 359.25 | 72.75 | 11
2022/23 | 359.75 | 72.75 | 18
2022/23 | 360.25 | 72.75 | 13
2022/23 | 360.75 | 72.75 | 9
2022/23 | 361.25 | 72.75 | 13
2022/23 | 361.75 | 72.75 | 13
2022/23 | 362.25 | 72.75 | 12
2022/23 | 362.75 | 72.75 | 11
2022/23 | 363.25 | 72.75 | 16
2022/23 | 363.75 | 72.75 | 15
2022/23 | 364.25 | 72.75 | 16
2022/23 | 364.75 | 72.75 | 10
2022/23 | 365.25 | 72.75 | 16
2022/23 | 365.75 | 72.75 | 11
2022/23 | 366.25 | 72.75 | 9
2022/23 | 366.75 | 72.75 | 4
2022/23 | 367.25 | 72.75 | 13
2022/23 | 367.75 | 72.75 | 11
2022/23 | 368.25 | 72.75 | 8
2022/23 | 368.75 | 72.75 | 5
2022/23 | 369.25 | 72.75 | 6
2022/23 | 369.75 | 72.75 | 11
2022/23 | 370.25 | 72.75 | 8
2022/23 | 370.75 | 72.75 | 10
2022/23 | 371.25 | 72.75 | 3
2022/23 | 371.75 | 72.75 | 12
2022/23 | 372.25 | 72.75 | 8
2022/23 | 372.75 | 72.75 | 3
2022/23 | 373.25 | 72.75 | 6
2022/23 | 373.75 | 72.75 | 3
2022/23 | 374.25 | 72.75 | 9
2022/23 | 374.75 | 72.75 | 4
2022/23 | 375.25 | 72.75 | 4
2022/23 | 375.75 | 72.75 | 5
2022/23 | 376.25 | 72.75 | 3
2022/23 | 376.75 | 72.75 | 8
2022/23 | 377.25 | 72.75 | 3
2022/23 | 377.75 | 72.75 | 4
2022/23 | 378.25 | 72.75 | 2
2022/23 | 378.75 | 72.75 | 5
2022/23 | 379.25 | 72.75 | 1
2022/23 | 379.75 | 72.75 | 1
2022/23 | 380.25 | 72.75 | 2
2022/23 | 380.75 | 72.75 | 3
2022/23 | 381.25 | 72.75 | 6
2022/23 | 381.75 | 72.75 | 3
2022/23 | 382.25 | 72.75 | 5
2022/23 | 382.75 | 72.75 | 3
2022/23 | 383.25 | 72.75 | 3
2022/23 | 383.75 | 72.75 | 1
2022/23 | 384.25 | 72.75 | 3
2022/23 | 384.75 | 72.75 | 2
2022/23 | 385.25 | 72.75 | 2
2022/23 | 385.75 | 72.75 | 3
2022/23 | 386.25 | 72.75 | 1
2022/23 | 386.75 | 72.75 | 4
2022/23 | 387.75 | 72.75 | 6
2022/23 | 388.25 | 72.75 | 1
2022/23 | 388.75 | 72.75 | 2
2022/23 | 389.25 | 72.75 | 4
2022/23 | 389.75 | 72.75 | 2
2022/23 | 390.25 | 72.75 | 1
2022/23 | 390.75 | 72.75 | 2
2022/23 | 391.75 | 72.75 | 3
2022/23 | 392.25 | 72.75 | 4
2022/23 | 393.25 | 72.75 | 3
2022/23 | 393.75 | 72.75 | 2
2022/23 | 394.25 | 72.75 | 2
2022/23 | 394.75 | 72.75 | 4
2022/23 | 395.75 | 72.75 | 2
2022/23 | 396.25 | 72.75 | 2
2022/23 | 396.75 | 72.75 | 1
2022/23 | 397.25 | 72.75 | 3
2022/23 | 398.25 | 72.75 | 2
2022/23 | 398.75 | 72.75 | 1
2022/23 | 399.75 | 72.75 | 1
2022/23 | 400.75 | 72.75 | 1
2022/23 | 402.25 | 72.75 | 1
2022/23 | 403.25 | 72.75 | 1
2022/23 | 404.25 | 72.75 | 1
2022/23 | 404.75 | 72.75 | 1
2022/23 | 405.25 | 72.75 | 3
2022/23 | 406.75 | 72.75 | 2
2022/23 | 407.25 | 72.75 | 3
2022/23 | 408.25 | 72.75 | 1
2022/23 | 408.75 | 72.75 | 1
2022/23 | 410.25 | 72.75 | 1
2022/23 | 410.75 | 72.75 | 1
2022/23 | 412.75 | 72.75 | 1
2022/23 | 413.25 | 72.75 | 1
2022/23 | 414.75 | 72.75 | 1
2022/23 | 415.75 | 72.75 | 1
2022/23 | 416.75 | 72.75 | 1
2022/23 | 417.25 | 72.75 | 1
2022/23 | 418.25 | 72.75 | 1
2022/23 | 420.75 | 72.75 | 1
2022/23 | 421.25 | 72.75 | 1
2022/23 | 422.25 | 72.75 | 2
2022/23 | 423.75 | 72.75 | 1
2022/23 | 425.25 | 72.75 | 1
2022/23 | 426.75 | 72.75 | 1
2022/23 | 441.75 | 72.75 | 1
2022/23 | 445.25 | 72.75 | 1
2022/23 | 134.25 | 73.25 | 1
2022/23 | 135.75 | 73.25 | 1
2022/23 | 146.75 | 73.25 | 1
2022/23 | 151.25 | 73.25 | 1
2022/23 | 154.25 | 73.25 | 1
2022/23 | 154.75 | 73.25 | 1
2022/23 | 157.25 | 73.25 | 1
2022/23 | 160.75 | 73.25 | 1
2022/23 | 161.75 | 73.25 | 2
2022/23 | 163.25 | 73.25 | 2
2022/23 | 163.75 | 73.25 | 2
2022/23 | 164.75 | 73.25 | 1
2022/23 | 165.25 | 73.25 | 2
2022/23 | 165.75 | 73.25 | 1
2022/23 | 166.75 | 73.25 | 1
2022/23 | 167.75 | 73.25 | 2
2022/23 | 168.75 | 73.25 | 1
2022/23 | 169.75 | 73.25 | 2
2022/23 | 170.25 | 73.25 | 1
2022/23 | 170.75 | 73.25 | 3
2022/23 | 171.25 | 73.25 | 2
2022/23 | 171.75 | 73.25 | 1
2022/23 | 172.25 | 73.25 | 3
2022/23 | 173.25 | 73.25 | 2
2022/23 | 174.25 | 73.25 | 2
2022/23 | 175.25 | 73.25 | 3
2022/23 | 176.25 | 73.25 | 2
2022/23 | 176.75 | 73.25 | 2
2022/23 | 177.25 | 73.25 | 2
2022/23 | 177.75 | 73.25 | 1
2022/23 | 178.25 | 73.25 | 3
2022/23 | 179.75 | 73.25 | 3
2022/23 | 180.25 | 73.25 | 3
2022/23 | 180.75 | 73.25 | 8
2022/23 | 181.25 | 73.25 | 3
2022/23 | 181.75 | 73.25 | 4
2022/23 | 182.25 | 73.25 | 6
2022/23 | 182.75 | 73.25 | 1
2022/23 | 183.25 | 73.25 | 2
2022/23 | 183.75 | 73.25 | 7
2022/23 | 184.25 | 73.25 | 3
2022/23 | 184.75 | 73.25 | 6
2022/23 | 185.25 | 73.25 | 1
2022/23 | 186.25 | 73.25 | 4
2022/23 | 186.75 | 73.25 | 2
2022/23 | 187.25 | 73.25 | 4
2022/23 | 187.75 | 73.25 | 3
2022/23 | 188.25 | 73.25 | 5
2022/23 | 188.75 | 73.25 | 1
2022/23 | 189.25 | 73.25 | 9
2022/23 | 189.75 | 73.25 | 5
2022/23 | 190.25 | 73.25 | 7
2022/23 | 190.75 | 73.25 | 7
2022/23 | 191.25 | 73.25 | 9
2022/23 | 191.75 | 73.25 | 3
2022/23 | 192.25 | 73.25 | 6
2022/23 | 192.75 | 73.25 | 6
2022/23 | 193.25 | 73.25 | 9
2022/23 | 193.75 | 73.25 | 2
2022/23 | 194.25 | 73.25 | 11
2022/23 | 194.75 | 73.25 | 5
2022/23 | 195.25 | 73.25 | 5
2022/23 | 195.75 | 73.25 | 4
2022/23 | 196.25 | 73.25 | 6
2022/23 | 196.75 | 73.25 | 7
2022/23 | 197.25 | 73.25 | 12
2022/23 | 197.75 | 73.25 | 8
2022/23 | 198.25 | 73.25 | 10
2022/23 | 198.75 | 73.25 | 4
2022/23 | 199.25 | 73.25 | 11
2022/23 | 199.75 | 73.25 | 13
2022/23 | 200.25 | 73.25 | 12
2022/23 | 200.75 | 73.25 | 11
2022/23 | 201.25 | 73.25 | 14
2022/23 | 201.75 | 73.25 | 13
2022/23 | 202.25 | 73.25 | 15
2022/23 | 202.75 | 73.25 | 12
2022/23 | 203.25 | 73.25 | 10
2022/23 | 203.75 | 73.25 | 10
2022/23 | 204.25 | 73.25 | 14
2022/23 | 204.75 | 73.25 | 9
2022/23 | 205.25 | 73.25 | 20
2022/23 | 205.75 | 73.25 | 15
2022/23 | 206.25 | 73.25 | 16
2022/23 | 206.75 | 73.25 | 13
2022/23 | 207.25 | 73.25 | 7
2022/23 | 207.75 | 73.25 | 12
2022/23 | 208.25 | 73.25 | 13
2022/23 | 208.75 | 73.25 | 15
2022/23 | 209.25 | 73.25 | 12
2022/23 | 209.75 | 73.25 | 11
2022/23 | 210.25 | 73.25 | 16
2022/23 | 210.75 | 73.25 | 16
2022/23 | 211.25 | 73.25 | 12
2022/23 | 211.75 | 73.25 | 17
2022/23 | 212.25 | 73.25 | 13
2022/23 | 212.75 | 73.25 | 13
2022/23 | 213.25 | 73.25 | 15
2022/23 | 213.75 | 73.25 | 14
2022/23 | 214.25 | 73.25 | 13
2022/23 | 214.75 | 73.25 | 19
2022/23 | 215.25 | 73.25 | 20
2022/23 | 215.75 | 73.25 | 19
2022/23 | 216.25 | 73.25 | 22
2022/23 | 216.75 | 73.25 | 9
2022/23 | 217.25 | 73.25 | 7
2022/23 | 217.75 | 73.25 | 17
2022/23 | 218.25 | 73.25 | 15
2022/23 | 218.75 | 73.25 | 22
2022/23 | 219.25 | 73.25 | 23
2022/23 | 219.75 | 73.25 | 25
2022/23 | 220.25 | 73.25 | 17
2022/23 | 220.75 | 73.25 | 15
2022/23 | 221.25 | 73.25 | 28
2022/23 | 221.75 | 73.25 | 23
2022/23 | 222.25 | 73.25 | 29
2022/23 | 222.75 | 73.25 | 16
2022/23 | 223.25 | 73.25 | 24
2022/23 | 223.75 | 73.25 | 24
2022/23 | 224.25 | 73.25 | 18
2022/23 | 224.75 | 73.25 | 20
2022/23 | 225.25 | 73.25 | 36
2022/23 | 225.75 | 73.25 | 16
2022/23 | 226.25 | 73.25 | 30
2022/23 | 226.75 | 73.25 | 26
2022/23 | 227.25 | 73.25 | 19
2022/23 | 227.75 | 73.25 | 30
2022/23 | 228.25 | 73.25 | 25
2022/23 | 228.75 | 73.25 | 32
2022/23 | 229.25 | 73.25 | 27
2022/23 | 229.75 | 73.25 | 29
2022/23 | 230.25 | 73.25 | 21
2022/23 | 230.75 | 73.25 | 26
2022/23 | 231.25 | 73.25 | 29
2022/23 | 231.75 | 73.25 | 38
2022/23 | 232.25 | 73.25 | 38
2022/23 | 232.75 | 73.25 | 40
2022/23 | 233.25 | 73.25 | 30
2022/23 | 233.75 | 73.25 | 30
2022/23 | 234.25 | 73.25 | 37
2022/23 | 234.75 | 73.25 | 33
2022/23 | 235.25 | 73.25 | 43
2022/23 | 235.75 | 73.25 | 34
2022/23 | 236.25 | 73.25 | 29
2022/23 | 236.75 | 73.25 | 43
2022/23 | 237.25 | 73.25 | 30
2022/23 | 237.75 | 73.25 | 40
2022/23 | 238.25 | 73.25 | 48
2022/23 | 238.75 | 73.25 | 46
2022/23 | 239.25 | 73.25 | 35
2022/23 | 239.75 | 73.25 | 39
2022/23 | 240.25 | 73.25 | 45
2022/23 | 240.75 | 73.25 | 44
2022/23 | 241.25 | 73.25 | 43
2022/23 | 241.75 | 73.25 | 45
2022/23 | 242.25 | 73.25 | 53
2022/23 | 242.75 | 73.25 | 50
2022/23 | 243.25 | 73.25 | 50
2022/23 | 243.75 | 73.25 | 40
2022/23 | 244.25 | 73.25 | 51
2022/23 | 244.75 | 73.25 | 50
2022/23 | 245.25 | 73.25 | 65
2022/23 | 245.75 | 73.25 | 60
2022/23 | 246.25 | 73.25 | 56
2022/23 | 246.75 | 73.25 | 54
2022/23 | 247.25 | 73.25 | 49
2022/23 | 247.75 | 73.25 | 43
2022/23 | 248.25 | 73.25 | 63
2022/23 | 248.75 | 73.25 | 57
2022/23 | 249.25 | 73.25 | 47
2022/23 | 249.75 | 73.25 | 49
2022/23 | 250.25 | 73.25 | 63
2022/23 | 250.75 | 73.25 | 61
2022/23 | 251.25 | 73.25 | 76
2022/23 | 251.75 | 73.25 | 55
2022/23 | 252.25 | 73.25 | 66
2022/23 | 252.75 | 73.25 | 62
2022/23 | 253.25 | 73.25 | 55
2022/23 | 253.75 | 73.25 | 66
2022/23 | 254.25 | 73.25 | 61
2022/23 | 254.75 | 73.25 | 71
2022/23 | 255.25 | 73.25 | 53
2022/23 | 255.75 | 73.25 | 67
2022/23 | 256.25 | 73.25 | 73
2022/23 | 256.75 | 73.25 | 68
2022/23 | 257.25 | 73.25 | 62
2022/23 | 257.75 | 73.25 | 67
2022/23 | 258.25 | 73.25 | 73
2022/23 | 258.75 | 73.25 | 92
2022/23 | 259.25 | 73.25 | 68
2022/23 | 259.75 | 73.25 | 72
2022/23 | 260.25 | 73.25 | 65
2022/23 | 260.75 | 73.25 | 81
2022/23 | 261.25 | 73.25 | 81
2022/23 | 261.75 | 73.25 | 68
2022/23 | 262.25 | 73.25 | 68
2022/23 | 262.75 | 73.25 | 71
2022/23 | 263.25 | 73.25 | 86
2022/23 | 263.75 | 73.25 | 75
2022/23 | 264.25 | 73.25 | 80
2022/23 | 264.75 | 73.25 | 86
2022/23 | 265.25 | 73.25 | 89
2022/23 | 265.75 | 73.25 | 84
2022/23 | 266.25 | 73.25 | 77
2022/23 | 266.75 | 73.25 | 84
2022/23 | 267.25 | 73.25 | 95
2022/23 | 267.75 | 73.25 | 91
2022/23 | 268.25 | 73.25 | 86
2022/23 | 268.75 | 73.25 | 81
2022/23 | 269.25 | 73.25 | 86
2022/23 | 269.75 | 73.25 | 85
2022/23 | 270.25 | 73.25 | 99
2022/23 | 270.75 | 73.25 | 101
2022/23 | 271.25 | 73.25 | 97
2022/23 | 271.75 | 73.25 | 89
2022/23 | 272.25 | 73.25 | 86
2022/23 | 272.75 | 73.25 | 87
2022/23 | 273.25 | 73.25 | 105
2022/23 | 273.75 | 73.25 | 114
2022/23 | 274.25 | 73.25 | 93
2022/23 | 274.75 | 73.25 | 102
2022/23 | 275.25 | 73.25 | 101
2022/23 | 275.75 | 73.25 | 76
2022/23 | 276.25 | 73.25 | 86
2022/23 | 276.75 | 73.25 | 84
2022/23 | 277.25 | 73.25 | 95
2022/23 | 277.75 | 73.25 | 90
2022/23 | 278.25 | 73.25 | 96
2022/23 | 278.75 | 73.25 | 82
2022/23 | 279.25 | 73.25 | 100
2022/23 | 279.75 | 73.25 | 101
2022/23 | 280.25 | 73.25 | 102
2022/23 | 280.75 | 73.25 | 97
2022/23 | 281.25 | 73.25 | 103
2022/23 | 281.75 | 73.25 | 87
2022/23 | 282.25 | 73.25 | 105
2022/23 | 282.75 | 73.25 | 102
2022/23 | 283.25 | 73.25 | 96
2022/23 | 283.75 | 73.25 | 107
2022/23 | 284.25 | 73.25 | 94
2022/23 | 284.75 | 73.25 | 106
2022/23 | 285.25 | 73.25 | 110
2022/23 | 285.75 | 73.25 | 99
2022/23 | 286.25 | 73.25 | 109
2022/23 | 286.75 | 73.25 | 94
2022/23 | 287.25 | 73.25 | 102
2022/23 | 287.75 | 73.25 | 122
2022/23 | 288.25 | 73.25 | 108
2022/23 | 288.75 | 73.25 | 105
2022/23 | 289.25 | 73.25 | 103
2022/23 | 289.75 | 73.25 | 101
2022/23 | 290.25 | 73.25 | 104
2022/23 | 290.75 | 73.25 | 118
2022/23 | 291.25 | 73.25 | 105
2022/23 | 291.75 | 73.25 | 115
2022/23 | 292.25 | 73.25 | 89
2022/23 | 292.75 | 73.25 | 107
2022/23 | 293.25 | 73.25 | 96
2022/23 | 293.75 | 73.25 | 81
2022/23 | 294.25 | 73.25 | 89
2022/23 | 294.75 | 73.25 | 114
2022/23 | 295.25 | 73.25 | 97
2022/23 | 295.75 | 73.25 | 100
2022/23 | 296.25 | 73.25 | 110
2022/23 | 296.75 | 73.25 | 100
2022/23 | 297.25 | 73.25 | 86
2022/23 | 297.75 | 73.25 | 97
2022/23 | 298.25 | 73.25 | 115
2022/23 | 298.75 | 73.25 | 108
2022/23 | 299.25 | 73.25 | 95
2022/23 | 299.75 | 73.25 | 92
2022/23 | 300.25 | 73.25 | 72
2022/23 | 300.75 | 73.25 | 77
2022/23 | 301.25 | 73.25 | 111
2022/23 | 301.75 | 73.25 | 88
2022/23 | 302.25 | 73.25 | 95
2022/23 | 302.75 | 73.25 | 69
2022/23 | 303.25 | 73.25 | 86
2022/23 | 303.75 | 73.25 | 84
2022/23 | 304.25 | 73.25 | 87
2022/23 | 304.75 | 73.25 | 106
2022/23 | 305.25 | 73.25 | 77
2022/23 | 305.75 | 73.25 | 87
2022/23 | 306.25 | 73.25 | 74
2022/23 | 306.75 | 73.25 | 81
2022/23 | 307.25 | 73.25 | 74
2022/23 | 307.75 | 73.25 | 74
2022/23 | 308.25 | 73.25 | 80
2022/23 | 308.75 | 73.25 | 95
2022/23 | 309.25 | 73.25 | 88
2022/23 | 309.75 | 73.25 | 81
2022/23 | 310.25 | 73.25 | 75
2022/23 | 310.75 | 73.25 | 84
2022/23 | 311.25 | 73.25 | 87
2022/23 | 311.75 | 73.25 | 73
2022/23 | 312.25 | 73.25 | 83
2022/23 | 312.75 | 73.25 | 83
2022/23 | 313.25 | 73.25 | 88
2022/23 | 313.75 | 73.25 | 74
2022/23 | 314.25 | 73.25 | 67
2022/23 | 314.75 | 73.25 | 87
2022/23 | 315.25 | 73.25 | 58
2022/23 | 315.75 | 73.25 | 83
2022/23 | 316.25 | 73.25 | 64
2022/23 | 316.75 | 73.25 | 78
2022/23 | 317.25 | 73.25 | 64
2022/23 | 317.75 | 73.25 | 63
2022/23 | 318.25 | 73.25 | 81
2022/23 | 318.75 | 73.25 | 77
2022/23 | 319.25 | 73.25 | 69
2022/23 | 319.75 | 73.25 | 70
2022/23 | 320.25 | 73.25 | 70
2022/23 | 320.75 | 73.25 | 64
2022/23 | 321.25 | 73.25 | 58
2022/23 | 321.75 | 73.25 | 59
2022/23 | 322.25 | 73.25 | 56
2022/23 | 322.75 | 73.25 | 53
2022/23 | 323.25 | 73.25 | 59
2022/23 | 323.75 | 73.25 | 69
2022/23 | 324.25 | 73.25 | 46
2022/23 | 324.75 | 73.25 | 65
2022/23 | 325.25 | 73.25 | 49
2022/23 | 325.75 | 73.25 | 49
2022/23 | 326.25 | 73.25 | 58
2022/23 | 326.75 | 73.25 | 57
2022/23 | 327.25 | 73.25 | 60
2022/23 | 327.75 | 73.25 | 61
2022/23 | 328.25 | 73.25 | 47
2022/23 | 328.75 | 73.25 | 60
2022/23 | 329.25 | 73.25 | 50
2022/23 | 329.75 | 73.25 | 48
2022/23 | 330.25 | 73.25 | 43
2022/23 | 330.75 | 73.25 | 48
2022/23 | 331.25 | 73.25 | 54
2022/23 | 331.75 | 73.25 | 64
2022/23 | 332.25 | 73.25 | 46
2022/23 | 332.75 | 73.25 | 41
2022/23 | 333.25 | 73.25 | 41
2022/23 | 333.75 | 73.25 | 46
2022/23 | 334.25 | 73.25 | 40
2022/23 | 334.75 | 73.25 | 40
2022/23 | 335.25 | 73.25 | 49
2022/23 | 335.75 | 73.25 | 39
2022/23 | 336.25 | 73.25 | 34
2022/23 | 336.75 | 73.25 | 42
2022/23 | 337.25 | 73.25 | 30
2022/23 | 337.75 | 73.25 | 35
2022/23 | 338.25 | 73.25 | 42
2022/23 | 338.75 | 73.25 | 35
2022/23 | 339.25 | 73.25 | 29
2022/23 | 339.75 | 73.25 | 44
2022/23 | 340.25 | 73.25 | 33
2022/23 | 340.75 | 73.25 | 41
2022/23 | 341.25 | 73.25 | 32
2022/23 | 341.75 | 73.25 | 30
2022/23 | 342.25 | 73.25 | 50
2022/23 | 342.75 | 73.25 | 29
2022/23 | 343.25 | 73.25 | 40
2022/23 | 343.75 | 73.25 | 28
2022/23 | 344.25 | 73.25 | 33
2022/23 | 344.75 | 73.25 | 25
2022/23 | 345.25 | 73.25 | 26
2022/23 | 345.75 | 73.25 | 24
2022/23 | 346.25 | 73.25 | 28
2022/23 | 346.75 | 73.25 | 17
2022/23 | 347.25 | 73.25 | 31
2022/23 | 347.75 | 73.25 | 16
2022/23 | 348.25 | 73.25 | 25
2022/23 | 348.75 | 73.25 | 27
2022/23 | 349.25 | 73.25 | 19
2022/23 | 349.75 | 73.25 | 23
2022/23 | 350.25 | 73.25 | 17
2022/23 | 350.75 | 73.25 | 16
2022/23 | 351.25 | 73.25 | 19
2022/23 | 351.75 | 73.25 | 26
2022/23 | 352.25 | 73.25 | 26
2022/23 | 352.75 | 73.25 | 27
2022/23 | 353.25 | 73.25 | 19
2022/23 | 353.75 | 73.25 | 20
2022/23 | 354.25 | 73.25 | 19
2022/23 | 354.75 | 73.25 | 24
2022/23 | 355.25 | 73.25 | 24
2022/23 | 355.75 | 73.25 | 19
2022/23 | 356.25 | 73.25 | 13
2022/23 | 356.75 | 73.25 | 21
2022/23 | 357.25 | 73.25 | 13
2022/23 | 357.75 | 73.25 | 15
2022/23 | 358.25 | 73.25 | 13
2022/23 | 358.75 | 73.25 | 19
2022/23 | 359.25 | 73.25 | 17
2022/23 | 359.75 | 73.25 | 20
2022/23 | 360.25 | 73.25 | 13
2022/23 | 360.75 | 73.25 | 9
2022/23 | 361.25 | 73.25 | 19
2022/23 | 361.75 | 73.25 | 14
2022/23 | 362.25 | 73.25 | 11
2022/23 | 362.75 | 73.25 | 14
2022/23 | 363.25 | 73.25 | 20
2022/23 | 363.75 | 73.25 | 15
2022/23 | 364.25 | 73.25 | 13
2022/23 | 364.75 | 73.25 | 17
2022/23 | 365.25 | 73.25 | 10
2022/23 | 365.75 | 73.25 | 11
2022/23 | 366.25 | 73.25 | 11
2022/23 | 366.75 | 73.25 | 9
2022/23 | 367.25 | 73.25 | 6
2022/23 | 367.75 | 73.25 | 13
2022/23 | 368.25 | 73.25 | 9
2022/23 | 368.75 | 73.25 | 9
2022/23 | 369.25 | 73.25 | 6
2022/23 | 369.75 | 73.25 | 5
2022/23 | 370.25 | 73.25 | 5
2022/23 | 370.75 | 73.25 | 12
2022/23 | 371.25 | 73.25 | 10
2022/23 | 371.75 | 73.25 | 11
2022/23 | 372.25 | 73.25 | 10
2022/23 | 372.75 | 73.25 | 5
2022/23 | 373.25 | 73.25 | 6
2022/23 | 373.75 | 73.25 | 11
2022/23 | 374.25 | 73.25 | 7
2022/23 | 374.75 | 73.25 | 5
2022/23 | 375.25 | 73.25 | 2
2022/23 | 375.75 | 73.25 | 4
2022/23 | 376.25 | 73.25 | 3
2022/23 | 376.75 | 73.25 | 7
2022/23 | 377.25 | 73.25 | 6
2022/23 | 377.75 | 73.25 | 4
2022/23 | 378.25 | 73.25 | 7
2022/23 | 378.75 | 73.25 | 3
2022/23 | 379.25 | 73.25 | 5
2022/23 | 379.75 | 73.25 | 3
2022/23 | 380.25 | 73.25 | 2
2022/23 | 380.75 | 73.25 | 2
2022/23 | 381.25 | 73.25 | 8
2022/23 | 381.75 | 73.25 | 2
2022/23 | 382.25 | 73.25 | 8
2022/23 | 382.75 | 73.25 | 4
2022/23 | 383.25 | 73.25 | 3
2022/23 | 383.75 | 73.25 | 2
2022/23 | 384.25 | 73.25 | 6
2022/23 | 384.75 | 73.25 | 4
2022/23 | 385.25 | 73.25 | 3
2022/23 | 385.75 | 73.25 | 3
2022/23 | 386.25 | 73.25 | 1
2022/23 | 386.75 | 73.25 | 2
2022/23 | 387.75 | 73.25 | 1
2022/23 | 388.25 | 73.25 | 3
2022/23 | 389.25 | 73.25 | 4
2022/23 | 389.75 | 73.25 | 3
2022/23 | 390.75 | 73.25 | 3
2022/23 | 391.25 | 73.25 | 1
2022/23 | 391.75 | 73.25 | 3
2022/23 | 392.25 | 73.25 | 2
2022/23 | 392.75 | 73.25 | 4
2022/23 | 393.25 | 73.25 | 2
2022/23 | 395.25 | 73.25 | 2
2022/23 | 395.75 | 73.25 | 1
2022/23 | 396.25 | 73.25 | 2
2022/23 | 397.25 | 73.25 | 2
2022/23 | 397.75 | 73.25 | 2
2022/23 | 398.75 | 73.25 | 2
2022/23 | 399.25 | 73.25 | 3
2022/23 | 401.25 | 73.25 | 6
2022/23 | 403.25 | 73.25 | 1
2022/23 | 403.75 | 73.25 | 1
2022/23 | 404.25 | 73.25 | 1
2022/23 | 407.75 | 73.25 | 2
2022/23 | 408.25 | 73.25 | 1
2022/23 | 414.25 | 73.25 | 1
2022/23 | 415.25 | 73.25 | 1
2022/23 | 418.25 | 73.25 | 1
2022/23 | 418.75 | 73.25 | 1
2022/23 | 419.75 | 73.25 | 2
2022/23 | 425.75 | 73.25 | 1
2022/23 | 427.75 | 73.25 | 1
2022/23 | 429.25 | 73.25 | 1
2022/23 | 435.25 | 73.25 | 1
2022/23 | 436.75 | 73.25 | 1
2022/23 | 445.75 | 73.25 | 1
2022/23 | 482.25 | 73.25 | 1
2022/23 | 149.75 | 73.75 | 1
2022/23 | 155.25 | 73.75 | 2
2022/23 | 156.75 | 73.75 | 1
2022/23 | 157.75 | 73.75 | 1
2022/23 | 159.25 | 73.75 | 1
2022/23 | 159.75 | 73.75 | 1
2022/23 | 160.25 | 73.75 | 1
2022/23 | 161.25 | 73.75 | 1
2022/23 | 162.75 | 73.75 | 1
2022/23 | 164.25 | 73.75 | 3
2022/23 | 164.75 | 73.75 | 1
2022/23 | 165.75 | 73.75 | 1
2022/23 | 166.25 | 73.75 | 1
2022/23 | 166.75 | 73.75 | 1
2022/23 | 167.75 | 73.75 | 1
2022/23 | 168.25 | 73.75 | 1
2022/23 | 169.75 | 73.75 | 1
2022/23 | 170.75 | 73.75 | 1
2022/23 | 171.25 | 73.75 | 1
2022/23 | 171.75 | 73.75 | 1
2022/23 | 172.25 | 73.75 | 2
2022/23 | 172.75 | 73.75 | 2
2022/23 | 173.25 | 73.75 | 2
2022/23 | 174.25 | 73.75 | 3
2022/23 | 175.25 | 73.75 | 1
2022/23 | 175.75 | 73.75 | 3
2022/23 | 176.25 | 73.75 | 1
2022/23 | 176.75 | 73.75 | 1
2022/23 | 177.25 | 73.75 | 4
2022/23 | 177.75 | 73.75 | 3
2022/23 | 178.25 | 73.75 | 2
2022/23 | 179.25 | 73.75 | 2
2022/23 | 179.75 | 73.75 | 3
2022/23 | 180.25 | 73.75 | 2
2022/23 | 180.75 | 73.75 | 3
2022/23 | 181.25 | 73.75 | 3
2022/23 | 181.75 | 73.75 | 4
2022/23 | 182.25 | 73.75 | 3
2022/23 | 182.75 | 73.75 | 2
2022/23 | 183.25 | 73.75 | 4
2022/23 | 183.75 | 73.75 | 3
2022/23 | 184.25 | 73.75 | 6
2022/23 | 184.75 | 73.75 | 6
2022/23 | 185.25 | 73.75 | 5
2022/23 | 185.75 | 73.75 | 5
2022/23 | 186.25 | 73.75 | 3
2022/23 | 186.75 | 73.75 | 3
2022/23 | 187.25 | 73.75 | 3
2022/23 | 188.25 | 73.75 | 5
2022/23 | 188.75 | 73.75 | 9
2022/23 | 189.25 | 73.75 | 5
2022/23 | 189.75 | 73.75 | 4
2022/23 | 190.25 | 73.75 | 2
2022/23 | 190.75 | 73.75 | 6
2022/23 | 191.25 | 73.75 | 5
2022/23 | 191.75 | 73.75 | 5
2022/23 | 192.25 | 73.75 | 6
2022/23 | 192.75 | 73.75 | 12
2022/23 | 193.25 | 73.75 | 6
2022/23 | 193.75 | 73.75 | 7
2022/23 | 194.25 | 73.75 | 5
2022/23 | 194.75 | 73.75 | 7
2022/23 | 195.25 | 73.75 | 2
2022/23 | 195.75 | 73.75 | 7
2022/23 | 196.25 | 73.75 | 6
2022/23 | 196.75 | 73.75 | 4
2022/23 | 197.25 | 73.75 | 12
2022/23 | 197.75 | 73.75 | 8
2022/23 | 198.25 | 73.75 | 9
2022/23 | 198.75 | 73.75 | 5
2022/23 | 199.25 | 73.75 | 5
2022/23 | 199.75 | 73.75 | 6
2022/23 | 200.25 | 73.75 | 7
2022/23 | 200.75 | 73.75 | 8
2022/23 | 201.25 | 73.75 | 9
2022/23 | 201.75 | 73.75 | 3
2022/23 | 202.25 | 73.75 | 3
2022/23 | 202.75 | 73.75 | 7
2022/23 | 203.25 | 73.75 | 18
2022/23 | 203.75 | 73.75 | 15
2022/23 | 204.25 | 73.75 | 8
2022/23 | 204.75 | 73.75 | 10
2022/23 | 205.25 | 73.75 | 13
2022/23 | 205.75 | 73.75 | 8
2022/23 | 206.25 | 73.75 | 7
2022/23 | 206.75 | 73.75 | 12
2022/23 | 207.25 | 73.75 | 15
2022/23 | 207.75 | 73.75 | 12
2022/23 | 208.25 | 73.75 | 11
2022/23 | 208.75 | 73.75 | 12
2022/23 | 209.25 | 73.75 | 7
2022/23 | 209.75 | 73.75 | 6
2022/23 | 210.25 | 73.75 | 11
2022/23 | 210.75 | 73.75 | 10
2022/23 | 211.25 | 73.75 | 12
2022/23 | 211.75 | 73.75 | 12
2022/23 | 212.25 | 73.75 | 8
2022/23 | 212.75 | 73.75 | 10
2022/23 | 213.25 | 73.75 | 16
2022/23 | 213.75 | 73.75 | 20
2022/23 | 214.25 | 73.75 | 14
2022/23 | 214.75 | 73.75 | 14
2022/23 | 215.25 | 73.75 | 16
2022/23 | 215.75 | 73.75 | 14
2022/23 | 216.25 | 73.75 | 23
2022/23 | 216.75 | 73.75 | 19
2022/23 | 217.25 | 73.75 | 17
2022/23 | 217.75 | 73.75 | 25
2022/23 | 218.25 | 73.75 | 10
2022/23 | 218.75 | 73.75 | 17
2022/23 | 219.25 | 73.75 | 20
2022/23 | 219.75 | 73.75 | 27
2022/23 | 220.25 | 73.75 | 19
2022/23 | 220.75 | 73.75 | 20
2022/23 | 221.25 | 73.75 | 18
2022/23 | 221.75 | 73.75 | 23
2022/23 | 222.25 | 73.75 | 19
2022/23 | 222.75 | 73.75 | 27
2022/23 | 223.25 | 73.75 | 21
2022/23 | 223.75 | 73.75 | 15
2022/23 | 224.25 | 73.75 | 19
2022/23 | 224.75 | 73.75 | 16
2022/23 | 225.25 | 73.75 | 21
2022/23 | 225.75 | 73.75 | 16
2022/23 | 226.25 | 73.75 | 22
2022/23 | 226.75 | 73.75 | 25
2022/23 | 227.25 | 73.75 | 25
2022/23 | 227.75 | 73.75 | 15
2022/23 | 228.25 | 73.75 | 27
2022/23 | 228.75 | 73.75 | 19
2022/23 | 229.25 | 73.75 | 25
2022/23 | 229.75 | 73.75 | 41
2022/23 | 230.25 | 73.75 | 30
2022/23 | 230.75 | 73.75 | 26
2022/23 | 231.25 | 73.75 | 22
2022/23 | 231.75 | 73.75 | 37
2022/23 | 232.25 | 73.75 | 26
2022/23 | 232.75 | 73.75 | 29
2022/23 | 233.25 | 73.75 | 28
2022/23 | 233.75 | 73.75 | 20
2022/23 | 234.25 | 73.75 | 43
2022/23 | 234.75 | 73.75 | 27
2022/23 | 235.25 | 73.75 | 48
2022/23 | 235.75 | 73.75 | 34
2022/23 | 236.25 | 73.75 | 36
2022/23 | 236.75 | 73.75 | 39
2022/23 | 237.25 | 73.75 | 43
2022/23 | 237.75 | 73.75 | 37
2022/23 | 238.25 | 73.75 | 52
2022/23 | 238.75 | 73.75 | 40
2022/23 | 239.25 | 73.75 | 34
2022/23 | 239.75 | 73.75 | 36
2022/23 | 240.25 | 73.75 | 35
2022/23 | 240.75 | 73.75 | 41
2022/23 | 241.25 | 73.75 | 42
2022/23 | 241.75 | 73.75 | 53
2022/23 | 242.25 | 73.75 | 37
2022/23 | 242.75 | 73.75 | 45
2022/23 | 243.25 | 73.75 | 52
2022/23 | 243.75 | 73.75 | 54
2022/23 | 244.25 | 73.75 | 40
2022/23 | 244.75 | 73.75 | 35
2022/23 | 245.25 | 73.75 | 46
2022/23 | 245.75 | 73.75 | 42
2022/23 | 246.25 | 73.75 | 47
2022/23 | 246.75 | 73.75 | 54
2022/23 | 247.25 | 73.75 | 40
2022/23 | 247.75 | 73.75 | 55
2022/23 | 248.25 | 73.75 | 60
2022/23 | 248.75 | 73.75 | 57
2022/23 | 249.25 | 73.75 | 56
2022/23 | 249.75 | 73.75 | 48
2022/23 | 250.25 | 73.75 | 62
2022/23 | 250.75 | 73.75 | 52
2022/23 | 251.25 | 73.75 | 50
2022/23 | 251.75 | 73.75 | 56
2022/23 | 252.25 | 73.75 | 75
2022/23 | 252.75 | 73.75 | 57
2022/23 | 253.25 | 73.75 | 61
2022/23 | 253.75 | 73.75 | 58
2022/23 | 254.25 | 73.75 | 57
2022/23 | 254.75 | 73.75 | 89
2022/23 | 255.25 | 73.75 | 56
2022/23 | 255.75 | 73.75 | 66
2022/23 | 256.25 | 73.75 | 59
2022/23 | 256.75 | 73.75 | 73
2022/23 | 257.25 | 73.75 | 67
2022/23 | 257.75 | 73.75 | 68
2022/23 | 258.25 | 73.75 | 81
2022/23 | 258.75 | 73.75 | 78
2022/23 | 259.25 | 73.75 | 72
2022/23 | 259.75 | 73.75 | 82
2022/23 | 260.25 | 73.75 | 66
2022/23 | 260.75 | 73.75 | 73
2022/23 | 261.25 | 73.75 | 63
2022/23 | 261.75 | 73.75 | 72
2022/23 | 262.25 | 73.75 | 70
2022/23 | 262.75 | 73.75 | 71
2022/23 | 263.25 | 73.75 | 80
2022/23 | 263.75 | 73.75 | 75
2022/23 | 264.25 | 73.75 | 70
2022/23 | 264.75 | 73.75 | 79
2022/23 | 265.25 | 73.75 | 68
2022/23 | 265.75 | 73.75 | 71
2022/23 | 266.25 | 73.75 | 72
2022/23 | 266.75 | 73.75 | 84
2022/23 | 267.25 | 73.75 | 100
2022/23 | 267.75 | 73.75 | 93
2022/23 | 268.25 | 73.75 | 87
2022/23 | 268.75 | 73.75 | 73
2022/23 | 269.25 | 73.75 | 98
2022/23 | 269.75 | 73.75 | 79
2022/23 | 270.25 | 73.75 | 93
2022/23 | 270.75 | 73.75 | 86
2022/23 | 271.25 | 73.75 | 81
2022/23 | 271.75 | 73.75 | 83
2022/23 | 272.25 | 73.75 | 81
2022/23 | 272.75 | 73.75 | 105
2022/23 | 273.25 | 73.75 | 89
2022/23 | 273.75 | 73.75 | 97
2022/23 | 274.25 | 73.75 | 73
2022/23 | 274.75 | 73.75 | 97
2022/23 | 275.25 | 73.75 | 91
2022/23 | 275.75 | 73.75 | 95
2022/23 | 276.25 | 73.75 | 91
2022/23 | 276.75 | 73.75 | 81
2022/23 | 277.25 | 73.75 | 94
2022/23 | 277.75 | 73.75 | 83
2022/23 | 278.25 | 73.75 | 86
2022/23 | 278.75 | 73.75 | 95
2022/23 | 279.25 | 73.75 | 93
2022/23 | 279.75 | 73.75 | 85
2022/23 | 280.25 | 73.75 | 101
2022/23 | 280.75 | 73.75 | 86
2022/23 | 281.25 | 73.75 | 100
2022/23 | 281.75 | 73.75 | 77
2022/23 | 282.25 | 73.75 | 108
2022/23 | 282.75 | 73.75 | 99
2022/23 | 283.25 | 73.75 | 98
2022/23 | 283.75 | 73.75 | 93
2022/23 | 284.25 | 73.75 | 108
2022/23 | 284.75 | 73.75 | 105
2022/23 | 285.25 | 73.75 | 112
2022/23 | 285.75 | 73.75 | 82
2022/23 | 286.25 | 73.75 | 101
2022/23 | 286.75 | 73.75 | 113
2022/23 | 287.25 | 73.75 | 106
2022/23 | 287.75 | 73.75 | 78
2022/23 | 288.25 | 73.75 | 102
2022/23 | 288.75 | 73.75 | 99
2022/23 | 289.25 | 73.75 | 92
2022/23 | 289.75 | 73.75 | 93
2022/23 | 290.25 | 73.75 | 97
2022/23 | 290.75 | 73.75 | 123
2022/23 | 291.25 | 73.75 | 90
2022/23 | 291.75 | 73.75 | 100
2022/23 | 292.25 | 73.75 | 84
2022/23 | 292.75 | 73.75 | 88
2022/23 | 293.25 | 73.75 | 94
2022/23 | 293.75 | 73.75 | 95
2022/23 | 294.25 | 73.75 | 102
2022/23 | 294.75 | 73.75 | 99
2022/23 | 295.25 | 73.75 | 74
2022/23 | 295.75 | 73.75 | 100
2022/23 | 296.25 | 73.75 | 81
2022/23 | 296.75 | 73.75 | 112
2022/23 | 297.25 | 73.75 | 94
2022/23 | 297.75 | 73.75 | 86
2022/23 | 298.25 | 73.75 | 91
2022/23 | 298.75 | 73.75 | 117
2022/23 | 299.25 | 73.75 | 95
2022/23 | 299.75 | 73.75 | 95
2022/23 | 300.25 | 73.75 | 86
2022/23 | 300.75 | 73.75 | 86
2022/23 | 301.25 | 73.75 | 97
2022/23 | 301.75 | 73.75 | 87
2022/23 | 302.25 | 73.75 | 103
2022/23 | 302.75 | 73.75 | 96
2022/23 | 303.25 | 73.75 | 84
2022/23 | 303.75 | 73.75 | 93
2022/23 | 304.25 | 73.75 | 81
2022/23 | 304.75 | 73.75 | 88
2022/23 | 305.25 | 73.75 | 91
2022/23 | 305.75 | 73.75 | 105
2022/23 | 306.25 | 73.75 | 88
2022/23 | 306.75 | 73.75 | 84
2022/23 | 307.25 | 73.75 | 90
2022/23 | 307.75 | 73.75 | 81
2022/23 | 308.25 | 73.75 | 93
2022/23 | 308.75 | 73.75 | 70
2022/23 | 309.25 | 73.75 | 74
2022/23 | 309.75 | 73.75 | 74
2022/23 | 310.25 | 73.75 | 82
2022/23 | 310.75 | 73.75 | 77
2022/23 | 311.25 | 73.75 | 92
2022/23 | 311.75 | 73.75 | 88
2022/23 | 312.25 | 73.75 | 74
2022/23 | 312.75 | 73.75 | 85
2022/23 | 313.25 | 73.75 | 90
2022/23 | 313.75 | 73.75 | 84
2022/23 | 314.25 | 73.75 | 73
2022/23 | 314.75 | 73.75 | 71
2022/23 | 315.25 | 73.75 | 84
2022/23 | 315.75 | 73.75 | 73
2022/23 | 316.25 | 73.75 | 62
2022/23 | 316.75 | 73.75 | 62
2022/23 | 317.25 | 73.75 | 69
2022/23 | 317.75 | 73.75 | 67
2022/23 | 318.25 | 73.75 | 76
2022/23 | 318.75 | 73.75 | 68
2022/23 | 319.25 | 73.75 | 72
2022/23 | 319.75 | 73.75 | 62
2022/23 | 320.25 | 73.75 | 76
2022/23 | 320.75 | 73.75 | 66
2022/23 | 321.25 | 73.75 | 69
2022/23 | 321.75 | 73.75 | 71
2022/23 | 322.25 | 73.75 | 61
2022/23 | 322.75 | 73.75 | 68
2022/23 | 323.25 | 73.75 | 55
2022/23 | 323.75 | 73.75 | 70
2022/23 | 324.25 | 73.75 | 63
2022/23 | 324.75 | 73.75 | 66
2022/23 | 325.25 | 73.75 | 67
2022/23 | 325.75 | 73.75 | 70
2022/23 | 326.25 | 73.75 | 60
2022/23 | 326.75 | 73.75 | 54
2022/23 | 327.25 | 73.75 | 69
2022/23 | 327.75 | 73.75 | 55
2022/23 | 328.25 | 73.75 | 74
2022/23 | 328.75 | 73.75 | 57
2022/23 | 329.25 | 73.75 | 47
2022/23 | 329.75 | 73.75 | 49
2022/23 | 330.25 | 73.75 | 54
2022/23 | 330.75 | 73.75 | 39
2022/23 | 331.25 | 73.75 | 39
2022/23 | 331.75 | 73.75 | 45
2022/23 | 332.25 | 73.75 | 43
2022/23 | 332.75 | 73.75 | 40
2022/23 | 333.25 | 73.75 | 50
2022/23 | 333.75 | 73.75 | 50
2022/23 | 334.25 | 73.75 | 48
2022/23 | 334.75 | 73.75 | 42
2022/23 | 335.25 | 73.75 | 43
2022/23 | 335.75 | 73.75 | 43
2022/23 | 336.25 | 73.75 | 47
2022/23 | 336.75 | 73.75 | 46
2022/23 | 337.25 | 73.75 | 30
2022/23 | 337.75 | 73.75 | 30
2022/23 | 338.25 | 73.75 | 34
2022/23 | 338.75 | 73.75 | 38
2022/23 | 339.25 | 73.75 | 31
2022/23 | 339.75 | 73.75 | 42
2022/23 | 340.25 | 73.75 | 38
2022/23 | 340.75 | 73.75 | 30
2022/23 | 341.25 | 73.75 | 29
2022/23 | 341.75 | 73.75 | 29
2022/23 | 342.25 | 73.75 | 38
2022/23 | 342.75 | 73.75 | 34
2022/23 | 343.25 | 73.75 | 26
2022/23 | 343.75 | 73.75 | 33
2022/23 | 344.25 | 73.75 | 25
2022/23 | 344.75 | 73.75 | 30
2022/23 | 345.25 | 73.75 | 32
2022/23 | 345.75 | 73.75 | 31
2022/23 | 346.25 | 73.75 | 17
2022/23 | 346.75 | 73.75 | 27
2022/23 | 347.25 | 73.75 | 23
2022/23 | 347.75 | 73.75 | 38
2022/23 | 348.25 | 73.75 | 28
2022/23 | 348.75 | 73.75 | 29
2022/23 | 349.25 | 73.75 | 17
2022/23 | 349.75 | 73.75 | 29
2022/23 | 350.25 | 73.75 | 27
2022/23 | 350.75 | 73.75 | 21
2022/23 | 351.25 | 73.75 | 25
2022/23 | 351.75 | 73.75 | 24
2022/23 | 352.25 | 73.75 | 34
2022/23 | 352.75 | 73.75 | 18
2022/23 | 353.25 | 73.75 | 23
2022/23 | 353.75 | 73.75 | 32
2022/23 | 354.25 | 73.75 | 24
2022/23 | 354.75 | 73.75 | 16
2022/23 | 355.25 | 73.75 | 20
2022/23 | 355.75 | 73.75 | 19
2022/23 | 356.25 | 73.75 | 15
2022/23 | 356.75 | 73.75 | 21
2022/23 | 357.25 | 73.75 | 18
2022/23 | 357.75 | 73.75 | 13
2022/23 | 358.25 | 73.75 | 21
2022/23 | 358.75 | 73.75 | 15
2022/23 | 359.25 | 73.75 | 13
2022/23 | 359.75 | 73.75 | 19
2022/23 | 360.25 | 73.75 | 19
2022/23 | 360.75 | 73.75 | 14
2022/23 | 361.25 | 73.75 | 19
2022/23 | 361.75 | 73.75 | 15
2022/23 | 362.25 | 73.75 | 6
2022/23 | 362.75 | 73.75 | 14
2022/23 | 363.25 | 73.75 | 15
2022/23 | 363.75 | 73.75 | 18
2022/23 | 364.25 | 73.75 | 15
2022/23 | 364.75 | 73.75 | 12
2022/23 | 365.25 | 73.75 | 8
2022/23 | 365.75 | 73.75 | 17
2022/23 | 366.25 | 73.75 | 8
2022/23 | 366.75 | 73.75 | 15
2022/23 | 367.25 | 73.75 | 12
2022/23 | 367.75 | 73.75 | 7
2022/23 | 368.25 | 73.75 | 7
2022/23 | 368.75 | 73.75 | 7
2022/23 | 369.25 | 73.75 | 13
2022/23 | 369.75 | 73.75 | 4
2022/23 | 370.25 | 73.75 | 13
2022/23 | 370.75 | 73.75 | 6
2022/23 | 371.25 | 73.75 | 8
2022/23 | 371.75 | 73.75 | 8
2022/23 | 372.25 | 73.75 | 8
2022/23 | 372.75 | 73.75 | 7
2022/23 | 373.25 | 73.75 | 6
2022/23 | 373.75 | 73.75 | 12
2022/23 | 374.25 | 73.75 | 4
2022/23 | 374.75 | 73.75 | 9
2022/23 | 375.25 | 73.75 | 4
2022/23 | 375.75 | 73.75 | 6
2022/23 | 376.25 | 73.75 | 5
2022/23 | 376.75 | 73.75 | 5
2022/23 | 377.25 | 73.75 | 5
2022/23 | 377.75 | 73.75 | 5
2022/23 | 378.25 | 73.75 | 3
2022/23 | 378.75 | 73.75 | 3
2022/23 | 379.25 | 73.75 | 4
2022/23 | 379.75 | 73.75 | 3
2022/23 | 380.25 | 73.75 | 3
2022/23 | 380.75 | 73.75 | 2
2022/23 | 381.25 | 73.75 | 2
2022/23 | 381.75 | 73.75 | 2
2022/23 | 382.25 | 73.75 | 2
2022/23 | 382.75 | 73.75 | 2
2022/23 | 383.25 | 73.75 | 2
2022/23 | 383.75 | 73.75 | 3
2022/23 | 384.25 | 73.75 | 4
2022/23 | 384.75 | 73.75 | 4
2022/23 | 385.25 | 73.75 | 3
2022/23 | 385.75 | 73.75 | 2
2022/23 | 386.25 | 73.75 | 4
2022/23 | 386.75 | 73.75 | 2
2022/23 | 387.25 | 73.75 | 3
2022/23 | 387.75 | 73.75 | 1
2022/23 | 388.25 | 73.75 | 2
2022/23 | 388.75 | 73.75 | 3
2022/23 | 389.25 | 73.75 | 2
2022/23 | 389.75 | 73.75 | 2
2022/23 | 390.25 | 73.75 | 1
2022/23 | 391.25 | 73.75 | 2
2022/23 | 391.75 | 73.75 | 2
2022/23 | 392.25 | 73.75 | 4
2022/23 | 392.75 | 73.75 | 2
2022/23 | 393.25 | 73.75 | 3
2022/23 | 393.75 | 73.75 | 1
2022/23 | 394.25 | 73.75 | 3
2022/23 | 394.75 | 73.75 | 3
2022/23 | 395.25 | 73.75 | 3
2022/23 | 395.75 | 73.75 | 4
2022/23 | 396.25 | 73.75 | 2
2022/23 | 396.75 | 73.75 | 3
2022/23 | 398.25 | 73.75 | 2
2022/23 | 399.25 | 73.75 | 2
2022/23 | 400.25 | 73.75 | 1
2022/23 | 400.75 | 73.75 | 3
2022/23 | 401.75 | 73.75 | 4
2022/23 | 402.25 | 73.75 | 1
2022/23 | 402.75 | 73.75 | 1
2022/23 | 403.25 | 73.75 | 1
2022/23 | 404.75 | 73.75 | 1
2022/23 | 405.25 | 73.75 | 2
2022/23 | 405.75 | 73.75 | 1
2022/23 | 408.25 | 73.75 | 1
2022/23 | 409.75 | 73.75 | 1
2022/23 | 412.25 | 73.75 | 1
2022/23 | 412.75 | 73.75 | 1
2022/23 | 413.25 | 73.75 | 1
2022/23 | 413.75 | 73.75 | 1
2022/23 | 414.75 | 73.75 | 1
2022/23 | 415.75 | 73.75 | 1
2022/23 | 416.75 | 73.75 | 1
2022/23 | 418.25 | 73.75 | 1
2022/23 | 420.25 | 73.75 | 1
2022/23 | 421.25 | 73.75 | 2
2022/23 | 429.25 | 73.75 | 1
2022/23 | 429.75 | 73.75 | 1
2022/23 | 434.25 | 73.75 | 1
2022/23 | 442.75 | 73.75 | 1
2022/23 | 457.25 | 73.75 | 1
2022/23 | 157.25 | 74.25 | 1
2022/23 | 159.25 | 74.25 | 1
2022/23 | 160.75 | 74.25 | 1
2022/23 | 162.75 | 74.25 | 1
2022/23 | 164.25 | 74.25 | 1
2022/23 | 165.25 | 74.25 | 1
2022/23 | 166.25 | 74.25 | 1
2022/23 | 167.25 | 74.25 | 2
2022/23 | 168.75 | 74.25 | 1
2022/23 | 169.75 | 74.25 | 1
2022/23 | 170.75 | 74.25 | 1
2022/23 | 172.25 | 74.25 | 1
2022/23 | 172.75 | 74.25 | 1
2022/23 | 173.25 | 74.25 | 3
2022/23 | 174.25 | 74.25 | 2
2022/23 | 174.75 | 74.25 | 2
2022/23 | 176.25 | 74.25 | 1
2022/23 | 177.25 | 74.25 | 3
2022/23 | 178.25 | 74.25 | 3
2022/23 | 178.75 | 74.25 | 3
2022/23 | 179.25 | 74.25 | 4
2022/23 | 179.75 | 74.25 | 4
2022/23 | 180.25 | 74.25 | 2
2022/23 | 180.75 | 74.25 | 2
2022/23 | 181.75 | 74.25 | 4
2022/23 | 182.25 | 74.25 | 5
2022/23 | 182.75 | 74.25 | 3
2022/23 | 183.25 | 74.25 | 3
2022/23 | 183.75 | 74.25 | 3
2022/23 | 184.25 | 74.25 | 2
2022/23 | 184.75 | 74.25 | 4
2022/23 | 185.75 | 74.25 | 2
2022/23 | 186.25 | 74.25 | 1
2022/23 | 186.75 | 74.25 | 1
2022/23 | 187.25 | 74.25 | 5
2022/23 | 187.75 | 74.25 | 3
2022/23 | 188.25 | 74.25 | 1
2022/23 | 188.75 | 74.25 | 6
2022/23 | 189.25 | 74.25 | 4
2022/23 | 189.75 | 74.25 | 3
2022/23 | 190.25 | 74.25 | 4
2022/23 | 190.75 | 74.25 | 7
2022/23 | 191.25 | 74.25 | 1
2022/23 | 191.75 | 74.25 | 1
2022/23 | 192.25 | 74.25 | 5
2022/23 | 192.75 | 74.25 | 4
2022/23 | 193.25 | 74.25 | 4
2022/23 | 193.75 | 74.25 | 4
2022/23 | 194.25 | 74.25 | 4
2022/23 | 194.75 | 74.25 | 3
2022/23 | 195.25 | 74.25 | 6
2022/23 | 195.75 | 74.25 | 4
2022/23 | 196.25 | 74.25 | 6
2022/23 | 196.75 | 74.25 | 8
2022/23 | 197.25 | 74.25 | 12
2022/23 | 197.75 | 74.25 | 5
2022/23 | 198.25 | 74.25 | 8
2022/23 | 198.75 | 74.25 | 4
2022/23 | 199.25 | 74.25 | 10
2022/23 | 199.75 | 74.25 | 9
2022/23 | 200.25 | 74.25 | 10
2022/23 | 200.75 | 74.25 | 7
2022/23 | 201.25 | 74.25 | 9
2022/23 | 201.75 | 74.25 | 5
2022/23 | 202.25 | 74.25 | 7
2022/23 | 202.75 | 74.25 | 9
2022/23 | 203.25 | 74.25 | 9
2022/23 | 203.75 | 74.25 | 11
2022/23 | 204.25 | 74.25 | 9
2022/23 | 204.75 | 74.25 | 7
2022/23 | 205.25 | 74.25 | 7
2022/23 | 205.75 | 74.25 | 8
2022/23 | 206.25 | 74.25 | 6
2022/23 | 206.75 | 74.25 | 13
2022/23 | 207.25 | 74.25 | 10
2022/23 | 207.75 | 74.25 | 8
2022/23 | 208.25 | 74.25 | 19
2022/23 | 208.75 | 74.25 | 13
2022/23 | 209.25 | 74.25 | 11
2022/23 | 209.75 | 74.25 | 8
2022/23 | 210.25 | 74.25 | 9
2022/23 | 210.75 | 74.25 | 16
2022/23 | 211.25 | 74.25 | 10
2022/23 | 211.75 | 74.25 | 12
2022/23 | 212.25 | 74.25 | 16
2022/23 | 212.75 | 74.25 | 11
2022/23 | 213.25 | 74.25 | 9
2022/23 | 213.75 | 74.25 | 6
2022/23 | 214.25 | 74.25 | 11
2022/23 | 214.75 | 74.25 | 12
2022/23 | 215.25 | 74.25 | 15
2022/23 | 215.75 | 74.25 | 25
2022/23 | 216.25 | 74.25 | 13
2022/23 | 216.75 | 74.25 | 14
2022/23 | 217.25 | 74.25 | 16
2022/23 | 217.75 | 74.25 | 14
2022/23 | 218.25 | 74.25 | 13
2022/23 | 218.75 | 74.25 | 19
2022/23 | 219.25 | 74.25 | 25
2022/23 | 219.75 | 74.25 | 10
2022/23 | 220.25 | 74.25 | 13
2022/23 | 220.75 | 74.25 | 20
2022/23 | 221.25 | 74.25 | 13
2022/23 | 221.75 | 74.25 | 10
2022/23 | 222.25 | 74.25 | 19
2022/23 | 222.75 | 74.25 | 19
2022/23 | 223.25 | 74.25 | 20
2022/23 | 223.75 | 74.25 | 15
2022/23 | 224.25 | 74.25 | 26
2022/23 | 224.75 | 74.25 | 19
2022/23 | 225.25 | 74.25 | 8
2022/23 | 225.75 | 74.25 | 19
2022/23 | 226.25 | 74.25 | 25
2022/23 | 226.75 | 74.25 | 14
2022/23 | 227.25 | 74.25 | 21
2022/23 | 227.75 | 74.25 | 22
2022/23 | 228.25 | 74.25 | 29
2022/23 | 228.75 | 74.25 | 22
2022/23 | 229.25 | 74.25 | 20
2022/23 | 229.75 | 74.25 | 26
2022/23 | 230.25 | 74.25 | 32
2022/23 | 230.75 | 74.25 | 24
2022/23 | 231.25 | 74.25 | 21
2022/23 | 231.75 | 74.25 | 22
2022/23 | 232.25 | 74.25 | 26
2022/23 | 232.75 | 74.25 | 32
2022/23 | 233.25 | 74.25 | 21
2022/23 | 233.75 | 74.25 | 26
2022/23 | 234.25 | 74.25 | 28
2022/23 | 234.75 | 74.25 | 24
2022/23 | 235.25 | 74.25 | 29
2022/23 | 235.75 | 74.25 | 35
2022/23 | 236.25 | 74.25 | 39
2022/23 | 236.75 | 74.25 | 29
2022/23 | 237.25 | 74.25 | 32
2022/23 | 237.75 | 74.25 | 32
2022/23 | 238.25 | 74.25 | 36
2022/23 | 238.75 | 74.25 | 26
2022/23 | 239.25 | 74.25 | 30
2022/23 | 239.75 | 74.25 | 29
2022/23 | 240.25 | 74.25 | 39
2022/23 | 240.75 | 74.25 | 49
2022/23 | 241.25 | 74.25 | 40
2022/23 | 241.75 | 74.25 | 36
2022/23 | 242.25 | 74.25 | 45
2022/23 | 242.75 | 74.25 | 43
2022/23 | 243.25 | 74.25 | 36
2022/23 | 243.75 | 74.25 | 38
2022/23 | 244.25 | 74.25 | 50
2022/23 | 244.75 | 74.25 | 37
2022/23 | 245.25 | 74.25 | 31
2022/23 | 245.75 | 74.25 | 42
2022/23 | 246.25 | 74.25 | 43
2022/23 | 246.75 | 74.25 | 46
2022/23 | 247.25 | 74.25 | 41
2022/23 | 247.75 | 74.25 | 55
2022/23 | 248.25 | 74.25 | 41
2022/23 | 248.75 | 74.25 | 45
2022/23 | 249.25 | 74.25 | 49
2022/23 | 249.75 | 74.25 | 53
2022/23 | 250.25 | 74.25 | 57
2022/23 | 250.75 | 74.25 | 58
2022/23 | 251.25 | 74.25 | 55
2022/23 | 251.75 | 74.25 | 65
2022/23 | 252.25 | 74.25 | 47
2022/23 | 252.75 | 74.25 | 59
2022/23 | 253.25 | 74.25 | 46
2022/23 | 253.75 | 74.25 | 50
2022/23 | 254.25 | 74.25 | 61
2022/23 | 254.75 | 74.25 | 52
2022/23 | 255.25 | 74.25 | 59
2022/23 | 255.75 | 74.25 | 61
2022/23 | 256.25 | 74.25 | 68
2022/23 | 256.75 | 74.25 | 50
2022/23 | 257.25 | 74.25 | 65
2022/23 | 257.75 | 74.25 | 68
2022/23 | 258.25 | 74.25 | 70
2022/23 | 258.75 | 74.25 | 58
2022/23 | 259.25 | 74.25 | 65
2022/23 | 259.75 | 74.25 | 63
2022/23 | 260.25 | 74.25 | 62
2022/23 | 260.75 | 74.25 | 74
2022/23 | 261.25 | 74.25 | 61
2022/23 | 261.75 | 74.25 | 77
2022/23 | 262.25 | 74.25 | 66
2022/23 | 262.75 | 74.25 | 75
2022/23 | 263.25 | 74.25 | 72
2022/23 | 263.75 | 74.25 | 68
2022/23 | 264.25 | 74.25 | 84
2022/23 | 264.75 | 74.25 | 53
2022/23 | 265.25 | 74.25 | 62
2022/23 | 265.75 | 74.25 | 75
2022/23 | 266.25 | 74.25 | 65
2022/23 | 266.75 | 74.25 | 88
2022/23 | 267.25 | 74.25 | 73
2022/23 | 267.75 | 74.25 | 69
2022/23 | 268.25 | 74.25 | 66
2022/23 | 268.75 | 74.25 | 80
2022/23 | 269.25 | 74.25 | 72
2022/23 | 269.75 | 74.25 | 82
2022/23 | 270.25 | 74.25 | 62
2022/23 | 270.75 | 74.25 | 83
2022/23 | 271.25 | 74.25 | 84
2022/23 | 271.75 | 74.25 | 94
2022/23 | 272.25 | 74.25 | 83
2022/23 | 272.75 | 74.25 | 85
2022/23 | 273.25 | 74.25 | 90
2022/23 | 273.75 | 74.25 | 90
2022/23 | 274.25 | 74.25 | 78
2022/23 | 274.75 | 74.25 | 78
2022/23 | 275.25 | 74.25 | 74
2022/23 | 275.75 | 74.25 | 87
2022/23 | 276.25 | 74.25 | 85
2022/23 | 276.75 | 74.25 | 92
2022/23 | 277.25 | 74.25 | 86
2022/23 | 277.75 | 74.25 | 99
2022/23 | 278.25 | 74.25 | 80
2022/23 | 278.75 | 74.25 | 74
2022/23 | 279.25 | 74.25 | 86
2022/23 | 279.75 | 74.25 | 92
2022/23 | 280.25 | 74.25 | 92
2022/23 | 280.75 | 74.25 | 88
2022/23 | 281.25 | 74.25 | 95
2022/23 | 281.75 | 74.25 | 89
2022/23 | 282.25 | 74.25 | 107
2022/23 | 282.75 | 74.25 | 97
2022/23 | 283.25 | 74.25 | 102
2022/23 | 283.75 | 74.25 | 86
2022/23 | 284.25 | 74.25 | 95
2022/23 | 284.75 | 74.25 | 85
2022/23 | 285.25 | 74.25 | 92
2022/23 | 285.75 | 74.25 | 95
2022/23 | 286.25 | 74.25 | 102
2022/23 | 286.75 | 74.25 | 113
2022/23 | 287.25 | 74.25 | 77
2022/23 | 287.75 | 74.25 | 91
2022/23 | 288.25 | 74.25 | 108
2022/23 | 288.75 | 74.25 | 100
2022/23 | 289.25 | 74.25 | 103
2022/23 | 289.75 | 74.25 | 88
2022/23 | 290.25 | 74.25 | 103
2022/23 | 290.75 | 74.25 | 107
2022/23 | 291.25 | 74.25 | 99
2022/23 | 291.75 | 74.25 | 107
2022/23 | 292.25 | 74.25 | 83
2022/23 | 292.75 | 74.25 | 90
2022/23 | 293.25 | 74.25 | 110
2022/23 | 293.75 | 74.25 | 89
2022/23 | 294.25 | 74.25 | 91
2022/23 | 294.75 | 74.25 | 105
2022/23 | 295.25 | 74.25 | 96
2022/23 | 295.75 | 74.25 | 94
2022/23 | 296.25 | 74.25 | 108
2022/23 | 296.75 | 74.25 | 95
2022/23 | 297.25 | 74.25 | 90
2022/23 | 297.75 | 74.25 | 101
2022/23 | 298.25 | 74.25 | 92
2022/23 | 298.75 | 74.25 | 108
2022/23 | 299.25 | 74.25 | 80
2022/23 | 299.75 | 74.25 | 82
2022/23 | 300.25 | 74.25 | 78
2022/23 | 300.75 | 74.25 | 97
2022/23 | 301.25 | 74.25 | 84
2022/23 | 301.75 | 74.25 | 81
2022/23 | 302.25 | 74.25 | 100
2022/23 | 302.75 | 74.25 | 91
2022/23 | 303.25 | 74.25 | 87
2022/23 | 303.75 | 74.25 | 107
2022/23 | 304.25 | 74.25 | 90
2022/23 | 304.75 | 74.25 | 88
2022/23 | 305.25 | 74.25 | 90
2022/23 | 305.75 | 74.25 | 92
2022/23 | 306.25 | 74.25 | 97
2022/23 | 306.75 | 74.25 | 93
2022/23 | 307.25 | 74.25 | 87
2022/23 | 307.75 | 74.25 | 94
2022/23 | 308.25 | 74.25 | 85
2022/23 | 308.75 | 74.25 | 76
2022/23 | 309.25 | 74.25 | 67
2022/23 | 309.75 | 74.25 | 82
2022/23 | 310.25 | 74.25 | 85
2022/23 | 310.75 | 74.25 | 89
2022/23 | 311.25 | 74.25 | 63
2022/23 | 311.75 | 74.25 | 82
2022/23 | 312.25 | 74.25 | 80
2022/23 | 312.75 | 74.25 | 76
2022/23 | 313.25 | 74.25 | 80
2022/23 | 313.75 | 74.25 | 74
2022/23 | 314.25 | 74.25 | 73
2022/23 | 314.75 | 74.25 | 66
2022/23 | 315.25 | 74.25 | 82
2022/23 | 315.75 | 74.25 | 86
2022/23 | 316.25 | 74.25 | 73
2022/23 | 316.75 | 74.25 | 99
2022/23 | 317.25 | 74.25 | 74
2022/23 | 317.75 | 74.25 | 74
2022/23 | 318.25 | 74.25 | 65
2022/23 | 318.75 | 74.25 | 65
2022/23 | 319.25 | 74.25 | 77
2022/23 | 319.75 | 74.25 | 61
2022/23 | 320.25 | 74.25 | 81
2022/23 | 320.75 | 74.25 | 68
2022/23 | 321.25 | 74.25 | 77
2022/23 | 321.75 | 74.25 | 77
2022/23 | 322.25 | 74.25 | 63
2022/23 | 322.75 | 74.25 | 69
2022/23 | 323.25 | 74.25 | 58
2022/23 | 323.75 | 74.25 | 60
2022/23 | 324.25 | 74.25 | 74
2022/23 | 324.75 | 74.25 | 68
2022/23 | 325.25 | 74.25 | 62
2022/23 | 325.75 | 74.25 | 59
2022/23 | 326.25 | 74.25 | 69
2022/23 | 326.75 | 74.25 | 56
2022/23 | 327.25 | 74.25 | 69
2022/23 | 327.75 | 74.25 | 51
2022/23 | 328.25 | 74.25 | 68
2022/23 | 328.75 | 74.25 | 42
2022/23 | 329.25 | 74.25 | 65
2022/23 | 329.75 | 74.25 | 47
2022/23 | 330.25 | 74.25 | 57
2022/23 | 330.75 | 74.25 | 40
2022/23 | 331.25 | 74.25 | 51
2022/23 | 331.75 | 74.25 | 43
2022/23 | 332.25 | 74.25 | 52
2022/23 | 332.75 | 74.25 | 42
2022/23 | 333.25 | 74.25 | 36
2022/23 | 333.75 | 74.25 | 51
2022/23 | 334.25 | 74.25 | 52
2022/23 | 334.75 | 74.25 | 34
2022/23 | 335.25 | 74.25 | 49
2022/23 | 335.75 | 74.25 | 56
2022/23 | 336.25 | 74.25 | 39
2022/23 | 336.75 | 74.25 | 43
2022/23 | 337.25 | 74.25 | 52
2022/23 | 337.75 | 74.25 | 38
2022/23 | 338.25 | 74.25 | 36
2022/23 | 338.75 | 74.25 | 45
2022/23 | 339.25 | 74.25 | 39
2022/23 | 339.75 | 74.25 | 38
2022/23 | 340.25 | 74.25 | 41
2022/23 | 340.75 | 74.25 | 41
2022/23 | 341.25 | 74.25 | 50
2022/23 | 341.75 | 74.25 | 27
2022/23 | 342.25 | 74.25 | 28
2022/23 | 342.75 | 74.25 | 30
2022/23 | 343.25 | 74.25 | 45
2022/23 | 343.75 | 74.25 | 37
2022/23 | 344.25 | 74.25 | 34
2022/23 | 344.75 | 74.25 | 37
2022/23 | 345.25 | 74.25 | 38
2022/23 | 345.75 | 74.25 | 30
2022/23 | 346.25 | 74.25 | 29
2022/23 | 346.75 | 74.25 | 29
2022/23 | 347.25 | 74.25 | 42
2022/23 | 347.75 | 74.25 | 22
2022/23 | 348.25 | 74.25 | 31
2022/23 | 348.75 | 74.25 | 24
2022/23 | 349.25 | 74.25 | 28
2022/23 | 349.75 | 74.25 | 26
2022/23 | 350.25 | 74.25 | 29
2022/23 | 350.75 | 74.25 | 19
2022/23 | 351.25 | 74.25 | 22
2022/23 | 351.75 | 74.25 | 30
2022/23 | 352.25 | 74.25 | 27
2022/23 | 352.75 | 74.25 | 22
2022/23 | 353.25 | 74.25 | 26
2022/23 | 353.75 | 74.25 | 22
2022/23 | 354.25 | 74.25 | 17
2022/23 | 354.75 | 74.25 | 21
2022/23 | 355.25 | 74.25 | 17
2022/23 | 355.75 | 74.25 | 8
2022/23 | 356.25 | 74.25 | 18
2022/23 | 356.75 | 74.25 | 15
2022/23 | 357.25 | 74.25 | 20
2022/23 | 357.75 | 74.25 | 20
2022/23 | 358.25 | 74.25 | 18
2022/23 | 358.75 | 74.25 | 18
2022/23 | 359.25 | 74.25 | 22
2022/23 | 359.75 | 74.25 | 16
2022/23 | 360.25 | 74.25 | 12
2022/23 | 360.75 | 74.25 | 17
2022/23 | 361.25 | 74.25 | 16
2022/23 | 361.75 | 74.25 | 16
2022/23 | 362.25 | 74.25 | 15
2022/23 | 362.75 | 74.25 | 19
2022/23 | 363.25 | 74.25 | 13
2022/23 | 363.75 | 74.25 | 13
2022/23 | 364.25 | 74.25 | 11
2022/23 | 364.75 | 74.25 | 17
2022/23 | 365.25 | 74.25 | 12
2022/23 | 365.75 | 74.25 | 3
2022/23 | 366.25 | 74.25 | 13
2022/23 | 366.75 | 74.25 | 10
2022/23 | 367.25 | 74.25 | 13
2022/23 | 367.75 | 74.25 | 10
2022/23 | 368.25 | 74.25 | 10
2022/23 | 368.75 | 74.25 | 11
2022/23 | 369.25 | 74.25 | 16
2022/23 | 369.75 | 74.25 | 10
2022/23 | 370.25 | 74.25 | 8
2022/23 | 370.75 | 74.25 | 3
2022/23 | 371.25 | 74.25 | 13
2022/23 | 371.75 | 74.25 | 11
2022/23 | 372.25 | 74.25 | 9
2022/23 | 372.75 | 74.25 | 9
2022/23 | 373.25 | 74.25 | 8
2022/23 | 373.75 | 74.25 | 12
2022/23 | 374.25 | 74.25 | 14
2022/23 | 374.75 | 74.25 | 6
2022/23 | 375.25 | 74.25 | 7
2022/23 | 375.75 | 74.25 | 10
2022/23 | 376.25 | 74.25 | 10
2022/23 | 376.75 | 74.25 | 2
2022/23 | 377.25 | 74.25 | 8
2022/23 | 377.75 | 74.25 | 8
2022/23 | 378.25 | 74.25 | 6
2022/23 | 378.75 | 74.25 | 5
2022/23 | 379.25 | 74.25 | 9
2022/23 | 379.75 | 74.25 | 4
2022/23 | 380.25 | 74.25 | 3
2022/23 | 380.75 | 74.25 | 2
2022/23 | 381.25 | 74.25 | 6
2022/23 | 381.75 | 74.25 | 3
2022/23 | 382.25 | 74.25 | 3
2022/23 | 382.75 | 74.25 | 9
2022/23 | 383.75 | 74.25 | 4
2022/23 | 384.25 | 74.25 | 2
2022/23 | 384.75 | 74.25 | 8
2022/23 | 385.25 | 74.25 | 1
2022/23 | 385.75 | 74.25 | 3
2022/23 | 386.25 | 74.25 | 4
2022/23 | 386.75 | 74.25 | 3
2022/23 | 387.25 | 74.25 | 2
2022/23 | 387.75 | 74.25 | 3
2022/23 | 388.25 | 74.25 | 9
2022/23 | 388.75 | 74.25 | 4
2022/23 | 389.25 | 74.25 | 2
2022/23 | 390.25 | 74.25 | 5
2022/23 | 390.75 | 74.25 | 3
2022/23 | 391.25 | 74.25 | 5
2022/23 | 391.75 | 74.25 | 2
2022/23 | 392.25 | 74.25 | 3
2022/23 | 392.75 | 74.25 | 2
2022/23 | 393.25 | 74.25 | 2
2022/23 | 393.75 | 74.25 | 1
2022/23 | 394.25 | 74.25 | 2
2022/23 | 394.75 | 74.25 | 1
2022/23 | 395.75 | 74.25 | 2
2022/23 | 396.25 | 74.25 | 2
2022/23 | 396.75 | 74.25 | 3
2022/23 | 397.25 | 74.25 | 3
2022/23 | 397.75 | 74.25 | 1
2022/23 | 398.25 | 74.25 | 2
2022/23 | 398.75 | 74.25 | 3
2022/23 | 399.25 | 74.25 | 1
2022/23 | 399.75 | 74.25 | 6
2022/23 | 400.75 | 74.25 | 2
2022/23 | 401.25 | 74.25 | 1
2022/23 | 401.75 | 74.25 | 2
2022/23 | 402.25 | 74.25 | 2
2022/23 | 402.75 | 74.25 | 1
2022/23 | 404.25 | 74.25 | 1
2022/23 | 404.75 | 74.25 | 1
2022/23 | 405.25 | 74.25 | 1
2022/23 | 405.75 | 74.25 | 1
2022/23 | 406.25 | 74.25 | 3
2022/23 | 406.75 | 74.25 | 1
2022/23 | 407.25 | 74.25 | 1
2022/23 | 407.75 | 74.25 | 2
2022/23 | 408.25 | 74.25 | 1
2022/23 | 408.75 | 74.25 | 3
2022/23 | 409.25 | 74.25 | 1
2022/23 | 411.25 | 74.25 | 1
2022/23 | 411.75 | 74.25 | 1
2022/23 | 412.25 | 74.25 | 1
2022/23 | 414.25 | 74.25 | 1
2022/23 | 414.75 | 74.25 | 1
2022/23 | 415.25 | 74.25 | 1
2022/23 | 415.75 | 74.25 | 2
2022/23 | 420.75 | 74.25 | 1
2022/23 | 421.25 | 74.25 | 1
2022/23 | 428.25 | 74.25 | 1
2022/23 | 429.25 | 74.25 | 1
2022/23 | 452.75 | 74.25 | 1
2022/23 | 154.75 | 74.75 | 1
2022/23 | 159.25 | 74.75 | 1
2022/23 | 162.25 | 74.75 | 1
2022/23 | 163.25 | 74.75 | 1
2022/23 | 164.25 | 74.75 | 1
2022/23 | 165.25 | 74.75 | 1
2022/23 | 166.25 | 74.75 | 2
2022/23 | 167.25 | 74.75 | 1
2022/23 | 168.25 | 74.75 | 1
2022/23 | 168.75 | 74.75 | 1
2022/23 | 170.25 | 74.75 | 1
2022/23 | 171.25 | 74.75 | 1
2022/23 | 171.75 | 74.75 | 1
2022/23 | 173.25 | 74.75 | 1
2022/23 | 173.75 | 74.75 | 1
2022/23 | 174.75 | 74.75 | 1
2022/23 | 175.75 | 74.75 | 1
2022/23 | 176.25 | 74.75 | 3
2022/23 | 176.75 | 74.75 | 5
2022/23 | 177.25 | 74.75 | 2
2022/23 | 177.75 | 74.75 | 2
2022/23 | 179.25 | 74.75 | 2
2022/23 | 179.75 | 74.75 | 2
2022/23 | 180.25 | 74.75 | 2
2022/23 | 180.75 | 74.75 | 5
2022/23 | 181.25 | 74.75 | 2
2022/23 | 182.25 | 74.75 | 3
2022/23 | 182.75 | 74.75 | 1
2022/23 | 183.25 | 74.75 | 2
2022/23 | 183.75 | 74.75 | 1
2022/23 | 184.25 | 74.75 | 3
2022/23 | 184.75 | 74.75 | 3
2022/23 | 185.25 | 74.75 | 2
2022/23 | 185.75 | 74.75 | 4
2022/23 | 186.25 | 74.75 | 1
2022/23 | 186.75 | 74.75 | 3
2022/23 | 187.25 | 74.75 | 4
2022/23 | 187.75 | 74.75 | 3
2022/23 | 188.25 | 74.75 | 3
2022/23 | 189.25 | 74.75 | 2
2022/23 | 189.75 | 74.75 | 4
2022/23 | 190.25 | 74.75 | 5
2022/23 | 190.75 | 74.75 | 1
2022/23 | 191.25 | 74.75 | 2
2022/23 | 191.75 | 74.75 | 3
2022/23 | 192.25 | 74.75 | 3
2022/23 | 192.75 | 74.75 | 4
2022/23 | 193.25 | 74.75 | 4
2022/23 | 193.75 | 74.75 | 6
2022/23 | 194.25 | 74.75 | 5
2022/23 | 194.75 | 74.75 | 5
2022/23 | 195.25 | 74.75 | 7
2022/23 | 195.75 | 74.75 | 4
2022/23 | 196.25 | 74.75 | 9
2022/23 | 196.75 | 74.75 | 4
2022/23 | 197.25 | 74.75 | 6
2022/23 | 197.75 | 74.75 | 9
2022/23 | 198.25 | 74.75 | 8
2022/23 | 198.75 | 74.75 | 4
2022/23 | 199.25 | 74.75 | 5
2022/23 | 199.75 | 74.75 | 6
2022/23 | 200.25 | 74.75 | 4
2022/23 | 200.75 | 74.75 | 5
2022/23 | 201.25 | 74.75 | 10
2022/23 | 201.75 | 74.75 | 5
2022/23 | 202.25 | 74.75 | 11
2022/23 | 202.75 | 74.75 | 3
2022/23 | 203.25 | 74.75 | 6
2022/23 | 203.75 | 74.75 | 9
2022/23 | 204.25 | 74.75 | 6
2022/23 | 204.75 | 74.75 | 3
2022/23 | 205.25 | 74.75 | 8
2022/23 | 205.75 | 74.75 | 3
2022/23 | 206.25 | 74.75 | 5
2022/23 | 206.75 | 74.75 | 5
2022/23 | 207.25 | 74.75 | 8
2022/23 | 207.75 | 74.75 | 8
2022/23 | 208.25 | 74.75 | 7
2022/23 | 208.75 | 74.75 | 17
2022/23 | 209.25 | 74.75 | 16
2022/23 | 209.75 | 74.75 | 5
2022/23 | 210.25 | 74.75 | 6
2022/23 | 210.75 | 74.75 | 9
2022/23 | 211.25 | 74.75 | 11
2022/23 | 211.75 | 74.75 | 6
2022/23 | 212.25 | 74.75 | 14
2022/23 | 212.75 | 74.75 | 13
2022/23 | 213.25 | 74.75 | 7
2022/23 | 213.75 | 74.75 | 14
2022/23 | 214.25 | 74.75 | 15
2022/23 | 214.75 | 74.75 | 12
2022/23 | 215.25 | 74.75 | 7
2022/23 | 215.75 | 74.75 | 9
2022/23 | 216.25 | 74.75 | 11
2022/23 | 216.75 | 74.75 | 19
2022/23 | 217.25 | 74.75 | 11
2022/23 | 217.75 | 74.75 | 16
2022/23 | 218.25 | 74.75 | 12
2022/23 | 218.75 | 74.75 | 12
2022/23 | 219.25 | 74.75 | 11
2022/23 | 219.75 | 74.75 | 12
2022/23 | 220.25 | 74.75 | 11
2022/23 | 220.75 | 74.75 | 16
2022/23 | 221.25 | 74.75 | 17
2022/23 | 221.75 | 74.75 | 22
2022/23 | 222.25 | 74.75 | 16
2022/23 | 222.75 | 74.75 | 13
2022/23 | 223.25 | 74.75 | 8
2022/23 | 223.75 | 74.75 | 17
2022/23 | 224.25 | 74.75 | 17
2022/23 | 224.75 | 74.75 | 20
2022/23 | 225.25 | 74.75 | 16
2022/23 | 225.75 | 74.75 | 6
2022/23 | 226.25 | 74.75 | 12
2022/23 | 226.75 | 74.75 | 14
2022/23 | 227.25 | 74.75 | 25
2022/23 | 227.75 | 74.75 | 21
2022/23 | 228.25 | 74.75 | 20
2022/23 | 228.75 | 74.75 | 15
2022/23 | 229.25 | 74.75 | 19
2022/23 | 229.75 | 74.75 | 12
2022/23 | 230.25 | 74.75 | 26
2022/23 | 230.75 | 74.75 | 28
2022/23 | 231.25 | 74.75 | 24
2022/23 | 231.75 | 74.75 | 25
2022/23 | 232.25 | 74.75 | 30
2022/23 | 232.75 | 74.75 | 26
2022/23 | 233.25 | 74.75 | 22
2022/23 | 233.75 | 74.75 | 23
2022/23 | 234.25 | 74.75 | 27
2022/23 | 234.75 | 74.75 | 22
2022/23 | 235.25 | 74.75 | 33
2022/23 | 235.75 | 74.75 | 27
2022/23 | 236.25 | 74.75 | 25
2022/23 | 236.75 | 74.75 | 27
2022/23 | 237.25 | 74.75 | 28
2022/23 | 237.75 | 74.75 | 33
2022/23 | 238.25 | 74.75 | 28
2022/23 | 238.75 | 74.75 | 34
2022/23 | 239.25 | 74.75 | 39
2022/23 | 239.75 | 74.75 | 27
2022/23 | 240.25 | 74.75 | 22
2022/23 | 240.75 | 74.75 | 41
2022/23 | 241.25 | 74.75 | 34
2022/23 | 241.75 | 74.75 | 38
2022/23 | 242.25 | 74.75 | 41
2022/23 | 242.75 | 74.75 | 31
2022/23 | 243.25 | 74.75 | 37
2022/23 | 243.75 | 74.75 | 41
2022/23 | 244.25 | 74.75 | 32
2022/23 | 244.75 | 74.75 | 49
2022/23 | 245.25 | 74.75 | 30
2022/23 | 245.75 | 74.75 | 34
2022/23 | 246.25 | 74.75 | 36
2022/23 | 246.75 | 74.75 | 51
2022/23 | 247.25 | 74.75 | 41
2022/23 | 247.75 | 74.75 | 36
2022/23 | 248.25 | 74.75 | 43
2022/23 | 248.75 | 74.75 | 43
2022/23 | 249.25 | 74.75 | 43
2022/23 | 249.75 | 74.75 | 53
2022/23 | 250.25 | 74.75 | 43
2022/23 | 250.75 | 74.75 | 46
2022/23 | 251.25 | 74.75 | 49
2022/23 | 251.75 | 74.75 | 51
2022/23 | 252.25 | 74.75 | 45
2022/23 | 252.75 | 74.75 | 40
2022/23 | 253.25 | 74.75 | 61
2022/23 | 253.75 | 74.75 | 58
2022/23 | 254.25 | 74.75 | 53
2022/23 | 254.75 | 74.75 | 51
2022/23 | 255.25 | 74.75 | 50
2022/23 | 255.75 | 74.75 | 66
2022/23 | 256.25 | 74.75 | 64
2022/23 | 256.75 | 74.75 | 54
2022/23 | 257.25 | 74.75 | 72
2022/23 | 257.75 | 74.75 | 68
2022/23 | 258.25 | 74.75 | 52
2022/23 | 258.75 | 74.75 | 60
2022/23 | 259.25 | 74.75 | 66
2022/23 | 259.75 | 74.75 | 53
2022/23 | 260.25 | 74.75 | 41
2022/23 | 260.75 | 74.75 | 57
2022/23 | 261.25 | 74.75 | 69
2022/23 | 261.75 | 74.75 | 81
2022/23 | 262.25 | 74.75 | 75
2022/23 | 262.75 | 74.75 | 64
2022/23 | 263.25 | 74.75 | 69
2022/23 | 263.75 | 74.75 | 77
2022/23 | 264.25 | 74.75 | 74
2022/23 | 264.75 | 74.75 | 72
2022/23 | 265.25 | 74.75 | 70
2022/23 | 265.75 | 74.75 | 66
2022/23 | 266.25 | 74.75 | 68
2022/23 | 266.75 | 74.75 | 67
2022/23 | 267.25 | 74.75 | 78
2022/23 | 267.75 | 74.75 | 67
2022/23 | 268.25 | 74.75 | 69
2022/23 | 268.75 | 74.75 | 70
2022/23 | 269.25 | 74.75 | 76
2022/23 | 269.75 | 74.75 | 85
2022/23 | 270.25 | 74.75 | 74
2022/23 | 270.75 | 74.75 | 79
2022/23 | 271.25 | 74.75 | 79
2022/23 | 271.75 | 74.75 | 77
2022/23 | 272.25 | 74.75 | 88
2022/23 | 272.75 | 74.75 | 79
2022/23 | 273.25 | 74.75 | 80
2022/23 | 273.75 | 74.75 | 82
2022/23 | 274.25 | 74.75 | 76
2022/23 | 274.75 | 74.75 | 81
2022/23 | 275.25 | 74.75 | 81
2022/23 | 275.75 | 74.75 | 92
2022/23 | 276.25 | 74.75 | 81
2022/23 | 276.75 | 74.75 | 92
2022/23 | 277.25 | 74.75 | 89
2022/23 | 277.75 | 74.75 | 90
2022/23 | 278.25 | 74.75 | 94
2022/23 | 278.75 | 74.75 | 76
2022/23 | 279.25 | 74.75 | 89
2022/23 | 279.75 | 74.75 | 86
2022/23 | 280.25 | 74.75 | 91
2022/23 | 280.75 | 74.75 | 119
2022/23 | 281.25 | 74.75 | 76
2022/23 | 281.75 | 74.75 | 91
2022/23 | 282.25 | 74.75 | 96
2022/23 | 282.75 | 74.75 | 93
2022/23 | 283.25 | 74.75 | 87
2022/23 | 283.75 | 74.75 | 85
2022/23 | 284.25 | 74.75 | 88
2022/23 | 284.75 | 74.75 | 100
2022/23 | 285.25 | 74.75 | 97
2022/23 | 285.75 | 74.75 | 109
2022/23 | 286.25 | 74.75 | 101
2022/23 | 286.75 | 74.75 | 108
2022/23 | 287.25 | 74.75 | 91
2022/23 | 287.75 | 74.75 | 98
2022/23 | 288.25 | 74.75 | 101
2022/23 | 288.75 | 74.75 | 97
2022/23 | 289.25 | 74.75 | 95
2022/23 | 289.75 | 74.75 | 101
2022/23 | 290.25 | 74.75 | 114
2022/23 | 290.75 | 74.75 | 85
2022/23 | 291.25 | 74.75 | 82
2022/23 | 291.75 | 74.75 | 106
2022/23 | 292.25 | 74.75 | 102
2022/23 | 292.75 | 74.75 | 104
2022/23 | 293.25 | 74.75 | 103
2022/23 | 293.75 | 74.75 | 86
2022/23 | 294.25 | 74.75 | 96
2022/23 | 294.75 | 74.75 | 78
2022/23 | 295.25 | 74.75 | 99
2022/23 | 295.75 | 74.75 | 93
2022/23 | 296.25 | 74.75 | 86
2022/23 | 296.75 | 74.75 | 91
2022/23 | 297.25 | 74.75 | 97
2022/23 | 297.75 | 74.75 | 92
2022/23 | 298.25 | 74.75 | 96
2022/23 | 298.75 | 74.75 | 102
2022/23 | 299.25 | 74.75 | 99
2022/23 | 299.75 | 74.75 | 107
2022/23 | 300.25 | 74.75 | 101
2022/23 | 300.75 | 74.75 | 100
2022/23 | 301.25 | 74.75 | 75
2022/23 | 301.75 | 74.75 | 90
2022/23 | 302.25 | 74.75 | 84
2022/23 | 302.75 | 74.75 | 103
2022/23 | 303.25 | 74.75 | 95
2022/23 | 303.75 | 74.75 | 99
2022/23 | 304.25 | 74.75 | 90
2022/23 | 304.75 | 74.75 | 72
2022/23 | 305.25 | 74.75 | 81
2022/23 | 305.75 | 74.75 | 84
2022/23 | 306.25 | 74.75 | 108
2022/23 | 306.75 | 74.75 | 85
2022/23 | 307.25 | 74.75 | 75
2022/23 | 307.75 | 74.75 | 80
2022/23 | 308.25 | 74.75 | 88
2022/23 | 308.75 | 74.75 | 91
2022/23 | 309.25 | 74.75 | 81
2022/23 | 309.75 | 74.75 | 68
2022/23 | 310.25 | 74.75 | 77
2022/23 | 310.75 | 74.75 | 77
2022/23 | 311.25 | 74.75 | 83
2022/23 | 311.75 | 74.75 | 87
2022/23 | 312.25 | 74.75 | 79
2022/23 | 312.75 | 74.75 | 64
2022/23 | 313.25 | 74.75 | 90
2022/23 | 313.75 | 74.75 | 72
2022/23 | 314.25 | 74.75 | 76
2022/23 | 314.75 | 74.75 | 77
2022/23 | 315.25 | 74.75 | 85
2022/23 | 315.75 | 74.75 | 59
2022/23 | 316.25 | 74.75 | 80
2022/23 | 316.75 | 74.75 | 73
2022/23 | 317.25 | 74.75 | 80
2022/23 | 317.75 | 74.75 | 65
2022/23 | 318.25 | 74.75 | 77
2022/23 | 318.75 | 74.75 | 66
2022/23 | 319.25 | 74.75 | 70
2022/23 | 319.75 | 74.75 | 87
2022/23 | 320.25 | 74.75 | 71
2022/23 | 320.75 | 74.75 | 75
2022/23 | 321.25 | 74.75 | 68
2022/23 | 321.75 | 74.75 | 65
2022/23 | 322.25 | 74.75 | 63
2022/23 | 322.75 | 74.75 | 82
2022/23 | 323.25 | 74.75 | 72
2022/23 | 323.75 | 74.75 | 76
2022/23 | 324.25 | 74.75 | 64
2022/23 | 324.75 | 74.75 | 53
2022/23 | 325.25 | 74.75 | 60
2022/23 | 325.75 | 74.75 | 66
2022/23 | 326.25 | 74.75 | 58
2022/23 | 326.75 | 74.75 | 75
2022/23 | 327.25 | 74.75 | 57
2022/23 | 327.75 | 74.75 | 53
2022/23 | 328.25 | 74.75 | 50
2022/23 | 328.75 | 74.75 | 68
2022/23 | 329.25 | 74.75 | 51
2022/23 | 329.75 | 74.75 | 58
2022/23 | 330.25 | 74.75 | 48
2022/23 | 330.75 | 74.75 | 58
2022/23 | 331.25 | 74.75 | 61
2022/23 | 331.75 | 74.75 | 52
2022/23 | 332.25 | 74.75 | 48
2022/23 | 332.75 | 74.75 | 46
2022/23 | 333.25 | 74.75 | 50
2022/23 | 333.75 | 74.75 | 62
2022/23 | 334.25 | 74.75 | 45
2022/23 | 334.75 | 74.75 | 46
2022/23 | 335.25 | 74.75 | 49
2022/23 | 335.75 | 74.75 | 44
2022/23 | 336.25 | 74.75 | 42
2022/23 | 336.75 | 74.75 | 49
2022/23 | 337.25 | 74.75 | 31
2022/23 | 337.75 | 74.75 | 35
2022/23 | 338.25 | 74.75 | 32
2022/23 | 338.75 | 74.75 | 44
2022/23 | 339.25 | 74.75 | 45
2022/23 | 339.75 | 74.75 | 37
2022/23 | 340.25 | 74.75 | 40
2022/23 | 340.75 | 74.75 | 39
2022/23 | 341.25 | 74.75 | 39
2022/23 | 341.75 | 74.75 | 40
2022/23 | 342.25 | 74.75 | 42
2022/23 | 342.75 | 74.75 | 31
2022/23 | 343.25 | 74.75 | 28
2022/23 | 343.75 | 74.75 | 36
2022/23 | 344.25 | 74.75 | 33
2022/23 | 344.75 | 74.75 | 31
2022/23 | 345.25 | 74.75 | 34
2022/23 | 345.75 | 74.75 | 29
2022/23 | 346.25 | 74.75 | 38
2022/23 | 346.75 | 74.75 | 42
2022/23 | 347.25 | 74.75 | 23
2022/23 | 347.75 | 74.75 | 23
2022/23 | 348.25 | 74.75 | 36
2022/23 | 348.75 | 74.75 | 36
2022/23 | 349.25 | 74.75 | 34
2022/23 | 349.75 | 74.75 | 27
2022/23 | 350.25 | 74.75 | 38
2022/23 | 350.75 | 74.75 | 28
2022/23 | 351.25 | 74.75 | 28
2022/23 | 351.75 | 74.75 | 27
2022/23 | 352.25 | 74.75 | 27
2022/23 | 352.75 | 74.75 | 23
2022/23 | 353.25 | 74.75 | 18
2022/23 | 353.75 | 74.75 | 33
2022/23 | 354.25 | 74.75 | 20
2022/23 | 354.75 | 74.75 | 20
2022/23 | 355.25 | 74.75 | 22
2022/23 | 355.75 | 74.75 | 16
2022/23 | 356.25 | 74.75 | 27
2022/23 | 356.75 | 74.75 | 13
2022/23 | 357.25 | 74.75 | 20
2022/23 | 357.75 | 74.75 | 23
2022/23 | 358.25 | 74.75 | 21
2022/23 | 358.75 | 74.75 | 19
2022/23 | 359.25 | 74.75 | 21
2022/23 | 359.75 | 74.75 | 15
2022/23 | 360.25 | 74.75 | 19
2022/23 | 360.75 | 74.75 | 16
2022/23 | 361.25 | 74.75 | 17
2022/23 | 361.75 | 74.75 | 18
2022/23 | 362.25 | 74.75 | 13
2022/23 | 362.75 | 74.75 | 17
2022/23 | 363.25 | 74.75 | 13
2022/23 | 363.75 | 74.75 | 12
2022/23 | 364.25 | 74.75 | 17
2022/23 | 364.75 | 74.75 | 15
2022/23 | 365.25 | 74.75 | 15
2022/23 | 365.75 | 74.75 | 21
2022/23 | 366.25 | 74.75 | 6
2022/23 | 366.75 | 74.75 | 15
2022/23 | 367.25 | 74.75 | 6
2022/23 | 367.75 | 74.75 | 9
2022/23 | 368.25 | 74.75 | 17
2022/23 | 368.75 | 74.75 | 10
2022/23 | 369.25 | 74.75 | 11
2022/23 | 369.75 | 74.75 | 11
2022/23 | 370.25 | 74.75 | 10
2022/23 | 370.75 | 74.75 | 6
2022/23 | 371.25 | 74.75 | 18
2022/23 | 371.75 | 74.75 | 10
2022/23 | 372.25 | 74.75 | 8
2022/23 | 372.75 | 74.75 | 6
2022/23 | 373.25 | 74.75 | 12
2022/23 | 373.75 | 74.75 | 4
2022/23 | 374.25 | 74.75 | 6
2022/23 | 374.75 | 74.75 | 7
2022/23 | 375.25 | 74.75 | 6
2022/23 | 375.75 | 74.75 | 7
2022/23 | 376.25 | 74.75 | 5
2022/23 | 376.75 | 74.75 | 5
2022/23 | 377.25 | 74.75 | 7
2022/23 | 377.75 | 74.75 | 5
2022/23 | 378.25 | 74.75 | 3
2022/23 | 378.75 | 74.75 | 2
2022/23 | 379.25 | 74.75 | 6
2022/23 | 379.75 | 74.75 | 13
2022/23 | 380.25 | 74.75 | 1
2022/23 | 380.75 | 74.75 | 4
2022/23 | 381.25 | 74.75 | 4
2022/23 | 381.75 | 74.75 | 2
2022/23 | 382.25 | 74.75 | 3
2022/23 | 382.75 | 74.75 | 3
2022/23 | 383.25 | 74.75 | 7
2022/23 | 383.75 | 74.75 | 6
2022/23 | 384.25 | 74.75 | 4
2022/23 | 384.75 | 74.75 | 3
2022/23 | 385.25 | 74.75 | 5
2022/23 | 385.75 | 74.75 | 5
2022/23 | 386.25 | 74.75 | 5
2022/23 | 386.75 | 74.75 | 1
2022/23 | 387.25 | 74.75 | 3
2022/23 | 387.75 | 74.75 | 1
2022/23 | 388.25 | 74.75 | 5
2022/23 | 388.75 | 74.75 | 7
2022/23 | 389.25 | 74.75 | 3
2022/23 | 390.25 | 74.75 | 7
2022/23 | 390.75 | 74.75 | 4
2022/23 | 391.25 | 74.75 | 1
2022/23 | 392.25 | 74.75 | 3
2022/23 | 392.75 | 74.75 | 2
2022/23 | 393.25 | 74.75 | 2
2022/23 | 393.75 | 74.75 | 4
2022/23 | 394.25 | 74.75 | 3
2022/23 | 395.25 | 74.75 | 1
2022/23 | 395.75 | 74.75 | 2
2022/23 | 396.25 | 74.75 | 2
2022/23 | 396.75 | 74.75 | 1
2022/23 | 397.25 | 74.75 | 3
2022/23 | 398.25 | 74.75 | 1
2022/23 | 398.75 | 74.75 | 1
2022/23 | 399.25 | 74.75 | 1
2022/23 | 399.75 | 74.75 | 2
2022/23 | 400.25 | 74.75 | 2
2022/23 | 400.75 | 74.75 | 1
2022/23 | 401.25 | 74.75 | 3
2022/23 | 401.75 | 74.75 | 2
2022/23 | 402.25 | 74.75 | 1
2022/23 | 403.25 | 74.75 | 1
2022/23 | 403.75 | 74.75 | 1
2022/23 | 404.25 | 74.75 | 2
2022/23 | 405.25 | 74.75 | 2
2022/23 | 405.75 | 74.75 | 1
2022/23 | 406.75 | 74.75 | 1
2022/23 | 410.75 | 74.75 | 2
2022/23 | 411.25 | 74.75 | 1
2022/23 | 411.75 | 74.75 | 1
2022/23 | 412.25 | 74.75 | 1
2022/23 | 413.75 | 74.75 | 1
2022/23 | 417.25 | 74.75 | 3
2022/23 | 418.75 | 74.75 | 1
2022/23 | 419.75 | 74.75 | 2
2022/23 | 421.75 | 74.75 | 1
2022/23 | 423.25 | 74.75 | 1
2022/23 | 440.75 | 74.75 | 1
2022/23 | 442.25 | 74.75 | 1
2022/23 | 457.75 | 74.75 | 1
2022/23 | 133.25 | 75.25 | 1
2022/23 | 148.75 | 75.25 | 1
2022/23 | 151.75 | 75.25 | 1
2022/23 | 154.75 | 75.25 | 1
2022/23 | 158.25 | 75.25 | 1
2022/23 | 159.25 | 75.25 | 1
2022/23 | 161.75 | 75.25 | 1
2022/23 | 165.25 | 75.25 | 1
2022/23 | 166.75 | 75.25 | 1
2022/23 | 169.25 | 75.25 | 1
2022/23 | 170.25 | 75.25 | 1
2022/23 | 172.25 | 75.25 | 1
2022/23 | 172.75 | 75.25 | 1
2022/23 | 173.25 | 75.25 | 1
2022/23 | 174.75 | 75.25 | 2
2022/23 | 175.25 | 75.25 | 1
2022/23 | 176.25 | 75.25 | 1
2022/23 | 176.75 | 75.25 | 2
2022/23 | 177.25 | 75.25 | 2
2022/23 | 177.75 | 75.25 | 1
2022/23 | 178.75 | 75.25 | 1
2022/23 | 180.25 | 75.25 | 1
2022/23 | 180.75 | 75.25 | 1
2022/23 | 181.25 | 75.25 | 2
2022/23 | 181.75 | 75.25 | 1
2022/23 | 182.25 | 75.25 | 2
2022/23 | 183.25 | 75.25 | 3
2022/23 | 183.75 | 75.25 | 2
2022/23 | 184.25 | 75.25 | 3
2022/23 | 184.75 | 75.25 | 1
2022/23 | 185.75 | 75.25 | 3
2022/23 | 186.25 | 75.25 | 2
2022/23 | 186.75 | 75.25 | 1
2022/23 | 187.25 | 75.25 | 3
2022/23 | 187.75 | 75.25 | 4
2022/23 | 188.25 | 75.25 | 2
2022/23 | 188.75 | 75.25 | 3
2022/23 | 189.25 | 75.25 | 1
2022/23 | 189.75 | 75.25 | 1
2022/23 | 190.25 | 75.25 | 1
2022/23 | 190.75 | 75.25 | 4
2022/23 | 191.25 | 75.25 | 2
2022/23 | 191.75 | 75.25 | 3
2022/23 | 192.25 | 75.25 | 4
2022/23 | 192.75 | 75.25 | 2
2022/23 | 193.25 | 75.25 | 4
2022/23 | 193.75 | 75.25 | 3
2022/23 | 194.25 | 75.25 | 4
2022/23 | 194.75 | 75.25 | 2
2022/23 | 195.25 | 75.25 | 3
2022/23 | 195.75 | 75.25 | 5
2022/23 | 196.25 | 75.25 | 4
2022/23 | 196.75 | 75.25 | 5
2022/23 | 197.25 | 75.25 | 5
2022/23 | 197.75 | 75.25 | 4
2022/23 | 198.25 | 75.25 | 4
2022/23 | 198.75 | 75.25 | 6
2022/23 | 199.25 | 75.25 | 3
2022/23 | 199.75 | 75.25 | 10
2022/23 | 200.25 | 75.25 | 2
2022/23 | 200.75 | 75.25 | 3
2022/23 | 201.25 | 75.25 | 4
2022/23 | 201.75 | 75.25 | 5
2022/23 | 202.25 | 75.25 | 12
2022/23 | 202.75 | 75.25 | 7
2022/23 | 203.25 | 75.25 | 7
2022/23 | 203.75 | 75.25 | 4
2022/23 | 204.25 | 75.25 | 7
2022/23 | 204.75 | 75.25 | 4
2022/23 | 205.25 | 75.25 | 10
2022/23 | 205.75 | 75.25 | 6
2022/23 | 206.25 | 75.25 | 3
2022/23 | 206.75 | 75.25 | 6
2022/23 | 207.25 | 75.25 | 8
2022/23 | 207.75 | 75.25 | 5
2022/23 | 208.25 | 75.25 | 6
2022/23 | 208.75 | 75.25 | 10
2022/23 | 209.25 | 75.25 | 12
2022/23 | 209.75 | 75.25 | 5
2022/23 | 210.25 | 75.25 | 6
2022/23 | 210.75 | 75.25 | 9
2022/23 | 211.25 | 75.25 | 10
2022/23 | 211.75 | 75.25 | 11
2022/23 | 212.25 | 75.25 | 9
2022/23 | 212.75 | 75.25 | 18
2022/23 | 213.25 | 75.25 | 7
2022/23 | 213.75 | 75.25 | 10
2022/23 | 214.25 | 75.25 | 8
2022/23 | 214.75 | 75.25 | 9
2022/23 | 215.25 | 75.25 | 11
2022/23 | 215.75 | 75.25 | 8
2022/23 | 216.25 | 75.25 | 10
2022/23 | 216.75 | 75.25 | 10
2022/23 | 217.25 | 75.25 | 13
2022/23 | 217.75 | 75.25 | 12
2022/23 | 218.25 | 75.25 | 16
2022/23 | 218.75 | 75.25 | 10
2022/23 | 219.25 | 75.25 | 11
2022/23 | 219.75 | 75.25 | 20
2022/23 | 220.25 | 75.25 | 13
2022/23 | 220.75 | 75.25 | 16
2022/23 | 221.25 | 75.25 | 17
2022/23 | 221.75 | 75.25 | 11
2022/23 | 222.25 | 75.25 | 14
2022/23 | 222.75 | 75.25 | 7
2022/23 | 223.25 | 75.25 | 18
2022/23 | 223.75 | 75.25 | 14
2022/23 | 224.25 | 75.25 | 15
2022/23 | 224.75 | 75.25 | 15
2022/23 | 225.25 | 75.25 | 22
2022/23 | 225.75 | 75.25 | 20
2022/23 | 226.25 | 75.25 | 17
2022/23 | 226.75 | 75.25 | 14
2022/23 | 227.25 | 75.25 | 17
2022/23 | 227.75 | 75.25 | 22
2022/23 | 228.25 | 75.25 | 14
2022/23 | 228.75 | 75.25 | 26
2022/23 | 229.25 | 75.25 | 20
2022/23 | 229.75 | 75.25 | 18
2022/23 | 230.25 | 75.25 | 21
2022/23 | 230.75 | 75.25 | 16
2022/23 | 231.25 | 75.25 | 22
2022/23 | 231.75 | 75.25 | 28
2022/23 | 232.25 | 75.25 | 16
2022/23 | 232.75 | 75.25 | 20
2022/23 | 233.25 | 75.25 | 25
2022/23 | 233.75 | 75.25 | 23
2022/23 | 234.25 | 75.25 | 18
2022/23 | 234.75 | 75.25 | 19
2022/23 | 235.25 | 75.25 | 32
2022/23 | 235.75 | 75.25 | 17
2022/23 | 236.25 | 75.25 | 23
2022/23 | 236.75 | 75.25 | 27
2022/23 | 237.25 | 75.25 | 22
2022/23 | 237.75 | 75.25 | 29
2022/23 | 238.25 | 75.25 | 24
2022/23 | 238.75 | 75.25 | 26
2022/23 | 239.25 | 75.25 | 37
2022/23 | 239.75 | 75.25 | 33
2022/23 | 240.25 | 75.25 | 32
2022/23 | 240.75 | 75.25 | 31
2022/23 | 241.25 | 75.25 | 23
2022/23 | 241.75 | 75.25 | 29
2022/23 | 242.25 | 75.25 | 36
2022/23 | 242.75 | 75.25 | 31
2022/23 | 243.25 | 75.25 | 30
2022/23 | 243.75 | 75.25 | 38
2022/23 | 244.25 | 75.25 | 36
2022/23 | 244.75 | 75.25 | 43
2022/23 | 245.25 | 75.25 | 33
2022/23 | 245.75 | 75.25 | 39
2022/23 | 246.25 | 75.25 | 41
2022/23 | 246.75 | 75.25 | 28
2022/23 | 247.25 | 75.25 | 45
2022/23 | 247.75 | 75.25 | 37
2022/23 | 248.25 | 75.25 | 46
2022/23 | 248.75 | 75.25 | 39
2022/23 | 249.25 | 75.25 | 45
2022/23 | 249.75 | 75.25 | 50
2022/23 | 250.25 | 75.25 | 33
2022/23 | 250.75 | 75.25 | 49
2022/23 | 251.25 | 75.25 | 46
2022/23 | 251.75 | 75.25 | 53
2022/23 | 252.25 | 75.25 | 44
2022/23 | 252.75 | 75.25 | 57
2022/23 | 253.25 | 75.25 | 51
2022/23 | 253.75 | 75.25 | 49
2022/23 | 254.25 | 75.25 | 60
2022/23 | 254.75 | 75.25 | 50
2022/23 | 255.25 | 75.25 | 54
2022/23 | 255.75 | 75.25 | 57
2022/23 | 256.25 | 75.25 | 56
2022/23 | 256.75 | 75.25 | 56
2022/23 | 257.25 | 75.25 | 60
2022/23 | 257.75 | 75.25 | 51
2022/23 | 258.25 | 75.25 | 55
2022/23 | 258.75 | 75.25 | 71
2022/23 | 259.25 | 75.25 | 48
2022/23 | 259.75 | 75.25 | 49
2022/23 | 260.25 | 75.25 | 51
2022/23 | 260.75 | 75.25 | 44
2022/23 | 261.25 | 75.25 | 64
2022/23 | 261.75 | 75.25 | 60
2022/23 | 262.25 | 75.25 | 52
2022/23 | 262.75 | 75.25 | 56
2022/23 | 263.25 | 75.25 | 64
2022/23 | 263.75 | 75.25 | 74
2022/23 | 264.25 | 75.25 | 63
2022/23 | 264.75 | 75.25 | 71
2022/23 | 265.25 | 75.25 | 72
2022/23 | 265.75 | 75.25 | 70
2022/23 | 266.25 | 75.25 | 81
2022/23 | 266.75 | 75.25 | 77
2022/23 | 267.25 | 75.25 | 72
2022/23 | 267.75 | 75.25 | 70
2022/23 | 268.25 | 75.25 | 75
2022/23 | 268.75 | 75.25 | 79
2022/23 | 269.25 | 75.25 | 75
2022/23 | 269.75 | 75.25 | 77
2022/23 | 270.25 | 75.25 | 73
2022/23 | 270.75 | 75.25 | 89
2022/23 | 271.25 | 75.25 | 87
2022/23 | 271.75 | 75.25 | 57
2022/23 | 272.25 | 75.25 | 82
2022/23 | 272.75 | 75.25 | 84
2022/23 | 273.25 | 75.25 | 72
2022/23 | 273.75 | 75.25 | 75
2022/23 | 274.25 | 75.25 | 84
2022/23 | 274.75 | 75.25 | 73
2022/23 | 275.25 | 75.25 | 84
2022/23 | 275.75 | 75.25 | 70
2022/23 | 276.25 | 75.25 | 94
2022/23 | 276.75 | 75.25 | 78
2022/23 | 277.25 | 75.25 | 74
2022/23 | 277.75 | 75.25 | 87
2022/23 | 278.25 | 75.25 | 102
2022/23 | 278.75 | 75.25 | 91
2022/23 | 279.25 | 75.25 | 80
2022/23 | 279.75 | 75.25 | 94
2022/23 | 280.25 | 75.25 | 101
2022/23 | 280.75 | 75.25 | 83
2022/23 | 281.25 | 75.25 | 95
2022/23 | 281.75 | 75.25 | 90
2022/23 | 282.25 | 75.25 | 88
2022/23 | 282.75 | 75.25 | 87
2022/23 | 283.25 | 75.25 | 90
2022/23 | 283.75 | 75.25 | 96
2022/23 | 284.25 | 75.25 | 81
2022/23 | 284.75 | 75.25 | 97
2022/23 | 285.25 | 75.25 | 98
2022/23 | 285.75 | 75.25 | 98
2022/23 | 286.25 | 75.25 | 92
2022/23 | 286.75 | 75.25 | 86
2022/23 | 287.25 | 75.25 | 111
2022/23 | 287.75 | 75.25 | 88
2022/23 | 288.25 | 75.25 | 104
2022/23 | 288.75 | 75.25 | 92
2022/23 | 289.25 | 75.25 | 92
2022/23 | 289.75 | 75.25 | 90
2022/23 | 290.25 | 75.25 | 69
2022/23 | 290.75 | 75.25 | 83
2022/23 | 291.25 | 75.25 | 90
2022/23 | 291.75 | 75.25 | 106
2022/23 | 292.25 | 75.25 | 102
2022/23 | 292.75 | 75.25 | 102
2022/23 | 293.25 | 75.25 | 101
2022/23 | 293.75 | 75.25 | 102
2022/23 | 294.25 | 75.25 | 84
2022/23 | 294.75 | 75.25 | 102
2022/23 | 295.25 | 75.25 | 97
2022/23 | 295.75 | 75.25 | 102
2022/23 | 296.25 | 75.25 | 97
2022/23 | 296.75 | 75.25 | 88
2022/23 | 297.25 | 75.25 | 86
2022/23 | 297.75 | 75.25 | 90
2022/23 | 298.25 | 75.25 | 82
2022/23 | 298.75 | 75.25 | 85
2022/23 | 299.25 | 75.25 | 106
2022/23 | 299.75 | 75.25 | 90
2022/23 | 300.25 | 75.25 | 88
2022/23 | 300.75 | 75.25 | 86
2022/23 | 301.25 | 75.25 | 92
2022/23 | 301.75 | 75.25 | 94
2022/23 | 302.25 | 75.25 | 85
2022/23 | 302.75 | 75.25 | 91
2022/23 | 303.25 | 75.25 | 106
2022/23 | 303.75 | 75.25 | 93
2022/23 | 304.25 | 75.25 | 99
2022/23 | 304.75 | 75.25 | 92
2022/23 | 305.25 | 75.25 | 79
2022/23 | 305.75 | 75.25 | 69
2022/23 | 306.25 | 75.25 | 78
2022/23 | 306.75 | 75.25 | 87
2022/23 | 307.25 | 75.25 | 76
2022/23 | 307.75 | 75.25 | 100
2022/23 | 308.25 | 75.25 | 100
2022/23 | 308.75 | 75.25 | 96
2022/23 | 309.25 | 75.25 | 83
2022/23 | 309.75 | 75.25 | 76
2022/23 | 310.25 | 75.25 | 87
2022/23 | 310.75 | 75.25 | 86
2022/23 | 311.25 | 75.25 | 87
2022/23 | 311.75 | 75.25 | 88
2022/23 | 312.25 | 75.25 | 73
2022/23 | 312.75 | 75.25 | 76
2022/23 | 313.25 | 75.25 | 71
2022/23 | 313.75 | 75.25 | 77
2022/23 | 314.25 | 75.25 | 95
2022/23 | 314.75 | 75.25 | 76
2022/23 | 315.25 | 75.25 | 71
2022/23 | 315.75 | 75.25 | 73
2022/23 | 316.25 | 75.25 | 77
2022/23 | 316.75 | 75.25 | 68
2022/23 | 317.25 | 75.25 | 76
2022/23 | 317.75 | 75.25 | 67
2022/23 | 318.25 | 75.25 | 77
2022/23 | 318.75 | 75.25 | 65
2022/23 | 319.25 | 75.25 | 75
2022/23 | 319.75 | 75.25 | 65
2022/23 | 320.25 | 75.25 | 84
2022/23 | 320.75 | 75.25 | 68
2022/23 | 321.25 | 75.25 | 65
2022/23 | 321.75 | 75.25 | 73
2022/23 | 322.25 | 75.25 | 76
2022/23 | 322.75 | 75.25 | 76
2022/23 | 323.25 | 75.25 | 60
2022/23 | 323.75 | 75.25 | 51
2022/23 | 324.25 | 75.25 | 76
2022/23 | 324.75 | 75.25 | 46
2022/23 | 325.25 | 75.25 | 65
2022/23 | 325.75 | 75.25 | 49
2022/23 | 326.25 | 75.25 | 54
2022/23 | 326.75 | 75.25 | 52
2022/23 | 327.25 | 75.25 | 67
2022/23 | 327.75 | 75.25 | 60
2022/23 | 328.25 | 75.25 | 61
2022/23 | 328.75 | 75.25 | 56
2022/23 | 329.25 | 75.25 | 48
2022/23 | 329.75 | 75.25 | 47
2022/23 | 330.25 | 75.25 | 49
2022/23 | 330.75 | 75.25 | 68
2022/23 | 331.25 | 75.25 | 57
2022/23 | 331.75 | 75.25 | 55
2022/23 | 332.25 | 75.25 | 49
2022/23 | 332.75 | 75.25 | 44
2022/23 | 333.25 | 75.25 | 56
2022/23 | 333.75 | 75.25 | 44
2022/23 | 334.25 | 75.25 | 49
2022/23 | 334.75 | 75.25 | 48
2022/23 | 335.25 | 75.25 | 58
2022/23 | 335.75 | 75.25 | 36
2022/23 | 336.25 | 75.25 | 42
2022/23 | 336.75 | 75.25 | 48
2022/23 | 337.25 | 75.25 | 55
2022/23 | 337.75 | 75.25 | 35
2022/23 | 338.25 | 75.25 | 41
2022/23 | 338.75 | 75.25 | 30
2022/23 | 339.25 | 75.25 | 35
2022/23 | 339.75 | 75.25 | 49
2022/23 | 340.25 | 75.25 | 42
2022/23 | 340.75 | 75.25 | 39
2022/23 | 341.25 | 75.25 | 40
2022/23 | 341.75 | 75.25 | 35
2022/23 | 342.25 | 75.25 | 39
2022/23 | 342.75 | 75.25 | 31
2022/23 | 343.25 | 75.25 | 36
2022/23 | 343.75 | 75.25 | 36
2022/23 | 344.25 | 75.25 | 39
2022/23 | 344.75 | 75.25 | 34
2022/23 | 345.25 | 75.25 | 33
2022/23 | 345.75 | 75.25 | 34
2022/23 | 346.25 | 75.25 | 27
2022/23 | 346.75 | 75.25 | 31
2022/23 | 347.25 | 75.25 | 31
2022/23 | 347.75 | 75.25 | 36
2022/23 | 348.25 | 75.25 | 37
2022/23 | 348.75 | 75.25 | 34
2022/23 | 349.25 | 75.25 | 35
2022/23 | 349.75 | 75.25 | 39
2022/23 | 350.25 | 75.25 | 30
2022/23 | 350.75 | 75.25 | 21
2022/23 | 351.25 | 75.25 | 35
2022/23 | 351.75 | 75.25 | 30
2022/23 | 352.25 | 75.25 | 26
2022/23 | 352.75 | 75.25 | 29
2022/23 | 353.25 | 75.25 | 18
2022/23 | 353.75 | 75.25 | 27
2022/23 | 354.25 | 75.25 | 28
2022/23 | 354.75 | 75.25 | 24
2022/23 | 355.25 | 75.25 | 22
2022/23 | 355.75 | 75.25 | 17
2022/23 | 356.25 | 75.25 | 19
2022/23 | 356.75 | 75.25 | 15
2022/23 | 357.25 | 75.25 | 16
2022/23 | 357.75 | 75.25 | 20
2022/23 | 358.25 | 75.25 | 22
2022/23 | 358.75 | 75.25 | 17
2022/23 | 359.25 | 75.25 | 15
2022/23 | 359.75 | 75.25 | 20
2022/23 | 360.25 | 75.25 | 16
2022/23 | 360.75 | 75.25 | 14
2022/23 | 361.25 | 75.25 | 15
2022/23 | 361.75 | 75.25 | 26
2022/23 | 362.25 | 75.25 | 14
2022/23 | 362.75 | 75.25 | 22
2022/23 | 363.25 | 75.25 | 20
2022/23 | 363.75 | 75.25 | 19
2022/23 | 364.25 | 75.25 | 12
2022/23 | 364.75 | 75.25 | 17
2022/23 | 365.25 | 75.25 | 10
2022/23 | 365.75 | 75.25 | 15
2022/23 | 366.25 | 75.25 | 11
2022/23 | 366.75 | 75.25 | 14
2022/23 | 367.25 | 75.25 | 10
2022/23 | 367.75 | 75.25 | 10
2022/23 | 368.25 | 75.25 | 11
2022/23 | 368.75 | 75.25 | 3
2022/23 | 369.25 | 75.25 | 17
2022/23 | 369.75 | 75.25 | 10
2022/23 | 370.25 | 75.25 | 17
2022/23 | 370.75 | 75.25 | 15
2022/23 | 371.25 | 75.25 | 7
2022/23 | 371.75 | 75.25 | 10
2022/23 | 372.25 | 75.25 | 5
2022/23 | 372.75 | 75.25 | 5
2022/23 | 373.25 | 75.25 | 13
2022/23 | 373.75 | 75.25 | 11
2022/23 | 374.25 | 75.25 | 7
2022/23 | 374.75 | 75.25 | 7
2022/23 | 375.25 | 75.25 | 6
2022/23 | 375.75 | 75.25 | 5
2022/23 | 376.25 | 75.25 | 6
2022/23 | 376.75 | 75.25 | 9
2022/23 | 377.25 | 75.25 | 10
2022/23 | 377.75 | 75.25 | 5
2022/23 | 378.25 | 75.25 | 3
2022/23 | 378.75 | 75.25 | 3
2022/23 | 379.25 | 75.25 | 8
2022/23 | 379.75 | 75.25 | 6
2022/23 | 380.25 | 75.25 | 6
2022/23 | 380.75 | 75.25 | 5
2022/23 | 381.25 | 75.25 | 6
2022/23 | 381.75 | 75.25 | 2
2022/23 | 382.25 | 75.25 | 6
2022/23 | 382.75 | 75.25 | 1
2022/23 | 383.25 | 75.25 | 4
2022/23 | 383.75 | 75.25 | 4
2022/23 | 384.25 | 75.25 | 3
2022/23 | 384.75 | 75.25 | 5
2022/23 | 385.25 | 75.25 | 4
2022/23 | 385.75 | 75.25 | 4
2022/23 | 386.25 | 75.25 | 6
2022/23 | 386.75 | 75.25 | 1
2022/23 | 387.25 | 75.25 | 3
2022/23 | 387.75 | 75.25 | 2
2022/23 | 388.25 | 75.25 | 4
2022/23 | 388.75 | 75.25 | 6
2022/23 | 389.25 | 75.25 | 3
2022/23 | 389.75 | 75.25 | 5
2022/23 | 390.25 | 75.25 | 4
2022/23 | 390.75 | 75.25 | 3
2022/23 | 391.25 | 75.25 | 3
2022/23 | 391.75 | 75.25 | 2
2022/23 | 392.25 | 75.25 | 2
2022/23 | 392.75 | 75.25 | 4
2022/23 | 393.25 | 75.25 | 1
2022/23 | 393.75 | 75.25 | 3
2022/23 | 394.25 | 75.25 | 2
2022/23 | 394.75 | 75.25 | 1
2022/23 | 395.25 | 75.25 | 2
2022/23 | 395.75 | 75.25 | 2
2022/23 | 396.25 | 75.25 | 2
2022/23 | 396.75 | 75.25 | 1
2022/23 | 397.25 | 75.25 | 1
2022/23 | 397.75 | 75.25 | 1
2022/23 | 398.25 | 75.25 | 2
2022/23 | 398.75 | 75.25 | 1
2022/23 | 399.25 | 75.25 | 1
2022/23 | 399.75 | 75.25 | 3
2022/23 | 400.25 | 75.25 | 3
2022/23 | 400.75 | 75.25 | 1
2022/23 | 401.25 | 75.25 | 2
2022/23 | 401.75 | 75.25 | 2
2022/23 | 402.25 | 75.25 | 6
2022/23 | 402.75 | 75.25 | 1
2022/23 | 403.25 | 75.25 | 1
2022/23 | 404.25 | 75.25 | 2
2022/23 | 405.75 | 75.25 | 1
2022/23 | 406.25 | 75.25 | 2
2022/23 | 406.75 | 75.25 | 1
2022/23 | 407.25 | 75.25 | 1
2022/23 | 407.75 | 75.25 | 1
2022/23 | 409.25 | 75.25 | 2
2022/23 | 409.75 | 75.25 | 4
2022/23 | 410.75 | 75.25 | 4
2022/23 | 411.25 | 75.25 | 1
2022/23 | 411.75 | 75.25 | 1
2022/23 | 412.75 | 75.25 | 1
2022/23 | 413.25 | 75.25 | 1
2022/23 | 414.25 | 75.25 | 2
2022/23 | 415.25 | 75.25 | 2
2022/23 | 415.75 | 75.25 | 1
2022/23 | 416.75 | 75.25 | 1
2022/23 | 418.75 | 75.25 | 2
2022/23 | 420.25 | 75.25 | 1
2022/23 | 421.75 | 75.25 | 1
2022/23 | 422.25 | 75.25 | 1
2022/23 | 424.75 | 75.25 | 1
2022/23 | 426.75 | 75.25 | 1
2022/23 | 427.25 | 75.25 | 1
2022/23 | 428.75 | 75.25 | 1
2022/23 | 434.25 | 75.25 | 1
2022/23 | 438.75 | 75.25 | 1
2022/23 | 439.75 | 75.25 | 1
2022/23 | 455.25 | 75.25 | 1
2022/23 | 139.75 | 75.75 | 1
2022/23 | 156.75 | 75.75 | 1
2022/23 | 161.75 | 75.75 | 1
2022/23 | 162.25 | 75.75 | 1
2022/23 | 164.25 | 75.75 | 2
2022/23 | 166.25 | 75.75 | 1
2022/23 | 170.75 | 75.75 | 2
2022/23 | 171.75 | 75.75 | 1
2022/23 | 172.25 | 75.75 | 1
2022/23 | 174.25 | 75.75 | 1
2022/23 | 175.25 | 75.75 | 1
2022/23 | 176.75 | 75.75 | 1
2022/23 | 178.25 | 75.75 | 1
2022/23 | 179.25 | 75.75 | 1
2022/23 | 179.75 | 75.75 | 2
2022/23 | 180.25 | 75.75 | 4
2022/23 | 181.25 | 75.75 | 1
2022/23 | 181.75 | 75.75 | 1
2022/23 | 182.25 | 75.75 | 1
2022/23 | 182.75 | 75.75 | 2
2022/23 | 183.25 | 75.75 | 2
2022/23 | 184.75 | 75.75 | 3
2022/23 | 185.75 | 75.75 | 4
2022/23 | 186.25 | 75.75 | 4
2022/23 | 186.75 | 75.75 | 3
2022/23 | 188.75 | 75.75 | 2
2022/23 | 189.25 | 75.75 | 3
2022/23 | 189.75 | 75.75 | 4
2022/23 | 190.25 | 75.75 | 1
2022/23 | 190.75 | 75.75 | 3
2022/23 | 191.25 | 75.75 | 1
2022/23 | 191.75 | 75.75 | 2
2022/23 | 192.25 | 75.75 | 6
2022/23 | 192.75 | 75.75 | 7
2022/23 | 193.25 | 75.75 | 4
2022/23 | 194.25 | 75.75 | 2
2022/23 | 194.75 | 75.75 | 1
2022/23 | 195.25 | 75.75 | 2
2022/23 | 195.75 | 75.75 | 8
2022/23 | 196.25 | 75.75 | 6
2022/23 | 196.75 | 75.75 | 5
2022/23 | 197.25 | 75.75 | 4
2022/23 | 197.75 | 75.75 | 6
2022/23 | 198.25 | 75.75 | 4
2022/23 | 198.75 | 75.75 | 4
2022/23 | 199.25 | 75.75 | 4
2022/23 | 199.75 | 75.75 | 1
2022/23 | 200.25 | 75.75 | 2
2022/23 | 200.75 | 75.75 | 6
2022/23 | 201.25 | 75.75 | 3
2022/23 | 201.75 | 75.75 | 2
2022/23 | 202.25 | 75.75 | 3
2022/23 | 202.75 | 75.75 | 4
2022/23 | 203.25 | 75.75 | 12
2022/23 | 203.75 | 75.75 | 6
2022/23 | 204.25 | 75.75 | 4
2022/23 | 204.75 | 75.75 | 3
2022/23 | 205.25 | 75.75 | 3
2022/23 | 205.75 | 75.75 | 6
2022/23 | 206.25 | 75.75 | 2
2022/23 | 206.75 | 75.75 | 4
2022/23 | 207.25 | 75.75 | 7
2022/23 | 207.75 | 75.75 | 4
2022/23 | 208.25 | 75.75 | 10
2022/23 | 208.75 | 75.75 | 4
2022/23 | 209.25 | 75.75 | 5
2022/23 | 209.75 | 75.75 | 9
2022/23 | 210.25 | 75.75 | 4
2022/23 | 210.75 | 75.75 | 5
2022/23 | 211.25 | 75.75 | 5
2022/23 | 211.75 | 75.75 | 4
2022/23 | 212.25 | 75.75 | 8
2022/23 | 212.75 | 75.75 | 8
2022/23 | 213.25 | 75.75 | 4
2022/23 | 213.75 | 75.75 | 16
2022/23 | 214.25 | 75.75 | 4
2022/23 | 214.75 | 75.75 | 6
2022/23 | 215.25 | 75.75 | 2
2022/23 | 215.75 | 75.75 | 6
2022/23 | 216.25 | 75.75 | 13
2022/23 | 216.75 | 75.75 | 16
2022/23 | 217.25 | 75.75 | 15
2022/23 | 217.75 | 75.75 | 15
2022/23 | 218.25 | 75.75 | 7
2022/23 | 218.75 | 75.75 | 15
2022/23 | 219.25 | 75.75 | 4
2022/23 | 219.75 | 75.75 | 10
2022/23 | 220.25 | 75.75 | 20
2022/23 | 220.75 | 75.75 | 12
2022/23 | 221.25 | 75.75 | 14
2022/23 | 221.75 | 75.75 | 16
2022/23 | 222.25 | 75.75 | 10
2022/23 | 222.75 | 75.75 | 15
2022/23 | 223.25 | 75.75 | 15
2022/23 | 223.75 | 75.75 | 15
2022/23 | 224.25 | 75.75 | 14
2022/23 | 224.75 | 75.75 | 7
2022/23 | 225.25 | 75.75 | 22
2022/23 | 225.75 | 75.75 | 19
2022/23 | 226.25 | 75.75 | 6
2022/23 | 226.75 | 75.75 | 18
2022/23 | 227.25 | 75.75 | 17
2022/23 | 227.75 | 75.75 | 14
2022/23 | 228.25 | 75.75 | 14
2022/23 | 228.75 | 75.75 | 26
2022/23 | 229.25 | 75.75 | 19
2022/23 | 229.75 | 75.75 | 16
2022/23 | 230.25 | 75.75 | 18
2022/23 | 230.75 | 75.75 | 14
2022/23 | 231.25 | 75.75 | 17
2022/23 | 231.75 | 75.75 | 21
2022/23 | 232.25 | 75.75 | 29
2022/23 | 232.75 | 75.75 | 17
2022/23 | 233.25 | 75.75 | 23
2022/23 | 233.75 | 75.75 | 18
2022/23 | 234.25 | 75.75 | 21
2022/23 | 234.75 | 75.75 | 23
2022/23 | 235.25 | 75.75 | 19
2022/23 | 235.75 | 75.75 | 23
2022/23 | 236.25 | 75.75 | 17
2022/23 | 236.75 | 75.75 | 18
2022/23 | 237.25 | 75.75 | 21
2022/23 | 237.75 | 75.75 | 24
2022/23 | 238.25 | 75.75 | 29
2022/23 | 238.75 | 75.75 | 24
2022/23 | 239.25 | 75.75 | 24
2022/23 | 239.75 | 75.75 | 25
2022/23 | 240.25 | 75.75 | 30
2022/23 | 240.75 | 75.75 | 29
2022/23 | 241.25 | 75.75 | 25
2022/23 | 241.75 | 75.75 | 35
2022/23 | 242.25 | 75.75 | 24
2022/23 | 242.75 | 75.75 | 32
2022/23 | 243.25 | 75.75 | 36
2022/23 | 243.75 | 75.75 | 29
2022/23 | 244.25 | 75.75 | 24
2022/23 | 244.75 | 75.75 | 27
2022/23 | 245.25 | 75.75 | 36
2022/23 | 245.75 | 75.75 | 37
2022/23 | 246.25 | 75.75 | 40
2022/23 | 246.75 | 75.75 | 31
2022/23 | 247.25 | 75.75 | 37
2022/23 | 247.75 | 75.75 | 44
2022/23 | 248.25 | 75.75 | 30
2022/23 | 248.75 | 75.75 | 39
2022/23 | 249.25 | 75.75 | 39
2022/23 | 249.75 | 75.75 | 44
2022/23 | 250.25 | 75.75 | 41
2022/23 | 250.75 | 75.75 | 42
2022/23 | 251.25 | 75.75 | 34
2022/23 | 251.75 | 75.75 | 39
2022/23 | 252.25 | 75.75 | 36
2022/23 | 252.75 | 75.75 | 57
2022/23 | 253.25 | 75.75 | 46
2022/23 | 253.75 | 75.75 | 56
2022/23 | 254.25 | 75.75 | 50
2022/23 | 254.75 | 75.75 | 51
2022/23 | 255.25 | 75.75 | 48
2022/23 | 255.75 | 75.75 | 42
2022/23 | 256.25 | 75.75 | 47
2022/23 | 256.75 | 75.75 | 52
2022/23 | 257.25 | 75.75 | 63
2022/23 | 257.75 | 75.75 | 58
2022/23 | 258.25 | 75.75 | 44
2022/23 | 258.75 | 75.75 | 58
2022/23 | 259.25 | 75.75 | 61
2022/23 | 259.75 | 75.75 | 54
2022/23 | 260.25 | 75.75 | 65
2022/23 | 260.75 | 75.75 | 59
2022/23 | 261.25 | 75.75 | 66
2022/23 | 261.75 | 75.75 | 64
2022/23 | 262.25 | 75.75 | 55
2022/23 | 262.75 | 75.75 | 59
2022/23 | 263.25 | 75.75 | 42
2022/23 | 263.75 | 75.75 | 52
2022/23 | 264.25 | 75.75 | 71
2022/23 | 264.75 | 75.75 | 60
2022/23 | 265.25 | 75.75 | 58
2022/23 | 265.75 | 75.75 | 73
2022/23 | 266.25 | 75.75 | 66
2022/23 | 266.75 | 75.75 | 69
2022/23 | 267.25 | 75.75 | 69
2022/23 | 267.75 | 75.75 | 85
2022/23 | 268.25 | 75.75 | 66
2022/23 | 268.75 | 75.75 | 61
2022/23 | 269.25 | 75.75 | 77
2022/23 | 269.75 | 75.75 | 58
2022/23 | 270.25 | 75.75 | 80
2022/23 | 270.75 | 75.75 | 86
2022/23 | 271.25 | 75.75 | 78
2022/23 | 271.75 | 75.75 | 77
2022/23 | 272.25 | 75.75 | 79
2022/23 | 272.75 | 75.75 | 64
2022/23 | 273.25 | 75.75 | 86
2022/23 | 273.75 | 75.75 | 57
2022/23 | 274.25 | 75.75 | 71
2022/23 | 274.75 | 75.75 | 70
2022/23 | 275.25 | 75.75 | 73
2022/23 | 275.75 | 75.75 | 77
2022/23 | 276.25 | 75.75 | 80
2022/23 | 276.75 | 75.75 | 66
2022/23 | 277.25 | 75.75 | 75
2022/23 | 277.75 | 75.75 | 77
2022/23 | 278.25 | 75.75 | 70
2022/23 | 278.75 | 75.75 | 80
2022/23 | 279.25 | 75.75 | 73
2022/23 | 279.75 | 75.75 | 61
2022/23 | 280.25 | 75.75 | 75
2022/23 | 280.75 | 75.75 | 101
2022/23 | 281.25 | 75.75 | 89
2022/23 | 281.75 | 75.75 | 86
2022/23 | 282.25 | 75.75 | 93
2022/23 | 282.75 | 75.75 | 74
2022/23 | 283.25 | 75.75 | 95
2022/23 | 283.75 | 75.75 | 81
2022/23 | 284.25 | 75.75 | 112
2022/23 | 284.75 | 75.75 | 91
2022/23 | 285.25 | 75.75 | 91
2022/23 | 285.75 | 75.75 | 83
2022/23 | 286.25 | 75.75 | 98
2022/23 | 286.75 | 75.75 | 81
2022/23 | 287.25 | 75.75 | 89
2022/23 | 287.75 | 75.75 | 85
2022/23 | 288.25 | 75.75 | 102
2022/23 | 288.75 | 75.75 | 86
2022/23 | 289.25 | 75.75 | 101
2022/23 | 289.75 | 75.75 | 75
2022/23 | 290.25 | 75.75 | 73
2022/23 | 290.75 | 75.75 | 92
2022/23 | 291.25 | 75.75 | 101
2022/23 | 291.75 | 75.75 | 97
2022/23 | 292.25 | 75.75 | 97
2022/23 | 292.75 | 75.75 | 91
2022/23 | 293.25 | 75.75 | 111
2022/23 | 293.75 | 75.75 | 110
2022/23 | 294.25 | 75.75 | 101
2022/23 | 294.75 | 75.75 | 111
2022/23 | 295.25 | 75.75 | 93
2022/23 | 295.75 | 75.75 | 101
2022/23 | 296.25 | 75.75 | 85
2022/23 | 296.75 | 75.75 | 108
2022/23 | 297.25 | 75.75 | 87
2022/23 | 297.75 | 75.75 | 86
2022/23 | 298.25 | 75.75 | 102
2022/23 | 298.75 | 75.75 | 97
2022/23 | 299.25 | 75.75 | 97
2022/23 | 299.75 | 75.75 | 81
2022/23 | 300.25 | 75.75 | 105
2022/23 | 300.75 | 75.75 | 80
2022/23 | 301.25 | 75.75 | 93
2022/23 | 301.75 | 75.75 | 97
2022/23 | 302.25 | 75.75 | 89
2022/23 | 302.75 | 75.75 | 101
2022/23 | 303.25 | 75.75 | 94
2022/23 | 303.75 | 75.75 | 83
2022/23 | 304.25 | 75.75 | 102
2022/23 | 304.75 | 75.75 | 102
2022/23 | 305.25 | 75.75 | 104
2022/23 | 305.75 | 75.75 | 73
2022/23 | 306.25 | 75.75 | 90
2022/23 | 306.75 | 75.75 | 92
2022/23 | 307.25 | 75.75 | 82
2022/23 | 307.75 | 75.75 | 82
2022/23 | 308.25 | 75.75 | 70
2022/23 | 308.75 | 75.75 | 95
2022/23 | 309.25 | 75.75 | 91
2022/23 | 309.75 | 75.75 | 86
2022/23 | 310.25 | 75.75 | 75
2022/23 | 310.75 | 75.75 | 78
2022/23 | 311.25 | 75.75 | 75
2022/23 | 311.75 | 75.75 | 70
2022/23 | 312.25 | 75.75 | 83
2022/23 | 312.75 | 75.75 | 87
2022/23 | 313.25 | 75.75 | 85
2022/23 | 313.75 | 75.75 | 83
2022/23 | 314.25 | 75.75 | 89
2022/23 | 314.75 | 75.75 | 76
2022/23 | 315.25 | 75.75 | 66
2022/23 | 315.75 | 75.75 | 85
2022/23 | 316.25 | 75.75 | 75
2022/23 | 316.75 | 75.75 | 83
2022/23 | 317.25 | 75.75 | 69
2022/23 | 317.75 | 75.75 | 72
2022/23 | 318.25 | 75.75 | 76
2022/23 | 318.75 | 75.75 | 76
2022/23 | 319.25 | 75.75 | 73
2022/23 | 319.75 | 75.75 | 65
2022/23 | 320.25 | 75.75 | 72
2022/23 | 320.75 | 75.75 | 72
2022/23 | 321.25 | 75.75 | 66
2022/23 | 321.75 | 75.75 | 65
2022/23 | 322.25 | 75.75 | 70
2022/23 | 322.75 | 75.75 | 75
2022/23 | 323.25 | 75.75 | 62
2022/23 | 323.75 | 75.75 | 62
2022/23 | 324.25 | 75.75 | 65
2022/23 | 324.75 | 75.75 | 64
2022/23 | 325.25 | 75.75 | 61
2022/23 | 325.75 | 75.75 | 62
2022/23 | 326.25 | 75.75 | 69
2022/23 | 326.75 | 75.75 | 75
2022/23 | 327.25 | 75.75 | 51
2022/23 | 327.75 | 75.75 | 64
2022/23 | 328.25 | 75.75 | 60
2022/23 | 328.75 | 75.75 | 54
2022/23 | 329.25 | 75.75 | 41
2022/23 | 329.75 | 75.75 | 70
2022/23 | 330.25 | 75.75 | 65
2022/23 | 330.75 | 75.75 | 55
2022/23 | 331.25 | 75.75 | 40
2022/23 | 331.75 | 75.75 | 34
2022/23 | 332.25 | 75.75 | 47
2022/23 | 332.75 | 75.75 | 55
2022/23 | 333.25 | 75.75 | 46
2022/23 | 333.75 | 75.75 | 50
2022/23 | 334.25 | 75.75 | 46
2022/23 | 334.75 | 75.75 | 48
2022/23 | 335.25 | 75.75 | 48
2022/23 | 335.75 | 75.75 | 55
2022/23 | 336.25 | 75.75 | 37
2022/23 | 336.75 | 75.75 | 41
2022/23 | 337.25 | 75.75 | 45
2022/23 | 337.75 | 75.75 | 49
2022/23 | 338.25 | 75.75 | 55
2022/23 | 338.75 | 75.75 | 45
2022/23 | 339.25 | 75.75 | 43
2022/23 | 339.75 | 75.75 | 46
2022/23 | 340.25 | 75.75 | 38
2022/23 | 340.75 | 75.75 | 37
2022/23 | 341.25 | 75.75 | 29
2022/23 | 341.75 | 75.75 | 30
2022/23 | 342.25 | 75.75 | 45
2022/23 | 342.75 | 75.75 | 35
2022/23 | 343.25 | 75.75 | 49
2022/23 | 343.75 | 75.75 | 30
2022/23 | 344.25 | 75.75 | 33
2022/23 | 344.75 | 75.75 | 36
2022/23 | 345.25 | 75.75 | 29
2022/23 | 345.75 | 75.75 | 40
2022/23 | 346.25 | 75.75 | 37
2022/23 | 346.75 | 75.75 | 42
2022/23 | 347.25 | 75.75 | 32
2022/23 | 347.75 | 75.75 | 43
2022/23 | 348.25 | 75.75 | 37
2022/23 | 348.75 | 75.75 | 17
2022/23 | 349.25 | 75.75 | 28
2022/23 | 349.75 | 75.75 | 22
2022/23 | 350.25 | 75.75 | 25
2022/23 | 350.75 | 75.75 | 25
2022/23 | 351.25 | 75.75 | 30
2022/23 | 351.75 | 75.75 | 31
2022/23 | 352.25 | 75.75 | 31
2022/23 | 352.75 | 75.75 | 32
2022/23 | 353.25 | 75.75 | 32
2022/23 | 353.75 | 75.75 | 22
2022/23 | 354.25 | 75.75 | 34
2022/23 | 354.75 | 75.75 | 27
2022/23 | 355.25 | 75.75 | 23
2022/23 | 355.75 | 75.75 | 19
2022/23 | 356.25 | 75.75 | 31
2022/23 | 356.75 | 75.75 | 14
2022/23 | 357.25 | 75.75 | 28
2022/23 | 357.75 | 75.75 | 19
2022/23 | 358.25 | 75.75 | 22
2022/23 | 358.75 | 75.75 | 11
2022/23 | 359.25 | 75.75 | 20
2022/23 | 359.75 | 75.75 | 16
2022/23 | 360.25 | 75.75 | 19
2022/23 | 360.75 | 75.75 | 18
2022/23 | 361.25 | 75.75 | 21
2022/23 | 361.75 | 75.75 | 13
2022/23 | 362.25 | 75.75 | 10
2022/23 | 362.75 | 75.75 | 16
2022/23 | 363.25 | 75.75 | 10
2022/23 | 363.75 | 75.75 | 20
2022/23 | 364.25 | 75.75 | 18
2022/23 | 364.75 | 75.75 | 17
2022/23 | 365.25 | 75.75 | 12
2022/23 | 365.75 | 75.75 | 18
2022/23 | 366.25 | 75.75 | 18
2022/23 | 366.75 | 75.75 | 14
2022/23 | 367.25 | 75.75 | 8
2022/23 | 367.75 | 75.75 | 13
2022/23 | 368.25 | 75.75 | 10
2022/23 | 368.75 | 75.75 | 6
2022/23 | 369.25 | 75.75 | 8
2022/23 | 369.75 | 75.75 | 11
2022/23 | 370.25 | 75.75 | 6
2022/23 | 370.75 | 75.75 | 12
2022/23 | 371.25 | 75.75 | 11
2022/23 | 371.75 | 75.75 | 12
2022/23 | 372.25 | 75.75 | 7
2022/23 | 372.75 | 75.75 | 7
2022/23 | 373.25 | 75.75 | 12
2022/23 | 373.75 | 75.75 | 10
2022/23 | 374.25 | 75.75 | 11
2022/23 | 374.75 | 75.75 | 11
2022/23 | 375.25 | 75.75 | 3
2022/23 | 375.75 | 75.75 | 7
2022/23 | 376.25 | 75.75 | 8
2022/23 | 376.75 | 75.75 | 7
2022/23 | 377.25 | 75.75 | 5
2022/23 | 377.75 | 75.75 | 8
2022/23 | 378.25 | 75.75 | 5
2022/23 | 378.75 | 75.75 | 5
2022/23 | 379.25 | 75.75 | 6
2022/23 | 379.75 | 75.75 | 2
2022/23 | 380.25 | 75.75 | 4
2022/23 | 380.75 | 75.75 | 5
2022/23 | 381.25 | 75.75 | 3
2022/23 | 381.75 | 75.75 | 5
2022/23 | 382.25 | 75.75 | 7
2022/23 | 382.75 | 75.75 | 6
2022/23 | 383.25 | 75.75 | 4
2022/23 | 383.75 | 75.75 | 3
2022/23 | 384.25 | 75.75 | 5
2022/23 | 384.75 | 75.75 | 3
2022/23 | 385.25 | 75.75 | 3
2022/23 | 385.75 | 75.75 | 6
2022/23 | 386.25 | 75.75 | 2
2022/23 | 386.75 | 75.75 | 1
2022/23 | 387.25 | 75.75 | 7
2022/23 | 387.75 | 75.75 | 5
2022/23 | 388.25 | 75.75 | 1
2022/23 | 388.75 | 75.75 | 3
2022/23 | 389.25 | 75.75 | 5
2022/23 | 389.75 | 75.75 | 3
2022/23 | 390.25 | 75.75 | 3
2022/23 | 390.75 | 75.75 | 5
2022/23 | 391.25 | 75.75 | 3
2022/23 | 391.75 | 75.75 | 2
2022/23 | 392.25 | 75.75 | 3
2022/23 | 392.75 | 75.75 | 4
2022/23 | 393.75 | 75.75 | 1
2022/23 | 394.25 | 75.75 | 3
2022/23 | 395.25 | 75.75 | 6
2022/23 | 395.75 | 75.75 | 6
2022/23 | 396.25 | 75.75 | 1
2022/23 | 396.75 | 75.75 | 3
2022/23 | 397.75 | 75.75 | 3
2022/23 | 398.25 | 75.75 | 2
2022/23 | 398.75 | 75.75 | 8
2022/23 | 399.25 | 75.75 | 3
2022/23 | 399.75 | 75.75 | 1
2022/23 | 400.25 | 75.75 | 1
2022/23 | 401.75 | 75.75 | 3
2022/23 | 402.25 | 75.75 | 1
2022/23 | 403.25 | 75.75 | 5
2022/23 | 403.75 | 75.75 | 2
2022/23 | 404.25 | 75.75 | 1
2022/23 | 404.75 | 75.75 | 1
2022/23 | 405.25 | 75.75 | 2
2022/23 | 406.75 | 75.75 | 1
2022/23 | 407.75 | 75.75 | 2
2022/23 | 408.25 | 75.75 | 2
2022/23 | 409.25 | 75.75 | 3
2022/23 | 409.75 | 75.75 | 1
2022/23 | 410.75 | 75.75 | 1
2022/23 | 411.25 | 75.75 | 1
2022/23 | 411.75 | 75.75 | 1
2022/23 | 412.25 | 75.75 | 2
2022/23 | 413.25 | 75.75 | 1
2022/23 | 414.75 | 75.75 | 1
2022/23 | 417.25 | 75.75 | 1
2022/23 | 418.25 | 75.75 | 1
2022/23 | 420.25 | 75.75 | 1
2022/23 | 422.25 | 75.75 | 1
2022/23 | 430.25 | 75.75 | 1
2022/23 | 432.25 | 75.75 | 1
2022/23 | 436.25 | 75.75 | 1
2022/23 | 437.25 | 75.75 | 1
2022/23 | 439.25 | 75.75 | 1
2022/23 | 440.75 | 75.75 | 1
2022/23 | 459.25 | 75.75 | 1
2022/23 | 121.25 | 76.25 | 1
2022/23 | 151.25 | 76.25 | 1
2022/23 | 156.25 | 76.25 | 1
2022/23 | 158.75 | 76.25 | 1
2022/23 | 160.75 | 76.25 | 1
2022/23 | 164.25 | 76.25 | 1
2022/23 | 165.25 | 76.25 | 1
2022/23 | 166.75 | 76.25 | 1
2022/23 | 167.75 | 76.25 | 1
2022/23 | 168.25 | 76.25 | 1
2022/23 | 169.75 | 76.25 | 2
2022/23 | 170.25 | 76.25 | 1
2022/23 | 172.25 | 76.25 | 1
2022/23 | 173.25 | 76.25 | 1
2022/23 | 174.75 | 76.25 | 2
2022/23 | 175.75 | 76.25 | 2
2022/23 | 176.75 | 76.25 | 1
2022/23 | 177.25 | 76.25 | 2
2022/23 | 178.75 | 76.25 | 1
2022/23 | 179.75 | 76.25 | 1
2022/23 | 180.25 | 76.25 | 3
2022/23 | 181.25 | 76.25 | 1
2022/23 | 181.75 | 76.25 | 1
2022/23 | 182.25 | 76.25 | 2
2022/23 | 182.75 | 76.25 | 2
2022/23 | 183.25 | 76.25 | 1
2022/23 | 183.75 | 76.25 | 3
2022/23 | 184.25 | 76.25 | 1
2022/23 | 184.75 | 76.25 | 1
2022/23 | 186.75 | 76.25 | 1
2022/23 | 187.25 | 76.25 | 2
2022/23 | 187.75 | 76.25 | 3
2022/23 | 188.25 | 76.25 | 2
2022/23 | 188.75 | 76.25 | 3
2022/23 | 189.25 | 76.25 | 1
2022/23 | 189.75 | 76.25 | 7
2022/23 | 190.25 | 76.25 | 9
2022/23 | 190.75 | 76.25 | 2
2022/23 | 191.25 | 76.25 | 2
2022/23 | 191.75 | 76.25 | 1
2022/23 | 192.25 | 76.25 | 1
2022/23 | 192.75 | 76.25 | 2
2022/23 | 193.25 | 76.25 | 2
2022/23 | 193.75 | 76.25 | 1
2022/23 | 194.25 | 76.25 | 2
2022/23 | 194.75 | 76.25 | 3
2022/23 | 195.25 | 76.25 | 6
2022/23 | 195.75 | 76.25 | 5
2022/23 | 196.25 | 76.25 | 1
2022/23 | 196.75 | 76.25 | 3
2022/23 | 197.25 | 76.25 | 2
2022/23 | 197.75 | 76.25 | 4
2022/23 | 198.25 | 76.25 | 4
2022/23 | 198.75 | 76.25 | 2
2022/23 | 199.25 | 76.25 | 5
2022/23 | 199.75 | 76.25 | 1
2022/23 | 200.25 | 76.25 | 5
2022/23 | 200.75 | 76.25 | 3
2022/23 | 201.25 | 76.25 | 10
2022/23 | 201.75 | 76.25 | 4
2022/23 | 202.25 | 76.25 | 5
2022/23 | 202.75 | 76.25 | 1
2022/23 | 203.25 | 76.25 | 9
2022/23 | 203.75 | 76.25 | 3
2022/23 | 204.25 | 76.25 | 6
2022/23 | 204.75 | 76.25 | 6
2022/23 | 205.25 | 76.25 | 5
2022/23 | 205.75 | 76.25 | 5
2022/23 | 206.25 | 76.25 | 5
2022/23 | 206.75 | 76.25 | 5
2022/23 | 207.25 | 76.25 | 7
2022/23 | 207.75 | 76.25 | 5
2022/23 | 208.25 | 76.25 | 2
2022/23 | 208.75 | 76.25 | 3
2022/23 | 209.25 | 76.25 | 11
2022/23 | 209.75 | 76.25 | 10
2022/23 | 210.25 | 76.25 | 6
2022/23 | 210.75 | 76.25 | 3
2022/23 | 211.25 | 76.25 | 11
2022/23 | 211.75 | 76.25 | 8
2022/23 | 212.25 | 76.25 | 8
2022/23 | 212.75 | 76.25 | 6
2022/23 | 213.25 | 76.25 | 7
2022/23 | 213.75 | 76.25 | 12
2022/23 | 214.25 | 76.25 | 5
2022/23 | 214.75 | 76.25 | 8
2022/23 | 215.25 | 76.25 | 3
2022/23 | 215.75 | 76.25 | 12
2022/23 | 216.25 | 76.25 | 4
2022/23 | 216.75 | 76.25 | 6
2022/23 | 217.25 | 76.25 | 16
2022/23 | 217.75 | 76.25 | 7
2022/23 | 218.25 | 76.25 | 13
2022/23 | 218.75 | 76.25 | 8
2022/23 | 219.25 | 76.25 | 3
2022/23 | 219.75 | 76.25 | 9
2022/23 | 220.25 | 76.25 | 12
2022/23 | 220.75 | 76.25 | 8
2022/23 | 221.25 | 76.25 | 16
2022/23 | 221.75 | 76.25 | 16
2022/23 | 222.25 | 76.25 | 7
2022/23 | 222.75 | 76.25 | 9
2022/23 | 223.25 | 76.25 | 15
2022/23 | 223.75 | 76.25 | 9
2022/23 | 224.25 | 76.25 | 15
2022/23 | 224.75 | 76.25 | 22
2022/23 | 225.25 | 76.25 | 12
2022/23 | 225.75 | 76.25 | 22
2022/23 | 226.25 | 76.25 | 13
2022/23 | 226.75 | 76.25 | 13
2022/23 | 227.25 | 76.25 | 12
2022/23 | 227.75 | 76.25 | 7
2022/23 | 228.25 | 76.25 | 16
2022/23 | 228.75 | 76.25 | 8
2022/23 | 229.25 | 76.25 | 16
2022/23 | 229.75 | 76.25 | 14
2022/23 | 230.25 | 76.25 | 13
2022/23 | 230.75 | 76.25 | 8
2022/23 | 231.25 | 76.25 | 17
2022/23 | 231.75 | 76.25 | 15
2022/23 | 232.25 | 76.25 | 23
2022/23 | 232.75 | 76.25 | 20
2022/23 | 233.25 | 76.25 | 8
2022/23 | 233.75 | 76.25 | 22
2022/23 | 234.25 | 76.25 | 24
2022/23 | 234.75 | 76.25 | 18
2022/23 | 235.25 | 76.25 | 23
2022/23 | 235.75 | 76.25 | 24
2022/23 | 236.25 | 76.25 | 23
2022/23 | 236.75 | 76.25 | 20
2022/23 | 237.25 | 76.25 | 19
2022/23 | 237.75 | 76.25 | 13
2022/23 | 238.25 | 76.25 | 16
2022/23 | 238.75 | 76.25 | 21
2022/23 | 239.25 | 76.25 | 23
2022/23 | 239.75 | 76.25 | 29
2022/23 | 240.25 | 76.25 | 30
2022/23 | 240.75 | 76.25 | 21
2022/23 | 241.25 | 76.25 | 34
2022/23 | 241.75 | 76.25 | 33
2022/23 | 242.25 | 76.25 | 28
2022/23 | 242.75 | 76.25 | 31
2022/23 | 243.25 | 76.25 | 26
2022/23 | 243.75 | 76.25 | 40
2022/23 | 244.25 | 76.25 | 26
2022/23 | 244.75 | 76.25 | 22
2022/23 | 245.25 | 76.25 | 26
2022/23 | 245.75 | 76.25 | 25
2022/23 | 246.25 | 76.25 | 34
2022/23 | 246.75 | 76.25 | 33
2022/23 | 247.25 | 76.25 | 29
2022/23 | 247.75 | 76.25 | 44
2022/23 | 248.25 | 76.25 | 29
2022/23 | 248.75 | 76.25 | 33
2022/23 | 249.25 | 76.25 | 36
2022/23 | 249.75 | 76.25 | 33
2022/23 | 250.25 | 76.25 | 37
2022/23 | 250.75 | 76.25 | 35
2022/23 | 251.25 | 76.25 | 32
2022/23 | 251.75 | 76.25 | 44
2022/23 | 252.25 | 76.25 | 38
2022/23 | 252.75 | 76.25 | 35
2022/23 | 253.25 | 76.25 | 41
2022/23 | 253.75 | 76.25 | 45
2022/23 | 254.25 | 76.25 | 48
2022/23 | 254.75 | 76.25 | 51
2022/23 | 255.25 | 76.25 | 53
2022/23 | 255.75 | 76.25 | 46
2022/23 | 256.25 | 76.25 | 49
2022/23 | 256.75 | 76.25 | 54
2022/23 | 257.25 | 76.25 | 33
2022/23 | 257.75 | 76.25 | 45
2022/23 | 258.25 | 76.25 | 30
2022/23 | 258.75 | 76.25 | 52
2022/23 | 259.25 | 76.25 | 60
2022/23 | 259.75 | 76.25 | 63
2022/23 | 260.25 | 76.25 | 50
2022/23 | 260.75 | 76.25 | 51
2022/23 | 261.25 | 76.25 | 50
2022/23 | 261.75 | 76.25 | 51
2022/23 | 262.25 | 76.25 | 59
2022/23 | 262.75 | 76.25 | 69
2022/23 | 263.25 | 76.25 | 52
2022/23 | 263.75 | 76.25 | 50
2022/23 | 264.25 | 76.25 | 64
2022/23 | 264.75 | 76.25 | 58
2022/23 | 265.25 | 76.25 | 61
2022/23 | 265.75 | 76.25 | 55
2022/23 | 266.25 | 76.25 | 42
2022/23 | 266.75 | 76.25 | 71
2022/23 | 267.25 | 76.25 | 73
2022/23 | 267.75 | 76.25 | 69
2022/23 | 268.25 | 76.25 | 72
2022/23 | 268.75 | 76.25 | 70
2022/23 | 269.25 | 76.25 | 80
2022/23 | 269.75 | 76.25 | 72
2022/23 | 270.25 | 76.25 | 66
2022/23 | 270.75 | 76.25 | 57
2022/23 | 271.25 | 76.25 | 67
2022/23 | 271.75 | 76.25 | 55
2022/23 | 272.25 | 76.25 | 73
2022/23 | 272.75 | 76.25 | 74
2022/23 | 273.25 | 76.25 | 79
2022/23 | 273.75 | 76.25 | 77
2022/23 | 274.25 | 76.25 | 69
2022/23 | 274.75 | 76.25 | 86
2022/23 | 275.25 | 76.25 | 79
2022/23 | 275.75 | 76.25 | 72
2022/23 | 276.25 | 76.25 | 74
2022/23 | 276.75 | 76.25 | 69
2022/23 | 277.25 | 76.25 | 72
2022/23 | 277.75 | 76.25 | 69
2022/23 | 278.25 | 76.25 | 81
2022/23 | 278.75 | 76.25 | 80
2022/23 | 279.25 | 76.25 | 85
2022/23 | 279.75 | 76.25 | 61
2022/23 | 280.25 | 76.25 | 76
2022/23 | 280.75 | 76.25 | 90
2022/23 | 281.25 | 76.25 | 93
2022/23 | 281.75 | 76.25 | 86
2022/23 | 282.25 | 76.25 | 92
2022/23 | 282.75 | 76.25 | 75
2022/23 | 283.25 | 76.25 | 92
2022/23 | 283.75 | 76.25 | 72
2022/23 | 284.25 | 76.25 | 87
2022/23 | 284.75 | 76.25 | 104
2022/23 | 285.25 | 76.25 | 74
2022/23 | 285.75 | 76.25 | 107
2022/23 | 286.25 | 76.25 | 72
2022/23 | 286.75 | 76.25 | 89
2022/23 | 287.25 | 76.25 | 91
2022/23 | 287.75 | 76.25 | 102
2022/23 | 288.25 | 76.25 | 92
2022/23 | 288.75 | 76.25 | 81
2022/23 | 289.25 | 76.25 | 78
2022/23 | 289.75 | 76.25 | 88
2022/23 | 290.25 | 76.25 | 90
2022/23 | 290.75 | 76.25 | 105
2022/23 | 291.25 | 76.25 | 99
2022/23 | 291.75 | 76.25 | 87
2022/23 | 292.25 | 76.25 | 87
2022/23 | 292.75 | 76.25 | 93
2022/23 | 293.25 | 76.25 | 90
2022/23 | 293.75 | 76.25 | 89
2022/23 | 294.25 | 76.25 | 113
2022/23 | 294.75 | 76.25 | 96
2022/23 | 295.25 | 76.25 | 73
2022/23 | 295.75 | 76.25 | 101
2022/23 | 296.25 | 76.25 | 102
2022/23 | 296.75 | 76.25 | 94
2022/23 | 297.25 | 76.25 | 100
2022/23 | 297.75 | 76.25 | 86
2022/23 | 298.25 | 76.25 | 94
2022/23 | 298.75 | 76.25 | 89
2022/23 | 299.25 | 76.25 | 94
2022/23 | 299.75 | 76.25 | 86
2022/23 | 300.25 | 76.25 | 90
2022/23 | 300.75 | 76.25 | 99
2022/23 | 301.25 | 76.25 | 97
2022/23 | 301.75 | 76.25 | 105
2022/23 | 302.25 | 76.25 | 94
2022/23 | 302.75 | 76.25 | 70
2022/23 | 303.25 | 76.25 | 89
2022/23 | 303.75 | 76.25 | 88
2022/23 | 304.25 | 76.25 | 102
2022/23 | 304.75 | 76.25 | 87
2022/23 | 305.25 | 76.25 | 77
2022/23 | 305.75 | 76.25 | 77
2022/23 | 306.25 | 76.25 | 93
2022/23 | 306.75 | 76.25 | 81
2022/23 | 307.25 | 76.25 | 86
2022/23 | 307.75 | 76.25 | 86
2022/23 | 308.25 | 76.25 | 80
2022/23 | 308.75 | 76.25 | 95
2022/23 | 309.25 | 76.25 | 91
2022/23 | 309.75 | 76.25 | 86
2022/23 | 310.25 | 76.25 | 86
2022/23 | 310.75 | 76.25 | 76
2022/23 | 311.25 | 76.25 | 93
2022/23 | 311.75 | 76.25 | 83
2022/23 | 312.25 | 76.25 | 86
2022/23 | 312.75 | 76.25 | 79
2022/23 | 313.25 | 76.25 | 84
2022/23 | 313.75 | 76.25 | 77
2022/23 | 314.25 | 76.25 | 82
2022/23 | 314.75 | 76.25 | 67
2022/23 | 315.25 | 76.25 | 84
2022/23 | 315.75 | 76.25 | 77
2022/23 | 316.25 | 76.25 | 86
2022/23 | 316.75 | 76.25 | 76
2022/23 | 317.25 | 76.25 | 69
2022/23 | 317.75 | 76.25 | 69
2022/23 | 318.25 | 76.25 | 81
2022/23 | 318.75 | 76.25 | 77
2022/23 | 319.25 | 76.25 | 82
2022/23 | 319.75 | 76.25 | 74
2022/23 | 320.25 | 76.25 | 63
2022/23 | 320.75 | 76.25 | 47
2022/23 | 321.25 | 76.25 | 74
2022/23 | 321.75 | 76.25 | 56
2022/23 | 322.25 | 76.25 | 67
2022/23 | 322.75 | 76.25 | 82
2022/23 | 323.25 | 76.25 | 56
2022/23 | 323.75 | 76.25 | 72
2022/23 | 324.25 | 76.25 | 54
2022/23 | 324.75 | 76.25 | 61
2022/23 | 325.25 | 76.25 | 59
2022/23 | 325.75 | 76.25 | 63
2022/23 | 326.25 | 76.25 | 69
2022/23 | 326.75 | 76.25 | 56
2022/23 | 327.25 | 76.25 | 58
2022/23 | 327.75 | 76.25 | 59
2022/23 | 328.25 | 76.25 | 49
2022/23 | 328.75 | 76.25 | 61
2022/23 | 329.25 | 76.25 | 51
2022/23 | 329.75 | 76.25 | 55
2022/23 | 330.25 | 76.25 | 65
2022/23 | 330.75 | 76.25 | 50
2022/23 | 331.25 | 76.25 | 50
2022/23 | 331.75 | 76.25 | 53
2022/23 | 332.25 | 76.25 | 52
2022/23 | 332.75 | 76.25 | 44
2022/23 | 333.25 | 76.25 | 59
2022/23 | 333.75 | 76.25 | 59
2022/23 | 334.25 | 76.25 | 47
2022/23 | 334.75 | 76.25 | 48
2022/23 | 335.25 | 76.25 | 50
2022/23 | 335.75 | 76.25 | 36
2022/23 | 336.25 | 76.25 | 38
2022/23 | 336.75 | 76.25 | 44
2022/23 | 337.25 | 76.25 | 50
2022/23 | 337.75 | 76.25 | 47
2022/23 | 338.25 | 76.25 | 34
2022/23 | 338.75 | 76.25 | 37
2022/23 | 339.25 | 76.25 | 40
2022/23 | 339.75 | 76.25 | 56
2022/23 | 340.25 | 76.25 | 47
2022/23 | 340.75 | 76.25 | 27
2022/23 | 341.25 | 76.25 | 27
2022/23 | 341.75 | 76.25 | 38
2022/23 | 342.25 | 76.25 | 42
2022/23 | 342.75 | 76.25 | 33
2022/23 | 343.25 | 76.25 | 24
2022/23 | 343.75 | 76.25 | 29
2022/23 | 344.25 | 76.25 | 29
2022/23 | 344.75 | 76.25 | 36
2022/23 | 345.25 | 76.25 | 30
2022/23 | 345.75 | 76.25 | 31
2022/23 | 346.25 | 76.25 | 35
2022/23 | 346.75 | 76.25 | 28
2022/23 | 347.25 | 76.25 | 26
2022/23 | 347.75 | 76.25 | 29
2022/23 | 348.25 | 76.25 | 44
2022/23 | 348.75 | 76.25 | 30
2022/23 | 349.25 | 76.25 | 33
2022/23 | 349.75 | 76.25 | 28
2022/23 | 350.25 | 76.25 | 40
2022/23 | 350.75 | 76.25 | 23
2022/23 | 351.25 | 76.25 | 25
2022/23 | 351.75 | 76.25 | 23
2022/23 | 352.25 | 76.25 | 24
2022/23 | 352.75 | 76.25 | 31
2022/23 | 353.25 | 76.25 | 28
2022/23 | 353.75 | 76.25 | 48
2022/23 | 354.25 | 76.25 | 37
2022/23 | 354.75 | 76.25 | 25
2022/23 | 355.25 | 76.25 | 24
2022/23 | 355.75 | 76.25 | 30
2022/23 | 356.25 | 76.25 | 20
2022/23 | 356.75 | 76.25 | 19
2022/23 | 357.25 | 76.25 | 15
2022/23 | 357.75 | 76.25 | 15
2022/23 | 358.25 | 76.25 | 21
2022/23 | 358.75 | 76.25 | 21
2022/23 | 359.25 | 76.25 | 31
2022/23 | 359.75 | 76.25 | 22
2022/23 | 360.25 | 76.25 | 18
2022/23 | 360.75 | 76.25 | 20
2022/23 | 361.25 | 76.25 | 15
2022/23 | 361.75 | 76.25 | 23
2022/23 | 362.25 | 76.25 | 23
2022/23 | 362.75 | 76.25 | 18
2022/23 | 363.25 | 76.25 | 21
2022/23 | 363.75 | 76.25 | 26
2022/23 | 364.25 | 76.25 | 21
2022/23 | 364.75 | 76.25 | 21
2022/23 | 365.25 | 76.25 | 9
2022/23 | 365.75 | 76.25 | 24
2022/23 | 366.25 | 76.25 | 16
2022/23 | 366.75 | 76.25 | 13
2022/23 | 367.25 | 76.25 | 13
2022/23 | 367.75 | 76.25 | 21
2022/23 | 368.25 | 76.25 | 11
2022/23 | 368.75 | 76.25 | 11
2022/23 | 369.25 | 76.25 | 17
2022/23 | 369.75 | 76.25 | 16
2022/23 | 370.25 | 76.25 | 15
2022/23 | 370.75 | 76.25 | 12
2022/23 | 371.25 | 76.25 | 11
2022/23 | 371.75 | 76.25 | 10
2022/23 | 372.25 | 76.25 | 11
2022/23 | 372.75 | 76.25 | 14
2022/23 | 373.25 | 76.25 | 7
2022/23 | 373.75 | 76.25 | 6
2022/23 | 374.25 | 76.25 | 15
2022/23 | 374.75 | 76.25 | 9
2022/23 | 375.25 | 76.25 | 6
2022/23 | 375.75 | 76.25 | 4
2022/23 | 376.25 | 76.25 | 12
2022/23 | 376.75 | 76.25 | 6
2022/23 | 377.25 | 76.25 | 10
2022/23 | 377.75 | 76.25 | 7
2022/23 | 378.25 | 76.25 | 9
2022/23 | 378.75 | 76.25 | 12
2022/23 | 379.25 | 76.25 | 4
2022/23 | 379.75 | 76.25 | 9
2022/23 | 380.25 | 76.25 | 3
2022/23 | 380.75 | 76.25 | 8
2022/23 | 381.25 | 76.25 | 5
2022/23 | 381.75 | 76.25 | 3
2022/23 | 382.25 | 76.25 | 7
2022/23 | 382.75 | 76.25 | 4
2022/23 | 383.25 | 76.25 | 4
2022/23 | 383.75 | 76.25 | 4
2022/23 | 384.25 | 76.25 | 5
2022/23 | 384.75 | 76.25 | 7
2022/23 | 385.25 | 76.25 | 9
2022/23 | 385.75 | 76.25 | 6
2022/23 | 386.25 | 76.25 | 4
2022/23 | 386.75 | 76.25 | 3
2022/23 | 387.25 | 76.25 | 7
2022/23 | 387.75 | 76.25 | 3
2022/23 | 388.25 | 76.25 | 1
2022/23 | 388.75 | 76.25 | 3
2022/23 | 389.25 | 76.25 | 2
2022/23 | 389.75 | 76.25 | 3
2022/23 | 390.25 | 76.25 | 3
2022/23 | 390.75 | 76.25 | 4
2022/23 | 391.25 | 76.25 | 2
2022/23 | 391.75 | 76.25 | 2
2022/23 | 392.25 | 76.25 | 4
2022/23 | 392.75 | 76.25 | 5
2022/23 | 393.25 | 76.25 | 2
2022/23 | 393.75 | 76.25 | 5
2022/23 | 394.25 | 76.25 | 4
2022/23 | 395.25 | 76.25 | 3
2022/23 | 395.75 | 76.25 | 2
2022/23 | 396.25 | 76.25 | 5
2022/23 | 396.75 | 76.25 | 1
2022/23 | 397.75 | 76.25 | 5
2022/23 | 398.25 | 76.25 | 1
2022/23 | 398.75 | 76.25 | 2
2022/23 | 399.25 | 76.25 | 3
2022/23 | 399.75 | 76.25 | 2
2022/23 | 400.25 | 76.25 | 1
2022/23 | 400.75 | 76.25 | 2
2022/23 | 401.25 | 76.25 | 2
2022/23 | 401.75 | 76.25 | 1
2022/23 | 402.25 | 76.25 | 2
2022/23 | 402.75 | 76.25 | 1
2022/23 | 403.25 | 76.25 | 2
2022/23 | 404.25 | 76.25 | 1
2022/23 | 404.75 | 76.25 | 1
2022/23 | 407.75 | 76.25 | 3
2022/23 | 408.25 | 76.25 | 3
2022/23 | 409.25 | 76.25 | 1
2022/23 | 410.75 | 76.25 | 1
2022/23 | 411.25 | 76.25 | 1
2022/23 | 411.75 | 76.25 | 1
2022/23 | 414.25 | 76.25 | 1
2022/23 | 415.25 | 76.25 | 2
2022/23 | 415.75 | 76.25 | 2
2022/23 | 418.75 | 76.25 | 1
2022/23 | 419.25 | 76.25 | 1
2022/23 | 420.25 | 76.25 | 2
2022/23 | 420.75 | 76.25 | 1
2022/23 | 423.75 | 76.25 | 2
2022/23 | 424.75 | 76.25 | 1
2022/23 | 425.75 | 76.25 | 1
2022/23 | 430.25 | 76.25 | 1
2022/23 | 433.75 | 76.25 | 1
2022/23 | 435.25 | 76.25 | 1
2022/23 | 438.75 | 76.25 | 1
2022/23 | 443.75 | 76.25 | 1
2022/23 | 446.25 | 76.25 | 1
2022/23 | 450.75 | 76.25 | 1
2022/23 | 454.25 | 76.25 | 1
2022/23 | 153.75 | 76.75 | 1
2022/23 | 159.75 | 76.75 | 1
2022/23 | 161.75 | 76.75 | 1
2022/23 | 163.25 | 76.75 | 1
2022/23 | 167.75 | 76.75 | 1
2022/23 | 168.75 | 76.75 | 1
2022/23 | 169.25 | 76.75 | 1
2022/23 | 170.25 | 76.75 | 1
2022/23 | 172.25 | 76.75 | 1
2022/23 | 173.25 | 76.75 | 1
2022/23 | 174.75 | 76.75 | 1
2022/23 | 175.25 | 76.75 | 1
2022/23 | 177.25 | 76.75 | 1
2022/23 | 177.75 | 76.75 | 1
2022/23 | 178.25 | 76.75 | 2
2022/23 | 179.75 | 76.75 | 1
2022/23 | 180.75 | 76.75 | 1
2022/23 | 181.25 | 76.75 | 1
2022/23 | 181.75 | 76.75 | 1
2022/23 | 182.25 | 76.75 | 1
2022/23 | 183.75 | 76.75 | 3
2022/23 | 184.25 | 76.75 | 1
2022/23 | 184.75 | 76.75 | 1
2022/23 | 185.25 | 76.75 | 1
2022/23 | 185.75 | 76.75 | 1
2022/23 | 186.25 | 76.75 | 1
2022/23 | 186.75 | 76.75 | 1
2022/23 | 187.75 | 76.75 | 1
2022/23 | 188.25 | 76.75 | 5
2022/23 | 189.25 | 76.75 | 1
2022/23 | 190.25 | 76.75 | 2
2022/23 | 190.75 | 76.75 | 2
2022/23 | 191.75 | 76.75 | 2
2022/23 | 192.25 | 76.75 | 2
2022/23 | 192.75 | 76.75 | 1
2022/23 | 193.25 | 76.75 | 1
2022/23 | 193.75 | 76.75 | 3
2022/23 | 194.25 | 76.75 | 3
2022/23 | 194.75 | 76.75 | 3
2022/23 | 195.25 | 76.75 | 4
2022/23 | 195.75 | 76.75 | 4
2022/23 | 196.25 | 76.75 | 4
2022/23 | 196.75 | 76.75 | 2
2022/23 | 197.25 | 76.75 | 2
2022/23 | 197.75 | 76.75 | 3
2022/23 | 198.25 | 76.75 | 1
2022/23 | 198.75 | 76.75 | 3
2022/23 | 199.25 | 76.75 | 3
2022/23 | 199.75 | 76.75 | 6
2022/23 | 200.25 | 76.75 | 8
2022/23 | 201.25 | 76.75 | 5
2022/23 | 201.75 | 76.75 | 3
2022/23 | 202.25 | 76.75 | 6
2022/23 | 202.75 | 76.75 | 3
2022/23 | 203.25 | 76.75 | 3
2022/23 | 203.75 | 76.75 | 3
2022/23 | 204.25 | 76.75 | 3
2022/23 | 204.75 | 76.75 | 5
2022/23 | 205.25 | 76.75 | 3
2022/23 | 205.75 | 76.75 | 3
2022/23 | 206.25 | 76.75 | 6
2022/23 | 206.75 | 76.75 | 4
2022/23 | 207.25 | 76.75 | 5
2022/23 | 207.75 | 76.75 | 7
2022/23 | 208.25 | 76.75 | 6
2022/23 | 208.75 | 76.75 | 3
2022/23 | 209.25 | 76.75 | 10
2022/23 | 209.75 | 76.75 | 5
2022/23 | 210.25 | 76.75 | 6
2022/23 | 210.75 | 76.75 | 5
2022/23 | 211.25 | 76.75 | 4
2022/23 | 211.75 | 76.75 | 5
2022/23 | 212.25 | 76.75 | 2
2022/23 | 212.75 | 76.75 | 7
2022/23 | 213.25 | 76.75 | 4
2022/23 | 213.75 | 76.75 | 7
2022/23 | 214.25 | 76.75 | 9
2022/23 | 214.75 | 76.75 | 7
2022/23 | 215.25 | 76.75 | 7
2022/23 | 215.75 | 76.75 | 3
2022/23 | 216.25 | 76.75 | 8
2022/23 | 216.75 | 76.75 | 12
2022/23 | 217.25 | 76.75 | 12
2022/23 | 217.75 | 76.75 | 9
2022/23 | 218.25 | 76.75 | 15
2022/23 | 218.75 | 76.75 | 4
2022/23 | 219.25 | 76.75 | 5
2022/23 | 219.75 | 76.75 | 7
2022/23 | 220.25 | 76.75 | 13
2022/23 | 220.75 | 76.75 | 6
2022/23 | 221.25 | 76.75 | 9
2022/23 | 221.75 | 76.75 | 7
2022/23 | 222.25 | 76.75 | 5
2022/23 | 222.75 | 76.75 | 14
2022/23 | 223.25 | 76.75 | 14
2022/23 | 223.75 | 76.75 | 10
2022/23 | 224.25 | 76.75 | 7
2022/23 | 224.75 | 76.75 | 14
2022/23 | 225.25 | 76.75 | 14
2022/23 | 225.75 | 76.75 | 14
2022/23 | 226.25 | 76.75 | 13
2022/23 | 226.75 | 76.75 | 12
2022/23 | 227.25 | 76.75 | 19
2022/23 | 227.75 | 76.75 | 11
2022/23 | 228.25 | 76.75 | 11
2022/23 | 228.75 | 76.75 | 13
2022/23 | 229.25 | 76.75 | 11
2022/23 | 229.75 | 76.75 | 10
2022/23 | 230.25 | 76.75 | 12
2022/23 | 230.75 | 76.75 | 22
2022/23 | 231.25 | 76.75 | 14
2022/23 | 231.75 | 76.75 | 23
2022/23 | 232.25 | 76.75 | 16
2022/23 | 232.75 | 76.75 | 14
2022/23 | 233.25 | 76.75 | 16
2022/23 | 233.75 | 76.75 | 20
2022/23 | 234.25 | 76.75 | 16
2022/23 | 234.75 | 76.75 | 21
2022/23 | 235.25 | 76.75 | 18
2022/23 | 235.75 | 76.75 | 16
2022/23 | 236.25 | 76.75 | 20
2022/23 | 236.75 | 76.75 | 19
2022/23 | 237.25 | 76.75 | 20
2022/23 | 237.75 | 76.75 | 12
2022/23 | 238.25 | 76.75 | 16
2022/23 | 238.75 | 76.75 | 18
2022/23 | 239.25 | 76.75 | 15
2022/23 | 239.75 | 76.75 | 20
2022/23 | 240.25 | 76.75 | 24
2022/23 | 240.75 | 76.75 | 25
2022/23 | 241.25 | 76.75 | 21
2022/23 | 241.75 | 76.75 | 25
2022/23 | 242.25 | 76.75 | 23
2022/23 | 242.75 | 76.75 | 22
2022/23 | 243.25 | 76.75 | 21
2022/23 | 243.75 | 76.75 | 19
2022/23 | 244.25 | 76.75 | 26
2022/23 | 244.75 | 76.75 | 29
2022/23 | 245.25 | 76.75 | 28
2022/23 | 245.75 | 76.75 | 25
2022/23 | 246.25 | 76.75 | 27
2022/23 | 246.75 | 76.75 | 34
2022/23 | 247.25 | 76.75 | 21
2022/23 | 247.75 | 76.75 | 30
2022/23 | 248.25 | 76.75 | 48
2022/23 | 248.75 | 76.75 | 44
2022/23 | 249.25 | 76.75 | 21
2022/23 | 249.75 | 76.75 | 36
2022/23 | 250.25 | 76.75 | 22
2022/23 | 250.75 | 76.75 | 40
2022/23 | 251.25 | 76.75 | 29
2022/23 | 251.75 | 76.75 | 32
2022/23 | 252.25 | 76.75 | 43
2022/23 | 252.75 | 76.75 | 40
2022/23 | 253.25 | 76.75 | 40
2022/23 | 253.75 | 76.75 | 33
2022/23 | 254.25 | 76.75 | 42
2022/23 | 254.75 | 76.75 | 45
2022/23 | 255.25 | 76.75 | 44
2022/23 | 255.75 | 76.75 | 44
2022/23 | 256.25 | 76.75 | 58
2022/23 | 256.75 | 76.75 | 32
2022/23 | 257.25 | 76.75 | 31
2022/23 | 257.75 | 76.75 | 38
2022/23 | 258.25 | 76.75 | 47
2022/23 | 258.75 | 76.75 | 30
2022/23 | 259.25 | 76.75 | 33
2022/23 | 259.75 | 76.75 | 48
2022/23 | 260.25 | 76.75 | 33
2022/23 | 260.75 | 76.75 | 52
2022/23 | 261.25 | 76.75 | 53
2022/23 | 261.75 | 76.75 | 44
2022/23 | 262.25 | 76.75 | 54
2022/23 | 262.75 | 76.75 | 53
2022/23 | 263.25 | 76.75 | 68
2022/23 | 263.75 | 76.75 | 53
2022/23 | 264.25 | 76.75 | 60
2022/23 | 264.75 | 76.75 | 45
2022/23 | 265.25 | 76.75 | 68
2022/23 | 265.75 | 76.75 | 60
2022/23 | 266.25 | 76.75 | 62
2022/23 | 266.75 | 76.75 | 62
2022/23 | 267.25 | 76.75 | 58
2022/23 | 267.75 | 76.75 | 45
2022/23 | 268.25 | 76.75 | 57
2022/23 | 268.75 | 76.75 | 48
2022/23 | 269.25 | 76.75 | 52
2022/23 | 269.75 | 76.75 | 59
2022/23 | 270.25 | 76.75 | 63
2022/23 | 270.75 | 76.75 | 66
2022/23 | 271.25 | 76.75 | 63
2022/23 | 271.75 | 76.75 | 75
2022/23 | 272.25 | 76.75 | 77
2022/23 | 272.75 | 76.75 | 68
2022/23 | 273.25 | 76.75 | 65
2022/23 | 273.75 | 76.75 | 61
2022/23 | 274.25 | 76.75 | 72
2022/23 | 274.75 | 76.75 | 60
2022/23 | 275.25 | 76.75 | 72
2022/23 | 275.75 | 76.75 | 70
2022/23 | 276.25 | 76.75 | 76
2022/23 | 276.75 | 76.75 | 56
2022/23 | 277.25 | 76.75 | 84
2022/23 | 277.75 | 76.75 | 75
2022/23 | 278.25 | 76.75 | 77
2022/23 | 278.75 | 76.75 | 78
2022/23 | 279.25 | 76.75 | 73
2022/23 | 279.75 | 76.75 | 79
2022/23 | 280.25 | 76.75 | 77
2022/23 | 280.75 | 76.75 | 72
2022/23 | 281.25 | 76.75 | 75
2022/23 | 281.75 | 76.75 | 79
2022/23 | 282.25 | 76.75 | 87
2022/23 | 282.75 | 76.75 | 77
2022/23 | 283.25 | 76.75 | 69
2022/23 | 283.75 | 76.75 | 87
2022/23 | 284.25 | 76.75 | 87
2022/23 | 284.75 | 76.75 | 87
2022/23 | 285.25 | 76.75 | 101
2022/23 | 285.75 | 76.75 | 97
2022/23 | 286.25 | 76.75 | 92
2022/23 | 286.75 | 76.75 | 101
2022/23 | 287.25 | 76.75 | 90
2022/23 | 287.75 | 76.75 | 68
2022/23 | 288.25 | 76.75 | 88
2022/23 | 288.75 | 76.75 | 90
2022/23 | 289.25 | 76.75 | 91
2022/23 | 289.75 | 76.75 | 91
2022/23 | 290.25 | 76.75 | 79
2022/23 | 290.75 | 76.75 | 92
2022/23 | 291.25 | 76.75 | 94
2022/23 | 291.75 | 76.75 | 85
2022/23 | 292.25 | 76.75 | 89
2022/23 | 292.75 | 76.75 | 80
2022/23 | 293.25 | 76.75 | 93
2022/23 | 293.75 | 76.75 | 95
2022/23 | 294.25 | 76.75 | 95
2022/23 | 294.75 | 76.75 | 76
2022/23 | 295.25 | 76.75 | 95
2022/23 | 295.75 | 76.75 | 91
2022/23 | 296.25 | 76.75 | 88
2022/23 | 296.75 | 76.75 | 74
2022/23 | 297.25 | 76.75 | 78
2022/23 | 297.75 | 76.75 | 98
2022/23 | 298.25 | 76.75 | 85
2022/23 | 298.75 | 76.75 | 82
2022/23 | 299.25 | 76.75 | 97
2022/23 | 299.75 | 76.75 | 101
2022/23 | 300.25 | 76.75 | 96
2022/23 | 300.75 | 76.75 | 87
2022/23 | 301.25 | 76.75 | 85
2022/23 | 301.75 | 76.75 | 92
2022/23 | 302.25 | 76.75 | 74
2022/23 | 302.75 | 76.75 | 81
2022/23 | 303.25 | 76.75 | 81
2022/23 | 303.75 | 76.75 | 97
2022/23 | 304.25 | 76.75 | 102
2022/23 | 304.75 | 76.75 | 103
2022/23 | 305.25 | 76.75 | 79
2022/23 | 305.75 | 76.75 | 79
2022/23 | 306.25 | 76.75 | 94
2022/23 | 306.75 | 76.75 | 92
2022/23 | 307.25 | 76.75 | 73
2022/23 | 307.75 | 76.75 | 90
2022/23 | 308.25 | 76.75 | 81
2022/23 | 308.75 | 76.75 | 82
2022/23 | 309.25 | 76.75 | 68
2022/23 | 309.75 | 76.75 | 69
2022/23 | 310.25 | 76.75 | 96
2022/23 | 310.75 | 76.75 | 94
2022/23 | 311.25 | 76.75 | 74
2022/23 | 311.75 | 76.75 | 72
2022/23 | 312.25 | 76.75 | 78
2022/23 | 312.75 | 76.75 | 66
2022/23 | 313.25 | 76.75 | 84
2022/23 | 313.75 | 76.75 | 87
2022/23 | 314.25 | 76.75 | 76
2022/23 | 314.75 | 76.75 | 79
2022/23 | 315.25 | 76.75 | 89
2022/23 | 315.75 | 76.75 | 79
2022/23 | 316.25 | 76.75 | 74
2022/23 | 316.75 | 76.75 | 84
2022/23 | 317.25 | 76.75 | 79
2022/23 | 317.75 | 76.75 | 55
2022/23 | 318.25 | 76.75 | 64
2022/23 | 318.75 | 76.75 | 78
2022/23 | 319.25 | 76.75 | 73
2022/23 | 319.75 | 76.75 | 65
2022/23 | 320.25 | 76.75 | 66
2022/23 | 320.75 | 76.75 | 61
2022/23 | 321.25 | 76.75 | 67
2022/23 | 321.75 | 76.75 | 70
2022/23 | 322.25 | 76.75 | 54
2022/23 | 322.75 | 76.75 | 70
2022/23 | 323.25 | 76.75 | 56
2022/23 | 323.75 | 76.75 | 65
2022/23 | 324.25 | 76.75 | 60
2022/23 | 324.75 | 76.75 | 54
2022/23 | 325.25 | 76.75 | 63
2022/23 | 325.75 | 76.75 | 69
2022/23 | 326.25 | 76.75 | 67
2022/23 | 326.75 | 76.75 | 62
2022/23 | 327.25 | 76.75 | 47
2022/23 | 327.75 | 76.75 | 50
2022/23 | 328.25 | 76.75 | 55
2022/23 | 328.75 | 76.75 | 57
2022/23 | 329.25 | 76.75 | 56
2022/23 | 329.75 | 76.75 | 65
2022/23 | 330.25 | 76.75 | 53
2022/23 | 330.75 | 76.75 | 65
2022/23 | 331.25 | 76.75 | 61
2022/23 | 331.75 | 76.75 | 50
2022/23 | 332.25 | 76.75 | 49
2022/23 | 332.75 | 76.75 | 51
2022/23 | 333.25 | 76.75 | 46
2022/23 | 333.75 | 76.75 | 49
2022/23 | 334.25 | 76.75 | 41
2022/23 | 334.75 | 76.75 | 43
2022/23 | 335.25 | 76.75 | 49
2022/23 | 335.75 | 76.75 | 38
2022/23 | 336.25 | 76.75 | 53
2022/23 | 336.75 | 76.75 | 43
2022/23 | 337.25 | 76.75 | 41
2022/23 | 337.75 | 76.75 | 37
2022/23 | 338.25 | 76.75 | 35
2022/23 | 338.75 | 76.75 | 47
2022/23 | 339.25 | 76.75 | 47
2022/23 | 339.75 | 76.75 | 42
2022/23 | 340.25 | 76.75 | 40
2022/23 | 340.75 | 76.75 | 36
2022/23 | 341.25 | 76.75 | 36
2022/23 | 341.75 | 76.75 | 41
2022/23 | 342.25 | 76.75 | 65
2022/23 | 342.75 | 76.75 | 46
2022/23 | 343.25 | 76.75 | 50
2022/23 | 343.75 | 76.75 | 29
2022/23 | 344.25 | 76.75 | 33
2022/23 | 344.75 | 76.75 | 35
2022/23 | 345.25 | 76.75 | 37
2022/23 | 345.75 | 76.75 | 31
2022/23 | 346.25 | 76.75 | 34
2022/23 | 346.75 | 76.75 | 27
2022/23 | 347.25 | 76.75 | 27
2022/23 | 347.75 | 76.75 | 24
2022/23 | 348.25 | 76.75 | 34
2022/23 | 348.75 | 76.75 | 36
2022/23 | 349.25 | 76.75 | 28
2022/23 | 349.75 | 76.75 | 29
2022/23 | 350.25 | 76.75 | 32
2022/23 | 350.75 | 76.75 | 39
2022/23 | 351.25 | 76.75 | 35
2022/23 | 351.75 | 76.75 | 35
2022/23 | 352.25 | 76.75 | 22
2022/23 | 352.75 | 76.75 | 30
2022/23 | 353.25 | 76.75 | 15
2022/23 | 353.75 | 76.75 | 24
2022/23 | 354.25 | 76.75 | 23
2022/23 | 354.75 | 76.75 | 31
2022/23 | 355.25 | 76.75 | 33
2022/23 | 355.75 | 76.75 | 22
2022/23 | 356.25 | 76.75 | 22
2022/23 | 356.75 | 76.75 | 19
2022/23 | 357.25 | 76.75 | 16
2022/23 | 357.75 | 76.75 | 27
2022/23 | 358.25 | 76.75 | 22
2022/23 | 358.75 | 76.75 | 15
2022/23 | 359.25 | 76.75 | 19
2022/23 | 359.75 | 76.75 | 18
2022/23 | 360.25 | 76.75 | 20
2022/23 | 360.75 | 76.75 | 18
2022/23 | 361.25 | 76.75 | 19
2022/23 | 361.75 | 76.75 | 24
2022/23 | 362.25 | 76.75 | 19
2022/23 | 362.75 | 76.75 | 16
2022/23 | 363.25 | 76.75 | 18
2022/23 | 363.75 | 76.75 | 18
2022/23 | 364.25 | 76.75 | 13
2022/23 | 364.75 | 76.75 | 14
2022/23 | 365.25 | 76.75 | 20
2022/23 | 365.75 | 76.75 | 19
2022/23 | 366.25 | 76.75 | 9
2022/23 | 366.75 | 76.75 | 23
2022/23 | 367.25 | 76.75 | 15
2022/23 | 367.75 | 76.75 | 18
2022/23 | 368.25 | 76.75 | 10
2022/23 | 368.75 | 76.75 | 15
2022/23 | 369.25 | 76.75 | 14
2022/23 | 369.75 | 76.75 | 13
2022/23 | 370.25 | 76.75 | 7
2022/23 | 370.75 | 76.75 | 12
2022/23 | 371.25 | 76.75 | 13
2022/23 | 371.75 | 76.75 | 6
2022/23 | 372.25 | 76.75 | 20
2022/23 | 372.75 | 76.75 | 8
2022/23 | 373.25 | 76.75 | 14
2022/23 | 373.75 | 76.75 | 15
2022/23 | 374.25 | 76.75 | 16
2022/23 | 374.75 | 76.75 | 6
2022/23 | 375.25 | 76.75 | 10
2022/23 | 375.75 | 76.75 | 9
2022/23 | 376.25 | 76.75 | 7
2022/23 | 376.75 | 76.75 | 9
2022/23 | 377.25 | 76.75 | 13
2022/23 | 377.75 | 76.75 | 10
2022/23 | 378.25 | 76.75 | 8
2022/23 | 378.75 | 76.75 | 5
2022/23 | 379.25 | 76.75 | 7
2022/23 | 379.75 | 76.75 | 9
2022/23 | 380.25 | 76.75 | 6
2022/23 | 380.75 | 76.75 | 8
2022/23 | 381.25 | 76.75 | 5
2022/23 | 381.75 | 76.75 | 6
2022/23 | 382.25 | 76.75 | 4
2022/23 | 382.75 | 76.75 | 6
2022/23 | 383.25 | 76.75 | 4
2022/23 | 383.75 | 76.75 | 9
2022/23 | 384.25 | 76.75 | 10
2022/23 | 384.75 | 76.75 | 5
2022/23 | 385.25 | 76.75 | 4
2022/23 | 385.75 | 76.75 | 4
2022/23 | 386.25 | 76.75 | 9
2022/23 | 386.75 | 76.75 | 9
2022/23 | 387.25 | 76.75 | 4
2022/23 | 387.75 | 76.75 | 1
2022/23 | 388.25 | 76.75 | 5
2022/23 | 388.75 | 76.75 | 1
2022/23 | 389.25 | 76.75 | 4
2022/23 | 389.75 | 76.75 | 2
2022/23 | 390.25 | 76.75 | 3
2022/23 | 390.75 | 76.75 | 3
2022/23 | 391.25 | 76.75 | 4
2022/23 | 391.75 | 76.75 | 4
2022/23 | 392.25 | 76.75 | 4
2022/23 | 392.75 | 76.75 | 6
2022/23 | 393.25 | 76.75 | 3
2022/23 | 393.75 | 76.75 | 1
2022/23 | 394.25 | 76.75 | 5
2022/23 | 394.75 | 76.75 | 3
2022/23 | 395.25 | 76.75 | 1
2022/23 | 395.75 | 76.75 | 3
2022/23 | 396.25 | 76.75 | 5
2022/23 | 396.75 | 76.75 | 5
2022/23 | 397.25 | 76.75 | 1
2022/23 | 397.75 | 76.75 | 4
2022/23 | 398.25 | 76.75 | 2
2022/23 | 398.75 | 76.75 | 2
2022/23 | 399.25 | 76.75 | 4
2022/23 | 399.75 | 76.75 | 2
2022/23 | 400.25 | 76.75 | 1
2022/23 | 400.75 | 76.75 | 1
2022/23 | 401.75 | 76.75 | 2
2022/23 | 402.25 | 76.75 | 2
2022/23 | 402.75 | 76.75 | 2
2022/23 | 403.25 | 76.75 | 1
2022/23 | 403.75 | 76.75 | 2
2022/23 | 404.25 | 76.75 | 1
2022/23 | 404.75 | 76.75 | 2
2022/23 | 405.25 | 76.75 | 1
2022/23 | 405.75 | 76.75 | 1
2022/23 | 406.25 | 76.75 | 1
2022/23 | 406.75 | 76.75 | 1
2022/23 | 407.25 | 76.75 | 2
2022/23 | 407.75 | 76.75 | 3
2022/23 | 409.25 | 76.75 | 2
2022/23 | 409.75 | 76.75 | 2
2022/23 | 410.25 | 76.75 | 1
2022/23 | 411.25 | 76.75 | 2
2022/23 | 411.75 | 76.75 | 2
2022/23 | 412.75 | 76.75 | 1
2022/23 | 413.25 | 76.75 | 1
2022/23 | 414.75 | 76.75 | 1
2022/23 | 415.75 | 76.75 | 1
2022/23 | 417.25 | 76.75 | 2
2022/23 | 417.75 | 76.75 | 1
2022/23 | 418.75 | 76.75 | 2
2022/23 | 420.75 | 76.75 | 1
2022/23 | 421.75 | 76.75 | 2
2022/23 | 423.25 | 76.75 | 2
2022/23 | 423.75 | 76.75 | 1
2022/23 | 426.25 | 76.75 | 1
2022/23 | 448.25 | 76.75 | 1
2022/23 | 155.75 | 77.25 | 1
2022/23 | 160.75 | 77.25 | 1
2022/23 | 161.25 | 77.25 | 1
2022/23 | 162.25 | 77.25 | 1
2022/23 | 162.75 | 77.25 | 1
2022/23 | 167.25 | 77.25 | 1
2022/23 | 171.75 | 77.25 | 1
2022/23 | 173.25 | 77.25 | 1
2022/23 | 175.75 | 77.25 | 1
2022/23 | 177.25 | 77.25 | 1
2022/23 | 177.75 | 77.25 | 2
2022/23 | 179.75 | 77.25 | 1
2022/23 | 181.25 | 77.25 | 1
2022/23 | 181.75 | 77.25 | 1
2022/23 | 182.25 | 77.25 | 1
2022/23 | 182.75 | 77.25 | 1
2022/23 | 183.25 | 77.25 | 3
2022/23 | 183.75 | 77.25 | 1
2022/23 | 184.75 | 77.25 | 1
2022/23 | 185.25 | 77.25 | 1
2022/23 | 186.25 | 77.25 | 2
2022/23 | 186.75 | 77.25 | 1
2022/23 | 187.25 | 77.25 | 1
2022/23 | 187.75 | 77.25 | 2
2022/23 | 188.25 | 77.25 | 3
2022/23 | 188.75 | 77.25 | 1
2022/23 | 189.25 | 77.25 | 1
2022/23 | 190.25 | 77.25 | 1
2022/23 | 190.75 | 77.25 | 5
2022/23 | 191.25 | 77.25 | 4
2022/23 | 192.25 | 77.25 | 2
2022/23 | 192.75 | 77.25 | 2
2022/23 | 193.25 | 77.25 | 2
2022/23 | 194.25 | 77.25 | 3
2022/23 | 195.25 | 77.25 | 5
2022/23 | 195.75 | 77.25 | 2
2022/23 | 196.25 | 77.25 | 1
2022/23 | 197.25 | 77.25 | 4
2022/23 | 197.75 | 77.25 | 3
2022/23 | 198.25 | 77.25 | 4
2022/23 | 198.75 | 77.25 | 5
2022/23 | 199.25 | 77.25 | 2
2022/23 | 199.75 | 77.25 | 5
2022/23 | 200.75 | 77.25 | 2
2022/23 | 201.25 | 77.25 | 4
2022/23 | 201.75 | 77.25 | 3
2022/23 | 202.25 | 77.25 | 5
2022/23 | 202.75 | 77.25 | 2
2022/23 | 203.25 | 77.25 | 6
2022/23 | 203.75 | 77.25 | 4
2022/23 | 204.25 | 77.25 | 4
2022/23 | 205.25 | 77.25 | 4
2022/23 | 205.75 | 77.25 | 4
2022/23 | 206.25 | 77.25 | 3
2022/23 | 206.75 | 77.25 | 4
2022/23 | 207.25 | 77.25 | 1
2022/23 | 207.75 | 77.25 | 6
2022/23 | 208.25 | 77.25 | 5
2022/23 | 208.75 | 77.25 | 4
2022/23 | 209.25 | 77.25 | 3
2022/23 | 209.75 | 77.25 | 4
2022/23 | 210.25 | 77.25 | 7
2022/23 | 210.75 | 77.25 | 2
2022/23 | 211.25 | 77.25 | 3
2022/23 | 211.75 | 77.25 | 4
2022/23 | 212.25 | 77.25 | 7
2022/23 | 212.75 | 77.25 | 10
2022/23 | 213.25 | 77.25 | 8
2022/23 | 213.75 | 77.25 | 6
2022/23 | 214.25 | 77.25 | 5
2022/23 | 214.75 | 77.25 | 6
2022/23 | 215.25 | 77.25 | 5
2022/23 | 215.75 | 77.25 | 4
2022/23 | 216.25 | 77.25 | 6
2022/23 | 216.75 | 77.25 | 6
2022/23 | 217.25 | 77.25 | 5
2022/23 | 217.75 | 77.25 | 14
2022/23 | 218.25 | 77.25 | 6
2022/23 | 218.75 | 77.25 | 6
2022/23 | 219.25 | 77.25 | 4
2022/23 | 219.75 | 77.25 | 9
2022/23 | 220.25 | 77.25 | 11
2022/23 | 220.75 | 77.25 | 6
2022/23 | 221.25 | 77.25 | 6
2022/23 | 221.75 | 77.25 | 9
2022/23 | 222.25 | 77.25 | 12
2022/23 | 222.75 | 77.25 | 10
2022/23 | 223.25 | 77.25 | 10
2022/23 | 223.75 | 77.25 | 8
2022/23 | 224.25 | 77.25 | 11
2022/23 | 224.75 | 77.25 | 9
2022/23 | 225.25 | 77.25 | 9
2022/23 | 225.75 | 77.25 | 17
2022/23 | 226.25 | 77.25 | 14
2022/23 | 226.75 | 77.25 | 10
2022/23 | 227.25 | 77.25 | 15
2022/23 | 227.75 | 77.25 | 12
2022/23 | 228.25 | 77.25 | 9
2022/23 | 228.75 | 77.25 | 9
2022/23 | 229.25 | 77.25 | 23
2022/23 | 229.75 | 77.25 | 12
2022/23 | 230.25 | 77.25 | 13
2022/23 | 230.75 | 77.25 | 12
2022/23 | 231.25 | 77.25 | 10
2022/23 | 231.75 | 77.25 | 14
2022/23 | 232.25 | 77.25 | 8
2022/23 | 232.75 | 77.25 | 13
2022/23 | 233.25 | 77.25 | 13
2022/23 | 233.75 | 77.25 | 13
2022/23 | 234.25 | 77.25 | 16
2022/23 | 234.75 | 77.25 | 19
2022/23 | 235.25 | 77.25 | 10
2022/23 | 235.75 | 77.25 | 15
2022/23 | 236.25 | 77.25 | 11
2022/23 | 236.75 | 77.25 | 20
2022/23 | 237.25 | 77.25 | 18
2022/23 | 237.75 | 77.25 | 21
2022/23 | 238.25 | 77.25 | 22
2022/23 | 238.75 | 77.25 | 13
2022/23 | 239.25 | 77.25 | 17
2022/23 | 239.75 | 77.25 | 26
2022/23 | 240.25 | 77.25 | 18
2022/23 | 240.75 | 77.25 | 21
2022/23 | 241.25 | 77.25 | 25
2022/23 | 241.75 | 77.25 | 23
2022/23 | 242.25 | 77.25 | 23
2022/23 | 242.75 | 77.25 | 16
2022/23 | 243.25 | 77.25 | 23
2022/23 | 243.75 | 77.25 | 15
2022/23 | 244.25 | 77.25 | 22
2022/23 | 244.75 | 77.25 | 25
2022/23 | 245.25 | 77.25 | 37
2022/23 | 245.75 | 77.25 | 34
2022/23 | 246.25 | 77.25 | 21
2022/23 | 246.75 | 77.25 | 28
2022/23 | 247.25 | 77.25 | 27
2022/23 | 247.75 | 77.25 | 26
2022/23 | 248.25 | 77.25 | 37
2022/23 | 248.75 | 77.25 | 28
2022/23 | 249.25 | 77.25 | 28
2022/23 | 249.75 | 77.25 | 25
2022/23 | 250.25 | 77.25 | 36
2022/23 | 250.75 | 77.25 | 37
2022/23 | 251.25 | 77.25 | 36
2022/23 | 251.75 | 77.25 | 17
2022/23 | 252.25 | 77.25 | 38
2022/23 | 252.75 | 77.25 | 29
2022/23 | 253.25 | 77.25 | 32
2022/23 | 253.75 | 77.25 | 37
2022/23 | 254.25 | 77.25 | 43
2022/23 | 254.75 | 77.25 | 30
2022/23 | 255.25 | 77.25 | 34
2022/23 | 255.75 | 77.25 | 37
2022/23 | 256.25 | 77.25 | 42
2022/23 | 256.75 | 77.25 | 37
2022/23 | 257.25 | 77.25 | 43
2022/23 | 257.75 | 77.25 | 41
2022/23 | 258.25 | 77.25 | 49
2022/23 | 258.75 | 77.25 | 33
2022/23 | 259.25 | 77.25 | 38
2022/23 | 259.75 | 77.25 | 37
2022/23 | 260.25 | 77.25 | 36
2022/23 | 260.75 | 77.25 | 45
2022/23 | 261.25 | 77.25 | 41
2022/23 | 261.75 | 77.25 | 51
2022/23 | 262.25 | 77.25 | 58
2022/23 | 262.75 | 77.25 | 55
2022/23 | 263.25 | 77.25 | 46
2022/23 | 263.75 | 77.25 | 51
2022/23 | 264.25 | 77.25 | 47
2022/23 | 264.75 | 77.25 | 52
2022/23 | 265.25 | 77.25 | 54
2022/23 | 265.75 | 77.25 | 54
2022/23 | 266.25 | 77.25 | 48
2022/23 | 266.75 | 77.25 | 45
2022/23 | 267.25 | 77.25 | 49
2022/23 | 267.75 | 77.25 | 66
2022/23 | 268.25 | 77.25 | 62
2022/23 | 268.75 | 77.25 | 44
2022/23 | 269.25 | 77.25 | 44
2022/23 | 269.75 | 77.25 | 61
2022/23 | 270.25 | 77.25 | 62
2022/23 | 270.75 | 77.25 | 51
2022/23 | 271.25 | 77.25 | 64
2022/23 | 271.75 | 77.25 | 50
2022/23 | 272.25 | 77.25 | 48
2022/23 | 272.75 | 77.25 | 58
2022/23 | 273.25 | 77.25 | 55
2022/23 | 273.75 | 77.25 | 63
2022/23 | 274.25 | 77.25 | 61
2022/23 | 274.75 | 77.25 | 48
2022/23 | 275.25 | 77.25 | 63
2022/23 | 275.75 | 77.25 | 61
2022/23 | 276.25 | 77.25 | 66
2022/23 | 276.75 | 77.25 | 56
2022/23 | 277.25 | 77.25 | 74
2022/23 | 277.75 | 77.25 | 88
2022/23 | 278.25 | 77.25 | 80
2022/23 | 278.75 | 77.25 | 64
2022/23 | 279.25 | 77.25 | 71
2022/23 | 279.75 | 77.25 | 74
2022/23 | 280.25 | 77.25 | 79
2022/23 | 280.75 | 77.25 | 61
2022/23 | 281.25 | 77.25 | 71
2022/23 | 281.75 | 77.25 | 80
2022/23 | 282.25 | 77.25 | 73
2022/23 | 282.75 | 77.25 | 85
2022/23 | 283.25 | 77.25 | 59
2022/23 | 283.75 | 77.25 | 77
2022/23 | 284.25 | 77.25 | 75
2022/23 | 284.75 | 77.25 | 68
2022/23 | 285.25 | 77.25 | 87
2022/23 | 285.75 | 77.25 | 79
2022/23 | 286.25 | 77.25 | 91
2022/23 | 286.75 | 77.25 | 93
2022/23 | 287.25 | 77.25 | 85
2022/23 | 287.75 | 77.25 | 65
2022/23 | 288.25 | 77.25 | 76
2022/23 | 288.75 | 77.25 | 77
2022/23 | 289.25 | 77.25 | 84
2022/23 | 289.75 | 77.25 | 83
2022/23 | 290.25 | 77.25 | 82
2022/23 | 290.75 | 77.25 | 92
2022/23 | 291.25 | 77.25 | 86
2022/23 | 291.75 | 77.25 | 106
2022/23 | 292.25 | 77.25 | 77
2022/23 | 292.75 | 77.25 | 78
2022/23 | 293.25 | 77.25 | 116
2022/23 | 293.75 | 77.25 | 90
2022/23 | 294.25 | 77.25 | 94
2022/23 | 294.75 | 77.25 | 80
2022/23 | 295.25 | 77.25 | 93
2022/23 | 295.75 | 77.25 | 99
2022/23 | 296.25 | 77.25 | 71
2022/23 | 296.75 | 77.25 | 92
2022/23 | 297.25 | 77.25 | 85
2022/23 | 297.75 | 77.25 | 73
2022/23 | 298.25 | 77.25 | 85
2022/23 | 298.75 | 77.25 | 90
2022/23 | 299.25 | 77.25 | 101
2022/23 | 299.75 | 77.25 | 90
2022/23 | 300.25 | 77.25 | 105
2022/23 | 300.75 | 77.25 | 78
2022/23 | 301.25 | 77.25 | 86
2022/23 | 301.75 | 77.25 | 79
2022/23 | 302.25 | 77.25 | 102
2022/23 | 302.75 | 77.25 | 63
2022/23 | 303.25 | 77.25 | 86
2022/23 | 303.75 | 77.25 | 86
2022/23 | 304.25 | 77.25 | 77
2022/23 | 304.75 | 77.25 | 71
2022/23 | 305.25 | 77.25 | 107
2022/23 | 305.75 | 77.25 | 102
2022/23 | 306.25 | 77.25 | 87
2022/23 | 306.75 | 77.25 | 95
2022/23 | 307.25 | 77.25 | 92
2022/23 | 307.75 | 77.25 | 85
2022/23 | 308.25 | 77.25 | 81
2022/23 | 308.75 | 77.25 | 89
2022/23 | 309.25 | 77.25 | 80
2022/23 | 309.75 | 77.25 | 81
2022/23 | 310.25 | 77.25 | 87
2022/23 | 310.75 | 77.25 | 90
2022/23 | 311.25 | 77.25 | 77
2022/23 | 311.75 | 77.25 | 72
2022/23 | 312.25 | 77.25 | 72
2022/23 | 312.75 | 77.25 | 83
2022/23 | 313.25 | 77.25 | 78
2022/23 | 313.75 | 77.25 | 75
2022/23 | 314.25 | 77.25 | 84
2022/23 | 314.75 | 77.25 | 61
2022/23 | 315.25 | 77.25 | 67
2022/23 | 315.75 | 77.25 | 73
2022/23 | 316.25 | 77.25 | 75
2022/23 | 316.75 | 77.25 | 83
2022/23 | 317.25 | 77.25 | 77
2022/23 | 317.75 | 77.25 | 63
2022/23 | 318.25 | 77.25 | 75
2022/23 | 318.75 | 77.25 | 71
2022/23 | 319.25 | 77.25 | 74
2022/23 | 319.75 | 77.25 | 82
2022/23 | 320.25 | 77.25 | 70
2022/23 | 320.75 | 77.25 | 62
2022/23 | 321.25 | 77.25 | 60
2022/23 | 321.75 | 77.25 | 72
2022/23 | 322.25 | 77.25 | 73
2022/23 | 322.75 | 77.25 | 56
2022/23 | 323.25 | 77.25 | 64
2022/23 | 323.75 | 77.25 | 75
2022/23 | 324.25 | 77.25 | 65
2022/23 | 324.75 | 77.25 | 59
2022/23 | 325.25 | 77.25 | 45
2022/23 | 325.75 | 77.25 | 75
2022/23 | 326.25 | 77.25 | 65
2022/23 | 326.75 | 77.25 | 55
2022/23 | 327.25 | 77.25 | 56
2022/23 | 327.75 | 77.25 | 64
2022/23 | 328.25 | 77.25 | 72
2022/23 | 328.75 | 77.25 | 65
2022/23 | 329.25 | 77.25 | 39
2022/23 | 329.75 | 77.25 | 56
2022/23 | 330.25 | 77.25 | 54
2022/23 | 330.75 | 77.25 | 48
2022/23 | 331.25 | 77.25 | 52
2022/23 | 331.75 | 77.25 | 53
2022/23 | 332.25 | 77.25 | 56
2022/23 | 332.75 | 77.25 | 48
2022/23 | 333.25 | 77.25 | 48
2022/23 | 333.75 | 77.25 | 46
2022/23 | 334.25 | 77.25 | 60
2022/23 | 334.75 | 77.25 | 55
2022/23 | 335.25 | 77.25 | 47
2022/23 | 335.75 | 77.25 | 45
2022/23 | 336.25 | 77.25 | 42
2022/23 | 336.75 | 77.25 | 47
2022/23 | 337.25 | 77.25 | 37
2022/23 | 337.75 | 77.25 | 49
2022/23 | 338.25 | 77.25 | 48
2022/23 | 338.75 | 77.25 | 41
2022/23 | 339.25 | 77.25 | 44
2022/23 | 339.75 | 77.25 | 44
2022/23 | 340.25 | 77.25 | 48
2022/23 | 340.75 | 77.25 | 42
2022/23 | 341.25 | 77.25 | 34
2022/23 | 341.75 | 77.25 | 55
2022/23 | 342.25 | 77.25 | 38
2022/23 | 342.75 | 77.25 | 36
2022/23 | 343.25 | 77.25 | 37
2022/23 | 343.75 | 77.25 | 51
2022/23 | 344.25 | 77.25 | 28
2022/23 | 344.75 | 77.25 | 28
2022/23 | 345.25 | 77.25 | 45
2022/23 | 345.75 | 77.25 | 29
2022/23 | 346.25 | 77.25 | 40
2022/23 | 346.75 | 77.25 | 28
2022/23 | 347.25 | 77.25 | 31
2022/23 | 347.75 | 77.25 | 27
2022/23 | 348.25 | 77.25 | 30
2022/23 | 348.75 | 77.25 | 26
2022/23 | 349.25 | 77.25 | 29
2022/23 | 349.75 | 77.25 | 24
2022/23 | 350.25 | 77.25 | 22
2022/23 | 350.75 | 77.25 | 24
2022/23 | 351.25 | 77.25 | 29
2022/23 | 351.75 | 77.25 | 36
2022/23 | 352.25 | 77.25 | 19
2022/23 | 352.75 | 77.25 | 31
2022/23 | 353.25 | 77.25 | 29
2022/23 | 353.75 | 77.25 | 34
2022/23 | 354.25 | 77.25 | 26
2022/23 | 354.75 | 77.25 | 28
2022/23 | 355.25 | 77.25 | 25
2022/23 | 355.75 | 77.25 | 26
2022/23 | 356.25 | 77.25 | 25
2022/23 | 356.75 | 77.25 | 30
2022/23 | 357.25 | 77.25 | 18
2022/23 | 357.75 | 77.25 | 25
2022/23 | 358.25 | 77.25 | 16
2022/23 | 358.75 | 77.25 | 14
2022/23 | 359.25 | 77.25 | 22
2022/23 | 359.75 | 77.25 | 23
2022/23 | 360.25 | 77.25 | 22
2022/23 | 360.75 | 77.25 | 24
2022/23 | 361.25 | 77.25 | 18
2022/23 | 361.75 | 77.25 | 24
2022/23 | 362.25 | 77.25 | 23
2022/23 | 362.75 | 77.25 | 18
2022/23 | 363.25 | 77.25 | 17
2022/23 | 363.75 | 77.25 | 10
2022/23 | 364.25 | 77.25 | 20
2022/23 | 364.75 | 77.25 | 18
2022/23 | 365.25 | 77.25 | 9
2022/23 | 365.75 | 77.25 | 20
2022/23 | 366.25 | 77.25 | 14
2022/23 | 366.75 | 77.25 | 22
2022/23 | 367.25 | 77.25 | 13
2022/23 | 367.75 | 77.25 | 17
2022/23 | 368.25 | 77.25 | 19
2022/23 | 368.75 | 77.25 | 13
2022/23 | 369.25 | 77.25 | 15
2022/23 | 369.75 | 77.25 | 18
2022/23 | 370.25 | 77.25 | 13
2022/23 | 370.75 | 77.25 | 10
2022/23 | 371.25 | 77.25 | 7
2022/23 | 371.75 | 77.25 | 17
2022/23 | 372.25 | 77.25 | 8
2022/23 | 372.75 | 77.25 | 13
2022/23 | 373.25 | 77.25 | 8
2022/23 | 373.75 | 77.25 | 12
2022/23 | 374.25 | 77.25 | 13
2022/23 | 374.75 | 77.25 | 11
2022/23 | 375.25 | 77.25 | 12
2022/23 | 375.75 | 77.25 | 10
2022/23 | 376.25 | 77.25 | 9
2022/23 | 376.75 | 77.25 | 4
2022/23 | 377.25 | 77.25 | 12
2022/23 | 377.75 | 77.25 | 12
2022/23 | 378.25 | 77.25 | 9
2022/23 | 378.75 | 77.25 | 6
2022/23 | 379.25 | 77.25 | 7
2022/23 | 379.75 | 77.25 | 10
2022/23 | 380.25 | 77.25 | 7
2022/23 | 380.75 | 77.25 | 7
2022/23 | 381.25 | 77.25 | 5
2022/23 | 381.75 | 77.25 | 6
2022/23 | 382.25 | 77.25 | 4
2022/23 | 382.75 | 77.25 | 5
2022/23 | 383.25 | 77.25 | 9
2022/23 | 383.75 | 77.25 | 4
2022/23 | 384.25 | 77.25 | 3
2022/23 | 384.75 | 77.25 | 5
2022/23 | 385.25 | 77.25 | 1
2022/23 | 385.75 | 77.25 | 6
2022/23 | 386.25 | 77.25 | 12
2022/23 | 386.75 | 77.25 | 3
2022/23 | 387.25 | 77.25 | 4
2022/23 | 387.75 | 77.25 | 4
2022/23 | 388.25 | 77.25 | 3
2022/23 | 388.75 | 77.25 | 6
2022/23 | 389.25 | 77.25 | 2
2022/23 | 389.75 | 77.25 | 4
2022/23 | 390.25 | 77.25 | 2
2022/23 | 390.75 | 77.25 | 1
2022/23 | 391.75 | 77.25 | 5
2022/23 | 392.25 | 77.25 | 6
2022/23 | 392.75 | 77.25 | 6
2022/23 | 393.25 | 77.25 | 3
2022/23 | 393.75 | 77.25 | 6
2022/23 | 394.25 | 77.25 | 1
2022/23 | 394.75 | 77.25 | 3
2022/23 | 395.25 | 77.25 | 6
2022/23 | 395.75 | 77.25 | 4
2022/23 | 396.25 | 77.25 | 3
2022/23 | 396.75 | 77.25 | 2
2022/23 | 397.25 | 77.25 | 1
2022/23 | 398.25 | 77.25 | 2
2022/23 | 398.75 | 77.25 | 6
2022/23 | 399.25 | 77.25 | 4
2022/23 | 399.75 | 77.25 | 2
2022/23 | 400.25 | 77.25 | 1
2022/23 | 400.75 | 77.25 | 5
2022/23 | 401.25 | 77.25 | 4
2022/23 | 401.75 | 77.25 | 1
2022/23 | 402.25 | 77.25 | 2
2022/23 | 402.75 | 77.25 | 2
2022/23 | 403.25 | 77.25 | 2
2022/23 | 403.75 | 77.25 | 1
2022/23 | 404.25 | 77.25 | 2
2022/23 | 404.75 | 77.25 | 1
2022/23 | 405.25 | 77.25 | 3
2022/23 | 406.25 | 77.25 | 3
2022/23 | 406.75 | 77.25 | 1
2022/23 | 407.25 | 77.25 | 1
2022/23 | 407.75 | 77.25 | 2
2022/23 | 408.75 | 77.25 | 2
2022/23 | 409.75 | 77.25 | 1
2022/23 | 410.25 | 77.25 | 2
2022/23 | 411.25 | 77.25 | 1
2022/23 | 411.75 | 77.25 | 1
2022/23 | 412.25 | 77.25 | 1
2022/23 | 413.25 | 77.25 | 3
2022/23 | 414.25 | 77.25 | 1
2022/23 | 414.75 | 77.25 | 1
2022/23 | 415.25 | 77.25 | 1
2022/23 | 416.25 | 77.25 | 1
2022/23 | 416.75 | 77.25 | 1
2022/23 | 417.25 | 77.25 | 2
2022/23 | 417.75 | 77.25 | 2
2022/23 | 419.25 | 77.25 | 1
2022/23 | 421.75 | 77.25 | 1
2022/23 | 423.25 | 77.25 | 2
2022/23 | 423.75 | 77.25 | 1
2022/23 | 424.25 | 77.25 | 1
2022/23 | 424.75 | 77.25 | 1
2022/23 | 426.25 | 77.25 | 2
2022/23 | 426.75 | 77.25 | 1
2022/23 | 428.25 | 77.25 | 1
2022/23 | 433.75 | 77.25 | 1
2022/23 | 434.25 | 77.25 | 1
2022/23 | 435.75 | 77.25 | 1
2022/23 | 440.75 | 77.25 | 1
2022/23 | 450.75 | 77.25 | 1
2022/23 | 455.75 | 77.25 | 1
2022/23 | 152.25 | 77.75 | 1
2022/23 | 159.25 | 77.75 | 1
2022/23 | 167.25 | 77.75 | 1
2022/23 | 168.75 | 77.75 | 1
2022/23 | 169.25 | 77.75 | 1
2022/23 | 171.25 | 77.75 | 1
2022/23 | 173.25 | 77.75 | 1
2022/23 | 176.75 | 77.75 | 1
2022/23 | 177.25 | 77.75 | 1
2022/23 | 177.75 | 77.75 | 1
2022/23 | 179.25 | 77.75 | 1
2022/23 | 179.75 | 77.75 | 1
2022/23 | 180.25 | 77.75 | 1
2022/23 | 180.75 | 77.75 | 1
2022/23 | 183.25 | 77.75 | 4
2022/23 | 183.75 | 77.75 | 2
2022/23 | 184.75 | 77.75 | 1
2022/23 | 185.75 | 77.75 | 2
2022/23 | 186.25 | 77.75 | 1
2022/23 | 186.75 | 77.75 | 1
2022/23 | 187.75 | 77.75 | 1
2022/23 | 188.25 | 77.75 | 2
2022/23 | 188.75 | 77.75 | 1
2022/23 | 190.25 | 77.75 | 3
2022/23 | 191.25 | 77.75 | 3
2022/23 | 191.75 | 77.75 | 1
2022/23 | 192.25 | 77.75 | 1
2022/23 | 192.75 | 77.75 | 2
2022/23 | 193.75 | 77.75 | 1
2022/23 | 194.25 | 77.75 | 1
2022/23 | 194.75 | 77.75 | 1
2022/23 | 195.25 | 77.75 | 3
2022/23 | 195.75 | 77.75 | 1
2022/23 | 196.25 | 77.75 | 1
2022/23 | 196.75 | 77.75 | 2
2022/23 | 197.25 | 77.75 | 2
2022/23 | 197.75 | 77.75 | 2
2022/23 | 198.25 | 77.75 | 1
2022/23 | 198.75 | 77.75 | 2
2022/23 | 199.25 | 77.75 | 1
2022/23 | 200.25 | 77.75 | 3
2022/23 | 200.75 | 77.75 | 1
2022/23 | 201.25 | 77.75 | 1
2022/23 | 201.75 | 77.75 | 6
2022/23 | 202.25 | 77.75 | 3
2022/23 | 202.75 | 77.75 | 4
2022/23 | 203.25 | 77.75 | 2
2022/23 | 203.75 | 77.75 | 3
2022/23 | 204.25 | 77.75 | 1
2022/23 | 204.75 | 77.75 | 1
2022/23 | 205.25 | 77.75 | 10
2022/23 | 205.75 | 77.75 | 1
2022/23 | 206.25 | 77.75 | 3
2022/23 | 206.75 | 77.75 | 6
2022/23 | 207.25 | 77.75 | 6
2022/23 | 207.75 | 77.75 | 3
2022/23 | 208.25 | 77.75 | 5
2022/23 | 208.75 | 77.75 | 3
2022/23 | 209.25 | 77.75 | 3
2022/23 | 209.75 | 77.75 | 6
2022/23 | 210.25 | 77.75 | 2
2022/23 | 210.75 | 77.75 | 10
2022/23 | 211.25 | 77.75 | 7
2022/23 | 211.75 | 77.75 | 1
2022/23 | 212.25 | 77.75 | 7
2022/23 | 212.75 | 77.75 | 4
2022/23 | 213.25 | 77.75 | 7
2022/23 | 213.75 | 77.75 | 4
2022/23 | 214.25 | 77.75 | 4
2022/23 | 214.75 | 77.75 | 4
2022/23 | 215.25 | 77.75 | 6
2022/23 | 215.75 | 77.75 | 3
2022/23 | 216.25 | 77.75 | 3
2022/23 | 216.75 | 77.75 | 5
2022/23 | 217.25 | 77.75 | 10
2022/23 | 217.75 | 77.75 | 5
2022/23 | 218.25 | 77.75 | 8
2022/23 | 218.75 | 77.75 | 5
2022/23 | 219.25 | 77.75 | 8
2022/23 | 219.75 | 77.75 | 9
2022/23 | 220.25 | 77.75 | 8
2022/23 | 220.75 | 77.75 | 7
2022/23 | 221.25 | 77.75 | 3
2022/23 | 221.75 | 77.75 | 7
2022/23 | 222.25 | 77.75 | 6
2022/23 | 222.75 | 77.75 | 8
2022/23 | 223.25 | 77.75 | 5
2022/23 | 223.75 | 77.75 | 4
2022/23 | 224.25 | 77.75 | 6
2022/23 | 224.75 | 77.75 | 4
2022/23 | 225.25 | 77.75 | 9
2022/23 | 225.75 | 77.75 | 12
2022/23 | 226.25 | 77.75 | 8
2022/23 | 226.75 | 77.75 | 12
2022/23 | 227.25 | 77.75 | 11
2022/23 | 227.75 | 77.75 | 13
2022/23 | 228.25 | 77.75 | 15
2022/23 | 228.75 | 77.75 | 11
2022/23 | 229.25 | 77.75 | 11
2022/23 | 229.75 | 77.75 | 11
2022/23 | 230.25 | 77.75 | 10
2022/23 | 230.75 | 77.75 | 13
2022/23 | 231.25 | 77.75 | 7
2022/23 | 231.75 | 77.75 | 16
2022/23 | 232.25 | 77.75 | 15
2022/23 | 232.75 | 77.75 | 10
2022/23 | 233.25 | 77.75 | 15
2022/23 | 233.75 | 77.75 | 7
2022/23 | 234.25 | 77.75 | 12
2022/23 | 234.75 | 77.75 | 14
2022/23 | 235.25 | 77.75 | 15
2022/23 | 235.75 | 77.75 | 12
2022/23 | 236.25 | 77.75 | 17
2022/23 | 236.75 | 77.75 | 15
2022/23 | 237.25 | 77.75 | 15
2022/23 | 237.75 | 77.75 | 18
2022/23 | 238.25 | 77.75 | 8
2022/23 | 238.75 | 77.75 | 10
2022/23 | 239.25 | 77.75 | 18
2022/23 | 239.75 | 77.75 | 18
2022/23 | 240.25 | 77.75 | 26
2022/23 | 240.75 | 77.75 | 16
2022/23 | 241.25 | 77.75 | 22
2022/23 | 241.75 | 77.75 | 23
2022/23 | 242.25 | 77.75 | 21
2022/23 | 242.75 | 77.75 | 19
2022/23 | 243.25 | 77.75 | 19
2022/23 | 243.75 | 77.75 | 20
2022/23 | 244.25 | 77.75 | 19
2022/23 | 244.75 | 77.75 | 17
2022/23 | 245.25 | 77.75 | 27
2022/23 | 245.75 | 77.75 | 26
2022/23 | 246.25 | 77.75 | 17
2022/23 | 246.75 | 77.75 | 24
2022/23 | 247.25 | 77.75 | 20
2022/23 | 247.75 | 77.75 | 17
2022/23 | 248.25 | 77.75 | 27
2022/23 | 248.75 | 77.75 | 24
2022/23 | 249.25 | 77.75 | 29
2022/23 | 249.75 | 77.75 | 23
2022/23 | 250.25 | 77.75 | 29
2022/23 | 250.75 | 77.75 | 21
2022/23 | 251.25 | 77.75 | 22
2022/23 | 251.75 | 77.75 | 40
2022/23 | 252.25 | 77.75 | 31
2022/23 | 252.75 | 77.75 | 31
2022/23 | 253.25 | 77.75 | 23
2022/23 | 253.75 | 77.75 | 51
2022/23 | 254.25 | 77.75 | 37
2022/23 | 254.75 | 77.75 | 31
2022/23 | 255.25 | 77.75 | 39
2022/23 | 255.75 | 77.75 | 25
2022/23 | 256.25 | 77.75 | 29
2022/23 | 256.75 | 77.75 | 27
2022/23 | 257.25 | 77.75 | 25
2022/23 | 257.75 | 77.75 | 28
2022/23 | 258.25 | 77.75 | 37
2022/23 | 258.75 | 77.75 | 44
2022/23 | 259.25 | 77.75 | 42
2022/23 | 259.75 | 77.75 | 31
2022/23 | 260.25 | 77.75 | 40
2022/23 | 260.75 | 77.75 | 40
2022/23 | 261.25 | 77.75 | 25
2022/23 | 261.75 | 77.75 | 40
2022/23 | 262.25 | 77.75 | 39
2022/23 | 262.75 | 77.75 | 38
2022/23 | 263.25 | 77.75 | 50
2022/23 | 263.75 | 77.75 | 47
2022/23 | 264.25 | 77.75 | 38
2022/23 | 264.75 | 77.75 | 53
2022/23 | 265.25 | 77.75 | 44
2022/23 | 265.75 | 77.75 | 40
2022/23 | 266.25 | 77.75 | 54
2022/23 | 266.75 | 77.75 | 50
2022/23 | 267.25 | 77.75 | 39
2022/23 | 267.75 | 77.75 | 45
2022/23 | 268.25 | 77.75 | 58
2022/23 | 268.75 | 77.75 | 65
2022/23 | 269.25 | 77.75 | 45
2022/23 | 269.75 | 77.75 | 52
2022/23 | 270.25 | 77.75 | 57
2022/23 | 270.75 | 77.75 | 56
2022/23 | 271.25 | 77.75 | 63
2022/23 | 271.75 | 77.75 | 68
2022/23 | 272.25 | 77.75 | 57
2022/23 | 272.75 | 77.75 | 45
2022/23 | 273.25 | 77.75 | 57
2022/23 | 273.75 | 77.75 | 59
2022/23 | 274.25 | 77.75 | 57
2022/23 | 274.75 | 77.75 | 59
2022/23 | 275.25 | 77.75 | 62
2022/23 | 275.75 | 77.75 | 61
2022/23 | 276.25 | 77.75 | 54
2022/23 | 276.75 | 77.75 | 84
2022/23 | 277.25 | 77.75 | 71
2022/23 | 277.75 | 77.75 | 66
2022/23 | 278.25 | 77.75 | 53
2022/23 | 278.75 | 77.75 | 70
2022/23 | 279.25 | 77.75 | 75
2022/23 | 279.75 | 77.75 | 76
2022/23 | 280.25 | 77.75 | 61
2022/23 | 280.75 | 77.75 | 68
2022/23 | 281.25 | 77.75 | 68
2022/23 | 281.75 | 77.75 | 70
2022/23 | 282.25 | 77.75 | 78
2022/23 | 282.75 | 77.75 | 81
2022/23 | 283.25 | 77.75 | 87
2022/23 | 283.75 | 77.75 | 91
2022/23 | 284.25 | 77.75 | 76
2022/23 | 284.75 | 77.75 | 84
2022/23 | 285.25 | 77.75 | 68
2022/23 | 285.75 | 77.75 | 66
2022/23 | 286.25 | 77.75 | 79
2022/23 | 286.75 | 77.75 | 79
2022/23 | 287.25 | 77.75 | 78
2022/23 | 287.75 | 77.75 | 71
2022/23 | 288.25 | 77.75 | 73
2022/23 | 288.75 | 77.75 | 100
2022/23 | 289.25 | 77.75 | 86
2022/23 | 289.75 | 77.75 | 71
2022/23 | 290.25 | 77.75 | 72
2022/23 | 290.75 | 77.75 | 76
2022/23 | 291.25 | 77.75 | 82
2022/23 | 291.75 | 77.75 | 76
2022/23 | 292.25 | 77.75 | 90
2022/23 | 292.75 | 77.75 | 72
2022/23 | 293.25 | 77.75 | 108
2022/23 | 293.75 | 77.75 | 74
2022/23 | 294.25 | 77.75 | 85
2022/23 | 294.75 | 77.75 | 91
2022/23 | 295.25 | 77.75 | 84
2022/23 | 295.75 | 77.75 | 85
2022/23 | 296.25 | 77.75 | 82
2022/23 | 296.75 | 77.75 | 91
2022/23 | 297.25 | 77.75 | 91
2022/23 | 297.75 | 77.75 | 92
2022/23 | 298.25 | 77.75 | 84
2022/23 | 298.75 | 77.75 | 91
2022/23 | 299.25 | 77.75 | 75
2022/23 | 299.75 | 77.75 | 83
2022/23 | 300.25 | 77.75 | 90
2022/23 | 300.75 | 77.75 | 73
2022/23 | 301.25 | 77.75 | 91
2022/23 | 301.75 | 77.75 | 74
2022/23 | 302.25 | 77.75 | 74
2022/23 | 302.75 | 77.75 | 84
2022/23 | 303.25 | 77.75 | 85
2022/23 | 303.75 | 77.75 | 58
2022/23 | 304.25 | 77.75 | 87
2022/23 | 304.75 | 77.75 | 78
2022/23 | 305.25 | 77.75 | 96
2022/23 | 305.75 | 77.75 | 85
2022/23 | 306.25 | 77.75 | 108
2022/23 | 306.75 | 77.75 | 79
2022/23 | 307.25 | 77.75 | 68
2022/23 | 307.75 | 77.75 | 77
2022/23 | 308.25 | 77.75 | 72
2022/23 | 308.75 | 77.75 | 80
2022/23 | 309.25 | 77.75 | 86
2022/23 | 309.75 | 77.75 | 69
2022/23 | 310.25 | 77.75 | 89
2022/23 | 310.75 | 77.75 | 78
2022/23 | 311.25 | 77.75 | 68
2022/23 | 311.75 | 77.75 | 79
2022/23 | 312.25 | 77.75 | 79
2022/23 | 312.75 | 77.75 | 89
2022/23 | 313.25 | 77.75 | 69
2022/23 | 313.75 | 77.75 | 67
2022/23 | 314.25 | 77.75 | 75
2022/23 | 314.75 | 77.75 | 103
2022/23 | 315.25 | 77.75 | 74
2022/23 | 315.75 | 77.75 | 69
2022/23 | 316.25 | 77.75 | 93
2022/23 | 316.75 | 77.75 | 82
2022/23 | 317.25 | 77.75 | 76
2022/23 | 317.75 | 77.75 | 66
2022/23 | 318.25 | 77.75 | 84
2022/23 | 318.75 | 77.75 | 61
2022/23 | 319.25 | 77.75 | 65
2022/23 | 319.75 | 77.75 | 77
2022/23 | 320.25 | 77.75 | 58
2022/23 | 320.75 | 77.75 | 54
2022/23 | 321.25 | 77.75 | 60
2022/23 | 321.75 | 77.75 | 62
2022/23 | 322.25 | 77.75 | 63
2022/23 | 322.75 | 77.75 | 61
2022/23 | 323.25 | 77.75 | 63
2022/23 | 323.75 | 77.75 | 63
2022/23 | 324.25 | 77.75 | 54
2022/23 | 324.75 | 77.75 | 65
2022/23 | 325.25 | 77.75 | 59
2022/23 | 325.75 | 77.75 | 64
2022/23 | 326.25 | 77.75 | 61
2022/23 | 326.75 | 77.75 | 65
2022/23 | 327.25 | 77.75 | 53
2022/23 | 327.75 | 77.75 | 68
2022/23 | 328.25 | 77.75 | 60
2022/23 | 328.75 | 77.75 | 56
2022/23 | 329.25 | 77.75 | 67
2022/23 | 329.75 | 77.75 | 61
2022/23 | 330.25 | 77.75 | 50
2022/23 | 330.75 | 77.75 | 69
2022/23 | 331.25 | 77.75 | 69
2022/23 | 331.75 | 77.75 | 52
2022/23 | 332.25 | 77.75 | 50
2022/23 | 332.75 | 77.75 | 65
2022/23 | 333.25 | 77.75 | 49
2022/23 | 333.75 | 77.75 | 36
2022/23 | 334.25 | 77.75 | 37
2022/23 | 334.75 | 77.75 | 49
2022/23 | 335.25 | 77.75 | 45
2022/23 | 335.75 | 77.75 | 57
2022/23 | 336.25 | 77.75 | 45
2022/23 | 336.75 | 77.75 | 40
2022/23 | 337.25 | 77.75 | 44
2022/23 | 337.75 | 77.75 | 43
2022/23 | 338.25 | 77.75 | 55
2022/23 | 338.75 | 77.75 | 54
2022/23 | 339.25 | 77.75 | 40
2022/23 | 339.75 | 77.75 | 49
2022/23 | 340.25 | 77.75 | 48
2022/23 | 340.75 | 77.75 | 43
2022/23 | 341.25 | 77.75 | 43
2022/23 | 341.75 | 77.75 | 42
2022/23 | 342.25 | 77.75 | 42
2022/23 | 342.75 | 77.75 | 35
2022/23 | 343.25 | 77.75 | 35
2022/23 | 343.75 | 77.75 | 35
2022/23 | 344.25 | 77.75 | 28
2022/23 | 344.75 | 77.75 | 41
2022/23 | 345.25 | 77.75 | 40
2022/23 | 345.75 | 77.75 | 35
2022/23 | 346.25 | 77.75 | 46
2022/23 | 346.75 | 77.75 | 42
2022/23 | 347.25 | 77.75 | 27
2022/23 | 347.75 | 77.75 | 28
2022/23 | 348.25 | 77.75 | 36
2022/23 | 348.75 | 77.75 | 33
2022/23 | 349.25 | 77.75 | 22
2022/23 | 349.75 | 77.75 | 33
2022/23 | 350.25 | 77.75 | 30
2022/23 | 350.75 | 77.75 | 23
2022/23 | 351.25 | 77.75 | 27
2022/23 | 351.75 | 77.75 | 39
2022/23 | 352.25 | 77.75 | 24
2022/23 | 352.75 | 77.75 | 30
2022/23 | 353.25 | 77.75 | 33
2022/23 | 353.75 | 77.75 | 32
2022/23 | 354.25 | 77.75 | 30
2022/23 | 354.75 | 77.75 | 26
2022/23 | 355.25 | 77.75 | 24
2022/23 | 355.75 | 77.75 | 24
2022/23 | 356.25 | 77.75 | 35
2022/23 | 356.75 | 77.75 | 24
2022/23 | 357.25 | 77.75 | 31
2022/23 | 357.75 | 77.75 | 29
2022/23 | 358.25 | 77.75 | 23
2022/23 | 358.75 | 77.75 | 28
2022/23 | 359.25 | 77.75 | 14
2022/23 | 359.75 | 77.75 | 22
2022/23 | 360.25 | 77.75 | 25
2022/23 | 360.75 | 77.75 | 24
2022/23 | 361.25 | 77.75 | 19
2022/23 | 361.75 | 77.75 | 29
2022/23 | 362.25 | 77.75 | 20
2022/23 | 362.75 | 77.75 | 29
2022/23 | 363.25 | 77.75 | 14
2022/23 | 363.75 | 77.75 | 21
2022/23 | 364.25 | 77.75 | 13
2022/23 | 364.75 | 77.75 | 24
2022/23 | 365.25 | 77.75 | 16
2022/23 | 365.75 | 77.75 | 15
2022/23 | 366.25 | 77.75 | 16
2022/23 | 366.75 | 77.75 | 12
2022/23 | 367.25 | 77.75 | 17
2022/23 | 367.75 | 77.75 | 14
2022/23 | 368.25 | 77.75 | 20
2022/23 | 368.75 | 77.75 | 17
2022/23 | 369.25 | 77.75 | 17
2022/23 | 369.75 | 77.75 | 17
2022/23 | 370.25 | 77.75 | 16
2022/23 | 370.75 | 77.75 | 20
2022/23 | 371.25 | 77.75 | 17
2022/23 | 371.75 | 77.75 | 13
2022/23 | 372.25 | 77.75 | 10
2022/23 | 372.75 | 77.75 | 9
2022/23 | 373.25 | 77.75 | 16
2022/23 | 373.75 | 77.75 | 15
2022/23 | 374.25 | 77.75 | 8
2022/23 | 374.75 | 77.75 | 10
2022/23 | 375.25 | 77.75 | 8
2022/23 | 375.75 | 77.75 | 7
2022/23 | 376.25 | 77.75 | 9
2022/23 | 376.75 | 77.75 | 5
2022/23 | 377.25 | 77.75 | 8
2022/23 | 377.75 | 77.75 | 6
2022/23 | 378.25 | 77.75 | 10
2022/23 | 378.75 | 77.75 | 6
2022/23 | 379.25 | 77.75 | 8
2022/23 | 379.75 | 77.75 | 10
2022/23 | 380.25 | 77.75 | 6
2022/23 | 380.75 | 77.75 | 5
2022/23 | 381.25 | 77.75 | 6
2022/23 | 381.75 | 77.75 | 5
2022/23 | 382.25 | 77.75 | 4
2022/23 | 382.75 | 77.75 | 12
2022/23 | 383.25 | 77.75 | 5
2022/23 | 383.75 | 77.75 | 3
2022/23 | 384.25 | 77.75 | 7
2022/23 | 384.75 | 77.75 | 4
2022/23 | 385.25 | 77.75 | 3
2022/23 | 385.75 | 77.75 | 6
2022/23 | 386.25 | 77.75 | 6
2022/23 | 386.75 | 77.75 | 13
2022/23 | 387.25 | 77.75 | 5
2022/23 | 387.75 | 77.75 | 5
2022/23 | 388.25 | 77.75 | 3
2022/23 | 388.75 | 77.75 | 8
2022/23 | 389.25 | 77.75 | 4
2022/23 | 389.75 | 77.75 | 1
2022/23 | 390.25 | 77.75 | 4
2022/23 | 390.75 | 77.75 | 4
2022/23 | 391.25 | 77.75 | 2
2022/23 | 391.75 | 77.75 | 3
2022/23 | 392.25 | 77.75 | 7
2022/23 | 392.75 | 77.75 | 4
2022/23 | 393.25 | 77.75 | 2
2022/23 | 393.75 | 77.75 | 3
2022/23 | 394.25 | 77.75 | 3
2022/23 | 394.75 | 77.75 | 8
2022/23 | 395.25 | 77.75 | 1
2022/23 | 395.75 | 77.75 | 3
2022/23 | 396.25 | 77.75 | 4
2022/23 | 396.75 | 77.75 | 1
2022/23 | 397.25 | 77.75 | 5
2022/23 | 397.75 | 77.75 | 3
2022/23 | 398.25 | 77.75 | 6
2022/23 | 398.75 | 77.75 | 6
2022/23 | 399.25 | 77.75 | 1
2022/23 | 399.75 | 77.75 | 4
2022/23 | 400.25 | 77.75 | 1
2022/23 | 400.75 | 77.75 | 2
2022/23 | 401.25 | 77.75 | 5
2022/23 | 401.75 | 77.75 | 5
2022/23 | 402.25 | 77.75 | 1
2022/23 | 402.75 | 77.75 | 1
2022/23 | 403.25 | 77.75 | 5
2022/23 | 403.75 | 77.75 | 1
2022/23 | 404.25 | 77.75 | 2
2022/23 | 404.75 | 77.75 | 2
2022/23 | 405.25 | 77.75 | 2
2022/23 | 405.75 | 77.75 | 2
2022/23 | 406.25 | 77.75 | 4
2022/23 | 406.75 | 77.75 | 2
2022/23 | 407.75 | 77.75 | 1
2022/23 | 409.25 | 77.75 | 2
2022/23 | 410.25 | 77.75 | 1
2022/23 | 410.75 | 77.75 | 1
2022/23 | 411.25 | 77.75 | 1
2022/23 | 411.75 | 77.75 | 1
2022/23 | 412.25 | 77.75 | 1
2022/23 | 413.25 | 77.75 | 2
2022/23 | 415.25 | 77.75 | 1
2022/23 | 415.75 | 77.75 | 1
2022/23 | 416.75 | 77.75 | 2
2022/23 | 417.25 | 77.75 | 1
2022/23 | 417.75 | 77.75 | 1
2022/23 | 418.25 | 77.75 | 2
2022/23 | 418.75 | 77.75 | 1
2022/23 | 419.75 | 77.75 | 1
2022/23 | 422.75 | 77.75 | 1
2022/23 | 423.25 | 77.75 | 1
2022/23 | 423.75 | 77.75 | 1
2022/23 | 424.75 | 77.75 | 1
2022/23 | 425.25 | 77.75 | 1
2022/23 | 426.75 | 77.75 | 1
2022/23 | 427.25 | 77.75 | 2
2022/23 | 427.75 | 77.75 | 2
2022/23 | 429.75 | 77.75 | 1
2022/23 | 432.75 | 77.75 | 1
2022/23 | 433.75 | 77.75 | 2
2022/23 | 434.25 | 77.75 | 1
2022/23 | 438.25 | 77.75 | 2
2022/23 | 443.75 | 77.75 | 1
2022/23 | 447.25 | 77.75 | 1
2022/23 | 451.25 | 77.75 | 1
2022/23 | 148.25 | 78.25 | 1
2022/23 | 154.75 | 78.25 | 1
2022/23 | 164.75 | 78.25 | 1
2022/23 | 165.25 | 78.25 | 1
2022/23 | 167.75 | 78.25 | 1
2022/23 | 168.25 | 78.25 | 1
2022/23 | 171.25 | 78.25 | 1
2022/23 | 173.25 | 78.25 | 1
2022/23 | 173.75 | 78.25 | 1
2022/23 | 174.75 | 78.25 | 1
2022/23 | 176.75 | 78.25 | 1
2022/23 | 177.25 | 78.25 | 1
2022/23 | 178.25 | 78.25 | 1
2022/23 | 181.25 | 78.25 | 1
2022/23 | 181.75 | 78.25 | 1
2022/23 | 182.25 | 78.25 | 3
2022/23 | 182.75 | 78.25 | 1
2022/23 | 183.25 | 78.25 | 1
2022/23 | 183.75 | 78.25 | 1
2022/23 | 185.25 | 78.25 | 1
2022/23 | 186.75 | 78.25 | 1
2022/23 | 187.25 | 78.25 | 1
2022/23 | 187.75 | 78.25 | 1
2022/23 | 188.75 | 78.25 | 2
2022/23 | 189.25 | 78.25 | 1
2022/23 | 189.75 | 78.25 | 1
2022/23 | 190.75 | 78.25 | 1
2022/23 | 191.75 | 78.25 | 1
2022/23 | 192.25 | 78.25 | 1
2022/23 | 192.75 | 78.25 | 1
2022/23 | 193.25 | 78.25 | 2
2022/23 | 193.75 | 78.25 | 3
2022/23 | 194.25 | 78.25 | 1
2022/23 | 194.75 | 78.25 | 4
2022/23 | 195.25 | 78.25 | 1
2022/23 | 195.75 | 78.25 | 2
2022/23 | 196.25 | 78.25 | 3
2022/23 | 196.75 | 78.25 | 1
2022/23 | 197.25 | 78.25 | 5
2022/23 | 197.75 | 78.25 | 2
2022/23 | 198.25 | 78.25 | 2
2022/23 | 198.75 | 78.25 | 1
2022/23 | 199.25 | 78.25 | 3
2022/23 | 199.75 | 78.25 | 2
2022/23 | 200.25 | 78.25 | 1
2022/23 | 200.75 | 78.25 | 1
2022/23 | 201.25 | 78.25 | 3
2022/23 | 201.75 | 78.25 | 3
2022/23 | 202.25 | 78.25 | 4
2022/23 | 202.75 | 78.25 | 2
2022/23 | 203.25 | 78.25 | 7
2022/23 | 203.75 | 78.25 | 1
2022/23 | 204.75 | 78.25 | 4
2022/23 | 205.25 | 78.25 | 2
2022/23 | 205.75 | 78.25 | 3
2022/23 | 206.25 | 78.25 | 3
2022/23 | 206.75 | 78.25 | 1
2022/23 | 207.25 | 78.25 | 2
2022/23 | 207.75 | 78.25 | 4
2022/23 | 208.25 | 78.25 | 3
2022/23 | 208.75 | 78.25 | 7
2022/23 | 209.25 | 78.25 | 4
2022/23 | 209.75 | 78.25 | 4
2022/23 | 210.25 | 78.25 | 4
2022/23 | 210.75 | 78.25 | 7
2022/23 | 211.25 | 78.25 | 3
2022/23 | 211.75 | 78.25 | 5
2022/23 | 212.25 | 78.25 | 5
2022/23 | 212.75 | 78.25 | 2
2022/23 | 213.25 | 78.25 | 4
2022/23 | 213.75 | 78.25 | 5
2022/23 | 214.25 | 78.25 | 4
2022/23 | 214.75 | 78.25 | 6
2022/23 | 215.25 | 78.25 | 8
2022/23 | 215.75 | 78.25 | 5
2022/23 | 216.25 | 78.25 | 7
2022/23 | 216.75 | 78.25 | 3
2022/23 | 217.25 | 78.25 | 4
2022/23 | 217.75 | 78.25 | 5
2022/23 | 218.25 | 78.25 | 6
2022/23 | 218.75 | 78.25 | 7
2022/23 | 219.25 | 78.25 | 5
2022/23 | 219.75 | 78.25 | 3
2022/23 | 220.25 | 78.25 | 8
2022/23 | 220.75 | 78.25 | 7
2022/23 | 221.25 | 78.25 | 4
2022/23 | 221.75 | 78.25 | 9
2022/23 | 222.25 | 78.25 | 5
2022/23 | 222.75 | 78.25 | 14
2022/23 | 223.25 | 78.25 | 7
2022/23 | 223.75 | 78.25 | 8
2022/23 | 224.25 | 78.25 | 8
2022/23 | 224.75 | 78.25 | 6
2022/23 | 225.25 | 78.25 | 8
2022/23 | 225.75 | 78.25 | 7
2022/23 | 226.25 | 78.25 | 3
2022/23 | 226.75 | 78.25 | 6
2022/23 | 227.25 | 78.25 | 7
2022/23 | 227.75 | 78.25 | 11
2022/23 | 228.25 | 78.25 | 11
2022/23 | 228.75 | 78.25 | 8
2022/23 | 229.25 | 78.25 | 11
2022/23 | 229.75 | 78.25 | 12
2022/23 | 230.25 | 78.25 | 11
2022/23 | 230.75 | 78.25 | 8
2022/23 | 231.25 | 78.25 | 9
2022/23 | 231.75 | 78.25 | 7
2022/23 | 232.25 | 78.25 | 5
2022/23 | 232.75 | 78.25 | 16
2022/23 | 233.25 | 78.25 | 10
2022/23 | 233.75 | 78.25 | 16
2022/23 | 234.25 | 78.25 | 11
2022/23 | 234.75 | 78.25 | 14
2022/23 | 235.25 | 78.25 | 15
2022/23 | 235.75 | 78.25 | 10
2022/23 | 236.25 | 78.25 | 10
2022/23 | 236.75 | 78.25 | 9
2022/23 | 237.25 | 78.25 | 12
2022/23 | 237.75 | 78.25 | 8
2022/23 | 238.25 | 78.25 | 10
2022/23 | 238.75 | 78.25 | 18
2022/23 | 239.25 | 78.25 | 21
2022/23 | 239.75 | 78.25 | 15
2022/23 | 240.25 | 78.25 | 13
2022/23 | 240.75 | 78.25 | 15
2022/23 | 241.25 | 78.25 | 20
2022/23 | 241.75 | 78.25 | 16
2022/23 | 242.25 | 78.25 | 21
2022/23 | 242.75 | 78.25 | 9
2022/23 | 243.25 | 78.25 | 17
2022/23 | 243.75 | 78.25 | 22
2022/23 | 244.25 | 78.25 | 12
2022/23 | 244.75 | 78.25 | 17
2022/23 | 245.25 | 78.25 | 27
2022/23 | 245.75 | 78.25 | 12
2022/23 | 246.25 | 78.25 | 22
2022/23 | 246.75 | 78.25 | 22
2022/23 | 247.25 | 78.25 | 36
2022/23 | 247.75 | 78.25 | 14
2022/23 | 248.25 | 78.25 | 17
2022/23 | 248.75 | 78.25 | 29
2022/23 | 249.25 | 78.25 | 28
2022/23 | 249.75 | 78.25 | 22
2022/23 | 250.25 | 78.25 | 16
2022/23 | 250.75 | 78.25 | 14
2022/23 | 251.25 | 78.25 | 33
2022/23 | 251.75 | 78.25 | 18
2022/23 | 252.25 | 78.25 | 25
2022/23 | 252.75 | 78.25 | 33
2022/23 | 253.25 | 78.25 | 30
2022/23 | 253.75 | 78.25 | 25
2022/23 | 254.25 | 78.25 | 28
2022/23 | 254.75 | 78.25 | 33
2022/23 | 255.25 | 78.25 | 23
2022/23 | 255.75 | 78.25 | 33
2022/23 | 256.25 | 78.25 | 33
2022/23 | 256.75 | 78.25 | 35
2022/23 | 257.25 | 78.25 | 41
2022/23 | 257.75 | 78.25 | 36
2022/23 | 258.25 | 78.25 | 36
2022/23 | 258.75 | 78.25 | 40
2022/23 | 259.25 | 78.25 | 34
2022/23 | 259.75 | 78.25 | 28
2022/23 | 260.25 | 78.25 | 39
2022/23 | 260.75 | 78.25 | 44
2022/23 | 261.25 | 78.25 | 43
2022/23 | 261.75 | 78.25 | 39
2022/23 | 262.25 | 78.25 | 39
2022/23 | 262.75 | 78.25 | 33
2022/23 | 263.25 | 78.25 | 35
2022/23 | 263.75 | 78.25 | 41
2022/23 | 264.25 | 78.25 | 30
2022/23 | 264.75 | 78.25 | 31
2022/23 | 265.25 | 78.25 | 43
2022/23 | 265.75 | 78.25 | 41
2022/23 | 266.25 | 78.25 | 57
2022/23 | 266.75 | 78.25 | 41
2022/23 | 267.25 | 78.25 | 61
2022/23 | 267.75 | 78.25 | 46
2022/23 | 268.25 | 78.25 | 62
2022/23 | 268.75 | 78.25 | 43
2022/23 | 269.25 | 78.25 | 42
2022/23 | 269.75 | 78.25 | 44
2022/23 | 270.25 | 78.25 | 63
2022/23 | 270.75 | 78.25 | 55
2022/23 | 271.25 | 78.25 | 54
2022/23 | 271.75 | 78.25 | 45
2022/23 | 272.25 | 78.25 | 47
2022/23 | 272.75 | 78.25 | 64
2022/23 | 273.25 | 78.25 | 55
2022/23 | 273.75 | 78.25 | 40
2022/23 | 274.25 | 78.25 | 48
2022/23 | 274.75 | 78.25 | 51
2022/23 | 275.25 | 78.25 | 56
2022/23 | 275.75 | 78.25 | 64
2022/23 | 276.25 | 78.25 | 50
2022/23 | 276.75 | 78.25 | 52
2022/23 | 277.25 | 78.25 | 56
2022/23 | 277.75 | 78.25 | 59
2022/23 | 278.25 | 78.25 | 57
2022/23 | 278.75 | 78.25 | 77
2022/23 | 279.25 | 78.25 | 54
2022/23 | 279.75 | 78.25 | 68
2022/23 | 280.25 | 78.25 | 70
2022/23 | 280.75 | 78.25 | 59
2022/23 | 281.25 | 78.25 | 74
2022/23 | 281.75 | 78.25 | 69
2022/23 | 282.25 | 78.25 | 82
2022/23 | 282.75 | 78.25 | 61
2022/23 | 283.25 | 78.25 | 74
2022/23 | 283.75 | 78.25 | 62
2022/23 | 284.25 | 78.25 | 93
2022/23 | 284.75 | 78.25 | 68
2022/23 | 285.25 | 78.25 | 67
2022/23 | 285.75 | 78.25 | 67
2022/23 | 286.25 | 78.25 | 75
2022/23 | 286.75 | 78.25 | 75
2022/23 | 287.25 | 78.25 | 59
2022/23 | 287.75 | 78.25 | 67
2022/23 | 288.25 | 78.25 | 73
2022/23 | 288.75 | 78.25 | 77
2022/23 | 289.25 | 78.25 | 81
2022/23 | 289.75 | 78.25 | 62
2022/23 | 290.25 | 78.25 | 67
2022/23 | 290.75 | 78.25 | 67
2022/23 | 291.25 | 78.25 | 86
2022/23 | 291.75 | 78.25 | 75
2022/23 | 292.25 | 78.25 | 80
2022/23 | 292.75 | 78.25 | 91
2022/23 | 293.25 | 78.25 | 78
2022/23 | 293.75 | 78.25 | 94
2022/23 | 294.25 | 78.25 | 76
2022/23 | 294.75 | 78.25 | 72
2022/23 | 295.25 | 78.25 | 100
2022/23 | 295.75 | 78.25 | 81
2022/23 | 296.25 | 78.25 | 76
2022/23 | 296.75 | 78.25 | 89
2022/23 | 297.25 | 78.25 | 98
2022/23 | 297.75 | 78.25 | 94
2022/23 | 298.25 | 78.25 | 89
2022/23 | 298.75 | 78.25 | 71
2022/23 | 299.25 | 78.25 | 73
2022/23 | 299.75 | 78.25 | 93
2022/23 | 300.25 | 78.25 | 74
2022/23 | 300.75 | 78.25 | 80
2022/23 | 301.25 | 78.25 | 73
2022/23 | 301.75 | 78.25 | 89
2022/23 | 302.25 | 78.25 | 82
2022/23 | 302.75 | 78.25 | 95
2022/23 | 303.25 | 78.25 | 74
2022/23 | 303.75 | 78.25 | 78
2022/23 | 304.25 | 78.25 | 62
2022/23 | 304.75 | 78.25 | 87
2022/23 | 305.25 | 78.25 | 73
2022/23 | 305.75 | 78.25 | 75
2022/23 | 306.25 | 78.25 | 92
2022/23 | 306.75 | 78.25 | 78
2022/23 | 307.25 | 78.25 | 98
2022/23 | 307.75 | 78.25 | 79
2022/23 | 308.25 | 78.25 | 70
2022/23 | 308.75 | 78.25 | 91
2022/23 | 309.25 | 78.25 | 78
2022/23 | 309.75 | 78.25 | 71
2022/23 | 310.25 | 78.25 | 82
2022/23 | 310.75 | 78.25 | 78
2022/23 | 311.25 | 78.25 | 76
2022/23 | 311.75 | 78.25 | 84
2022/23 | 312.25 | 78.25 | 76
2022/23 | 312.75 | 78.25 | 64
2022/23 | 313.25 | 78.25 | 76
2022/23 | 313.75 | 78.25 | 86
2022/23 | 314.25 | 78.25 | 84
2022/23 | 314.75 | 78.25 | 87
2022/23 | 315.25 | 78.25 | 63
2022/23 | 315.75 | 78.25 | 65
2022/23 | 316.25 | 78.25 | 69
2022/23 | 316.75 | 78.25 | 67
2022/23 | 317.25 | 78.25 | 65
2022/23 | 317.75 | 78.25 | 68
2022/23 | 318.25 | 78.25 | 78
2022/23 | 318.75 | 78.25 | 90
2022/23 | 319.25 | 78.25 | 55
2022/23 | 319.75 | 78.25 | 59
2022/23 | 320.25 | 78.25 | 72
2022/23 | 320.75 | 78.25 | 77
2022/23 | 321.25 | 78.25 | 70
2022/23 | 321.75 | 78.25 | 64
2022/23 | 322.25 | 78.25 | 69
2022/23 | 322.75 | 78.25 | 84
2022/23 | 323.25 | 78.25 | 65
2022/23 | 323.75 | 78.25 | 55
2022/23 | 324.25 | 78.25 | 67
2022/23 | 324.75 | 78.25 | 61
2022/23 | 325.25 | 78.25 | 68
2022/23 | 325.75 | 78.25 | 61
2022/23 | 326.25 | 78.25 | 74
2022/23 | 326.75 | 78.25 | 58
2022/23 | 327.25 | 78.25 | 52
2022/23 | 327.75 | 78.25 | 60
2022/23 | 328.25 | 78.25 | 49
2022/23 | 328.75 | 78.25 | 55
2022/23 | 329.25 | 78.25 | 59
2022/23 | 329.75 | 78.25 | 57
2022/23 | 330.25 | 78.25 | 45
2022/23 | 330.75 | 78.25 | 48
2022/23 | 331.25 | 78.25 | 64
2022/23 | 331.75 | 78.25 | 50
2022/23 | 332.25 | 78.25 | 39
2022/23 | 332.75 | 78.25 | 46
2022/23 | 333.25 | 78.25 | 54
2022/23 | 333.75 | 78.25 | 49
2022/23 | 334.25 | 78.25 | 55
2022/23 | 334.75 | 78.25 | 60
2022/23 | 335.25 | 78.25 | 51
2022/23 | 335.75 | 78.25 | 44
2022/23 | 336.25 | 78.25 | 40
2022/23 | 336.75 | 78.25 | 51
2022/23 | 337.25 | 78.25 | 48
2022/23 | 337.75 | 78.25 | 47
2022/23 | 338.25 | 78.25 | 40
2022/23 | 338.75 | 78.25 | 41
2022/23 | 339.25 | 78.25 | 27
2022/23 | 339.75 | 78.25 | 44
2022/23 | 340.25 | 78.25 | 50
2022/23 | 340.75 | 78.25 | 41
2022/23 | 341.25 | 78.25 | 34
2022/23 | 341.75 | 78.25 | 33
2022/23 | 342.25 | 78.25 | 37
2022/23 | 342.75 | 78.25 | 41
2022/23 | 343.25 | 78.25 | 57
2022/23 | 343.75 | 78.25 | 29
2022/23 | 344.25 | 78.25 | 36
2022/23 | 344.75 | 78.25 | 41
2022/23 | 345.25 | 78.25 | 31
2022/23 | 345.75 | 78.25 | 34
2022/23 | 346.25 | 78.25 | 36
2022/23 | 346.75 | 78.25 | 27
2022/23 | 347.25 | 78.25 | 37
2022/23 | 347.75 | 78.25 | 44
2022/23 | 348.25 | 78.25 | 33
2022/23 | 348.75 | 78.25 | 47
2022/23 | 349.25 | 78.25 | 26
2022/23 | 349.75 | 78.25 | 35
2022/23 | 350.25 | 78.25 | 34
2022/23 | 350.75 | 78.25 | 30
2022/23 | 351.25 | 78.25 | 30
2022/23 | 351.75 | 78.25 | 28
2022/23 | 352.25 | 78.25 | 30
2022/23 | 352.75 | 78.25 | 28
2022/23 | 353.25 | 78.25 | 26
2022/23 | 353.75 | 78.25 | 27
2022/23 | 354.25 | 78.25 | 29
2022/23 | 354.75 | 78.25 | 28
2022/23 | 355.25 | 78.25 | 28
2022/23 | 355.75 | 78.25 | 22
2022/23 | 356.25 | 78.25 | 21
2022/23 | 356.75 | 78.25 | 20
2022/23 | 357.25 | 78.25 | 31
2022/23 | 357.75 | 78.25 | 20
2022/23 | 358.25 | 78.25 | 13
2022/23 | 358.75 | 78.25 | 18
2022/23 | 359.25 | 78.25 | 28
2022/23 | 359.75 | 78.25 | 22
2022/23 | 360.25 | 78.25 | 19
2022/23 | 360.75 | 78.25 | 18
2022/23 | 361.25 | 78.25 | 20
2022/23 | 361.75 | 78.25 | 28
2022/23 | 362.25 | 78.25 | 13
2022/23 | 362.75 | 78.25 | 23
2022/23 | 363.25 | 78.25 | 15
2022/23 | 363.75 | 78.25 | 21
2022/23 | 364.25 | 78.25 | 16
2022/23 | 364.75 | 78.25 | 16
2022/23 | 365.25 | 78.25 | 17
2022/23 | 365.75 | 78.25 | 22
2022/23 | 366.25 | 78.25 | 13
2022/23 | 366.75 | 78.25 | 14
2022/23 | 367.25 | 78.25 | 20
2022/23 | 367.75 | 78.25 | 17
2022/23 | 368.25 | 78.25 | 17
2022/23 | 368.75 | 78.25 | 12
2022/23 | 369.25 | 78.25 | 15
2022/23 | 369.75 | 78.25 | 10
2022/23 | 370.25 | 78.25 | 19
2022/23 | 370.75 | 78.25 | 18
2022/23 | 371.25 | 78.25 | 7
2022/23 | 371.75 | 78.25 | 11
2022/23 | 372.25 | 78.25 | 9
2022/23 | 372.75 | 78.25 | 13
2022/23 | 373.25 | 78.25 | 9
2022/23 | 373.75 | 78.25 | 9
2022/23 | 374.25 | 78.25 | 13
2022/23 | 374.75 | 78.25 | 11
2022/23 | 375.25 | 78.25 | 8
2022/23 | 375.75 | 78.25 | 6
2022/23 | 376.25 | 78.25 | 13
2022/23 | 376.75 | 78.25 | 8
2022/23 | 377.25 | 78.25 | 5
2022/23 | 377.75 | 78.25 | 5
2022/23 | 378.25 | 78.25 | 13
2022/23 | 378.75 | 78.25 | 6
2022/23 | 379.25 | 78.25 | 10
2022/23 | 379.75 | 78.25 | 7
2022/23 | 380.25 | 78.25 | 7
2022/23 | 380.75 | 78.25 | 7
2022/23 | 381.25 | 78.25 | 5
2022/23 | 381.75 | 78.25 | 6
2022/23 | 382.25 | 78.25 | 7
2022/23 | 382.75 | 78.25 | 7
2022/23 | 383.25 | 78.25 | 9
2022/23 | 383.75 | 78.25 | 6
2022/23 | 384.25 | 78.25 | 7
2022/23 | 384.75 | 78.25 | 3
2022/23 | 385.25 | 78.25 | 8
2022/23 | 385.75 | 78.25 | 4
2022/23 | 386.25 | 78.25 | 6
2022/23 | 386.75 | 78.25 | 6
2022/23 | 387.25 | 78.25 | 6
2022/23 | 387.75 | 78.25 | 3
2022/23 | 388.25 | 78.25 | 5
2022/23 | 388.75 | 78.25 | 2
2022/23 | 389.25 | 78.25 | 5
2022/23 | 389.75 | 78.25 | 6
2022/23 | 390.25 | 78.25 | 4
2022/23 | 390.75 | 78.25 | 9
2022/23 | 391.25 | 78.25 | 7
2022/23 | 391.75 | 78.25 | 11
2022/23 | 392.25 | 78.25 | 4
2022/23 | 392.75 | 78.25 | 13
2022/23 | 393.25 | 78.25 | 5
2022/23 | 393.75 | 78.25 | 9
2022/23 | 394.25 | 78.25 | 2
2022/23 | 394.75 | 78.25 | 6
2022/23 | 395.25 | 78.25 | 2
2022/23 | 395.75 | 78.25 | 5
2022/23 | 396.25 | 78.25 | 4
2022/23 | 396.75 | 78.25 | 4
2022/23 | 397.25 | 78.25 | 2
2022/23 | 397.75 | 78.25 | 2
2022/23 | 398.25 | 78.25 | 4
2022/23 | 398.75 | 78.25 | 1
2022/23 | 399.25 | 78.25 | 3
2022/23 | 399.75 | 78.25 | 2
2022/23 | 400.75 | 78.25 | 1
2022/23 | 401.25 | 78.25 | 2
2022/23 | 401.75 | 78.25 | 1
2022/23 | 402.25 | 78.25 | 5
2022/23 | 402.75 | 78.25 | 4
2022/23 | 403.25 | 78.25 | 6
2022/23 | 403.75 | 78.25 | 2
2022/23 | 404.25 | 78.25 | 1
2022/23 | 404.75 | 78.25 | 2
2022/23 | 405.25 | 78.25 | 6
2022/23 | 405.75 | 78.25 | 1
2022/23 | 406.75 | 78.25 | 1
2022/23 | 407.25 | 78.25 | 2
2022/23 | 407.75 | 78.25 | 2
2022/23 | 408.75 | 78.25 | 1
2022/23 | 409.25 | 78.25 | 2
2022/23 | 409.75 | 78.25 | 2
2022/23 | 410.25 | 78.25 | 1
2022/23 | 411.25 | 78.25 | 1
2022/23 | 411.75 | 78.25 | 1
2022/23 | 412.75 | 78.25 | 5
2022/23 | 413.25 | 78.25 | 2
2022/23 | 413.75 | 78.25 | 1
2022/23 | 414.25 | 78.25 | 1
2022/23 | 414.75 | 78.25 | 2
2022/23 | 416.25 | 78.25 | 2
2022/23 | 416.75 | 78.25 | 1
2022/23 | 417.25 | 78.25 | 2
2022/23 | 418.25 | 78.25 | 1
2022/23 | 419.75 | 78.25 | 1
2022/23 | 421.25 | 78.25 | 1
2022/23 | 421.75 | 78.25 | 3
2022/23 | 422.25 | 78.25 | 1
2022/23 | 422.75 | 78.25 | 1
2022/23 | 423.75 | 78.25 | 1
2022/23 | 424.25 | 78.25 | 1
2022/23 | 427.25 | 78.25 | 2
2022/23 | 428.25 | 78.25 | 1
2022/23 | 430.25 | 78.25 | 1
2022/23 | 430.75 | 78.25 | 1
2022/23 | 431.75 | 78.25 | 1
2022/23 | 433.25 | 78.25 | 1
2022/23 | 434.25 | 78.25 | 1
2022/23 | 444.25 | 78.25 | 1
2022/23 | 446.25 | 78.25 | 1
2022/23 | 446.75 | 78.25 | 1
2022/23 | 154.25 | 78.75 | 1
2022/23 | 154.75 | 78.75 | 1
2022/23 | 158.25 | 78.75 | 1
2022/23 | 160.75 | 78.75 | 1
2022/23 | 167.75 | 78.75 | 1
2022/23 | 174.75 | 78.75 | 1
2022/23 | 175.25 | 78.75 | 1
2022/23 | 176.25 | 78.75 | 1
2022/23 | 176.75 | 78.75 | 1
2022/23 | 179.25 | 78.75 | 1
2022/23 | 180.25 | 78.75 | 2
2022/23 | 181.75 | 78.75 | 1
2022/23 | 183.75 | 78.75 | 1
2022/23 | 186.25 | 78.75 | 2
2022/23 | 188.25 | 78.75 | 1
2022/23 | 188.75 | 78.75 | 2
2022/23 | 189.25 | 78.75 | 2
2022/23 | 191.25 | 78.75 | 1
2022/23 | 191.75 | 78.75 | 1
2022/23 | 192.25 | 78.75 | 1
2022/23 | 192.75 | 78.75 | 1
2022/23 | 194.25 | 78.75 | 1
2022/23 | 195.25 | 78.75 | 1
2022/23 | 195.75 | 78.75 | 2
2022/23 | 196.25 | 78.75 | 1
2022/23 | 197.25 | 78.75 | 1
2022/23 | 199.25 | 78.75 | 2
2022/23 | 200.25 | 78.75 | 1
2022/23 | 200.75 | 78.75 | 2
2022/23 | 201.75 | 78.75 | 2
2022/23 | 202.75 | 78.75 | 1
2022/23 | 203.25 | 78.75 | 2
2022/23 | 203.75 | 78.75 | 3
2022/23 | 204.25 | 78.75 | 4
2022/23 | 204.75 | 78.75 | 1
2022/23 | 205.25 | 78.75 | 2
2022/23 | 205.75 | 78.75 | 3
2022/23 | 206.25 | 78.75 | 3
2022/23 | 206.75 | 78.75 | 2
2022/23 | 207.25 | 78.75 | 2
2022/23 | 207.75 | 78.75 | 4
2022/23 | 208.25 | 78.75 | 6
2022/23 | 209.25 | 78.75 | 2
2022/23 | 209.75 | 78.75 | 4
2022/23 | 210.25 | 78.75 | 5
2022/23 | 210.75 | 78.75 | 3
2022/23 | 211.25 | 78.75 | 1
2022/23 | 211.75 | 78.75 | 1
2022/23 | 212.25 | 78.75 | 1
2022/23 | 212.75 | 78.75 | 6
2022/23 | 213.25 | 78.75 | 2
2022/23 | 213.75 | 78.75 | 5
2022/23 | 214.25 | 78.75 | 5
2022/23 | 214.75 | 78.75 | 6
2022/23 | 215.25 | 78.75 | 3
2022/23 | 215.75 | 78.75 | 4
2022/23 | 216.25 | 78.75 | 2
2022/23 | 216.75 | 78.75 | 9
2022/23 | 217.25 | 78.75 | 5
2022/23 | 217.75 | 78.75 | 3
2022/23 | 218.25 | 78.75 | 5
2022/23 | 218.75 | 78.75 | 5
2022/23 | 219.25 | 78.75 | 3
2022/23 | 219.75 | 78.75 | 7
2022/23 | 220.25 | 78.75 | 6
2022/23 | 220.75 | 78.75 | 4
2022/23 | 221.25 | 78.75 | 5
2022/23 | 221.75 | 78.75 | 8
2022/23 | 222.25 | 78.75 | 9
2022/23 | 222.75 | 78.75 | 5
2022/23 | 223.25 | 78.75 | 8
2022/23 | 223.75 | 78.75 | 9
2022/23 | 224.25 | 78.75 | 13
2022/23 | 224.75 | 78.75 | 6
2022/23 | 225.25 | 78.75 | 7
2022/23 | 225.75 | 78.75 | 7
2022/23 | 226.25 | 78.75 | 6
2022/23 | 226.75 | 78.75 | 6
2022/23 | 227.25 | 78.75 | 4
2022/23 | 227.75 | 78.75 | 5
2022/23 | 228.25 | 78.75 | 4
2022/23 | 228.75 | 78.75 | 10
2022/23 | 229.25 | 78.75 | 4
2022/23 | 229.75 | 78.75 | 8
2022/23 | 230.25 | 78.75 | 6
2022/23 | 230.75 | 78.75 | 7
2022/23 | 231.25 | 78.75 | 7
2022/23 | 231.75 | 78.75 | 6
2022/23 | 232.25 | 78.75 | 14
2022/23 | 232.75 | 78.75 | 12
2022/23 | 233.25 | 78.75 | 5
2022/23 | 233.75 | 78.75 | 12
2022/23 | 234.25 | 78.75 | 9
2022/23 | 234.75 | 78.75 | 9
2022/23 | 235.25 | 78.75 | 9
2022/23 | 235.75 | 78.75 | 9
2022/23 | 236.25 | 78.75 | 11
2022/23 | 236.75 | 78.75 | 9
2022/23 | 237.25 | 78.75 | 13
2022/23 | 237.75 | 78.75 | 14
2022/23 | 238.25 | 78.75 | 19
2022/23 | 238.75 | 78.75 | 11
2022/23 | 239.25 | 78.75 | 14
2022/23 | 239.75 | 78.75 | 23
2022/23 | 240.25 | 78.75 | 14
2022/23 | 240.75 | 78.75 | 19
2022/23 | 241.25 | 78.75 | 14
2022/23 | 241.75 | 78.75 | 20
2022/23 | 242.25 | 78.75 | 13
2022/23 | 242.75 | 78.75 | 12
2022/23 | 243.25 | 78.75 | 20
2022/23 | 243.75 | 78.75 | 16
2022/23 | 244.25 | 78.75 | 14
2022/23 | 244.75 | 78.75 | 16
2022/23 | 245.25 | 78.75 | 16
2022/23 | 245.75 | 78.75 | 17
2022/23 | 246.25 | 78.75 | 18
2022/23 | 246.75 | 78.75 | 19
2022/23 | 247.25 | 78.75 | 18
2022/23 | 247.75 | 78.75 | 15
2022/23 | 248.25 | 78.75 | 22
2022/23 | 248.75 | 78.75 | 25
2022/23 | 249.25 | 78.75 | 26
2022/23 | 249.75 | 78.75 | 23
2022/23 | 250.25 | 78.75 | 34
2022/23 | 250.75 | 78.75 | 19
2022/23 | 251.25 | 78.75 | 19
2022/23 | 251.75 | 78.75 | 25
2022/23 | 252.25 | 78.75 | 25
2022/23 | 252.75 | 78.75 | 19
2022/23 | 253.25 | 78.75 | 16
2022/23 | 253.75 | 78.75 | 24
2022/23 | 254.25 | 78.75 | 25
2022/23 | 254.75 | 78.75 | 28
2022/23 | 255.25 | 78.75 | 26
2022/23 | 255.75 | 78.75 | 33
2022/23 | 256.25 | 78.75 | 28
2022/23 | 256.75 | 78.75 | 37
2022/23 | 257.25 | 78.75 | 28
2022/23 | 257.75 | 78.75 | 29
2022/23 | 258.25 | 78.75 | 20
2022/23 | 258.75 | 78.75 | 28
2022/23 | 259.25 | 78.75 | 27
2022/23 | 259.75 | 78.75 | 25
2022/23 | 260.25 | 78.75 | 38
2022/23 | 260.75 | 78.75 | 35
2022/23 | 261.25 | 78.75 | 32
2022/23 | 261.75 | 78.75 | 33
2022/23 | 262.25 | 78.75 | 34
2022/23 | 262.75 | 78.75 | 38
2022/23 | 263.25 | 78.75 | 43
2022/23 | 263.75 | 78.75 | 29
2022/23 | 264.25 | 78.75 | 42
2022/23 | 264.75 | 78.75 | 54
2022/23 | 265.25 | 78.75 | 34
2022/23 | 265.75 | 78.75 | 27
2022/23 | 266.25 | 78.75 | 52
2022/23 | 266.75 | 78.75 | 37
2022/23 | 267.25 | 78.75 | 37
2022/23 | 267.75 | 78.75 | 34
2022/23 | 268.25 | 78.75 | 43
2022/23 | 268.75 | 78.75 | 44
2022/23 | 269.25 | 78.75 | 36
2022/23 | 269.75 | 78.75 | 44
2022/23 | 270.25 | 78.75 | 53
2022/23 | 270.75 | 78.75 | 47
2022/23 | 271.25 | 78.75 | 61
2022/23 | 271.75 | 78.75 | 43
2022/23 | 272.25 | 78.75 | 45
2022/23 | 272.75 | 78.75 | 55
2022/23 | 273.25 | 78.75 | 55
2022/23 | 273.75 | 78.75 | 47
2022/23 | 274.25 | 78.75 | 53
2022/23 | 274.75 | 78.75 | 46
2022/23 | 275.25 | 78.75 | 37
2022/23 | 275.75 | 78.75 | 53
2022/23 | 276.25 | 78.75 | 53
2022/23 | 276.75 | 78.75 | 53
2022/23 | 277.25 | 78.75 | 54
2022/23 | 277.75 | 78.75 | 55
2022/23 | 278.25 | 78.75 | 57
2022/23 | 278.75 | 78.75 | 49
2022/23 | 279.25 | 78.75 | 62
2022/23 | 279.75 | 78.75 | 55
2022/23 | 280.25 | 78.75 | 63
2022/23 | 280.75 | 78.75 | 73
2022/23 | 281.25 | 78.75 | 63
2022/23 | 281.75 | 78.75 | 52
2022/23 | 282.25 | 78.75 | 55
2022/23 | 282.75 | 78.75 | 61
2022/23 | 283.25 | 78.75 | 57
2022/23 | 283.75 | 78.75 | 60
2022/23 | 284.25 | 78.75 | 68
2022/23 | 284.75 | 78.75 | 72
2022/23 | 285.25 | 78.75 | 63
2022/23 | 285.75 | 78.75 | 73
2022/23 | 286.25 | 78.75 | 73
2022/23 | 286.75 | 78.75 | 61
2022/23 | 287.25 | 78.75 | 82
2022/23 | 287.75 | 78.75 | 71
2022/23 | 288.25 | 78.75 | 68
2022/23 | 288.75 | 78.75 | 60
2022/23 | 289.25 | 78.75 | 70
2022/23 | 289.75 | 78.75 | 83
2022/23 | 290.25 | 78.75 | 68
2022/23 | 290.75 | 78.75 | 64
2022/23 | 291.25 | 78.75 | 71
2022/23 | 291.75 | 78.75 | 74
2022/23 | 292.25 | 78.75 | 73
2022/23 | 292.75 | 78.75 | 66
2022/23 | 293.25 | 78.75 | 83
2022/23 | 293.75 | 78.75 | 86
2022/23 | 294.25 | 78.75 | 77
2022/23 | 294.75 | 78.75 | 94
2022/23 | 295.25 | 78.75 | 74
2022/23 | 295.75 | 78.75 | 75
2022/23 | 296.25 | 78.75 | 79
2022/23 | 296.75 | 78.75 | 59
2022/23 | 297.25 | 78.75 | 78
2022/23 | 297.75 | 78.75 | 76
2022/23 | 298.25 | 78.75 | 89
2022/23 | 298.75 | 78.75 | 87
2022/23 | 299.25 | 78.75 | 83
2022/23 | 299.75 | 78.75 | 77
2022/23 | 300.25 | 78.75 | 71
2022/23 | 300.75 | 78.75 | 82
2022/23 | 301.25 | 78.75 | 88
2022/23 | 301.75 | 78.75 | 78
2022/23 | 302.25 | 78.75 | 73
2022/23 | 302.75 | 78.75 | 79
2022/23 | 303.25 | 78.75 | 87
2022/23 | 303.75 | 78.75 | 67
2022/23 | 304.25 | 78.75 | 81
2022/23 | 304.75 | 78.75 | 87
2022/23 | 305.25 | 78.75 | 80
2022/23 | 305.75 | 78.75 | 77
2022/23 | 306.25 | 78.75 | 73
2022/23 | 306.75 | 78.75 | 87
2022/23 | 307.25 | 78.75 | 64
2022/23 | 307.75 | 78.75 | 81
2022/23 | 308.25 | 78.75 | 67
2022/23 | 308.75 | 78.75 | 73
2022/23 | 309.25 | 78.75 | 74
2022/23 | 309.75 | 78.75 | 84
2022/23 | 310.25 | 78.75 | 70
2022/23 | 310.75 | 78.75 | 75
2022/23 | 311.25 | 78.75 | 80
2022/23 | 311.75 | 78.75 | 82
2022/23 | 312.25 | 78.75 | 89
2022/23 | 312.75 | 78.75 | 74
2022/23 | 313.25 | 78.75 | 72
2022/23 | 313.75 | 78.75 | 78
2022/23 | 314.25 | 78.75 | 59
2022/23 | 314.75 | 78.75 | 74
2022/23 | 315.25 | 78.75 | 64
2022/23 | 315.75 | 78.75 | 81
2022/23 | 316.25 | 78.75 | 88
2022/23 | 316.75 | 78.75 | 63
2022/23 | 317.25 | 78.75 | 71
2022/23 | 317.75 | 78.75 | 55
2022/23 | 318.25 | 78.75 | 68
2022/23 | 318.75 | 78.75 | 87
2022/23 | 319.25 | 78.75 | 63
2022/23 | 319.75 | 78.75 | 74
2022/23 | 320.25 | 78.75 | 62
2022/23 | 320.75 | 78.75 | 70
2022/23 | 321.25 | 78.75 | 64
2022/23 | 321.75 | 78.75 | 61
2022/23 | 322.25 | 78.75 | 81
2022/23 | 322.75 | 78.75 | 66
2022/23 | 323.25 | 78.75 | 62
2022/23 | 323.75 | 78.75 | 57
2022/23 | 324.25 | 78.75 | 68
2022/23 | 324.75 | 78.75 | 55
2022/23 | 325.25 | 78.75 | 61
2022/23 | 325.75 | 78.75 | 57
2022/23 | 326.25 | 78.75 | 47
2022/23 | 326.75 | 78.75 | 53
2022/23 | 327.25 | 78.75 | 34
2022/23 | 327.75 | 78.75 | 54
2022/23 | 328.25 | 78.75 | 49
2022/23 | 328.75 | 78.75 | 49
2022/23 | 329.25 | 78.75 | 52
2022/23 | 329.75 | 78.75 | 50
2022/23 | 330.25 | 78.75 | 45
2022/23 | 330.75 | 78.75 | 47
2022/23 | 331.25 | 78.75 | 49
2022/23 | 331.75 | 78.75 | 46
2022/23 | 332.25 | 78.75 | 55
2022/23 | 332.75 | 78.75 | 41
2022/23 | 333.25 | 78.75 | 36
2022/23 | 333.75 | 78.75 | 56
2022/23 | 334.25 | 78.75 | 36
2022/23 | 334.75 | 78.75 | 63
2022/23 | 335.25 | 78.75 | 50
2022/23 | 335.75 | 78.75 | 41
2022/23 | 336.25 | 78.75 | 47
2022/23 | 336.75 | 78.75 | 38
2022/23 | 337.25 | 78.75 | 44
2022/23 | 337.75 | 78.75 | 46
2022/23 | 338.25 | 78.75 | 51
2022/23 | 338.75 | 78.75 | 46
2022/23 | 339.25 | 78.75 | 35
2022/23 | 339.75 | 78.75 | 42
2022/23 | 340.25 | 78.75 | 37
2022/23 | 340.75 | 78.75 | 39
2022/23 | 341.25 | 78.75 | 34
2022/23 | 341.75 | 78.75 | 42
2022/23 | 342.25 | 78.75 | 39
2022/23 | 342.75 | 78.75 | 35
2022/23 | 343.25 | 78.75 | 35
2022/23 | 343.75 | 78.75 | 42
2022/23 | 344.25 | 78.75 | 36
2022/23 | 344.75 | 78.75 | 36
2022/23 | 345.25 | 78.75 | 29
2022/23 | 345.75 | 78.75 | 20
2022/23 | 346.25 | 78.75 | 40
2022/23 | 346.75 | 78.75 | 34
2022/23 | 347.25 | 78.75 | 38
2022/23 | 347.75 | 78.75 | 35
2022/23 | 348.25 | 78.75 | 40
2022/23 | 348.75 | 78.75 | 36
2022/23 | 349.25 | 78.75 | 33
2022/23 | 349.75 | 78.75 | 29
2022/23 | 350.25 | 78.75 | 28
2022/23 | 350.75 | 78.75 | 33
2022/23 | 351.25 | 78.75 | 20
2022/23 | 351.75 | 78.75 | 32
2022/23 | 352.25 | 78.75 | 36
2022/23 | 352.75 | 78.75 | 33
2022/23 | 353.25 | 78.75 | 27
2022/23 | 353.75 | 78.75 | 30
2022/23 | 354.25 | 78.75 | 30
2022/23 | 354.75 | 78.75 | 34
2022/23 | 355.25 | 78.75 | 26
2022/23 | 355.75 | 78.75 | 15
2022/23 | 356.25 | 78.75 | 17
2022/23 | 356.75 | 78.75 | 17
2022/23 | 357.25 | 78.75 | 22
2022/23 | 357.75 | 78.75 | 29
2022/23 | 358.25 | 78.75 | 23
2022/23 | 358.75 | 78.75 | 21
2022/23 | 359.25 | 78.75 | 27
2022/23 | 359.75 | 78.75 | 27
2022/23 | 360.25 | 78.75 | 17
2022/23 | 360.75 | 78.75 | 17
2022/23 | 361.25 | 78.75 | 16
2022/23 | 361.75 | 78.75 | 25
2022/23 | 362.25 | 78.75 | 22
2022/23 | 362.75 | 78.75 | 22
2022/23 | 363.25 | 78.75 | 21
2022/23 | 363.75 | 78.75 | 12
2022/23 | 364.25 | 78.75 | 22
2022/23 | 364.75 | 78.75 | 8
2022/23 | 365.25 | 78.75 | 22
2022/23 | 365.75 | 78.75 | 24
2022/23 | 366.25 | 78.75 | 14
2022/23 | 366.75 | 78.75 | 15
2022/23 | 367.25 | 78.75 | 11
2022/23 | 367.75 | 78.75 | 16
2022/23 | 368.25 | 78.75 | 22
2022/23 | 368.75 | 78.75 | 15
2022/23 | 369.25 | 78.75 | 13
2022/23 | 369.75 | 78.75 | 15
2022/23 | 370.25 | 78.75 | 15
2022/23 | 370.75 | 78.75 | 16
2022/23 | 371.25 | 78.75 | 13
2022/23 | 371.75 | 78.75 | 16
2022/23 | 372.25 | 78.75 | 11
2022/23 | 372.75 | 78.75 | 11
2022/23 | 373.25 | 78.75 | 12
2022/23 | 373.75 | 78.75 | 10
2022/23 | 374.25 | 78.75 | 14
2022/23 | 374.75 | 78.75 | 5
2022/23 | 375.25 | 78.75 | 10
2022/23 | 375.75 | 78.75 | 9
2022/23 | 376.25 | 78.75 | 10
2022/23 | 376.75 | 78.75 | 12
2022/23 | 377.25 | 78.75 | 8
2022/23 | 377.75 | 78.75 | 15
2022/23 | 378.25 | 78.75 | 12
2022/23 | 378.75 | 78.75 | 5
2022/23 | 379.25 | 78.75 | 9
2022/23 | 379.75 | 78.75 | 10
2022/23 | 380.25 | 78.75 | 8
2022/23 | 380.75 | 78.75 | 7
2022/23 | 381.25 | 78.75 | 6
2022/23 | 381.75 | 78.75 | 8
2022/23 | 382.25 | 78.75 | 12
2022/23 | 382.75 | 78.75 | 8
2022/23 | 383.25 | 78.75 | 13
2022/23 | 383.75 | 78.75 | 6
2022/23 | 384.25 | 78.75 | 4
2022/23 | 384.75 | 78.75 | 8
2022/23 | 385.25 | 78.75 | 5
2022/23 | 385.75 | 78.75 | 4
2022/23 | 386.25 | 78.75 | 11
2022/23 | 386.75 | 78.75 | 3
2022/23 | 387.25 | 78.75 | 8
2022/23 | 387.75 | 78.75 | 8
2022/23 | 388.25 | 78.75 | 6
2022/23 | 388.75 | 78.75 | 4
2022/23 | 389.25 | 78.75 | 6
2022/23 | 389.75 | 78.75 | 6
2022/23 | 390.25 | 78.75 | 6
2022/23 | 390.75 | 78.75 | 4
2022/23 | 391.25 | 78.75 | 7
2022/23 | 391.75 | 78.75 | 2
2022/23 | 392.25 | 78.75 | 2
2022/23 | 392.75 | 78.75 | 4
2022/23 | 393.25 | 78.75 | 6
2022/23 | 393.75 | 78.75 | 4
2022/23 | 394.25 | 78.75 | 5
2022/23 | 394.75 | 78.75 | 5
2022/23 | 395.25 | 78.75 | 2
2022/23 | 395.75 | 78.75 | 3
2022/23 | 396.25 | 78.75 | 4
2022/23 | 396.75 | 78.75 | 3
2022/23 | 397.25 | 78.75 | 8
2022/23 | 397.75 | 78.75 | 1
2022/23 | 398.25 | 78.75 | 1
2022/23 | 398.75 | 78.75 | 2
2022/23 | 399.25 | 78.75 | 2
2022/23 | 399.75 | 78.75 | 2
2022/23 | 400.25 | 78.75 | 4
2022/23 | 400.75 | 78.75 | 3
2022/23 | 401.25 | 78.75 | 4
2022/23 | 401.75 | 78.75 | 2
2022/23 | 402.25 | 78.75 | 1
2022/23 | 402.75 | 78.75 | 2
2022/23 | 403.25 | 78.75 | 2
2022/23 | 403.75 | 78.75 | 2
2022/23 | 404.25 | 78.75 | 5
2022/23 | 404.75 | 78.75 | 4
2022/23 | 405.25 | 78.75 | 4
2022/23 | 405.75 | 78.75 | 1
2022/23 | 406.25 | 78.75 | 3
2022/23 | 406.75 | 78.75 | 5
2022/23 | 407.25 | 78.75 | 2
2022/23 | 408.75 | 78.75 | 1
2022/23 | 409.25 | 78.75 | 1
2022/23 | 409.75 | 78.75 | 1
2022/23 | 410.25 | 78.75 | 1
2022/23 | 410.75 | 78.75 | 2
2022/23 | 411.25 | 78.75 | 1
2022/23 | 411.75 | 78.75 | 1
2022/23 | 412.25 | 78.75 | 3
2022/23 | 412.75 | 78.75 | 1
2022/23 | 413.25 | 78.75 | 3
2022/23 | 414.25 | 78.75 | 1
2022/23 | 414.75 | 78.75 | 4
2022/23 | 415.25 | 78.75 | 1
2022/23 | 415.75 | 78.75 | 1
2022/23 | 416.25 | 78.75 | 2
2022/23 | 417.25 | 78.75 | 1
2022/23 | 419.25 | 78.75 | 1
2022/23 | 421.25 | 78.75 | 1
2022/23 | 421.75 | 78.75 | 2
2022/23 | 422.25 | 78.75 | 1
2022/23 | 424.25 | 78.75 | 1
2022/23 | 424.75 | 78.75 | 1
2022/23 | 425.25 | 78.75 | 1
2022/23 | 427.25 | 78.75 | 2
2022/23 | 431.25 | 78.75 | 1
2022/23 | 436.25 | 78.75 | 1
2022/23 | 438.25 | 78.75 | 1
2022/23 | 159.25 | 79.25 | 1
2022/23 | 178.75 | 79.25 | 1
2022/23 | 184.25 | 79.25 | 1
2022/23 | 184.75 | 79.25 | 1
2022/23 | 185.25 | 79.25 | 2
2022/23 | 187.25 | 79.25 | 2
2022/23 | 187.75 | 79.25 | 3
2022/23 | 188.25 | 79.25 | 1
2022/23 | 188.75 | 79.25 | 1
2022/23 | 189.25 | 79.25 | 1
2022/23 | 190.75 | 79.25 | 1
2022/23 | 191.25 | 79.25 | 1
2022/23 | 192.25 | 79.25 | 1
2022/23 | 193.75 | 79.25 | 1
2022/23 | 194.25 | 79.25 | 3
2022/23 | 194.75 | 79.25 | 3
2022/23 | 195.75 | 79.25 | 1
2022/23 | 196.25 | 79.25 | 4
2022/23 | 196.75 | 79.25 | 1
2022/23 | 197.25 | 79.25 | 1
2022/23 | 198.25 | 79.25 | 2
2022/23 | 198.75 | 79.25 | 1
2022/23 | 199.25 | 79.25 | 2
2022/23 | 200.25 | 79.25 | 1
2022/23 | 200.75 | 79.25 | 2
2022/23 | 201.25 | 79.25 | 3
2022/23 | 201.75 | 79.25 | 1
2022/23 | 202.25 | 79.25 | 4
2022/23 | 202.75 | 79.25 | 3
2022/23 | 203.25 | 79.25 | 3
2022/23 | 203.75 | 79.25 | 4
2022/23 | 204.25 | 79.25 | 3
2022/23 | 204.75 | 79.25 | 2
2022/23 | 205.25 | 79.25 | 4
2022/23 | 205.75 | 79.25 | 1
2022/23 | 206.25 | 79.25 | 1
2022/23 | 206.75 | 79.25 | 5
2022/23 | 207.25 | 79.25 | 3
2022/23 | 207.75 | 79.25 | 3
2022/23 | 208.25 | 79.25 | 3
2022/23 | 208.75 | 79.25 | 2
2022/23 | 209.25 | 79.25 | 2
2022/23 | 209.75 | 79.25 | 4
2022/23 | 210.25 | 79.25 | 2
2022/23 | 210.75 | 79.25 | 1
2022/23 | 211.25 | 79.25 | 4
2022/23 | 211.75 | 79.25 | 1
2022/23 | 212.25 | 79.25 | 6
2022/23 | 212.75 | 79.25 | 7
2022/23 | 213.75 | 79.25 | 2
2022/23 | 214.75 | 79.25 | 3
2022/23 | 215.25 | 79.25 | 5
2022/23 | 215.75 | 79.25 | 3
2022/23 | 216.25 | 79.25 | 4
2022/23 | 216.75 | 79.25 | 3
2022/23 | 217.25 | 79.25 | 3
2022/23 | 217.75 | 79.25 | 1
2022/23 | 218.25 | 79.25 | 9
2022/23 | 218.75 | 79.25 | 4
2022/23 | 219.25 | 79.25 | 7
2022/23 | 219.75 | 79.25 | 8
2022/23 | 220.25 | 79.25 | 8
2022/23 | 220.75 | 79.25 | 10
2022/23 | 221.25 | 79.25 | 4
2022/23 | 221.75 | 79.25 | 2
2022/23 | 222.25 | 79.25 | 4
2022/23 | 222.75 | 79.25 | 6
2022/23 | 223.25 | 79.25 | 3
2022/23 | 223.75 | 79.25 | 9
2022/23 | 224.25 | 79.25 | 5
2022/23 | 224.75 | 79.25 | 6
2022/23 | 225.25 | 79.25 | 3
2022/23 | 225.75 | 79.25 | 5
2022/23 | 226.25 | 79.25 | 10
2022/23 | 226.75 | 79.25 | 3
2022/23 | 227.25 | 79.25 | 4
2022/23 | 227.75 | 79.25 | 11
2022/23 | 228.25 | 79.25 | 5
2022/23 | 228.75 | 79.25 | 3
2022/23 | 229.25 | 79.25 | 9
2022/23 | 229.75 | 79.25 | 8
2022/23 | 230.25 | 79.25 | 8
2022/23 | 230.75 | 79.25 | 9
2022/23 | 231.25 | 79.25 | 15
2022/23 | 231.75 | 79.25 | 10
2022/23 | 232.25 | 79.25 | 8
2022/23 | 232.75 | 79.25 | 11
2022/23 | 233.25 | 79.25 | 6
2022/23 | 233.75 | 79.25 | 4
2022/23 | 234.25 | 79.25 | 12
2022/23 | 234.75 | 79.25 | 7
2022/23 | 235.25 | 79.25 | 10
2022/23 | 235.75 | 79.25 | 11
2022/23 | 236.25 | 79.25 | 12
2022/23 | 236.75 | 79.25 | 16
2022/23 | 237.25 | 79.25 | 12
2022/23 | 237.75 | 79.25 | 9
2022/23 | 238.25 | 79.25 | 12
2022/23 | 238.75 | 79.25 | 5
2022/23 | 239.25 | 79.25 | 7
2022/23 | 239.75 | 79.25 | 14
2022/23 | 240.25 | 79.25 | 12
2022/23 | 240.75 | 79.25 | 7
2022/23 | 241.25 | 79.25 | 13
2022/23 | 241.75 | 79.25 | 14
2022/23 | 242.25 | 79.25 | 15
2022/23 | 242.75 | 79.25 | 10
2022/23 | 243.25 | 79.25 | 16
2022/23 | 243.75 | 79.25 | 15
2022/23 | 244.25 | 79.25 | 19
2022/23 | 244.75 | 79.25 | 11
2022/23 | 245.25 | 79.25 | 22
2022/23 | 245.75 | 79.25 | 18
2022/23 | 246.25 | 79.25 | 15
2022/23 | 246.75 | 79.25 | 11
2022/23 | 247.25 | 79.25 | 23
2022/23 | 247.75 | 79.25 | 20
2022/23 | 248.25 | 79.25 | 23
2022/23 | 248.75 | 79.25 | 15
2022/23 | 249.25 | 79.25 | 15
2022/23 | 249.75 | 79.25 | 19
2022/23 | 250.25 | 79.25 | 20
2022/23 | 250.75 | 79.25 | 18
2022/23 | 251.25 | 79.25 | 26
2022/23 | 251.75 | 79.25 | 22
2022/23 | 252.25 | 79.25 | 19
2022/23 | 252.75 | 79.25 | 30
2022/23 | 253.25 | 79.25 | 31
2022/23 | 253.75 | 79.25 | 21
2022/23 | 254.25 | 79.25 | 27
2022/23 | 254.75 | 79.25 | 31
2022/23 | 255.25 | 79.25 | 15
2022/23 | 255.75 | 79.25 | 26
2022/23 | 256.25 | 79.25 | 21
2022/23 | 256.75 | 79.25 | 34
2022/23 | 257.25 | 79.25 | 31
2022/23 | 257.75 | 79.25 | 24
2022/23 | 258.25 | 79.25 | 33
2022/23 | 258.75 | 79.25 | 36
2022/23 | 259.25 | 79.25 | 28
2022/23 | 259.75 | 79.25 | 32
2022/23 | 260.25 | 79.25 | 41
2022/23 | 260.75 | 79.25 | 24
2022/23 | 261.25 | 79.25 | 26
2022/23 | 261.75 | 79.25 | 21
2022/23 | 262.25 | 79.25 | 35
2022/23 | 262.75 | 79.25 | 33
2022/23 | 263.25 | 79.25 | 29
2022/23 | 263.75 | 79.25 | 39
2022/23 | 264.25 | 79.25 | 50
2022/23 | 264.75 | 79.25 | 32
2022/23 | 265.25 | 79.25 | 39
2022/23 | 265.75 | 79.25 | 39
2022/23 | 266.25 | 79.25 | 43
2022/23 | 266.75 | 79.25 | 46
2022/23 | 267.25 | 79.25 | 43
2022/23 | 267.75 | 79.25 | 37
2022/23 | 268.25 | 79.25 | 42
2022/23 | 268.75 | 79.25 | 48
2022/23 | 269.25 | 79.25 | 38
2022/23 | 269.75 | 79.25 | 47
2022/23 | 270.25 | 79.25 | 47
2022/23 | 270.75 | 79.25 | 48
2022/23 | 271.25 | 79.25 | 48
2022/23 | 271.75 | 79.25 | 35
2022/23 | 272.25 | 79.25 | 40
2022/23 | 272.75 | 79.25 | 38
2022/23 | 273.25 | 79.25 | 51
2022/23 | 273.75 | 79.25 | 36
2022/23 | 274.25 | 79.25 | 51
2022/23 | 274.75 | 79.25 | 42
2022/23 | 275.25 | 79.25 | 54
2022/23 | 275.75 | 79.25 | 48
2022/23 | 276.25 | 79.25 | 48
2022/23 | 276.75 | 79.25 | 51
2022/23 | 277.25 | 79.25 | 46
2022/23 | 277.75 | 79.25 | 45
2022/23 | 278.25 | 79.25 | 52
2022/23 | 278.75 | 79.25 | 48
2022/23 | 279.25 | 79.25 | 50
2022/23 | 279.75 | 79.25 | 68
2022/23 | 280.25 | 79.25 | 56
2022/23 | 280.75 | 79.25 | 57
2022/23 | 281.25 | 79.25 | 68
2022/23 | 281.75 | 79.25 | 56
2022/23 | 282.25 | 79.25 | 49
2022/23 | 282.75 | 79.25 | 49
2022/23 | 283.25 | 79.25 | 70
2022/23 | 283.75 | 79.25 | 64
2022/23 | 284.25 | 79.25 | 63
2022/23 | 284.75 | 79.25 | 71
2022/23 | 285.25 | 79.25 | 69
2022/23 | 285.75 | 79.25 | 45
2022/23 | 286.25 | 79.25 | 62
2022/23 | 286.75 | 79.25 | 52
2022/23 | 287.25 | 79.25 | 62
2022/23 | 287.75 | 79.25 | 65
2022/23 | 288.25 | 79.25 | 66
2022/23 | 288.75 | 79.25 | 77
2022/23 | 289.25 | 79.25 | 64
2022/23 | 289.75 | 79.25 | 80
2022/23 | 290.25 | 79.25 | 78
2022/23 | 290.75 | 79.25 | 75
2022/23 | 291.25 | 79.25 | 70
2022/23 | 291.75 | 79.25 | 80
2022/23 | 292.25 | 79.25 | 57
2022/23 | 292.75 | 79.25 | 73
2022/23 | 293.25 | 79.25 | 78
2022/23 | 293.75 | 79.25 | 64
2022/23 | 294.25 | 79.25 | 71
2022/23 | 294.75 | 79.25 | 82
2022/23 | 295.25 | 79.25 | 68
2022/23 | 295.75 | 79.25 | 79
2022/23 | 296.25 | 79.25 | 76
2022/23 | 296.75 | 79.25 | 79
2022/23 | 297.25 | 79.25 | 82
2022/23 | 297.75 | 79.25 | 74
2022/23 | 298.25 | 79.25 | 71
2022/23 | 298.75 | 79.25 | 77
2022/23 | 299.25 | 79.25 | 74
2022/23 | 299.75 | 79.25 | 53
2022/23 | 300.25 | 79.25 | 77
2022/23 | 300.75 | 79.25 | 77
2022/23 | 301.25 | 79.25 | 59
2022/23 | 301.75 | 79.25 | 88
2022/23 | 302.25 | 79.25 | 80
2022/23 | 302.75 | 79.25 | 59
2022/23 | 303.25 | 79.25 | 76
2022/23 | 303.75 | 79.25 | 79
2022/23 | 304.25 | 79.25 | 57
2022/23 | 304.75 | 79.25 | 67
2022/23 | 305.25 | 79.25 | 86
2022/23 | 305.75 | 79.25 | 81
2022/23 | 306.25 | 79.25 | 75
2022/23 | 306.75 | 79.25 | 76
2022/23 | 307.25 | 79.25 | 71
2022/23 | 307.75 | 79.25 | 76
2022/23 | 308.25 | 79.25 | 69
2022/23 | 308.75 | 79.25 | 80
2022/23 | 309.25 | 79.25 | 85
2022/23 | 309.75 | 79.25 | 72
2022/23 | 310.25 | 79.25 | 66
2022/23 | 310.75 | 79.25 | 75
2022/23 | 311.25 | 79.25 | 65
2022/23 | 311.75 | 79.25 | 62
2022/23 | 312.25 | 79.25 | 75
2022/23 | 312.75 | 79.25 | 78
2022/23 | 313.25 | 79.25 | 84
2022/23 | 313.75 | 79.25 | 86
2022/23 | 314.25 | 79.25 | 66
2022/23 | 314.75 | 79.25 | 67
2022/23 | 315.25 | 79.25 | 63
2022/23 | 315.75 | 79.25 | 61
2022/23 | 316.25 | 79.25 | 67
2022/23 | 316.75 | 79.25 | 85
2022/23 | 317.25 | 79.25 | 66
2022/23 | 317.75 | 79.25 | 53
2022/23 | 318.25 | 79.25 | 51
2022/23 | 318.75 | 79.25 | 69
2022/23 | 319.25 | 79.25 | 56
2022/23 | 319.75 | 79.25 | 67
2022/23 | 320.25 | 79.25 | 54
2022/23 | 320.75 | 79.25 | 60
2022/23 | 321.25 | 79.25 | 69
2022/23 | 321.75 | 79.25 | 61
2022/23 | 322.25 | 79.25 | 58
2022/23 | 322.75 | 79.25 | 55
2022/23 | 323.25 | 79.25 | 72
2022/23 | 323.75 | 79.25 | 53
2022/23 | 324.25 | 79.25 | 50
2022/23 | 324.75 | 79.25 | 57
2022/23 | 325.25 | 79.25 | 70
2022/23 | 325.75 | 79.25 | 51
2022/23 | 326.25 | 79.25 | 51
2022/23 | 326.75 | 79.25 | 52
2022/23 | 327.25 | 79.25 | 47
2022/23 | 327.75 | 79.25 | 57
2022/23 | 328.25 | 79.25 | 57
2022/23 | 328.75 | 79.25 | 56
2022/23 | 329.25 | 79.25 | 50
2022/23 | 329.75 | 79.25 | 54
2022/23 | 330.25 | 79.25 | 48
2022/23 | 330.75 | 79.25 | 51
2022/23 | 331.25 | 79.25 | 53
2022/23 | 331.75 | 79.25 | 50
2022/23 | 332.25 | 79.25 | 51
2022/23 | 332.75 | 79.25 | 47
2022/23 | 333.25 | 79.25 | 39
2022/23 | 333.75 | 79.25 | 50
2022/23 | 334.25 | 79.25 | 30
2022/23 | 334.75 | 79.25 | 55
2022/23 | 335.25 | 79.25 | 54
2022/23 | 335.75 | 79.25 | 36
2022/23 | 336.25 | 79.25 | 29
2022/23 | 336.75 | 79.25 | 37
2022/23 | 337.25 | 79.25 | 50
2022/23 | 337.75 | 79.25 | 45
2022/23 | 338.25 | 79.25 | 45
2022/23 | 338.75 | 79.25 | 42
2022/23 | 339.25 | 79.25 | 39
2022/23 | 339.75 | 79.25 | 40
2022/23 | 340.25 | 79.25 | 31
2022/23 | 340.75 | 79.25 | 36
2022/23 | 341.25 | 79.25 | 35
2022/23 | 341.75 | 79.25 | 44
2022/23 | 342.25 | 79.25 | 48
2022/23 | 342.75 | 79.25 | 27
2022/23 | 343.25 | 79.25 | 53
2022/23 | 343.75 | 79.25 | 32
2022/23 | 344.25 | 79.25 | 34
2022/23 | 344.75 | 79.25 | 41
2022/23 | 345.25 | 79.25 | 28
2022/23 | 345.75 | 79.25 | 31
2022/23 | 346.25 | 79.25 | 28
2022/23 | 346.75 | 79.25 | 30
2022/23 | 347.25 | 79.25 | 39
2022/23 | 347.75 | 79.25 | 34
2022/23 | 348.25 | 79.25 | 35
2022/23 | 348.75 | 79.25 | 29
2022/23 | 349.25 | 79.25 | 33
2022/23 | 349.75 | 79.25 | 41
2022/23 | 350.25 | 79.25 | 36
2022/23 | 350.75 | 79.25 | 29
2022/23 | 351.25 | 79.25 | 39
2022/23 | 351.75 | 79.25 | 21
2022/23 | 352.25 | 79.25 | 32
2022/23 | 352.75 | 79.25 | 27
2022/23 | 353.25 | 79.25 | 25
2022/23 | 353.75 | 79.25 | 24
2022/23 | 354.25 | 79.25 | 28
2022/23 | 354.75 | 79.25 | 34
2022/23 | 355.25 | 79.25 | 25
2022/23 | 355.75 | 79.25 | 30
2022/23 | 356.25 | 79.25 | 32
2022/23 | 356.75 | 79.25 | 27
2022/23 | 357.25 | 79.25 | 21
2022/23 | 357.75 | 79.25 | 31
2022/23 | 358.25 | 79.25 | 23
2022/23 | 358.75 | 79.25 | 30
2022/23 | 359.25 | 79.25 | 26
2022/23 | 359.75 | 79.25 | 27
2022/23 | 360.25 | 79.25 | 19
2022/23 | 360.75 | 79.25 | 25
2022/23 | 361.25 | 79.25 | 17
2022/23 | 361.75 | 79.25 | 23
2022/23 | 362.25 | 79.25 | 22
2022/23 | 362.75 | 79.25 | 25
2022/23 | 363.25 | 79.25 | 20
2022/23 | 363.75 | 79.25 | 25
2022/23 | 364.25 | 79.25 | 12
2022/23 | 364.75 | 79.25 | 20
2022/23 | 365.25 | 79.25 | 20
2022/23 | 365.75 | 79.25 | 23
2022/23 | 366.25 | 79.25 | 10
2022/23 | 366.75 | 79.25 | 17
2022/23 | 367.25 | 79.25 | 11
2022/23 | 367.75 | 79.25 | 23
2022/23 | 368.25 | 79.25 | 21
2022/23 | 368.75 | 79.25 | 19
2022/23 | 369.25 | 79.25 | 10
2022/23 | 369.75 | 79.25 | 9
2022/23 | 370.25 | 79.25 | 23
2022/23 | 370.75 | 79.25 | 15
2022/23 | 371.25 | 79.25 | 9
2022/23 | 371.75 | 79.25 | 12
2022/23 | 372.25 | 79.25 | 8
2022/23 | 372.75 | 79.25 | 17
2022/23 | 373.25 | 79.25 | 14
2022/23 | 373.75 | 79.25 | 15
2022/23 | 374.25 | 79.25 | 21
2022/23 | 374.75 | 79.25 | 12
2022/23 | 375.25 | 79.25 | 6
2022/23 | 375.75 | 79.25 | 12
2022/23 | 376.25 | 79.25 | 10
2022/23 | 376.75 | 79.25 | 10
2022/23 | 377.25 | 79.25 | 9
2022/23 | 377.75 | 79.25 | 10
2022/23 | 378.25 | 79.25 | 8
2022/23 | 378.75 | 79.25 | 7
2022/23 | 379.25 | 79.25 | 7
2022/23 | 379.75 | 79.25 | 6
2022/23 | 380.25 | 79.25 | 11
2022/23 | 380.75 | 79.25 | 10
2022/23 | 381.25 | 79.25 | 7
2022/23 | 381.75 | 79.25 | 6
2022/23 | 382.25 | 79.25 | 5
2022/23 | 382.75 | 79.25 | 5
2022/23 | 383.25 | 79.25 | 4
2022/23 | 383.75 | 79.25 | 8
2022/23 | 384.25 | 79.25 | 2
2022/23 | 384.75 | 79.25 | 7
2022/23 | 385.25 | 79.25 | 9
2022/23 | 385.75 | 79.25 | 7
2022/23 | 386.25 | 79.25 | 4
2022/23 | 386.75 | 79.25 | 6
2022/23 | 387.25 | 79.25 | 6
2022/23 | 387.75 | 79.25 | 8
2022/23 | 388.25 | 79.25 | 6
2022/23 | 388.75 | 79.25 | 9
2022/23 | 389.25 | 79.25 | 5
2022/23 | 389.75 | 79.25 | 8
2022/23 | 390.25 | 79.25 | 8
2022/23 | 390.75 | 79.25 | 8
2022/23 | 391.25 | 79.25 | 10
2022/23 | 391.75 | 79.25 | 5
2022/23 | 392.25 | 79.25 | 3
2022/23 | 392.75 | 79.25 | 4
2022/23 | 393.25 | 79.25 | 7
2022/23 | 393.75 | 79.25 | 7
2022/23 | 394.25 | 79.25 | 3
2022/23 | 394.75 | 79.25 | 3
2022/23 | 395.25 | 79.25 | 4
2022/23 | 395.75 | 79.25 | 1
2022/23 | 396.25 | 79.25 | 6
2022/23 | 396.75 | 79.25 | 1
2022/23 | 397.25 | 79.25 | 3
2022/23 | 397.75 | 79.25 | 3
2022/23 | 398.25 | 79.25 | 4
2022/23 | 398.75 | 79.25 | 1
2022/23 | 399.25 | 79.25 | 2
2022/23 | 399.75 | 79.25 | 2
2022/23 | 400.25 | 79.25 | 2
2022/23 | 400.75 | 79.25 | 2
2022/23 | 401.25 | 79.25 | 3
2022/23 | 401.75 | 79.25 | 2
2022/23 | 402.25 | 79.25 | 2
2022/23 | 402.75 | 79.25 | 1
2022/23 | 403.25 | 79.25 | 1
2022/23 | 404.25 | 79.25 | 4
2022/23 | 405.25 | 79.25 | 1
2022/23 | 407.75 | 79.25 | 2
2022/23 | 408.25 | 79.25 | 3
2022/23 | 408.75 | 79.25 | 4
2022/23 | 409.75 | 79.25 | 1
2022/23 | 410.25 | 79.25 | 3
2022/23 | 410.75 | 79.25 | 1
2022/23 | 411.25 | 79.25 | 4
2022/23 | 411.75 | 79.25 | 2
2022/23 | 412.75 | 79.25 | 3
2022/23 | 414.25 | 79.25 | 5
2022/23 | 414.75 | 79.25 | 1
2022/23 | 416.25 | 79.25 | 2
2022/23 | 416.75 | 79.25 | 1
2022/23 | 417.25 | 79.25 | 1
2022/23 | 417.75 | 79.25 | 2
2022/23 | 418.25 | 79.25 | 1
2022/23 | 419.75 | 79.25 | 1
2022/23 | 420.75 | 79.25 | 1
2022/23 | 422.25 | 79.25 | 2
2022/23 | 426.25 | 79.25 | 1
2022/23 | 426.75 | 79.25 | 2
2022/23 | 427.25 | 79.25 | 1
2022/23 | 429.25 | 79.25 | 1
2022/23 | 429.75 | 79.25 | 1
2022/23 | 437.75 | 79.25 | 1
2022/23 | 438.25 | 79.25 | 1
2022/23 | 439.25 | 79.25 | 1
2022/23 | 442.25 | 79.25 | 1
2022/23 | 443.75 | 79.25 | 1
2022/23 | 452.25 | 79.25 | 1
2022/23 | 457.25 | 79.25 | 1
2022/23 | 169.25 | 79.75 | 1
2022/23 | 170.25 | 79.75 | 1
2022/23 | 171.25 | 79.75 | 1
2022/23 | 174.25 | 79.75 | 1
2022/23 | 179.75 | 79.75 | 1
2022/23 | 180.25 | 79.75 | 1
2022/23 | 181.75 | 79.75 | 1
2022/23 | 184.75 | 79.75 | 1
2022/23 | 185.25 | 79.75 | 1
2022/23 | 186.75 | 79.75 | 1
2022/23 | 187.75 | 79.75 | 1
2022/23 | 188.25 | 79.75 | 1
2022/23 | 189.75 | 79.75 | 1
2022/23 | 190.25 | 79.75 | 1
2022/23 | 191.25 | 79.75 | 1
2022/23 | 191.75 | 79.75 | 2
2022/23 | 192.25 | 79.75 | 1
2022/23 | 192.75 | 79.75 | 1
2022/23 | 193.25 | 79.75 | 1
2022/23 | 193.75 | 79.75 | 1
2022/23 | 194.75 | 79.75 | 1
2022/23 | 195.25 | 79.75 | 1
2022/23 | 196.25 | 79.75 | 1
2022/23 | 196.75 | 79.75 | 1
2022/23 | 197.25 | 79.75 | 1
2022/23 | 198.75 | 79.75 | 1
2022/23 | 199.25 | 79.75 | 1
2022/23 | 199.75 | 79.75 | 2
2022/23 | 200.25 | 79.75 | 2
2022/23 | 201.25 | 79.75 | 1
2022/23 | 202.25 | 79.75 | 1
2022/23 | 203.25 | 79.75 | 3
2022/23 | 204.25 | 79.75 | 5
2022/23 | 205.25 | 79.75 | 1
2022/23 | 205.75 | 79.75 | 1
2022/23 | 206.75 | 79.75 | 2
2022/23 | 207.25 | 79.75 | 4
2022/23 | 207.75 | 79.75 | 4
2022/23 | 208.25 | 79.75 | 2
2022/23 | 208.75 | 79.75 | 2
2022/23 | 209.25 | 79.75 | 3
2022/23 | 209.75 | 79.75 | 6
2022/23 | 210.25 | 79.75 | 1
2022/23 | 210.75 | 79.75 | 6
2022/23 | 211.25 | 79.75 | 3
2022/23 | 211.75 | 79.75 | 4
2022/23 | 212.25 | 79.75 | 8
2022/23 | 212.75 | 79.75 | 2
2022/23 | 213.25 | 79.75 | 4
2022/23 | 213.75 | 79.75 | 2
2022/23 | 214.25 | 79.75 | 4
2022/23 | 214.75 | 79.75 | 4
2022/23 | 215.25 | 79.75 | 1
2022/23 | 215.75 | 79.75 | 3
2022/23 | 216.25 | 79.75 | 2
2022/23 | 216.75 | 79.75 | 6
2022/23 | 217.25 | 79.75 | 2
2022/23 | 217.75 | 79.75 | 2
2022/23 | 218.25 | 79.75 | 2
2022/23 | 218.75 | 79.75 | 4
2022/23 | 219.25 | 79.75 | 2
2022/23 | 219.75 | 79.75 | 5
2022/23 | 220.25 | 79.75 | 1
2022/23 | 220.75 | 79.75 | 3
2022/23 | 221.25 | 79.75 | 4
2022/23 | 221.75 | 79.75 | 3
2022/23 | 222.25 | 79.75 | 1
2022/23 | 222.75 | 79.75 | 1
2022/23 | 223.25 | 79.75 | 1
2022/23 | 223.75 | 79.75 | 3
2022/23 | 224.25 | 79.75 | 4
2022/23 | 224.75 | 79.75 | 3
2022/23 | 225.25 | 79.75 | 5
2022/23 | 225.75 | 79.75 | 7
2022/23 | 226.25 | 79.75 | 6
2022/23 | 226.75 | 79.75 | 7
2022/23 | 227.25 | 79.75 | 1
2022/23 | 227.75 | 79.75 | 4
2022/23 | 228.25 | 79.75 | 5
2022/23 | 228.75 | 79.75 | 4
2022/23 | 229.25 | 79.75 | 4
2022/23 | 229.75 | 79.75 | 9
2022/23 | 230.25 | 79.75 | 5
2022/23 | 230.75 | 79.75 | 8
2022/23 | 231.25 | 79.75 | 6
2022/23 | 231.75 | 79.75 | 7
2022/23 | 232.25 | 79.75 | 8
2022/23 | 232.75 | 79.75 | 7
2022/23 | 233.25 | 79.75 | 10
2022/23 | 233.75 | 79.75 | 14
2022/23 | 234.25 | 79.75 | 12
2022/23 | 234.75 | 79.75 | 2
2022/23 | 235.25 | 79.75 | 9
2022/23 | 235.75 | 79.75 | 4
2022/23 | 236.25 | 79.75 | 7
2022/23 | 236.75 | 79.75 | 8
2022/23 | 237.25 | 79.75 | 14
2022/23 | 237.75 | 79.75 | 8
2022/23 | 238.25 | 79.75 | 10
2022/23 | 238.75 | 79.75 | 3
2022/23 | 239.25 | 79.75 | 11
2022/23 | 239.75 | 79.75 | 8
2022/23 | 240.25 | 79.75 | 10
2022/23 | 240.75 | 79.75 | 12
2022/23 | 241.25 | 79.75 | 15
2022/23 | 241.75 | 79.75 | 13
2022/23 | 242.25 | 79.75 | 15
2022/23 | 242.75 | 79.75 | 17
2022/23 | 243.25 | 79.75 | 14
2022/23 | 243.75 | 79.75 | 7
2022/23 | 244.25 | 79.75 | 12
2022/23 | 244.75 | 79.75 | 11
2022/23 | 245.25 | 79.75 | 9
2022/23 | 245.75 | 79.75 | 12
2022/23 | 246.25 | 79.75 | 11
2022/23 | 246.75 | 79.75 | 16
2022/23 | 247.25 | 79.75 | 8
2022/23 | 247.75 | 79.75 | 24
2022/23 | 248.25 | 79.75 | 14
2022/23 | 248.75 | 79.75 | 13
2022/23 | 249.25 | 79.75 | 15
2022/23 | 249.75 | 79.75 | 23
2022/23 | 250.25 | 79.75 | 14
2022/23 | 250.75 | 79.75 | 18
2022/23 | 251.25 | 79.75 | 11
2022/23 | 251.75 | 79.75 | 12
2022/23 | 252.25 | 79.75 | 13
2022/23 | 252.75 | 79.75 | 20
2022/23 | 253.25 | 79.75 | 11
2022/23 | 253.75 | 79.75 | 23
2022/23 | 254.25 | 79.75 | 26
2022/23 | 254.75 | 79.75 | 28
2022/23 | 255.25 | 79.75 | 25
2022/23 | 255.75 | 79.75 | 21
2022/23 | 256.25 | 79.75 | 23
2022/23 | 256.75 | 79.75 | 27
2022/23 | 257.25 | 79.75 | 21
2022/23 | 257.75 | 79.75 | 16
2022/23 | 258.25 | 79.75 | 20
2022/23 | 258.75 | 79.75 | 16
2022/23 | 259.25 | 79.75 | 19
2022/23 | 259.75 | 79.75 | 27
2022/23 | 260.25 | 79.75 | 18
2022/23 | 260.75 | 79.75 | 29
2022/23 | 261.25 | 79.75 | 25
2022/23 | 261.75 | 79.75 | 21
2022/23 | 262.25 | 79.75 | 43
2022/23 | 262.75 | 79.75 | 22
2022/23 | 263.25 | 79.75 | 34
2022/23 | 263.75 | 79.75 | 33
2022/23 | 264.25 | 79.75 | 32
2022/23 | 264.75 | 79.75 | 48
2022/23 | 265.25 | 79.75 | 23
2022/23 | 265.75 | 79.75 | 35
2022/23 | 266.25 | 79.75 | 38
2022/23 | 266.75 | 79.75 | 29
2022/23 | 267.25 | 79.75 | 29
2022/23 | 267.75 | 79.75 | 38
2022/23 | 268.25 | 79.75 | 38
2022/23 | 268.75 | 79.75 | 37
2022/23 | 269.25 | 79.75 | 35
2022/23 | 269.75 | 79.75 | 31
2022/23 | 270.25 | 79.75 | 30
2022/23 | 270.75 | 79.75 | 36
2022/23 | 271.25 | 79.75 | 36
2022/23 | 271.75 | 79.75 | 50
2022/23 | 272.25 | 79.75 | 35
2022/23 | 272.75 | 79.75 | 41
2022/23 | 273.25 | 79.75 | 44
2022/23 | 273.75 | 79.75 | 44
2022/23 | 274.25 | 79.75 | 41
2022/23 | 274.75 | 79.75 | 48
2022/23 | 275.25 | 79.75 | 40
2022/23 | 275.75 | 79.75 | 50
2022/23 | 276.25 | 79.75 | 44
2022/23 | 276.75 | 79.75 | 36
2022/23 | 277.25 | 79.75 | 45
2022/23 | 277.75 | 79.75 | 50
2022/23 | 278.25 | 79.75 | 46
2022/23 | 278.75 | 79.75 | 49
2022/23 | 279.25 | 79.75 | 42
2022/23 | 279.75 | 79.75 | 43
2022/23 | 280.25 | 79.75 | 48
2022/23 | 280.75 | 79.75 | 54
2022/23 | 281.25 | 79.75 | 58
2022/23 | 281.75 | 79.75 | 54
2022/23 | 282.25 | 79.75 | 60
2022/23 | 282.75 | 79.75 | 55
2022/23 | 283.25 | 79.75 | 66
2022/23 | 283.75 | 79.75 | 47
2022/23 | 284.25 | 79.75 | 59
2022/23 | 284.75 | 79.75 | 50
2022/23 | 285.25 | 79.75 | 53
2022/23 | 285.75 | 79.75 | 54
2022/23 | 286.25 | 79.75 | 68
2022/23 | 286.75 | 79.75 | 67
2022/23 | 287.25 | 79.75 | 47
2022/23 | 287.75 | 79.75 | 82
2022/23 | 288.25 | 79.75 | 57
2022/23 | 288.75 | 79.75 | 59
2022/23 | 289.25 | 79.75 | 67
2022/23 | 289.75 | 79.75 | 76
2022/23 | 290.25 | 79.75 | 62
2022/23 | 290.75 | 79.75 | 62
2022/23 | 291.25 | 79.75 | 64
2022/23 | 291.75 | 79.75 | 59
2022/23 | 292.25 | 79.75 | 67
2022/23 | 292.75 | 79.75 | 67
2022/23 | 293.25 | 79.75 | 81
2022/23 | 293.75 | 79.75 | 72
2022/23 | 294.25 | 79.75 | 56
2022/23 | 294.75 | 79.75 | 69
2022/23 | 295.25 | 79.75 | 61
2022/23 | 295.75 | 79.75 | 70
2022/23 | 296.25 | 79.75 | 70
2022/23 | 296.75 | 79.75 | 61
2022/23 | 297.25 | 79.75 | 73
2022/23 | 297.75 | 79.75 | 53
2022/23 | 298.25 | 79.75 | 57
2022/23 | 298.75 | 79.75 | 64
2022/23 | 299.25 | 79.75 | 77
2022/23 | 299.75 | 79.75 | 68
2022/23 | 300.25 | 79.75 | 84
2022/23 | 300.75 | 79.75 | 71
2022/23 | 301.25 | 79.75 | 78
2022/23 | 301.75 | 79.75 | 72
2022/23 | 302.25 | 79.75 | 63
2022/23 | 302.75 | 79.75 | 54
2022/23 | 303.25 | 79.75 | 71
2022/23 | 303.75 | 79.75 | 53
2022/23 | 304.25 | 79.75 | 67
2022/23 | 304.75 | 79.75 | 67
2022/23 | 305.25 | 79.75 | 59
2022/23 | 305.75 | 79.75 | 53
2022/23 | 306.25 | 79.75 | 65
2022/23 | 306.75 | 79.75 | 69
2022/23 | 307.25 | 79.75 | 77
2022/23 | 307.75 | 79.75 | 72
2022/23 | 308.25 | 79.75 | 56
2022/23 | 308.75 | 79.75 | 56
2022/23 | 309.25 | 79.75 | 65
2022/23 | 309.75 | 79.75 | 71
2022/23 | 310.25 | 79.75 | 67
2022/23 | 310.75 | 79.75 | 77
2022/23 | 311.25 | 79.75 | 57
2022/23 | 311.75 | 79.75 | 71
2022/23 | 312.25 | 79.75 | 52
2022/23 | 312.75 | 79.75 | 72
2022/23 | 313.25 | 79.75 | 69
2022/23 | 313.75 | 79.75 | 70
2022/23 | 314.25 | 79.75 | 86
2022/23 | 314.75 | 79.75 | 70
2022/23 | 315.25 | 79.75 | 73
2022/23 | 315.75 | 79.75 | 54
2022/23 | 316.25 | 79.75 | 43
2022/23 | 316.75 | 79.75 | 67
2022/23 | 317.25 | 79.75 | 59
2022/23 | 317.75 | 79.75 | 53
2022/23 | 318.25 | 79.75 | 59
2022/23 | 318.75 | 79.75 | 63
2022/23 | 319.25 | 79.75 | 64
2022/23 | 319.75 | 79.75 | 74
2022/23 | 320.25 | 79.75 | 54
2022/23 | 320.75 | 79.75 | 57
2022/23 | 321.25 | 79.75 | 51
2022/23 | 321.75 | 79.75 | 80
2022/23 | 322.25 | 79.75 | 62
2022/23 | 322.75 | 79.75 | 61
2022/23 | 323.25 | 79.75 | 63
2022/23 | 323.75 | 79.75 | 65
2022/23 | 324.25 | 79.75 | 48
2022/23 | 324.75 | 79.75 | 59
2022/23 | 325.25 | 79.75 | 75
2022/23 | 325.75 | 79.75 | 64
2022/23 | 326.25 | 79.75 | 50
2022/23 | 326.75 | 79.75 | 46
2022/23 | 327.25 | 79.75 | 50
2022/23 | 327.75 | 79.75 | 40
2022/23 | 328.25 | 79.75 | 63
2022/23 | 328.75 | 79.75 | 52
2022/23 | 329.25 | 79.75 | 55
2022/23 | 329.75 | 79.75 | 55
2022/23 | 330.25 | 79.75 | 58
2022/23 | 330.75 | 79.75 | 47
2022/23 | 331.25 | 79.75 | 51
2022/23 | 331.75 | 79.75 | 33
2022/23 | 332.25 | 79.75 | 38
2022/23 | 332.75 | 79.75 | 39
2022/23 | 333.25 | 79.75 | 56
2022/23 | 333.75 | 79.75 | 48
2022/23 | 334.25 | 79.75 | 43
2022/23 | 334.75 | 79.75 | 47
2022/23 | 335.25 | 79.75 | 37
2022/23 | 335.75 | 79.75 | 37
2022/23 | 336.25 | 79.75 | 46
2022/23 | 336.75 | 79.75 | 49
2022/23 | 337.25 | 79.75 | 45
2022/23 | 337.75 | 79.75 | 48
2022/23 | 338.25 | 79.75 | 37
2022/23 | 338.75 | 79.75 | 40
2022/23 | 339.25 | 79.75 | 46
2022/23 | 339.75 | 79.75 | 53
2022/23 | 340.25 | 79.75 | 40
2022/23 | 340.75 | 79.75 | 30
2022/23 | 341.25 | 79.75 | 43
2022/23 | 341.75 | 79.75 | 29
2022/23 | 342.25 | 79.75 | 39
2022/23 | 342.75 | 79.75 | 23
2022/23 | 343.25 | 79.75 | 50
2022/23 | 343.75 | 79.75 | 43
2022/23 | 344.25 | 79.75 | 32
2022/23 | 344.75 | 79.75 | 41
2022/23 | 345.25 | 79.75 | 19
2022/23 | 345.75 | 79.75 | 37
2022/23 | 346.25 | 79.75 | 35
2022/23 | 346.75 | 79.75 | 28
2022/23 | 347.25 | 79.75 | 29
2022/23 | 347.75 | 79.75 | 35
2022/23 | 348.25 | 79.75 | 33
2022/23 | 348.75 | 79.75 | 34
2022/23 | 349.25 | 79.75 | 33
2022/23 | 349.75 | 79.75 | 31
2022/23 | 350.25 | 79.75 | 33
2022/23 | 350.75 | 79.75 | 27
2022/23 | 351.25 | 79.75 | 27
2022/23 | 351.75 | 79.75 | 32
2022/23 | 352.25 | 79.75 | 34
2022/23 | 352.75 | 79.75 | 29
2022/23 | 353.25 | 79.75 | 29
2022/23 | 353.75 | 79.75 | 31
2022/23 | 354.25 | 79.75 | 32
2022/23 | 354.75 | 79.75 | 24
2022/23 | 355.25 | 79.75 | 31
2022/23 | 355.75 | 79.75 | 35
2022/23 | 356.25 | 79.75 | 24
2022/23 | 356.75 | 79.75 | 24
2022/23 | 357.25 | 79.75 | 15
2022/23 | 357.75 | 79.75 | 30
2022/23 | 358.25 | 79.75 | 32
2022/23 | 358.75 | 79.75 | 17
2022/23 | 359.25 | 79.75 | 19
2022/23 | 359.75 | 79.75 | 36
2022/23 | 360.25 | 79.75 | 26
2022/23 | 360.75 | 79.75 | 15
2022/23 | 361.25 | 79.75 | 24
2022/23 | 361.75 | 79.75 | 32
2022/23 | 362.25 | 79.75 | 26
2022/23 | 362.75 | 79.75 | 26
2022/23 | 363.25 | 79.75 | 18
2022/23 | 363.75 | 79.75 | 15
2022/23 | 364.25 | 79.75 | 25
2022/23 | 364.75 | 79.75 | 14
2022/23 | 365.25 | 79.75 | 17
2022/23 | 365.75 | 79.75 | 22
2022/23 | 366.25 | 79.75 | 22
2022/23 | 366.75 | 79.75 | 19
2022/23 | 367.25 | 79.75 | 19
2022/23 | 367.75 | 79.75 | 14
2022/23 | 368.25 | 79.75 | 17
2022/23 | 368.75 | 79.75 | 13
2022/23 | 369.25 | 79.75 | 10
2022/23 | 369.75 | 79.75 | 11
2022/23 | 370.25 | 79.75 | 11
2022/23 | 370.75 | 79.75 | 15
2022/23 | 371.25 | 79.75 | 12
2022/23 | 371.75 | 79.75 | 10
2022/23 | 372.25 | 79.75 | 13
2022/23 | 372.75 | 79.75 | 11
2022/23 | 373.25 | 79.75 | 13
2022/23 | 373.75 | 79.75 | 18
2022/23 | 374.25 | 79.75 | 14
2022/23 | 374.75 | 79.75 | 12
2022/23 | 375.25 | 79.75 | 7
2022/23 | 375.75 | 79.75 | 7
2022/23 | 376.25 | 79.75 | 12
2022/23 | 376.75 | 79.75 | 9
2022/23 | 377.25 | 79.75 | 10
2022/23 | 377.75 | 79.75 | 16
2022/23 | 378.25 | 79.75 | 10
2022/23 | 378.75 | 79.75 | 7
2022/23 | 379.25 | 79.75 | 10
2022/23 | 379.75 | 79.75 | 9
2022/23 | 380.25 | 79.75 | 10
2022/23 | 380.75 | 79.75 | 10
2022/23 | 381.25 | 79.75 | 8
2022/23 | 381.75 | 79.75 | 7
2022/23 | 382.25 | 79.75 | 8
2022/23 | 382.75 | 79.75 | 4
2022/23 | 383.25 | 79.75 | 4
2022/23 | 383.75 | 79.75 | 9
2022/23 | 384.25 | 79.75 | 4
2022/23 | 384.75 | 79.75 | 4
2022/23 | 385.25 | 79.75 | 1
2022/23 | 385.75 | 79.75 | 8
2022/23 | 386.25 | 79.75 | 6
2022/23 | 386.75 | 79.75 | 5
2022/23 | 387.25 | 79.75 | 7
2022/23 | 387.75 | 79.75 | 4
2022/23 | 388.25 | 79.75 | 7
2022/23 | 388.75 | 79.75 | 7
2022/23 | 389.25 | 79.75 | 2
2022/23 | 389.75 | 79.75 | 7
2022/23 | 390.25 | 79.75 | 4
2022/23 | 390.75 | 79.75 | 6
2022/23 | 391.25 | 79.75 | 3
2022/23 | 391.75 | 79.75 | 7
2022/23 | 392.25 | 79.75 | 13
2022/23 | 392.75 | 79.75 | 2
2022/23 | 393.25 | 79.75 | 8
2022/23 | 393.75 | 79.75 | 3
2022/23 | 394.25 | 79.75 | 6
2022/23 | 394.75 | 79.75 | 5
2022/23 | 395.25 | 79.75 | 1
2022/23 | 395.75 | 79.75 | 7
2022/23 | 396.25 | 79.75 | 1
2022/23 | 396.75 | 79.75 | 3
2022/23 | 397.25 | 79.75 | 4
2022/23 | 397.75 | 79.75 | 5
2022/23 | 398.25 | 79.75 | 2
2022/23 | 398.75 | 79.75 | 3
2022/23 | 399.25 | 79.75 | 2
2022/23 | 399.75 | 79.75 | 2
2022/23 | 400.25 | 79.75 | 3
2022/23 | 400.75 | 79.75 | 4
2022/23 | 401.25 | 79.75 | 6
2022/23 | 401.75 | 79.75 | 3
2022/23 | 402.25 | 79.75 | 1
2022/23 | 402.75 | 79.75 | 3
2022/23 | 403.25 | 79.75 | 5
2022/23 | 403.75 | 79.75 | 3
2022/23 | 404.25 | 79.75 | 3
2022/23 | 404.75 | 79.75 | 4
2022/23 | 405.25 | 79.75 | 3
2022/23 | 405.75 | 79.75 | 2
2022/23 | 406.25 | 79.75 | 1
2022/23 | 406.75 | 79.75 | 3
2022/23 | 407.25 | 79.75 | 1
2022/23 | 407.75 | 79.75 | 3
2022/23 | 408.25 | 79.75 | 3
2022/23 | 408.75 | 79.75 | 3
2022/23 | 409.25 | 79.75 | 3
2022/23 | 409.75 | 79.75 | 2
2022/23 | 410.75 | 79.75 | 4
2022/23 | 411.25 | 79.75 | 2
2022/23 | 411.75 | 79.75 | 1
2022/23 | 412.25 | 79.75 | 2
2022/23 | 412.75 | 79.75 | 1
2022/23 | 413.75 | 79.75 | 2
2022/23 | 414.25 | 79.75 | 3
2022/23 | 414.75 | 79.75 | 3
2022/23 | 415.25 | 79.75 | 1
2022/23 | 415.75 | 79.75 | 1
2022/23 | 416.75 | 79.75 | 1
2022/23 | 417.25 | 79.75 | 3
2022/23 | 420.25 | 79.75 | 1
2022/23 | 420.75 | 79.75 | 1
2022/23 | 421.25 | 79.75 | 1
2022/23 | 423.25 | 79.75 | 1
2022/23 | 424.75 | 79.75 | 2
2022/23 | 427.25 | 79.75 | 1
2022/23 | 429.25 | 79.75 | 2
2022/23 | 430.25 | 79.75 | 1
2022/23 | 431.75 | 79.75 | 1
2022/23 | 433.25 | 79.75 | 1
2022/23 | 437.75 | 79.75 | 1
2022/23 | 440.75 | 79.75 | 1
2022/23 | 448.25 | 79.75 | 1
2022/23 | 449.75 | 79.75 | 1
2022/23 | 164.75 | 80.25 | 1
2022/23 | 167.25 | 80.25 | 1
2022/23 | 177.25 | 80.25 | 1
2022/23 | 178.75 | 80.25 | 1
2022/23 | 180.25 | 80.25 | 1
2022/23 | 180.75 | 80.25 | 2
2022/23 | 181.75 | 80.25 | 1
2022/23 | 182.25 | 80.25 | 1
2022/23 | 184.75 | 80.25 | 2
2022/23 | 185.75 | 80.25 | 1
2022/23 | 187.25 | 80.25 | 1
2022/23 | 187.75 | 80.25 | 1
2022/23 | 190.75 | 80.25 | 2
2022/23 | 192.25 | 80.25 | 1
2022/23 | 193.25 | 80.25 | 2
2022/23 | 194.75 | 80.25 | 1
2022/23 | 196.75 | 80.25 | 3
2022/23 | 198.25 | 80.25 | 1
2022/23 | 199.25 | 80.25 | 2
2022/23 | 200.25 | 80.25 | 3
2022/23 | 200.75 | 80.25 | 4
2022/23 | 201.75 | 80.25 | 3
2022/23 | 202.75 | 80.25 | 4
2022/23 | 203.25 | 80.25 | 1
2022/23 | 204.25 | 80.25 | 1
2022/23 | 204.75 | 80.25 | 2
2022/23 | 205.25 | 80.25 | 4
2022/23 | 205.75 | 80.25 | 2
2022/23 | 206.25 | 80.25 | 3
2022/23 | 206.75 | 80.25 | 3
2022/23 | 207.25 | 80.25 | 2
2022/23 | 207.75 | 80.25 | 2
2022/23 | 208.75 | 80.25 | 2
2022/23 | 209.25 | 80.25 | 1
2022/23 | 209.75 | 80.25 | 3
2022/23 | 210.25 | 80.25 | 1
2022/23 | 210.75 | 80.25 | 1
2022/23 | 211.25 | 80.25 | 4
2022/23 | 212.25 | 80.25 | 2
2022/23 | 212.75 | 80.25 | 2
2022/23 | 213.25 | 80.25 | 1
2022/23 | 214.25 | 80.25 | 2
2022/23 | 214.75 | 80.25 | 3
2022/23 | 215.25 | 80.25 | 3
2022/23 | 215.75 | 80.25 | 1
2022/23 | 216.25 | 80.25 | 3
2022/23 | 216.75 | 80.25 | 2
2022/23 | 217.25 | 80.25 | 5
2022/23 | 217.75 | 80.25 | 3
2022/23 | 218.25 | 80.25 | 3
2022/23 | 218.75 | 80.25 | 6
2022/23 | 219.25 | 80.25 | 5
2022/23 | 219.75 | 80.25 | 4
2022/23 | 220.25 | 80.25 | 5
2022/23 | 220.75 | 80.25 | 3
2022/23 | 221.25 | 80.25 | 4
2022/23 | 221.75 | 80.25 | 2
2022/23 | 222.25 | 80.25 | 8
2022/23 | 222.75 | 80.25 | 2
2022/23 | 223.25 | 80.25 | 4
2022/23 | 223.75 | 80.25 | 2
2022/23 | 224.25 | 80.25 | 2
2022/23 | 224.75 | 80.25 | 1
2022/23 | 225.25 | 80.25 | 7
2022/23 | 225.75 | 80.25 | 4
2022/23 | 226.25 | 80.25 | 4
2022/23 | 226.75 | 80.25 | 6
2022/23 | 227.25 | 80.25 | 5
2022/23 | 227.75 | 80.25 | 5
2022/23 | 228.25 | 80.25 | 3
2022/23 | 228.75 | 80.25 | 8
2022/23 | 229.25 | 80.25 | 7
2022/23 | 229.75 | 80.25 | 5
2022/23 | 230.25 | 80.25 | 7
2022/23 | 230.75 | 80.25 | 6
2022/23 | 231.25 | 80.25 | 5
2022/23 | 231.75 | 80.25 | 5
2022/23 | 232.25 | 80.25 | 6
2022/23 | 232.75 | 80.25 | 8
2022/23 | 233.25 | 80.25 | 8
2022/23 | 233.75 | 80.25 | 7
2022/23 | 234.25 | 80.25 | 5
2022/23 | 234.75 | 80.25 | 13
2022/23 | 235.25 | 80.25 | 8
2022/23 | 235.75 | 80.25 | 6
2022/23 | 236.25 | 80.25 | 7
2022/23 | 236.75 | 80.25 | 10
2022/23 | 237.25 | 80.25 | 6
2022/23 | 237.75 | 80.25 | 8
2022/23 | 238.25 | 80.25 | 8
2022/23 | 238.75 | 80.25 | 4
2022/23 | 239.25 | 80.25 | 7
2022/23 | 239.75 | 80.25 | 6
2022/23 | 240.25 | 80.25 | 9
2022/23 | 240.75 | 80.25 | 6
2022/23 | 241.25 | 80.25 | 10
2022/23 | 241.75 | 80.25 | 13
2022/23 | 242.25 | 80.25 | 12
2022/23 | 242.75 | 80.25 | 19
2022/23 | 243.25 | 80.25 | 13
2022/23 | 243.75 | 80.25 | 10
2022/23 | 244.25 | 80.25 | 17
2022/23 | 244.75 | 80.25 | 8
2022/23 | 245.25 | 80.25 | 8
2022/23 | 245.75 | 80.25 | 14
2022/23 | 246.25 | 80.25 | 13
2022/23 | 246.75 | 80.25 | 13
2022/23 | 247.25 | 80.25 | 13
2022/23 | 247.75 | 80.25 | 15
2022/23 | 248.25 | 80.25 | 16
2022/23 | 248.75 | 80.25 | 10
2022/23 | 249.25 | 80.25 | 15
2022/23 | 249.75 | 80.25 | 7
2022/23 | 250.25 | 80.25 | 23
2022/23 | 250.75 | 80.25 | 23
2022/23 | 251.25 | 80.25 | 16
2022/23 | 251.75 | 80.25 | 16
2022/23 | 252.25 | 80.25 | 17
2022/23 | 252.75 | 80.25 | 17
2022/23 | 253.25 | 80.25 | 24
2022/23 | 253.75 | 80.25 | 14
2022/23 | 254.25 | 80.25 | 18
2022/23 | 254.75 | 80.25 | 21
2022/23 | 255.25 | 80.25 | 21
2022/23 | 255.75 | 80.25 | 21
2022/23 | 256.25 | 80.25 | 24
2022/23 | 256.75 | 80.25 | 14
2022/23 | 257.25 | 80.25 | 20
2022/23 | 257.75 | 80.25 | 26
2022/23 | 258.25 | 80.25 | 20
2022/23 | 258.75 | 80.25 | 24
2022/23 | 259.25 | 80.25 | 23
2022/23 | 259.75 | 80.25 | 20
2022/23 | 260.25 | 80.25 | 29
2022/23 | 260.75 | 80.25 | 32
2022/23 | 261.25 | 80.25 | 20
2022/23 | 261.75 | 80.25 | 27
2022/23 | 262.25 | 80.25 | 26
2022/23 | 262.75 | 80.25 | 35
2022/23 | 263.25 | 80.25 | 28
2022/23 | 263.75 | 80.25 | 21
2022/23 | 264.25 | 80.25 | 32
2022/23 | 264.75 | 80.25 | 36
2022/23 | 265.25 | 80.25 | 22
2022/23 | 265.75 | 80.25 | 31
2022/23 | 266.25 | 80.25 | 31
2022/23 | 266.75 | 80.25 | 22
2022/23 | 267.25 | 80.25 | 31
2022/23 | 267.75 | 80.25 | 27
2022/23 | 268.25 | 80.25 | 33
2022/23 | 268.75 | 80.25 | 38
2022/23 | 269.25 | 80.25 | 34
2022/23 | 269.75 | 80.25 | 44
2022/23 | 270.25 | 80.25 | 36
2022/23 | 270.75 | 80.25 | 41
2022/23 | 271.25 | 80.25 | 29
2022/23 | 271.75 | 80.25 | 32
2022/23 | 272.25 | 80.25 | 30
2022/23 | 272.75 | 80.25 | 49
2022/23 | 273.25 | 80.25 | 44
2022/23 | 273.75 | 80.25 | 47
2022/23 | 274.25 | 80.25 | 42
2022/23 | 274.75 | 80.25 | 40
2022/23 | 275.25 | 80.25 | 37
2022/23 | 275.75 | 80.25 | 34
2022/23 | 276.25 | 80.25 | 45
2022/23 | 276.75 | 80.25 | 34
2022/23 | 277.25 | 80.25 | 43
2022/23 | 277.75 | 80.25 | 46
2022/23 | 278.25 | 80.25 | 49
2022/23 | 278.75 | 80.25 | 72
2022/23 | 279.25 | 80.25 | 72
2022/23 | 279.75 | 80.25 | 48
2022/23 | 280.25 | 80.25 | 53
2022/23 | 280.75 | 80.25 | 53
2022/23 | 281.25 | 80.25 | 56
2022/23 | 281.75 | 80.25 | 63
2022/23 | 282.25 | 80.25 | 59
2022/23 | 282.75 | 80.25 | 42
2022/23 | 283.25 | 80.25 | 59
2022/23 | 283.75 | 80.25 | 54
2022/23 | 284.25 | 80.25 | 47
2022/23 | 284.75 | 80.25 | 57
2022/23 | 285.25 | 80.25 | 56
2022/23 | 285.75 | 80.25 | 57
2022/23 | 286.25 | 80.25 | 48
2022/23 | 286.75 | 80.25 | 54
2022/23 | 287.25 | 80.25 | 78
2022/23 | 287.75 | 80.25 | 63
2022/23 | 288.25 | 80.25 | 61
2022/23 | 288.75 | 80.25 | 49
2022/23 | 289.25 | 80.25 | 55
2022/23 | 289.75 | 80.25 | 64
2022/23 | 290.25 | 80.25 | 63
2022/23 | 290.75 | 80.25 | 60
2022/23 | 291.25 | 80.25 | 59
2022/23 | 291.75 | 80.25 | 84
2022/23 | 292.25 | 80.25 | 65
2022/23 | 292.75 | 80.25 | 71
2022/23 | 293.25 | 80.25 | 72
2022/23 | 293.75 | 80.25 | 60
2022/23 | 294.25 | 80.25 | 64
2022/23 | 294.75 | 80.25 | 58
2022/23 | 295.25 | 80.25 | 67
2022/23 | 295.75 | 80.25 | 76
2022/23 | 296.25 | 80.25 | 54
2022/23 | 296.75 | 80.25 | 71
2022/23 | 297.25 | 80.25 | 56
2022/23 | 297.75 | 80.25 | 70
2022/23 | 298.25 | 80.25 | 66
2022/23 | 298.75 | 80.25 | 74
2022/23 | 299.25 | 80.25 | 78
2022/23 | 299.75 | 80.25 | 66
2022/23 | 300.25 | 80.25 | 70
2022/23 | 300.75 | 80.25 | 55
2022/23 | 301.25 | 80.25 | 63
2022/23 | 301.75 | 80.25 | 64
2022/23 | 302.25 | 80.25 | 72
2022/23 | 302.75 | 80.25 | 64
2022/23 | 303.25 | 80.25 | 71
2022/23 | 303.75 | 80.25 | 74
2022/23 | 304.25 | 80.25 | 62
2022/23 | 304.75 | 80.25 | 61
2022/23 | 305.25 | 80.25 | 67
2022/23 | 305.75 | 80.25 | 72
2022/23 | 306.25 | 80.25 | 63
2022/23 | 306.75 | 80.25 | 69
2022/23 | 307.25 | 80.25 | 76
2022/23 | 307.75 | 80.25 | 72
2022/23 | 308.25 | 80.25 | 62
2022/23 | 308.75 | 80.25 | 49
2022/23 | 309.25 | 80.25 | 71
2022/23 | 309.75 | 80.25 | 55
2022/23 | 310.25 | 80.25 | 67
2022/23 | 310.75 | 80.25 | 69
2022/23 | 311.25 | 80.25 | 61
2022/23 | 311.75 | 80.25 | 72
2022/23 | 312.25 | 80.25 | 63
2022/23 | 312.75 | 80.25 | 69
2022/23 | 313.25 | 80.25 | 66
2022/23 | 313.75 | 80.25 | 58
2022/23 | 314.25 | 80.25 | 79
2022/23 | 314.75 | 80.25 | 64
2022/23 | 315.25 | 80.25 | 55
2022/23 | 315.75 | 80.25 | 64
2022/23 | 316.25 | 80.25 | 57
2022/23 | 316.75 | 80.25 | 66
2022/23 | 317.25 | 80.25 | 62
2022/23 | 317.75 | 80.25 | 70
2022/23 | 318.25 | 80.25 | 47
2022/23 | 318.75 | 80.25 | 75
2022/23 | 319.25 | 80.25 | 59
2022/23 | 319.75 | 80.25 | 53
2022/23 | 320.25 | 80.25 | 60
2022/23 | 320.75 | 80.25 | 60
2022/23 | 321.25 | 80.25 | 54
2022/23 | 321.75 | 80.25 | 55
2022/23 | 322.25 | 80.25 | 59
2022/23 | 322.75 | 80.25 | 58
2022/23 | 323.25 | 80.25 | 74
2022/23 | 323.75 | 80.25 | 66
2022/23 | 324.25 | 80.25 | 57
2022/23 | 324.75 | 80.25 | 50
2022/23 | 325.25 | 80.25 | 55
2022/23 | 325.75 | 80.25 | 51
2022/23 | 326.25 | 80.25 | 55
2022/23 | 326.75 | 80.25 | 50
2022/23 | 327.25 | 80.25 | 49
2022/23 | 327.75 | 80.25 | 48
2022/23 | 328.25 | 80.25 | 53
2022/23 | 328.75 | 80.25 | 36
2022/23 | 329.25 | 80.25 | 49
2022/23 | 329.75 | 80.25 | 57
2022/23 | 330.25 | 80.25 | 52
2022/23 | 330.75 | 80.25 | 40
2022/23 | 331.25 | 80.25 | 44
2022/23 | 331.75 | 80.25 | 49
2022/23 | 332.25 | 80.25 | 33
2022/23 | 332.75 | 80.25 | 44
2022/23 | 333.25 | 80.25 | 44
2022/23 | 333.75 | 80.25 | 57
2022/23 | 334.25 | 80.25 | 55
2022/23 | 334.75 | 80.25 | 49
2022/23 | 335.25 | 80.25 | 45
2022/23 | 335.75 | 80.25 | 52
2022/23 | 336.25 | 80.25 | 48
2022/23 | 336.75 | 80.25 | 41
2022/23 | 337.25 | 80.25 | 42
2022/23 | 337.75 | 80.25 | 36
2022/23 | 338.25 | 80.25 | 48
2022/23 | 338.75 | 80.25 | 44
2022/23 | 339.25 | 80.25 | 56
2022/23 | 339.75 | 80.25 | 44
2022/23 | 340.25 | 80.25 | 44
2022/23 | 340.75 | 80.25 | 35
2022/23 | 341.25 | 80.25 | 37
2022/23 | 341.75 | 80.25 | 33
2022/23 | 342.25 | 80.25 | 47
2022/23 | 342.75 | 80.25 | 36
2022/23 | 343.25 | 80.25 | 20
2022/23 | 343.75 | 80.25 | 38
2022/23 | 344.25 | 80.25 | 36
2022/23 | 344.75 | 80.25 | 28
2022/23 | 345.25 | 80.25 | 37
2022/23 | 345.75 | 80.25 | 28
2022/23 | 346.25 | 80.25 | 45
2022/23 | 346.75 | 80.25 | 27
2022/23 | 347.25 | 80.25 | 32
2022/23 | 347.75 | 80.25 | 36
2022/23 | 348.25 | 80.25 | 30
2022/23 | 348.75 | 80.25 | 41
2022/23 | 349.25 | 80.25 | 25
2022/23 | 349.75 | 80.25 | 29
2022/23 | 350.25 | 80.25 | 32
2022/23 | 350.75 | 80.25 | 30
2022/23 | 351.25 | 80.25 | 31
2022/23 | 351.75 | 80.25 | 24
2022/23 | 352.25 | 80.25 | 27
2022/23 | 352.75 | 80.25 | 28
2022/23 | 353.25 | 80.25 | 32
2022/23 | 353.75 | 80.25 | 30
2022/23 | 354.25 | 80.25 | 31
2022/23 | 354.75 | 80.25 | 30
2022/23 | 355.25 | 80.25 | 26
2022/23 | 355.75 | 80.25 | 29
2022/23 | 356.25 | 80.25 | 30
2022/23 | 356.75 | 80.25 | 19
2022/23 | 357.25 | 80.25 | 31
2022/23 | 357.75 | 80.25 | 27
2022/23 | 358.25 | 80.25 | 22
2022/23 | 358.75 | 80.25 | 21
2022/23 | 359.25 | 80.25 | 25
2022/23 | 359.75 | 80.25 | 22
2022/23 | 360.25 | 80.25 | 16
2022/23 | 360.75 | 80.25 | 27
2022/23 | 361.25 | 80.25 | 30
2022/23 | 361.75 | 80.25 | 22
2022/23 | 362.25 | 80.25 | 19
2022/23 | 362.75 | 80.25 | 15
2022/23 | 363.25 | 80.25 | 26
2022/23 | 363.75 | 80.25 | 25
2022/23 | 364.25 | 80.25 | 17
2022/23 | 364.75 | 80.25 | 16
2022/23 | 365.25 | 80.25 | 16
2022/23 | 365.75 | 80.25 | 17
2022/23 | 366.25 | 80.25 | 12
2022/23 | 366.75 | 80.25 | 10
2022/23 | 367.25 | 80.25 | 14
2022/23 | 367.75 | 80.25 | 15
2022/23 | 368.25 | 80.25 | 9
2022/23 | 368.75 | 80.25 | 18
2022/23 | 369.25 | 80.25 | 14
2022/23 | 369.75 | 80.25 | 16
2022/23 | 370.25 | 80.25 | 10
2022/23 | 370.75 | 80.25 | 16
2022/23 | 371.25 | 80.25 | 11
2022/23 | 371.75 | 80.25 | 10
2022/23 | 372.25 | 80.25 | 19
2022/23 | 372.75 | 80.25 | 10
2022/23 | 373.25 | 80.25 | 13
2022/23 | 373.75 | 80.25 | 22
2022/23 | 374.25 | 80.25 | 8
2022/23 | 374.75 | 80.25 | 15
2022/23 | 375.25 | 80.25 | 11
2022/23 | 375.75 | 80.25 | 11
2022/23 | 376.25 | 80.25 | 14
2022/23 | 376.75 | 80.25 | 10
2022/23 | 377.25 | 80.25 | 11
2022/23 | 377.75 | 80.25 | 10
2022/23 | 378.25 | 80.25 | 10
2022/23 | 378.75 | 80.25 | 8
2022/23 | 379.25 | 80.25 | 15
2022/23 | 379.75 | 80.25 | 10
2022/23 | 380.25 | 80.25 | 9
2022/23 | 380.75 | 80.25 | 5
2022/23 | 381.25 | 80.25 | 7
2022/23 | 381.75 | 80.25 | 8
2022/23 | 382.25 | 80.25 | 5
2022/23 | 382.75 | 80.25 | 12
2022/23 | 383.25 | 80.25 | 7
2022/23 | 383.75 | 80.25 | 12
2022/23 | 384.25 | 80.25 | 6
2022/23 | 384.75 | 80.25 | 6
2022/23 | 385.25 | 80.25 | 10
2022/23 | 385.75 | 80.25 | 7
2022/23 | 386.25 | 80.25 | 6
2022/23 | 386.75 | 80.25 | 7
2022/23 | 387.25 | 80.25 | 14
2022/23 | 387.75 | 80.25 | 4
2022/23 | 388.25 | 80.25 | 5
2022/23 | 388.75 | 80.25 | 11
2022/23 | 389.25 | 80.25 | 6
2022/23 | 389.75 | 80.25 | 5
2022/23 | 390.25 | 80.25 | 7
2022/23 | 390.75 | 80.25 | 4
2022/23 | 391.25 | 80.25 | 6
2022/23 | 391.75 | 80.25 | 3
2022/23 | 392.25 | 80.25 | 7
2022/23 | 392.75 | 80.25 | 8
2022/23 | 393.25 | 80.25 | 5
2022/23 | 393.75 | 80.25 | 3
2022/23 | 394.25 | 80.25 | 1
2022/23 | 394.75 | 80.25 | 2
2022/23 | 395.25 | 80.25 | 2
2022/23 | 395.75 | 80.25 | 6
2022/23 | 396.25 | 80.25 | 4
2022/23 | 396.75 | 80.25 | 1
2022/23 | 397.25 | 80.25 | 3
2022/23 | 397.75 | 80.25 | 4
2022/23 | 398.25 | 80.25 | 4
2022/23 | 398.75 | 80.25 | 2
2022/23 | 399.25 | 80.25 | 2
2022/23 | 399.75 | 80.25 | 1
2022/23 | 400.25 | 80.25 | 4
2022/23 | 400.75 | 80.25 | 3
2022/23 | 401.25 | 80.25 | 4
2022/23 | 401.75 | 80.25 | 2
2022/23 | 402.25 | 80.25 | 3
2022/23 | 402.75 | 80.25 | 4
2022/23 | 403.25 | 80.25 | 3
2022/23 | 403.75 | 80.25 | 1
2022/23 | 404.25 | 80.25 | 2
2022/23 | 404.75 | 80.25 | 1
2022/23 | 405.25 | 80.25 | 5
2022/23 | 405.75 | 80.25 | 5
2022/23 | 406.25 | 80.25 | 2
2022/23 | 406.75 | 80.25 | 2
2022/23 | 407.25 | 80.25 | 3
2022/23 | 407.75 | 80.25 | 4
2022/23 | 408.25 | 80.25 | 3
2022/23 | 409.75 | 80.25 | 1
2022/23 | 410.25 | 80.25 | 1
2022/23 | 410.75 | 80.25 | 2
2022/23 | 411.75 | 80.25 | 1
2022/23 | 412.25 | 80.25 | 3
2022/23 | 412.75 | 80.25 | 4
2022/23 | 413.25 | 80.25 | 4
2022/23 | 413.75 | 80.25 | 2
2022/23 | 414.75 | 80.25 | 1
2022/23 | 416.25 | 80.25 | 1
2022/23 | 416.75 | 80.25 | 2
2022/23 | 417.25 | 80.25 | 1
2022/23 | 418.25 | 80.25 | 2
2022/23 | 419.25 | 80.25 | 1
2022/23 | 420.75 | 80.25 | 1
2022/23 | 421.75 | 80.25 | 2
2022/23 | 422.75 | 80.25 | 1
2022/23 | 423.25 | 80.25 | 2
2022/23 | 423.75 | 80.25 | 1
2022/23 | 424.75 | 80.25 | 1
2022/23 | 425.25 | 80.25 | 1
2022/23 | 426.25 | 80.25 | 1
2022/23 | 426.75 | 80.25 | 2
2022/23 | 427.25 | 80.25 | 1
2022/23 | 427.75 | 80.25 | 1
2022/23 | 428.25 | 80.25 | 1
2022/23 | 429.75 | 80.25 | 2
2022/23 | 431.25 | 80.25 | 1
2022/23 | 431.75 | 80.25 | 1
2022/23 | 432.25 | 80.25 | 1
2022/23 | 432.75 | 80.25 | 1
2022/23 | 433.25 | 80.25 | 1
2022/23 | 436.25 | 80.25 | 1
2022/23 | 437.75 | 80.25 | 1
2022/23 | 440.25 | 80.25 | 1
2022/23 | 440.75 | 80.25 | 1
2022/23 | 441.75 | 80.25 | 1
2022/23 | 443.75 | 80.25 | 1
2022/23 | 446.75 | 80.25 | 1
2022/23 | 451.25 | 80.25 | 1
2022/23 | 454.75 | 80.25 | 1
2022/23 | 467.25 | 80.25 | 1
2022/23 | 473.75 | 80.25 | 1
2022/23 | 176.75 | 80.75 | 1
2022/23 | 177.25 | 80.75 | 1
2022/23 | 179.75 | 80.75 | 1
2022/23 | 181.75 | 80.75 | 1
2022/23 | 182.75 | 80.75 | 1
2022/23 | 183.25 | 80.75 | 1
2022/23 | 189.25 | 80.75 | 1
2022/23 | 189.75 | 80.75 | 1
2022/23 | 190.75 | 80.75 | 1
2022/23 | 191.25 | 80.75 | 2
2022/23 | 192.75 | 80.75 | 1
2022/23 | 194.75 | 80.75 | 1
2022/23 | 195.25 | 80.75 | 1
2022/23 | 196.25 | 80.75 | 1
2022/23 | 197.25 | 80.75 | 1
2022/23 | 197.75 | 80.75 | 2
2022/23 | 198.25 | 80.75 | 1
2022/23 | 198.75 | 80.75 | 3
2022/23 | 199.25 | 80.75 | 1
2022/23 | 199.75 | 80.75 | 2
2022/23 | 200.25 | 80.75 | 3
2022/23 | 200.75 | 80.75 | 1
2022/23 | 201.75 | 80.75 | 1
2022/23 | 202.25 | 80.75 | 2
2022/23 | 203.25 | 80.75 | 1
2022/23 | 203.75 | 80.75 | 2
2022/23 | 204.25 | 80.75 | 1
2022/23 | 204.75 | 80.75 | 2
2022/23 | 205.25 | 80.75 | 4
2022/23 | 205.75 | 80.75 | 3
2022/23 | 206.25 | 80.75 | 2
2022/23 | 206.75 | 80.75 | 1
2022/23 | 207.25 | 80.75 | 3
2022/23 | 207.75 | 80.75 | 5
2022/23 | 208.75 | 80.75 | 1
2022/23 | 209.25 | 80.75 | 3
2022/23 | 209.75 | 80.75 | 2
2022/23 | 210.25 | 80.75 | 1
2022/23 | 210.75 | 80.75 | 1
2022/23 | 211.25 | 80.75 | 3
2022/23 | 211.75 | 80.75 | 6
2022/23 | 212.25 | 80.75 | 2
2022/23 | 212.75 | 80.75 | 1
2022/23 | 213.25 | 80.75 | 3
2022/23 | 213.75 | 80.75 | 3
2022/23 | 214.25 | 80.75 | 2
2022/23 | 214.75 | 80.75 | 2
2022/23 | 215.25 | 80.75 | 1
2022/23 | 215.75 | 80.75 | 7
2022/23 | 216.75 | 80.75 | 1
2022/23 | 217.25 | 80.75 | 2
2022/23 | 217.75 | 80.75 | 1
2022/23 | 218.25 | 80.75 | 3
2022/23 | 218.75 | 80.75 | 3
2022/23 | 219.25 | 80.75 | 4
2022/23 | 219.75 | 80.75 | 3
2022/23 | 220.25 | 80.75 | 2
2022/23 | 220.75 | 80.75 | 1
2022/23 | 221.25 | 80.75 | 1
2022/23 | 221.75 | 80.75 | 3
2022/23 | 222.25 | 80.75 | 2
2022/23 | 222.75 | 80.75 | 3
2022/23 | 223.25 | 80.75 | 2
2022/23 | 223.75 | 80.75 | 5
2022/23 | 224.25 | 80.75 | 4
2022/23 | 224.75 | 80.75 | 3
2022/23 | 225.25 | 80.75 | 5
2022/23 | 225.75 | 80.75 | 3
2022/23 | 226.25 | 80.75 | 2
2022/23 | 226.75 | 80.75 | 8
2022/23 | 227.25 | 80.75 | 5
2022/23 | 227.75 | 80.75 | 4
2022/23 | 228.25 | 80.75 | 2
2022/23 | 228.75 | 80.75 | 4
2022/23 | 229.25 | 80.75 | 4
2022/23 | 229.75 | 80.75 | 7
2022/23 | 230.25 | 80.75 | 4
2022/23 | 230.75 | 80.75 | 7
2022/23 | 231.25 | 80.75 | 5
2022/23 | 231.75 | 80.75 | 3
2022/23 | 232.25 | 80.75 | 7
2022/23 | 232.75 | 80.75 | 4
2022/23 | 233.25 | 80.75 | 4
2022/23 | 233.75 | 80.75 | 5
2022/23 | 234.25 | 80.75 | 4
2022/23 | 234.75 | 80.75 | 1
2022/23 | 235.25 | 80.75 | 7
2022/23 | 235.75 | 80.75 | 5
2022/23 | 236.25 | 80.75 | 6
2022/23 | 236.75 | 80.75 | 9
2022/23 | 237.25 | 80.75 | 4
2022/23 | 237.75 | 80.75 | 8
2022/23 | 238.25 | 80.75 | 5
2022/23 | 238.75 | 80.75 | 12
2022/23 | 239.25 | 80.75 | 10
2022/23 | 239.75 | 80.75 | 11
2022/23 | 240.25 | 80.75 | 5
2022/23 | 240.75 | 80.75 | 12
2022/23 | 241.25 | 80.75 | 9
2022/23 | 241.75 | 80.75 | 11
2022/23 | 242.25 | 80.75 | 4
2022/23 | 242.75 | 80.75 | 10
2022/23 | 243.25 | 80.75 | 9
2022/23 | 243.75 | 80.75 | 11
2022/23 | 244.25 | 80.75 | 12
2022/23 | 244.75 | 80.75 | 10
2022/23 | 245.25 | 80.75 | 12
2022/23 | 245.75 | 80.75 | 9
2022/23 | 246.25 | 80.75 | 14
2022/23 | 246.75 | 80.75 | 12
2022/23 | 247.25 | 80.75 | 15
2022/23 | 247.75 | 80.75 | 10
2022/23 | 248.25 | 80.75 | 14
2022/23 | 248.75 | 80.75 | 16
2022/23 | 249.25 | 80.75 | 11
2022/23 | 249.75 | 80.75 | 14
2022/23 | 250.25 | 80.75 | 8
2022/23 | 250.75 | 80.75 | 13
2022/23 | 251.25 | 80.75 | 15
2022/23 | 251.75 | 80.75 | 19
2022/23 | 252.25 | 80.75 | 14
2022/23 | 252.75 | 80.75 | 20
2022/23 | 253.25 | 80.75 | 17
2022/23 | 253.75 | 80.75 | 15
2022/23 | 254.25 | 80.75 | 21
2022/23 | 254.75 | 80.75 | 17
2022/23 | 255.25 | 80.75 | 20
2022/23 | 255.75 | 80.75 | 18
2022/23 | 256.25 | 80.75 | 14
2022/23 | 256.75 | 80.75 | 19
2022/23 | 257.25 | 80.75 | 20
2022/23 | 257.75 | 80.75 | 21
2022/23 | 258.25 | 80.75 | 30
2022/23 | 258.75 | 80.75 | 23
2022/23 | 259.25 | 80.75 | 19
2022/23 | 259.75 | 80.75 | 25
2022/23 | 260.25 | 80.75 | 31
2022/23 | 260.75 | 80.75 | 15
2022/23 | 261.25 | 80.75 | 20
2022/23 | 261.75 | 80.75 | 20
2022/23 | 262.25 | 80.75 | 19
2022/23 | 262.75 | 80.75 | 22
2022/23 | 263.25 | 80.75 | 28
2022/23 | 263.75 | 80.75 | 17
2022/23 | 264.25 | 80.75 | 26
2022/23 | 264.75 | 80.75 | 27
2022/23 | 265.25 | 80.75 | 31
2022/23 | 265.75 | 80.75 | 26
2022/23 | 266.25 | 80.75 | 26
2022/23 | 266.75 | 80.75 | 19
2022/23 | 267.25 | 80.75 | 25
2022/23 | 267.75 | 80.75 | 28
2022/23 | 268.25 | 80.75 | 33
2022/23 | 268.75 | 80.75 | 33
2022/23 | 269.25 | 80.75 | 26
2022/23 | 269.75 | 80.75 | 27
2022/23 | 270.25 | 80.75 | 23
2022/23 | 270.75 | 80.75 | 29
2022/23 | 271.25 | 80.75 | 38
2022/23 | 271.75 | 80.75 | 35
2022/23 | 272.25 | 80.75 | 26
2022/23 | 272.75 | 80.75 | 39
2022/23 | 273.25 | 80.75 | 37
2022/23 | 273.75 | 80.75 | 36
2022/23 | 274.25 | 80.75 | 34
2022/23 | 274.75 | 80.75 | 45
2022/23 | 275.25 | 80.75 | 29
2022/23 | 275.75 | 80.75 | 32
2022/23 | 276.25 | 80.75 | 37
2022/23 | 276.75 | 80.75 | 50
2022/23 | 277.25 | 80.75 | 36
2022/23 | 277.75 | 80.75 | 43
2022/23 | 278.25 | 80.75 | 54
2022/23 | 278.75 | 80.75 | 32
2022/23 | 279.25 | 80.75 | 45
2022/23 | 279.75 | 80.75 | 32
2022/23 | 280.25 | 80.75 | 35
2022/23 | 280.75 | 80.75 | 52
2022/23 | 281.25 | 80.75 | 36
2022/23 | 281.75 | 80.75 | 50
2022/23 | 282.25 | 80.75 | 44
2022/23 | 282.75 | 80.75 | 41
2022/23 | 283.25 | 80.75 | 53
2022/23 | 283.75 | 80.75 | 47
2022/23 | 284.25 | 80.75 | 44
2022/23 | 284.75 | 80.75 | 50
2022/23 | 285.25 | 80.75 | 57
2022/23 | 285.75 | 80.75 | 54
2022/23 | 286.25 | 80.75 | 68
2022/23 | 286.75 | 80.75 | 47
2022/23 | 287.25 | 80.75 | 61
2022/23 | 287.75 | 80.75 | 58
2022/23 | 288.25 | 80.75 | 52
2022/23 | 288.75 | 80.75 | 56
2022/23 | 289.25 | 80.75 | 59
2022/23 | 289.75 | 80.75 | 75
2022/23 | 290.25 | 80.75 | 57
2022/23 | 290.75 | 80.75 | 43
2022/23 | 291.25 | 80.75 | 63
2022/23 | 291.75 | 80.75 | 68
2022/23 | 292.25 | 80.75 | 60
2022/23 | 292.75 | 80.75 | 58
2022/23 | 293.25 | 80.75 | 48
2022/23 | 293.75 | 80.75 | 58
2022/23 | 294.25 | 80.75 | 55
2022/23 | 294.75 | 80.75 | 76
2022/23 | 295.25 | 80.75 | 66
2022/23 | 295.75 | 80.75 | 75
2022/23 | 296.25 | 80.75 | 61
2022/23 | 296.75 | 80.75 | 65
2022/23 | 297.25 | 80.75 | 50
2022/23 | 297.75 | 80.75 | 62
2022/23 | 298.25 | 80.75 | 64
2022/23 | 298.75 | 80.75 | 67
2022/23 | 299.25 | 80.75 | 79
2022/23 | 299.75 | 80.75 | 70
2022/23 | 300.25 | 80.75 | 61
2022/23 | 300.75 | 80.75 | 59
2022/23 | 301.25 | 80.75 | 47
2022/23 | 301.75 | 80.75 | 65
2022/23 | 302.25 | 80.75 | 57
2022/23 | 302.75 | 80.75 | 74
2022/23 | 303.25 | 80.75 | 62
2022/23 | 303.75 | 80.75 | 58
2022/23 | 304.25 | 80.75 | 66
2022/23 | 304.75 | 80.75 | 62
2022/23 | 305.25 | 80.75 | 87
2022/23 | 305.75 | 80.75 | 67
2022/23 | 306.25 | 80.75 | 56
2022/23 | 306.75 | 80.75 | 76
2022/23 | 307.25 | 80.75 | 63
2022/23 | 307.75 | 80.75 | 55
2022/23 | 308.25 | 80.75 | 74
2022/23 | 308.75 | 80.75 | 59
2022/23 | 309.25 | 80.75 | 58
2022/23 | 309.75 | 80.75 | 64
2022/23 | 310.25 | 80.75 | 64
2022/23 | 310.75 | 80.75 | 63
2022/23 | 311.25 | 80.75 | 67
2022/23 | 311.75 | 80.75 | 55
2022/23 | 312.25 | 80.75 | 68
2022/23 | 312.75 | 80.75 | 57
2022/23 | 313.25 | 80.75 | 57
2022/23 | 313.75 | 80.75 | 50
2022/23 | 314.25 | 80.75 | 63
2022/23 | 314.75 | 80.75 | 69
2022/23 | 315.25 | 80.75 | 53
2022/23 | 315.75 | 80.75 | 53
2022/23 | 316.25 | 80.75 | 59
2022/23 | 316.75 | 80.75 | 53
2022/23 | 317.25 | 80.75 | 61
2022/23 | 317.75 | 80.75 | 54
2022/23 | 318.25 | 80.75 | 42
2022/23 | 318.75 | 80.75 | 62
2022/23 | 319.25 | 80.75 | 53
2022/23 | 319.75 | 80.75 | 58
2022/23 | 320.25 | 80.75 | 51
2022/23 | 320.75 | 80.75 | 48
2022/23 | 321.25 | 80.75 | 54
2022/23 | 321.75 | 80.75 | 51
2022/23 | 322.25 | 80.75 | 53
2022/23 | 322.75 | 80.75 | 67
2022/23 | 323.25 | 80.75 | 48
2022/23 | 323.75 | 80.75 | 54
2022/23 | 324.25 | 80.75 | 51
2022/23 | 324.75 | 80.75 | 51
2022/23 | 325.25 | 80.75 | 43
2022/23 | 325.75 | 80.75 | 53
2022/23 | 326.25 | 80.75 | 47
2022/23 | 326.75 | 80.75 | 54
2022/23 | 327.25 | 80.75 | 57
2022/23 | 327.75 | 80.75 | 39
2022/23 | 328.25 | 80.75 | 62
2022/23 | 328.75 | 80.75 | 48
2022/23 | 329.25 | 80.75 | 45
2022/23 | 329.75 | 80.75 | 46
2022/23 | 330.25 | 80.75 | 49
2022/23 | 330.75 | 80.75 | 48
2022/23 | 331.25 | 80.75 | 45
2022/23 | 331.75 | 80.75 | 53
2022/23 | 332.25 | 80.75 | 38
2022/23 | 332.75 | 80.75 | 50
2022/23 | 333.25 | 80.75 | 24
2022/23 | 333.75 | 80.75 | 42
2022/23 | 334.25 | 80.75 | 47
2022/23 | 334.75 | 80.75 | 44
2022/23 | 335.25 | 80.75 | 50
2022/23 | 335.75 | 80.75 | 38
2022/23 | 336.25 | 80.75 | 43
2022/23 | 336.75 | 80.75 | 39
2022/23 | 337.25 | 80.75 | 43
2022/23 | 337.75 | 80.75 | 37
2022/23 | 338.25 | 80.75 | 50
2022/23 | 338.75 | 80.75 | 41
2022/23 | 339.25 | 80.75 | 44
2022/23 | 339.75 | 80.75 | 41
2022/23 | 340.25 | 80.75 | 33
2022/23 | 340.75 | 80.75 | 41
2022/23 | 341.25 | 80.75 | 41
2022/23 | 341.75 | 80.75 | 37
2022/23 | 342.25 | 80.75 | 45
2022/23 | 342.75 | 80.75 | 31
2022/23 | 343.25 | 80.75 | 30
2022/23 | 343.75 | 80.75 | 37
2022/23 | 344.25 | 80.75 | 37
2022/23 | 344.75 | 80.75 | 39
2022/23 | 345.25 | 80.75 | 30
2022/23 | 345.75 | 80.75 | 27
2022/23 | 346.25 | 80.75 | 36
2022/23 | 346.75 | 80.75 | 33
2022/23 | 347.25 | 80.75 | 42
2022/23 | 347.75 | 80.75 | 37
2022/23 | 348.25 | 80.75 | 42
2022/23 | 348.75 | 80.75 | 40
2022/23 | 349.25 | 80.75 | 44
2022/23 | 349.75 | 80.75 | 41
2022/23 | 350.25 | 80.75 | 25
2022/23 | 350.75 | 80.75 | 28
2022/23 | 351.25 | 80.75 | 35
2022/23 | 351.75 | 80.75 | 32
2022/23 | 352.25 | 80.75 | 28
2022/23 | 352.75 | 80.75 | 23
2022/23 | 353.25 | 80.75 | 25
2022/23 | 353.75 | 80.75 | 25
2022/23 | 354.25 | 80.75 | 34
2022/23 | 354.75 | 80.75 | 43
2022/23 | 355.25 | 80.75 | 27
2022/23 | 355.75 | 80.75 | 20
2022/23 | 356.25 | 80.75 | 20
2022/23 | 356.75 | 80.75 | 26
2022/23 | 357.25 | 80.75 | 25
2022/23 | 357.75 | 80.75 | 29
2022/23 | 358.25 | 80.75 | 30
2022/23 | 358.75 | 80.75 | 16
2022/23 | 359.25 | 80.75 | 31
2022/23 | 359.75 | 80.75 | 23
2022/23 | 360.25 | 80.75 | 16
2022/23 | 360.75 | 80.75 | 25
2022/23 | 361.25 | 80.75 | 26
2022/23 | 361.75 | 80.75 | 29
2022/23 | 362.25 | 80.75 | 26
2022/23 | 362.75 | 80.75 | 19
2022/23 | 363.25 | 80.75 | 16
2022/23 | 363.75 | 80.75 | 28
2022/23 | 364.25 | 80.75 | 16
2022/23 | 364.75 | 80.75 | 20
2022/23 | 365.25 | 80.75 | 19
2022/23 | 365.75 | 80.75 | 19
2022/23 | 366.25 | 80.75 | 19
2022/23 | 366.75 | 80.75 | 15
2022/23 | 367.25 | 80.75 | 7
2022/23 | 367.75 | 80.75 | 17
2022/23 | 368.25 | 80.75 | 22
2022/23 | 368.75 | 80.75 | 12
2022/23 | 369.25 | 80.75 | 13
2022/23 | 369.75 | 80.75 | 13
2022/23 | 370.25 | 80.75 | 18
2022/23 | 370.75 | 80.75 | 14
2022/23 | 371.25 | 80.75 | 20
2022/23 | 371.75 | 80.75 | 16
2022/23 | 372.25 | 80.75 | 15
2022/23 | 372.75 | 80.75 | 15
2022/23 | 373.25 | 80.75 | 15
2022/23 | 373.75 | 80.75 | 10
2022/23 | 374.25 | 80.75 | 18
2022/23 | 374.75 | 80.75 | 10
2022/23 | 375.25 | 80.75 | 10
2022/23 | 375.75 | 80.75 | 11
2022/23 | 376.25 | 80.75 | 13
2022/23 | 376.75 | 80.75 | 17
2022/23 | 377.25 | 80.75 | 13
2022/23 | 377.75 | 80.75 | 10
2022/23 | 378.25 | 80.75 | 6
2022/23 | 378.75 | 80.75 | 14
2022/23 | 379.25 | 80.75 | 9
2022/23 | 379.75 | 80.75 | 15
2022/23 | 380.25 | 80.75 | 6
2022/23 | 380.75 | 80.75 | 10
2022/23 | 381.25 | 80.75 | 6
2022/23 | 381.75 | 80.75 | 14
2022/23 | 382.25 | 80.75 | 6
2022/23 | 382.75 | 80.75 | 5
2022/23 | 383.25 | 80.75 | 9
2022/23 | 383.75 | 80.75 | 6
2022/23 | 384.25 | 80.75 | 5
2022/23 | 384.75 | 80.75 | 7
2022/23 | 385.25 | 80.75 | 5
2022/23 | 385.75 | 80.75 | 4
2022/23 | 386.25 | 80.75 | 7
2022/23 | 386.75 | 80.75 | 5
2022/23 | 387.25 | 80.75 | 6
2022/23 | 387.75 | 80.75 | 6
2022/23 | 388.25 | 80.75 | 6
2022/23 | 388.75 | 80.75 | 4
2022/23 | 389.25 | 80.75 | 8
2022/23 | 389.75 | 80.75 | 5
2022/23 | 390.25 | 80.75 | 3
2022/23 | 390.75 | 80.75 | 3
2022/23 | 391.25 | 80.75 | 7
2022/23 | 391.75 | 80.75 | 4
2022/23 | 392.25 | 80.75 | 6
2022/23 | 392.75 | 80.75 | 4
2022/23 | 393.25 | 80.75 | 7
2022/23 | 393.75 | 80.75 | 2
2022/23 | 394.25 | 80.75 | 5
2022/23 | 394.75 | 80.75 | 2
2022/23 | 395.25 | 80.75 | 6
2022/23 | 395.75 | 80.75 | 4
2022/23 | 396.25 | 80.75 | 4
2022/23 | 396.75 | 80.75 | 6
2022/23 | 397.25 | 80.75 | 4
2022/23 | 397.75 | 80.75 | 7
2022/23 | 398.25 | 80.75 | 4
2022/23 | 398.75 | 80.75 | 3
2022/23 | 399.25 | 80.75 | 2
2022/23 | 399.75 | 80.75 | 3
2022/23 | 400.25 | 80.75 | 1
2022/23 | 401.25 | 80.75 | 3
2022/23 | 401.75 | 80.75 | 2
2022/23 | 402.25 | 80.75 | 1
2022/23 | 402.75 | 80.75 | 1
2022/23 | 403.25 | 80.75 | 3
2022/23 | 403.75 | 80.75 | 5
2022/23 | 404.25 | 80.75 | 5
2022/23 | 404.75 | 80.75 | 4
2022/23 | 405.25 | 80.75 | 5
2022/23 | 405.75 | 80.75 | 2
2022/23 | 406.25 | 80.75 | 1
2022/23 | 406.75 | 80.75 | 6
2022/23 | 407.25 | 80.75 | 1
2022/23 | 407.75 | 80.75 | 1
2022/23 | 408.25 | 80.75 | 1
2022/23 | 408.75 | 80.75 | 1
2022/23 | 409.25 | 80.75 | 1
2022/23 | 409.75 | 80.75 | 1
2022/23 | 410.25 | 80.75 | 1
2022/23 | 410.75 | 80.75 | 2
2022/23 | 411.75 | 80.75 | 4
2022/23 | 412.75 | 80.75 | 1
2022/23 | 413.25 | 80.75 | 3
2022/23 | 413.75 | 80.75 | 3
2022/23 | 414.25 | 80.75 | 2
2022/23 | 414.75 | 80.75 | 2
2022/23 | 415.75 | 80.75 | 2
2022/23 | 416.25 | 80.75 | 1
2022/23 | 416.75 | 80.75 | 1
2022/23 | 417.25 | 80.75 | 2
2022/23 | 418.25 | 80.75 | 2
2022/23 | 418.75 | 80.75 | 3
2022/23 | 419.25 | 80.75 | 5
2022/23 | 420.25 | 80.75 | 1
2022/23 | 420.75 | 80.75 | 2
2022/23 | 421.75 | 80.75 | 2
2022/23 | 422.25 | 80.75 | 4
2022/23 | 423.25 | 80.75 | 1
2022/23 | 423.75 | 80.75 | 1
2022/23 | 424.25 | 80.75 | 1
2022/23 | 425.25 | 80.75 | 2
2022/23 | 425.75 | 80.75 | 2
2022/23 | 429.25 | 80.75 | 1
2022/23 | 429.75 | 80.75 | 1
2022/23 | 431.25 | 80.75 | 1
2022/23 | 432.75 | 80.75 | 1
2022/23 | 434.25 | 80.75 | 1
2022/23 | 435.25 | 80.75 | 1
2022/23 | 439.75 | 80.75 | 1
2022/23 | 449.25 | 80.75 | 1
2022/23 | 453.25 | 80.75 | 1
2022/23 | 457.75 | 80.75 | 1
2022/23 | 158.75 | 81.25 | 1
2022/23 | 161.25 | 81.25 | 1
2022/23 | 178.25 | 81.25 | 1
2022/23 | 181.75 | 81.25 | 1
2022/23 | 183.75 | 81.25 | 1
2022/23 | 188.25 | 81.25 | 1
2022/23 | 188.75 | 81.25 | 2
2022/23 | 192.75 | 81.25 | 1
2022/23 | 193.25 | 81.25 | 2
2022/23 | 195.75 | 81.25 | 1
2022/23 | 197.75 | 81.25 | 1
2022/23 | 198.75 | 81.25 | 1
2022/23 | 199.75 | 81.25 | 1
2022/23 | 200.25 | 81.25 | 1
2022/23 | 201.25 | 81.25 | 1
2022/23 | 201.75 | 81.25 | 1
2022/23 | 202.25 | 81.25 | 2
2022/23 | 203.25 | 81.25 | 1
2022/23 | 204.25 | 81.25 | 1
2022/23 | 204.75 | 81.25 | 3
2022/23 | 205.25 | 81.25 | 2
2022/23 | 205.75 | 81.25 | 1
2022/23 | 206.25 | 81.25 | 1
2022/23 | 206.75 | 81.25 | 1
2022/23 | 207.25 | 81.25 | 2
2022/23 | 208.25 | 81.25 | 1
2022/23 | 208.75 | 81.25 | 3
2022/23 | 209.25 | 81.25 | 1
2022/23 | 209.75 | 81.25 | 1
2022/23 | 211.25 | 81.25 | 1
2022/23 | 212.25 | 81.25 | 1
2022/23 | 212.75 | 81.25 | 1
2022/23 | 213.25 | 81.25 | 2
2022/23 | 213.75 | 81.25 | 1
2022/23 | 214.25 | 81.25 | 1
2022/23 | 214.75 | 81.25 | 2
2022/23 | 215.25 | 81.25 | 1
2022/23 | 215.75 | 81.25 | 3
2022/23 | 216.75 | 81.25 | 3
2022/23 | 217.25 | 81.25 | 5
2022/23 | 217.75 | 81.25 | 1
2022/23 | 218.25 | 81.25 | 1
2022/23 | 218.75 | 81.25 | 3
2022/23 | 219.25 | 81.25 | 4
2022/23 | 219.75 | 81.25 | 1
2022/23 | 220.25 | 81.25 | 6
2022/23 | 220.75 | 81.25 | 2
2022/23 | 221.25 | 81.25 | 5
2022/23 | 221.75 | 81.25 | 2
2022/23 | 222.25 | 81.25 | 1
2022/23 | 222.75 | 81.25 | 3
2022/23 | 223.25 | 81.25 | 6
2022/23 | 223.75 | 81.25 | 1
2022/23 | 224.25 | 81.25 | 4
2022/23 | 224.75 | 81.25 | 3
2022/23 | 225.25 | 81.25 | 1
2022/23 | 225.75 | 81.25 | 1
2022/23 | 226.25 | 81.25 | 5
2022/23 | 226.75 | 81.25 | 2
2022/23 | 227.25 | 81.25 | 4
2022/23 | 227.75 | 81.25 | 1
2022/23 | 228.25 | 81.25 | 5
2022/23 | 228.75 | 81.25 | 2
2022/23 | 229.25 | 81.25 | 4
2022/23 | 229.75 | 81.25 | 2
2022/23 | 230.25 | 81.25 | 4
2022/23 | 230.75 | 81.25 | 3
2022/23 | 231.25 | 81.25 | 2
2022/23 | 231.75 | 81.25 | 3
2022/23 | 232.25 | 81.25 | 6
2022/23 | 232.75 | 81.25 | 1
2022/23 | 233.25 | 81.25 | 4
2022/23 | 233.75 | 81.25 | 5
2022/23 | 234.25 | 81.25 | 1
2022/23 | 234.75 | 81.25 | 6
2022/23 | 235.25 | 81.25 | 7
2022/23 | 235.75 | 81.25 | 3
2022/23 | 236.25 | 81.25 | 3
2022/23 | 236.75 | 81.25 | 7
2022/23 | 237.25 | 81.25 | 5
2022/23 | 237.75 | 81.25 | 9
2022/23 | 238.25 | 81.25 | 5
2022/23 | 238.75 | 81.25 | 5
2022/23 | 239.25 | 81.25 | 8
2022/23 | 239.75 | 81.25 | 7
2022/23 | 240.25 | 81.25 | 5
2022/23 | 240.75 | 81.25 | 2
2022/23 | 241.25 | 81.25 | 6
2022/23 | 241.75 | 81.25 | 3
2022/23 | 242.25 | 81.25 | 7
2022/23 | 242.75 | 81.25 | 8
2022/23 | 243.25 | 81.25 | 10
2022/23 | 243.75 | 81.25 | 11
2022/23 | 244.25 | 81.25 | 12
2022/23 | 244.75 | 81.25 | 5
2022/23 | 245.25 | 81.25 | 7
2022/23 | 245.75 | 81.25 | 11
2022/23 | 246.25 | 81.25 | 9
2022/23 | 246.75 | 81.25 | 7
2022/23 | 247.25 | 81.25 | 9
2022/23 | 247.75 | 81.25 | 11
2022/23 | 248.25 | 81.25 | 15
2022/23 | 248.75 | 81.25 | 7
2022/23 | 249.25 | 81.25 | 9
2022/23 | 249.75 | 81.25 | 9
2022/23 | 250.25 | 81.25 | 13
2022/23 | 250.75 | 81.25 | 17
2022/23 | 251.25 | 81.25 | 13
2022/23 | 251.75 | 81.25 | 16
2022/23 | 252.25 | 81.25 | 15
2022/23 | 252.75 | 81.25 | 10
2022/23 | 253.25 | 81.25 | 15
2022/23 | 253.75 | 81.25 | 16
2022/23 | 254.25 | 81.25 | 4
2022/23 | 254.75 | 81.25 | 18
2022/23 | 255.25 | 81.25 | 18
2022/23 | 255.75 | 81.25 | 19
2022/23 | 256.25 | 81.25 | 14
2022/23 | 256.75 | 81.25 | 15
2022/23 | 257.25 | 81.25 | 10
2022/23 | 257.75 | 81.25 | 23
2022/23 | 258.25 | 81.25 | 22
2022/23 | 258.75 | 81.25 | 15
2022/23 | 259.25 | 81.25 | 19
2022/23 | 259.75 | 81.25 | 25
2022/23 | 260.25 | 81.25 | 23
2022/23 | 260.75 | 81.25 | 11
2022/23 | 261.25 | 81.25 | 21
2022/23 | 261.75 | 81.25 | 29
2022/23 | 262.25 | 81.25 | 18
2022/23 | 262.75 | 81.25 | 24
2022/23 | 263.25 | 81.25 | 20
2022/23 | 263.75 | 81.25 | 17
2022/23 | 264.25 | 81.25 | 19
2022/23 | 264.75 | 81.25 | 21
2022/23 | 265.25 | 81.25 | 15
2022/23 | 265.75 | 81.25 | 29
2022/23 | 266.25 | 81.25 | 22
2022/23 | 266.75 | 81.25 | 34
2022/23 | 267.25 | 81.25 | 30
2022/23 | 267.75 | 81.25 | 28
2022/23 | 268.25 | 81.25 | 19
2022/23 | 268.75 | 81.25 | 22
2022/23 | 269.25 | 81.25 | 22
2022/23 | 269.75 | 81.25 | 36
2022/23 | 270.25 | 81.25 | 28
2022/23 | 270.75 | 81.25 | 36
2022/23 | 271.25 | 81.25 | 38
2022/23 | 271.75 | 81.25 | 26
2022/23 | 272.25 | 81.25 | 32
2022/23 | 272.75 | 81.25 | 36
2022/23 | 273.25 | 81.25 | 34
2022/23 | 273.75 | 81.25 | 18
2022/23 | 274.25 | 81.25 | 31
2022/23 | 274.75 | 81.25 | 36
2022/23 | 275.25 | 81.25 | 26
2022/23 | 275.75 | 81.25 | 41
2022/23 | 276.25 | 81.25 | 39
2022/23 | 276.75 | 81.25 | 39
2022/23 | 277.25 | 81.25 | 30
2022/23 | 277.75 | 81.25 | 35
2022/23 | 278.25 | 81.25 | 39
2022/23 | 278.75 | 81.25 | 34
2022/23 | 279.25 | 81.25 | 38
2022/23 | 279.75 | 81.25 | 35
2022/23 | 280.25 | 81.25 | 46
2022/23 | 280.75 | 81.25 | 51
2022/23 | 281.25 | 81.25 | 40
2022/23 | 281.75 | 81.25 | 39
2022/23 | 282.25 | 81.25 | 60
2022/23 | 282.75 | 81.25 | 38
2022/23 | 283.25 | 81.25 | 51
2022/23 | 283.75 | 81.25 | 40
2022/23 | 284.25 | 81.25 | 44
2022/23 | 284.75 | 81.25 | 49
2022/23 | 285.25 | 81.25 | 54
2022/23 | 285.75 | 81.25 | 39
2022/23 | 286.25 | 81.25 | 46
2022/23 | 286.75 | 81.25 | 49
2022/23 | 287.25 | 81.25 | 57
2022/23 | 287.75 | 81.25 | 65
2022/23 | 288.25 | 81.25 | 58
2022/23 | 288.75 | 81.25 | 64
2022/23 | 289.25 | 81.25 | 51
2022/23 | 289.75 | 81.25 | 46
2022/23 | 290.25 | 81.25 | 62
2022/23 | 290.75 | 81.25 | 61
2022/23 | 291.25 | 81.25 | 57
2022/23 | 291.75 | 81.25 | 50
2022/23 | 292.25 | 81.25 | 67
2022/23 | 292.75 | 81.25 | 49
2022/23 | 293.25 | 81.25 | 50
2022/23 | 293.75 | 81.25 | 49
2022/23 | 294.25 | 81.25 | 47
2022/23 | 294.75 | 81.25 | 63
2022/23 | 295.25 | 81.25 | 64
2022/23 | 295.75 | 81.25 | 56
2022/23 | 296.25 | 81.25 | 54
2022/23 | 296.75 | 81.25 | 42
2022/23 | 297.25 | 81.25 | 57
2022/23 | 297.75 | 81.25 | 55
2022/23 | 298.25 | 81.25 | 47
2022/23 | 298.75 | 81.25 | 50
2022/23 | 299.25 | 81.25 | 55
2022/23 | 299.75 | 81.25 | 65
2022/23 | 300.25 | 81.25 | 57
2022/23 | 300.75 | 81.25 | 50
2022/23 | 301.25 | 81.25 | 56
2022/23 | 301.75 | 81.25 | 55
2022/23 | 302.25 | 81.25 | 73
2022/23 | 302.75 | 81.25 | 57
2022/23 | 303.25 | 81.25 | 63
2022/23 | 303.75 | 81.25 | 69
2022/23 | 304.25 | 81.25 | 54
2022/23 | 304.75 | 81.25 | 67
2022/23 | 305.25 | 81.25 | 46
2022/23 | 305.75 | 81.25 | 64
2022/23 | 306.25 | 81.25 | 60
2022/23 | 306.75 | 81.25 | 56
2022/23 | 307.25 | 81.25 | 63
2022/23 | 307.75 | 81.25 | 57
2022/23 | 308.25 | 81.25 | 65
2022/23 | 308.75 | 81.25 | 54
2022/23 | 309.25 | 81.25 | 63
2022/23 | 309.75 | 81.25 | 47
2022/23 | 310.25 | 81.25 | 65
2022/23 | 310.75 | 81.25 | 53
2022/23 | 311.25 | 81.25 | 66
2022/23 | 311.75 | 81.25 | 70
2022/23 | 312.25 | 81.25 | 50
2022/23 | 312.75 | 81.25 | 52
2022/23 | 313.25 | 81.25 | 68
2022/23 | 313.75 | 81.25 | 59
2022/23 | 314.25 | 81.25 | 49
2022/23 | 314.75 | 81.25 | 65
2022/23 | 315.25 | 81.25 | 65
2022/23 | 315.75 | 81.25 | 56
2022/23 | 316.25 | 81.25 | 48
2022/23 | 316.75 | 81.25 | 55
2022/23 | 317.25 | 81.25 | 53
2022/23 | 317.75 | 81.25 | 49
2022/23 | 318.25 | 81.25 | 42
2022/23 | 318.75 | 81.25 | 57
2022/23 | 319.25 | 81.25 | 55
2022/23 | 319.75 | 81.25 | 44
2022/23 | 320.25 | 81.25 | 48
2022/23 | 320.75 | 81.25 | 52
2022/23 | 321.25 | 81.25 | 35
2022/23 | 321.75 | 81.25 | 65
2022/23 | 322.25 | 81.25 | 48
2022/23 | 322.75 | 81.25 | 51
2022/23 | 323.25 | 81.25 | 41
2022/23 | 323.75 | 81.25 | 50
2022/23 | 324.25 | 81.25 | 61
2022/23 | 324.75 | 81.25 | 53
2022/23 | 325.25 | 81.25 | 50
2022/23 | 325.75 | 81.25 | 53
2022/23 | 326.25 | 81.25 | 54
2022/23 | 326.75 | 81.25 | 52
2022/23 | 327.25 | 81.25 | 61
2022/23 | 327.75 | 81.25 | 48
2022/23 | 328.25 | 81.25 | 46
2022/23 | 328.75 | 81.25 | 58
2022/23 | 329.25 | 81.25 | 48
2022/23 | 329.75 | 81.25 | 41
2022/23 | 330.25 | 81.25 | 34
2022/23 | 330.75 | 81.25 | 44
2022/23 | 331.25 | 81.25 | 51
2022/23 | 331.75 | 81.25 | 50
2022/23 | 332.25 | 81.25 | 42
2022/23 | 332.75 | 81.25 | 33
2022/23 | 333.25 | 81.25 | 39
2022/23 | 333.75 | 81.25 | 43
2022/23 | 334.25 | 81.25 | 33
2022/23 | 334.75 | 81.25 | 34
2022/23 | 335.25 | 81.25 | 34
2022/23 | 335.75 | 81.25 | 38
2022/23 | 336.25 | 81.25 | 40
2022/23 | 336.75 | 81.25 | 37
2022/23 | 337.25 | 81.25 | 48
2022/23 | 337.75 | 81.25 | 33
2022/23 | 338.25 | 81.25 | 42
2022/23 | 338.75 | 81.25 | 36
2022/23 | 339.25 | 81.25 | 48
2022/23 | 339.75 | 81.25 | 38
2022/23 | 340.25 | 81.25 | 47
2022/23 | 340.75 | 81.25 | 36
2022/23 | 341.25 | 81.25 | 30
2022/23 | 341.75 | 81.25 | 36
2022/23 | 342.25 | 81.25 | 35
2022/23 | 342.75 | 81.25 | 38
2022/23 | 343.25 | 81.25 | 47
2022/23 | 343.75 | 81.25 | 44
2022/23 | 344.25 | 81.25 | 32
2022/23 | 344.75 | 81.25 | 38
2022/23 | 345.25 | 81.25 | 35
2022/23 | 345.75 | 81.25 | 26
2022/23 | 346.25 | 81.25 | 41
2022/23 | 346.75 | 81.25 | 25
2022/23 | 347.25 | 81.25 | 30
2022/23 | 347.75 | 81.25 | 42
2022/23 | 348.25 | 81.25 | 38
2022/23 | 348.75 | 81.25 | 50
2022/23 | 349.25 | 81.25 | 22
2022/23 | 349.75 | 81.25 | 30
2022/23 | 350.25 | 81.25 | 28
2022/23 | 350.75 | 81.25 | 25
2022/23 | 351.25 | 81.25 | 25
2022/23 | 351.75 | 81.25 | 27
2022/23 | 352.25 | 81.25 | 31
2022/23 | 352.75 | 81.25 | 40
2022/23 | 353.25 | 81.25 | 36
2022/23 | 353.75 | 81.25 | 28
2022/23 | 354.25 | 81.25 | 31
2022/23 | 354.75 | 81.25 | 28
2022/23 | 355.25 | 81.25 | 33
2022/23 | 355.75 | 81.25 | 35
2022/23 | 356.25 | 81.25 | 18
2022/23 | 356.75 | 81.25 | 24
2022/23 | 357.25 | 81.25 | 27
2022/23 | 357.75 | 81.25 | 24
2022/23 | 358.25 | 81.25 | 24
2022/23 | 358.75 | 81.25 | 17
2022/23 | 359.25 | 81.25 | 30
2022/23 | 359.75 | 81.25 | 16
2022/23 | 360.25 | 81.25 | 25
2022/23 | 360.75 | 81.25 | 9
2022/23 | 361.25 | 81.25 | 26
2022/23 | 361.75 | 81.25 | 16
2022/23 | 362.25 | 81.25 | 23
2022/23 | 362.75 | 81.25 | 18
2022/23 | 363.25 | 81.25 | 16
2022/23 | 363.75 | 81.25 | 18
2022/23 | 364.25 | 81.25 | 22
2022/23 | 364.75 | 81.25 | 11
2022/23 | 365.25 | 81.25 | 12
2022/23 | 365.75 | 81.25 | 20
2022/23 | 366.25 | 81.25 | 20
2022/23 | 366.75 | 81.25 | 15
2022/23 | 367.25 | 81.25 | 13
2022/23 | 367.75 | 81.25 | 25
2022/23 | 368.25 | 81.25 | 14
2022/23 | 368.75 | 81.25 | 17
2022/23 | 369.25 | 81.25 | 23
2022/23 | 369.75 | 81.25 | 15
2022/23 | 370.25 | 81.25 | 11
2022/23 | 370.75 | 81.25 | 17
2022/23 | 371.25 | 81.25 | 8
2022/23 | 371.75 | 81.25 | 16
2022/23 | 372.25 | 81.25 | 23
2022/23 | 372.75 | 81.25 | 11
2022/23 | 373.25 | 81.25 | 13
2022/23 | 373.75 | 81.25 | 19
2022/23 | 374.25 | 81.25 | 19
2022/23 | 374.75 | 81.25 | 19
2022/23 | 375.25 | 81.25 | 12
2022/23 | 375.75 | 81.25 | 14
2022/23 | 376.25 | 81.25 | 11
2022/23 | 376.75 | 81.25 | 13
2022/23 | 377.25 | 81.25 | 12
2022/23 | 377.75 | 81.25 | 12
2022/23 | 378.25 | 81.25 | 5
2022/23 | 378.75 | 81.25 | 7
2022/23 | 379.25 | 81.25 | 15
2022/23 | 379.75 | 81.25 | 10
2022/23 | 380.25 | 81.25 | 8
2022/23 | 380.75 | 81.25 | 10
2022/23 | 381.25 | 81.25 | 15
2022/23 | 381.75 | 81.25 | 12
2022/23 | 382.25 | 81.25 | 6
2022/23 | 382.75 | 81.25 | 11
2022/23 | 383.25 | 81.25 | 9
2022/23 | 383.75 | 81.25 | 16
2022/23 | 384.25 | 81.25 | 9
2022/23 | 384.75 | 81.25 | 7
2022/23 | 385.25 | 81.25 | 6
2022/23 | 385.75 | 81.25 | 7
2022/23 | 386.25 | 81.25 | 16
2022/23 | 386.75 | 81.25 | 6
2022/23 | 387.25 | 81.25 | 7
2022/23 | 387.75 | 81.25 | 7
2022/23 | 388.25 | 81.25 | 6
2022/23 | 388.75 | 81.25 | 9
2022/23 | 389.25 | 81.25 | 4
2022/23 | 389.75 | 81.25 | 5
2022/23 | 390.25 | 81.25 | 7
2022/23 | 390.75 | 81.25 | 3
2022/23 | 391.25 | 81.25 | 4
2022/23 | 391.75 | 81.25 | 6
2022/23 | 392.25 | 81.25 | 5
2022/23 | 392.75 | 81.25 | 5
2022/23 | 393.25 | 81.25 | 5
2022/23 | 393.75 | 81.25 | 9
2022/23 | 394.25 | 81.25 | 9
2022/23 | 394.75 | 81.25 | 3
2022/23 | 395.25 | 81.25 | 3
2022/23 | 395.75 | 81.25 | 4
2022/23 | 396.25 | 81.25 | 2
2022/23 | 396.75 | 81.25 | 6
2022/23 | 397.25 | 81.25 | 3
2022/23 | 397.75 | 81.25 | 2
2022/23 | 398.25 | 81.25 | 4
2022/23 | 398.75 | 81.25 | 5
2022/23 | 399.25 | 81.25 | 3
2022/23 | 399.75 | 81.25 | 3
2022/23 | 400.25 | 81.25 | 2
2022/23 | 401.25 | 81.25 | 7
2022/23 | 401.75 | 81.25 | 5
2022/23 | 402.25 | 81.25 | 1
2022/23 | 402.75 | 81.25 | 2
2022/23 | 403.25 | 81.25 | 2
2022/23 | 403.75 | 81.25 | 5
2022/23 | 404.25 | 81.25 | 4
2022/23 | 404.75 | 81.25 | 3
2022/23 | 405.25 | 81.25 | 2
2022/23 | 405.75 | 81.25 | 3
2022/23 | 406.25 | 81.25 | 3
2022/23 | 406.75 | 81.25 | 5
2022/23 | 407.25 | 81.25 | 3
2022/23 | 407.75 | 81.25 | 1
2022/23 | 408.25 | 81.25 | 2
2022/23 | 408.75 | 81.25 | 2
2022/23 | 409.25 | 81.25 | 4
2022/23 | 410.75 | 81.25 | 2
2022/23 | 411.25 | 81.25 | 1
2022/23 | 411.75 | 81.25 | 3
2022/23 | 412.75 | 81.25 | 3
2022/23 | 413.25 | 81.25 | 3
2022/23 | 413.75 | 81.25 | 2
2022/23 | 414.25 | 81.25 | 3
2022/23 | 414.75 | 81.25 | 1
2022/23 | 415.25 | 81.25 | 1
2022/23 | 415.75 | 81.25 | 2
2022/23 | 416.25 | 81.25 | 4
2022/23 | 417.25 | 81.25 | 3
2022/23 | 418.25 | 81.25 | 1
2022/23 | 418.75 | 81.25 | 2
2022/23 | 419.75 | 81.25 | 4
2022/23 | 422.25 | 81.25 | 1
2022/23 | 423.25 | 81.25 | 2
2022/23 | 423.75 | 81.25 | 1
2022/23 | 424.75 | 81.25 | 1
2022/23 | 427.25 | 81.25 | 1
2022/23 | 427.75 | 81.25 | 1
2022/23 | 428.25 | 81.25 | 1
2022/23 | 428.75 | 81.25 | 1
2022/23 | 429.25 | 81.25 | 1
2022/23 | 429.75 | 81.25 | 2
2022/23 | 430.25 | 81.25 | 1
2022/23 | 431.75 | 81.25 | 1
2022/23 | 432.25 | 81.25 | 1
2022/23 | 435.75 | 81.25 | 1
2022/23 | 436.25 | 81.25 | 1
2022/23 | 436.75 | 81.25 | 3
2022/23 | 437.75 | 81.25 | 1
2022/23 | 440.25 | 81.25 | 1
2022/23 | 442.25 | 81.25 | 1
2022/23 | 444.75 | 81.25 | 1
2022/23 | 450.25 | 81.25 | 1
2022/23 | 452.25 | 81.25 | 1
2022/23 | 454.25 | 81.25 | 1
2022/23 | 457.25 | 81.25 | 1
2022/23 | 458.25 | 81.25 | 1
2022/23 | 462.75 | 81.25 | 1
2022/23 | 466.25 | 81.25 | 1
2022/23 | 475.25 | 81.25 | 1
2022/23 | 172.25 | 81.75 | 1
2022/23 | 184.75 | 81.75 | 1
2022/23 | 187.25 | 81.75 | 1
2022/23 | 190.75 | 81.75 | 1
2022/23 | 191.25 | 81.75 | 1
2022/23 | 191.75 | 81.75 | 1
2022/23 | 192.25 | 81.75 | 2
2022/23 | 196.75 | 81.75 | 1
2022/23 | 197.25 | 81.75 | 1
2022/23 | 197.75 | 81.75 | 2
2022/23 | 201.25 | 81.75 | 2
2022/23 | 202.25 | 81.75 | 1
2022/23 | 202.75 | 81.75 | 1
2022/23 | 203.75 | 81.75 | 1
2022/23 | 204.25 | 81.75 | 1
2022/23 | 205.25 | 81.75 | 2
2022/23 | 206.25 | 81.75 | 2
2022/23 | 206.75 | 81.75 | 2
2022/23 | 207.25 | 81.75 | 2
2022/23 | 207.75 | 81.75 | 1
2022/23 | 208.25 | 81.75 | 2
2022/23 | 208.75 | 81.75 | 4
2022/23 | 209.75 | 81.75 | 2
2022/23 | 210.25 | 81.75 | 3
2022/23 | 210.75 | 81.75 | 1
2022/23 | 212.25 | 81.75 | 2
2022/23 | 212.75 | 81.75 | 5
2022/23 | 213.25 | 81.75 | 2
2022/23 | 213.75 | 81.75 | 2
2022/23 | 214.25 | 81.75 | 6
2022/23 | 215.25 | 81.75 | 5
2022/23 | 215.75 | 81.75 | 1
2022/23 | 216.25 | 81.75 | 1
2022/23 | 216.75 | 81.75 | 3
2022/23 | 217.25 | 81.75 | 1
2022/23 | 217.75 | 81.75 | 3
2022/23 | 218.25 | 81.75 | 1
2022/23 | 218.75 | 81.75 | 1
2022/23 | 219.25 | 81.75 | 3
2022/23 | 219.75 | 81.75 | 4
2022/23 | 220.25 | 81.75 | 3
2022/23 | 220.75 | 81.75 | 2
2022/23 | 221.25 | 81.75 | 2
2022/23 | 221.75 | 81.75 | 4
2022/23 | 222.25 | 81.75 | 3
2022/23 | 222.75 | 81.75 | 4
2022/23 | 223.25 | 81.75 | 1
2022/23 | 223.75 | 81.75 | 2
2022/23 | 224.25 | 81.75 | 1
2022/23 | 224.75 | 81.75 | 2
2022/23 | 225.25 | 81.75 | 4
2022/23 | 225.75 | 81.75 | 2
2022/23 | 226.25 | 81.75 | 2
2022/23 | 226.75 | 81.75 | 1
2022/23 | 227.25 | 81.75 | 5
2022/23 | 227.75 | 81.75 | 2
2022/23 | 228.25 | 81.75 | 3
2022/23 | 228.75 | 81.75 | 5
2022/23 | 229.25 | 81.75 | 2
2022/23 | 229.75 | 81.75 | 1
2022/23 | 230.25 | 81.75 | 2
2022/23 | 230.75 | 81.75 | 10
2022/23 | 231.25 | 81.75 | 5
2022/23 | 231.75 | 81.75 | 3
2022/23 | 232.25 | 81.75 | 1
2022/23 | 232.75 | 81.75 | 5
2022/23 | 233.25 | 81.75 | 2
2022/23 | 233.75 | 81.75 | 2
2022/23 | 234.25 | 81.75 | 3
2022/23 | 234.75 | 81.75 | 6
2022/23 | 235.25 | 81.75 | 6
2022/23 | 235.75 | 81.75 | 7
2022/23 | 236.25 | 81.75 | 6
2022/23 | 236.75 | 81.75 | 7
2022/23 | 237.25 | 81.75 | 1
2022/23 | 237.75 | 81.75 | 9
2022/23 | 238.25 | 81.75 | 10
2022/23 | 238.75 | 81.75 | 1
2022/23 | 239.25 | 81.75 | 10
2022/23 | 239.75 | 81.75 | 8
2022/23 | 240.25 | 81.75 | 8
2022/23 | 240.75 | 81.75 | 7
2022/23 | 241.25 | 81.75 | 6
2022/23 | 241.75 | 81.75 | 7
2022/23 | 242.25 | 81.75 | 5
2022/23 | 242.75 | 81.75 | 9
2022/23 | 243.25 | 81.75 | 5
2022/23 | 243.75 | 81.75 | 6
2022/23 | 244.25 | 81.75 | 5
2022/23 | 244.75 | 81.75 | 10
2022/23 | 245.25 | 81.75 | 4
2022/23 | 245.75 | 81.75 | 6
2022/23 | 246.25 | 81.75 | 7
2022/23 | 246.75 | 81.75 | 12
2022/23 | 247.25 | 81.75 | 12
2022/23 | 247.75 | 81.75 | 9
2022/23 | 248.25 | 81.75 | 14
2022/23 | 248.75 | 81.75 | 11
2022/23 | 249.25 | 81.75 | 6
2022/23 | 249.75 | 81.75 | 6
2022/23 | 250.25 | 81.75 | 11
2022/23 | 250.75 | 81.75 | 12
2022/23 | 251.25 | 81.75 | 14
2022/23 | 251.75 | 81.75 | 14
2022/23 | 252.25 | 81.75 | 12
2022/23 | 252.75 | 81.75 | 8
2022/23 | 253.25 | 81.75 | 9
2022/23 | 253.75 | 81.75 | 7
2022/23 | 254.25 | 81.75 | 17
2022/23 | 254.75 | 81.75 | 13
2022/23 | 255.25 | 81.75 | 12
2022/23 | 255.75 | 81.75 | 17
2022/23 | 256.25 | 81.75 | 14
2022/23 | 256.75 | 81.75 | 14
2022/23 | 257.25 | 81.75 | 11
2022/23 | 257.75 | 81.75 | 16
2022/23 | 258.25 | 81.75 | 15
2022/23 | 258.75 | 81.75 | 11
2022/23 | 259.25 | 81.75 | 24
2022/23 | 259.75 | 81.75 | 16
2022/23 | 260.25 | 81.75 | 21
2022/23 | 260.75 | 81.75 | 13
2022/23 | 261.25 | 81.75 | 16
2022/23 | 261.75 | 81.75 | 13
2022/23 | 262.25 | 81.75 | 13
2022/23 | 262.75 | 81.75 | 17
2022/23 | 263.25 | 81.75 | 17
2022/23 | 263.75 | 81.75 | 17
2022/23 | 264.25 | 81.75 | 14
2022/23 | 264.75 | 81.75 | 19
2022/23 | 265.25 | 81.75 | 18
2022/23 | 265.75 | 81.75 | 19
2022/23 | 266.25 | 81.75 | 23
2022/23 | 266.75 | 81.75 | 23
2022/23 | 267.25 | 81.75 | 25
2022/23 | 267.75 | 81.75 | 25
2022/23 | 268.25 | 81.75 | 22
2022/23 | 268.75 | 81.75 | 24
2022/23 | 269.25 | 81.75 | 30
2022/23 | 269.75 | 81.75 | 21
2022/23 | 270.25 | 81.75 | 27
2022/23 | 270.75 | 81.75 | 20
2022/23 | 271.25 | 81.75 | 33
2022/23 | 271.75 | 81.75 | 12
2022/23 | 272.25 | 81.75 | 29
2022/23 | 272.75 | 81.75 | 29
2022/23 | 273.25 | 81.75 | 31
2022/23 | 273.75 | 81.75 | 19
2022/23 | 274.25 | 81.75 | 31
2022/23 | 274.75 | 81.75 | 29
2022/23 | 275.25 | 81.75 | 32
2022/23 | 275.75 | 81.75 | 28
2022/23 | 276.25 | 81.75 | 35
2022/23 | 276.75 | 81.75 | 35
2022/23 | 277.25 | 81.75 | 31
2022/23 | 277.75 | 81.75 | 29
2022/23 | 278.25 | 81.75 | 30
2022/23 | 278.75 | 81.75 | 45
2022/23 | 279.25 | 81.75 | 34
2022/23 | 279.75 | 81.75 | 46
2022/23 | 280.25 | 81.75 | 36
2022/23 | 280.75 | 81.75 | 31
2022/23 | 281.25 | 81.75 | 40
2022/23 | 281.75 | 81.75 | 40
2022/23 | 282.25 | 81.75 | 29
2022/23 | 282.75 | 81.75 | 42
2022/23 | 283.25 | 81.75 | 34
2022/23 | 283.75 | 81.75 | 41
2022/23 | 284.25 | 81.75 | 46
2022/23 | 284.75 | 81.75 | 46
2022/23 | 285.25 | 81.75 | 39
2022/23 | 285.75 | 81.75 | 65
2022/23 | 286.25 | 81.75 | 46
2022/23 | 286.75 | 81.75 | 41
2022/23 | 287.25 | 81.75 | 45
2022/23 | 287.75 | 81.75 | 40
2022/23 | 288.25 | 81.75 | 41
2022/23 | 288.75 | 81.75 | 48
2022/23 | 289.25 | 81.75 | 48
2022/23 | 289.75 | 81.75 | 51
2022/23 | 290.25 | 81.75 | 56
2022/23 | 290.75 | 81.75 | 58
2022/23 | 291.25 | 81.75 | 40
2022/23 | 291.75 | 81.75 | 68
2022/23 | 292.25 | 81.75 | 52
2022/23 | 292.75 | 81.75 | 59
2022/23 | 293.25 | 81.75 | 51
2022/23 | 293.75 | 81.75 | 43
2022/23 | 294.25 | 81.75 | 56
2022/23 | 294.75 | 81.75 | 58
2022/23 | 295.25 | 81.75 | 39
2022/23 | 295.75 | 81.75 | 67
2022/23 | 296.25 | 81.75 | 67
2022/23 | 296.75 | 81.75 | 59
2022/23 | 297.25 | 81.75 | 53
2022/23 | 297.75 | 81.75 | 53
2022/23 | 298.25 | 81.75 | 73
2022/23 | 298.75 | 81.75 | 61
2022/23 | 299.25 | 81.75 | 61
2022/23 | 299.75 | 81.75 | 69
2022/23 | 300.25 | 81.75 | 57
2022/23 | 300.75 | 81.75 | 54
2022/23 | 301.25 | 81.75 | 59
2022/23 | 301.75 | 81.75 | 46
2022/23 | 302.25 | 81.75 | 61
2022/23 | 302.75 | 81.75 | 59
2022/23 | 303.25 | 81.75 | 62
2022/23 | 303.75 | 81.75 | 57
2022/23 | 304.25 | 81.75 | 58
2022/23 | 304.75 | 81.75 | 61
2022/23 | 305.25 | 81.75 | 61
2022/23 | 305.75 | 81.75 | 61
2022/23 | 306.25 | 81.75 | 40
2022/23 | 306.75 | 81.75 | 50
2022/23 | 307.25 | 81.75 | 50
2022/23 | 307.75 | 81.75 | 56
2022/23 | 308.25 | 81.75 | 59
2022/23 | 308.75 | 81.75 | 57
2022/23 | 309.25 | 81.75 | 68
2022/23 | 309.75 | 81.75 | 74
2022/23 | 310.25 | 81.75 | 47
2022/23 | 310.75 | 81.75 | 55
2022/23 | 311.25 | 81.75 | 50
2022/23 | 311.75 | 81.75 | 55
2022/23 | 312.25 | 81.75 | 49
2022/23 | 312.75 | 81.75 | 52
2022/23 | 313.25 | 81.75 | 47
2022/23 | 313.75 | 81.75 | 50
2022/23 | 314.25 | 81.75 | 50
2022/23 | 314.75 | 81.75 | 66
2022/23 | 315.25 | 81.75 | 56
2022/23 | 315.75 | 81.75 | 57
2022/23 | 316.25 | 81.75 | 44
2022/23 | 316.75 | 81.75 | 46
2022/23 | 317.25 | 81.75 | 46
2022/23 | 317.75 | 81.75 | 49
2022/23 | 318.25 | 81.75 | 55
2022/23 | 318.75 | 81.75 | 36
2022/23 | 319.25 | 81.75 | 55
2022/23 | 319.75 | 81.75 | 45
2022/23 | 320.25 | 81.75 | 49
2022/23 | 320.75 | 81.75 | 51
2022/23 | 321.25 | 81.75 | 52
2022/23 | 321.75 | 81.75 | 54
2022/23 | 322.25 | 81.75 | 44
2022/23 | 322.75 | 81.75 | 46
2022/23 | 323.25 | 81.75 | 52
2022/23 | 323.75 | 81.75 | 45
2022/23 | 324.25 | 81.75 | 49
2022/23 | 324.75 | 81.75 | 44
2022/23 | 325.25 | 81.75 | 41
2022/23 | 325.75 | 81.75 | 42
2022/23 | 326.25 | 81.75 | 36
2022/23 | 326.75 | 81.75 | 51
2022/23 | 327.25 | 81.75 | 49
2022/23 | 327.75 | 81.75 | 43
2022/23 | 328.25 | 81.75 | 41
2022/23 | 328.75 | 81.75 | 39
2022/23 | 329.25 | 81.75 | 52
2022/23 | 329.75 | 81.75 | 49
2022/23 | 330.25 | 81.75 | 51
2022/23 | 330.75 | 81.75 | 40
2022/23 | 331.25 | 81.75 | 43
2022/23 | 331.75 | 81.75 | 38
2022/23 | 332.25 | 81.75 | 37
2022/23 | 332.75 | 81.75 | 52
2022/23 | 333.25 | 81.75 | 40
2022/23 | 333.75 | 81.75 | 42
2022/23 | 334.25 | 81.75 | 45
2022/23 | 334.75 | 81.75 | 50
2022/23 | 335.25 | 81.75 | 34
2022/23 | 335.75 | 81.75 | 34
2022/23 | 336.25 | 81.75 | 34
2022/23 | 336.75 | 81.75 | 35
2022/23 | 337.25 | 81.75 | 48
2022/23 | 337.75 | 81.75 | 26
2022/23 | 338.25 | 81.75 | 45
2022/23 | 338.75 | 81.75 | 42
2022/23 | 339.25 | 81.75 | 40
2022/23 | 339.75 | 81.75 | 39
2022/23 | 340.25 | 81.75 | 34
2022/23 | 340.75 | 81.75 | 38
2022/23 | 341.25 | 81.75 | 45
2022/23 | 341.75 | 81.75 | 40
2022/23 | 342.25 | 81.75 | 29
2022/23 | 342.75 | 81.75 | 35
2022/23 | 343.25 | 81.75 | 37
2022/23 | 343.75 | 81.75 | 39
2022/23 | 344.25 | 81.75 | 32
2022/23 | 344.75 | 81.75 | 36
2022/23 | 345.25 | 81.75 | 33
2022/23 | 345.75 | 81.75 | 40
2022/23 | 346.25 | 81.75 | 35
2022/23 | 346.75 | 81.75 | 32
2022/23 | 347.25 | 81.75 | 36
2022/23 | 347.75 | 81.75 | 39
2022/23 | 348.25 | 81.75 | 23
2022/23 | 348.75 | 81.75 | 30
2022/23 | 349.25 | 81.75 | 21
2022/23 | 349.75 | 81.75 | 25
2022/23 | 350.25 | 81.75 | 32
2022/23 | 350.75 | 81.75 | 24
2022/23 | 351.25 | 81.75 | 22
2022/23 | 351.75 | 81.75 | 25
2022/23 | 352.25 | 81.75 | 28
2022/23 | 352.75 | 81.75 | 25
2022/23 | 353.25 | 81.75 | 24
2022/23 | 353.75 | 81.75 | 34
2022/23 | 354.25 | 81.75 | 33
2022/23 | 354.75 | 81.75 | 26
2022/23 | 355.25 | 81.75 | 25
2022/23 | 355.75 | 81.75 | 20
2022/23 | 356.25 | 81.75 | 25
2022/23 | 356.75 | 81.75 | 30
2022/23 | 357.25 | 81.75 | 21
2022/23 | 357.75 | 81.75 | 29
2022/23 | 358.25 | 81.75 | 21
2022/23 | 358.75 | 81.75 | 26
2022/23 | 359.25 | 81.75 | 27
2022/23 | 359.75 | 81.75 | 24
2022/23 | 360.25 | 81.75 | 20
2022/23 | 360.75 | 81.75 | 20
2022/23 | 361.25 | 81.75 | 16
2022/23 | 361.75 | 81.75 | 23
2022/23 | 362.25 | 81.75 | 17
2022/23 | 362.75 | 81.75 | 25
2022/23 | 363.25 | 81.75 | 26
2022/23 | 363.75 | 81.75 | 20
2022/23 | 364.25 | 81.75 | 17
2022/23 | 364.75 | 81.75 | 19
2022/23 | 365.25 | 81.75 | 20
2022/23 | 365.75 | 81.75 | 22
2022/23 | 366.25 | 81.75 | 18
2022/23 | 366.75 | 81.75 | 23
2022/23 | 367.25 | 81.75 | 17
2022/23 | 367.75 | 81.75 | 15
2022/23 | 368.25 | 81.75 | 14
2022/23 | 368.75 | 81.75 | 14
2022/23 | 369.25 | 81.75 | 10
2022/23 | 369.75 | 81.75 | 23
2022/23 | 370.25 | 81.75 | 9
2022/23 | 370.75 | 81.75 | 13
2022/23 | 371.25 | 81.75 | 20
2022/23 | 371.75 | 81.75 | 13
2022/23 | 372.25 | 81.75 | 20
2022/23 | 372.75 | 81.75 | 14
2022/23 | 373.25 | 81.75 | 13
2022/23 | 373.75 | 81.75 | 21
2022/23 | 374.25 | 81.75 | 11
2022/23 | 374.75 | 81.75 | 17
2022/23 | 375.25 | 81.75 | 17
2022/23 | 375.75 | 81.75 | 15
2022/23 | 376.25 | 81.75 | 12
2022/23 | 376.75 | 81.75 | 12
2022/23 | 377.25 | 81.75 | 7
2022/23 | 377.75 | 81.75 | 11
2022/23 | 378.25 | 81.75 | 15
2022/23 | 378.75 | 81.75 | 7
2022/23 | 379.25 | 81.75 | 6
2022/23 | 379.75 | 81.75 | 13
2022/23 | 380.25 | 81.75 | 7
2022/23 | 380.75 | 81.75 | 10
2022/23 | 381.25 | 81.75 | 9
2022/23 | 381.75 | 81.75 | 10
2022/23 | 382.25 | 81.75 | 7
2022/23 | 382.75 | 81.75 | 7
2022/23 | 383.25 | 81.75 | 13
2022/23 | 383.75 | 81.75 | 9
2022/23 | 384.25 | 81.75 | 7
2022/23 | 384.75 | 81.75 | 6
2022/23 | 385.25 | 81.75 | 10
2022/23 | 385.75 | 81.75 | 8
2022/23 | 386.25 | 81.75 | 5
2022/23 | 386.75 | 81.75 | 5
2022/23 | 387.25 | 81.75 | 3
2022/23 | 387.75 | 81.75 | 7
2022/23 | 388.25 | 81.75 | 4
2022/23 | 388.75 | 81.75 | 8
2022/23 | 389.25 | 81.75 | 9
2022/23 | 389.75 | 81.75 | 7
2022/23 | 390.25 | 81.75 | 8
2022/23 | 390.75 | 81.75 | 5
2022/23 | 391.25 | 81.75 | 4
2022/23 | 391.75 | 81.75 | 2
2022/23 | 392.25 | 81.75 | 6
2022/23 | 392.75 | 81.75 | 9
2022/23 | 393.25 | 81.75 | 1
2022/23 | 393.75 | 81.75 | 6
2022/23 | 394.25 | 81.75 | 6
2022/23 | 394.75 | 81.75 | 5
2022/23 | 395.25 | 81.75 | 3
2022/23 | 395.75 | 81.75 | 3
2022/23 | 396.25 | 81.75 | 9
2022/23 | 396.75 | 81.75 | 4
2022/23 | 397.25 | 81.75 | 8
2022/23 | 397.75 | 81.75 | 3
2022/23 | 398.25 | 81.75 | 5
2022/23 | 398.75 | 81.75 | 3
2022/23 | 399.25 | 81.75 | 4
2022/23 | 399.75 | 81.75 | 5
2022/23 | 400.25 | 81.75 | 3
2022/23 | 400.75 | 81.75 | 3
2022/23 | 401.25 | 81.75 | 4
2022/23 | 401.75 | 81.75 | 2
2022/23 | 402.25 | 81.75 | 1
2022/23 | 402.75 | 81.75 | 6
2022/23 | 403.25 | 81.75 | 5
2022/23 | 404.25 | 81.75 | 2
2022/23 | 405.25 | 81.75 | 2
2022/23 | 405.75 | 81.75 | 3
2022/23 | 406.75 | 81.75 | 1
2022/23 | 407.25 | 81.75 | 1
2022/23 | 407.75 | 81.75 | 2
2022/23 | 408.25 | 81.75 | 2
2022/23 | 408.75 | 81.75 | 1
2022/23 | 409.25 | 81.75 | 2
2022/23 | 409.75 | 81.75 | 1
2022/23 | 410.25 | 81.75 | 2
2022/23 | 410.75 | 81.75 | 3
2022/23 | 411.25 | 81.75 | 2
2022/23 | 412.25 | 81.75 | 2
2022/23 | 412.75 | 81.75 | 1
2022/23 | 413.25 | 81.75 | 1
2022/23 | 413.75 | 81.75 | 1
2022/23 | 414.25 | 81.75 | 3
2022/23 | 414.75 | 81.75 | 3
2022/23 | 415.75 | 81.75 | 1
2022/23 | 416.75 | 81.75 | 2
2022/23 | 417.25 | 81.75 | 2
2022/23 | 417.75 | 81.75 | 2
2022/23 | 418.25 | 81.75 | 1
2022/23 | 418.75 | 81.75 | 1
2022/23 | 419.25 | 81.75 | 2
2022/23 | 419.75 | 81.75 | 1
2022/23 | 420.25 | 81.75 | 2
2022/23 | 420.75 | 81.75 | 1
2022/23 | 421.75 | 81.75 | 2
2022/23 | 422.75 | 81.75 | 2
2022/23 | 423.75 | 81.75 | 1
2022/23 | 424.25 | 81.75 | 1
2022/23 | 425.25 | 81.75 | 1
2022/23 | 426.25 | 81.75 | 1
2022/23 | 427.75 | 81.75 | 1
2022/23 | 433.25 | 81.75 | 1
2022/23 | 434.75 | 81.75 | 2
2022/23 | 435.25 | 81.75 | 1
2022/23 | 436.25 | 81.75 | 1
2022/23 | 437.75 | 81.75 | 2
2022/23 | 439.75 | 81.75 | 1
2022/23 | 443.25 | 81.75 | 1
2022/23 | 444.25 | 81.75 | 1
2022/23 | 444.75 | 81.75 | 2
2022/23 | 446.25 | 81.75 | 1
2022/23 | 447.25 | 81.75 | 1
2022/23 | 450.25 | 81.75 | 1
2022/23 | 454.25 | 81.75 | 1
2022/23 | 458.25 | 81.75 | 1
2022/23 | 458.75 | 81.75 | 1
2022/23 | 463.75 | 81.75 | 1
2022/23 | 161.25 | 82.25 | 1
2022/23 | 165.75 | 82.25 | 1
2022/23 | 176.25 | 82.25 | 1
2022/23 | 179.75 | 82.25 | 1
2022/23 | 188.25 | 82.25 | 1
2022/23 | 191.75 | 82.25 | 1
2022/23 | 192.25 | 82.25 | 1
2022/23 | 193.25 | 82.25 | 1
2022/23 | 193.75 | 82.25 | 1
2022/23 | 195.25 | 82.25 | 2
2022/23 | 196.75 | 82.25 | 1
2022/23 | 197.75 | 82.25 | 2
2022/23 | 198.25 | 82.25 | 1
2022/23 | 199.25 | 82.25 | 1
2022/23 | 202.25 | 82.25 | 1
2022/23 | 204.25 | 82.25 | 1
2022/23 | 205.75 | 82.25 | 1
2022/23 | 206.25 | 82.25 | 1
2022/23 | 206.75 | 82.25 | 1
2022/23 | 207.25 | 82.25 | 1
2022/23 | 207.75 | 82.25 | 1
2022/23 | 208.25 | 82.25 | 1
2022/23 | 208.75 | 82.25 | 1
2022/23 | 209.25 | 82.25 | 1
2022/23 | 210.25 | 82.25 | 1
2022/23 | 210.75 | 82.25 | 1
2022/23 | 211.25 | 82.25 | 2
2022/23 | 211.75 | 82.25 | 2
2022/23 | 212.75 | 82.25 | 1
2022/23 | 213.25 | 82.25 | 3
2022/23 | 214.25 | 82.25 | 2
2022/23 | 214.75 | 82.25 | 1
2022/23 | 215.25 | 82.25 | 4
2022/23 | 215.75 | 82.25 | 4
2022/23 | 216.25 | 82.25 | 2
2022/23 | 216.75 | 82.25 | 3
2022/23 | 217.25 | 82.25 | 2
2022/23 | 217.75 | 82.25 | 1
2022/23 | 218.25 | 82.25 | 4
2022/23 | 219.25 | 82.25 | 2
2022/23 | 219.75 | 82.25 | 3
2022/23 | 220.75 | 82.25 | 5
2022/23 | 221.25 | 82.25 | 1
2022/23 | 221.75 | 82.25 | 1
2022/23 | 222.75 | 82.25 | 2
2022/23 | 223.25 | 82.25 | 2
2022/23 | 223.75 | 82.25 | 1
2022/23 | 224.25 | 82.25 | 2
2022/23 | 224.75 | 82.25 | 4
2022/23 | 225.25 | 82.25 | 2
2022/23 | 225.75 | 82.25 | 1
2022/23 | 226.75 | 82.25 | 2
2022/23 | 227.25 | 82.25 | 1
2022/23 | 227.75 | 82.25 | 2
2022/23 | 228.25 | 82.25 | 3
2022/23 | 228.75 | 82.25 | 6
2022/23 | 229.25 | 82.25 | 4
2022/23 | 230.25 | 82.25 | 1
2022/23 | 230.75 | 82.25 | 2
2022/23 | 231.25 | 82.25 | 3
2022/23 | 231.75 | 82.25 | 4
2022/23 | 232.25 | 82.25 | 6
2022/23 | 232.75 | 82.25 | 4
2022/23 | 233.25 | 82.25 | 3
2022/23 | 233.75 | 82.25 | 4
2022/23 | 234.25 | 82.25 | 2
2022/23 | 234.75 | 82.25 | 2
2022/23 | 235.25 | 82.25 | 3
2022/23 | 235.75 | 82.25 | 4
2022/23 | 236.25 | 82.25 | 5
2022/23 | 236.75 | 82.25 | 3
2022/23 | 237.25 | 82.25 | 7
2022/23 | 237.75 | 82.25 | 4
2022/23 | 238.25 | 82.25 | 5
2022/23 | 238.75 | 82.25 | 6
2022/23 | 239.25 | 82.25 | 8
2022/23 | 239.75 | 82.25 | 5
2022/23 | 240.25 | 82.25 | 7
2022/23 | 240.75 | 82.25 | 1
2022/23 | 241.25 | 82.25 | 5
2022/23 | 241.75 | 82.25 | 7
2022/23 | 242.25 | 82.25 | 5
2022/23 | 242.75 | 82.25 | 4
2022/23 | 243.25 | 82.25 | 9
2022/23 | 243.75 | 82.25 | 10
2022/23 | 244.25 | 82.25 | 8
2022/23 | 244.75 | 82.25 | 7
2022/23 | 245.25 | 82.25 | 9
2022/23 | 245.75 | 82.25 | 8
2022/23 | 246.25 | 82.25 | 8
2022/23 | 246.75 | 82.25 | 12
2022/23 | 247.25 | 82.25 | 13
2022/23 | 247.75 | 82.25 | 5
2022/23 | 248.25 | 82.25 | 8
2022/23 | 248.75 | 82.25 | 7
2022/23 | 249.25 | 82.25 | 4
2022/23 | 249.75 | 82.25 | 11
2022/23 | 250.25 | 82.25 | 12
2022/23 | 250.75 | 82.25 | 13
2022/23 | 251.25 | 82.25 | 16
2022/23 | 251.75 | 82.25 | 7
2022/23 | 252.25 | 82.25 | 15
2022/23 | 252.75 | 82.25 | 5
2022/23 | 253.25 | 82.25 | 17
2022/23 | 253.75 | 82.25 | 16
2022/23 | 254.25 | 82.25 | 10
2022/23 | 254.75 | 82.25 | 12
2022/23 | 255.25 | 82.25 | 15
2022/23 | 255.75 | 82.25 | 5
2022/23 | 256.25 | 82.25 | 12
2022/23 | 256.75 | 82.25 | 12
2022/23 | 257.25 | 82.25 | 10
2022/23 | 257.75 | 82.25 | 12
2022/23 | 258.25 | 82.25 | 17
2022/23 | 258.75 | 82.25 | 14
2022/23 | 259.25 | 82.25 | 17
2022/23 | 259.75 | 82.25 | 14
2022/23 | 260.25 | 82.25 | 8
2022/23 | 260.75 | 82.25 | 17
2022/23 | 261.25 | 82.25 | 14
2022/23 | 261.75 | 82.25 | 15
2022/23 | 262.25 | 82.25 | 12
2022/23 | 262.75 | 82.25 | 19
2022/23 | 263.25 | 82.25 | 22
2022/23 | 263.75 | 82.25 | 11
2022/23 | 264.25 | 82.25 | 22
2022/23 | 264.75 | 82.25 | 21
2022/23 | 265.25 | 82.25 | 22
2022/23 | 265.75 | 82.25 | 23
2022/23 | 266.25 | 82.25 | 12
2022/23 | 266.75 | 82.25 | 22
2022/23 | 267.25 | 82.25 | 16
2022/23 | 267.75 | 82.25 | 22
2022/23 | 268.25 | 82.25 | 13
2022/23 | 268.75 | 82.25 | 24
2022/23 | 269.25 | 82.25 | 20
2022/23 | 269.75 | 82.25 | 25
2022/23 | 270.25 | 82.25 | 31
2022/23 | 270.75 | 82.25 | 29
2022/23 | 271.25 | 82.25 | 20
2022/23 | 271.75 | 82.25 | 21
2022/23 | 272.25 | 82.25 | 35
2022/23 | 272.75 | 82.25 | 20
2022/23 | 273.25 | 82.25 | 28
2022/23 | 273.75 | 82.25 | 22
2022/23 | 274.25 | 82.25 | 24
2022/23 | 274.75 | 82.25 | 24
2022/23 | 275.25 | 82.25 | 34
2022/23 | 275.75 | 82.25 | 31
2022/23 | 276.25 | 82.25 | 25
2022/23 | 276.75 | 82.25 | 31
2022/23 | 277.25 | 82.25 | 41
2022/23 | 277.75 | 82.25 | 25
2022/23 | 278.25 | 82.25 | 36
2022/23 | 278.75 | 82.25 | 40
2022/23 | 279.25 | 82.25 | 41
2022/23 | 279.75 | 82.25 | 49
2022/23 | 280.25 | 82.25 | 31
2022/23 | 280.75 | 82.25 | 41
2022/23 | 281.25 | 82.25 | 38
2022/23 | 281.75 | 82.25 | 37
2022/23 | 282.25 | 82.25 | 33
2022/23 | 282.75 | 82.25 | 39
2022/23 | 283.25 | 82.25 | 37
2022/23 | 283.75 | 82.25 | 41
2022/23 | 284.25 | 82.25 | 46
2022/23 | 284.75 | 82.25 | 48
2022/23 | 285.25 | 82.25 | 48
2022/23 | 285.75 | 82.25 | 32
2022/23 | 286.25 | 82.25 | 46
2022/23 | 286.75 | 82.25 | 45
2022/23 | 287.25 | 82.25 | 49
2022/23 | 287.75 | 82.25 | 42
2022/23 | 288.25 | 82.25 | 47
2022/23 | 288.75 | 82.25 | 44
2022/23 | 289.25 | 82.25 | 47
2022/23 | 289.75 | 82.25 | 53
2022/23 | 290.25 | 82.25 | 44
2022/23 | 290.75 | 82.25 | 56
2022/23 | 291.25 | 82.25 | 47
2022/23 | 291.75 | 82.25 | 41
2022/23 | 292.25 | 82.25 | 52
2022/23 | 292.75 | 82.25 | 32
2022/23 | 293.25 | 82.25 | 50
2022/23 | 293.75 | 82.25 | 46
2022/23 | 294.25 | 82.25 | 46
2022/23 | 294.75 | 82.25 | 56
2022/23 | 295.25 | 82.25 | 51
2022/23 | 295.75 | 82.25 | 47
2022/23 | 296.25 | 82.25 | 38
2022/23 | 296.75 | 82.25 | 65
2022/23 | 297.25 | 82.25 | 45
2022/23 | 297.75 | 82.25 | 41
2022/23 | 298.25 | 82.25 | 55
2022/23 | 298.75 | 82.25 | 46
2022/23 | 299.25 | 82.25 | 46
2022/23 | 299.75 | 82.25 | 46
2022/23 | 300.25 | 82.25 | 50
2022/23 | 300.75 | 82.25 | 47
2022/23 | 301.25 | 82.25 | 53
2022/23 | 301.75 | 82.25 | 58
2022/23 | 302.25 | 82.25 | 61
2022/23 | 302.75 | 82.25 | 48
2022/23 | 303.25 | 82.25 | 54
2022/23 | 303.75 | 82.25 | 53
2022/23 | 304.25 | 82.25 | 61
2022/23 | 304.75 | 82.25 | 60
2022/23 | 305.25 | 82.25 | 56
2022/23 | 305.75 | 82.25 | 52
2022/23 | 306.25 | 82.25 | 58
2022/23 | 306.75 | 82.25 | 62
2022/23 | 307.25 | 82.25 | 51
2022/23 | 307.75 | 82.25 | 42
2022/23 | 308.25 | 82.25 | 64
2022/23 | 308.75 | 82.25 | 52
2022/23 | 309.25 | 82.25 | 57
2022/23 | 309.75 | 82.25 | 54
2022/23 | 310.25 | 82.25 | 55
2022/23 | 310.75 | 82.25 | 48
2022/23 | 311.25 | 82.25 | 49
2022/23 | 311.75 | 82.25 | 46
2022/23 | 312.25 | 82.25 | 53
2022/23 | 312.75 | 82.25 | 54
2022/23 | 313.25 | 82.25 | 61
2022/23 | 313.75 | 82.25 | 55
2022/23 | 314.25 | 82.25 | 41
2022/23 | 314.75 | 82.25 | 60
2022/23 | 315.25 | 82.25 | 39
2022/23 | 315.75 | 82.25 | 49
2022/23 | 316.25 | 82.25 | 50
2022/23 | 316.75 | 82.25 | 56
2022/23 | 317.25 | 82.25 | 38
2022/23 | 317.75 | 82.25 | 42
2022/23 | 318.25 | 82.25 | 43
2022/23 | 318.75 | 82.25 | 48
2022/23 | 319.25 | 82.25 | 44
2022/23 | 319.75 | 82.25 | 49
2022/23 | 320.25 | 82.25 | 47
2022/23 | 320.75 | 82.25 | 48
2022/23 | 321.25 | 82.25 | 54
2022/23 | 321.75 | 82.25 | 44
2022/23 | 322.25 | 82.25 | 60
2022/23 | 322.75 | 82.25 | 32
2022/23 | 323.25 | 82.25 | 55
2022/23 | 323.75 | 82.25 | 55
2022/23 | 324.25 | 82.25 | 38
2022/23 | 324.75 | 82.25 | 53
2022/23 | 325.25 | 82.25 | 51
2022/23 | 325.75 | 82.25 | 37
2022/23 | 326.25 | 82.25 | 54
2022/23 | 326.75 | 82.25 | 43
2022/23 | 327.25 | 82.25 | 56
2022/23 | 327.75 | 82.25 | 49
2022/23 | 328.25 | 82.25 | 40
2022/23 | 328.75 | 82.25 | 46
2022/23 | 329.25 | 82.25 | 54
2022/23 | 329.75 | 82.25 | 52
2022/23 | 330.25 | 82.25 | 40
2022/23 | 330.75 | 82.25 | 46
2022/23 | 331.25 | 82.25 | 30
2022/23 | 331.75 | 82.25 | 60
2022/23 | 332.25 | 82.25 | 35
2022/23 | 332.75 | 82.25 | 44
2022/23 | 333.25 | 82.25 | 50
2022/23 | 333.75 | 82.25 | 42
2022/23 | 334.25 | 82.25 | 37
2022/23 | 334.75 | 82.25 | 36
2022/23 | 335.25 | 82.25 | 39
2022/23 | 335.75 | 82.25 | 30
2022/23 | 336.25 | 82.25 | 38
2022/23 | 336.75 | 82.25 | 40
2022/23 | 337.25 | 82.25 | 44
2022/23 | 337.75 | 82.25 | 46
2022/23 | 338.25 | 82.25 | 35
2022/23 | 338.75 | 82.25 | 42
2022/23 | 339.25 | 82.25 | 33
2022/23 | 339.75 | 82.25 | 35
2022/23 | 340.25 | 82.25 | 38
2022/23 | 340.75 | 82.25 | 33
2022/23 | 341.25 | 82.25 | 35
2022/23 | 341.75 | 82.25 | 43
2022/23 | 342.25 | 82.25 | 35
2022/23 | 342.75 | 82.25 | 35
2022/23 | 343.25 | 82.25 | 38
2022/23 | 343.75 | 82.25 | 30
2022/23 | 344.25 | 82.25 | 32
2022/23 | 344.75 | 82.25 | 42
2022/23 | 345.25 | 82.25 | 35
2022/23 | 345.75 | 82.25 | 34
2022/23 | 346.25 | 82.25 | 27
2022/23 | 346.75 | 82.25 | 34
2022/23 | 347.25 | 82.25 | 26
2022/23 | 347.75 | 82.25 | 45
2022/23 | 348.25 | 82.25 | 26
2022/23 | 348.75 | 82.25 | 34
2022/23 | 349.25 | 82.25 | 34
2022/23 | 349.75 | 82.25 | 38
2022/23 | 350.25 | 82.25 | 26
2022/23 | 350.75 | 82.25 | 31
2022/23 | 351.25 | 82.25 | 28
2022/23 | 351.75 | 82.25 | 32
2022/23 | 352.25 | 82.25 | 29
2022/23 | 352.75 | 82.25 | 21
2022/23 | 353.25 | 82.25 | 31
2022/23 | 353.75 | 82.25 | 31
2022/23 | 354.25 | 82.25 | 31
2022/23 | 354.75 | 82.25 | 35
2022/23 | 355.25 | 82.25 | 17
2022/23 | 355.75 | 82.25 | 32
2022/23 | 356.25 | 82.25 | 23
2022/23 | 356.75 | 82.25 | 22
2022/23 | 357.25 | 82.25 | 26
2022/23 | 357.75 | 82.25 | 18
2022/23 | 358.25 | 82.25 | 26
2022/23 | 358.75 | 82.25 | 20
2022/23 | 359.25 | 82.25 | 24
2022/23 | 359.75 | 82.25 | 21
2022/23 | 360.25 | 82.25 | 27
2022/23 | 360.75 | 82.25 | 22
2022/23 | 361.25 | 82.25 | 22
2022/23 | 361.75 | 82.25 | 21
2022/23 | 362.25 | 82.25 | 21
2022/23 | 362.75 | 82.25 | 29
2022/23 | 363.25 | 82.25 | 22
2022/23 | 363.75 | 82.25 | 23
2022/23 | 364.25 | 82.25 | 17
2022/23 | 364.75 | 82.25 | 20
2022/23 | 365.25 | 82.25 | 24
2022/23 | 365.75 | 82.25 | 25
2022/23 | 366.25 | 82.25 | 19
2022/23 | 366.75 | 82.25 | 26
2022/23 | 367.25 | 82.25 | 17
2022/23 | 367.75 | 82.25 | 15
2022/23 | 368.25 | 82.25 | 17
2022/23 | 368.75 | 82.25 | 14
2022/23 | 369.25 | 82.25 | 17
2022/23 | 369.75 | 82.25 | 14
2022/23 | 370.25 | 82.25 | 14
2022/23 | 370.75 | 82.25 | 7
2022/23 | 371.25 | 82.25 | 12
2022/23 | 371.75 | 82.25 | 20
2022/23 | 372.25 | 82.25 | 16
2022/23 | 372.75 | 82.25 | 10
2022/23 | 373.25 | 82.25 | 17
2022/23 | 373.75 | 82.25 | 9
2022/23 | 374.25 | 82.25 | 10
2022/23 | 374.75 | 82.25 | 12
2022/23 | 375.25 | 82.25 | 10
2022/23 | 375.75 | 82.25 | 17
2022/23 | 376.25 | 82.25 | 12
2022/23 | 376.75 | 82.25 | 8
2022/23 | 377.25 | 82.25 | 7
2022/23 | 377.75 | 82.25 | 9
2022/23 | 378.25 | 82.25 | 8
2022/23 | 378.75 | 82.25 | 7
2022/23 | 379.25 | 82.25 | 16
2022/23 | 379.75 | 82.25 | 13
2022/23 | 380.25 | 82.25 | 11
2022/23 | 380.75 | 82.25 | 10
2022/23 | 381.25 | 82.25 | 10
2022/23 | 381.75 | 82.25 | 3
2022/23 | 382.25 | 82.25 | 13
2022/23 | 382.75 | 82.25 | 9
2022/23 | 383.25 | 82.25 | 7
2022/23 | 383.75 | 82.25 | 9
2022/23 | 384.25 | 82.25 | 5
2022/23 | 384.75 | 82.25 | 10
2022/23 | 385.25 | 82.25 | 6
2022/23 | 385.75 | 82.25 | 6
2022/23 | 386.25 | 82.25 | 10
2022/23 | 386.75 | 82.25 | 3
2022/23 | 387.25 | 82.25 | 7
2022/23 | 387.75 | 82.25 | 7
2022/23 | 388.25 | 82.25 | 9
2022/23 | 388.75 | 82.25 | 4
2022/23 | 389.25 | 82.25 | 6
2022/23 | 389.75 | 82.25 | 5
2022/23 | 390.25 | 82.25 | 10
2022/23 | 390.75 | 82.25 | 4
2022/23 | 391.25 | 82.25 | 5
2022/23 | 391.75 | 82.25 | 6
2022/23 | 392.25 | 82.25 | 5
2022/23 | 392.75 | 82.25 | 10
2022/23 | 393.25 | 82.25 | 4
2022/23 | 393.75 | 82.25 | 3
2022/23 | 394.25 | 82.25 | 3
2022/23 | 394.75 | 82.25 | 7
2022/23 | 395.25 | 82.25 | 9
2022/23 | 395.75 | 82.25 | 6
2022/23 | 396.25 | 82.25 | 3
2022/23 | 396.75 | 82.25 | 5
2022/23 | 397.25 | 82.25 | 4
2022/23 | 397.75 | 82.25 | 2
2022/23 | 398.25 | 82.25 | 3
2022/23 | 398.75 | 82.25 | 5
2022/23 | 399.25 | 82.25 | 3
2022/23 | 399.75 | 82.25 | 3
2022/23 | 400.25 | 82.25 | 2
2022/23 | 400.75 | 82.25 | 5
2022/23 | 401.25 | 82.25 | 5
2022/23 | 401.75 | 82.25 | 3
2022/23 | 402.25 | 82.25 | 1
2022/23 | 402.75 | 82.25 | 3
2022/23 | 403.25 | 82.25 | 4
2022/23 | 403.75 | 82.25 | 2
2022/23 | 404.25 | 82.25 | 1
2022/23 | 404.75 | 82.25 | 5
2022/23 | 405.25 | 82.25 | 7
2022/23 | 405.75 | 82.25 | 2
2022/23 | 406.25 | 82.25 | 2
2022/23 | 406.75 | 82.25 | 3
2022/23 | 408.25 | 82.25 | 3
2022/23 | 408.75 | 82.25 | 2
2022/23 | 409.25 | 82.25 | 2
2022/23 | 409.75 | 82.25 | 2
2022/23 | 410.25 | 82.25 | 4
2022/23 | 410.75 | 82.25 | 3
2022/23 | 411.25 | 82.25 | 1
2022/23 | 411.75 | 82.25 | 2
2022/23 | 412.25 | 82.25 | 1
2022/23 | 413.25 | 82.25 | 1
2022/23 | 413.75 | 82.25 | 2
2022/23 | 414.25 | 82.25 | 1
2022/23 | 415.25 | 82.25 | 2
2022/23 | 415.75 | 82.25 | 1
2022/23 | 416.75 | 82.25 | 2
2022/23 | 417.25 | 82.25 | 3
2022/23 | 417.75 | 82.25 | 2
2022/23 | 418.25 | 82.25 | 1
2022/23 | 418.75 | 82.25 | 2
2022/23 | 419.25 | 82.25 | 4
2022/23 | 419.75 | 82.25 | 4
2022/23 | 420.25 | 82.25 | 3
2022/23 | 420.75 | 82.25 | 1
2022/23 | 421.25 | 82.25 | 1
2022/23 | 423.25 | 82.25 | 1
2022/23 | 425.25 | 82.25 | 2
2022/23 | 425.75 | 82.25 | 1
2022/23 | 426.25 | 82.25 | 1
2022/23 | 428.25 | 82.25 | 2
2022/23 | 429.25 | 82.25 | 1
2022/23 | 429.75 | 82.25 | 2
2022/23 | 432.25 | 82.25 | 2
2022/23 | 432.75 | 82.25 | 1
2022/23 | 433.25 | 82.25 | 2
2022/23 | 435.25 | 82.25 | 2
2022/23 | 437.75 | 82.25 | 2
2022/23 | 438.25 | 82.25 | 1
2022/23 | 440.75 | 82.25 | 1
2022/23 | 441.75 | 82.25 | 1
2022/23 | 445.75 | 82.25 | 1
2022/23 | 447.25 | 82.25 | 2
2022/23 | 448.25 | 82.25 | 1
2022/23 | 450.25 | 82.25 | 2
2022/23 | 462.25 | 82.25 | 1
2022/23 | 477.75 | 82.25 | 1
2022/23 | 169.75 | 82.75 | 1
2022/23 | 178.75 | 82.75 | 1
2022/23 | 181.25 | 82.75 | 1
2022/23 | 181.75 | 82.75 | 1
2022/23 | 182.25 | 82.75 | 1
2022/23 | 183.25 | 82.75 | 1
2022/23 | 184.75 | 82.75 | 1
2022/23 | 186.25 | 82.75 | 2
2022/23 | 190.25 | 82.75 | 1
2022/23 | 193.25 | 82.75 | 1
2022/23 | 194.25 | 82.75 | 1
2022/23 | 195.75 | 82.75 | 1
2022/23 | 198.25 | 82.75 | 1
2022/23 | 198.75 | 82.75 | 1
2022/23 | 199.25 | 82.75 | 2
2022/23 | 200.75 | 82.75 | 1
2022/23 | 201.75 | 82.75 | 1
2022/23 | 202.75 | 82.75 | 1
2022/23 | 204.25 | 82.75 | 1
2022/23 | 205.75 | 82.75 | 2
2022/23 | 206.25 | 82.75 | 1
2022/23 | 206.75 | 82.75 | 2
2022/23 | 208.25 | 82.75 | 2
2022/23 | 209.25 | 82.75 | 1
2022/23 | 209.75 | 82.75 | 1
2022/23 | 210.25 | 82.75 | 1
2022/23 | 210.75 | 82.75 | 1
2022/23 | 211.25 | 82.75 | 2
2022/23 | 212.25 | 82.75 | 3
2022/23 | 212.75 | 82.75 | 1
2022/23 | 214.25 | 82.75 | 2
2022/23 | 214.75 | 82.75 | 1
2022/23 | 215.25 | 82.75 | 2
2022/23 | 216.25 | 82.75 | 2
2022/23 | 216.75 | 82.75 | 1
2022/23 | 217.25 | 82.75 | 2
2022/23 | 218.25 | 82.75 | 1
2022/23 | 219.25 | 82.75 | 2
2022/23 | 219.75 | 82.75 | 1
2022/23 | 220.25 | 82.75 | 2
2022/23 | 220.75 | 82.75 | 3
2022/23 | 221.25 | 82.75 | 3
2022/23 | 221.75 | 82.75 | 4
2022/23 | 222.75 | 82.75 | 2
2022/23 | 223.25 | 82.75 | 2
2022/23 | 223.75 | 82.75 | 2
2022/23 | 224.25 | 82.75 | 3
2022/23 | 225.25 | 82.75 | 1
2022/23 | 225.75 | 82.75 | 2
2022/23 | 226.25 | 82.75 | 2
2022/23 | 226.75 | 82.75 | 2
2022/23 | 227.25 | 82.75 | 3
2022/23 | 227.75 | 82.75 | 2
2022/23 | 228.25 | 82.75 | 2
2022/23 | 228.75 | 82.75 | 3
2022/23 | 229.25 | 82.75 | 2
2022/23 | 229.75 | 82.75 | 1
2022/23 | 230.25 | 82.75 | 5
2022/23 | 230.75 | 82.75 | 3
2022/23 | 231.25 | 82.75 | 3
2022/23 | 231.75 | 82.75 | 2
2022/23 | 232.25 | 82.75 | 2
2022/23 | 232.75 | 82.75 | 4
2022/23 | 233.25 | 82.75 | 5
2022/23 | 233.75 | 82.75 | 3
2022/23 | 234.25 | 82.75 | 1
2022/23 | 234.75 | 82.75 | 6
2022/23 | 235.25 | 82.75 | 7
2022/23 | 235.75 | 82.75 | 9
2022/23 | 236.25 | 82.75 | 4
2022/23 | 236.75 | 82.75 | 4
2022/23 | 237.25 | 82.75 | 3
2022/23 | 237.75 | 82.75 | 3
2022/23 | 238.25 | 82.75 | 4
2022/23 | 238.75 | 82.75 | 1
2022/23 | 239.25 | 82.75 | 4
2022/23 | 239.75 | 82.75 | 3
2022/23 | 240.25 | 82.75 | 5
2022/23 | 240.75 | 82.75 | 4
2022/23 | 241.25 | 82.75 | 4
2022/23 | 241.75 | 82.75 | 7
2022/23 | 242.25 | 82.75 | 9
2022/23 | 242.75 | 82.75 | 7
2022/23 | 243.25 | 82.75 | 6
2022/23 | 243.75 | 82.75 | 5
2022/23 | 244.25 | 82.75 | 6
2022/23 | 244.75 | 82.75 | 6
2022/23 | 245.25 | 82.75 | 4
2022/23 | 245.75 | 82.75 | 5
2022/23 | 246.25 | 82.75 | 2
2022/23 | 246.75 | 82.75 | 2
2022/23 | 247.25 | 82.75 | 8
2022/23 | 247.75 | 82.75 | 8
2022/23 | 248.25 | 82.75 | 6
2022/23 | 248.75 | 82.75 | 8
2022/23 | 249.25 | 82.75 | 8
2022/23 | 249.75 | 82.75 | 3
2022/23 | 250.25 | 82.75 | 5
2022/23 | 250.75 | 82.75 | 8
2022/23 | 251.25 | 82.75 | 7
2022/23 | 251.75 | 82.75 | 10
2022/23 | 252.25 | 82.75 | 9
2022/23 | 252.75 | 82.75 | 12
2022/23 | 253.25 | 82.75 | 13
2022/23 | 253.75 | 82.75 | 10
2022/23 | 254.25 | 82.75 | 6
2022/23 | 254.75 | 82.75 | 12
2022/23 | 255.25 | 82.75 | 7
2022/23 | 255.75 | 82.75 | 8
2022/23 | 256.25 | 82.75 | 13
2022/23 | 256.75 | 82.75 | 9
2022/23 | 257.25 | 82.75 | 16
2022/23 | 257.75 | 82.75 | 9
2022/23 | 258.25 | 82.75 | 18
2022/23 | 258.75 | 82.75 | 17
2022/23 | 259.25 | 82.75 | 14
2022/23 | 259.75 | 82.75 | 12
2022/23 | 260.25 | 82.75 | 10
2022/23 | 260.75 | 82.75 | 8
2022/23 | 261.25 | 82.75 | 16
2022/23 | 261.75 | 82.75 | 14
2022/23 | 262.25 | 82.75 | 16
2022/23 | 262.75 | 82.75 | 21
2022/23 | 263.25 | 82.75 | 10
2022/23 | 263.75 | 82.75 | 20
2022/23 | 264.25 | 82.75 | 16
2022/23 | 264.75 | 82.75 | 17
2022/23 | 265.25 | 82.75 | 8
2022/23 | 265.75 | 82.75 | 20
2022/23 | 266.25 | 82.75 | 15
2022/23 | 266.75 | 82.75 | 10
2022/23 | 267.25 | 82.75 | 19
2022/23 | 267.75 | 82.75 | 14
2022/23 | 268.25 | 82.75 | 16
2022/23 | 268.75 | 82.75 | 17
2022/23 | 269.25 | 82.75 | 26
2022/23 | 269.75 | 82.75 | 13
2022/23 | 270.25 | 82.75 | 18
2022/23 | 270.75 | 82.75 | 20
2022/23 | 271.25 | 82.75 | 30
2022/23 | 271.75 | 82.75 | 24
2022/23 | 272.25 | 82.75 | 25
2022/23 | 272.75 | 82.75 | 23
2022/23 | 273.25 | 82.75 | 26
2022/23 | 273.75 | 82.75 | 26
2022/23 | 274.25 | 82.75 | 21
2022/23 | 274.75 | 82.75 | 26
2022/23 | 275.25 | 82.75 | 23
2022/23 | 275.75 | 82.75 | 37
2022/23 | 276.25 | 82.75 | 21
2022/23 | 276.75 | 82.75 | 32
2022/23 | 277.25 | 82.75 | 36
2022/23 | 277.75 | 82.75 | 26
2022/23 | 278.25 | 82.75 | 28
2022/23 | 278.75 | 82.75 | 27
2022/23 | 279.25 | 82.75 | 30
2022/23 | 279.75 | 82.75 | 34
2022/23 | 280.25 | 82.75 | 31
2022/23 | 280.75 | 82.75 | 26
2022/23 | 281.25 | 82.75 | 25
2022/23 | 281.75 | 82.75 | 29
2022/23 | 282.25 | 82.75 | 32
2022/23 | 282.75 | 82.75 | 44
2022/23 | 283.25 | 82.75 | 36
2022/23 | 283.75 | 82.75 | 32
2022/23 | 284.25 | 82.75 | 35
2022/23 | 284.75 | 82.75 | 39
2022/23 | 285.25 | 82.75 | 38
2022/23 | 285.75 | 82.75 | 27
2022/23 | 286.25 | 82.75 | 29
2022/23 | 286.75 | 82.75 | 32
2022/23 | 287.25 | 82.75 | 36
2022/23 | 287.75 | 82.75 | 38
2022/23 | 288.25 | 82.75 | 35
2022/23 | 288.75 | 82.75 | 40
2022/23 | 289.25 | 82.75 | 39
2022/23 | 289.75 | 82.75 | 47
2022/23 | 290.25 | 82.75 | 51
2022/23 | 290.75 | 82.75 | 45
2022/23 | 291.25 | 82.75 | 53
2022/23 | 291.75 | 82.75 | 44
2022/23 | 292.25 | 82.75 | 50
2022/23 | 292.75 | 82.75 | 43
2022/23 | 293.25 | 82.75 | 47
2022/23 | 293.75 | 82.75 | 54
2022/23 | 294.25 | 82.75 | 43
2022/23 | 294.75 | 82.75 | 48
2022/23 | 295.25 | 82.75 | 50
2022/23 | 295.75 | 82.75 | 40
2022/23 | 296.25 | 82.75 | 37
2022/23 | 296.75 | 82.75 | 52
2022/23 | 297.25 | 82.75 | 47
2022/23 | 297.75 | 82.75 | 53
2022/23 | 298.25 | 82.75 | 55
2022/23 | 298.75 | 82.75 | 42
2022/23 | 299.25 | 82.75 | 45
2022/23 | 299.75 | 82.75 | 53
2022/23 | 300.25 | 82.75 | 50
2022/23 | 300.75 | 82.75 | 50
2022/23 | 301.25 | 82.75 | 39
2022/23 | 301.75 | 82.75 | 55
2022/23 | 302.25 | 82.75 | 51
2022/23 | 302.75 | 82.75 | 50
2022/23 | 303.25 | 82.75 | 34
2022/23 | 303.75 | 82.75 | 55
2022/23 | 304.25 | 82.75 | 50
2022/23 | 304.75 | 82.75 | 44
2022/23 | 305.25 | 82.75 | 54
2022/23 | 305.75 | 82.75 | 59
2022/23 | 306.25 | 82.75 | 49
2022/23 | 306.75 | 82.75 | 47
2022/23 | 307.25 | 82.75 | 58
2022/23 | 307.75 | 82.75 | 49
2022/23 | 308.25 | 82.75 | 59
2022/23 | 308.75 | 82.75 | 54
2022/23 | 309.25 | 82.75 | 56
2022/23 | 309.75 | 82.75 | 39
2022/23 | 310.25 | 82.75 | 49
2022/23 | 310.75 | 82.75 | 44
2022/23 | 311.25 | 82.75 | 47
2022/23 | 311.75 | 82.75 | 50
2022/23 | 312.25 | 82.75 | 46
2022/23 | 312.75 | 82.75 | 42
2022/23 | 313.25 | 82.75 | 53
2022/23 | 313.75 | 82.75 | 54
2022/23 | 314.25 | 82.75 | 55
2022/23 | 314.75 | 82.75 | 47
2022/23 | 315.25 | 82.75 | 52
2022/23 | 315.75 | 82.75 | 49
2022/23 | 316.25 | 82.75 | 54
2022/23 | 316.75 | 82.75 | 36
2022/23 | 317.25 | 82.75 | 48
2022/23 | 317.75 | 82.75 | 40
2022/23 | 318.25 | 82.75 | 56
2022/23 | 318.75 | 82.75 | 41
2022/23 | 319.25 | 82.75 | 42
2022/23 | 319.75 | 82.75 | 52
2022/23 | 320.25 | 82.75 | 46
2022/23 | 320.75 | 82.75 | 43
2022/23 | 321.25 | 82.75 | 47
2022/23 | 321.75 | 82.75 | 39
2022/23 | 322.25 | 82.75 | 44
2022/23 | 322.75 | 82.75 | 39
2022/23 | 323.25 | 82.75 | 45
2022/23 | 323.75 | 82.75 | 39
2022/23 | 324.25 | 82.75 | 42
2022/23 | 324.75 | 82.75 | 42
2022/23 | 325.25 | 82.75 | 49
2022/23 | 325.75 | 82.75 | 46
2022/23 | 326.25 | 82.75 | 48
2022/23 | 326.75 | 82.75 | 39
2022/23 | 327.25 | 82.75 | 41
2022/23 | 327.75 | 82.75 | 31
2022/23 | 328.25 | 82.75 | 44
2022/23 | 328.75 | 82.75 | 55
2022/23 | 329.25 | 82.75 | 43
2022/23 | 329.75 | 82.75 | 33
2022/23 | 330.25 | 82.75 | 45
2022/23 | 330.75 | 82.75 | 37
2022/23 | 331.25 | 82.75 | 41
2022/23 | 331.75 | 82.75 | 39
2022/23 | 332.25 | 82.75 | 32
2022/23 | 332.75 | 82.75 | 43
2022/23 | 333.25 | 82.75 | 39
2022/23 | 333.75 | 82.75 | 33
2022/23 | 334.25 | 82.75 | 35
2022/23 | 334.75 | 82.75 | 42
2022/23 | 335.25 | 82.75 | 49
2022/23 | 335.75 | 82.75 | 33
2022/23 | 336.25 | 82.75 | 41
2022/23 | 336.75 | 82.75 | 31
2022/23 | 337.25 | 82.75 | 41
2022/23 | 337.75 | 82.75 | 38
2022/23 | 338.25 | 82.75 | 32
2022/23 | 338.75 | 82.75 | 27
2022/23 | 339.25 | 82.75 | 36
2022/23 | 339.75 | 82.75 | 33
2022/23 | 340.25 | 82.75 | 39
2022/23 | 340.75 | 82.75 | 41
2022/23 | 341.25 | 82.75 | 43
2022/23 | 341.75 | 82.75 | 35
2022/23 | 342.25 | 82.75 | 29
2022/23 | 342.75 | 82.75 | 24
2022/23 | 343.25 | 82.75 | 44
2022/23 | 343.75 | 82.75 | 29
2022/23 | 344.25 | 82.75 | 25
2022/23 | 344.75 | 82.75 | 30
2022/23 | 345.25 | 82.75 | 29
2022/23 | 345.75 | 82.75 | 41
2022/23 | 346.25 | 82.75 | 32
2022/23 | 346.75 | 82.75 | 37
2022/23 | 347.25 | 82.75 | 33
2022/23 | 347.75 | 82.75 | 31
2022/23 | 348.25 | 82.75 | 30
2022/23 | 348.75 | 82.75 | 24
2022/23 | 349.25 | 82.75 | 26
2022/23 | 349.75 | 82.75 | 29
2022/23 | 350.25 | 82.75 | 26
2022/23 | 350.75 | 82.75 | 31
2022/23 | 351.25 | 82.75 | 33
2022/23 | 351.75 | 82.75 | 32
2022/23 | 352.25 | 82.75 | 32
2022/23 | 352.75 | 82.75 | 24
2022/23 | 353.25 | 82.75 | 24
2022/23 | 353.75 | 82.75 | 31
2022/23 | 354.25 | 82.75 | 19
2022/23 | 354.75 | 82.75 | 16
2022/23 | 355.25 | 82.75 | 31
2022/23 | 355.75 | 82.75 | 27
2022/23 | 356.25 | 82.75 | 24
2022/23 | 356.75 | 82.75 | 26
2022/23 | 357.25 | 82.75 | 18
2022/23 | 357.75 | 82.75 | 23
2022/23 | 358.25 | 82.75 | 18
2022/23 | 358.75 | 82.75 | 21
2022/23 | 359.25 | 82.75 | 27
2022/23 | 359.75 | 82.75 | 17
2022/23 | 360.25 | 82.75 | 24
2022/23 | 360.75 | 82.75 | 14
2022/23 | 361.25 | 82.75 | 23
2022/23 | 361.75 | 82.75 | 25
2022/23 | 362.25 | 82.75 | 29
2022/23 | 362.75 | 82.75 | 23
2022/23 | 363.25 | 82.75 | 23
2022/23 | 363.75 | 82.75 | 17
2022/23 | 364.25 | 82.75 | 22
2022/23 | 364.75 | 82.75 | 20
2022/23 | 365.25 | 82.75 | 20
2022/23 | 365.75 | 82.75 | 17
2022/23 | 366.25 | 82.75 | 19
2022/23 | 366.75 | 82.75 | 23
2022/23 | 367.25 | 82.75 | 18
2022/23 | 367.75 | 82.75 | 20
2022/23 | 368.25 | 82.75 | 19
2022/23 | 368.75 | 82.75 | 16
2022/23 | 369.25 | 82.75 | 12
2022/23 | 369.75 | 82.75 | 15
2022/23 | 370.25 | 82.75 | 16
2022/23 | 370.75 | 82.75 | 14
2022/23 | 371.25 | 82.75 | 10
2022/23 | 371.75 | 82.75 | 14
2022/23 | 372.25 | 82.75 | 15
2022/23 | 372.75 | 82.75 | 18
2022/23 | 373.25 | 82.75 | 14
2022/23 | 373.75 | 82.75 | 11
2022/23 | 374.25 | 82.75 | 18
2022/23 | 374.75 | 82.75 | 5
2022/23 | 375.25 | 82.75 | 6
2022/23 | 375.75 | 82.75 | 12
2022/23 | 376.25 | 82.75 | 6
2022/23 | 376.75 | 82.75 | 13
2022/23 | 377.25 | 82.75 | 10
2022/23 | 377.75 | 82.75 | 8
2022/23 | 378.25 | 82.75 | 10
2022/23 | 378.75 | 82.75 | 11
2022/23 | 379.25 | 82.75 | 9
2022/23 | 379.75 | 82.75 | 15
2022/23 | 380.25 | 82.75 | 16
2022/23 | 380.75 | 82.75 | 9
2022/23 | 381.25 | 82.75 | 11
2022/23 | 381.75 | 82.75 | 10
2022/23 | 382.25 | 82.75 | 11
2022/23 | 382.75 | 82.75 | 12
2022/23 | 383.25 | 82.75 | 6
2022/23 | 383.75 | 82.75 | 6
2022/23 | 384.25 | 82.75 | 4
2022/23 | 384.75 | 82.75 | 15
2022/23 | 385.25 | 82.75 | 5
2022/23 | 385.75 | 82.75 | 1
2022/23 | 386.25 | 82.75 | 9
2022/23 | 386.75 | 82.75 | 8
2022/23 | 387.25 | 82.75 | 9
2022/23 | 387.75 | 82.75 | 8
2022/23 | 388.25 | 82.75 | 12
2022/23 | 388.75 | 82.75 | 7
2022/23 | 389.25 | 82.75 | 6
2022/23 | 389.75 | 82.75 | 8
2022/23 | 390.25 | 82.75 | 10
2022/23 | 390.75 | 82.75 | 5
2022/23 | 391.25 | 82.75 | 8
2022/23 | 391.75 | 82.75 | 5
2022/23 | 392.25 | 82.75 | 8
2022/23 | 392.75 | 82.75 | 3
2022/23 | 393.25 | 82.75 | 5
2022/23 | 393.75 | 82.75 | 3
2022/23 | 394.25 | 82.75 | 3
2022/23 | 394.75 | 82.75 | 7
2022/23 | 395.25 | 82.75 | 4
2022/23 | 395.75 | 82.75 | 4
2022/23 | 396.25 | 82.75 | 9
2022/23 | 396.75 | 82.75 | 3
2022/23 | 397.25 | 82.75 | 8
2022/23 | 397.75 | 82.75 | 3
2022/23 | 398.25 | 82.75 | 4
2022/23 | 398.75 | 82.75 | 3
2022/23 | 399.25 | 82.75 | 5
2022/23 | 399.75 | 82.75 | 5
2022/23 | 400.25 | 82.75 | 7
2022/23 | 400.75 | 82.75 | 2
2022/23 | 401.25 | 82.75 | 9
2022/23 | 401.75 | 82.75 | 3
2022/23 | 402.25 | 82.75 | 2
2022/23 | 402.75 | 82.75 | 4
2022/23 | 403.25 | 82.75 | 3
2022/23 | 403.75 | 82.75 | 3
2022/23 | 404.25 | 82.75 | 1
2022/23 | 404.75 | 82.75 | 5
2022/23 | 405.25 | 82.75 | 5
2022/23 | 406.25 | 82.75 | 5
2022/23 | 406.75 | 82.75 | 2
2022/23 | 407.25 | 82.75 | 3
2022/23 | 407.75 | 82.75 | 2
2022/23 | 408.25 | 82.75 | 4
2022/23 | 408.75 | 82.75 | 3
2022/23 | 409.25 | 82.75 | 4
2022/23 | 409.75 | 82.75 | 3
2022/23 | 410.25 | 82.75 | 3
2022/23 | 410.75 | 82.75 | 2
2022/23 | 411.25 | 82.75 | 3
2022/23 | 411.75 | 82.75 | 3
2022/23 | 412.75 | 82.75 | 1
2022/23 | 413.25 | 82.75 | 3
2022/23 | 413.75 | 82.75 | 1
2022/23 | 414.25 | 82.75 | 2
2022/23 | 414.75 | 82.75 | 3
2022/23 | 415.25 | 82.75 | 4
2022/23 | 415.75 | 82.75 | 2
2022/23 | 416.25 | 82.75 | 5
2022/23 | 416.75 | 82.75 | 3
2022/23 | 417.25 | 82.75 | 1
2022/23 | 417.75 | 82.75 | 6
2022/23 | 418.25 | 82.75 | 1
2022/23 | 419.25 | 82.75 | 2
2022/23 | 419.75 | 82.75 | 2
2022/23 | 421.25 | 82.75 | 1
2022/23 | 421.75 | 82.75 | 1
2022/23 | 422.25 | 82.75 | 1
2022/23 | 422.75 | 82.75 | 1
2022/23 | 423.25 | 82.75 | 1
2022/23 | 423.75 | 82.75 | 2
2022/23 | 424.75 | 82.75 | 2
2022/23 | 425.75 | 82.75 | 1
2022/23 | 426.25 | 82.75 | 1
2022/23 | 427.25 | 82.75 | 2
2022/23 | 428.75 | 82.75 | 1
2022/23 | 429.25 | 82.75 | 2
2022/23 | 429.75 | 82.75 | 1
2022/23 | 430.75 | 82.75 | 1
2022/23 | 431.75 | 82.75 | 1
2022/23 | 433.25 | 82.75 | 1
2022/23 | 433.75 | 82.75 | 3
2022/23 | 436.25 | 82.75 | 1
2022/23 | 440.75 | 82.75 | 1
2022/23 | 441.25 | 82.75 | 2
2022/23 | 442.75 | 82.75 | 1
2022/23 | 443.25 | 82.75 | 1
2022/23 | 447.75 | 82.75 | 2
2022/23 | 449.25 | 82.75 | 1
2022/23 | 449.75 | 82.75 | 1
2022/23 | 450.75 | 82.75 | 1
2022/23 | 453.75 | 82.75 | 1
2022/23 | 466.25 | 82.75 | 1
2022/23 | 467.25 | 82.75 | 1
2022/23 | 470.75 | 82.75 | 1
2022/23 | 162.75 | 83.25 | 1
2022/23 | 166.75 | 83.25 | 1
2022/23 | 168.75 | 83.25 | 1
2022/23 | 179.75 | 83.25 | 1
2022/23 | 185.75 | 83.25 | 1
2022/23 | 190.25 | 83.25 | 1
2022/23 | 191.75 | 83.25 | 1
2022/23 | 194.25 | 83.25 | 1
2022/23 | 195.25 | 83.25 | 1
2022/23 | 200.75 | 83.25 | 3
2022/23 | 201.25 | 83.25 | 1
2022/23 | 201.75 | 83.25 | 1
2022/23 | 202.25 | 83.25 | 1
2022/23 | 203.75 | 83.25 | 1
2022/23 | 205.25 | 83.25 | 2
2022/23 | 206.75 | 83.25 | 1
2022/23 | 207.75 | 83.25 | 1
2022/23 | 208.25 | 83.25 | 1
2022/23 | 209.25 | 83.25 | 1
2022/23 | 210.25 | 83.25 | 1
2022/23 | 211.25 | 83.25 | 1
2022/23 | 213.25 | 83.25 | 1
2022/23 | 213.75 | 83.25 | 1
2022/23 | 214.75 | 83.25 | 4
2022/23 | 215.75 | 83.25 | 1
2022/23 | 216.25 | 83.25 | 4
2022/23 | 216.75 | 83.25 | 1
2022/23 | 217.25 | 83.25 | 1
2022/23 | 218.25 | 83.25 | 1
2022/23 | 219.25 | 83.25 | 1
2022/23 | 220.75 | 83.25 | 2
2022/23 | 221.25 | 83.25 | 2
2022/23 | 222.25 | 83.25 | 1
2022/23 | 222.75 | 83.25 | 2
2022/23 | 223.25 | 83.25 | 2
2022/23 | 223.75 | 83.25 | 2
2022/23 | 224.25 | 83.25 | 1
2022/23 | 224.75 | 83.25 | 1
2022/23 | 225.75 | 83.25 | 2
2022/23 | 226.25 | 83.25 | 3
2022/23 | 226.75 | 83.25 | 5
2022/23 | 227.25 | 83.25 | 1
2022/23 | 227.75 | 83.25 | 2
2022/23 | 228.25 | 83.25 | 1
2022/23 | 228.75 | 83.25 | 3
2022/23 | 229.25 | 83.25 | 3
2022/23 | 229.75 | 83.25 | 2
2022/23 | 230.25 | 83.25 | 5
2022/23 | 230.75 | 83.25 | 4
2022/23 | 231.25 | 83.25 | 1
2022/23 | 231.75 | 83.25 | 2
2022/23 | 232.25 | 83.25 | 3
2022/23 | 233.25 | 83.25 | 2
2022/23 | 233.75 | 83.25 | 1
2022/23 | 234.25 | 83.25 | 6
2022/23 | 234.75 | 83.25 | 7
2022/23 | 235.25 | 83.25 | 4
2022/23 | 235.75 | 83.25 | 1
2022/23 | 236.25 | 83.25 | 2
2022/23 | 236.75 | 83.25 | 7
2022/23 | 237.25 | 83.25 | 1
2022/23 | 237.75 | 83.25 | 4
2022/23 | 238.25 | 83.25 | 5
2022/23 | 238.75 | 83.25 | 5
2022/23 | 239.25 | 83.25 | 2
2022/23 | 239.75 | 83.25 | 4
2022/23 | 240.25 | 83.25 | 8
2022/23 | 240.75 | 83.25 | 3
2022/23 | 241.25 | 83.25 | 3
2022/23 | 241.75 | 83.25 | 5
2022/23 | 242.25 | 83.25 | 10
2022/23 | 242.75 | 83.25 | 7
2022/23 | 243.25 | 83.25 | 4
2022/23 | 243.75 | 83.25 | 4
2022/23 | 244.25 | 83.25 | 5
2022/23 | 244.75 | 83.25 | 5
2022/23 | 245.25 | 83.25 | 6
2022/23 | 245.75 | 83.25 | 4
2022/23 | 246.25 | 83.25 | 6
2022/23 | 246.75 | 83.25 | 12
2022/23 | 247.25 | 83.25 | 9
2022/23 | 247.75 | 83.25 | 7
2022/23 | 248.25 | 83.25 | 5
2022/23 | 248.75 | 83.25 | 5
2022/23 | 249.25 | 83.25 | 4
2022/23 | 249.75 | 83.25 | 3
2022/23 | 250.25 | 83.25 | 6
2022/23 | 250.75 | 83.25 | 3
2022/23 | 251.25 | 83.25 | 8
2022/23 | 251.75 | 83.25 | 6
2022/23 | 252.25 | 83.25 | 5
2022/23 | 252.75 | 83.25 | 9
2022/23 | 253.25 | 83.25 | 3
2022/23 | 253.75 | 83.25 | 9
2022/23 | 254.25 | 83.25 | 8
2022/23 | 254.75 | 83.25 | 6
2022/23 | 255.25 | 83.25 | 5
2022/23 | 255.75 | 83.25 | 10
2022/23 | 256.25 | 83.25 | 4
2022/23 | 256.75 | 83.25 | 12
2022/23 | 257.25 | 83.25 | 11
2022/23 | 257.75 | 83.25 | 10
2022/23 | 258.25 | 83.25 | 9
2022/23 | 258.75 | 83.25 | 12
2022/23 | 259.25 | 83.25 | 12
2022/23 | 259.75 | 83.25 | 6
2022/23 | 260.25 | 83.25 | 15
2022/23 | 260.75 | 83.25 | 8
2022/23 | 261.25 | 83.25 | 15
2022/23 | 261.75 | 83.25 | 12
2022/23 | 262.25 | 83.25 | 17
2022/23 | 262.75 | 83.25 | 10
2022/23 | 263.25 | 83.25 | 13
2022/23 | 263.75 | 83.25 | 13
2022/23 | 264.25 | 83.25 | 16
2022/23 | 264.75 | 83.25 | 13
2022/23 | 265.25 | 83.25 | 19
2022/23 | 265.75 | 83.25 | 9
2022/23 | 266.25 | 83.25 | 21
2022/23 | 266.75 | 83.25 | 13
2022/23 | 267.25 | 83.25 | 12
2022/23 | 267.75 | 83.25 | 17
2022/23 | 268.25 | 83.25 | 13
2022/23 | 268.75 | 83.25 | 14
2022/23 | 269.25 | 83.25 | 18
2022/23 | 269.75 | 83.25 | 14
2022/23 | 270.25 | 83.25 | 18
2022/23 | 270.75 | 83.25 | 8
2022/23 | 271.25 | 83.25 | 23
2022/23 | 271.75 | 83.25 | 22
2022/23 | 272.25 | 83.25 | 25
2022/23 | 272.75 | 83.25 | 27
2022/23 | 273.25 | 83.25 | 21
2022/23 | 273.75 | 83.25 | 23
2022/23 | 274.25 | 83.25 | 23
2022/23 | 274.75 | 83.25 | 30
2022/23 | 275.25 | 83.25 | 39
2022/23 | 275.75 | 83.25 | 34
2022/23 | 276.25 | 83.25 | 32
2022/23 | 276.75 | 83.25 | 22
2022/23 | 277.25 | 83.25 | 26
2022/23 | 277.75 | 83.25 | 21
2022/23 | 278.25 | 83.25 | 26
2022/23 | 278.75 | 83.25 | 30
2022/23 | 279.25 | 83.25 | 31
2022/23 | 279.75 | 83.25 | 36
2022/23 | 280.25 | 83.25 | 37
2022/23 | 280.75 | 83.25 | 34
2022/23 | 281.25 | 83.25 | 36
2022/23 | 281.75 | 83.25 | 26
2022/23 | 282.25 | 83.25 | 28
2022/23 | 282.75 | 83.25 | 26
2022/23 | 283.25 | 83.25 | 37
2022/23 | 283.75 | 83.25 | 36
2022/23 | 284.25 | 83.25 | 33
2022/23 | 284.75 | 83.25 | 36
2022/23 | 285.25 | 83.25 | 32
2022/23 | 285.75 | 83.25 | 31
2022/23 | 286.25 | 83.25 | 29
2022/23 | 286.75 | 83.25 | 39
2022/23 | 287.25 | 83.25 | 30
2022/23 | 287.75 | 83.25 | 42
2022/23 | 288.25 | 83.25 | 30
2022/23 | 288.75 | 83.25 | 35
2022/23 | 289.25 | 83.25 | 46
2022/23 | 289.75 | 83.25 | 32
2022/23 | 290.25 | 83.25 | 45
2022/23 | 290.75 | 83.25 | 42
2022/23 | 291.25 | 83.25 | 29
2022/23 | 291.75 | 83.25 | 44
2022/23 | 292.25 | 83.25 | 34
2022/23 | 292.75 | 83.25 | 59
2022/23 | 293.25 | 83.25 | 34
2022/23 | 293.75 | 83.25 | 33
2022/23 | 294.25 | 83.25 | 39
2022/23 | 294.75 | 83.25 | 49
2022/23 | 295.25 | 83.25 | 43
2022/23 | 295.75 | 83.25 | 37
2022/23 | 296.25 | 83.25 | 46
2022/23 | 296.75 | 83.25 | 43
2022/23 | 297.25 | 83.25 | 46
2022/23 | 297.75 | 83.25 | 46
2022/23 | 298.25 | 83.25 | 29
2022/23 | 298.75 | 83.25 | 42
2022/23 | 299.25 | 83.25 | 45
2022/23 | 299.75 | 83.25 | 37
2022/23 | 300.25 | 83.25 | 41
2022/23 | 300.75 | 83.25 | 48
2022/23 | 301.25 | 83.25 | 33
2022/23 | 301.75 | 83.25 | 57
2022/23 | 302.25 | 83.25 | 44
2022/23 | 302.75 | 83.25 | 47
2022/23 | 303.25 | 83.25 | 45
2022/23 | 303.75 | 83.25 | 39
2022/23 | 304.25 | 83.25 | 39
2022/23 | 304.75 | 83.25 | 38
2022/23 | 305.25 | 83.25 | 47
2022/23 | 305.75 | 83.25 | 48
2022/23 | 306.25 | 83.25 | 45
2022/23 | 306.75 | 83.25 | 61
2022/23 | 307.25 | 83.25 | 45
2022/23 | 307.75 | 83.25 | 41
2022/23 | 308.25 | 83.25 | 41
2022/23 | 308.75 | 83.25 | 48
2022/23 | 309.25 | 83.25 | 46
2022/23 | 309.75 | 83.25 | 42
2022/23 | 310.25 | 83.25 | 60
2022/23 | 310.75 | 83.25 | 56
2022/23 | 311.25 | 83.25 | 44
2022/23 | 311.75 | 83.25 | 42
2022/23 | 312.25 | 83.25 | 59
2022/23 | 312.75 | 83.25 | 44
2022/23 | 313.25 | 83.25 | 49
2022/23 | 313.75 | 83.25 | 44
2022/23 | 314.25 | 83.25 | 40
2022/23 | 314.75 | 83.25 | 46
2022/23 | 315.25 | 83.25 | 48
2022/23 | 315.75 | 83.25 | 56
2022/23 | 316.25 | 83.25 | 39
2022/23 | 316.75 | 83.25 | 50
2022/23 | 317.25 | 83.25 | 55
2022/23 | 317.75 | 83.25 | 54
2022/23 | 318.25 | 83.25 | 42
2022/23 | 318.75 | 83.25 | 47
2022/23 | 319.25 | 83.25 | 43
2022/23 | 319.75 | 83.25 | 39
2022/23 | 320.25 | 83.25 | 45
2022/23 | 320.75 | 83.25 | 52
2022/23 | 321.25 | 83.25 | 36
2022/23 | 321.75 | 83.25 | 62
2022/23 | 322.25 | 83.25 | 55
2022/23 | 322.75 | 83.25 | 37
2022/23 | 323.25 | 83.25 | 47
2022/23 | 323.75 | 83.25 | 42
2022/23 | 324.25 | 83.25 | 37
2022/23 | 324.75 | 83.25 | 38
2022/23 | 325.25 | 83.25 | 40
2022/23 | 325.75 | 83.25 | 37
2022/23 | 326.25 | 83.25 | 42
2022/23 | 326.75 | 83.25 | 40
2022/23 | 327.25 | 83.25 | 46
2022/23 | 327.75 | 83.25 | 43
2022/23 | 328.25 | 83.25 | 34
2022/23 | 328.75 | 83.25 | 39
2022/23 | 329.25 | 83.25 | 30
2022/23 | 329.75 | 83.25 | 35
2022/23 | 330.25 | 83.25 | 54
2022/23 | 330.75 | 83.25 | 38
2022/23 | 331.25 | 83.25 | 50
2022/23 | 331.75 | 83.25 | 46
2022/23 | 332.25 | 83.25 | 35
2022/23 | 332.75 | 83.25 | 32
2022/23 | 333.25 | 83.25 | 38
2022/23 | 333.75 | 83.25 | 26
2022/23 | 334.25 | 83.25 | 38
2022/23 | 334.75 | 83.25 | 39
2022/23 | 335.25 | 83.25 | 37
2022/23 | 335.75 | 83.25 | 31
2022/23 | 336.25 | 83.25 | 39
2022/23 | 336.75 | 83.25 | 24
2022/23 | 337.25 | 83.25 | 32
2022/23 | 337.75 | 83.25 | 35
2022/23 | 338.25 | 83.25 | 48
2022/23 | 338.75 | 83.25 | 39
2022/23 | 339.25 | 83.25 | 36
2022/23 | 339.75 | 83.25 | 42
2022/23 | 340.25 | 83.25 | 38
2022/23 | 340.75 | 83.25 | 25
2022/23 | 341.25 | 83.25 | 35
2022/23 | 341.75 | 83.25 | 27
2022/23 | 342.25 | 83.25 | 30
2022/23 | 342.75 | 83.25 | 21
2022/23 | 343.25 | 83.25 | 46
2022/23 | 343.75 | 83.25 | 29
2022/23 | 344.25 | 83.25 | 35
2022/23 | 344.75 | 83.25 | 30
2022/23 | 345.25 | 83.25 | 29
2022/23 | 345.75 | 83.25 | 39
2022/23 | 346.25 | 83.25 | 32
2022/23 | 346.75 | 83.25 | 38
2022/23 | 347.25 | 83.25 | 34
2022/23 | 347.75 | 83.25 | 28
2022/23 | 348.25 | 83.25 | 29
2022/23 | 348.75 | 83.25 | 34
2022/23 | 349.25 | 83.25 | 21
2022/23 | 349.75 | 83.25 | 32
2022/23 | 350.25 | 83.25 | 31
2022/23 | 350.75 | 83.25 | 31
2022/23 | 351.25 | 83.25 | 23
2022/23 | 351.75 | 83.25 | 25
2022/23 | 352.25 | 83.25 | 29
2022/23 | 352.75 | 83.25 | 27
2022/23 | 353.25 | 83.25 | 32
2022/23 | 353.75 | 83.25 | 29
2022/23 | 354.25 | 83.25 | 27
2022/23 | 354.75 | 83.25 | 27
2022/23 | 355.25 | 83.25 | 28
2022/23 | 355.75 | 83.25 | 25
2022/23 | 356.25 | 83.25 | 25
2022/23 | 356.75 | 83.25 | 23
2022/23 | 357.25 | 83.25 | 21
2022/23 | 357.75 | 83.25 | 15
2022/23 | 358.25 | 83.25 | 20
2022/23 | 358.75 | 83.25 | 26
2022/23 | 359.25 | 83.25 | 30
2022/23 | 359.75 | 83.25 | 28
2022/23 | 360.25 | 83.25 | 19
2022/23 | 360.75 | 83.25 | 25
2022/23 | 361.25 | 83.25 | 23
2022/23 | 361.75 | 83.25 | 30
2022/23 | 362.25 | 83.25 | 22
2022/23 | 362.75 | 83.25 | 21
2022/23 | 363.25 | 83.25 | 20
2022/23 | 363.75 | 83.25 | 33
2022/23 | 364.25 | 83.25 | 14
2022/23 | 364.75 | 83.25 | 22
2022/23 | 365.25 | 83.25 | 19
2022/23 | 365.75 | 83.25 | 14
2022/23 | 366.25 | 83.25 | 14
2022/23 | 366.75 | 83.25 | 20
2022/23 | 367.25 | 83.25 | 11
2022/23 | 367.75 | 83.25 | 18
2022/23 | 368.25 | 83.25 | 26
2022/23 | 368.75 | 83.25 | 23
2022/23 | 369.25 | 83.25 | 18
2022/23 | 369.75 | 83.25 | 25
2022/23 | 370.25 | 83.25 | 10
2022/23 | 370.75 | 83.25 | 17
2022/23 | 371.25 | 83.25 | 21
2022/23 | 371.75 | 83.25 | 16
2022/23 | 372.25 | 83.25 | 17
2022/23 | 372.75 | 83.25 | 11
2022/23 | 373.25 | 83.25 | 16
2022/23 | 373.75 | 83.25 | 10
2022/23 | 374.25 | 83.25 | 11
2022/23 | 374.75 | 83.25 | 13
2022/23 | 375.25 | 83.25 | 17
2022/23 | 375.75 | 83.25 | 11
2022/23 | 376.25 | 83.25 | 11
2022/23 | 376.75 | 83.25 | 8
2022/23 | 377.25 | 83.25 | 14
2022/23 | 377.75 | 83.25 | 9
2022/23 | 378.25 | 83.25 | 12
2022/23 | 378.75 | 83.25 | 9
2022/23 | 379.25 | 83.25 | 17
2022/23 | 379.75 | 83.25 | 7
2022/23 | 380.25 | 83.25 | 10
2022/23 | 380.75 | 83.25 | 14
2022/23 | 381.25 | 83.25 | 7
2022/23 | 381.75 | 83.25 | 9
2022/23 | 382.25 | 83.25 | 15
2022/23 | 382.75 | 83.25 | 8
2022/23 | 383.25 | 83.25 | 5
2022/23 | 383.75 | 83.25 | 2
2022/23 | 384.25 | 83.25 | 11
2022/23 | 384.75 | 83.25 | 13
2022/23 | 385.25 | 83.25 | 6
2022/23 | 385.75 | 83.25 | 10
2022/23 | 386.25 | 83.25 | 8
2022/23 | 386.75 | 83.25 | 10
2022/23 | 387.25 | 83.25 | 6
2022/23 | 387.75 | 83.25 | 9
2022/23 | 388.25 | 83.25 | 3
2022/23 | 388.75 | 83.25 | 5
2022/23 | 389.25 | 83.25 | 5
2022/23 | 389.75 | 83.25 | 5
2022/23 | 390.25 | 83.25 | 1
2022/23 | 390.75 | 83.25 | 6
2022/23 | 391.25 | 83.25 | 5
2022/23 | 391.75 | 83.25 | 3
2022/23 | 392.25 | 83.25 | 10
2022/23 | 392.75 | 83.25 | 7
2022/23 | 393.25 | 83.25 | 6
2022/23 | 393.75 | 83.25 | 5
2022/23 | 394.25 | 83.25 | 1
2022/23 | 394.75 | 83.25 | 8
2022/23 | 395.25 | 83.25 | 3
2022/23 | 395.75 | 83.25 | 8
2022/23 | 396.25 | 83.25 | 9
2022/23 | 396.75 | 83.25 | 9
2022/23 | 397.25 | 83.25 | 5
2022/23 | 397.75 | 83.25 | 4
2022/23 | 398.25 | 83.25 | 5
2022/23 | 398.75 | 83.25 | 1
2022/23 | 399.25 | 83.25 | 5
2022/23 | 399.75 | 83.25 | 3
2022/23 | 400.25 | 83.25 | 6
2022/23 | 400.75 | 83.25 | 3
2022/23 | 401.25 | 83.25 | 2
2022/23 | 401.75 | 83.25 | 3
2022/23 | 402.25 | 83.25 | 3
2022/23 | 402.75 | 83.25 | 5
2022/23 | 403.25 | 83.25 | 8
2022/23 | 403.75 | 83.25 | 2
2022/23 | 404.25 | 83.25 | 6
2022/23 | 404.75 | 83.25 | 4
2022/23 | 405.25 | 83.25 | 3
2022/23 | 406.25 | 83.25 | 4
2022/23 | 406.75 | 83.25 | 1
2022/23 | 407.25 | 83.25 | 2
2022/23 | 408.25 | 83.25 | 2
2022/23 | 408.75 | 83.25 | 4
2022/23 | 409.25 | 83.25 | 4
2022/23 | 409.75 | 83.25 | 2
2022/23 | 410.25 | 83.25 | 2
2022/23 | 410.75 | 83.25 | 1
2022/23 | 411.25 | 83.25 | 4
2022/23 | 412.25 | 83.25 | 1
2022/23 | 412.75 | 83.25 | 2
2022/23 | 413.25 | 83.25 | 2
2022/23 | 413.75 | 83.25 | 5
2022/23 | 414.25 | 83.25 | 2
2022/23 | 414.75 | 83.25 | 2
2022/23 | 416.25 | 83.25 | 3
2022/23 | 416.75 | 83.25 | 1
2022/23 | 417.75 | 83.25 | 2
2022/23 | 418.75 | 83.25 | 3
2022/23 | 419.25 | 83.25 | 1
2022/23 | 419.75 | 83.25 | 1
2022/23 | 420.25 | 83.25 | 4
2022/23 | 421.75 | 83.25 | 1
2022/23 | 422.75 | 83.25 | 1
2022/23 | 423.25 | 83.25 | 2
2022/23 | 423.75 | 83.25 | 3
2022/23 | 425.75 | 83.25 | 1
2022/23 | 426.25 | 83.25 | 1
2022/23 | 426.75 | 83.25 | 1
2022/23 | 427.75 | 83.25 | 1
2022/23 | 428.75 | 83.25 | 1
2022/23 | 429.75 | 83.25 | 1
2022/23 | 430.25 | 83.25 | 1
2022/23 | 430.75 | 83.25 | 1
2022/23 | 431.75 | 83.25 | 1
2022/23 | 432.25 | 83.25 | 1
2022/23 | 432.75 | 83.25 | 1
2022/23 | 433.75 | 83.25 | 1
2022/23 | 434.25 | 83.25 | 1
2022/23 | 435.75 | 83.25 | 1
2022/23 | 441.75 | 83.25 | 1
2022/23 | 444.75 | 83.25 | 1
2022/23 | 448.75 | 83.25 | 1
2022/23 | 450.25 | 83.25 | 1
2022/23 | 455.25 | 83.25 | 2
2022/23 | 459.75 | 83.25 | 1
2022/23 | 463.25 | 83.25 | 1
2022/23 | 464.75 | 83.25 | 1
2022/23 | 466.25 | 83.25 | 1
2022/23 | 190.75 | 83.75 | 1
2022/23 | 193.25 | 83.75 | 1
2022/23 | 195.75 | 83.75 | 1
2022/23 | 199.25 | 83.75 | 1
2022/23 | 202.25 | 83.75 | 2
2022/23 | 203.25 | 83.75 | 1
2022/23 | 204.25 | 83.75 | 1
2022/23 | 204.75 | 83.75 | 1
2022/23 | 206.25 | 83.75 | 2
2022/23 | 207.25 | 83.75 | 1
2022/23 | 209.25 | 83.75 | 1
2022/23 | 209.75 | 83.75 | 1
2022/23 | 210.25 | 83.75 | 1
2022/23 | 213.75 | 83.75 | 2
2022/23 | 215.25 | 83.75 | 1
2022/23 | 215.75 | 83.75 | 1
2022/23 | 216.25 | 83.75 | 1
2022/23 | 216.75 | 83.75 | 2
2022/23 | 217.25 | 83.75 | 1
2022/23 | 218.75 | 83.75 | 2
2022/23 | 219.75 | 83.75 | 4
2022/23 | 221.25 | 83.75 | 1
2022/23 | 221.75 | 83.75 | 1
2022/23 | 222.25 | 83.75 | 1
2022/23 | 223.25 | 83.75 | 1
2022/23 | 223.75 | 83.75 | 2
2022/23 | 224.75 | 83.75 | 2
2022/23 | 225.25 | 83.75 | 1
2022/23 | 225.75 | 83.75 | 1
2022/23 | 226.25 | 83.75 | 2
2022/23 | 226.75 | 83.75 | 2
2022/23 | 227.25 | 83.75 | 1
2022/23 | 227.75 | 83.75 | 5
2022/23 | 228.75 | 83.75 | 4
2022/23 | 229.25 | 83.75 | 2
2022/23 | 229.75 | 83.75 | 1
2022/23 | 230.25 | 83.75 | 2
2022/23 | 231.25 | 83.75 | 1
2022/23 | 231.75 | 83.75 | 4
2022/23 | 232.25 | 83.75 | 2
2022/23 | 232.75 | 83.75 | 3
2022/23 | 233.25 | 83.75 | 2
2022/23 | 233.75 | 83.75 | 4
2022/23 | 234.25 | 83.75 | 2
2022/23 | 235.25 | 83.75 | 2
2022/23 | 235.75 | 83.75 | 3
2022/23 | 236.25 | 83.75 | 3
2022/23 | 236.75 | 83.75 | 2
2022/23 | 237.75 | 83.75 | 1
2022/23 | 238.25 | 83.75 | 1
2022/23 | 238.75 | 83.75 | 3
2022/23 | 239.25 | 83.75 | 4
2022/23 | 239.75 | 83.75 | 3
2022/23 | 240.25 | 83.75 | 4
2022/23 | 240.75 | 83.75 | 7
2022/23 | 241.25 | 83.75 | 5
2022/23 | 241.75 | 83.75 | 2
2022/23 | 242.25 | 83.75 | 3
2022/23 | 242.75 | 83.75 | 5
2022/23 | 243.25 | 83.75 | 1
2022/23 | 243.75 | 83.75 | 8
2022/23 | 244.25 | 83.75 | 6
2022/23 | 244.75 | 83.75 | 3
2022/23 | 245.25 | 83.75 | 4
2022/23 | 245.75 | 83.75 | 4
2022/23 | 246.25 | 83.75 | 4
2022/23 | 246.75 | 83.75 | 6
2022/23 | 247.25 | 83.75 | 3
2022/23 | 247.75 | 83.75 | 6
2022/23 | 248.25 | 83.75 | 4
2022/23 | 248.75 | 83.75 | 4
2022/23 | 249.25 | 83.75 | 6
2022/23 | 249.75 | 83.75 | 4
2022/23 | 250.25 | 83.75 | 8
2022/23 | 250.75 | 83.75 | 5
2022/23 | 251.25 | 83.75 | 6
2022/23 | 251.75 | 83.75 | 8
2022/23 | 252.25 | 83.75 | 6
2022/23 | 252.75 | 83.75 | 4
2022/23 | 253.25 | 83.75 | 2
2022/23 | 253.75 | 83.75 | 8
2022/23 | 254.25 | 83.75 | 9
2022/23 | 254.75 | 83.75 | 3
2022/23 | 255.25 | 83.75 | 9
2022/23 | 255.75 | 83.75 | 17
2022/23 | 256.25 | 83.75 | 6
2022/23 | 256.75 | 83.75 | 12
2022/23 | 257.25 | 83.75 | 9
2022/23 | 257.75 | 83.75 | 10
2022/23 | 258.25 | 83.75 | 8
2022/23 | 258.75 | 83.75 | 7
2022/23 | 259.25 | 83.75 | 8
2022/23 | 259.75 | 83.75 | 17
2022/23 | 260.25 | 83.75 | 11
2022/23 | 260.75 | 83.75 | 9
2022/23 | 261.25 | 83.75 | 14
2022/23 | 261.75 | 83.75 | 7
2022/23 | 262.25 | 83.75 | 12
2022/23 | 262.75 | 83.75 | 14
2022/23 | 263.25 | 83.75 | 15
2022/23 | 263.75 | 83.75 | 13
2022/23 | 264.25 | 83.75 | 11
2022/23 | 264.75 | 83.75 | 12
2022/23 | 265.25 | 83.75 | 10
2022/23 | 265.75 | 83.75 | 15
2022/23 | 266.25 | 83.75 | 14
2022/23 | 266.75 | 83.75 | 21
2022/23 | 267.25 | 83.75 | 14
2022/23 | 267.75 | 83.75 | 11
2022/23 | 268.25 | 83.75 | 10
2022/23 | 268.75 | 83.75 | 15
2022/23 | 269.25 | 83.75 | 14
2022/23 | 269.75 | 83.75 | 9
2022/23 | 270.25 | 83.75 | 18
2022/23 | 270.75 | 83.75 | 15
2022/23 | 271.25 | 83.75 | 18
2022/23 | 271.75 | 83.75 | 15
2022/23 | 272.25 | 83.75 | 19
2022/23 | 272.75 | 83.75 | 13
2022/23 | 273.25 | 83.75 | 23
2022/23 | 273.75 | 83.75 | 26
2022/23 | 274.25 | 83.75 | 28
2022/23 | 274.75 | 83.75 | 22
2022/23 | 275.25 | 83.75 | 10
2022/23 | 275.75 | 83.75 | 25
2022/23 | 276.25 | 83.75 | 24
2022/23 | 276.75 | 83.75 | 25
2022/23 | 277.25 | 83.75 | 26
2022/23 | 277.75 | 83.75 | 23
2022/23 | 278.25 | 83.75 | 22
2022/23 | 278.75 | 83.75 | 25
2022/23 | 279.25 | 83.75 | 26
2022/23 | 279.75 | 83.75 | 27
2022/23 | 280.25 | 83.75 | 29
2022/23 | 280.75 | 83.75 | 30
2022/23 | 281.25 | 83.75 | 19
2022/23 | 281.75 | 83.75 | 23
2022/23 | 282.25 | 83.75 | 24
2022/23 | 282.75 | 83.75 | 28
2022/23 | 283.25 | 83.75 | 19
2022/23 | 283.75 | 83.75 | 43
2022/23 | 284.25 | 83.75 | 28
2022/23 | 284.75 | 83.75 | 39
2022/23 | 285.25 | 83.75 | 28
2022/23 | 285.75 | 83.75 | 30
2022/23 | 286.25 | 83.75 | 25
2022/23 | 286.75 | 83.75 | 43
2022/23 | 287.25 | 83.75 | 34
2022/23 | 287.75 | 83.75 | 31
2022/23 | 288.25 | 83.75 | 24
2022/23 | 288.75 | 83.75 | 27
2022/23 | 289.25 | 83.75 | 24
2022/23 | 289.75 | 83.75 | 31
2022/23 | 290.25 | 83.75 | 35
2022/23 | 290.75 | 83.75 | 43
2022/23 | 291.25 | 83.75 | 41
2022/23 | 291.75 | 83.75 | 39
2022/23 | 292.25 | 83.75 | 37
2022/23 | 292.75 | 83.75 | 37
2022/23 | 293.25 | 83.75 | 39
2022/23 | 293.75 | 83.75 | 39
2022/23 | 294.25 | 83.75 | 45
2022/23 | 294.75 | 83.75 | 32
2022/23 | 295.25 | 83.75 | 37
2022/23 | 295.75 | 83.75 | 51
2022/23 | 296.25 | 83.75 | 37
2022/23 | 296.75 | 83.75 | 44
2022/23 | 297.25 | 83.75 | 40
2022/23 | 297.75 | 83.75 | 42
2022/23 | 298.25 | 83.75 | 40
2022/23 | 298.75 | 83.75 | 37
2022/23 | 299.25 | 83.75 | 39
2022/23 | 299.75 | 83.75 | 40
2022/23 | 300.25 | 83.75 | 39
2022/23 | 300.75 | 83.75 | 43
2022/23 | 301.25 | 83.75 | 47
2022/23 | 301.75 | 83.75 | 37
2022/23 | 302.25 | 83.75 | 60
2022/23 | 302.75 | 83.75 | 42
2022/23 | 303.25 | 83.75 | 46
2022/23 | 303.75 | 83.75 | 35
2022/23 | 304.25 | 83.75 | 34
2022/23 | 304.75 | 83.75 | 42
2022/23 | 305.25 | 83.75 | 48
2022/23 | 305.75 | 83.75 | 45
2022/23 | 306.25 | 83.75 | 40
2022/23 | 306.75 | 83.75 | 48
2022/23 | 307.25 | 83.75 | 46
2022/23 | 307.75 | 83.75 | 49
2022/23 | 308.25 | 83.75 | 35
2022/23 | 308.75 | 83.75 | 33
2022/23 | 309.25 | 83.75 | 34
2022/23 | 309.75 | 83.75 | 50
2022/23 | 310.25 | 83.75 | 53
2022/23 | 310.75 | 83.75 | 40
2022/23 | 311.25 | 83.75 | 42
2022/23 | 311.75 | 83.75 | 41
2022/23 | 312.25 | 83.75 | 43
2022/23 | 312.75 | 83.75 | 34
2022/23 | 313.25 | 83.75 | 54
2022/23 | 313.75 | 83.75 | 31
2022/23 | 314.25 | 83.75 | 29
2022/23 | 314.75 | 83.75 | 42
2022/23 | 315.25 | 83.75 | 37
2022/23 | 315.75 | 83.75 | 44
2022/23 | 316.25 | 83.75 | 32
2022/23 | 316.75 | 83.75 | 44
2022/23 | 317.25 | 83.75 | 39
2022/23 | 317.75 | 83.75 | 55
2022/23 | 318.25 | 83.75 | 43
2022/23 | 318.75 | 83.75 | 42
2022/23 | 319.25 | 83.75 | 45
2022/23 | 319.75 | 83.75 | 43
2022/23 | 320.25 | 83.75 | 39
2022/23 | 320.75 | 83.75 | 52
2022/23 | 321.25 | 83.75 | 44
2022/23 | 321.75 | 83.75 | 38
2022/23 | 322.25 | 83.75 | 45
2022/23 | 322.75 | 83.75 | 38
2022/23 | 323.25 | 83.75 | 34
2022/23 | 323.75 | 83.75 | 48
2022/23 | 324.25 | 83.75 | 35
2022/23 | 324.75 | 83.75 | 47
2022/23 | 325.25 | 83.75 | 45
2022/23 | 325.75 | 83.75 | 28
2022/23 | 326.25 | 83.75 | 47
2022/23 | 326.75 | 83.75 | 34
2022/23 | 327.25 | 83.75 | 38
2022/23 | 327.75 | 83.75 | 51
2022/23 | 328.25 | 83.75 | 32
2022/23 | 328.75 | 83.75 | 35
2022/23 | 329.25 | 83.75 | 43
2022/23 | 329.75 | 83.75 | 41
2022/23 | 330.25 | 83.75 | 30
2022/23 | 330.75 | 83.75 | 50
2022/23 | 331.25 | 83.75 | 37
2022/23 | 331.75 | 83.75 | 42
2022/23 | 332.25 | 83.75 | 32
2022/23 | 332.75 | 83.75 | 50
2022/23 | 333.25 | 83.75 | 38
2022/23 | 333.75 | 83.75 | 37
2022/23 | 334.25 | 83.75 | 36
2022/23 | 334.75 | 83.75 | 25
2022/23 | 335.25 | 83.75 | 33
2022/23 | 335.75 | 83.75 | 41
2022/23 | 336.25 | 83.75 | 28
2022/23 | 336.75 | 83.75 | 30
2022/23 | 337.25 | 83.75 | 27
2022/23 | 337.75 | 83.75 | 46
2022/23 | 338.25 | 83.75 | 41
2022/23 | 338.75 | 83.75 | 28
2022/23 | 339.25 | 83.75 | 39
2022/23 | 339.75 | 83.75 | 43
2022/23 | 340.25 | 83.75 | 35
2022/23 | 340.75 | 83.75 | 39
2022/23 | 341.25 | 83.75 | 40
2022/23 | 341.75 | 83.75 | 31
2022/23 | 342.25 | 83.75 | 33
2022/23 | 342.75 | 83.75 | 29
2022/23 | 343.25 | 83.75 | 36
2022/23 | 343.75 | 83.75 | 34
2022/23 | 344.25 | 83.75 | 18
2022/23 | 344.75 | 83.75 | 26
2022/23 | 345.25 | 83.75 | 22
2022/23 | 345.75 | 83.75 | 38
2022/23 | 346.25 | 83.75 | 31
2022/23 | 346.75 | 83.75 | 27
2022/23 | 347.25 | 83.75 | 31
2022/23 | 347.75 | 83.75 | 36
2022/23 | 348.25 | 83.75 | 22
2022/23 | 348.75 | 83.75 | 33
2022/23 | 349.25 | 83.75 | 29
2022/23 | 349.75 | 83.75 | 26
2022/23 | 350.25 | 83.75 | 33
2022/23 | 350.75 | 83.75 | 27
2022/23 | 351.25 | 83.75 | 25
2022/23 | 351.75 | 83.75 | 17
2022/23 | 352.25 | 83.75 | 32
2022/23 | 352.75 | 83.75 | 32
2022/23 | 353.25 | 83.75 | 25
2022/23 | 353.75 | 83.75 | 33
2022/23 | 354.25 | 83.75 | 28
2022/23 | 354.75 | 83.75 | 24
2022/23 | 355.25 | 83.75 | 28
2022/23 | 355.75 | 83.75 | 26
2022/23 | 356.25 | 83.75 | 25
2022/23 | 356.75 | 83.75 | 16
2022/23 | 357.25 | 83.75 | 18
2022/23 | 357.75 | 83.75 | 28
2022/23 | 358.25 | 83.75 | 19
2022/23 | 358.75 | 83.75 | 15
2022/23 | 359.25 | 83.75 | 21
2022/23 | 359.75 | 83.75 | 26
2022/23 | 360.25 | 83.75 | 20
2022/23 | 360.75 | 83.75 | 25
2022/23 | 361.25 | 83.75 | 23
2022/23 | 361.75 | 83.75 | 17
2022/23 | 362.25 | 83.75 | 24
2022/23 | 362.75 | 83.75 | 20
2022/23 | 363.25 | 83.75 | 23
2022/23 | 363.75 | 83.75 | 23
2022/23 | 364.25 | 83.75 | 10
2022/23 | 364.75 | 83.75 | 27
2022/23 | 365.25 | 83.75 | 16
2022/23 | 365.75 | 83.75 | 11
2022/23 | 366.25 | 83.75 | 19
2022/23 | 366.75 | 83.75 | 13
2022/23 | 367.25 | 83.75 | 17
2022/23 | 367.75 | 83.75 | 26
2022/23 | 368.25 | 83.75 | 15
2022/23 | 368.75 | 83.75 | 13
2022/23 | 369.25 | 83.75 | 16
2022/23 | 369.75 | 83.75 | 15
2022/23 | 370.25 | 83.75 | 16
2022/23 | 370.75 | 83.75 | 16
2022/23 | 371.25 | 83.75 | 21
2022/23 | 371.75 | 83.75 | 15
2022/23 | 372.25 | 83.75 | 25
2022/23 | 372.75 | 83.75 | 23
2022/23 | 373.25 | 83.75 | 16
2022/23 | 373.75 | 83.75 | 14
2022/23 | 374.25 | 83.75 | 14
2022/23 | 374.75 | 83.75 | 12
2022/23 | 375.25 | 83.75 | 12
2022/23 | 375.75 | 83.75 | 15
2022/23 | 376.25 | 83.75 | 7
2022/23 | 376.75 | 83.75 | 6
2022/23 | 377.25 | 83.75 | 16
2022/23 | 377.75 | 83.75 | 14
2022/23 | 378.25 | 83.75 | 14
2022/23 | 378.75 | 83.75 | 17
2022/23 | 379.25 | 83.75 | 11
2022/23 | 379.75 | 83.75 | 13
2022/23 | 380.25 | 83.75 | 3
2022/23 | 380.75 | 83.75 | 18
2022/23 | 381.25 | 83.75 | 11
2022/23 | 381.75 | 83.75 | 12
2022/23 | 382.25 | 83.75 | 5
2022/23 | 382.75 | 83.75 | 14
2022/23 | 383.25 | 83.75 | 8
2022/23 | 383.75 | 83.75 | 12
2022/23 | 384.25 | 83.75 | 13
2022/23 | 384.75 | 83.75 | 6
2022/23 | 385.25 | 83.75 | 10
2022/23 | 385.75 | 83.75 | 6
2022/23 | 386.25 | 83.75 | 7
2022/23 | 386.75 | 83.75 | 7
2022/23 | 387.25 | 83.75 | 9
2022/23 | 387.75 | 83.75 | 6
2022/23 | 388.25 | 83.75 | 8
2022/23 | 388.75 | 83.75 | 7
2022/23 | 389.25 | 83.75 | 8
2022/23 | 389.75 | 83.75 | 9
2022/23 | 390.25 | 83.75 | 6
2022/23 | 390.75 | 83.75 | 3
2022/23 | 391.25 | 83.75 | 9
2022/23 | 391.75 | 83.75 | 6
2022/23 | 392.25 | 83.75 | 7
2022/23 | 392.75 | 83.75 | 7
2022/23 | 393.25 | 83.75 | 5
2022/23 | 393.75 | 83.75 | 7
2022/23 | 394.25 | 83.75 | 7
2022/23 | 394.75 | 83.75 | 7
2022/23 | 395.25 | 83.75 | 7
2022/23 | 395.75 | 83.75 | 9
2022/23 | 396.25 | 83.75 | 8
2022/23 | 396.75 | 83.75 | 4
2022/23 | 397.25 | 83.75 | 4
2022/23 | 397.75 | 83.75 | 3
2022/23 | 398.25 | 83.75 | 3
2022/23 | 398.75 | 83.75 | 3
2022/23 | 399.25 | 83.75 | 11
2022/23 | 399.75 | 83.75 | 5
2022/23 | 400.25 | 83.75 | 6
2022/23 | 400.75 | 83.75 | 4
2022/23 | 401.25 | 83.75 | 6
2022/23 | 401.75 | 83.75 | 5
2022/23 | 402.25 | 83.75 | 9
2022/23 | 402.75 | 83.75 | 5
2022/23 | 403.25 | 83.75 | 3
2022/23 | 403.75 | 83.75 | 1
2022/23 | 404.25 | 83.75 | 1
2022/23 | 404.75 | 83.75 | 3
2022/23 | 405.25 | 83.75 | 5
2022/23 | 405.75 | 83.75 | 4
2022/23 | 406.25 | 83.75 | 5
2022/23 | 406.75 | 83.75 | 5
2022/23 | 407.25 | 83.75 | 2
2022/23 | 407.75 | 83.75 | 2
2022/23 | 408.25 | 83.75 | 1
2022/23 | 408.75 | 83.75 | 1
2022/23 | 409.25 | 83.75 | 1
2022/23 | 409.75 | 83.75 | 4
2022/23 | 410.25 | 83.75 | 3
2022/23 | 410.75 | 83.75 | 2
2022/23 | 411.25 | 83.75 | 1
2022/23 | 411.75 | 83.75 | 5
2022/23 | 412.25 | 83.75 | 4
2022/23 | 412.75 | 83.75 | 2
2022/23 | 413.25 | 83.75 | 1
2022/23 | 413.75 | 83.75 | 1
2022/23 | 414.25 | 83.75 | 4
2022/23 | 414.75 | 83.75 | 2
2022/23 | 415.25 | 83.75 | 3
2022/23 | 415.75 | 83.75 | 3
2022/23 | 416.75 | 83.75 | 3
2022/23 | 417.25 | 83.75 | 3
2022/23 | 417.75 | 83.75 | 3
2022/23 | 418.75 | 83.75 | 3
2022/23 | 419.25 | 83.75 | 1
2022/23 | 420.75 | 83.75 | 2
2022/23 | 421.25 | 83.75 | 1
2022/23 | 421.75 | 83.75 | 2
2022/23 | 422.25 | 83.75 | 3
2022/23 | 422.75 | 83.75 | 2
2022/23 | 424.75 | 83.75 | 1
2022/23 | 425.75 | 83.75 | 1
2022/23 | 426.25 | 83.75 | 1
2022/23 | 427.25 | 83.75 | 2
2022/23 | 427.75 | 83.75 | 2
2022/23 | 428.25 | 83.75 | 1
2022/23 | 428.75 | 83.75 | 1
2022/23 | 429.25 | 83.75 | 2
2022/23 | 431.25 | 83.75 | 1
2022/23 | 431.75 | 83.75 | 2
2022/23 | 434.25 | 83.75 | 1
2022/23 | 434.75 | 83.75 | 1
2022/23 | 436.25 | 83.75 | 1
2022/23 | 437.25 | 83.75 | 2
2022/23 | 439.25 | 83.75 | 2
2022/23 | 439.75 | 83.75 | 1
2022/23 | 442.75 | 83.75 | 1
2022/23 | 444.25 | 83.75 | 1
2022/23 | 446.25 | 83.75 | 1
2022/23 | 448.25 | 83.75 | 1
2022/23 | 450.25 | 83.75 | 1
2022/23 | 451.75 | 83.75 | 1
2022/23 | 460.25 | 83.75 | 1
2022/23 | 461.75 | 83.75 | 1
2022/23 | 464.75 | 83.75 | 1
2022/23 | 149.25 | 84.25 | 1
2022/23 | 159.25 | 84.25 | 1
2022/23 | 180.25 | 84.25 | 1
2022/23 | 184.75 | 84.25 | 1
2022/23 | 193.25 | 84.25 | 1
2022/23 | 193.75 | 84.25 | 1
2022/23 | 195.25 | 84.25 | 1
2022/23 | 204.25 | 84.25 | 1
2022/23 | 205.75 | 84.25 | 1
2022/23 | 206.75 | 84.25 | 2
2022/23 | 207.25 | 84.25 | 2
2022/23 | 207.75 | 84.25 | 1
2022/23 | 209.75 | 84.25 | 1
2022/23 | 210.75 | 84.25 | 1
2022/23 | 212.75 | 84.25 | 1
2022/23 | 213.25 | 84.25 | 1
2022/23 | 213.75 | 84.25 | 1
2022/23 | 214.25 | 84.25 | 1
2022/23 | 214.75 | 84.25 | 1
2022/23 | 215.75 | 84.25 | 3
2022/23 | 218.25 | 84.25 | 1
2022/23 | 218.75 | 84.25 | 1
2022/23 | 219.25 | 84.25 | 1
2022/23 | 219.75 | 84.25 | 1
2022/23 | 220.25 | 84.25 | 2
2022/23 | 221.25 | 84.25 | 1
2022/23 | 221.75 | 84.25 | 2
2022/23 | 222.25 | 84.25 | 2
2022/23 | 222.75 | 84.25 | 1
2022/23 | 223.25 | 84.25 | 1
2022/23 | 223.75 | 84.25 | 1
2022/23 | 224.25 | 84.25 | 1
2022/23 | 224.75 | 84.25 | 3
2022/23 | 225.25 | 84.25 | 2
2022/23 | 225.75 | 84.25 | 1
2022/23 | 226.25 | 84.25 | 3
2022/23 | 226.75 | 84.25 | 3
2022/23 | 227.25 | 84.25 | 1
2022/23 | 227.75 | 84.25 | 2
2022/23 | 228.25 | 84.25 | 1
2022/23 | 228.75 | 84.25 | 1
2022/23 | 229.25 | 84.25 | 2
2022/23 | 229.75 | 84.25 | 1
2022/23 | 230.25 | 84.25 | 2
2022/23 | 230.75 | 84.25 | 3
2022/23 | 231.25 | 84.25 | 1
2022/23 | 231.75 | 84.25 | 1
2022/23 | 232.25 | 84.25 | 2
2022/23 | 232.75 | 84.25 | 1
2022/23 | 233.25 | 84.25 | 6
2022/23 | 233.75 | 84.25 | 3
2022/23 | 235.25 | 84.25 | 3
2022/23 | 235.75 | 84.25 | 1
2022/23 | 236.25 | 84.25 | 1
2022/23 | 236.75 | 84.25 | 1
2022/23 | 237.25 | 84.25 | 4
2022/23 | 237.75 | 84.25 | 5
2022/23 | 238.25 | 84.25 | 1
2022/23 | 238.75 | 84.25 | 4
2022/23 | 239.25 | 84.25 | 3
2022/23 | 239.75 | 84.25 | 3
2022/23 | 240.25 | 84.25 | 3
2022/23 | 240.75 | 84.25 | 2
2022/23 | 241.25 | 84.25 | 3
2022/23 | 241.75 | 84.25 | 4
2022/23 | 242.25 | 84.25 | 3
2022/23 | 242.75 | 84.25 | 1
2022/23 | 243.25 | 84.25 | 2
2022/23 | 244.25 | 84.25 | 4
2022/23 | 244.75 | 84.25 | 1
2022/23 | 245.25 | 84.25 | 3
2022/23 | 245.75 | 84.25 | 3
2022/23 | 246.25 | 84.25 | 7
2022/23 | 246.75 | 84.25 | 4
2022/23 | 247.25 | 84.25 | 4
2022/23 | 247.75 | 84.25 | 3
2022/23 | 248.25 | 84.25 | 8
2022/23 | 248.75 | 84.25 | 2
2022/23 | 249.25 | 84.25 | 5
2022/23 | 249.75 | 84.25 | 5
2022/23 | 250.25 | 84.25 | 7
2022/23 | 250.75 | 84.25 | 6
2022/23 | 251.25 | 84.25 | 12
2022/23 | 251.75 | 84.25 | 5
2022/23 | 252.25 | 84.25 | 4
2022/23 | 252.75 | 84.25 | 9
2022/23 | 253.25 | 84.25 | 7
2022/23 | 253.75 | 84.25 | 8
2022/23 | 254.25 | 84.25 | 2
2022/23 | 254.75 | 84.25 | 10
2022/23 | 255.25 | 84.25 | 12
2022/23 | 255.75 | 84.25 | 12
2022/23 | 256.25 | 84.25 | 12
2022/23 | 256.75 | 84.25 | 7
2022/23 | 257.25 | 84.25 | 5
2022/23 | 257.75 | 84.25 | 8
2022/23 | 258.25 | 84.25 | 6
2022/23 | 258.75 | 84.25 | 4
2022/23 | 259.25 | 84.25 | 6
2022/23 | 259.75 | 84.25 | 15
2022/23 | 260.25 | 84.25 | 9
2022/23 | 260.75 | 84.25 | 6
2022/23 | 261.25 | 84.25 | 11
2022/23 | 261.75 | 84.25 | 8
2022/23 | 262.25 | 84.25 | 8
2022/23 | 262.75 | 84.25 | 8
2022/23 | 263.25 | 84.25 | 8
2022/23 | 263.75 | 84.25 | 11
2022/23 | 264.25 | 84.25 | 9
2022/23 | 264.75 | 84.25 | 16
2022/23 | 265.25 | 84.25 | 16
2022/23 | 265.75 | 84.25 | 15
2022/23 | 266.25 | 84.25 | 12
2022/23 | 266.75 | 84.25 | 12
2022/23 | 267.25 | 84.25 | 18
2022/23 | 267.75 | 84.25 | 6
2022/23 | 268.25 | 84.25 | 16
2022/23 | 268.75 | 84.25 | 13
2022/23 | 269.25 | 84.25 | 13
2022/23 | 269.75 | 84.25 | 18
2022/23 | 270.25 | 84.25 | 11
2022/23 | 270.75 | 84.25 | 15
2022/23 | 271.25 | 84.25 | 16
2022/23 | 271.75 | 84.25 | 15
2022/23 | 272.25 | 84.25 | 17
2022/23 | 272.75 | 84.25 | 17
2022/23 | 273.25 | 84.25 | 16
2022/23 | 273.75 | 84.25 | 19
2022/23 | 274.25 | 84.25 | 22
2022/23 | 274.75 | 84.25 | 30
2022/23 | 275.25 | 84.25 | 11
2022/23 | 275.75 | 84.25 | 23
2022/23 | 276.25 | 84.25 | 24
2022/23 | 276.75 | 84.25 | 13
2022/23 | 277.25 | 84.25 | 22
2022/23 | 277.75 | 84.25 | 20
2022/23 | 278.25 | 84.25 | 21
2022/23 | 278.75 | 84.25 | 18
2022/23 | 279.25 | 84.25 | 31
2022/23 | 279.75 | 84.25 | 22
2022/23 | 280.25 | 84.25 | 24
2022/23 | 280.75 | 84.25 | 29
2022/23 | 281.25 | 84.25 | 34
2022/23 | 281.75 | 84.25 | 25
2022/23 | 282.25 | 84.25 | 26
2022/23 | 282.75 | 84.25 | 23
2022/23 | 283.25 | 84.25 | 26
2022/23 | 283.75 | 84.25 | 27
2022/23 | 284.25 | 84.25 | 22
2022/23 | 284.75 | 84.25 | 21
2022/23 | 285.25 | 84.25 | 32
2022/23 | 285.75 | 84.25 | 20
2022/23 | 286.25 | 84.25 | 30
2022/23 | 286.75 | 84.25 | 33
2022/23 | 287.25 | 84.25 | 26
2022/23 | 287.75 | 84.25 | 34
2022/23 | 288.25 | 84.25 | 25
2022/23 | 288.75 | 84.25 | 28
2022/23 | 289.25 | 84.25 | 24
2022/23 | 289.75 | 84.25 | 38
2022/23 | 290.25 | 84.25 | 29
2022/23 | 290.75 | 84.25 | 44
2022/23 | 291.25 | 84.25 | 29
2022/23 | 291.75 | 84.25 | 27
2022/23 | 292.25 | 84.25 | 39
2022/23 | 292.75 | 84.25 | 30
2022/23 | 293.25 | 84.25 | 30
2022/23 | 293.75 | 84.25 | 42
2022/23 | 294.25 | 84.25 | 46
2022/23 | 294.75 | 84.25 | 41
2022/23 | 295.25 | 84.25 | 33
2022/23 | 295.75 | 84.25 | 38
2022/23 | 296.25 | 84.25 | 34
2022/23 | 296.75 | 84.25 | 39
2022/23 | 297.25 | 84.25 | 40
2022/23 | 297.75 | 84.25 | 50
2022/23 | 298.25 | 84.25 | 46
2022/23 | 298.75 | 84.25 | 34
2022/23 | 299.25 | 84.25 | 35
2022/23 | 299.75 | 84.25 | 43
2022/23 | 300.25 | 84.25 | 35
2022/23 | 300.75 | 84.25 | 47
2022/23 | 301.25 | 84.25 | 43
2022/23 | 301.75 | 84.25 | 34
2022/23 | 302.25 | 84.25 | 43
2022/23 | 302.75 | 84.25 | 49
2022/23 | 303.25 | 84.25 | 31
2022/23 | 303.75 | 84.25 | 31
2022/23 | 304.25 | 84.25 | 37
2022/23 | 304.75 | 84.25 | 34
2022/23 | 305.25 | 84.25 | 38
2022/23 | 305.75 | 84.25 | 41
2022/23 | 306.25 | 84.25 | 35
2022/23 | 306.75 | 84.25 | 38
2022/23 | 307.25 | 84.25 | 42
2022/23 | 307.75 | 84.25 | 44
2022/23 | 308.25 | 84.25 | 42
2022/23 | 308.75 | 84.25 | 37
2022/23 | 309.25 | 84.25 | 53
2022/23 | 309.75 | 84.25 | 35
2022/23 | 310.25 | 84.25 | 40
2022/23 | 310.75 | 84.25 | 46
2022/23 | 311.25 | 84.25 | 39
2022/23 | 311.75 | 84.25 | 59
2022/23 | 312.25 | 84.25 | 42
2022/23 | 312.75 | 84.25 | 34
2022/23 | 313.25 | 84.25 | 27
2022/23 | 313.75 | 84.25 | 36
2022/23 | 314.25 | 84.25 | 31
2022/23 | 314.75 | 84.25 | 42
2022/23 | 315.25 | 84.25 | 36
2022/23 | 315.75 | 84.25 | 49
2022/23 | 316.25 | 84.25 | 34
2022/23 | 316.75 | 84.25 | 37
2022/23 | 317.25 | 84.25 | 28
2022/23 | 317.75 | 84.25 | 37
2022/23 | 318.25 | 84.25 | 43
2022/23 | 318.75 | 84.25 | 35
2022/23 | 319.25 | 84.25 | 38
2022/23 | 319.75 | 84.25 | 51
2022/23 | 320.25 | 84.25 | 43
2022/23 | 320.75 | 84.25 | 46
2022/23 | 321.25 | 84.25 | 45
2022/23 | 321.75 | 84.25 | 31
2022/23 | 322.25 | 84.25 | 37
2022/23 | 322.75 | 84.25 | 37
2022/23 | 323.25 | 84.25 | 39
2022/23 | 323.75 | 84.25 | 34
2022/23 | 324.25 | 84.25 | 27
2022/23 | 324.75 | 84.25 | 48
2022/23 | 325.25 | 84.25 | 35
2022/23 | 325.75 | 84.25 | 35
2022/23 | 326.25 | 84.25 | 41
2022/23 | 326.75 | 84.25 | 34
2022/23 | 327.25 | 84.25 | 46
2022/23 | 327.75 | 84.25 | 35
2022/23 | 328.25 | 84.25 | 32
2022/23 | 328.75 | 84.25 | 46
2022/23 | 329.25 | 84.25 | 37
2022/23 | 329.75 | 84.25 | 42
2022/23 | 330.25 | 84.25 | 39
2022/23 | 330.75 | 84.25 | 39
2022/23 | 331.25 | 84.25 | 36
2022/23 | 331.75 | 84.25 | 37
2022/23 | 332.25 | 84.25 | 34
2022/23 | 332.75 | 84.25 | 31
2022/23 | 333.25 | 84.25 | 31
2022/23 | 333.75 | 84.25 | 30
2022/23 | 334.25 | 84.25 | 28
2022/23 | 334.75 | 84.25 | 34
2022/23 | 335.25 | 84.25 | 29
2022/23 | 335.75 | 84.25 | 36
2022/23 | 336.25 | 84.25 | 37
2022/23 | 336.75 | 84.25 | 27
2022/23 | 337.25 | 84.25 | 30
2022/23 | 337.75 | 84.25 | 35
2022/23 | 338.25 | 84.25 | 27
2022/23 | 338.75 | 84.25 | 30
2022/23 | 339.25 | 84.25 | 35
2022/23 | 339.75 | 84.25 | 35
2022/23 | 340.25 | 84.25 | 35
2022/23 | 340.75 | 84.25 | 33
2022/23 | 341.25 | 84.25 | 27
2022/23 | 341.75 | 84.25 | 38
2022/23 | 342.25 | 84.25 | 25
2022/23 | 342.75 | 84.25 | 39
2022/23 | 343.25 | 84.25 | 31
2022/23 | 343.75 | 84.25 | 30
2022/23 | 344.25 | 84.25 | 23
2022/23 | 344.75 | 84.25 | 33
2022/23 | 345.25 | 84.25 | 24
2022/23 | 345.75 | 84.25 | 29
2022/23 | 346.25 | 84.25 | 24
2022/23 | 346.75 | 84.25 | 28
2022/23 | 347.25 | 84.25 | 28
2022/23 | 347.75 | 84.25 | 23
2022/23 | 348.25 | 84.25 | 35
2022/23 | 348.75 | 84.25 | 17
2022/23 | 349.25 | 84.25 | 27
2022/23 | 349.75 | 84.25 | 34
2022/23 | 350.25 | 84.25 | 24
2022/23 | 350.75 | 84.25 | 29
2022/23 | 351.25 | 84.25 | 24
2022/23 | 351.75 | 84.25 | 25
2022/23 | 352.25 | 84.25 | 35
2022/23 | 352.75 | 84.25 | 33
2022/23 | 353.25 | 84.25 | 26
2022/23 | 353.75 | 84.25 | 30
2022/23 | 354.25 | 84.25 | 21
2022/23 | 354.75 | 84.25 | 31
2022/23 | 355.25 | 84.25 | 27
2022/23 | 355.75 | 84.25 | 26
2022/23 | 356.25 | 84.25 | 23
2022/23 | 356.75 | 84.25 | 26
2022/23 | 357.25 | 84.25 | 24
2022/23 | 357.75 | 84.25 | 26
2022/23 | 358.25 | 84.25 | 31
2022/23 | 358.75 | 84.25 | 21
2022/23 | 359.25 | 84.25 | 28
2022/23 | 359.75 | 84.25 | 31
2022/23 | 360.25 | 84.25 | 18
2022/23 | 360.75 | 84.25 | 18
2022/23 | 361.25 | 84.25 | 15
2022/23 | 361.75 | 84.25 | 19
2022/23 | 362.25 | 84.25 | 20
2022/23 | 362.75 | 84.25 | 13
2022/23 | 363.25 | 84.25 | 17
2022/23 | 363.75 | 84.25 | 12
2022/23 | 364.25 | 84.25 | 24
2022/23 | 364.75 | 84.25 | 22
2022/23 | 365.25 | 84.25 | 11
2022/23 | 365.75 | 84.25 | 22
2022/23 | 366.25 | 84.25 | 20
2022/23 | 366.75 | 84.25 | 13
2022/23 | 367.25 | 84.25 | 14
2022/23 | 367.75 | 84.25 | 20
2022/23 | 368.25 | 84.25 | 17
2022/23 | 368.75 | 84.25 | 13
2022/23 | 369.25 | 84.25 | 15
2022/23 | 369.75 | 84.25 | 12
2022/23 | 370.25 | 84.25 | 15
2022/23 | 370.75 | 84.25 | 12
2022/23 | 371.25 | 84.25 | 14
2022/23 | 371.75 | 84.25 | 19
2022/23 | 372.25 | 84.25 | 18
2022/23 | 372.75 | 84.25 | 18
2022/23 | 373.25 | 84.25 | 17
2022/23 | 373.75 | 84.25 | 20
2022/23 | 374.25 | 84.25 | 18
2022/23 | 374.75 | 84.25 | 17
2022/23 | 375.25 | 84.25 | 13
2022/23 | 375.75 | 84.25 | 10
2022/23 | 376.25 | 84.25 | 16
2022/23 | 376.75 | 84.25 | 18
2022/23 | 377.25 | 84.25 | 11
2022/23 | 377.75 | 84.25 | 10
2022/23 | 378.25 | 84.25 | 12
2022/23 | 378.75 | 84.25 | 10
2022/23 | 379.25 | 84.25 | 7
2022/23 | 379.75 | 84.25 | 17
2022/23 | 380.25 | 84.25 | 10
2022/23 | 380.75 | 84.25 | 22
2022/23 | 381.25 | 84.25 | 8
2022/23 | 381.75 | 84.25 | 10
2022/23 | 382.25 | 84.25 | 8
2022/23 | 382.75 | 84.25 | 10
2022/23 | 383.25 | 84.25 | 4
2022/23 | 383.75 | 84.25 | 7
2022/23 | 384.25 | 84.25 | 6
2022/23 | 384.75 | 84.25 | 6
2022/23 | 385.25 | 84.25 | 7
2022/23 | 385.75 | 84.25 | 9
2022/23 | 386.25 | 84.25 | 9
2022/23 | 386.75 | 84.25 | 6
2022/23 | 387.25 | 84.25 | 10
2022/23 | 387.75 | 84.25 | 8
2022/23 | 388.25 | 84.25 | 11
2022/23 | 388.75 | 84.25 | 8
2022/23 | 389.25 | 84.25 | 13
2022/23 | 389.75 | 84.25 | 2
2022/23 | 390.25 | 84.25 | 5
2022/23 | 390.75 | 84.25 | 5
2022/23 | 391.25 | 84.25 | 7
2022/23 | 391.75 | 84.25 | 7
2022/23 | 392.25 | 84.25 | 5
2022/23 | 392.75 | 84.25 | 2
2022/23 | 393.25 | 84.25 | 5
2022/23 | 393.75 | 84.25 | 5
2022/23 | 394.25 | 84.25 | 3
2022/23 | 394.75 | 84.25 | 2
2022/23 | 395.25 | 84.25 | 4
2022/23 | 395.75 | 84.25 | 9
2022/23 | 396.25 | 84.25 | 4
2022/23 | 396.75 | 84.25 | 6
2022/23 | 397.25 | 84.25 | 5
2022/23 | 397.75 | 84.25 | 4
2022/23 | 398.25 | 84.25 | 9
2022/23 | 398.75 | 84.25 | 4
2022/23 | 399.25 | 84.25 | 4
2022/23 | 399.75 | 84.25 | 5
2022/23 | 400.25 | 84.25 | 6
2022/23 | 400.75 | 84.25 | 2
2022/23 | 401.25 | 84.25 | 2
2022/23 | 401.75 | 84.25 | 10
2022/23 | 402.25 | 84.25 | 4
2022/23 | 402.75 | 84.25 | 3
2022/23 | 403.25 | 84.25 | 4
2022/23 | 403.75 | 84.25 | 6
2022/23 | 404.25 | 84.25 | 6
2022/23 | 404.75 | 84.25 | 4
2022/23 | 405.25 | 84.25 | 3
2022/23 | 405.75 | 84.25 | 2
2022/23 | 406.25 | 84.25 | 2
2022/23 | 406.75 | 84.25 | 2
2022/23 | 407.25 | 84.25 | 2
2022/23 | 407.75 | 84.25 | 4
2022/23 | 408.25 | 84.25 | 3
2022/23 | 408.75 | 84.25 | 2
2022/23 | 409.25 | 84.25 | 1
2022/23 | 409.75 | 84.25 | 3
2022/23 | 410.25 | 84.25 | 2
2022/23 | 410.75 | 84.25 | 2
2022/23 | 411.25 | 84.25 | 2
2022/23 | 411.75 | 84.25 | 4
2022/23 | 412.75 | 84.25 | 2
2022/23 | 413.25 | 84.25 | 3
2022/23 | 413.75 | 84.25 | 5
2022/23 | 414.25 | 84.25 | 2
2022/23 | 414.75 | 84.25 | 1
2022/23 | 415.25 | 84.25 | 3
2022/23 | 415.75 | 84.25 | 2
2022/23 | 416.25 | 84.25 | 2
2022/23 | 416.75 | 84.25 | 6
2022/23 | 417.25 | 84.25 | 4
2022/23 | 417.75 | 84.25 | 3
2022/23 | 418.25 | 84.25 | 1
2022/23 | 418.75 | 84.25 | 2
2022/23 | 419.75 | 84.25 | 2
2022/23 | 420.25 | 84.25 | 1
2022/23 | 420.75 | 84.25 | 2
2022/23 | 422.25 | 84.25 | 1
2022/23 | 422.75 | 84.25 | 2
2022/23 | 423.25 | 84.25 | 1
2022/23 | 423.75 | 84.25 | 2
2022/23 | 424.25 | 84.25 | 2
2022/23 | 424.75 | 84.25 | 3
2022/23 | 425.25 | 84.25 | 2
2022/23 | 425.75 | 84.25 | 1
2022/23 | 426.25 | 84.25 | 1
2022/23 | 426.75 | 84.25 | 1
2022/23 | 427.25 | 84.25 | 2
2022/23 | 428.25 | 84.25 | 1
2022/23 | 431.75 | 84.25 | 1
2022/23 | 432.25 | 84.25 | 1
2022/23 | 432.75 | 84.25 | 3
2022/23 | 433.25 | 84.25 | 1
2022/23 | 435.25 | 84.25 | 2
2022/23 | 435.75 | 84.25 | 1
2022/23 | 436.25 | 84.25 | 1
2022/23 | 442.75 | 84.25 | 2
2022/23 | 443.75 | 84.25 | 1
2022/23 | 452.75 | 84.25 | 1
2022/23 | 458.25 | 84.25 | 1
2022/23 | 458.75 | 84.25 | 1
2022/23 | 467.75 | 84.25 | 1
2022/23 | 172.75 | 84.75 | 1
2022/23 | 189.25 | 84.75 | 1
2022/23 | 192.25 | 84.75 | 1
2022/23 | 194.75 | 84.75 | 1
2022/23 | 199.25 | 84.75 | 1
2022/23 | 199.75 | 84.75 | 1
2022/23 | 200.25 | 84.75 | 1
2022/23 | 203.25 | 84.75 | 1
2022/23 | 204.25 | 84.75 | 1
2022/23 | 207.25 | 84.75 | 1
2022/23 | 208.25 | 84.75 | 1
2022/23 | 209.25 | 84.75 | 2
2022/23 | 210.25 | 84.75 | 2
2022/23 | 210.75 | 84.75 | 2
2022/23 | 213.25 | 84.75 | 1
2022/23 | 215.75 | 84.75 | 1
2022/23 | 217.25 | 84.75 | 1
2022/23 | 218.75 | 84.75 | 1
2022/23 | 219.25 | 84.75 | 1
2022/23 | 220.25 | 84.75 | 1
2022/23 | 220.75 | 84.75 | 1
2022/23 | 221.25 | 84.75 | 4
2022/23 | 222.25 | 84.75 | 1
2022/23 | 222.75 | 84.75 | 1
2022/23 | 223.25 | 84.75 | 4
2022/23 | 223.75 | 84.75 | 1
2022/23 | 224.25 | 84.75 | 2
2022/23 | 224.75 | 84.75 | 1
2022/23 | 225.25 | 84.75 | 1
2022/23 | 225.75 | 84.75 | 1
2022/23 | 226.25 | 84.75 | 3
2022/23 | 226.75 | 84.75 | 1
2022/23 | 227.25 | 84.75 | 3
2022/23 | 227.75 | 84.75 | 2
2022/23 | 228.25 | 84.75 | 1
2022/23 | 228.75 | 84.75 | 2
2022/23 | 230.25 | 84.75 | 1
2022/23 | 231.25 | 84.75 | 1
2022/23 | 231.75 | 84.75 | 2
2022/23 | 232.25 | 84.75 | 2
2022/23 | 232.75 | 84.75 | 1
2022/23 | 233.25 | 84.75 | 3
2022/23 | 234.25 | 84.75 | 1
2022/23 | 234.75 | 84.75 | 1
2022/23 | 235.25 | 84.75 | 1
2022/23 | 235.75 | 84.75 | 4
2022/23 | 236.25 | 84.75 | 4
2022/23 | 236.75 | 84.75 | 1
2022/23 | 237.25 | 84.75 | 3
2022/23 | 237.75 | 84.75 | 5
2022/23 | 238.25 | 84.75 | 4
2022/23 | 238.75 | 84.75 | 4
2022/23 | 239.25 | 84.75 | 1
2022/23 | 239.75 | 84.75 | 3
2022/23 | 240.25 | 84.75 | 2
2022/23 | 240.75 | 84.75 | 9
2022/23 | 241.25 | 84.75 | 2
2022/23 | 241.75 | 84.75 | 4
2022/23 | 242.25 | 84.75 | 4
2022/23 | 242.75 | 84.75 | 2
2022/23 | 243.25 | 84.75 | 2
2022/23 | 243.75 | 84.75 | 2
2022/23 | 244.25 | 84.75 | 6
2022/23 | 244.75 | 84.75 | 2
2022/23 | 245.25 | 84.75 | 8
2022/23 | 245.75 | 84.75 | 4
2022/23 | 246.25 | 84.75 | 5
2022/23 | 247.25 | 84.75 | 5
2022/23 | 247.75 | 84.75 | 5
2022/23 | 248.25 | 84.75 | 2
2022/23 | 248.75 | 84.75 | 4
2022/23 | 249.25 | 84.75 | 7
2022/23 | 249.75 | 84.75 | 4
2022/23 | 250.25 | 84.75 | 4
2022/23 | 250.75 | 84.75 | 7
2022/23 | 251.25 | 84.75 | 3
2022/23 | 251.75 | 84.75 | 1
2022/23 | 252.25 | 84.75 | 5
2022/23 | 252.75 | 84.75 | 3
2022/23 | 253.25 | 84.75 | 8
2022/23 | 253.75 | 84.75 | 3
2022/23 | 254.25 | 84.75 | 7
2022/23 | 254.75 | 84.75 | 2
2022/23 | 255.25 | 84.75 | 3
2022/23 | 255.75 | 84.75 | 4
2022/23 | 256.25 | 84.75 | 6
2022/23 | 256.75 | 84.75 | 7
2022/23 | 257.25 | 84.75 | 11
2022/23 | 257.75 | 84.75 | 8
2022/23 | 258.25 | 84.75 | 10
2022/23 | 258.75 | 84.75 | 7
2022/23 | 259.25 | 84.75 | 4
2022/23 | 259.75 | 84.75 | 8
2022/23 | 260.25 | 84.75 | 8
2022/23 | 260.75 | 84.75 | 6
2022/23 | 261.25 | 84.75 | 9
2022/23 | 261.75 | 84.75 | 8
2022/23 | 262.25 | 84.75 | 13
2022/23 | 262.75 | 84.75 | 16
2022/23 | 263.25 | 84.75 | 19
2022/23 | 263.75 | 84.75 | 6
2022/23 | 264.25 | 84.75 | 11
2022/23 | 264.75 | 84.75 | 10
2022/23 | 265.25 | 84.75 | 6
2022/23 | 265.75 | 84.75 | 7
2022/23 | 266.25 | 84.75 | 9
2022/23 | 266.75 | 84.75 | 15
2022/23 | 267.25 | 84.75 | 18
2022/23 | 267.75 | 84.75 | 16
2022/23 | 268.25 | 84.75 | 19
2022/23 | 268.75 | 84.75 | 11
2022/23 | 269.25 | 84.75 | 15
2022/23 | 269.75 | 84.75 | 9
2022/23 | 270.25 | 84.75 | 12
2022/23 | 270.75 | 84.75 | 16
2022/23 | 271.25 | 84.75 | 12
2022/23 | 271.75 | 84.75 | 11
2022/23 | 272.25 | 84.75 | 21
2022/23 | 272.75 | 84.75 | 12
2022/23 | 273.25 | 84.75 | 15
2022/23 | 273.75 | 84.75 | 16
2022/23 | 274.25 | 84.75 | 12
2022/23 | 274.75 | 84.75 | 16
2022/23 | 275.25 | 84.75 | 25
2022/23 | 275.75 | 84.75 | 21
2022/23 | 276.25 | 84.75 | 9
2022/23 | 276.75 | 84.75 | 24
2022/23 | 277.25 | 84.75 | 17
2022/23 | 277.75 | 84.75 | 18
2022/23 | 278.25 | 84.75 | 17
2022/23 | 278.75 | 84.75 | 22
2022/23 | 279.25 | 84.75 | 17
2022/23 | 279.75 | 84.75 | 16
2022/23 | 280.25 | 84.75 | 24
2022/23 | 280.75 | 84.75 | 25
2022/23 | 281.25 | 84.75 | 22
2022/23 | 281.75 | 84.75 | 18
2022/23 | 282.25 | 84.75 | 25
2022/23 | 282.75 | 84.75 | 20
2022/23 | 283.25 | 84.75 | 28
2022/23 | 283.75 | 84.75 | 24
2022/23 | 284.25 | 84.75 | 29
2022/23 | 284.75 | 84.75 | 27
2022/23 | 285.25 | 84.75 | 19
2022/23 | 285.75 | 84.75 | 26
2022/23 | 286.25 | 84.75 | 25
2022/23 | 286.75 | 84.75 | 25
2022/23 | 287.25 | 84.75 | 22
2022/23 | 287.75 | 84.75 | 36
2022/23 | 288.25 | 84.75 | 27
2022/23 | 288.75 | 84.75 | 34
2022/23 | 289.25 | 84.75 | 24
2022/23 | 289.75 | 84.75 | 31
2022/23 | 290.25 | 84.75 | 24
2022/23 | 290.75 | 84.75 | 30
2022/23 | 291.25 | 84.75 | 29
2022/23 | 291.75 | 84.75 | 26
2022/23 | 292.25 | 84.75 | 31
2022/23 | 292.75 | 84.75 | 42
2022/23 | 293.25 | 84.75 | 27
2022/23 | 293.75 | 84.75 | 31
2022/23 | 294.25 | 84.75 | 37
2022/23 | 294.75 | 84.75 | 26
2022/23 | 295.25 | 84.75 | 37
2022/23 | 295.75 | 84.75 | 40
2022/23 | 296.25 | 84.75 | 29
2022/23 | 296.75 | 84.75 | 37
2022/23 | 297.25 | 84.75 | 45
2022/23 | 297.75 | 84.75 | 38
2022/23 | 298.25 | 84.75 | 38
2022/23 | 298.75 | 84.75 | 34
2022/23 | 299.25 | 84.75 | 27
2022/23 | 299.75 | 84.75 | 33
2022/23 | 300.25 | 84.75 | 34
2022/23 | 300.75 | 84.75 | 34
2022/23 | 301.25 | 84.75 | 36
2022/23 | 301.75 | 84.75 | 38
2022/23 | 302.25 | 84.75 | 32
2022/23 | 302.75 | 84.75 | 30
2022/23 | 303.25 | 84.75 | 35
2022/23 | 303.75 | 84.75 | 40
2022/23 | 304.25 | 84.75 | 37
2022/23 | 304.75 | 84.75 | 32
2022/23 | 305.25 | 84.75 | 46
2022/23 | 305.75 | 84.75 | 30
2022/23 | 306.25 | 84.75 | 39
2022/23 | 306.75 | 84.75 | 35
2022/23 | 307.25 | 84.75 | 37
2022/23 | 307.75 | 84.75 | 30
2022/23 | 308.25 | 84.75 | 37
2022/23 | 308.75 | 84.75 | 41
2022/23 | 309.25 | 84.75 | 40
2022/23 | 309.75 | 84.75 | 48
2022/23 | 310.25 | 84.75 | 44
2022/23 | 310.75 | 84.75 | 37
2022/23 | 311.25 | 84.75 | 33
2022/23 | 311.75 | 84.75 | 41
2022/23 | 312.25 | 84.75 | 36
2022/23 | 312.75 | 84.75 | 37
2022/23 | 313.25 | 84.75 | 38
2022/23 | 313.75 | 84.75 | 42
2022/23 | 314.25 | 84.75 | 36
2022/23 | 314.75 | 84.75 | 34
2022/23 | 315.25 | 84.75 | 37
2022/23 | 315.75 | 84.75 | 35
2022/23 | 316.25 | 84.75 | 47
2022/23 | 316.75 | 84.75 | 45
2022/23 | 317.25 | 84.75 | 37
2022/23 | 317.75 | 84.75 | 33
2022/23 | 318.25 | 84.75 | 39
2022/23 | 318.75 | 84.75 | 41
2022/23 | 319.25 | 84.75 | 34
2022/23 | 319.75 | 84.75 | 40
2022/23 | 320.25 | 84.75 | 35
2022/23 | 320.75 | 84.75 | 41
2022/23 | 321.25 | 84.75 | 37
2022/23 | 321.75 | 84.75 | 38
2022/23 | 322.25 | 84.75 | 54
2022/23 | 322.75 | 84.75 | 36
2022/23 | 323.25 | 84.75 | 29
2022/23 | 323.75 | 84.75 | 22
2022/23 | 324.25 | 84.75 | 36
2022/23 | 324.75 | 84.75 | 32
2022/23 | 325.25 | 84.75 | 29
2022/23 | 325.75 | 84.75 | 39
2022/23 | 326.25 | 84.75 | 35
2022/23 | 326.75 | 84.75 | 45
2022/23 | 327.25 | 84.75 | 23
2022/23 | 327.75 | 84.75 | 37
2022/23 | 328.25 | 84.75 | 31
2022/23 | 328.75 | 84.75 | 34
2022/23 | 329.25 | 84.75 | 23
2022/23 | 329.75 | 84.75 | 47
2022/23 | 330.25 | 84.75 | 25
2022/23 | 330.75 | 84.75 | 26
2022/23 | 331.25 | 84.75 | 44
2022/23 | 331.75 | 84.75 | 34
2022/23 | 332.25 | 84.75 | 38
2022/23 | 332.75 | 84.75 | 36
2022/23 | 333.25 | 84.75 | 34
2022/23 | 333.75 | 84.75 | 38
2022/23 | 334.25 | 84.75 | 50
2022/23 | 334.75 | 84.75 | 48
2022/23 | 335.25 | 84.75 | 29
2022/23 | 335.75 | 84.75 | 30
2022/23 | 336.25 | 84.75 | 31
2022/23 | 336.75 | 84.75 | 37
2022/23 | 337.25 | 84.75 | 30
2022/23 | 337.75 | 84.75 | 21
2022/23 | 338.25 | 84.75 | 39
2022/23 | 338.75 | 84.75 | 35
2022/23 | 339.25 | 84.75 | 26
2022/23 | 339.75 | 84.75 | 44
2022/23 | 340.25 | 84.75 | 30
2022/23 | 340.75 | 84.75 | 25
2022/23 | 341.25 | 84.75 | 33
2022/23 | 341.75 | 84.75 | 26
2022/23 | 342.25 | 84.75 | 24
2022/23 | 342.75 | 84.75 | 33
2022/23 | 343.25 | 84.75 | 34
2022/23 | 343.75 | 84.75 | 26
2022/23 | 344.25 | 84.75 | 34
2022/23 | 344.75 | 84.75 | 30
2022/23 | 345.25 | 84.75 | 28
2022/23 | 345.75 | 84.75 | 27
2022/23 | 346.25 | 84.75 | 23
2022/23 | 346.75 | 84.75 | 33
2022/23 | 347.25 | 84.75 | 26
2022/23 | 347.75 | 84.75 | 32
2022/23 | 348.25 | 84.75 | 31
2022/23 | 348.75 | 84.75 | 24
2022/23 | 349.25 | 84.75 | 26
2022/23 | 349.75 | 84.75 | 28
2022/23 | 350.25 | 84.75 | 36
2022/23 | 350.75 | 84.75 | 24
2022/23 | 351.25 | 84.75 | 27
2022/23 | 351.75 | 84.75 | 22
2022/23 | 352.25 | 84.75 | 23
2022/23 | 352.75 | 84.75 | 21
2022/23 | 353.25 | 84.75 | 26
2022/23 | 353.75 | 84.75 | 28
2022/23 | 354.25 | 84.75 | 20
2022/23 | 354.75 | 84.75 | 20
2022/23 | 355.25 | 84.75 | 21
2022/23 | 355.75 | 84.75 | 24
2022/23 | 356.25 | 84.75 | 19
2022/23 | 356.75 | 84.75 | 15
2022/23 | 357.25 | 84.75 | 25
2022/23 | 357.75 | 84.75 | 17
2022/23 | 358.25 | 84.75 | 24
2022/23 | 358.75 | 84.75 | 20
2022/23 | 359.25 | 84.75 | 23
2022/23 | 359.75 | 84.75 | 30
2022/23 | 360.25 | 84.75 | 15
2022/23 | 360.75 | 84.75 | 18
2022/23 | 361.25 | 84.75 | 25
2022/23 | 361.75 | 84.75 | 25
2022/23 | 362.25 | 84.75 | 26
2022/23 | 362.75 | 84.75 | 31
2022/23 | 363.25 | 84.75 | 16
2022/23 | 363.75 | 84.75 | 21
2022/23 | 364.25 | 84.75 | 21
2022/23 | 364.75 | 84.75 | 17
2022/23 | 365.25 | 84.75 | 16
2022/23 | 365.75 | 84.75 | 22
2022/23 | 366.25 | 84.75 | 21
2022/23 | 366.75 | 84.75 | 26
2022/23 | 367.25 | 84.75 | 23
2022/23 | 367.75 | 84.75 | 26
2022/23 | 368.25 | 84.75 | 15
2022/23 | 368.75 | 84.75 | 20
2022/23 | 369.25 | 84.75 | 16
2022/23 | 369.75 | 84.75 | 15
2022/23 | 370.25 | 84.75 | 9
2022/23 | 370.75 | 84.75 | 17
2022/23 | 371.25 | 84.75 | 21
2022/23 | 371.75 | 84.75 | 14
2022/23 | 372.25 | 84.75 | 10
2022/23 | 372.75 | 84.75 | 13
2022/23 | 373.25 | 84.75 | 14
2022/23 | 373.75 | 84.75 | 15
2022/23 | 374.25 | 84.75 | 10
2022/23 | 374.75 | 84.75 | 9
2022/23 | 375.25 | 84.75 | 13
2022/23 | 375.75 | 84.75 | 7
2022/23 | 376.25 | 84.75 | 11
2022/23 | 376.75 | 84.75 | 11
2022/23 | 377.25 | 84.75 | 11
2022/23 | 377.75 | 84.75 | 16
2022/23 | 378.25 | 84.75 | 15
2022/23 | 378.75 | 84.75 | 11
2022/23 | 379.25 | 84.75 | 13
2022/23 | 379.75 | 84.75 | 15
2022/23 | 380.25 | 84.75 | 10
2022/23 | 380.75 | 84.75 | 12
2022/23 | 381.25 | 84.75 | 6
2022/23 | 381.75 | 84.75 | 11
2022/23 | 382.25 | 84.75 | 5
2022/23 | 382.75 | 84.75 | 6
2022/23 | 383.25 | 84.75 | 9
2022/23 | 383.75 | 84.75 | 11
2022/23 | 384.25 | 84.75 | 4
2022/23 | 384.75 | 84.75 | 12
2022/23 | 385.25 | 84.75 | 8
2022/23 | 385.75 | 84.75 | 10
2022/23 | 386.25 | 84.75 | 9
2022/23 | 386.75 | 84.75 | 7
2022/23 | 387.25 | 84.75 | 11
2022/23 | 387.75 | 84.75 | 9
2022/23 | 388.25 | 84.75 | 13
2022/23 | 388.75 | 84.75 | 10
2022/23 | 389.25 | 84.75 | 5
2022/23 | 389.75 | 84.75 | 8
2022/23 | 390.25 | 84.75 | 6
2022/23 | 390.75 | 84.75 | 10
2022/23 | 391.25 | 84.75 | 6
2022/23 | 391.75 | 84.75 | 3
2022/23 | 392.25 | 84.75 | 5
2022/23 | 392.75 | 84.75 | 4
2022/23 | 393.25 | 84.75 | 3
2022/23 | 393.75 | 84.75 | 6
2022/23 | 394.75 | 84.75 | 4
2022/23 | 395.25 | 84.75 | 3
2022/23 | 395.75 | 84.75 | 6
2022/23 | 396.25 | 84.75 | 6
2022/23 | 396.75 | 84.75 | 5
2022/23 | 397.25 | 84.75 | 13
2022/23 | 397.75 | 84.75 | 9
2022/23 | 398.25 | 84.75 | 6
2022/23 | 398.75 | 84.75 | 1
2022/23 | 399.25 | 84.75 | 3
2022/23 | 399.75 | 84.75 | 6
2022/23 | 400.25 | 84.75 | 2
2022/23 | 400.75 | 84.75 | 2
2022/23 | 401.25 | 84.75 | 6
2022/23 | 401.75 | 84.75 | 9
2022/23 | 402.25 | 84.75 | 2
2022/23 | 402.75 | 84.75 | 6
2022/23 | 403.75 | 84.75 | 3
2022/23 | 404.25 | 84.75 | 5
2022/23 | 404.75 | 84.75 | 5
2022/23 | 405.25 | 84.75 | 4
2022/23 | 405.75 | 84.75 | 1
2022/23 | 406.25 | 84.75 | 4
2022/23 | 406.75 | 84.75 | 6
2022/23 | 407.25 | 84.75 | 1
2022/23 | 407.75 | 84.75 | 5
2022/23 | 408.25 | 84.75 | 6
2022/23 | 408.75 | 84.75 | 2
2022/23 | 409.25 | 84.75 | 7
2022/23 | 409.75 | 84.75 | 3
2022/23 | 410.25 | 84.75 | 4
2022/23 | 410.75 | 84.75 | 1
2022/23 | 411.25 | 84.75 | 3
2022/23 | 411.75 | 84.75 | 5
2022/23 | 412.25 | 84.75 | 1
2022/23 | 413.25 | 84.75 | 2
2022/23 | 413.75 | 84.75 | 2
2022/23 | 414.25 | 84.75 | 3
2022/23 | 414.75 | 84.75 | 2
2022/23 | 415.25 | 84.75 | 2
2022/23 | 415.75 | 84.75 | 3
2022/23 | 416.25 | 84.75 | 2
2022/23 | 416.75 | 84.75 | 2
2022/23 | 417.75 | 84.75 | 1
2022/23 | 418.25 | 84.75 | 1
2022/23 | 418.75 | 84.75 | 3
2022/23 | 420.25 | 84.75 | 1
2022/23 | 420.75 | 84.75 | 2
2022/23 | 421.25 | 84.75 | 4
2022/23 | 421.75 | 84.75 | 2
2022/23 | 422.75 | 84.75 | 3
2022/23 | 423.75 | 84.75 | 1
2022/23 | 424.25 | 84.75 | 1
2022/23 | 424.75 | 84.75 | 2
2022/23 | 425.75 | 84.75 | 1
2022/23 | 426.25 | 84.75 | 2
2022/23 | 426.75 | 84.75 | 1
2022/23 | 428.25 | 84.75 | 1
2022/23 | 428.75 | 84.75 | 1
2022/23 | 429.25 | 84.75 | 1
2022/23 | 431.75 | 84.75 | 2
2022/23 | 435.75 | 84.75 | 2
2022/23 | 436.25 | 84.75 | 1
2022/23 | 437.75 | 84.75 | 1
2022/23 | 442.25 | 84.75 | 1
2022/23 | 442.75 | 84.75 | 1
2022/23 | 443.75 | 84.75 | 1
2022/23 | 444.25 | 84.75 | 1
2022/23 | 445.25 | 84.75 | 1
2022/23 | 449.25 | 84.75 | 1
2022/23 | 452.25 | 84.75 | 1
2022/23 | 453.25 | 84.75 | 1
2022/23 | 455.25 | 84.75 | 1
2022/23 | 469.75 | 84.75 | 1
2022/23 | 477.25 | 84.75 | 1
2022/23 | 489.25 | 84.75 | 1
2022/23 | 542.75 | 84.75 | 1
2022/23 | 197.75 | 85.25 | 1
2022/23 | 207.25 | 85.25 | 1
2022/23 | 208.75 | 85.25 | 1
2022/23 | 210.25 | 85.25 | 1
2022/23 | 213.25 | 85.25 | 1
2022/23 | 214.25 | 85.25 | 1
2022/23 | 214.75 | 85.25 | 2
2022/23 | 216.25 | 85.25 | 1
2022/23 | 218.25 | 85.25 | 1
2022/23 | 220.25 | 85.25 | 1
2022/23 | 220.75 | 85.25 | 2
2022/23 | 221.75 | 85.25 | 1
2022/23 | 222.25 | 85.25 | 1
2022/23 | 223.75 | 85.25 | 2
2022/23 | 224.25 | 85.25 | 3
2022/23 | 224.75 | 85.25 | 1
2022/23 | 225.25 | 85.25 | 1
2022/23 | 227.25 | 85.25 | 2
2022/23 | 228.25 | 85.25 | 1
2022/23 | 228.75 | 85.25 | 1
2022/23 | 229.75 | 85.25 | 1
2022/23 | 230.25 | 85.25 | 1
2022/23 | 230.75 | 85.25 | 1
2022/23 | 231.75 | 85.25 | 2
2022/23 | 232.25 | 85.25 | 3
2022/23 | 232.75 | 85.25 | 1
2022/23 | 233.25 | 85.25 | 3
2022/23 | 233.75 | 85.25 | 1
2022/23 | 234.25 | 85.25 | 3
2022/23 | 234.75 | 85.25 | 1
2022/23 | 235.25 | 85.25 | 2
2022/23 | 235.75 | 85.25 | 2
2022/23 | 236.25 | 85.25 | 3
2022/23 | 236.75 | 85.25 | 3
2022/23 | 237.25 | 85.25 | 3
2022/23 | 237.75 | 85.25 | 2
2022/23 | 238.25 | 85.25 | 3
2022/23 | 238.75 | 85.25 | 5
2022/23 | 239.25 | 85.25 | 1
2022/23 | 239.75 | 85.25 | 3
2022/23 | 240.25 | 85.25 | 4
2022/23 | 240.75 | 85.25 | 2
2022/23 | 241.25 | 85.25 | 4
2022/23 | 241.75 | 85.25 | 1
2022/23 | 242.25 | 85.25 | 3
2022/23 | 242.75 | 85.25 | 2
2022/23 | 243.25 | 85.25 | 3
2022/23 | 243.75 | 85.25 | 3
2022/23 | 244.25 | 85.25 | 2
2022/23 | 244.75 | 85.25 | 5
2022/23 | 245.25 | 85.25 | 5
2022/23 | 245.75 | 85.25 | 3
2022/23 | 246.25 | 85.25 | 2
2022/23 | 246.75 | 85.25 | 6
2022/23 | 247.25 | 85.25 | 2
2022/23 | 247.75 | 85.25 | 1
2022/23 | 248.25 | 85.25 | 2
2022/23 | 248.75 | 85.25 | 2
2022/23 | 249.25 | 85.25 | 5
2022/23 | 249.75 | 85.25 | 1
2022/23 | 250.25 | 85.25 | 4
2022/23 | 250.75 | 85.25 | 3
2022/23 | 251.25 | 85.25 | 3
2022/23 | 251.75 | 85.25 | 6
2022/23 | 252.25 | 85.25 | 8
2022/23 | 252.75 | 85.25 | 9
2022/23 | 253.25 | 85.25 | 6
2022/23 | 253.75 | 85.25 | 7
2022/23 | 254.25 | 85.25 | 8
2022/23 | 254.75 | 85.25 | 5
2022/23 | 255.25 | 85.25 | 5
2022/23 | 255.75 | 85.25 | 3
2022/23 | 256.25 | 85.25 | 1
2022/23 | 256.75 | 85.25 | 3
2022/23 | 257.25 | 85.25 | 9
2022/23 | 257.75 | 85.25 | 5
2022/23 | 258.25 | 85.25 | 4
2022/23 | 258.75 | 85.25 | 10
2022/23 | 259.25 | 85.25 | 6
2022/23 | 259.75 | 85.25 | 3
2022/23 | 260.25 | 85.25 | 12
2022/23 | 260.75 | 85.25 | 10
2022/23 | 261.25 | 85.25 | 2
2022/23 | 261.75 | 85.25 | 8
2022/23 | 262.25 | 85.25 | 2
2022/23 | 262.75 | 85.25 | 10
2022/23 | 263.25 | 85.25 | 5
2022/23 | 263.75 | 85.25 | 11
2022/23 | 264.25 | 85.25 | 11
2022/23 | 264.75 | 85.25 | 9
2022/23 | 265.25 | 85.25 | 9
2022/23 | 265.75 | 85.25 | 7
2022/23 | 266.25 | 85.25 | 9
2022/23 | 266.75 | 85.25 | 8
2022/23 | 267.25 | 85.25 | 9
2022/23 | 267.75 | 85.25 | 9
2022/23 | 268.25 | 85.25 | 7
2022/23 | 268.75 | 85.25 | 10
2022/23 | 269.25 | 85.25 | 5
2022/23 | 269.75 | 85.25 | 12
2022/23 | 270.25 | 85.25 | 13
2022/23 | 270.75 | 85.25 | 12
2022/23 | 271.25 | 85.25 | 9
2022/23 | 271.75 | 85.25 | 16
2022/23 | 272.25 | 85.25 | 20
2022/23 | 272.75 | 85.25 | 13
2022/23 | 273.25 | 85.25 | 14
2022/23 | 273.75 | 85.25 | 13
2022/23 | 274.25 | 85.25 | 10
2022/23 | 274.75 | 85.25 | 16
2022/23 | 275.25 | 85.25 | 10
2022/23 | 275.75 | 85.25 | 26
2022/23 | 276.25 | 85.25 | 20
2022/23 | 276.75 | 85.25 | 17
2022/23 | 277.25 | 85.25 | 17
2022/23 | 277.75 | 85.25 | 19
2022/23 | 278.25 | 85.25 | 13
2022/23 | 278.75 | 85.25 | 15
2022/23 | 279.25 | 85.25 | 21
2022/23 | 279.75 | 85.25 | 12
2022/23 | 280.25 | 85.25 | 20
2022/23 | 280.75 | 85.25 | 23
2022/23 | 281.25 | 85.25 | 21
2022/23 | 281.75 | 85.25 | 16
2022/23 | 282.25 | 85.25 | 22
2022/23 | 282.75 | 85.25 | 13
2022/23 | 283.25 | 85.25 | 22
2022/23 | 283.75 | 85.25 | 19
2022/23 | 284.25 | 85.25 | 28
2022/23 | 284.75 | 85.25 | 28
2022/23 | 285.25 | 85.25 | 20
2022/23 | 285.75 | 85.25 | 35
2022/23 | 286.25 | 85.25 | 25
2022/23 | 286.75 | 85.25 | 25
2022/23 | 287.25 | 85.25 | 28
2022/23 | 287.75 | 85.25 | 23
2022/23 | 288.25 | 85.25 | 25
2022/23 | 288.75 | 85.25 | 16
2022/23 | 289.25 | 85.25 | 26
2022/23 | 289.75 | 85.25 | 22
2022/23 | 290.25 | 85.25 | 23
2022/23 | 290.75 | 85.25 | 26
2022/23 | 291.25 | 85.25 | 29
2022/23 | 291.75 | 85.25 | 24
2022/23 | 292.25 | 85.25 | 25
2022/23 | 292.75 | 85.25 | 29
2022/23 | 293.25 | 85.25 | 33
2022/23 | 293.75 | 85.25 | 24
2022/23 | 294.25 | 85.25 | 48
2022/23 | 294.75 | 85.25 | 30
2022/23 | 295.25 | 85.25 | 33
2022/23 | 295.75 | 85.25 | 50
2022/23 | 296.25 | 85.25 | 30
2022/23 | 296.75 | 85.25 | 35
2022/23 | 297.25 | 85.25 | 37
2022/23 | 297.75 | 85.25 | 26
2022/23 | 298.25 | 85.25 | 27
2022/23 | 298.75 | 85.25 | 29
2022/23 | 299.25 | 85.25 | 36
2022/23 | 299.75 | 85.25 | 40
2022/23 | 300.25 | 85.25 | 27
2022/23 | 300.75 | 85.25 | 33
2022/23 | 301.25 | 85.25 | 41
2022/23 | 301.75 | 85.25 | 28
2022/23 | 302.25 | 85.25 | 35
2022/23 | 302.75 | 85.25 | 34
2022/23 | 303.25 | 85.25 | 29
2022/23 | 303.75 | 85.25 | 31
2022/23 | 304.25 | 85.25 | 30
2022/23 | 304.75 | 85.25 | 41
2022/23 | 305.25 | 85.25 | 30
2022/23 | 305.75 | 85.25 | 38
2022/23 | 306.25 | 85.25 | 41
2022/23 | 306.75 | 85.25 | 36
2022/23 | 307.25 | 85.25 | 46
2022/23 | 307.75 | 85.25 | 29
2022/23 | 308.25 | 85.25 | 30
2022/23 | 308.75 | 85.25 | 26
2022/23 | 309.25 | 85.25 | 28
2022/23 | 309.75 | 85.25 | 29
2022/23 | 310.25 | 85.25 | 37
2022/23 | 310.75 | 85.25 | 31
2022/23 | 311.25 | 85.25 | 27
2022/23 | 311.75 | 85.25 | 35
2022/23 | 312.25 | 85.25 | 35
2022/23 | 312.75 | 85.25 | 34
2022/23 | 313.25 | 85.25 | 33
2022/23 | 313.75 | 85.25 | 33
2022/23 | 314.25 | 85.25 | 42
2022/23 | 314.75 | 85.25 | 31
2022/23 | 315.25 | 85.25 | 30
2022/23 | 315.75 | 85.25 | 34
2022/23 | 316.25 | 85.25 | 34
2022/23 | 316.75 | 85.25 | 27
2022/23 | 317.25 | 85.25 | 32
2022/23 | 317.75 | 85.25 | 25
2022/23 | 318.25 | 85.25 | 41
2022/23 | 318.75 | 85.25 | 27
2022/23 | 319.25 | 85.25 | 29
2022/23 | 319.75 | 85.25 | 30
2022/23 | 320.25 | 85.25 | 44
2022/23 | 320.75 | 85.25 | 41
2022/23 | 321.25 | 85.25 | 27
2022/23 | 321.75 | 85.25 | 32
2022/23 | 322.25 | 85.25 | 26
2022/23 | 322.75 | 85.25 | 38
2022/23 | 323.25 | 85.25 | 36
2022/23 | 323.75 | 85.25 | 31
2022/23 | 324.25 | 85.25 | 36
2022/23 | 324.75 | 85.25 | 28
2022/23 | 325.25 | 85.25 | 32
2022/23 | 325.75 | 85.25 | 36
2022/23 | 326.25 | 85.25 | 35
2022/23 | 326.75 | 85.25 | 29
2022/23 | 327.25 | 85.25 | 34
2022/23 | 327.75 | 85.25 | 18
2022/23 | 328.25 | 85.25 | 41
2022/23 | 328.75 | 85.25 | 41
2022/23 | 329.25 | 85.25 | 40
2022/23 | 329.75 | 85.25 | 31
2022/23 | 330.25 | 85.25 | 32
2022/23 | 330.75 | 85.25 | 29
2022/23 | 331.25 | 85.25 | 32
2022/23 | 331.75 | 85.25 | 25
2022/23 | 332.25 | 85.25 | 25
2022/23 | 332.75 | 85.25 | 20
2022/23 | 333.25 | 85.25 | 31
2022/23 | 333.75 | 85.25 | 37
2022/23 | 334.25 | 85.25 | 38
2022/23 | 334.75 | 85.25 | 27
2022/23 | 335.25 | 85.25 | 23
2022/23 | 335.75 | 85.25 | 33
2022/23 | 336.25 | 85.25 | 31
2022/23 | 336.75 | 85.25 | 41
2022/23 | 337.25 | 85.25 | 29
2022/23 | 337.75 | 85.25 | 34
2022/23 | 338.25 | 85.25 | 30
2022/23 | 338.75 | 85.25 | 22
2022/23 | 339.25 | 85.25 | 28
2022/23 | 339.75 | 85.25 | 29
2022/23 | 340.25 | 85.25 | 34
2022/23 | 340.75 | 85.25 | 21
2022/23 | 341.25 | 85.25 | 33
2022/23 | 341.75 | 85.25 | 22
2022/23 | 342.25 | 85.25 | 21
2022/23 | 342.75 | 85.25 | 31
2022/23 | 343.25 | 85.25 | 23
2022/23 | 343.75 | 85.25 | 28
2022/23 | 344.25 | 85.25 | 26
2022/23 | 344.75 | 85.25 | 26
2022/23 | 345.25 | 85.25 | 26
2022/23 | 345.75 | 85.25 | 29
2022/23 | 346.25 | 85.25 | 24
2022/23 | 346.75 | 85.25 | 19
2022/23 | 347.25 | 85.25 | 26
2022/23 | 347.75 | 85.25 | 28
2022/23 | 348.25 | 85.25 | 25
2022/23 | 348.75 | 85.25 | 16
2022/23 | 349.25 | 85.25 | 30
2022/23 | 349.75 | 85.25 | 22
2022/23 | 350.25 | 85.25 | 18
2022/23 | 350.75 | 85.25 | 30
2022/23 | 351.25 | 85.25 | 38
2022/23 | 351.75 | 85.25 | 23
2022/23 | 352.25 | 85.25 | 35
2022/23 | 352.75 | 85.25 | 28
2022/23 | 353.25 | 85.25 | 28
2022/23 | 353.75 | 85.25 | 22
2022/23 | 354.25 | 85.25 | 36
2022/23 | 354.75 | 85.25 | 21
2022/23 | 355.25 | 85.25 | 27
2022/23 | 355.75 | 85.25 | 28
2022/23 | 356.25 | 85.25 | 17
2022/23 | 356.75 | 85.25 | 27
2022/23 | 357.25 | 85.25 | 18
2022/23 | 357.75 | 85.25 | 17
2022/23 | 358.25 | 85.25 | 19
2022/23 | 358.75 | 85.25 | 13
2022/23 | 359.25 | 85.25 | 23
2022/23 | 359.75 | 85.25 | 19
2022/23 | 360.25 | 85.25 | 13
2022/23 | 360.75 | 85.25 | 14
2022/23 | 361.25 | 85.25 | 23
2022/23 | 361.75 | 85.25 | 20
2022/23 | 362.25 | 85.25 | 21
2022/23 | 362.75 | 85.25 | 17
2022/23 | 363.25 | 85.25 | 18
2022/23 | 363.75 | 85.25 | 17
2022/23 | 364.25 | 85.25 | 20
2022/23 | 364.75 | 85.25 | 21
2022/23 | 365.25 | 85.25 | 24
2022/23 | 365.75 | 85.25 | 19
2022/23 | 366.25 | 85.25 | 19
2022/23 | 366.75 | 85.25 | 21
2022/23 | 367.25 | 85.25 | 21
2022/23 | 367.75 | 85.25 | 23
2022/23 | 368.25 | 85.25 | 19
2022/23 | 368.75 | 85.25 | 18
2022/23 | 369.25 | 85.25 | 13
2022/23 | 369.75 | 85.25 | 17
2022/23 | 370.25 | 85.25 | 18
2022/23 | 370.75 | 85.25 | 21
2022/23 | 371.25 | 85.25 | 22
2022/23 | 371.75 | 85.25 | 23
2022/23 | 372.25 | 85.25 | 17
2022/23 | 372.75 | 85.25 | 14
2022/23 | 373.25 | 85.25 | 12
2022/23 | 373.75 | 85.25 | 16
2022/23 | 374.25 | 85.25 | 20
2022/23 | 374.75 | 85.25 | 14
2022/23 | 375.25 | 85.25 | 7
2022/23 | 375.75 | 85.25 | 17
2022/23 | 376.25 | 85.25 | 15
2022/23 | 376.75 | 85.25 | 8
2022/23 | 377.25 | 85.25 | 11
2022/23 | 377.75 | 85.25 | 8
2022/23 | 378.25 | 85.25 | 18
2022/23 | 378.75 | 85.25 | 8
2022/23 | 379.25 | 85.25 | 14
2022/23 | 379.75 | 85.25 | 7
2022/23 | 380.25 | 85.25 | 8
2022/23 | 380.75 | 85.25 | 2
2022/23 | 381.25 | 85.25 | 7
2022/23 | 381.75 | 85.25 | 11
2022/23 | 382.25 | 85.25 | 9
2022/23 | 382.75 | 85.25 | 11
2022/23 | 383.25 | 85.25 | 11
2022/23 | 383.75 | 85.25 | 6
2022/23 | 384.25 | 85.25 | 14
2022/23 | 384.75 | 85.25 | 10
2022/23 | 385.25 | 85.25 | 5
2022/23 | 385.75 | 85.25 | 10
2022/23 | 386.25 | 85.25 | 11
2022/23 | 386.75 | 85.25 | 10
2022/23 | 387.25 | 85.25 | 7
2022/23 | 387.75 | 85.25 | 10
2022/23 | 388.25 | 85.25 | 4
2022/23 | 388.75 | 85.25 | 10
2022/23 | 389.25 | 85.25 | 7
2022/23 | 389.75 | 85.25 | 5
2022/23 | 390.25 | 85.25 | 6
2022/23 | 390.75 | 85.25 | 3
2022/23 | 391.25 | 85.25 | 12
2022/23 | 391.75 | 85.25 | 4
2022/23 | 392.25 | 85.25 | 8
2022/23 | 392.75 | 85.25 | 7
2022/23 | 393.25 | 85.25 | 9
2022/23 | 393.75 | 85.25 | 8
2022/23 | 394.25 | 85.25 | 8
2022/23 | 394.75 | 85.25 | 11
2022/23 | 395.25 | 85.25 | 2
2022/23 | 395.75 | 85.25 | 6
2022/23 | 396.25 | 85.25 | 10
2022/23 | 396.75 | 85.25 | 8
2022/23 | 397.25 | 85.25 | 5
2022/23 | 397.75 | 85.25 | 6
2022/23 | 398.25 | 85.25 | 7
2022/23 | 398.75 | 85.25 | 4
2022/23 | 399.25 | 85.25 | 2
2022/23 | 399.75 | 85.25 | 6
2022/23 | 400.25 | 85.25 | 5
2022/23 | 400.75 | 85.25 | 5
2022/23 | 401.25 | 85.25 | 5
2022/23 | 401.75 | 85.25 | 5
2022/23 | 402.25 | 85.25 | 5
2022/23 | 402.75 | 85.25 | 3
2022/23 | 403.25 | 85.25 | 3
2022/23 | 403.75 | 85.25 | 6
2022/23 | 404.25 | 85.25 | 2
2022/23 | 404.75 | 85.25 | 4
2022/23 | 405.25 | 85.25 | 5
2022/23 | 405.75 | 85.25 | 1
2022/23 | 406.25 | 85.25 | 2
2022/23 | 406.75 | 85.25 | 3
2022/23 | 407.25 | 85.25 | 3
2022/23 | 407.75 | 85.25 | 3
2022/23 | 408.25 | 85.25 | 6
2022/23 | 408.75 | 85.25 | 6
2022/23 | 409.25 | 85.25 | 6
2022/23 | 409.75 | 85.25 | 2
2022/23 | 410.25 | 85.25 | 3
2022/23 | 410.75 | 85.25 | 3
2022/23 | 411.25 | 85.25 | 4
2022/23 | 411.75 | 85.25 | 3
2022/23 | 412.25 | 85.25 | 5
2022/23 | 412.75 | 85.25 | 3
2022/23 | 413.25 | 85.25 | 1
2022/23 | 413.75 | 85.25 | 2
2022/23 | 414.25 | 85.25 | 3
2022/23 | 414.75 | 85.25 | 2
2022/23 | 415.25 | 85.25 | 3
2022/23 | 415.75 | 85.25 | 2
2022/23 | 416.25 | 85.25 | 2
2022/23 | 416.75 | 85.25 | 3
2022/23 | 417.25 | 85.25 | 1
2022/23 | 417.75 | 85.25 | 1
2022/23 | 418.75 | 85.25 | 3
2022/23 | 419.25 | 85.25 | 4
2022/23 | 420.75 | 85.25 | 2
2022/23 | 421.75 | 85.25 | 2
2022/23 | 422.25 | 85.25 | 1
2022/23 | 422.75 | 85.25 | 2
2022/23 | 423.75 | 85.25 | 2
2022/23 | 424.25 | 85.25 | 2
2022/23 | 424.75 | 85.25 | 1
2022/23 | 425.25 | 85.25 | 1
2022/23 | 425.75 | 85.25 | 1
2022/23 | 427.25 | 85.25 | 2
2022/23 | 427.75 | 85.25 | 2
2022/23 | 428.25 | 85.25 | 2
2022/23 | 428.75 | 85.25 | 1
2022/23 | 430.25 | 85.25 | 1
2022/23 | 430.75 | 85.25 | 1
2022/23 | 431.25 | 85.25 | 1
2022/23 | 431.75 | 85.25 | 2
2022/23 | 432.25 | 85.25 | 2
2022/23 | 432.75 | 85.25 | 1
2022/23 | 434.25 | 85.25 | 1
2022/23 | 434.75 | 85.25 | 2
2022/23 | 436.75 | 85.25 | 1
2022/23 | 437.75 | 85.25 | 1
2022/23 | 440.25 | 85.25 | 1
2022/23 | 442.25 | 85.25 | 1
2022/23 | 444.25 | 85.25 | 1
2022/23 | 446.25 | 85.25 | 1
2022/23 | 447.25 | 85.25 | 1
2022/23 | 456.75 | 85.25 | 1
2022/23 | 457.75 | 85.25 | 1
2022/23 | 466.75 | 85.25 | 1
2022/23 | 475.25 | 85.25 | 1
2022/23 | 510.25 | 85.25 | 1
2022/23 | 199.75 | 85.75 | 1
2022/23 | 204.25 | 85.75 | 1
2022/23 | 206.25 | 85.75 | 1
2022/23 | 210.25 | 85.75 | 1
2022/23 | 212.25 | 85.75 | 1
2022/23 | 214.75 | 85.75 | 1
2022/23 | 216.75 | 85.75 | 1
2022/23 | 219.25 | 85.75 | 1
2022/23 | 219.75 | 85.75 | 1
2022/23 | 220.25 | 85.75 | 1
2022/23 | 220.75 | 85.75 | 2
2022/23 | 221.25 | 85.75 | 1
2022/23 | 222.75 | 85.75 | 2
2022/23 | 223.25 | 85.75 | 1
2022/23 | 223.75 | 85.75 | 1
2022/23 | 224.75 | 85.75 | 1
2022/23 | 225.25 | 85.75 | 2
2022/23 | 226.25 | 85.75 | 2
2022/23 | 226.75 | 85.75 | 1
2022/23 | 227.25 | 85.75 | 1
2022/23 | 228.75 | 85.75 | 1
2022/23 | 229.25 | 85.75 | 2
2022/23 | 230.25 | 85.75 | 1
2022/23 | 231.25 | 85.75 | 2
2022/23 | 231.75 | 85.75 | 1
2022/23 | 232.75 | 85.75 | 1
2022/23 | 233.25 | 85.75 | 2
2022/23 | 234.25 | 85.75 | 1
2022/23 | 235.25 | 85.75 | 1
2022/23 | 236.25 | 85.75 | 2
2022/23 | 236.75 | 85.75 | 1
2022/23 | 237.25 | 85.75 | 1
2022/23 | 237.75 | 85.75 | 1
2022/23 | 238.25 | 85.75 | 1
2022/23 | 239.75 | 85.75 | 1
2022/23 | 240.25 | 85.75 | 2
2022/23 | 240.75 | 85.75 | 5
2022/23 | 241.25 | 85.75 | 2
2022/23 | 241.75 | 85.75 | 6
2022/23 | 242.25 | 85.75 | 1
2022/23 | 242.75 | 85.75 | 2
2022/23 | 243.25 | 85.75 | 4
2022/23 | 243.75 | 85.75 | 3
2022/23 | 244.25 | 85.75 | 3
2022/23 | 244.75 | 85.75 | 6
2022/23 | 245.25 | 85.75 | 4
2022/23 | 246.25 | 85.75 | 2
2022/23 | 246.75 | 85.75 | 3
2022/23 | 247.25 | 85.75 | 4
2022/23 | 247.75 | 85.75 | 2
2022/23 | 248.25 | 85.75 | 3
2022/23 | 248.75 | 85.75 | 1
2022/23 | 249.25 | 85.75 | 3
2022/23 | 249.75 | 85.75 | 3
2022/23 | 250.25 | 85.75 | 5
2022/23 | 250.75 | 85.75 | 4
2022/23 | 251.25 | 85.75 | 4
2022/23 | 251.75 | 85.75 | 7
2022/23 | 252.25 | 85.75 | 5
2022/23 | 252.75 | 85.75 | 1
2022/23 | 253.25 | 85.75 | 7
2022/23 | 253.75 | 85.75 | 4
2022/23 | 254.25 | 85.75 | 6
2022/23 | 254.75 | 85.75 | 5
2022/23 | 255.25 | 85.75 | 5
2022/23 | 255.75 | 85.75 | 11
2022/23 | 256.25 | 85.75 | 6
2022/23 | 256.75 | 85.75 | 4
2022/23 | 257.25 | 85.75 | 3
2022/23 | 257.75 | 85.75 | 4
2022/23 | 258.25 | 85.75 | 8
2022/23 | 258.75 | 85.75 | 3
2022/23 | 259.25 | 85.75 | 3
2022/23 | 259.75 | 85.75 | 3
2022/23 | 260.25 | 85.75 | 6
2022/23 | 260.75 | 85.75 | 4
2022/23 | 261.25 | 85.75 | 5
2022/23 | 261.75 | 85.75 | 7
2022/23 | 262.25 | 85.75 | 6
2022/23 | 262.75 | 85.75 | 6
2022/23 | 263.25 | 85.75 | 7
2022/23 | 263.75 | 85.75 | 7
2022/23 | 264.25 | 85.75 | 10
2022/23 | 264.75 | 85.75 | 6
2022/23 | 265.25 | 85.75 | 8
2022/23 | 265.75 | 85.75 | 10
2022/23 | 266.25 | 85.75 | 9
2022/23 | 266.75 | 85.75 | 10
2022/23 | 267.25 | 85.75 | 12
2022/23 | 267.75 | 85.75 | 8
2022/23 | 268.25 | 85.75 | 10
2022/23 | 268.75 | 85.75 | 11
2022/23 | 269.25 | 85.75 | 7
2022/23 | 269.75 | 85.75 | 15
2022/23 | 270.25 | 85.75 | 12
2022/23 | 270.75 | 85.75 | 16
2022/23 | 271.25 | 85.75 | 7
2022/23 | 271.75 | 85.75 | 13
2022/23 | 272.25 | 85.75 | 11
2022/23 | 272.75 | 85.75 | 18
2022/23 | 273.25 | 85.75 | 11
2022/23 | 273.75 | 85.75 | 10
2022/23 | 274.25 | 85.75 | 15
2022/23 | 274.75 | 85.75 | 13
2022/23 | 275.25 | 85.75 | 17
2022/23 | 275.75 | 85.75 | 27
2022/23 | 276.25 | 85.75 | 20
2022/23 | 276.75 | 85.75 | 18
2022/23 | 277.25 | 85.75 | 13
2022/23 | 277.75 | 85.75 | 13
2022/23 | 278.25 | 85.75 | 14
2022/23 | 278.75 | 85.75 | 11
2022/23 | 279.25 | 85.75 | 10
2022/23 | 279.75 | 85.75 | 15
2022/23 | 280.25 | 85.75 | 19
2022/23 | 280.75 | 85.75 | 14
2022/23 | 281.25 | 85.75 | 26
2022/23 | 281.75 | 85.75 | 19
2022/23 | 282.25 | 85.75 | 18
2022/23 | 282.75 | 85.75 | 17
2022/23 | 283.25 | 85.75 | 25
2022/23 | 283.75 | 85.75 | 27
2022/23 | 284.25 | 85.75 | 26
2022/23 | 284.75 | 85.75 | 21
2022/23 | 285.25 | 85.75 | 29
2022/23 | 285.75 | 85.75 | 21
2022/23 | 286.25 | 85.75 | 11
2022/23 | 286.75 | 85.75 | 17
2022/23 | 287.25 | 85.75 | 17
2022/23 | 287.75 | 85.75 | 13
2022/23 | 288.25 | 85.75 | 15
2022/23 | 288.75 | 85.75 | 14
2022/23 | 289.25 | 85.75 | 25
2022/23 | 289.75 | 85.75 | 26
2022/23 | 290.25 | 85.75 | 21
2022/23 | 290.75 | 85.75 | 24
2022/23 | 291.25 | 85.75 | 30
2022/23 | 291.75 | 85.75 | 27
2022/23 | 292.25 | 85.75 | 34
2022/23 | 292.75 | 85.75 | 26
2022/23 | 293.25 | 85.75 | 25
2022/23 | 293.75 | 85.75 | 23
2022/23 | 294.25 | 85.75 | 23
2022/23 | 294.75 | 85.75 | 23
2022/23 | 295.25 | 85.75 | 21
2022/23 | 295.75 | 85.75 | 32
2022/23 | 296.25 | 85.75 | 30
2022/23 | 296.75 | 85.75 | 36
2022/23 | 297.25 | 85.75 | 26
2022/23 | 297.75 | 85.75 | 28
2022/23 | 298.25 | 85.75 | 35
2022/23 | 298.75 | 85.75 | 29
2022/23 | 299.25 | 85.75 | 39
2022/23 | 299.75 | 85.75 | 22
2022/23 | 300.25 | 85.75 | 26
2022/23 | 300.75 | 85.75 | 30
2022/23 | 301.25 | 85.75 | 24
2022/23 | 301.75 | 85.75 | 29
2022/23 | 302.25 | 85.75 | 30
2022/23 | 302.75 | 85.75 | 30
2022/23 | 303.25 | 85.75 | 37
2022/23 | 303.75 | 85.75 | 28
2022/23 | 304.25 | 85.75 | 29
2022/23 | 304.75 | 85.75 | 21
2022/23 | 305.25 | 85.75 | 24
2022/23 | 305.75 | 85.75 | 26
2022/23 | 306.25 | 85.75 | 35
2022/23 | 306.75 | 85.75 | 34
2022/23 | 307.25 | 85.75 | 30
2022/23 | 307.75 | 85.75 | 35
2022/23 | 308.25 | 85.75 | 31
2022/23 | 308.75 | 85.75 | 39
2022/23 | 309.25 | 85.75 | 36
2022/23 | 309.75 | 85.75 | 23
2022/23 | 310.25 | 85.75 | 34
2022/23 | 310.75 | 85.75 | 38
2022/23 | 311.25 | 85.75 | 35
2022/23 | 311.75 | 85.75 | 34
2022/23 | 312.25 | 85.75 | 27
2022/23 | 312.75 | 85.75 | 42
2022/23 | 313.25 | 85.75 | 44
2022/23 | 313.75 | 85.75 | 27
2022/23 | 314.25 | 85.75 | 30
2022/23 | 314.75 | 85.75 | 38
2022/23 | 315.25 | 85.75 | 27
2022/23 | 315.75 | 85.75 | 27
2022/23 | 316.25 | 85.75 | 29
2022/23 | 316.75 | 85.75 | 22
2022/23 | 317.25 | 85.75 | 35
2022/23 | 317.75 | 85.75 | 28
2022/23 | 318.25 | 85.75 | 32
2022/23 | 318.75 | 85.75 | 33
2022/23 | 319.25 | 85.75 | 36
2022/23 | 319.75 | 85.75 | 44
2022/23 | 320.25 | 85.75 | 30
2022/23 | 320.75 | 85.75 | 36
2022/23 | 321.25 | 85.75 | 29
2022/23 | 321.75 | 85.75 | 24
2022/23 | 322.25 | 85.75 | 35
2022/23 | 322.75 | 85.75 | 28
2022/23 | 323.25 | 85.75 | 30
2022/23 | 323.75 | 85.75 | 49
2022/23 | 324.25 | 85.75 | 29
2022/23 | 324.75 | 85.75 | 35
2022/23 | 325.25 | 85.75 | 33
2022/23 | 325.75 | 85.75 | 32
2022/23 | 326.25 | 85.75 | 35
2022/23 | 326.75 | 85.75 | 40
2022/23 | 327.25 | 85.75 | 28
2022/23 | 327.75 | 85.75 | 37
2022/23 | 328.25 | 85.75 | 23
2022/23 | 328.75 | 85.75 | 22
2022/23 | 329.25 | 85.75 | 27
2022/23 | 329.75 | 85.75 | 29
2022/23 | 330.25 | 85.75 | 23
2022/23 | 330.75 | 85.75 | 26
2022/23 | 331.25 | 85.75 | 35
2022/23 | 331.75 | 85.75 | 36
2022/23 | 332.25 | 85.75 | 29
2022/23 | 332.75 | 85.75 | 35
2022/23 | 333.25 | 85.75 | 30
2022/23 | 333.75 | 85.75 | 35
2022/23 | 334.25 | 85.75 | 30
2022/23 | 334.75 | 85.75 | 23
2022/23 | 335.25 | 85.75 | 24
2022/23 | 335.75 | 85.75 | 34
2022/23 | 336.25 | 85.75 | 32
2022/23 | 336.75 | 85.75 | 28
2022/23 | 337.25 | 85.75 | 29
2022/23 | 337.75 | 85.75 | 22
2022/23 | 338.25 | 85.75 | 32
2022/23 | 338.75 | 85.75 | 37
2022/23 | 339.25 | 85.75 | 37
2022/23 | 339.75 | 85.75 | 29
2022/23 | 340.25 | 85.75 | 29
2022/23 | 340.75 | 85.75 | 29
2022/23 | 341.25 | 85.75 | 31
2022/23 | 341.75 | 85.75 | 35
2022/23 | 342.25 | 85.75 | 25
2022/23 | 342.75 | 85.75 | 28
2022/23 | 343.25 | 85.75 | 34
2022/23 | 343.75 | 85.75 | 33
2022/23 | 344.25 | 85.75 | 31
2022/23 | 344.75 | 85.75 | 21
2022/23 | 345.25 | 85.75 | 19
2022/23 | 345.75 | 85.75 | 27
2022/23 | 346.25 | 85.75 | 30
2022/23 | 346.75 | 85.75 | 32
2022/23 | 347.25 | 85.75 | 29
2022/23 | 347.75 | 85.75 | 23
2022/23 | 348.25 | 85.75 | 27
2022/23 | 348.75 | 85.75 | 26
2022/23 | 349.25 | 85.75 | 31
2022/23 | 349.75 | 85.75 | 23
2022/23 | 350.25 | 85.75 | 24
2022/23 | 350.75 | 85.75 | 27
2022/23 | 351.25 | 85.75 | 27
2022/23 | 351.75 | 85.75 | 21
2022/23 | 352.25 | 85.75 | 33
2022/23 | 352.75 | 85.75 | 20
2022/23 | 353.25 | 85.75 | 25
2022/23 | 353.75 | 85.75 | 20
2022/23 | 354.25 | 85.75 | 29
2022/23 | 354.75 | 85.75 | 26
2022/23 | 355.25 | 85.75 | 21
2022/23 | 355.75 | 85.75 | 21
2022/23 | 356.25 | 85.75 | 25
2022/23 | 356.75 | 85.75 | 17
2022/23 | 357.25 | 85.75 | 22
2022/23 | 357.75 | 85.75 | 26
2022/23 | 358.25 | 85.75 | 20
2022/23 | 358.75 | 85.75 | 14
2022/23 | 359.25 | 85.75 | 21
2022/23 | 359.75 | 85.75 | 21
2022/23 | 360.25 | 85.75 | 21
2022/23 | 360.75 | 85.75 | 25
2022/23 | 361.25 | 85.75 | 14
2022/23 | 361.75 | 85.75 | 21
2022/23 | 362.25 | 85.75 | 22
2022/23 | 362.75 | 85.75 | 22
2022/23 | 363.25 | 85.75 | 15
2022/23 | 363.75 | 85.75 | 17
2022/23 | 364.25 | 85.75 | 19
2022/23 | 364.75 | 85.75 | 25
2022/23 | 365.25 | 85.75 | 17
2022/23 | 365.75 | 85.75 | 13
2022/23 | 366.25 | 85.75 | 13
2022/23 | 366.75 | 85.75 | 15
2022/23 | 367.25 | 85.75 | 18
2022/23 | 367.75 | 85.75 | 18
2022/23 | 368.25 | 85.75 | 17
2022/23 | 368.75 | 85.75 | 15
2022/23 | 369.25 | 85.75 | 16
2022/23 | 369.75 | 85.75 | 15
2022/23 | 370.25 | 85.75 | 14
2022/23 | 370.75 | 85.75 | 17
2022/23 | 371.25 | 85.75 | 19
2022/23 | 371.75 | 85.75 | 11
2022/23 | 372.25 | 85.75 | 17
2022/23 | 372.75 | 85.75 | 16
2022/23 | 373.25 | 85.75 | 15
2022/23 | 373.75 | 85.75 | 16
2022/23 | 374.25 | 85.75 | 11
2022/23 | 374.75 | 85.75 | 13
2022/23 | 375.25 | 85.75 | 16
2022/23 | 375.75 | 85.75 | 11
2022/23 | 376.25 | 85.75 | 11
2022/23 | 376.75 | 85.75 | 16
2022/23 | 377.25 | 85.75 | 9
2022/23 | 377.75 | 85.75 | 13
2022/23 | 378.25 | 85.75 | 16
2022/23 | 378.75 | 85.75 | 10
2022/23 | 379.25 | 85.75 | 11
2022/23 | 379.75 | 85.75 | 15
2022/23 | 380.25 | 85.75 | 15
2022/23 | 380.75 | 85.75 | 6
2022/23 | 381.25 | 85.75 | 10
2022/23 | 381.75 | 85.75 | 7
2022/23 | 382.25 | 85.75 | 8
2022/23 | 382.75 | 85.75 | 6
2022/23 | 383.25 | 85.75 | 18
2022/23 | 383.75 | 85.75 | 7
2022/23 | 384.25 | 85.75 | 6
2022/23 | 384.75 | 85.75 | 6
2022/23 | 385.25 | 85.75 | 11
2022/23 | 385.75 | 85.75 | 8
2022/23 | 386.25 | 85.75 | 10
2022/23 | 386.75 | 85.75 | 7
2022/23 | 387.25 | 85.75 | 4
2022/23 | 387.75 | 85.75 | 7
2022/23 | 388.25 | 85.75 | 6
2022/23 | 388.75 | 85.75 | 8
2022/23 | 389.25 | 85.75 | 5
2022/23 | 389.75 | 85.75 | 5
2022/23 | 390.25 | 85.75 | 4
2022/23 | 390.75 | 85.75 | 4
2022/23 | 391.25 | 85.75 | 8
2022/23 | 391.75 | 85.75 | 12
2022/23 | 392.25 | 85.75 | 6
2022/23 | 392.75 | 85.75 | 11
2022/23 | 393.25 | 85.75 | 10
2022/23 | 393.75 | 85.75 | 5
2022/23 | 394.25 | 85.75 | 3
2022/23 | 394.75 | 85.75 | 5
2022/23 | 395.25 | 85.75 | 6
2022/23 | 395.75 | 85.75 | 7
2022/23 | 396.25 | 85.75 | 4
2022/23 | 396.75 | 85.75 | 3
2022/23 | 397.25 | 85.75 | 7
2022/23 | 397.75 | 85.75 | 6
2022/23 | 398.25 | 85.75 | 5
2022/23 | 398.75 | 85.75 | 2
2022/23 | 399.25 | 85.75 | 4
2022/23 | 399.75 | 85.75 | 4
2022/23 | 400.25 | 85.75 | 5
2022/23 | 400.75 | 85.75 | 7
2022/23 | 401.25 | 85.75 | 4
2022/23 | 401.75 | 85.75 | 6
2022/23 | 402.25 | 85.75 | 5
2022/23 | 402.75 | 85.75 | 2
2022/23 | 403.25 | 85.75 | 4
2022/23 | 403.75 | 85.75 | 5
2022/23 | 404.25 | 85.75 | 4
2022/23 | 404.75 | 85.75 | 2
2022/23 | 405.25 | 85.75 | 4
2022/23 | 405.75 | 85.75 | 3
2022/23 | 406.25 | 85.75 | 5
2022/23 | 406.75 | 85.75 | 4
2022/23 | 407.25 | 85.75 | 2
2022/23 | 407.75 | 85.75 | 6
2022/23 | 408.25 | 85.75 | 7
2022/23 | 408.75 | 85.75 | 3
2022/23 | 409.25 | 85.75 | 2
2022/23 | 409.75 | 85.75 | 1
2022/23 | 410.25 | 85.75 | 2
2022/23 | 410.75 | 85.75 | 3
2022/23 | 411.25 | 85.75 | 3
2022/23 | 411.75 | 85.75 | 1
2022/23 | 412.25 | 85.75 | 1
2022/23 | 412.75 | 85.75 | 1
2022/23 | 413.75 | 85.75 | 1
2022/23 | 414.75 | 85.75 | 1
2022/23 | 415.25 | 85.75 | 2
2022/23 | 415.75 | 85.75 | 1
2022/23 | 416.25 | 85.75 | 2
2022/23 | 416.75 | 85.75 | 1
2022/23 | 417.25 | 85.75 | 2
2022/23 | 417.75 | 85.75 | 3
2022/23 | 418.75 | 85.75 | 1
2022/23 | 419.25 | 85.75 | 2
2022/23 | 419.75 | 85.75 | 3
2022/23 | 420.25 | 85.75 | 1
2022/23 | 420.75 | 85.75 | 1
2022/23 | 421.25 | 85.75 | 2
2022/23 | 421.75 | 85.75 | 1
2022/23 | 422.25 | 85.75 | 2
2022/23 | 422.75 | 85.75 | 1
2022/23 | 424.25 | 85.75 | 1
2022/23 | 425.75 | 85.75 | 2
2022/23 | 426.75 | 85.75 | 1
2022/23 | 427.25 | 85.75 | 1
2022/23 | 427.75 | 85.75 | 1
2022/23 | 429.75 | 85.75 | 2
2022/23 | 430.25 | 85.75 | 2
2022/23 | 430.75 | 85.75 | 2
2022/23 | 431.25 | 85.75 | 1
2022/23 | 431.75 | 85.75 | 2
2022/23 | 432.25 | 85.75 | 2
2022/23 | 435.25 | 85.75 | 2
2022/23 | 435.75 | 85.75 | 1
2022/23 | 439.75 | 85.75 | 3
2022/23 | 440.25 | 85.75 | 1
2022/23 | 441.75 | 85.75 | 1
2022/23 | 443.75 | 85.75 | 1
2022/23 | 445.75 | 85.75 | 1
2022/23 | 446.75 | 85.75 | 1
2022/23 | 447.25 | 85.75 | 2
2022/23 | 448.25 | 85.75 | 1
2022/23 | 448.75 | 85.75 | 1
2022/23 | 450.25 | 85.75 | 1
2022/23 | 455.75 | 85.75 | 1
2022/23 | 457.25 | 85.75 | 1
2022/23 | 459.75 | 85.75 | 1
2022/23 | 461.25 | 85.75 | 1
2022/23 | 195.25 | 86.25 | 1
2022/23 | 200.25 | 86.25 | 1
2022/23 | 200.75 | 86.25 | 1
2022/23 | 201.25 | 86.25 | 1
2022/23 | 202.25 | 86.25 | 1
2022/23 | 207.75 | 86.25 | 1
2022/23 | 208.25 | 86.25 | 1
2022/23 | 209.75 | 86.25 | 1
2022/23 | 215.25 | 86.25 | 1
2022/23 | 217.25 | 86.25 | 1
2022/23 | 217.75 | 86.25 | 1
2022/23 | 219.75 | 86.25 | 1
2022/23 | 221.75 | 86.25 | 1
2022/23 | 223.25 | 86.25 | 2
2022/23 | 223.75 | 86.25 | 2
2022/23 | 224.75 | 86.25 | 1
2022/23 | 226.75 | 86.25 | 1
2022/23 | 227.25 | 86.25 | 1
2022/23 | 227.75 | 86.25 | 1
2022/23 | 228.75 | 86.25 | 2
2022/23 | 229.25 | 86.25 | 2
2022/23 | 231.25 | 86.25 | 2
2022/23 | 232.25 | 86.25 | 2
2022/23 | 232.75 | 86.25 | 1
2022/23 | 233.25 | 86.25 | 1
2022/23 | 233.75 | 86.25 | 1
2022/23 | 234.75 | 86.25 | 1
2022/23 | 235.75 | 86.25 | 1
2022/23 | 236.75 | 86.25 | 1
2022/23 | 237.25 | 86.25 | 3
2022/23 | 237.75 | 86.25 | 2
2022/23 | 238.25 | 86.25 | 1
2022/23 | 238.75 | 86.25 | 1
2022/23 | 239.25 | 86.25 | 1
2022/23 | 239.75 | 86.25 | 4
2022/23 | 240.75 | 86.25 | 2
2022/23 | 241.25 | 86.25 | 5
2022/23 | 241.75 | 86.25 | 4
2022/23 | 242.25 | 86.25 | 2
2022/23 | 242.75 | 86.25 | 2
2022/23 | 243.25 | 86.25 | 2
2022/23 | 243.75 | 86.25 | 2
2022/23 | 244.75 | 86.25 | 3
2022/23 | 245.25 | 86.25 | 1
2022/23 | 245.75 | 86.25 | 1
2022/23 | 246.25 | 86.25 | 3
2022/23 | 246.75 | 86.25 | 2
2022/23 | 247.25 | 86.25 | 1
2022/23 | 247.75 | 86.25 | 2
2022/23 | 248.25 | 86.25 | 1
2022/23 | 248.75 | 86.25 | 1
2022/23 | 249.25 | 86.25 | 5
2022/23 | 249.75 | 86.25 | 4
2022/23 | 250.25 | 86.25 | 5
2022/23 | 250.75 | 86.25 | 4
2022/23 | 251.25 | 86.25 | 4
2022/23 | 251.75 | 86.25 | 5
2022/23 | 252.25 | 86.25 | 2
2022/23 | 252.75 | 86.25 | 3
2022/23 | 253.25 | 86.25 | 2
2022/23 | 253.75 | 86.25 | 3
2022/23 | 254.25 | 86.25 | 5
2022/23 | 254.75 | 86.25 | 5
2022/23 | 255.25 | 86.25 | 2
2022/23 | 255.75 | 86.25 | 7
2022/23 | 256.25 | 86.25 | 7
2022/23 | 256.75 | 86.25 | 3
2022/23 | 257.25 | 86.25 | 7
2022/23 | 257.75 | 86.25 | 4
2022/23 | 258.25 | 86.25 | 4
2022/23 | 258.75 | 86.25 | 3
2022/23 | 259.25 | 86.25 | 4
2022/23 | 259.75 | 86.25 | 6
2022/23 | 260.25 | 86.25 | 1
2022/23 | 260.75 | 86.25 | 5
2022/23 | 261.25 | 86.25 | 8
2022/23 | 261.75 | 86.25 | 7
2022/23 | 262.25 | 86.25 | 8
2022/23 | 262.75 | 86.25 | 9
2022/23 | 263.25 | 86.25 | 10
2022/23 | 263.75 | 86.25 | 2
2022/23 | 264.25 | 86.25 | 4
2022/23 | 264.75 | 86.25 | 6
2022/23 | 265.25 | 86.25 | 5
2022/23 | 265.75 | 86.25 | 10
2022/23 | 266.25 | 86.25 | 10
2022/23 | 266.75 | 86.25 | 8
2022/23 | 267.25 | 86.25 | 6
2022/23 | 267.75 | 86.25 | 11
2022/23 | 268.25 | 86.25 | 10
2022/23 | 268.75 | 86.25 | 6
2022/23 | 269.25 | 86.25 | 3
2022/23 | 269.75 | 86.25 | 9
2022/23 | 270.25 | 86.25 | 16
2022/23 | 270.75 | 86.25 | 8
2022/23 | 271.25 | 86.25 | 10
2022/23 | 271.75 | 86.25 | 12
2022/23 | 272.25 | 86.25 | 14
2022/23 | 272.75 | 86.25 | 10
2022/23 | 273.25 | 86.25 | 9
2022/23 | 273.75 | 86.25 | 12
2022/23 | 274.25 | 86.25 | 16
2022/23 | 274.75 | 86.25 | 13
2022/23 | 275.25 | 86.25 | 8
2022/23 | 275.75 | 86.25 | 13
2022/23 | 276.25 | 86.25 | 11
2022/23 | 276.75 | 86.25 | 8
2022/23 | 277.25 | 86.25 | 11
2022/23 | 277.75 | 86.25 | 16
2022/23 | 278.25 | 86.25 | 18
2022/23 | 278.75 | 86.25 | 16
2022/23 | 279.25 | 86.25 | 12
2022/23 | 279.75 | 86.25 | 10
2022/23 | 280.25 | 86.25 | 18
2022/23 | 280.75 | 86.25 | 25
2022/23 | 281.25 | 86.25 | 13
2022/23 | 281.75 | 86.25 | 17
2022/23 | 282.25 | 86.25 | 12
2022/23 | 282.75 | 86.25 | 13
2022/23 | 283.25 | 86.25 | 14
2022/23 | 283.75 | 86.25 | 20
2022/23 | 284.25 | 86.25 | 21
2022/23 | 284.75 | 86.25 | 19
2022/23 | 285.25 | 86.25 | 10
2022/23 | 285.75 | 86.25 | 16
2022/23 | 286.25 | 86.25 | 21
2022/23 | 286.75 | 86.25 | 17
2022/23 | 287.25 | 86.25 | 22
2022/23 | 287.75 | 86.25 | 18
2022/23 | 288.25 | 86.25 | 19
2022/23 | 288.75 | 86.25 | 25
2022/23 | 289.25 | 86.25 | 18
2022/23 | 289.75 | 86.25 | 24
2022/23 | 290.25 | 86.25 | 23
2022/23 | 290.75 | 86.25 | 34
2022/23 | 291.25 | 86.25 | 16
2022/23 | 291.75 | 86.25 | 33
2022/23 | 292.25 | 86.25 | 24
2022/23 | 292.75 | 86.25 | 29
2022/23 | 293.25 | 86.25 | 26
2022/23 | 293.75 | 86.25 | 25
2022/23 | 294.25 | 86.25 | 25
2022/23 | 294.75 | 86.25 | 19
2022/23 | 295.25 | 86.25 | 30
2022/23 | 295.75 | 86.25 | 24
2022/23 | 296.25 | 86.25 | 30
2022/23 | 296.75 | 86.25 | 24
2022/23 | 297.25 | 86.25 | 36
2022/23 | 297.75 | 86.25 | 28
2022/23 | 298.25 | 86.25 | 35
2022/23 | 298.75 | 86.25 | 32
2022/23 | 299.25 | 86.25 | 30
2022/23 | 299.75 | 86.25 | 21
2022/23 | 300.25 | 86.25 | 25
2022/23 | 300.75 | 86.25 | 23
2022/23 | 301.25 | 86.25 | 25
2022/23 | 301.75 | 86.25 | 33
2022/23 | 302.25 | 86.25 | 40
2022/23 | 302.75 | 86.25 | 27
2022/23 | 303.25 | 86.25 | 36
2022/23 | 303.75 | 86.25 | 28
2022/23 | 304.25 | 86.25 | 47
2022/23 | 304.75 | 86.25 | 29
2022/23 | 305.25 | 86.25 | 32
2022/23 | 305.75 | 86.25 | 31
2022/23 | 306.25 | 86.25 | 23
2022/23 | 306.75 | 86.25 | 29
2022/23 | 307.25 | 86.25 | 25
2022/23 | 307.75 | 86.25 | 22
2022/23 | 308.25 | 86.25 | 25
2022/23 | 308.75 | 86.25 | 33
2022/23 | 309.25 | 86.25 | 45
2022/23 | 309.75 | 86.25 | 32
2022/23 | 310.25 | 86.25 | 28
2022/23 | 310.75 | 86.25 | 34
2022/23 | 311.25 | 86.25 | 27
2022/23 | 311.75 | 86.25 | 29
2022/23 | 312.25 | 86.25 | 38
2022/23 | 312.75 | 86.25 | 30
2022/23 | 313.25 | 86.25 | 44
2022/23 | 313.75 | 86.25 | 44
2022/23 | 314.25 | 86.25 | 27
2022/23 | 314.75 | 86.25 | 30
2022/23 | 315.25 | 86.25 | 29
2022/23 | 315.75 | 86.25 | 31
2022/23 | 316.25 | 86.25 | 34
2022/23 | 316.75 | 86.25 | 35
2022/23 | 317.25 | 86.25 | 27
2022/23 | 317.75 | 86.25 | 31
2022/23 | 318.25 | 86.25 | 35
2022/23 | 318.75 | 86.25 | 37
2022/23 | 319.25 | 86.25 | 24
2022/23 | 319.75 | 86.25 | 37
2022/23 | 320.25 | 86.25 | 30
2022/23 | 320.75 | 86.25 | 29
2022/23 | 321.25 | 86.25 | 30
2022/23 | 321.75 | 86.25 | 32
2022/23 | 322.25 | 86.25 | 31
2022/23 | 322.75 | 86.25 | 30
2022/23 | 323.25 | 86.25 | 29
2022/23 | 323.75 | 86.25 | 36
2022/23 | 324.25 | 86.25 | 19
2022/23 | 324.75 | 86.25 | 26
2022/23 | 325.25 | 86.25 | 38
2022/23 | 325.75 | 86.25 | 37
2022/23 | 326.25 | 86.25 | 31
2022/23 | 326.75 | 86.25 | 31
2022/23 | 327.25 | 86.25 | 35
2022/23 | 327.75 | 86.25 | 18
2022/23 | 328.25 | 86.25 | 27
2022/23 | 328.75 | 86.25 | 27
2022/23 | 329.25 | 86.25 | 22
2022/23 | 329.75 | 86.25 | 33
2022/23 | 330.25 | 86.25 | 24
2022/23 | 330.75 | 86.25 | 31
2022/23 | 331.25 | 86.25 | 28
2022/23 | 331.75 | 86.25 | 33
2022/23 | 332.25 | 86.25 | 25
2022/23 | 332.75 | 86.25 | 26
2022/23 | 333.25 | 86.25 | 40
2022/23 | 333.75 | 86.25 | 39
2022/23 | 334.25 | 86.25 | 24
2022/23 | 334.75 | 86.25 | 34
2022/23 | 335.25 | 86.25 | 22
2022/23 | 335.75 | 86.25 | 25
2022/23 | 336.25 | 86.25 | 28
2022/23 | 336.75 | 86.25 | 25
2022/23 | 337.25 | 86.25 | 29
2022/23 | 337.75 | 86.25 | 24
2022/23 | 338.25 | 86.25 | 20
2022/23 | 338.75 | 86.25 | 29
2022/23 | 339.25 | 86.25 | 37
2022/23 | 339.75 | 86.25 | 26
2022/23 | 340.25 | 86.25 | 27
2022/23 | 340.75 | 86.25 | 30
2022/23 | 341.25 | 86.25 | 28
2022/23 | 341.75 | 86.25 | 27
2022/23 | 342.25 | 86.25 | 33
2022/23 | 342.75 | 86.25 | 27
2022/23 | 343.25 | 86.25 | 31
2022/23 | 343.75 | 86.25 | 27
2022/23 | 344.25 | 86.25 | 24
2022/23 | 344.75 | 86.25 | 21
2022/23 | 345.25 | 86.25 | 25
2022/23 | 345.75 | 86.25 | 23
2022/23 | 346.25 | 86.25 | 29
2022/23 | 346.75 | 86.25 | 22
2022/23 | 347.25 | 86.25 | 14
2022/23 | 347.75 | 86.25 | 22
2022/23 | 348.25 | 86.25 | 20
2022/23 | 348.75 | 86.25 | 22
2022/23 | 349.25 | 86.25 | 25
2022/23 | 349.75 | 86.25 | 30
2022/23 | 350.25 | 86.25 | 23
2022/23 | 350.75 | 86.25 | 31
2022/23 | 351.25 | 86.25 | 22
2022/23 | 351.75 | 86.25 | 15
2022/23 | 352.25 | 86.25 | 12
2022/23 | 352.75 | 86.25 | 25
2022/23 | 353.25 | 86.25 | 22
2022/23 | 353.75 | 86.25 | 20
2022/23 | 354.25 | 86.25 | 22
2022/23 | 354.75 | 86.25 | 33
2022/23 | 355.25 | 86.25 | 19
2022/23 | 355.75 | 86.25 | 21
2022/23 | 356.25 | 86.25 | 26
2022/23 | 356.75 | 86.25 | 32
2022/23 | 357.25 | 86.25 | 21
2022/23 | 357.75 | 86.25 | 25
2022/23 | 358.25 | 86.25 | 16
2022/23 | 358.75 | 86.25 | 18
2022/23 | 359.25 | 86.25 | 31
2022/23 | 359.75 | 86.25 | 23
2022/23 | 360.25 | 86.25 | 16
2022/23 | 360.75 | 86.25 | 18
2022/23 | 361.25 | 86.25 | 15
2022/23 | 361.75 | 86.25 | 20
2022/23 | 362.25 | 86.25 | 21
2022/23 | 362.75 | 86.25 | 15
2022/23 | 363.25 | 86.25 | 21
2022/23 | 363.75 | 86.25 | 21
2022/23 | 364.25 | 86.25 | 15
2022/23 | 364.75 | 86.25 | 23
2022/23 | 365.25 | 86.25 | 19
2022/23 | 365.75 | 86.25 | 20
2022/23 | 366.25 | 86.25 | 21
2022/23 | 366.75 | 86.25 | 18
2022/23 | 367.25 | 86.25 | 12
2022/23 | 367.75 | 86.25 | 10
2022/23 | 368.25 | 86.25 | 17
2022/23 | 368.75 | 86.25 | 29
2022/23 | 369.25 | 86.25 | 18
2022/23 | 369.75 | 86.25 | 24
2022/23 | 370.25 | 86.25 | 16
2022/23 | 370.75 | 86.25 | 16
2022/23 | 371.25 | 86.25 | 13
2022/23 | 371.75 | 86.25 | 19
2022/23 | 372.25 | 86.25 | 12
2022/23 | 372.75 | 86.25 | 16
2022/23 | 373.25 | 86.25 | 12
2022/23 | 373.75 | 86.25 | 11
2022/23 | 374.25 | 86.25 | 25
2022/23 | 374.75 | 86.25 | 18
2022/23 | 375.25 | 86.25 | 11
2022/23 | 375.75 | 86.25 | 5
2022/23 | 376.25 | 86.25 | 11
2022/23 | 376.75 | 86.25 | 12
2022/23 | 377.25 | 86.25 | 5
2022/23 | 377.75 | 86.25 | 8
2022/23 | 378.25 | 86.25 | 14
2022/23 | 378.75 | 86.25 | 14
2022/23 | 379.25 | 86.25 | 12
2022/23 | 379.75 | 86.25 | 12
2022/23 | 380.25 | 86.25 | 13
2022/23 | 380.75 | 86.25 | 4
2022/23 | 381.25 | 86.25 | 15
2022/23 | 381.75 | 86.25 | 10
2022/23 | 382.25 | 86.25 | 14
2022/23 | 382.75 | 86.25 | 6
2022/23 | 383.25 | 86.25 | 9
2022/23 | 383.75 | 86.25 | 7
2022/23 | 384.25 | 86.25 | 14
2022/23 | 384.75 | 86.25 | 11
2022/23 | 385.25 | 86.25 | 5
2022/23 | 385.75 | 86.25 | 9
2022/23 | 386.25 | 86.25 | 7
2022/23 | 386.75 | 86.25 | 8
2022/23 | 387.25 | 86.25 | 10
2022/23 | 387.75 | 86.25 | 7
2022/23 | 388.25 | 86.25 | 10
2022/23 | 388.75 | 86.25 | 7
2022/23 | 389.25 | 86.25 | 16
2022/23 | 389.75 | 86.25 | 16
2022/23 | 390.25 | 86.25 | 8
2022/23 | 390.75 | 86.25 | 7
2022/23 | 391.25 | 86.25 | 10
2022/23 | 391.75 | 86.25 | 6
2022/23 | 392.25 | 86.25 | 15
2022/23 | 392.75 | 86.25 | 5
2022/23 | 393.25 | 86.25 | 7
2022/23 | 393.75 | 86.25 | 11
2022/23 | 394.25 | 86.25 | 3
2022/23 | 394.75 | 86.25 | 7
2022/23 | 395.25 | 86.25 | 9
2022/23 | 395.75 | 86.25 | 6
2022/23 | 396.25 | 86.25 | 9
2022/23 | 396.75 | 86.25 | 5
2022/23 | 397.25 | 86.25 | 9
2022/23 | 397.75 | 86.25 | 3
2022/23 | 398.25 | 86.25 | 2
2022/23 | 398.75 | 86.25 | 3
2022/23 | 399.25 | 86.25 | 6
2022/23 | 399.75 | 86.25 | 5
2022/23 | 400.25 | 86.25 | 6
2022/23 | 400.75 | 86.25 | 3
2022/23 | 401.25 | 86.25 | 5
2022/23 | 401.75 | 86.25 | 1
2022/23 | 402.25 | 86.25 | 5
2022/23 | 402.75 | 86.25 | 4
2022/23 | 403.25 | 86.25 | 4
2022/23 | 403.75 | 86.25 | 6
2022/23 | 404.25 | 86.25 | 7
2022/23 | 404.75 | 86.25 | 6
2022/23 | 405.25 | 86.25 | 3
2022/23 | 405.75 | 86.25 | 2
2022/23 | 406.25 | 86.25 | 4
2022/23 | 406.75 | 86.25 | 3
2022/23 | 407.25 | 86.25 | 2
2022/23 | 407.75 | 86.25 | 2
2022/23 | 408.25 | 86.25 | 5
2022/23 | 408.75 | 86.25 | 1
2022/23 | 409.25 | 86.25 | 1
2022/23 | 409.75 | 86.25 | 3
2022/23 | 410.25 | 86.25 | 1
2022/23 | 410.75 | 86.25 | 5
2022/23 | 411.25 | 86.25 | 2
2022/23 | 411.75 | 86.25 | 3
2022/23 | 412.25 | 86.25 | 4
2022/23 | 412.75 | 86.25 | 3
2022/23 | 413.25 | 86.25 | 3
2022/23 | 413.75 | 86.25 | 2
2022/23 | 414.25 | 86.25 | 2
2022/23 | 414.75 | 86.25 | 2
2022/23 | 415.75 | 86.25 | 3
2022/23 | 416.75 | 86.25 | 3
2022/23 | 417.25 | 86.25 | 1
2022/23 | 417.75 | 86.25 | 3
2022/23 | 418.25 | 86.25 | 1
2022/23 | 418.75 | 86.25 | 3
2022/23 | 419.25 | 86.25 | 2
2022/23 | 419.75 | 86.25 | 5
2022/23 | 420.25 | 86.25 | 1
2022/23 | 421.25 | 86.25 | 4
2022/23 | 421.75 | 86.25 | 2
2022/23 | 422.25 | 86.25 | 1
2022/23 | 424.75 | 86.25 | 2
2022/23 | 425.25 | 86.25 | 3
2022/23 | 425.75 | 86.25 | 2
2022/23 | 426.25 | 86.25 | 2
2022/23 | 427.25 | 86.25 | 1
2022/23 | 428.75 | 86.25 | 2
2022/23 | 429.25 | 86.25 | 1
2022/23 | 431.75 | 86.25 | 2
2022/23 | 432.25 | 86.25 | 1
2022/23 | 432.75 | 86.25 | 2
2022/23 | 434.75 | 86.25 | 1
2022/23 | 441.25 | 86.25 | 1
2022/23 | 441.75 | 86.25 | 1
2022/23 | 442.75 | 86.25 | 1
2022/23 | 445.25 | 86.25 | 1
2022/23 | 447.25 | 86.25 | 1
2022/23 | 447.75 | 86.25 | 1
2022/23 | 453.25 | 86.25 | 1
2022/23 | 456.25 | 86.25 | 1
2022/23 | 458.25 | 86.25 | 1
2022/23 | 461.25 | 86.25 | 1
2022/23 | 461.75 | 86.25 | 2
2022/23 | 463.25 | 86.25 | 1
2022/23 | 482.75 | 86.25 | 1
2022/23 | 173.25 | 86.75 | 1
2022/23 | 189.75 | 86.75 | 1
2022/23 | 190.75 | 86.75 | 1
2022/23 | 208.25 | 86.75 | 1
2022/23 | 213.25 | 86.75 | 1
2022/23 | 218.25 | 86.75 | 1
2022/23 | 218.75 | 86.75 | 1
2022/23 | 219.75 | 86.75 | 2
2022/23 | 223.25 | 86.75 | 1
2022/23 | 224.25 | 86.75 | 3
2022/23 | 226.25 | 86.75 | 1
2022/23 | 227.25 | 86.75 | 1
2022/23 | 227.75 | 86.75 | 1
2022/23 | 228.25 | 86.75 | 1
2022/23 | 229.25 | 86.75 | 1
2022/23 | 229.75 | 86.75 | 2
2022/23 | 230.75 | 86.75 | 2
2022/23 | 231.25 | 86.75 | 1
2022/23 | 232.25 | 86.75 | 1
2022/23 | 232.75 | 86.75 | 2
2022/23 | 233.25 | 86.75 | 1
2022/23 | 234.75 | 86.75 | 1
2022/23 | 235.25 | 86.75 | 2
2022/23 | 235.75 | 86.75 | 1
2022/23 | 237.25 | 86.75 | 1
2022/23 | 237.75 | 86.75 | 2
2022/23 | 238.25 | 86.75 | 3
2022/23 | 238.75 | 86.75 | 3
2022/23 | 239.25 | 86.75 | 2
2022/23 | 240.75 | 86.75 | 2
2022/23 | 241.75 | 86.75 | 2
2022/23 | 242.25 | 86.75 | 2
2022/23 | 242.75 | 86.75 | 1
2022/23 | 243.25 | 86.75 | 2
2022/23 | 243.75 | 86.75 | 1
2022/23 | 244.25 | 86.75 | 1
2022/23 | 244.75 | 86.75 | 2
2022/23 | 245.25 | 86.75 | 3
2022/23 | 245.75 | 86.75 | 1
2022/23 | 246.75 | 86.75 | 3
2022/23 | 247.25 | 86.75 | 6
2022/23 | 247.75 | 86.75 | 2
2022/23 | 248.25 | 86.75 | 3
2022/23 | 248.75 | 86.75 | 1
2022/23 | 249.25 | 86.75 | 2
2022/23 | 249.75 | 86.75 | 2
2022/23 | 250.25 | 86.75 | 5
2022/23 | 251.25 | 86.75 | 5
2022/23 | 251.75 | 86.75 | 2
2022/23 | 252.25 | 86.75 | 3
2022/23 | 252.75 | 86.75 | 1
2022/23 | 253.25 | 86.75 | 1
2022/23 | 253.75 | 86.75 | 1
2022/23 | 254.25 | 86.75 | 1
2022/23 | 254.75 | 86.75 | 3
2022/23 | 255.25 | 86.75 | 5
2022/23 | 255.75 | 86.75 | 5
2022/23 | 256.25 | 86.75 | 2
2022/23 | 256.75 | 86.75 | 3
2022/23 | 257.25 | 86.75 | 6
2022/23 | 257.75 | 86.75 | 3
2022/23 | 258.25 | 86.75 | 2
2022/23 | 258.75 | 86.75 | 3
2022/23 | 259.25 | 86.75 | 4
2022/23 | 259.75 | 86.75 | 10
2022/23 | 260.75 | 86.75 | 6
2022/23 | 261.25 | 86.75 | 4
2022/23 | 261.75 | 86.75 | 7
2022/23 | 262.25 | 86.75 | 8
2022/23 | 262.75 | 86.75 | 3
2022/23 | 263.25 | 86.75 | 5
2022/23 | 263.75 | 86.75 | 3
2022/23 | 264.25 | 86.75 | 12
2022/23 | 264.75 | 86.75 | 5
2022/23 | 265.25 | 86.75 | 5
2022/23 | 265.75 | 86.75 | 3
2022/23 | 266.25 | 86.75 | 5
2022/23 | 266.75 | 86.75 | 6
2022/23 | 267.25 | 86.75 | 6
2022/23 | 267.75 | 86.75 | 4
2022/23 | 268.25 | 86.75 | 7
2022/23 | 268.75 | 86.75 | 8
2022/23 | 269.25 | 86.75 | 6
2022/23 | 269.75 | 86.75 | 10
2022/23 | 270.25 | 86.75 | 11
2022/23 | 270.75 | 86.75 | 3
2022/23 | 271.25 | 86.75 | 11
2022/23 | 271.75 | 86.75 | 5
2022/23 | 272.25 | 86.75 | 13
2022/23 | 272.75 | 86.75 | 9
2022/23 | 273.25 | 86.75 | 5
2022/23 | 273.75 | 86.75 | 12
2022/23 | 274.25 | 86.75 | 9
2022/23 | 274.75 | 86.75 | 6
2022/23 | 275.25 | 86.75 | 11
2022/23 | 275.75 | 86.75 | 9
2022/23 | 276.25 | 86.75 | 13
2022/23 | 276.75 | 86.75 | 12
2022/23 | 277.25 | 86.75 | 10
2022/23 | 277.75 | 86.75 | 8
2022/23 | 278.25 | 86.75 | 12
2022/23 | 278.75 | 86.75 | 10
2022/23 | 279.25 | 86.75 | 11
2022/23 | 279.75 | 86.75 | 14
2022/23 | 280.25 | 86.75 | 10
2022/23 | 280.75 | 86.75 | 16
2022/23 | 281.25 | 86.75 | 11
2022/23 | 281.75 | 86.75 | 15
2022/23 | 282.25 | 86.75 | 13
2022/23 | 282.75 | 86.75 | 16
2022/23 | 283.25 | 86.75 | 15
2022/23 | 283.75 | 86.75 | 10
2022/23 | 284.25 | 86.75 | 20
2022/23 | 284.75 | 86.75 | 15
2022/23 | 285.25 | 86.75 | 12
2022/23 | 285.75 | 86.75 | 19
2022/23 | 286.25 | 86.75 | 19
2022/23 | 286.75 | 86.75 | 27
2022/23 | 287.25 | 86.75 | 15
2022/23 | 287.75 | 86.75 | 23
2022/23 | 288.25 | 86.75 | 14
2022/23 | 288.75 | 86.75 | 15
2022/23 | 289.25 | 86.75 | 15
2022/23 | 289.75 | 86.75 | 24
2022/23 | 290.25 | 86.75 | 18
2022/23 | 290.75 | 86.75 | 23
2022/23 | 291.25 | 86.75 | 29
2022/23 | 291.75 | 86.75 | 15
2022/23 | 292.25 | 86.75 | 19
2022/23 | 292.75 | 86.75 | 19
2022/23 | 293.25 | 86.75 | 24
2022/23 | 293.75 | 86.75 | 34
2022/23 | 294.25 | 86.75 | 21
2022/23 | 294.75 | 86.75 | 23
2022/23 | 295.25 | 86.75 | 26
2022/23 | 295.75 | 86.75 | 28
2022/23 | 296.25 | 86.75 | 26
2022/23 | 296.75 | 86.75 | 19
2022/23 | 297.25 | 86.75 | 25
2022/23 | 297.75 | 86.75 | 17
2022/23 | 298.25 | 86.75 | 22
2022/23 | 298.75 | 86.75 | 25
2022/23 | 299.25 | 86.75 | 27
2022/23 | 299.75 | 86.75 | 27
2022/23 | 300.25 | 86.75 | 29
2022/23 | 300.75 | 86.75 | 31
2022/23 | 301.25 | 86.75 | 28
2022/23 | 301.75 | 86.75 | 25
2022/23 | 302.25 | 86.75 | 32
2022/23 | 302.75 | 86.75 | 25
2022/23 | 303.25 | 86.75 | 31
2022/23 | 303.75 | 86.75 | 30
2022/23 | 304.25 | 86.75 | 18
2022/23 | 304.75 | 86.75 | 31
2022/23 | 305.25 | 86.75 | 20
2022/23 | 305.75 | 86.75 | 23
2022/23 | 306.25 | 86.75 | 33
2022/23 | 306.75 | 86.75 | 24
2022/23 | 307.25 | 86.75 | 30
2022/23 | 307.75 | 86.75 | 21
2022/23 | 308.25 | 86.75 | 34
2022/23 | 308.75 | 86.75 | 34
2022/23 | 309.25 | 86.75 | 40
2022/23 | 309.75 | 86.75 | 21
2022/23 | 310.25 | 86.75 | 33
2022/23 | 310.75 | 86.75 | 37
2022/23 | 311.25 | 86.75 | 33
2022/23 | 311.75 | 86.75 | 30
2022/23 | 312.25 | 86.75 | 32
2022/23 | 312.75 | 86.75 | 22
2022/23 | 313.25 | 86.75 | 39
2022/23 | 313.75 | 86.75 | 24
2022/23 | 314.25 | 86.75 | 26
2022/23 | 314.75 | 86.75 | 14
2022/23 | 315.25 | 86.75 | 31
2022/23 | 315.75 | 86.75 | 40
2022/23 | 316.25 | 86.75 | 20
2022/23 | 316.75 | 86.75 | 26
2022/23 | 317.25 | 86.75 | 26
2022/23 | 317.75 | 86.75 | 31
2022/23 | 318.25 | 86.75 | 27
2022/23 | 318.75 | 86.75 | 29
2022/23 | 319.25 | 86.75 | 30
2022/23 | 319.75 | 86.75 | 17
2022/23 | 320.25 | 86.75 | 31
2022/23 | 320.75 | 86.75 | 26
2022/23 | 321.25 | 86.75 | 36
2022/23 | 321.75 | 86.75 | 25
2022/23 | 322.25 | 86.75 | 29
2022/23 | 322.75 | 86.75 | 23
2022/23 | 323.25 | 86.75 | 34
2022/23 | 323.75 | 86.75 | 28
2022/23 | 324.25 | 86.75 | 17
2022/23 | 324.75 | 86.75 | 26
2022/23 | 325.25 | 86.75 | 31
2022/23 | 325.75 | 86.75 | 30
2022/23 | 326.25 | 86.75 | 27
2022/23 | 326.75 | 86.75 | 43
2022/23 | 327.25 | 86.75 | 22
2022/23 | 327.75 | 86.75 | 37
2022/23 | 328.25 | 86.75 | 21
2022/23 | 328.75 | 86.75 | 28
2022/23 | 329.25 | 86.75 | 31
2022/23 | 329.75 | 86.75 | 29
2022/23 | 330.25 | 86.75 | 34
2022/23 | 330.75 | 86.75 | 24
2022/23 | 331.25 | 86.75 | 26
2022/23 | 331.75 | 86.75 | 34
2022/23 | 332.25 | 86.75 | 26
2022/23 | 332.75 | 86.75 | 26
2022/23 | 333.25 | 86.75 | 20
2022/23 | 333.75 | 86.75 | 25
2022/23 | 334.25 | 86.75 | 29
2022/23 | 334.75 | 86.75 | 37
2022/23 | 335.25 | 86.75 | 21
2022/23 | 335.75 | 86.75 | 33
2022/23 | 336.25 | 86.75 | 32
2022/23 | 336.75 | 86.75 | 29
2022/23 | 337.25 | 86.75 | 20
2022/23 | 337.75 | 86.75 | 21
2022/23 | 338.25 | 86.75 | 23
2022/23 | 338.75 | 86.75 | 28
2022/23 | 339.25 | 86.75 | 26
2022/23 | 339.75 | 86.75 | 27
2022/23 | 340.25 | 86.75 | 31
2022/23 | 340.75 | 86.75 | 28
2022/23 | 341.25 | 86.75 | 25
2022/23 | 341.75 | 86.75 | 32
2022/23 | 342.25 | 86.75 | 24
2022/23 | 342.75 | 86.75 | 26
2022/23 | 343.25 | 86.75 | 31
2022/23 | 343.75 | 86.75 | 22
2022/23 | 344.25 | 86.75 | 20
2022/23 | 344.75 | 86.75 | 31
2022/23 | 345.25 | 86.75 | 25
2022/23 | 345.75 | 86.75 | 38
2022/23 | 346.25 | 86.75 | 27
2022/23 | 346.75 | 86.75 | 27
2022/23 | 347.25 | 86.75 | 17
2022/23 | 347.75 | 86.75 | 20
2022/23 | 348.25 | 86.75 | 19
2022/23 | 348.75 | 86.75 | 14
2022/23 | 349.25 | 86.75 | 27
2022/23 | 349.75 | 86.75 | 28
2022/23 | 350.25 | 86.75 | 17
2022/23 | 350.75 | 86.75 | 28
2022/23 | 351.25 | 86.75 | 24
2022/23 | 351.75 | 86.75 | 23
2022/23 | 352.25 | 86.75 | 22
2022/23 | 352.75 | 86.75 | 16
2022/23 | 353.25 | 86.75 | 24
2022/23 | 353.75 | 86.75 | 19
2022/23 | 354.25 | 86.75 | 20
2022/23 | 354.75 | 86.75 | 26
2022/23 | 355.25 | 86.75 | 24
2022/23 | 355.75 | 86.75 | 34
2022/23 | 356.25 | 86.75 | 20
2022/23 | 356.75 | 86.75 | 20
2022/23 | 357.25 | 86.75 | 20
2022/23 | 357.75 | 86.75 | 25
2022/23 | 358.25 | 86.75 | 18
2022/23 | 358.75 | 86.75 | 12
2022/23 | 359.25 | 86.75 | 24
2022/23 | 359.75 | 86.75 | 17
2022/23 | 360.25 | 86.75 | 18
2022/23 | 360.75 | 86.75 | 18
2022/23 | 361.25 | 86.75 | 22
2022/23 | 361.75 | 86.75 | 23
2022/23 | 362.25 | 86.75 | 25
2022/23 | 362.75 | 86.75 | 16
2022/23 | 363.25 | 86.75 | 30
2022/23 | 363.75 | 86.75 | 16
2022/23 | 364.25 | 86.75 | 21
2022/23 | 364.75 | 86.75 | 22
2022/23 | 365.25 | 86.75 | 19
2022/23 | 365.75 | 86.75 | 16
2022/23 | 366.25 | 86.75 | 20
2022/23 | 366.75 | 86.75 | 18
2022/23 | 367.25 | 86.75 | 20
2022/23 | 367.75 | 86.75 | 15
2022/23 | 368.25 | 86.75 | 10
2022/23 | 368.75 | 86.75 | 19
2022/23 | 369.25 | 86.75 | 19
2022/23 | 369.75 | 86.75 | 12
2022/23 | 370.25 | 86.75 | 13
2022/23 | 370.75 | 86.75 | 12
2022/23 | 371.25 | 86.75 | 12
2022/23 | 371.75 | 86.75 | 20
2022/23 | 372.25 | 86.75 | 14
2022/23 | 372.75 | 86.75 | 10
2022/23 | 373.25 | 86.75 | 7
2022/23 | 373.75 | 86.75 | 11
2022/23 | 374.25 | 86.75 | 14
2022/23 | 374.75 | 86.75 | 10
2022/23 | 375.25 | 86.75 | 21
2022/23 | 375.75 | 86.75 | 16
2022/23 | 376.25 | 86.75 | 15
2022/23 | 376.75 | 86.75 | 11
2022/23 | 377.25 | 86.75 | 6
2022/23 | 377.75 | 86.75 | 10
2022/23 | 378.25 | 86.75 | 14
2022/23 | 378.75 | 86.75 | 9
2022/23 | 379.25 | 86.75 | 7
2022/23 | 379.75 | 86.75 | 12
2022/23 | 380.25 | 86.75 | 12
2022/23 | 380.75 | 86.75 | 7
2022/23 | 381.25 | 86.75 | 15
2022/23 | 381.75 | 86.75 | 13
2022/23 | 382.25 | 86.75 | 8
2022/23 | 382.75 | 86.75 | 10
2022/23 | 383.25 | 86.75 | 13
2022/23 | 383.75 | 86.75 | 9
2022/23 | 384.25 | 86.75 | 10
2022/23 | 384.75 | 86.75 | 8
2022/23 | 385.25 | 86.75 | 7
2022/23 | 385.75 | 86.75 | 5
2022/23 | 386.25 | 86.75 | 14
2022/23 | 386.75 | 86.75 | 7
2022/23 | 387.25 | 86.75 | 9
2022/23 | 387.75 | 86.75 | 6
2022/23 | 388.25 | 86.75 | 4
2022/23 | 388.75 | 86.75 | 7
2022/23 | 389.25 | 86.75 | 5
2022/23 | 389.75 | 86.75 | 6
2022/23 | 390.25 | 86.75 | 6
2022/23 | 390.75 | 86.75 | 7
2022/23 | 391.25 | 86.75 | 7
2022/23 | 391.75 | 86.75 | 11
2022/23 | 392.25 | 86.75 | 7
2022/23 | 392.75 | 86.75 | 1
2022/23 | 393.25 | 86.75 | 8
2022/23 | 393.75 | 86.75 | 6
2022/23 | 394.25 | 86.75 | 3
2022/23 | 394.75 | 86.75 | 5
2022/23 | 395.25 | 86.75 | 7
2022/23 | 395.75 | 86.75 | 8
2022/23 | 396.25 | 86.75 | 5
2022/23 | 396.75 | 86.75 | 5
2022/23 | 397.25 | 86.75 | 4
2022/23 | 397.75 | 86.75 | 2
2022/23 | 398.25 | 86.75 | 1
2022/23 | 398.75 | 86.75 | 8
2022/23 | 399.25 | 86.75 | 6
2022/23 | 399.75 | 86.75 | 3
2022/23 | 400.25 | 86.75 | 7
2022/23 | 400.75 | 86.75 | 7
2022/23 | 401.25 | 86.75 | 4
2022/23 | 401.75 | 86.75 | 5
2022/23 | 402.25 | 86.75 | 5
2022/23 | 402.75 | 86.75 | 5
2022/23 | 403.25 | 86.75 | 5
2022/23 | 403.75 | 86.75 | 1
2022/23 | 404.25 | 86.75 | 7
2022/23 | 404.75 | 86.75 | 6
2022/23 | 405.25 | 86.75 | 2
2022/23 | 405.75 | 86.75 | 5
2022/23 | 406.25 | 86.75 | 4
2022/23 | 406.75 | 86.75 | 3
2022/23 | 407.25 | 86.75 | 1
2022/23 | 407.75 | 86.75 | 6
2022/23 | 408.25 | 86.75 | 5
2022/23 | 408.75 | 86.75 | 2
2022/23 | 409.25 | 86.75 | 3
2022/23 | 409.75 | 86.75 | 3
2022/23 | 410.25 | 86.75 | 2
2022/23 | 410.75 | 86.75 | 2
2022/23 | 411.25 | 86.75 | 1
2022/23 | 411.75 | 86.75 | 5
2022/23 | 412.25 | 86.75 | 1
2022/23 | 412.75 | 86.75 | 2
2022/23 | 413.25 | 86.75 | 3
2022/23 | 413.75 | 86.75 | 6
2022/23 | 414.75 | 86.75 | 3
2022/23 | 415.25 | 86.75 | 2
2022/23 | 415.75 | 86.75 | 2
2022/23 | 417.25 | 86.75 | 6
2022/23 | 417.75 | 86.75 | 3
2022/23 | 418.25 | 86.75 | 1
2022/23 | 418.75 | 86.75 | 1
2022/23 | 419.25 | 86.75 | 2
2022/23 | 419.75 | 86.75 | 3
2022/23 | 420.25 | 86.75 | 3
2022/23 | 420.75 | 86.75 | 4
2022/23 | 421.25 | 86.75 | 2
2022/23 | 421.75 | 86.75 | 1
2022/23 | 423.25 | 86.75 | 1
2022/23 | 423.75 | 86.75 | 1
2022/23 | 424.25 | 86.75 | 3
2022/23 | 424.75 | 86.75 | 1
2022/23 | 425.25 | 86.75 | 1
2022/23 | 426.75 | 86.75 | 1
2022/23 | 428.25 | 86.75 | 1
2022/23 | 428.75 | 86.75 | 2
2022/23 | 429.25 | 86.75 | 1
2022/23 | 429.75 | 86.75 | 1
2022/23 | 430.75 | 86.75 | 3
2022/23 | 431.25 | 86.75 | 1
2022/23 | 431.75 | 86.75 | 1
2022/23 | 432.25 | 86.75 | 1
2022/23 | 432.75 | 86.75 | 1
2022/23 | 435.25 | 86.75 | 1
2022/23 | 437.25 | 86.75 | 1
2022/23 | 438.75 | 86.75 | 1
2022/23 | 441.75 | 86.75 | 2
2022/23 | 442.75 | 86.75 | 1
2022/23 | 443.75 | 86.75 | 1
2022/23 | 444.25 | 86.75 | 1
2022/23 | 445.75 | 86.75 | 1
2022/23 | 447.25 | 86.75 | 1
2022/23 | 449.25 | 86.75 | 1
2022/23 | 462.25 | 86.75 | 1
2022/23 | 480.75 | 86.75 | 1
2022/23 | 483.25 | 86.75 | 1
2022/23 | 487.75 | 86.75 | 1
2022/23 | 488.25 | 86.75 | 1
2022/23 | 193.25 | 87.25 | 1
2022/23 | 213.25 | 87.25 | 1
2022/23 | 214.25 | 87.25 | 1
2022/23 | 217.25 | 87.25 | 1
2022/23 | 219.75 | 87.25 | 1
2022/23 | 220.75 | 87.25 | 1
2022/23 | 222.75 | 87.25 | 1
2022/23 | 227.75 | 87.25 | 1
2022/23 | 230.25 | 87.25 | 2
2022/23 | 231.75 | 87.25 | 3
2022/23 | 233.75 | 87.25 | 1
2022/23 | 235.25 | 87.25 | 1
2022/23 | 235.75 | 87.25 | 4
2022/23 | 236.25 | 87.25 | 1
2022/23 | 236.75 | 87.25 | 1
2022/23 | 237.75 | 87.25 | 1
2022/23 | 238.75 | 87.25 | 1
2022/23 | 239.25 | 87.25 | 1
2022/23 | 239.75 | 87.25 | 3
2022/23 | 240.25 | 87.25 | 2
2022/23 | 241.25 | 87.25 | 3
2022/23 | 242.25 | 87.25 | 3
2022/23 | 242.75 | 87.25 | 1
2022/23 | 243.25 | 87.25 | 4
2022/23 | 243.75 | 87.25 | 3
2022/23 | 244.25 | 87.25 | 3
2022/23 | 244.75 | 87.25 | 4
2022/23 | 245.25 | 87.25 | 1
2022/23 | 245.75 | 87.25 | 2
2022/23 | 246.25 | 87.25 | 2
2022/23 | 246.75 | 87.25 | 2
2022/23 | 247.25 | 87.25 | 3
2022/23 | 248.25 | 87.25 | 1
2022/23 | 248.75 | 87.25 | 4
2022/23 | 249.25 | 87.25 | 2
2022/23 | 249.75 | 87.25 | 2
2022/23 | 250.75 | 87.25 | 2
2022/23 | 251.25 | 87.25 | 3
2022/23 | 251.75 | 87.25 | 6
2022/23 | 252.25 | 87.25 | 5
2022/23 | 252.75 | 87.25 | 3
2022/23 | 253.25 | 87.25 | 2
2022/23 | 253.75 | 87.25 | 1
2022/23 | 254.25 | 87.25 | 6
2022/23 | 254.75 | 87.25 | 4
2022/23 | 255.25 | 87.25 | 4
2022/23 | 255.75 | 87.25 | 2
2022/23 | 256.25 | 87.25 | 2
2022/23 | 257.25 | 87.25 | 4
2022/23 | 257.75 | 87.25 | 3
2022/23 | 258.25 | 87.25 | 5
2022/23 | 258.75 | 87.25 | 6
2022/23 | 259.25 | 87.25 | 2
2022/23 | 259.75 | 87.25 | 4
2022/23 | 260.25 | 87.25 | 3
2022/23 | 260.75 | 87.25 | 4
2022/23 | 261.25 | 87.25 | 8
2022/23 | 261.75 | 87.25 | 4
2022/23 | 262.25 | 87.25 | 5
2022/23 | 262.75 | 87.25 | 4
2022/23 | 263.25 | 87.25 | 6
2022/23 | 263.75 | 87.25 | 8
2022/23 | 264.25 | 87.25 | 6
2022/23 | 264.75 | 87.25 | 6
2022/23 | 265.25 | 87.25 | 8
2022/23 | 265.75 | 87.25 | 6
2022/23 | 266.25 | 87.25 | 7
2022/23 | 266.75 | 87.25 | 7
2022/23 | 267.25 | 87.25 | 5
2022/23 | 267.75 | 87.25 | 8
2022/23 | 268.25 | 87.25 | 10
2022/23 | 268.75 | 87.25 | 1
2022/23 | 269.25 | 87.25 | 1
2022/23 | 269.75 | 87.25 | 3
2022/23 | 270.25 | 87.25 | 7
2022/23 | 270.75 | 87.25 | 3
2022/23 | 271.25 | 87.25 | 11
2022/23 | 271.75 | 87.25 | 6
2022/23 | 272.25 | 87.25 | 4
2022/23 | 272.75 | 87.25 | 3
2022/23 | 273.25 | 87.25 | 8
2022/23 | 273.75 | 87.25 | 8
2022/23 | 274.25 | 87.25 | 14
2022/23 | 274.75 | 87.25 | 4
2022/23 | 275.25 | 87.25 | 6
2022/23 | 275.75 | 87.25 | 8
2022/23 | 276.25 | 87.25 | 10
2022/23 | 276.75 | 87.25 | 8
2022/23 | 277.25 | 87.25 | 10
2022/23 | 277.75 | 87.25 | 13
2022/23 | 278.25 | 87.25 | 10
2022/23 | 278.75 | 87.25 | 15
2022/23 | 279.25 | 87.25 | 16
2022/23 | 279.75 | 87.25 | 16
2022/23 | 280.25 | 87.25 | 12
2022/23 | 280.75 | 87.25 | 12
2022/23 | 281.25 | 87.25 | 19
2022/23 | 281.75 | 87.25 | 11
2022/23 | 282.25 | 87.25 | 14
2022/23 | 282.75 | 87.25 | 15
2022/23 | 283.25 | 87.25 | 19
2022/23 | 283.75 | 87.25 | 18
2022/23 | 284.25 | 87.25 | 19
2022/23 | 284.75 | 87.25 | 24
2022/23 | 285.25 | 87.25 | 12
2022/23 | 285.75 | 87.25 | 13
2022/23 | 286.25 | 87.25 | 25
2022/23 | 286.75 | 87.25 | 15
2022/23 | 287.25 | 87.25 | 23
2022/23 | 287.75 | 87.25 | 18
2022/23 | 288.25 | 87.25 | 24
2022/23 | 288.75 | 87.25 | 17
2022/23 | 289.25 | 87.25 | 13
2022/23 | 289.75 | 87.25 | 20
2022/23 | 290.25 | 87.25 | 25
2022/23 | 290.75 | 87.25 | 21
2022/23 | 291.25 | 87.25 | 18
2022/23 | 291.75 | 87.25 | 12
2022/23 | 292.25 | 87.25 | 31
2022/23 | 292.75 | 87.25 | 22
2022/23 | 293.25 | 87.25 | 23
2022/23 | 293.75 | 87.25 | 19
2022/23 | 294.25 | 87.25 | 19
2022/23 | 294.75 | 87.25 | 17
2022/23 | 295.25 | 87.25 | 14
2022/23 | 295.75 | 87.25 | 23
2022/23 | 296.25 | 87.25 | 23
2022/23 | 296.75 | 87.25 | 30
2022/23 | 297.25 | 87.25 | 31
2022/23 | 297.75 | 87.25 | 27
2022/23 | 298.25 | 87.25 | 18
2022/23 | 298.75 | 87.25 | 26
2022/23 | 299.25 | 87.25 | 17
2022/23 | 299.75 | 87.25 | 17
2022/23 | 300.25 | 87.25 | 20
2022/23 | 300.75 | 87.25 | 21
2022/23 | 301.25 | 87.25 | 20
2022/23 | 301.75 | 87.25 | 23
2022/23 | 302.25 | 87.25 | 20
2022/23 | 302.75 | 87.25 | 29
2022/23 | 303.25 | 87.25 | 26
2022/23 | 303.75 | 87.25 | 13
2022/23 | 304.25 | 87.25 | 29
2022/23 | 304.75 | 87.25 | 20
2022/23 | 305.25 | 87.25 | 24
2022/23 | 305.75 | 87.25 | 30
2022/23 | 306.25 | 87.25 | 31
2022/23 | 306.75 | 87.25 | 28
2022/23 | 307.25 | 87.25 | 26
2022/23 | 307.75 | 87.25 | 24
2022/23 | 308.25 | 87.25 | 26
2022/23 | 308.75 | 87.25 | 33
2022/23 | 309.25 | 87.25 | 23
2022/23 | 309.75 | 87.25 | 24
2022/23 | 310.25 | 87.25 | 32
2022/23 | 310.75 | 87.25 | 28
2022/23 | 311.25 | 87.25 | 21
2022/23 | 311.75 | 87.25 | 26
2022/23 | 312.25 | 87.25 | 20
2022/23 | 312.75 | 87.25 | 20
2022/23 | 313.25 | 87.25 | 24
2022/23 | 313.75 | 87.25 | 23
2022/23 | 314.25 | 87.25 | 19
2022/23 | 314.75 | 87.25 | 28
2022/23 | 315.25 | 87.25 | 25
2022/23 | 315.75 | 87.25 | 30
2022/23 | 316.25 | 87.25 | 23
2022/23 | 316.75 | 87.25 | 32
2022/23 | 317.25 | 87.25 | 24
2022/23 | 317.75 | 87.25 | 30
2022/23 | 318.25 | 87.25 | 34
2022/23 | 318.75 | 87.25 | 24
2022/23 | 319.25 | 87.25 | 22
2022/23 | 319.75 | 87.25 | 28
2022/23 | 320.25 | 87.25 | 21
2022/23 | 320.75 | 87.25 | 24
2022/23 | 321.25 | 87.25 | 38
2022/23 | 321.75 | 87.25 | 24
2022/23 | 322.25 | 87.25 | 24
2022/23 | 322.75 | 87.25 | 31
2022/23 | 323.25 | 87.25 | 29
2022/23 | 323.75 | 87.25 | 34
2022/23 | 324.25 | 87.25 | 29
2022/23 | 324.75 | 87.25 | 23
2022/23 | 325.25 | 87.25 | 27
2022/23 | 325.75 | 87.25 | 32
2022/23 | 326.25 | 87.25 | 29
2022/23 | 326.75 | 87.25 | 20
2022/23 | 327.25 | 87.25 | 27
2022/23 | 327.75 | 87.25 | 32
2022/23 | 328.25 | 87.25 | 27
2022/23 | 328.75 | 87.25 | 23
2022/23 | 329.25 | 87.25 | 28
2022/23 | 329.75 | 87.25 | 29
2022/23 | 330.25 | 87.25 | 17
2022/23 | 330.75 | 87.25 | 19
2022/23 | 331.25 | 87.25 | 23
2022/23 | 331.75 | 87.25 | 26
2022/23 | 332.25 | 87.25 | 27
2022/23 | 332.75 | 87.25 | 22
2022/23 | 333.25 | 87.25 | 32
2022/23 | 333.75 | 87.25 | 30
2022/23 | 334.25 | 87.25 | 21
2022/23 | 334.75 | 87.25 | 30
2022/23 | 335.25 | 87.25 | 38
2022/23 | 335.75 | 87.25 | 23
2022/23 | 336.25 | 87.25 | 31
2022/23 | 336.75 | 87.25 | 24
2022/23 | 337.25 | 87.25 | 18
2022/23 | 337.75 | 87.25 | 23
2022/23 | 338.25 | 87.25 | 35
2022/23 | 338.75 | 87.25 | 34
2022/23 | 339.25 | 87.25 | 30
2022/23 | 339.75 | 87.25 | 28
2022/23 | 340.25 | 87.25 | 28
2022/23 | 340.75 | 87.25 | 31
2022/23 | 341.25 | 87.25 | 28
2022/23 | 341.75 | 87.25 | 27
2022/23 | 342.25 | 87.25 | 17
2022/23 | 342.75 | 87.25 | 14
2022/23 | 343.25 | 87.25 | 22
2022/23 | 343.75 | 87.25 | 25
2022/23 | 344.25 | 87.25 | 35
2022/23 | 344.75 | 87.25 | 25
2022/23 | 345.25 | 87.25 | 26
2022/23 | 345.75 | 87.25 | 18
2022/23 | 346.25 | 87.25 | 28
2022/23 | 346.75 | 87.25 | 29
2022/23 | 347.25 | 87.25 | 38
2022/23 | 347.75 | 87.25 | 17
2022/23 | 348.25 | 87.25 | 19
2022/23 | 348.75 | 87.25 | 28
2022/23 | 349.25 | 87.25 | 26
2022/23 | 349.75 | 87.25 | 21
2022/23 | 350.25 | 87.25 | 21
2022/23 | 350.75 | 87.25 | 28
2022/23 | 351.25 | 87.25 | 27
2022/23 | 351.75 | 87.25 | 23
2022/23 | 352.25 | 87.25 | 29
2022/23 | 352.75 | 87.25 | 25
2022/23 | 353.25 | 87.25 | 31
2022/23 | 353.75 | 87.25 | 24
2022/23 | 354.25 | 87.25 | 19
2022/23 | 354.75 | 87.25 | 15
2022/23 | 355.25 | 87.25 | 24
2022/23 | 355.75 | 87.25 | 19
2022/23 | 356.25 | 87.25 | 13
2022/23 | 356.75 | 87.25 | 21
2022/23 | 357.25 | 87.25 | 13
2022/23 | 357.75 | 87.25 | 25
2022/23 | 358.25 | 87.25 | 19
2022/23 | 358.75 | 87.25 | 17
2022/23 | 359.25 | 87.25 | 24
2022/23 | 359.75 | 87.25 | 13
2022/23 | 360.25 | 87.25 | 19
2022/23 | 360.75 | 87.25 | 18
2022/23 | 361.25 | 87.25 | 19
2022/23 | 361.75 | 87.25 | 19
2022/23 | 362.25 | 87.25 | 25
2022/23 | 362.75 | 87.25 | 9
2022/23 | 363.25 | 87.25 | 14
2022/23 | 363.75 | 87.25 | 17
2022/23 | 364.25 | 87.25 | 17
2022/23 | 364.75 | 87.25 | 21
2022/23 | 365.25 | 87.25 | 16
2022/23 | 365.75 | 87.25 | 23
2022/23 | 366.25 | 87.25 | 14
2022/23 | 366.75 | 87.25 | 20
2022/23 | 367.25 | 87.25 | 20
2022/23 | 367.75 | 87.25 | 22
2022/23 | 368.25 | 87.25 | 14
2022/23 | 368.75 | 87.25 | 18
2022/23 | 369.25 | 87.25 | 15
2022/23 | 369.75 | 87.25 | 18
2022/23 | 370.25 | 87.25 | 16
2022/23 | 370.75 | 87.25 | 9
2022/23 | 371.25 | 87.25 | 15
2022/23 | 371.75 | 87.25 | 19
2022/23 | 372.25 | 87.25 | 18
2022/23 | 372.75 | 87.25 | 11
2022/23 | 373.25 | 87.25 | 13
2022/23 | 373.75 | 87.25 | 13
2022/23 | 374.25 | 87.25 | 11
2022/23 | 374.75 | 87.25 | 15
2022/23 | 375.25 | 87.25 | 11
2022/23 | 375.75 | 87.25 | 13
2022/23 | 376.25 | 87.25 | 13
2022/23 | 376.75 | 87.25 | 8
2022/23 | 377.25 | 87.25 | 8
2022/23 | 377.75 | 87.25 | 15
2022/23 | 378.25 | 87.25 | 11
2022/23 | 378.75 | 87.25 | 6
2022/23 | 379.25 | 87.25 | 8
2022/23 | 379.75 | 87.25 | 10
2022/23 | 380.25 | 87.25 | 10
2022/23 | 380.75 | 87.25 | 13
2022/23 | 381.25 | 87.25 | 6
2022/23 | 381.75 | 87.25 | 6
2022/23 | 382.25 | 87.25 | 9
2022/23 | 382.75 | 87.25 | 8
2022/23 | 383.25 | 87.25 | 8
2022/23 | 383.75 | 87.25 | 13
2022/23 | 384.25 | 87.25 | 5
2022/23 | 384.75 | 87.25 | 10
2022/23 | 385.25 | 87.25 | 8
2022/23 | 385.75 | 87.25 | 12
2022/23 | 386.25 | 87.25 | 9
2022/23 | 386.75 | 87.25 | 12
2022/23 | 387.25 | 87.25 | 4
2022/23 | 387.75 | 87.25 | 4
2022/23 | 388.25 | 87.25 | 8
2022/23 | 388.75 | 87.25 | 14
2022/23 | 389.25 | 87.25 | 12
2022/23 | 389.75 | 87.25 | 9
2022/23 | 390.25 | 87.25 | 15
2022/23 | 390.75 | 87.25 | 7
2022/23 | 391.25 | 87.25 | 13
2022/23 | 391.75 | 87.25 | 10
2022/23 | 392.25 | 87.25 | 4
2022/23 | 392.75 | 87.25 | 6
2022/23 | 393.25 | 87.25 | 9
2022/23 | 393.75 | 87.25 | 12
2022/23 | 394.25 | 87.25 | 7
2022/23 | 394.75 | 87.25 | 10
2022/23 | 395.25 | 87.25 | 7
2022/23 | 395.75 | 87.25 | 11
2022/23 | 396.25 | 87.25 | 7
2022/23 | 396.75 | 87.25 | 13
2022/23 | 397.25 | 87.25 | 4
2022/23 | 397.75 | 87.25 | 5
2022/23 | 398.25 | 87.25 | 2
2022/23 | 398.75 | 87.25 | 7
2022/23 | 399.25 | 87.25 | 1
2022/23 | 399.75 | 87.25 | 3
2022/23 | 400.25 | 87.25 | 1
2022/23 | 400.75 | 87.25 | 6
2022/23 | 401.25 | 87.25 | 4
2022/23 | 401.75 | 87.25 | 5
2022/23 | 402.25 | 87.25 | 4
2022/23 | 402.75 | 87.25 | 3
2022/23 | 403.25 | 87.25 | 6
2022/23 | 403.75 | 87.25 | 7
2022/23 | 404.25 | 87.25 | 5
2022/23 | 404.75 | 87.25 | 4
2022/23 | 405.25 | 87.25 | 7
2022/23 | 405.75 | 87.25 | 3
2022/23 | 406.75 | 87.25 | 10
2022/23 | 407.25 | 87.25 | 1
2022/23 | 407.75 | 87.25 | 5
2022/23 | 408.25 | 87.25 | 3
2022/23 | 408.75 | 87.25 | 3
2022/23 | 409.25 | 87.25 | 7
2022/23 | 409.75 | 87.25 | 7
2022/23 | 410.25 | 87.25 | 5
2022/23 | 410.75 | 87.25 | 2
2022/23 | 411.25 | 87.25 | 1
2022/23 | 411.75 | 87.25 | 2
2022/23 | 412.25 | 87.25 | 5
2022/23 | 412.75 | 87.25 | 3
2022/23 | 413.25 | 87.25 | 2
2022/23 | 413.75 | 87.25 | 1
2022/23 | 414.25 | 87.25 | 6
2022/23 | 414.75 | 87.25 | 4
2022/23 | 415.25 | 87.25 | 2
2022/23 | 415.75 | 87.25 | 3
2022/23 | 416.25 | 87.25 | 3
2022/23 | 416.75 | 87.25 | 3
2022/23 | 417.25 | 87.25 | 1
2022/23 | 418.25 | 87.25 | 1
2022/23 | 418.75 | 87.25 | 2
2022/23 | 419.25 | 87.25 | 1
2022/23 | 419.75 | 87.25 | 3
2022/23 | 420.25 | 87.25 | 2
2022/23 | 420.75 | 87.25 | 3
2022/23 | 421.25 | 87.25 | 2
2022/23 | 422.75 | 87.25 | 1
2022/23 | 423.75 | 87.25 | 1
2022/23 | 424.75 | 87.25 | 1
2022/23 | 425.75 | 87.25 | 1
2022/23 | 426.75 | 87.25 | 1
2022/23 | 427.75 | 87.25 | 1
2022/23 | 428.75 | 87.25 | 2
2022/23 | 429.25 | 87.25 | 3
2022/23 | 430.25 | 87.25 | 1
2022/23 | 431.25 | 87.25 | 2
2022/23 | 434.75 | 87.25 | 1
2022/23 | 436.75 | 87.25 | 1
2022/23 | 437.75 | 87.25 | 1
2022/23 | 441.25 | 87.25 | 2
2022/23 | 443.25 | 87.25 | 1
2022/23 | 447.25 | 87.25 | 1
2022/23 | 449.75 | 87.25 | 1
2022/23 | 451.25 | 87.25 | 1
2022/23 | 460.75 | 87.25 | 1
2022/23 | 465.25 | 87.25 | 1
2022/23 | 471.25 | 87.25 | 1
2022/23 | 200.25 | 87.75 | 1
2022/23 | 202.75 | 87.75 | 1
2022/23 | 209.75 | 87.75 | 1
2022/23 | 216.25 | 87.75 | 1
2022/23 | 217.75 | 87.75 | 1
2022/23 | 218.25 | 87.75 | 1
2022/23 | 221.75 | 87.75 | 2
2022/23 | 222.25 | 87.75 | 1
2022/23 | 223.25 | 87.75 | 1
2022/23 | 225.25 | 87.75 | 1
2022/23 | 226.75 | 87.75 | 1
2022/23 | 227.75 | 87.75 | 1
2022/23 | 230.75 | 87.75 | 1
2022/23 | 231.75 | 87.75 | 1
2022/23 | 234.75 | 87.75 | 1
2022/23 | 236.75 | 87.75 | 1
2022/23 | 237.75 | 87.75 | 1
2022/23 | 238.25 | 87.75 | 2
2022/23 | 238.75 | 87.75 | 1
2022/23 | 239.25 | 87.75 | 2
2022/23 | 240.25 | 87.75 | 1
2022/23 | 241.25 | 87.75 | 1
2022/23 | 242.75 | 87.75 | 4
2022/23 | 243.25 | 87.75 | 2
2022/23 | 243.75 | 87.75 | 1
2022/23 | 244.25 | 87.75 | 2
2022/23 | 244.75 | 87.75 | 4
2022/23 | 245.25 | 87.75 | 3
2022/23 | 246.25 | 87.75 | 1
2022/23 | 246.75 | 87.75 | 3
2022/23 | 247.25 | 87.75 | 2
2022/23 | 247.75 | 87.75 | 4
2022/23 | 248.25 | 87.75 | 3
2022/23 | 249.25 | 87.75 | 2
2022/23 | 250.25 | 87.75 | 2
2022/23 | 250.75 | 87.75 | 2
2022/23 | 251.25 | 87.75 | 6
2022/23 | 251.75 | 87.75 | 1
2022/23 | 252.25 | 87.75 | 2
2022/23 | 253.25 | 87.75 | 8
2022/23 | 253.75 | 87.75 | 2
2022/23 | 254.75 | 87.75 | 2
2022/23 | 255.25 | 87.75 | 4
2022/23 | 255.75 | 87.75 | 5
2022/23 | 256.25 | 87.75 | 1
2022/23 | 256.75 | 87.75 | 2
2022/23 | 257.25 | 87.75 | 1
2022/23 | 257.75 | 87.75 | 4
2022/23 | 258.25 | 87.75 | 2
2022/23 | 258.75 | 87.75 | 3
2022/23 | 259.25 | 87.75 | 3
2022/23 | 259.75 | 87.75 | 5
2022/23 | 260.25 | 87.75 | 2
2022/23 | 260.75 | 87.75 | 3
2022/23 | 261.25 | 87.75 | 3
2022/23 | 261.75 | 87.75 | 2
2022/23 | 262.25 | 87.75 | 1
2022/23 | 262.75 | 87.75 | 3
2022/23 | 263.25 | 87.75 | 3
2022/23 | 263.75 | 87.75 | 5
2022/23 | 264.25 | 87.75 | 1
2022/23 | 264.75 | 87.75 | 2
2022/23 | 265.25 | 87.75 | 4
2022/23 | 265.75 | 87.75 | 6
2022/23 | 266.25 | 87.75 | 5
2022/23 | 266.75 | 87.75 | 4
2022/23 | 267.25 | 87.75 | 2
2022/23 | 267.75 | 87.75 | 5
2022/23 | 268.25 | 87.75 | 7
2022/23 | 268.75 | 87.75 | 2
2022/23 | 269.25 | 87.75 | 6
2022/23 | 269.75 | 87.75 | 6
2022/23 | 270.25 | 87.75 | 7
2022/23 | 270.75 | 87.75 | 6
2022/23 | 271.25 | 87.75 | 5
2022/23 | 271.75 | 87.75 | 5
2022/23 | 272.25 | 87.75 | 5
2022/23 | 272.75 | 87.75 | 8
2022/23 | 273.25 | 87.75 | 10
2022/23 | 273.75 | 87.75 | 2
2022/23 | 274.25 | 87.75 | 18
2022/23 | 274.75 | 87.75 | 7
2022/23 | 275.25 | 87.75 | 6
2022/23 | 275.75 | 87.75 | 10
2022/23 | 276.25 | 87.75 | 8
2022/23 | 276.75 | 87.75 | 5
2022/23 | 277.25 | 87.75 | 12
2022/23 | 277.75 | 87.75 | 15
2022/23 | 278.25 | 87.75 | 4
2022/23 | 278.75 | 87.75 | 11
2022/23 | 279.25 | 87.75 | 9
2022/23 | 279.75 | 87.75 | 10
2022/23 | 280.25 | 87.75 | 10
2022/23 | 280.75 | 87.75 | 11
2022/23 | 281.25 | 87.75 | 13
2022/23 | 281.75 | 87.75 | 10
2022/23 | 282.25 | 87.75 | 12
2022/23 | 282.75 | 87.75 | 12
2022/23 | 283.25 | 87.75 | 13
2022/23 | 283.75 | 87.75 | 11
2022/23 | 284.25 | 87.75 | 14
2022/23 | 284.75 | 87.75 | 11
2022/23 | 285.25 | 87.75 | 17
2022/23 | 285.75 | 87.75 | 12
2022/23 | 286.25 | 87.75 | 14
2022/23 | 286.75 | 87.75 | 9
2022/23 | 287.25 | 87.75 | 16
2022/23 | 287.75 | 87.75 | 10
2022/23 | 288.25 | 87.75 | 27
2022/23 | 288.75 | 87.75 | 24
2022/23 | 289.25 | 87.75 | 16
2022/23 | 289.75 | 87.75 | 15
2022/23 | 290.25 | 87.75 | 16
2022/23 | 290.75 | 87.75 | 14
2022/23 | 291.25 | 87.75 | 12
2022/23 | 291.75 | 87.75 | 9
2022/23 | 292.25 | 87.75 | 21
2022/23 | 292.75 | 87.75 | 15
2022/23 | 293.25 | 87.75 | 11
2022/23 | 293.75 | 87.75 | 19
2022/23 | 294.25 | 87.75 | 14
2022/23 | 294.75 | 87.75 | 18
2022/23 | 295.25 | 87.75 | 12
2022/23 | 295.75 | 87.75 | 22
2022/23 | 296.25 | 87.75 | 20
2022/23 | 296.75 | 87.75 | 18
2022/23 | 297.25 | 87.75 | 18
2022/23 | 297.75 | 87.75 | 20
2022/23 | 298.25 | 87.75 | 23
2022/23 | 298.75 | 87.75 | 17
2022/23 | 299.25 | 87.75 | 24
2022/23 | 299.75 | 87.75 | 15
2022/23 | 300.25 | 87.75 | 25
2022/23 | 300.75 | 87.75 | 22
2022/23 | 301.25 | 87.75 | 15
2022/23 | 301.75 | 87.75 | 25
2022/23 | 302.25 | 87.75 | 24
2022/23 | 302.75 | 87.75 | 24
2022/23 | 303.25 | 87.75 | 16
2022/23 | 303.75 | 87.75 | 16
2022/23 | 304.25 | 87.75 | 23
2022/23 | 304.75 | 87.75 | 26
2022/23 | 305.25 | 87.75 | 23
2022/23 | 305.75 | 87.75 | 25
2022/23 | 306.25 | 87.75 | 16
2022/23 | 306.75 | 87.75 | 15
2022/23 | 307.25 | 87.75 | 24
2022/23 | 307.75 | 87.75 | 22
2022/23 | 308.25 | 87.75 | 18
2022/23 | 308.75 | 87.75 | 24
2022/23 | 309.25 | 87.75 | 31
2022/23 | 309.75 | 87.75 | 30
2022/23 | 310.25 | 87.75 | 25
2022/23 | 310.75 | 87.75 | 25
2022/23 | 311.25 | 87.75 | 24
2022/23 | 311.75 | 87.75 | 28
2022/23 | 312.25 | 87.75 | 24
2022/23 | 312.75 | 87.75 | 29
2022/23 | 313.25 | 87.75 | 20
2022/23 | 313.75 | 87.75 | 19
2022/23 | 314.25 | 87.75 | 21
2022/23 | 314.75 | 87.75 | 24
2022/23 | 315.25 | 87.75 | 19
2022/23 | 315.75 | 87.75 | 24
2022/23 | 316.25 | 87.75 | 24
2022/23 | 316.75 | 87.75 | 21
2022/23 | 317.25 | 87.75 | 18
2022/23 | 317.75 | 87.75 | 15
2022/23 | 318.25 | 87.75 | 27
2022/23 | 318.75 | 87.75 | 30
2022/23 | 319.25 | 87.75 | 24
2022/23 | 319.75 | 87.75 | 18
2022/23 | 320.25 | 87.75 | 21
2022/23 | 320.75 | 87.75 | 25
2022/23 | 321.25 | 87.75 | 12
2022/23 | 321.75 | 87.75 | 32
2022/23 | 322.25 | 87.75 | 28
2022/23 | 322.75 | 87.75 | 23
2022/23 | 323.25 | 87.75 | 20
2022/23 | 323.75 | 87.75 | 20
2022/23 | 324.25 | 87.75 | 25
2022/23 | 324.75 | 87.75 | 20
2022/23 | 325.25 | 87.75 | 28
2022/23 | 325.75 | 87.75 | 16
2022/23 | 326.25 | 87.75 | 27
2022/23 | 326.75 | 87.75 | 26
2022/23 | 327.25 | 87.75 | 17
2022/23 | 327.75 | 87.75 | 21
2022/23 | 328.25 | 87.75 | 23
2022/23 | 328.75 | 87.75 | 22
2022/23 | 329.25 | 87.75 | 15
2022/23 | 329.75 | 87.75 | 24
2022/23 | 330.25 | 87.75 | 26
2022/23 | 330.75 | 87.75 | 20
2022/23 | 331.25 | 87.75 | 17
2022/23 | 331.75 | 87.75 | 24
2022/23 | 332.25 | 87.75 | 28
2022/23 | 332.75 | 87.75 | 27
2022/23 | 333.25 | 87.75 | 29
2022/23 | 333.75 | 87.75 | 21
2022/23 | 334.25 | 87.75 | 21
2022/23 | 334.75 | 87.75 | 19
2022/23 | 335.25 | 87.75 | 20
2022/23 | 335.75 | 87.75 | 22
2022/23 | 336.25 | 87.75 | 20
2022/23 | 336.75 | 87.75 | 27
2022/23 | 337.25 | 87.75 | 18
2022/23 | 337.75 | 87.75 | 17
2022/23 | 338.25 | 87.75 | 22
2022/23 | 338.75 | 87.75 | 23
2022/23 | 339.25 | 87.75 | 30
2022/23 | 339.75 | 87.75 | 25
2022/23 | 340.25 | 87.75 | 21
2022/23 | 340.75 | 87.75 | 17
2022/23 | 341.25 | 87.75 | 22
2022/23 | 341.75 | 87.75 | 30
2022/23 | 342.25 | 87.75 | 23
2022/23 | 342.75 | 87.75 | 20
2022/23 | 343.25 | 87.75 | 13
2022/23 | 343.75 | 87.75 | 23
2022/23 | 344.25 | 87.75 | 23
2022/23 | 344.75 | 87.75 | 22
2022/23 | 345.25 | 87.75 | 16
2022/23 | 345.75 | 87.75 | 20
2022/23 | 346.25 | 87.75 | 27
2022/23 | 346.75 | 87.75 | 27
2022/23 | 347.25 | 87.75 | 26
2022/23 | 347.75 | 87.75 | 19
2022/23 | 348.25 | 87.75 | 20
2022/23 | 348.75 | 87.75 | 26
2022/23 | 349.25 | 87.75 | 15
2022/23 | 349.75 | 87.75 | 20
2022/23 | 350.25 | 87.75 | 14
2022/23 | 350.75 | 87.75 | 19
2022/23 | 351.25 | 87.75 | 20
2022/23 | 351.75 | 87.75 | 20
2022/23 | 352.25 | 87.75 | 22
2022/23 | 352.75 | 87.75 | 25
2022/23 | 353.25 | 87.75 | 27
2022/23 | 353.75 | 87.75 | 12
2022/23 | 354.25 | 87.75 | 14
2022/23 | 354.75 | 87.75 | 28
2022/23 | 355.25 | 87.75 | 33
2022/23 | 355.75 | 87.75 | 19
2022/23 | 356.25 | 87.75 | 17
2022/23 | 356.75 | 87.75 | 16
2022/23 | 357.25 | 87.75 | 22
2022/23 | 357.75 | 87.75 | 28
2022/23 | 358.25 | 87.75 | 22
2022/23 | 358.75 | 87.75 | 15
2022/23 | 359.25 | 87.75 | 17
2022/23 | 359.75 | 87.75 | 24
2022/23 | 360.25 | 87.75 | 21
2022/23 | 360.75 | 87.75 | 9
2022/23 | 361.25 | 87.75 | 17
2022/23 | 361.75 | 87.75 | 11
2022/23 | 362.25 | 87.75 | 18
2022/23 | 362.75 | 87.75 | 16
2022/23 | 363.25 | 87.75 | 15
2022/23 | 363.75 | 87.75 | 12
2022/23 | 364.25 | 87.75 | 17
2022/23 | 364.75 | 87.75 | 17
2022/23 | 365.25 | 87.75 | 15
2022/23 | 365.75 | 87.75 | 15
2022/23 | 366.25 | 87.75 | 15
2022/23 | 366.75 | 87.75 | 17
2022/23 | 367.25 | 87.75 | 12
2022/23 | 367.75 | 87.75 | 21
2022/23 | 368.25 | 87.75 | 16
2022/23 | 368.75 | 87.75 | 12
2022/23 | 369.25 | 87.75 | 20
2022/23 | 369.75 | 87.75 | 23
2022/23 | 370.25 | 87.75 | 20
2022/23 | 370.75 | 87.75 | 9
2022/23 | 371.25 | 87.75 | 21
2022/23 | 371.75 | 87.75 | 14
2022/23 | 372.25 | 87.75 | 11
2022/23 | 372.75 | 87.75 | 14
2022/23 | 373.25 | 87.75 | 16
2022/23 | 373.75 | 87.75 | 7
2022/23 | 374.25 | 87.75 | 8
2022/23 | 374.75 | 87.75 | 10
2022/23 | 375.25 | 87.75 | 9
2022/23 | 375.75 | 87.75 | 14
2022/23 | 376.25 | 87.75 | 11
2022/23 | 376.75 | 87.75 | 13
2022/23 | 377.25 | 87.75 | 10
2022/23 | 377.75 | 87.75 | 8
2022/23 | 378.25 | 87.75 | 17
2022/23 | 378.75 | 87.75 | 8
2022/23 | 379.25 | 87.75 | 16
2022/23 | 379.75 | 87.75 | 14
2022/23 | 380.25 | 87.75 | 14
2022/23 | 380.75 | 87.75 | 12
2022/23 | 381.25 | 87.75 | 12
2022/23 | 381.75 | 87.75 | 5
2022/23 | 382.25 | 87.75 | 14
2022/23 | 382.75 | 87.75 | 7
2022/23 | 383.25 | 87.75 | 9
2022/23 | 383.75 | 87.75 | 11
2022/23 | 384.25 | 87.75 | 3
2022/23 | 384.75 | 87.75 | 7
2022/23 | 385.25 | 87.75 | 8
2022/23 | 385.75 | 87.75 | 3
2022/23 | 386.25 | 87.75 | 11
2022/23 | 386.75 | 87.75 | 8
2022/23 | 387.25 | 87.75 | 5
2022/23 | 387.75 | 87.75 | 5
2022/23 | 388.25 | 87.75 | 11
2022/23 | 388.75 | 87.75 | 7
2022/23 | 389.25 | 87.75 | 11
2022/23 | 389.75 | 87.75 | 6
2022/23 | 390.25 | 87.75 | 6
2022/23 | 390.75 | 87.75 | 10
2022/23 | 391.25 | 87.75 | 3
2022/23 | 391.75 | 87.75 | 10
2022/23 | 392.25 | 87.75 | 3
2022/23 | 392.75 | 87.75 | 7
2022/23 | 393.25 | 87.75 | 5
2022/23 | 393.75 | 87.75 | 6
2022/23 | 394.25 | 87.75 | 7
2022/23 | 394.75 | 87.75 | 9
2022/23 | 395.25 | 87.75 | 8
2022/23 | 395.75 | 87.75 | 6
2022/23 | 396.25 | 87.75 | 8
2022/23 | 396.75 | 87.75 | 6
2022/23 | 397.25 | 87.75 | 5
2022/23 | 397.75 | 87.75 | 6
2022/23 | 398.25 | 87.75 | 7
2022/23 | 398.75 | 87.75 | 5
2022/23 | 399.25 | 87.75 | 9
2022/23 | 399.75 | 87.75 | 5
2022/23 | 400.25 | 87.75 | 7
2022/23 | 400.75 | 87.75 | 5
2022/23 | 401.25 | 87.75 | 5
2022/23 | 401.75 | 87.75 | 3
2022/23 | 402.25 | 87.75 | 4
2022/23 | 402.75 | 87.75 | 5
2022/23 | 403.25 | 87.75 | 3
2022/23 | 403.75 | 87.75 | 6
2022/23 | 404.25 | 87.75 | 2
2022/23 | 404.75 | 87.75 | 4
2022/23 | 405.25 | 87.75 | 6
2022/23 | 405.75 | 87.75 | 8
2022/23 | 406.25 | 87.75 | 3
2022/23 | 406.75 | 87.75 | 3
2022/23 | 407.75 | 87.75 | 10
2022/23 | 408.25 | 87.75 | 5
2022/23 | 408.75 | 87.75 | 6
2022/23 | 409.25 | 87.75 | 3
2022/23 | 409.75 | 87.75 | 4
2022/23 | 410.25 | 87.75 | 2
2022/23 | 411.25 | 87.75 | 1
2022/23 | 411.75 | 87.75 | 5
2022/23 | 412.25 | 87.75 | 1
2022/23 | 412.75 | 87.75 | 4
2022/23 | 413.25 | 87.75 | 2
2022/23 | 413.75 | 87.75 | 3
2022/23 | 414.25 | 87.75 | 4
2022/23 | 414.75 | 87.75 | 4
2022/23 | 415.25 | 87.75 | 9
2022/23 | 415.75 | 87.75 | 1
2022/23 | 416.25 | 87.75 | 1
2022/23 | 416.75 | 87.75 | 3
2022/23 | 418.25 | 87.75 | 1
2022/23 | 419.25 | 87.75 | 3
2022/23 | 419.75 | 87.75 | 3
2022/23 | 420.25 | 87.75 | 2
2022/23 | 420.75 | 87.75 | 1
2022/23 | 421.25 | 87.75 | 1
2022/23 | 421.75 | 87.75 | 5
2022/23 | 422.25 | 87.75 | 2
2022/23 | 423.25 | 87.75 | 3
2022/23 | 423.75 | 87.75 | 1
2022/23 | 424.25 | 87.75 | 1
2022/23 | 425.25 | 87.75 | 3
2022/23 | 425.75 | 87.75 | 3
2022/23 | 426.25 | 87.75 | 2
2022/23 | 426.75 | 87.75 | 3
2022/23 | 427.25 | 87.75 | 2
2022/23 | 428.25 | 87.75 | 1
2022/23 | 428.75 | 87.75 | 1
2022/23 | 429.25 | 87.75 | 3
2022/23 | 429.75 | 87.75 | 2
2022/23 | 430.25 | 87.75 | 1
2022/23 | 430.75 | 87.75 | 1
2022/23 | 431.25 | 87.75 | 3
2022/23 | 432.75 | 87.75 | 2
2022/23 | 433.25 | 87.75 | 4
2022/23 | 435.25 | 87.75 | 2
2022/23 | 436.25 | 87.75 | 1
2022/23 | 437.25 | 87.75 | 1
2022/23 | 438.75 | 87.75 | 2
2022/23 | 439.75 | 87.75 | 1
2022/23 | 441.25 | 87.75 | 1
2022/23 | 441.75 | 87.75 | 2
2022/23 | 442.75 | 87.75 | 2
2022/23 | 443.75 | 87.75 | 4
2022/23 | 444.75 | 87.75 | 1
2022/23 | 445.25 | 87.75 | 1
2022/23 | 446.25 | 87.75 | 1
2022/23 | 448.25 | 87.75 | 1
2022/23 | 449.25 | 87.75 | 1
2022/23 | 451.75 | 87.75 | 1
2022/23 | 454.25 | 87.75 | 1
2022/23 | 457.25 | 87.75 | 1
2022/23 | 460.25 | 87.75 | 1
2022/23 | 468.75 | 87.75 | 1
2022/23 | 205.25 | 88.25 | 1
2022/23 | 212.75 | 88.25 | 1
2022/23 | 214.75 | 88.25 | 1
2022/23 | 217.75 | 88.25 | 1
2022/23 | 220.25 | 88.25 | 1
2022/23 | 221.25 | 88.25 | 1
2022/23 | 224.75 | 88.25 | 1
2022/23 | 225.75 | 88.25 | 1
2022/23 | 228.25 | 88.25 | 1
2022/23 | 228.75 | 88.25 | 1
2022/23 | 230.25 | 88.25 | 1
2022/23 | 230.75 | 88.25 | 1
2022/23 | 232.25 | 88.25 | 1
2022/23 | 232.75 | 88.25 | 1
2022/23 | 233.75 | 88.25 | 2
2022/23 | 234.75 | 88.25 | 1
2022/23 | 235.25 | 88.25 | 1
2022/23 | 235.75 | 88.25 | 2
2022/23 | 236.75 | 88.25 | 1
2022/23 | 237.25 | 88.25 | 1
2022/23 | 237.75 | 88.25 | 1
2022/23 | 240.25 | 88.25 | 2
2022/23 | 240.75 | 88.25 | 2
2022/23 | 242.75 | 88.25 | 3
2022/23 | 243.25 | 88.25 | 3
2022/23 | 245.75 | 88.25 | 1
2022/23 | 246.75 | 88.25 | 2
2022/23 | 247.25 | 88.25 | 3
2022/23 | 247.75 | 88.25 | 1
2022/23 | 248.25 | 88.25 | 1
2022/23 | 248.75 | 88.25 | 1
2022/23 | 249.25 | 88.25 | 1
2022/23 | 250.25 | 88.25 | 1
2022/23 | 250.75 | 88.25 | 1
2022/23 | 251.25 | 88.25 | 3
2022/23 | 251.75 | 88.25 | 1
2022/23 | 252.25 | 88.25 | 2
2022/23 | 253.25 | 88.25 | 3
2022/23 | 253.75 | 88.25 | 1
2022/23 | 254.25 | 88.25 | 3
2022/23 | 255.25 | 88.25 | 1
2022/23 | 255.75 | 88.25 | 1
2022/23 | 256.25 | 88.25 | 3
2022/23 | 256.75 | 88.25 | 5
2022/23 | 257.25 | 88.25 | 3
2022/23 | 257.75 | 88.25 | 6
2022/23 | 258.25 | 88.25 | 1
2022/23 | 258.75 | 88.25 | 2
2022/23 | 259.25 | 88.25 | 3
2022/23 | 259.75 | 88.25 | 2
2022/23 | 260.25 | 88.25 | 1
2022/23 | 260.75 | 88.25 | 2
2022/23 | 261.25 | 88.25 | 3
2022/23 | 261.75 | 88.25 | 6
2022/23 | 262.25 | 88.25 | 3
2022/23 | 262.75 | 88.25 | 4
2022/23 | 263.25 | 88.25 | 1
2022/23 | 263.75 | 88.25 | 3
2022/23 | 264.25 | 88.25 | 8
2022/23 | 264.75 | 88.25 | 4
2022/23 | 265.25 | 88.25 | 1
2022/23 | 265.75 | 88.25 | 5
2022/23 | 266.25 | 88.25 | 2
2022/23 | 266.75 | 88.25 | 7
2022/23 | 267.25 | 88.25 | 4
2022/23 | 267.75 | 88.25 | 10
2022/23 | 268.25 | 88.25 | 4
2022/23 | 268.75 | 88.25 | 6
2022/23 | 269.25 | 88.25 | 7
2022/23 | 269.75 | 88.25 | 6
2022/23 | 270.25 | 88.25 | 6
2022/23 | 270.75 | 88.25 | 2
2022/23 | 271.25 | 88.25 | 3
2022/23 | 271.75 | 88.25 | 7
2022/23 | 272.25 | 88.25 | 8
2022/23 | 272.75 | 88.25 | 8
2022/23 | 273.25 | 88.25 | 8
2022/23 | 273.75 | 88.25 | 7
2022/23 | 274.25 | 88.25 | 6
2022/23 | 274.75 | 88.25 | 6
2022/23 | 275.25 | 88.25 | 4
2022/23 | 275.75 | 88.25 | 8
2022/23 | 276.25 | 88.25 | 11
2022/23 | 276.75 | 88.25 | 6
2022/23 | 277.25 | 88.25 | 5
2022/23 | 277.75 | 88.25 | 8
2022/23 | 278.25 | 88.25 | 6
2022/23 | 278.75 | 88.25 | 13
2022/23 | 279.25 | 88.25 | 6
2022/23 | 279.75 | 88.25 | 9
2022/23 | 280.25 | 88.25 | 3
2022/23 | 280.75 | 88.25 | 3
2022/23 | 281.25 | 88.25 | 16
2022/23 | 281.75 | 88.25 | 17
2022/23 | 282.25 | 88.25 | 16
2022/23 | 282.75 | 88.25 | 6
2022/23 | 283.25 | 88.25 | 8
2022/23 | 283.75 | 88.25 | 15
2022/23 | 284.25 | 88.25 | 12
2022/23 | 284.75 | 88.25 | 6
2022/23 | 285.25 | 88.25 | 9
2022/23 | 285.75 | 88.25 | 18
2022/23 | 286.25 | 88.25 | 10
2022/23 | 286.75 | 88.25 | 17
2022/23 | 287.25 | 88.25 | 11
2022/23 | 287.75 | 88.25 | 19
2022/23 | 288.25 | 88.25 | 17
2022/23 | 288.75 | 88.25 | 14
2022/23 | 289.25 | 88.25 | 21
2022/23 | 289.75 | 88.25 | 11
2022/23 | 290.25 | 88.25 | 14
2022/23 | 290.75 | 88.25 | 16
2022/23 | 291.25 | 88.25 | 14
2022/23 | 291.75 | 88.25 | 13
2022/23 | 292.25 | 88.25 | 13
2022/23 | 292.75 | 88.25 | 10
2022/23 | 293.25 | 88.25 | 17
2022/23 | 293.75 | 88.25 | 16
2022/23 | 294.25 | 88.25 | 14
2022/23 | 294.75 | 88.25 | 20
2022/23 | 295.25 | 88.25 | 21
2022/23 | 295.75 | 88.25 | 12
2022/23 | 296.25 | 88.25 | 19
2022/23 | 296.75 | 88.25 | 15
2022/23 | 297.25 | 88.25 | 27
2022/23 | 297.75 | 88.25 | 28
2022/23 | 298.25 | 88.25 | 22
2022/23 | 298.75 | 88.25 | 19
2022/23 | 299.25 | 88.25 | 22
2022/23 | 299.75 | 88.25 | 19
2022/23 | 300.25 | 88.25 | 19
2022/23 | 300.75 | 88.25 | 16
2022/23 | 301.25 | 88.25 | 25
2022/23 | 301.75 | 88.25 | 21
2022/23 | 302.25 | 88.25 | 27
2022/23 | 302.75 | 88.25 | 16
2022/23 | 303.25 | 88.25 | 22
2022/23 | 303.75 | 88.25 | 19
2022/23 | 304.25 | 88.25 | 19
2022/23 | 304.75 | 88.25 | 17
2022/23 | 305.25 | 88.25 | 14
2022/23 | 305.75 | 88.25 | 18
2022/23 | 306.25 | 88.25 | 23
2022/23 | 306.75 | 88.25 | 18
2022/23 | 307.25 | 88.25 | 25
2022/23 | 307.75 | 88.25 | 27
2022/23 | 308.25 | 88.25 | 21
2022/23 | 308.75 | 88.25 | 20
2022/23 | 309.25 | 88.25 | 21
2022/23 | 309.75 | 88.25 | 19
2022/23 | 310.25 | 88.25 | 20
2022/23 | 310.75 | 88.25 | 23
2022/23 | 311.25 | 88.25 | 16
2022/23 | 311.75 | 88.25 | 17
2022/23 | 312.25 | 88.25 | 26
2022/23 | 312.75 | 88.25 | 29
2022/23 | 313.25 | 88.25 | 19
2022/23 | 313.75 | 88.25 | 20
2022/23 | 314.25 | 88.25 | 18
2022/23 | 314.75 | 88.25 | 18
2022/23 | 315.25 | 88.25 | 27
2022/23 | 315.75 | 88.25 | 27
2022/23 | 316.25 | 88.25 | 29
2022/23 | 316.75 | 88.25 | 19
2022/23 | 317.25 | 88.25 | 18
2022/23 | 317.75 | 88.25 | 30
2022/23 | 318.25 | 88.25 | 22
2022/23 | 318.75 | 88.25 | 33
2022/23 | 319.25 | 88.25 | 20
2022/23 | 319.75 | 88.25 | 26
2022/23 | 320.25 | 88.25 | 16
2022/23 | 320.75 | 88.25 | 27
2022/23 | 321.25 | 88.25 | 27
2022/23 | 321.75 | 88.25 | 16
2022/23 | 322.25 | 88.25 | 21
2022/23 | 322.75 | 88.25 | 28
2022/23 | 323.25 | 88.25 | 24
2022/23 | 323.75 | 88.25 | 24
2022/23 | 324.25 | 88.25 | 28
2022/23 | 324.75 | 88.25 | 17
2022/23 | 325.25 | 88.25 | 20
2022/23 | 325.75 | 88.25 | 17
2022/23 | 326.25 | 88.25 | 24
2022/23 | 326.75 | 88.25 | 23
2022/23 | 327.25 | 88.25 | 23
2022/23 | 327.75 | 88.25 | 15
2022/23 | 328.25 | 88.25 | 23
2022/23 | 328.75 | 88.25 | 19
2022/23 | 329.25 | 88.25 | 26
2022/23 | 329.75 | 88.25 | 25
2022/23 | 330.25 | 88.25 | 22
2022/23 | 330.75 | 88.25 | 23
2022/23 | 331.25 | 88.25 | 12
2022/23 | 331.75 | 88.25 | 21
2022/23 | 332.25 | 88.25 | 24
2022/23 | 332.75 | 88.25 | 24
2022/23 | 333.25 | 88.25 | 22
2022/23 | 333.75 | 88.25 | 26
2022/23 | 334.25 | 88.25 | 17
2022/23 | 334.75 | 88.25 | 26
2022/23 | 335.25 | 88.25 | 20
2022/23 | 335.75 | 88.25 | 31
2022/23 | 336.25 | 88.25 | 27
2022/23 | 336.75 | 88.25 | 23
2022/23 | 337.25 | 88.25 | 22
2022/23 | 337.75 | 88.25 | 18
2022/23 | 338.25 | 88.25 | 20
2022/23 | 338.75 | 88.25 | 22
2022/23 | 339.25 | 88.25 | 26
2022/23 | 339.75 | 88.25 | 19
2022/23 | 340.25 | 88.25 | 24
2022/23 | 340.75 | 88.25 | 19
2022/23 | 341.25 | 88.25 | 16
2022/23 | 341.75 | 88.25 | 20
2022/23 | 342.25 | 88.25 | 19
2022/23 | 342.75 | 88.25 | 14
2022/23 | 343.25 | 88.25 | 16
2022/23 | 343.75 | 88.25 | 26
2022/23 | 344.25 | 88.25 | 19
2022/23 | 344.75 | 88.25 | 19
2022/23 | 345.25 | 88.25 | 22
2022/23 | 345.75 | 88.25 | 13
2022/23 | 346.25 | 88.25 | 14
2022/23 | 346.75 | 88.25 | 14
2022/23 | 347.25 | 88.25 | 26
2022/23 | 347.75 | 88.25 | 22
2022/23 | 348.25 | 88.25 | 27
2022/23 | 348.75 | 88.25 | 15
2022/23 | 349.25 | 88.25 | 23
2022/23 | 349.75 | 88.25 | 19
2022/23 | 350.25 | 88.25 | 22
2022/23 | 350.75 | 88.25 | 24
2022/23 | 351.25 | 88.25 | 22
2022/23 | 351.75 | 88.25 | 20
2022/23 | 352.25 | 88.25 | 19
2022/23 | 352.75 | 88.25 | 11
2022/23 | 353.25 | 88.25 | 17
2022/23 | 353.75 | 88.25 | 19
2022/23 | 354.25 | 88.25 | 18
2022/23 | 354.75 | 88.25 | 16
2022/23 | 355.25 | 88.25 | 10
2022/23 | 355.75 | 88.25 | 14
2022/23 | 356.25 | 88.25 | 20
2022/23 | 356.75 | 88.25 | 14
2022/23 | 357.25 | 88.25 | 16
2022/23 | 357.75 | 88.25 | 15
2022/23 | 358.25 | 88.25 | 21
2022/23 | 358.75 | 88.25 | 20
2022/23 | 359.25 | 88.25 | 20
2022/23 | 359.75 | 88.25 | 18
2022/23 | 360.25 | 88.25 | 19
2022/23 | 360.75 | 88.25 | 21
2022/23 | 361.25 | 88.25 | 16
2022/23 | 361.75 | 88.25 | 21
2022/23 | 362.25 | 88.25 | 23
2022/23 | 362.75 | 88.25 | 12
2022/23 | 363.25 | 88.25 | 17
2022/23 | 363.75 | 88.25 | 23
2022/23 | 364.25 | 88.25 | 14
2022/23 | 364.75 | 88.25 | 17
2022/23 | 365.25 | 88.25 | 13
2022/23 | 365.75 | 88.25 | 22
2022/23 | 366.25 | 88.25 | 20
2022/23 | 366.75 | 88.25 | 23
2022/23 | 367.25 | 88.25 | 14
2022/23 | 367.75 | 88.25 | 17
2022/23 | 368.25 | 88.25 | 22
2022/23 | 368.75 | 88.25 | 11
2022/23 | 369.25 | 88.25 | 15
2022/23 | 369.75 | 88.25 | 14
2022/23 | 370.25 | 88.25 | 12
2022/23 | 370.75 | 88.25 | 13
2022/23 | 371.25 | 88.25 | 14
2022/23 | 371.75 | 88.25 | 14
2022/23 | 372.25 | 88.25 | 7
2022/23 | 372.75 | 88.25 | 13
2022/23 | 373.25 | 88.25 | 12
2022/23 | 373.75 | 88.25 | 7
2022/23 | 374.25 | 88.25 | 17
2022/23 | 374.75 | 88.25 | 10
2022/23 | 375.25 | 88.25 | 8
2022/23 | 375.75 | 88.25 | 13
2022/23 | 376.25 | 88.25 | 11
2022/23 | 376.75 | 88.25 | 6
2022/23 | 377.25 | 88.25 | 9
2022/23 | 377.75 | 88.25 | 13
2022/23 | 378.25 | 88.25 | 6
2022/23 | 378.75 | 88.25 | 13
2022/23 | 379.25 | 88.25 | 15
2022/23 | 379.75 | 88.25 | 10
2022/23 | 380.25 | 88.25 | 6
2022/23 | 380.75 | 88.25 | 7
2022/23 | 381.25 | 88.25 | 11
2022/23 | 381.75 | 88.25 | 10
2022/23 | 382.25 | 88.25 | 7
2022/23 | 382.75 | 88.25 | 18
2022/23 | 383.25 | 88.25 | 7
2022/23 | 383.75 | 88.25 | 8
2022/23 | 384.25 | 88.25 | 7
2022/23 | 384.75 | 88.25 | 8
2022/23 | 385.25 | 88.25 | 9
2022/23 | 385.75 | 88.25 | 7
2022/23 | 386.25 | 88.25 | 11
2022/23 | 386.75 | 88.25 | 5
2022/23 | 387.25 | 88.25 | 11
2022/23 | 387.75 | 88.25 | 8
2022/23 | 388.25 | 88.25 | 6
2022/23 | 388.75 | 88.25 | 5
2022/23 | 389.25 | 88.25 | 9
2022/23 | 389.75 | 88.25 | 13
2022/23 | 390.25 | 88.25 | 14
2022/23 | 390.75 | 88.25 | 10
2022/23 | 391.25 | 88.25 | 6
2022/23 | 391.75 | 88.25 | 1
2022/23 | 392.25 | 88.25 | 2
2022/23 | 392.75 | 88.25 | 12
2022/23 | 393.25 | 88.25 | 7
2022/23 | 393.75 | 88.25 | 4
2022/23 | 394.25 | 88.25 | 4
2022/23 | 394.75 | 88.25 | 3
2022/23 | 395.25 | 88.25 | 5
2022/23 | 395.75 | 88.25 | 7
2022/23 | 396.25 | 88.25 | 8
2022/23 | 396.75 | 88.25 | 6
2022/23 | 397.25 | 88.25 | 6
2022/23 | 397.75 | 88.25 | 10
2022/23 | 398.25 | 88.25 | 9
2022/23 | 398.75 | 88.25 | 4
2022/23 | 399.25 | 88.25 | 2
2022/23 | 399.75 | 88.25 | 4
2022/23 | 400.25 | 88.25 | 4
2022/23 | 400.75 | 88.25 | 10
2022/23 | 401.25 | 88.25 | 5
2022/23 | 401.75 | 88.25 | 2
2022/23 | 402.25 | 88.25 | 7
2022/23 | 402.75 | 88.25 | 5
2022/23 | 403.25 | 88.25 | 3
2022/23 | 403.75 | 88.25 | 6
2022/23 | 404.25 | 88.25 | 3
2022/23 | 404.75 | 88.25 | 3
2022/23 | 405.25 | 88.25 | 4
2022/23 | 405.75 | 88.25 | 2
2022/23 | 406.25 | 88.25 | 5
2022/23 | 406.75 | 88.25 | 6
2022/23 | 407.25 | 88.25 | 5
2022/23 | 407.75 | 88.25 | 5
2022/23 | 408.25 | 88.25 | 5
2022/23 | 408.75 | 88.25 | 4
2022/23 | 409.25 | 88.25 | 2
2022/23 | 409.75 | 88.25 | 1
2022/23 | 410.75 | 88.25 | 4
2022/23 | 411.25 | 88.25 | 5
2022/23 | 411.75 | 88.25 | 1
2022/23 | 412.25 | 88.25 | 4
2022/23 | 412.75 | 88.25 | 7
2022/23 | 413.25 | 88.25 | 5
2022/23 | 413.75 | 88.25 | 1
2022/23 | 414.25 | 88.25 | 3
2022/23 | 414.75 | 88.25 | 2
2022/23 | 415.25 | 88.25 | 2
2022/23 | 415.75 | 88.25 | 2
2022/23 | 416.25 | 88.25 | 4
2022/23 | 416.75 | 88.25 | 2
2022/23 | 417.25 | 88.25 | 3
2022/23 | 417.75 | 88.25 | 1
2022/23 | 418.25 | 88.25 | 3
2022/23 | 418.75 | 88.25 | 1
2022/23 | 419.25 | 88.25 | 2
2022/23 | 419.75 | 88.25 | 3
2022/23 | 420.25 | 88.25 | 1
2022/23 | 421.75 | 88.25 | 1
2022/23 | 422.25 | 88.25 | 4
2022/23 | 422.75 | 88.25 | 3
2022/23 | 423.25 | 88.25 | 2
2022/23 | 423.75 | 88.25 | 2
2022/23 | 424.25 | 88.25 | 2
2022/23 | 424.75 | 88.25 | 2
2022/23 | 425.75 | 88.25 | 2
2022/23 | 426.25 | 88.25 | 1
2022/23 | 426.75 | 88.25 | 1
2022/23 | 427.25 | 88.25 | 3
2022/23 | 427.75 | 88.25 | 2
2022/23 | 428.25 | 88.25 | 2
2022/23 | 429.75 | 88.25 | 1
2022/23 | 432.25 | 88.25 | 2
2022/23 | 432.75 | 88.25 | 1
2022/23 | 433.25 | 88.25 | 1
2022/23 | 433.75 | 88.25 | 1
2022/23 | 435.25 | 88.25 | 1
2022/23 | 435.75 | 88.25 | 2
2022/23 | 437.25 | 88.25 | 1
2022/23 | 437.75 | 88.25 | 1
2022/23 | 439.75 | 88.25 | 1
2022/23 | 442.75 | 88.25 | 1
2022/23 | 445.25 | 88.25 | 1
2022/23 | 446.75 | 88.25 | 1
2022/23 | 448.75 | 88.25 | 1
2022/23 | 455.75 | 88.25 | 1
2022/23 | 458.75 | 88.25 | 1
2022/23 | 460.25 | 88.25 | 1
2022/23 | 467.75 | 88.25 | 1
2022/23 | 470.75 | 88.25 | 1
2022/23 | 472.75 | 88.25 | 1
2022/23 | 478.75 | 88.25 | 1
2022/23 | 195.25 | 88.75 | 1
2022/23 | 200.75 | 88.75 | 1
2022/23 | 207.75 | 88.75 | 1
2022/23 | 214.25 | 88.75 | 1
2022/23 | 216.25 | 88.75 | 1
2022/23 | 216.75 | 88.75 | 1
2022/23 | 221.75 | 88.75 | 1
2022/23 | 226.25 | 88.75 | 1
2022/23 | 228.25 | 88.75 | 1
2022/23 | 232.75 | 88.75 | 1
2022/23 | 233.25 | 88.75 | 1
2022/23 | 235.25 | 88.75 | 1
2022/23 | 235.75 | 88.75 | 1
2022/23 | 237.25 | 88.75 | 2
2022/23 | 237.75 | 88.75 | 1
2022/23 | 239.25 | 88.75 | 1
2022/23 | 239.75 | 88.75 | 2
2022/23 | 240.75 | 88.75 | 2
2022/23 | 241.25 | 88.75 | 1
2022/23 | 241.75 | 88.75 | 1
2022/23 | 242.25 | 88.75 | 3
2022/23 | 243.25 | 88.75 | 1
2022/23 | 243.75 | 88.75 | 1
2022/23 | 244.25 | 88.75 | 3
2022/23 | 245.75 | 88.75 | 1
2022/23 | 246.25 | 88.75 | 1
2022/23 | 246.75 | 88.75 | 3
2022/23 | 247.25 | 88.75 | 1
2022/23 | 247.75 | 88.75 | 1
2022/23 | 248.75 | 88.75 | 1
2022/23 | 249.25 | 88.75 | 3
2022/23 | 250.25 | 88.75 | 1
2022/23 | 250.75 | 88.75 | 2
2022/23 | 251.25 | 88.75 | 3
2022/23 | 251.75 | 88.75 | 1
2022/23 | 252.25 | 88.75 | 3
2022/23 | 253.75 | 88.75 | 2
2022/23 | 254.25 | 88.75 | 3
2022/23 | 254.75 | 88.75 | 2
2022/23 | 255.25 | 88.75 | 2
2022/23 | 255.75 | 88.75 | 5
2022/23 | 256.25 | 88.75 | 2
2022/23 | 256.75 | 88.75 | 3
2022/23 | 257.25 | 88.75 | 3
2022/23 | 257.75 | 88.75 | 4
2022/23 | 258.75 | 88.75 | 1
2022/23 | 259.25 | 88.75 | 4
2022/23 | 259.75 | 88.75 | 5
2022/23 | 260.25 | 88.75 | 5
2022/23 | 260.75 | 88.75 | 2
2022/23 | 261.25 | 88.75 | 1
2022/23 | 261.75 | 88.75 | 4
2022/23 | 262.25 | 88.75 | 4
2022/23 | 262.75 | 88.75 | 1
2022/23 | 263.25 | 88.75 | 3
2022/23 | 263.75 | 88.75 | 1
2022/23 | 264.25 | 88.75 | 7
2022/23 | 264.75 | 88.75 | 4
2022/23 | 265.25 | 88.75 | 4
2022/23 | 265.75 | 88.75 | 4
2022/23 | 266.25 | 88.75 | 1
2022/23 | 266.75 | 88.75 | 3
2022/23 | 267.25 | 88.75 | 5
2022/23 | 267.75 | 88.75 | 5
2022/23 | 268.25 | 88.75 | 3
2022/23 | 268.75 | 88.75 | 4
2022/23 | 269.25 | 88.75 | 2
2022/23 | 269.75 | 88.75 | 1
2022/23 | 270.25 | 88.75 | 8
2022/23 | 270.75 | 88.75 | 5
2022/23 | 271.25 | 88.75 | 5
2022/23 | 271.75 | 88.75 | 8
2022/23 | 272.25 | 88.75 | 9
2022/23 | 272.75 | 88.75 | 6
2022/23 | 273.25 | 88.75 | 2
2022/23 | 273.75 | 88.75 | 10
2022/23 | 274.25 | 88.75 | 4
2022/23 | 274.75 | 88.75 | 5
2022/23 | 275.25 | 88.75 | 5
2022/23 | 275.75 | 88.75 | 7
2022/23 | 276.25 | 88.75 | 8
2022/23 | 276.75 | 88.75 | 9
2022/23 | 277.25 | 88.75 | 14
2022/23 | 277.75 | 88.75 | 7
2022/23 | 278.25 | 88.75 | 5
2022/23 | 278.75 | 88.75 | 9
2022/23 | 279.25 | 88.75 | 6
2022/23 | 279.75 | 88.75 | 6
2022/23 | 280.25 | 88.75 | 6
2022/23 | 280.75 | 88.75 | 13
2022/23 | 281.25 | 88.75 | 14
2022/23 | 281.75 | 88.75 | 7
2022/23 | 282.25 | 88.75 | 12
2022/23 | 282.75 | 88.75 | 10
2022/23 | 283.25 | 88.75 | 6
2022/23 | 283.75 | 88.75 | 10
2022/23 | 284.25 | 88.75 | 9
2022/23 | 284.75 | 88.75 | 14
2022/23 | 285.25 | 88.75 | 5
2022/23 | 285.75 | 88.75 | 6
2022/23 | 286.25 | 88.75 | 10
2022/23 | 286.75 | 88.75 | 6
2022/23 | 287.25 | 88.75 | 7
2022/23 | 287.75 | 88.75 | 12
2022/23 | 288.25 | 88.75 | 18
2022/23 | 288.75 | 88.75 | 15
2022/23 | 289.25 | 88.75 | 16
2022/23 | 289.75 | 88.75 | 13
2022/23 | 290.25 | 88.75 | 10
2022/23 | 290.75 | 88.75 | 6
2022/23 | 291.25 | 88.75 | 12
2022/23 | 291.75 | 88.75 | 12
2022/23 | 292.25 | 88.75 | 21
2022/23 | 292.75 | 88.75 | 16
2022/23 | 293.25 | 88.75 | 18
2022/23 | 293.75 | 88.75 | 9
2022/23 | 294.25 | 88.75 | 17
2022/23 | 294.75 | 88.75 | 8
2022/23 | 295.25 | 88.75 | 18
2022/23 | 295.75 | 88.75 | 22
2022/23 | 296.25 | 88.75 | 12
2022/23 | 296.75 | 88.75 | 16
2022/23 | 297.25 | 88.75 | 19
2022/23 | 297.75 | 88.75 | 17
2022/23 | 298.25 | 88.75 | 21
2022/23 | 298.75 | 88.75 | 13
2022/23 | 299.25 | 88.75 | 26
2022/23 | 299.75 | 88.75 | 19
2022/23 | 300.25 | 88.75 | 16
2022/23 | 300.75 | 88.75 | 16
2022/23 | 301.25 | 88.75 | 18
2022/23 | 301.75 | 88.75 | 17
2022/23 | 302.25 | 88.75 | 17
2022/23 | 302.75 | 88.75 | 19
2022/23 | 303.25 | 88.75 | 17
2022/23 | 303.75 | 88.75 | 19
2022/23 | 304.25 | 88.75 | 16
2022/23 | 304.75 | 88.75 | 23
2022/23 | 305.25 | 88.75 | 18
2022/23 | 305.75 | 88.75 | 15
2022/23 | 306.25 | 88.75 | 15
2022/23 | 306.75 | 88.75 | 18
2022/23 | 307.25 | 88.75 | 24
2022/23 | 307.75 | 88.75 | 18
2022/23 | 308.25 | 88.75 | 24
2022/23 | 308.75 | 88.75 | 12
2022/23 | 309.25 | 88.75 | 23
2022/23 | 309.75 | 88.75 | 21
2022/23 | 310.25 | 88.75 | 20
2022/23 | 310.75 | 88.75 | 11
2022/23 | 311.25 | 88.75 | 21
2022/23 | 311.75 | 88.75 | 12
2022/23 | 312.25 | 88.75 | 20
2022/23 | 312.75 | 88.75 | 19
2022/23 | 313.25 | 88.75 | 18
2022/23 | 313.75 | 88.75 | 28
2022/23 | 314.25 | 88.75 | 26
2022/23 | 314.75 | 88.75 | 14
2022/23 | 315.25 | 88.75 | 15
2022/23 | 315.75 | 88.75 | 35
2022/23 | 316.25 | 88.75 | 17
2022/23 | 316.75 | 88.75 | 29
2022/23 | 317.25 | 88.75 | 19
2022/23 | 317.75 | 88.75 | 22
2022/23 | 318.25 | 88.75 | 20
2022/23 | 318.75 | 88.75 | 25
2022/23 | 319.25 | 88.75 | 24
2022/23 | 319.75 | 88.75 | 15
2022/23 | 320.25 | 88.75 | 20
2022/23 | 320.75 | 88.75 | 27
2022/23 | 321.25 | 88.75 | 19
2022/23 | 321.75 | 88.75 | 19
2022/23 | 322.25 | 88.75 | 18
2022/23 | 322.75 | 88.75 | 25
2022/23 | 323.25 | 88.75 | 18
2022/23 | 323.75 | 88.75 | 24
2022/23 | 324.25 | 88.75 | 23
2022/23 | 324.75 | 88.75 | 15
2022/23 | 325.25 | 88.75 | 23
2022/23 | 325.75 | 88.75 | 20
2022/23 | 326.25 | 88.75 | 20
2022/23 | 326.75 | 88.75 | 20
2022/23 | 327.25 | 88.75 | 24
2022/23 | 327.75 | 88.75 | 25
2022/23 | 328.25 | 88.75 | 21
2022/23 | 328.75 | 88.75 | 18
2022/23 | 329.25 | 88.75 | 26
2022/23 | 329.75 | 88.75 | 26
2022/23 | 330.25 | 88.75 | 11
2022/23 | 330.75 | 88.75 | 27
2022/23 | 331.25 | 88.75 | 23
2022/23 | 331.75 | 88.75 | 23
2022/23 | 332.25 | 88.75 | 19
2022/23 | 332.75 | 88.75 | 13
2022/23 | 333.25 | 88.75 | 19
2022/23 | 333.75 | 88.75 | 19
2022/23 | 334.25 | 88.75 | 22
2022/23 | 334.75 | 88.75 | 21
2022/23 | 335.25 | 88.75 | 23
2022/23 | 335.75 | 88.75 | 24
2022/23 | 336.25 | 88.75 | 17
2022/23 | 336.75 | 88.75 | 22
2022/23 | 337.25 | 88.75 | 19
2022/23 | 337.75 | 88.75 | 28
2022/23 | 338.25 | 88.75 | 27
2022/23 | 338.75 | 88.75 | 25
2022/23 | 339.25 | 88.75 | 22
2022/23 | 339.75 | 88.75 | 23
2022/23 | 340.25 | 88.75 | 24
2022/23 | 340.75 | 88.75 | 13
2022/23 | 341.25 | 88.75 | 20
2022/23 | 341.75 | 88.75 | 20
2022/23 | 342.25 | 88.75 | 13
2022/23 | 342.75 | 88.75 | 21
2022/23 | 343.25 | 88.75 | 16
2022/23 | 343.75 | 88.75 | 17
2022/23 | 344.25 | 88.75 | 16
2022/23 | 344.75 | 88.75 | 23
2022/23 | 345.25 | 88.75 | 19
2022/23 | 345.75 | 88.75 | 19
2022/23 | 346.25 | 88.75 | 12
2022/23 | 346.75 | 88.75 | 24
2022/23 | 347.25 | 88.75 | 21
2022/23 | 347.75 | 88.75 | 21
2022/23 | 348.25 | 88.75 | 24
2022/23 | 348.75 | 88.75 | 20
2022/23 | 349.25 | 88.75 | 8
2022/23 | 349.75 | 88.75 | 15
2022/23 | 350.25 | 88.75 | 13
2022/23 | 350.75 | 88.75 | 29
2022/23 | 351.25 | 88.75 | 19
2022/23 | 351.75 | 88.75 | 24
2022/23 | 352.25 | 88.75 | 17
2022/23 | 352.75 | 88.75 | 17
2022/23 | 353.25 | 88.75 | 10
2022/23 | 353.75 | 88.75 | 17
2022/23 | 354.25 | 88.75 | 21
2022/23 | 354.75 | 88.75 | 26
2022/23 | 355.25 | 88.75 | 17
2022/23 | 355.75 | 88.75 | 21
2022/23 | 356.25 | 88.75 | 17
2022/23 | 356.75 | 88.75 | 15
2022/23 | 357.25 | 88.75 | 13
2022/23 | 357.75 | 88.75 | 13
2022/23 | 358.25 | 88.75 | 11
2022/23 | 358.75 | 88.75 | 15
2022/23 | 359.25 | 88.75 | 15
2022/23 | 359.75 | 88.75 | 14
2022/23 | 360.25 | 88.75 | 12
2022/23 | 360.75 | 88.75 | 8
2022/23 | 361.25 | 88.75 | 15
2022/23 | 361.75 | 88.75 | 22
2022/23 | 362.25 | 88.75 | 21
2022/23 | 362.75 | 88.75 | 18
2022/23 | 363.25 | 88.75 | 23
2022/23 | 363.75 | 88.75 | 16
2022/23 | 364.25 | 88.75 | 22
2022/23 | 364.75 | 88.75 | 21
2022/23 | 365.25 | 88.75 | 12
2022/23 | 365.75 | 88.75 | 14
2022/23 | 366.25 | 88.75 | 19
2022/23 | 366.75 | 88.75 | 17
2022/23 | 367.25 | 88.75 | 20
2022/23 | 367.75 | 88.75 | 17
2022/23 | 368.25 | 88.75 | 16
2022/23 | 368.75 | 88.75 | 13
2022/23 | 369.25 | 88.75 | 9
2022/23 | 369.75 | 88.75 | 11
2022/23 | 370.25 | 88.75 | 13
2022/23 | 370.75 | 88.75 | 14
2022/23 | 371.25 | 88.75 | 11
2022/23 | 371.75 | 88.75 | 9
2022/23 | 372.25 | 88.75 | 7
2022/23 | 372.75 | 88.75 | 12
2022/23 | 373.25 | 88.75 | 9
2022/23 | 373.75 | 88.75 | 14
2022/23 | 374.25 | 88.75 | 11
2022/23 | 374.75 | 88.75 | 11
2022/23 | 375.25 | 88.75 | 11
2022/23 | 375.75 | 88.75 | 12
2022/23 | 376.25 | 88.75 | 17
2022/23 | 376.75 | 88.75 | 5
2022/23 | 377.25 | 88.75 | 9
2022/23 | 377.75 | 88.75 | 8
2022/23 | 378.25 | 88.75 | 9
2022/23 | 378.75 | 88.75 | 9
2022/23 | 379.25 | 88.75 | 15
2022/23 | 379.75 | 88.75 | 10
2022/23 | 380.25 | 88.75 | 7
2022/23 | 380.75 | 88.75 | 4
2022/23 | 381.25 | 88.75 | 9
2022/23 | 381.75 | 88.75 | 11
2022/23 | 382.25 | 88.75 | 15
2022/23 | 382.75 | 88.75 | 8
2022/23 | 383.25 | 88.75 | 10
2022/23 | 383.75 | 88.75 | 10
2022/23 | 384.25 | 88.75 | 8
2022/23 | 384.75 | 88.75 | 11
2022/23 | 385.25 | 88.75 | 8
2022/23 | 385.75 | 88.75 | 9
2022/23 | 386.25 | 88.75 | 7
2022/23 | 386.75 | 88.75 | 4
2022/23 | 387.25 | 88.75 | 6
2022/23 | 387.75 | 88.75 | 13
2022/23 | 388.25 | 88.75 | 5
2022/23 | 388.75 | 88.75 | 5
2022/23 | 389.25 | 88.75 | 8
2022/23 | 389.75 | 88.75 | 9
2022/23 | 390.25 | 88.75 | 7
2022/23 | 390.75 | 88.75 | 6
2022/23 | 391.25 | 88.75 | 8
2022/23 | 391.75 | 88.75 | 11
2022/23 | 392.25 | 88.75 | 8
2022/23 | 392.75 | 88.75 | 5
2022/23 | 393.25 | 88.75 | 4
2022/23 | 393.75 | 88.75 | 6
2022/23 | 394.25 | 88.75 | 5
2022/23 | 394.75 | 88.75 | 8
2022/23 | 395.25 | 88.75 | 7
2022/23 | 395.75 | 88.75 | 3
2022/23 | 396.25 | 88.75 | 8
2022/23 | 396.75 | 88.75 | 10
2022/23 | 397.25 | 88.75 | 6
2022/23 | 397.75 | 88.75 | 4
2022/23 | 398.25 | 88.75 | 9
2022/23 | 398.75 | 88.75 | 6
2022/23 | 399.25 | 88.75 | 5
2022/23 | 399.75 | 88.75 | 5
2022/23 | 400.25 | 88.75 | 4
2022/23 | 400.75 | 88.75 | 5
2022/23 | 401.25 | 88.75 | 8
2022/23 | 401.75 | 88.75 | 9
2022/23 | 402.25 | 88.75 | 6
2022/23 | 402.75 | 88.75 | 2
2022/23 | 403.25 | 88.75 | 4
2022/23 | 403.75 | 88.75 | 9
2022/23 | 404.25 | 88.75 | 2
2022/23 | 404.75 | 88.75 | 4
2022/23 | 405.25 | 88.75 | 3
2022/23 | 405.75 | 88.75 | 7
2022/23 | 406.25 | 88.75 | 5
2022/23 | 406.75 | 88.75 | 6
2022/23 | 407.25 | 88.75 | 4
2022/23 | 407.75 | 88.75 | 2
2022/23 | 408.25 | 88.75 | 4
2022/23 | 408.75 | 88.75 | 6
2022/23 | 409.25 | 88.75 | 5
2022/23 | 409.75 | 88.75 | 2
2022/23 | 410.25 | 88.75 | 1
2022/23 | 410.75 | 88.75 | 5
2022/23 | 411.25 | 88.75 | 3
2022/23 | 411.75 | 88.75 | 2
2022/23 | 412.25 | 88.75 | 1
2022/23 | 412.75 | 88.75 | 4
2022/23 | 413.25 | 88.75 | 4
2022/23 | 413.75 | 88.75 | 7
2022/23 | 414.25 | 88.75 | 3
2022/23 | 414.75 | 88.75 | 1
2022/23 | 415.25 | 88.75 | 2
2022/23 | 415.75 | 88.75 | 4
2022/23 | 416.25 | 88.75 | 3
2022/23 | 416.75 | 88.75 | 3
2022/23 | 417.25 | 88.75 | 4
2022/23 | 417.75 | 88.75 | 1
2022/23 | 418.25 | 88.75 | 3
2022/23 | 418.75 | 88.75 | 2
2022/23 | 419.25 | 88.75 | 4
2022/23 | 419.75 | 88.75 | 4
2022/23 | 420.25 | 88.75 | 1
2022/23 | 420.75 | 88.75 | 3
2022/23 | 421.25 | 88.75 | 1
2022/23 | 421.75 | 88.75 | 3
2022/23 | 422.75 | 88.75 | 2
2022/23 | 423.25 | 88.75 | 1
2022/23 | 423.75 | 88.75 | 1
2022/23 | 424.25 | 88.75 | 2
2022/23 | 424.75 | 88.75 | 1
2022/23 | 425.75 | 88.75 | 1
2022/23 | 426.75 | 88.75 | 4
2022/23 | 427.25 | 88.75 | 1
2022/23 | 428.25 | 88.75 | 1
2022/23 | 430.25 | 88.75 | 1
2022/23 | 430.75 | 88.75 | 2
2022/23 | 431.75 | 88.75 | 1
2022/23 | 433.25 | 88.75 | 1
2022/23 | 433.75 | 88.75 | 2
2022/23 | 434.25 | 88.75 | 1
2022/23 | 435.25 | 88.75 | 1
2022/23 | 435.75 | 88.75 | 1
2022/23 | 436.25 | 88.75 | 1
2022/23 | 436.75 | 88.75 | 1
2022/23 | 437.25 | 88.75 | 1
2022/23 | 438.25 | 88.75 | 1
2022/23 | 438.75 | 88.75 | 1
2022/23 | 439.75 | 88.75 | 2
2022/23 | 440.25 | 88.75 | 1
2022/23 | 442.25 | 88.75 | 1
2022/23 | 443.25 | 88.75 | 3
2022/23 | 451.75 | 88.75 | 1
2022/23 | 454.75 | 88.75 | 1
2022/23 | 457.25 | 88.75 | 1
2022/23 | 458.25 | 88.75 | 1
2022/23 | 466.25 | 88.75 | 1
2022/23 | 471.25 | 88.75 | 1
2022/23 | 471.75 | 88.75 | 1
2022/23 | 478.75 | 88.75 | 1
2022/23 | 485.25 | 88.75 | 1
2022/23 | 494.75 | 88.75 | 1
2022/23 | 200.75 | 89.25 | 1
2022/23 | 202.25 | 89.25 | 1
2022/23 | 204.25 | 89.25 | 1
2022/23 | 205.75 | 89.25 | 1
2022/23 | 210.75 | 89.25 | 1
2022/23 | 212.75 | 89.25 | 1
2022/23 | 213.75 | 89.25 | 1
2022/23 | 218.25 | 89.25 | 1
2022/23 | 219.25 | 89.25 | 2
2022/23 | 221.25 | 89.25 | 2
2022/23 | 224.25 | 89.25 | 1
2022/23 | 224.75 | 89.25 | 1
2022/23 | 227.25 | 89.25 | 1
2022/23 | 228.25 | 89.25 | 1
2022/23 | 236.25 | 89.25 | 1
2022/23 | 236.75 | 89.25 | 2
2022/23 | 238.25 | 89.25 | 1
2022/23 | 239.75 | 89.25 | 1
2022/23 | 240.75 | 89.25 | 1
2022/23 | 241.25 | 89.25 | 1
2022/23 | 242.25 | 89.25 | 2
2022/23 | 242.75 | 89.25 | 1
2022/23 | 243.25 | 89.25 | 1
2022/23 | 243.75 | 89.25 | 1
2022/23 | 246.75 | 89.25 | 1
2022/23 | 247.25 | 89.25 | 2
2022/23 | 247.75 | 89.25 | 1
2022/23 | 249.25 | 89.25 | 2
2022/23 | 249.75 | 89.25 | 4
2022/23 | 250.25 | 89.25 | 1
2022/23 | 250.75 | 89.25 | 1
2022/23 | 251.25 | 89.25 | 2
2022/23 | 252.25 | 89.25 | 1
2022/23 | 252.75 | 89.25 | 1
2022/23 | 253.25 | 89.25 | 1
2022/23 | 253.75 | 89.25 | 2
2022/23 | 254.25 | 89.25 | 2
2022/23 | 255.25 | 89.25 | 1
2022/23 | 255.75 | 89.25 | 1
2022/23 | 256.25 | 89.25 | 1
2022/23 | 256.75 | 89.25 | 1
2022/23 | 257.25 | 89.25 | 1
2022/23 | 257.75 | 89.25 | 2
2022/23 | 258.25 | 89.25 | 4
2022/23 | 258.75 | 89.25 | 1
2022/23 | 259.25 | 89.25 | 5
2022/23 | 260.25 | 89.25 | 2
2022/23 | 260.75 | 89.25 | 4
2022/23 | 261.25 | 89.25 | 5
2022/23 | 261.75 | 89.25 | 3
2022/23 | 262.25 | 89.25 | 2
2022/23 | 262.75 | 89.25 | 5
2022/23 | 263.25 | 89.25 | 4
2022/23 | 263.75 | 89.25 | 5
2022/23 | 264.25 | 89.25 | 3
2022/23 | 264.75 | 89.25 | 3
2022/23 | 265.25 | 89.25 | 5
2022/23 | 265.75 | 89.25 | 4
2022/23 | 266.25 | 89.25 | 2
2022/23 | 266.75 | 89.25 | 1
2022/23 | 267.25 | 89.25 | 3
2022/23 | 267.75 | 89.25 | 2
2022/23 | 268.25 | 89.25 | 4
2022/23 | 268.75 | 89.25 | 5
2022/23 | 269.25 | 89.25 | 1
2022/23 | 269.75 | 89.25 | 5
2022/23 | 270.25 | 89.25 | 2
2022/23 | 270.75 | 89.25 | 9
2022/23 | 271.25 | 89.25 | 5
2022/23 | 271.75 | 89.25 | 6
2022/23 | 272.75 | 89.25 | 7
2022/23 | 273.25 | 89.25 | 2
2022/23 | 273.75 | 89.25 | 5
2022/23 | 274.25 | 89.25 | 6
2022/23 | 274.75 | 89.25 | 6
2022/23 | 275.25 | 89.25 | 5
2022/23 | 275.75 | 89.25 | 3
2022/23 | 276.25 | 89.25 | 2
2022/23 | 276.75 | 89.25 | 5
2022/23 | 277.25 | 89.25 | 6
2022/23 | 277.75 | 89.25 | 6
2022/23 | 278.25 | 89.25 | 10
2022/23 | 278.75 | 89.25 | 6
2022/23 | 279.25 | 89.25 | 8
2022/23 | 279.75 | 89.25 | 10
2022/23 | 280.25 | 89.25 | 5
2022/23 | 280.75 | 89.25 | 9
2022/23 | 281.25 | 89.25 | 7
2022/23 | 281.75 | 89.25 | 7
2022/23 | 282.25 | 89.25 | 3
2022/23 | 282.75 | 89.25 | 13
2022/23 | 283.25 | 89.25 | 7
2022/23 | 283.75 | 89.25 | 12
2022/23 | 284.25 | 89.25 | 12
2022/23 | 284.75 | 89.25 | 7
2022/23 | 285.25 | 89.25 | 9
2022/23 | 285.75 | 89.25 | 8
2022/23 | 286.25 | 89.25 | 8
2022/23 | 286.75 | 89.25 | 12
2022/23 | 287.25 | 89.25 | 12
2022/23 | 287.75 | 89.25 | 12
2022/23 | 288.25 | 89.25 | 11
2022/23 | 288.75 | 89.25 | 10
2022/23 | 289.25 | 89.25 | 16
2022/23 | 289.75 | 89.25 | 12
2022/23 | 290.25 | 89.25 | 12
2022/23 | 290.75 | 89.25 | 11
2022/23 | 291.25 | 89.25 | 11
2022/23 | 291.75 | 89.25 | 14
2022/23 | 292.25 | 89.25 | 8
2022/23 | 292.75 | 89.25 | 9
2022/23 | 293.25 | 89.25 | 15
2022/23 | 293.75 | 89.25 | 16
2022/23 | 294.25 | 89.25 | 2
2022/23 | 294.75 | 89.25 | 15
2022/23 | 295.25 | 89.25 | 11
2022/23 | 295.75 | 89.25 | 16
2022/23 | 296.25 | 89.25 | 15
2022/23 | 296.75 | 89.25 | 13
2022/23 | 297.25 | 89.25 | 16
2022/23 | 297.75 | 89.25 | 10
2022/23 | 298.25 | 89.25 | 13
2022/23 | 298.75 | 89.25 | 21
2022/23 | 299.25 | 89.25 | 14
2022/23 | 299.75 | 89.25 | 12
2022/23 | 300.25 | 89.25 | 19
2022/23 | 300.75 | 89.25 | 14
2022/23 | 301.25 | 89.25 | 18
2022/23 | 301.75 | 89.25 | 18
2022/23 | 302.25 | 89.25 | 19
2022/23 | 302.75 | 89.25 | 20
2022/23 | 303.25 | 89.25 | 18
2022/23 | 303.75 | 89.25 | 13
2022/23 | 304.25 | 89.25 | 14
2022/23 | 304.75 | 89.25 | 12
2022/23 | 305.25 | 89.25 | 16
2022/23 | 305.75 | 89.25 | 12
2022/23 | 306.25 | 89.25 | 20
2022/23 | 306.75 | 89.25 | 21
2022/23 | 307.25 | 89.25 | 24
2022/23 | 307.75 | 89.25 | 29
2022/23 | 308.25 | 89.25 | 17
2022/23 | 308.75 | 89.25 | 16
2022/23 | 309.25 | 89.25 | 21
2022/23 | 309.75 | 89.25 | 24
2022/23 | 310.25 | 89.25 | 19
2022/23 | 310.75 | 89.25 | 11
2022/23 | 311.25 | 89.25 | 15
2022/23 | 311.75 | 89.25 | 10
2022/23 | 312.25 | 89.25 | 17
2022/23 | 312.75 | 89.25 | 20
2022/23 | 313.25 | 89.25 | 17
2022/23 | 313.75 | 89.25 | 19
2022/23 | 314.25 | 89.25 | 21
2022/23 | 314.75 | 89.25 | 15
2022/23 | 315.25 | 89.25 | 12
2022/23 | 315.75 | 89.25 | 14
2022/23 | 316.25 | 89.25 | 17
2022/23 | 316.75 | 89.25 | 19
2022/23 | 317.25 | 89.25 | 20
2022/23 | 317.75 | 89.25 | 20
2022/23 | 318.25 | 89.25 | 13
2022/23 | 318.75 | 89.25 | 23
2022/23 | 319.25 | 89.25 | 14
2022/23 | 319.75 | 89.25 | 20
2022/23 | 320.25 | 89.25 | 17
2022/23 | 320.75 | 89.25 | 20
2022/23 | 321.25 | 89.25 | 19
2022/23 | 321.75 | 89.25 | 17
2022/23 | 322.25 | 89.25 | 20
2022/23 | 322.75 | 89.25 | 21
2022/23 | 323.25 | 89.25 | 28
2022/23 | 323.75 | 89.25 | 16
2022/23 | 324.25 | 89.25 | 22
2022/23 | 324.75 | 89.25 | 25
2022/23 | 325.25 | 89.25 | 16
2022/23 | 325.75 | 89.25 | 20
2022/23 | 326.25 | 89.25 | 33
2022/23 | 326.75 | 89.25 | 23
2022/23 | 327.25 | 89.25 | 24
2022/23 | 327.75 | 89.25 | 15
2022/23 | 328.25 | 89.25 | 24
2022/23 | 328.75 | 89.25 | 19
2022/23 | 329.25 | 89.25 | 17
2022/23 | 329.75 | 89.25 | 28
2022/23 | 330.25 | 89.25 | 15
2022/23 | 330.75 | 89.25 | 29
2022/23 | 331.25 | 89.25 | 15
2022/23 | 331.75 | 89.25 | 20
2022/23 | 332.25 | 89.25 | 13
2022/23 | 332.75 | 89.25 | 19
2022/23 | 333.25 | 89.25 | 19
2022/23 | 333.75 | 89.25 | 14
2022/23 | 334.25 | 89.25 | 15
2022/23 | 334.75 | 89.25 | 16
2022/23 | 335.25 | 89.25 | 21
2022/23 | 335.75 | 89.25 | 19
2022/23 | 336.25 | 89.25 | 22
2022/23 | 336.75 | 89.25 | 19
2022/23 | 337.25 | 89.25 | 18
2022/23 | 337.75 | 89.25 | 27
2022/23 | 338.25 | 89.25 | 13
2022/23 | 338.75 | 89.25 | 16
2022/23 | 339.25 | 89.25 | 18
2022/23 | 339.75 | 89.25 | 16
2022/23 | 340.25 | 89.25 | 25
2022/23 | 340.75 | 89.25 | 24
2022/23 | 341.25 | 89.25 | 24
2022/23 | 341.75 | 89.25 | 16
2022/23 | 342.25 | 89.25 | 16
2022/23 | 342.75 | 89.25 | 11
2022/23 | 343.25 | 89.25 | 15
2022/23 | 343.75 | 89.25 | 19
2022/23 | 344.25 | 89.25 | 16
2022/23 | 344.75 | 89.25 | 16
2022/23 | 345.25 | 89.25 | 28
2022/23 | 345.75 | 89.25 | 20
2022/23 | 346.25 | 89.25 | 18
2022/23 | 346.75 | 89.25 | 14
2022/23 | 347.25 | 89.25 | 19
2022/23 | 347.75 | 89.25 | 14
2022/23 | 348.25 | 89.25 | 18
2022/23 | 348.75 | 89.25 | 21
2022/23 | 349.25 | 89.25 | 20
2022/23 | 349.75 | 89.25 | 16
2022/23 | 350.25 | 89.25 | 17
2022/23 | 350.75 | 89.25 | 13
2022/23 | 351.25 | 89.25 | 14
2022/23 | 351.75 | 89.25 | 22
2022/23 | 352.25 | 89.25 | 14
2022/23 | 352.75 | 89.25 | 16
2022/23 | 353.25 | 89.25 | 18
2022/23 | 353.75 | 89.25 | 18
2022/23 | 354.25 | 89.25 | 11
2022/23 | 354.75 | 89.25 | 15
2022/23 | 355.25 | 89.25 | 20
2022/23 | 355.75 | 89.25 | 21
2022/23 | 356.25 | 89.25 | 22
2022/23 | 356.75 | 89.25 | 23
2022/23 | 357.25 | 89.25 | 19
2022/23 | 357.75 | 89.25 | 22
2022/23 | 358.25 | 89.25 | 18
2022/23 | 358.75 | 89.25 | 13
2022/23 | 359.25 | 89.25 | 12
2022/23 | 359.75 | 89.25 | 15
2022/23 | 360.25 | 89.25 | 20
2022/23 | 360.75 | 89.25 | 15
2022/23 | 361.25 | 89.25 | 14
2022/23 | 361.75 | 89.25 | 23
2022/23 | 362.25 | 89.25 | 19
2022/23 | 362.75 | 89.25 | 9
2022/23 | 363.25 | 89.25 | 18
2022/23 | 363.75 | 89.25 | 15
2022/23 | 364.25 | 89.25 | 14
2022/23 | 364.75 | 89.25 | 18
2022/23 | 365.25 | 89.25 | 13
2022/23 | 365.75 | 89.25 | 14
2022/23 | 366.25 | 89.25 | 15
2022/23 | 366.75 | 89.25 | 19
2022/23 | 367.25 | 89.25 | 9
2022/23 | 367.75 | 89.25 | 13
2022/23 | 368.25 | 89.25 | 17
2022/23 | 368.75 | 89.25 | 14
2022/23 | 369.25 | 89.25 | 13
2022/23 | 369.75 | 89.25 | 15
2022/23 | 370.25 | 89.25 | 10
2022/23 | 370.75 | 89.25 | 14
2022/23 | 371.25 | 89.25 | 11
2022/23 | 371.75 | 89.25 | 15
2022/23 | 372.25 | 89.25 | 14
2022/23 | 372.75 | 89.25 | 12
2022/23 | 373.25 | 89.25 | 5
2022/23 | 373.75 | 89.25 | 11
2022/23 | 374.25 | 89.25 | 13
2022/23 | 374.75 | 89.25 | 8
2022/23 | 375.25 | 89.25 | 9
2022/23 | 375.75 | 89.25 | 16
2022/23 | 376.25 | 89.25 | 18
2022/23 | 376.75 | 89.25 | 5
2022/23 | 377.25 | 89.25 | 7
2022/23 | 377.75 | 89.25 | 11
2022/23 | 378.25 | 89.25 | 11
2022/23 | 378.75 | 89.25 | 13
2022/23 | 379.25 | 89.25 | 14
2022/23 | 379.75 | 89.25 | 7
2022/23 | 380.25 | 89.25 | 5
2022/23 | 380.75 | 89.25 | 9
2022/23 | 381.25 | 89.25 | 13
2022/23 | 381.75 | 89.25 | 14
2022/23 | 382.25 | 89.25 | 13
2022/23 | 382.75 | 89.25 | 10
2022/23 | 383.25 | 89.25 | 9
2022/23 | 383.75 | 89.25 | 8
2022/23 | 384.25 | 89.25 | 10
2022/23 | 384.75 | 89.25 | 6
2022/23 | 385.25 | 89.25 | 10
2022/23 | 385.75 | 89.25 | 7
2022/23 | 386.25 | 89.25 | 5
2022/23 | 386.75 | 89.25 | 12
2022/23 | 387.25 | 89.25 | 10
2022/23 | 387.75 | 89.25 | 11
2022/23 | 388.25 | 89.25 | 11
2022/23 | 388.75 | 89.25 | 9
2022/23 | 389.25 | 89.25 | 6
2022/23 | 389.75 | 89.25 | 5
2022/23 | 390.25 | 89.25 | 8
2022/23 | 390.75 | 89.25 | 7
2022/23 | 391.25 | 89.25 | 7
2022/23 | 391.75 | 89.25 | 6
2022/23 | 392.25 | 89.25 | 8
2022/23 | 392.75 | 89.25 | 6
2022/23 | 393.25 | 89.25 | 7
2022/23 | 393.75 | 89.25 | 7
2022/23 | 394.25 | 89.25 | 6
2022/23 | 394.75 | 89.25 | 5
2022/23 | 395.25 | 89.25 | 4
2022/23 | 395.75 | 89.25 | 13
2022/23 | 396.25 | 89.25 | 3
2022/23 | 396.75 | 89.25 | 5
2022/23 | 397.25 | 89.25 | 7
2022/23 | 397.75 | 89.25 | 12
2022/23 | 398.25 | 89.25 | 3
2022/23 | 398.75 | 89.25 | 8
2022/23 | 399.25 | 89.25 | 7
2022/23 | 399.75 | 89.25 | 6
2022/23 | 400.25 | 89.25 | 3
2022/23 | 400.75 | 89.25 | 2
2022/23 | 401.25 | 89.25 | 6
2022/23 | 401.75 | 89.25 | 6
2022/23 | 402.25 | 89.25 | 4
2022/23 | 402.75 | 89.25 | 2
2022/23 | 403.25 | 89.25 | 8
2022/23 | 403.75 | 89.25 | 2
2022/23 | 404.25 | 89.25 | 5
2022/23 | 404.75 | 89.25 | 2
2022/23 | 405.25 | 89.25 | 11
2022/23 | 405.75 | 89.25 | 6
2022/23 | 406.25 | 89.25 | 3
2022/23 | 406.75 | 89.25 | 3
2022/23 | 407.25 | 89.25 | 1
2022/23 | 407.75 | 89.25 | 3
2022/23 | 408.25 | 89.25 | 9
2022/23 | 408.75 | 89.25 | 6
2022/23 | 409.25 | 89.25 | 4
2022/23 | 409.75 | 89.25 | 2
2022/23 | 410.25 | 89.25 | 6
2022/23 | 410.75 | 89.25 | 1
2022/23 | 411.25 | 89.25 | 2
2022/23 | 411.75 | 89.25 | 7
2022/23 | 412.25 | 89.25 | 4
2022/23 | 412.75 | 89.25 | 2
2022/23 | 413.25 | 89.25 | 6
2022/23 | 413.75 | 89.25 | 2
2022/23 | 414.25 | 89.25 | 3
2022/23 | 415.25 | 89.25 | 5
2022/23 | 415.75 | 89.25 | 3
2022/23 | 416.25 | 89.25 | 2
2022/23 | 417.25 | 89.25 | 3
2022/23 | 417.75 | 89.25 | 4
2022/23 | 418.25 | 89.25 | 2
2022/23 | 418.75 | 89.25 | 1
2022/23 | 419.25 | 89.25 | 5
2022/23 | 419.75 | 89.25 | 1
2022/23 | 420.25 | 89.25 | 1
2022/23 | 420.75 | 89.25 | 2
2022/23 | 421.25 | 89.25 | 1
2022/23 | 421.75 | 89.25 | 4
2022/23 | 422.25 | 89.25 | 4
2022/23 | 423.25 | 89.25 | 2
2022/23 | 423.75 | 89.25 | 2
2022/23 | 424.25 | 89.25 | 2
2022/23 | 424.75 | 89.25 | 1
2022/23 | 425.25 | 89.25 | 1
2022/23 | 425.75 | 89.25 | 2
2022/23 | 426.25 | 89.25 | 4
2022/23 | 427.25 | 89.25 | 2
2022/23 | 427.75 | 89.25 | 1
2022/23 | 428.25 | 89.25 | 1
2022/23 | 429.25 | 89.25 | 1
2022/23 | 430.25 | 89.25 | 1
2022/23 | 431.25 | 89.25 | 2
2022/23 | 431.75 | 89.25 | 1
2022/23 | 433.25 | 89.25 | 1
2022/23 | 434.75 | 89.25 | 1
2022/23 | 435.25 | 89.25 | 1
2022/23 | 437.25 | 89.25 | 1
2022/23 | 437.75 | 89.25 | 2
2022/23 | 438.75 | 89.25 | 1
2022/23 | 439.75 | 89.25 | 1
2022/23 | 441.75 | 89.25 | 2
2022/23 | 444.75 | 89.25 | 1
2022/23 | 445.75 | 89.25 | 1
2022/23 | 449.25 | 89.25 | 1
2022/23 | 449.75 | 89.25 | 1
2022/23 | 452.75 | 89.25 | 1
2022/23 | 458.25 | 89.25 | 1
2022/23 | 462.75 | 89.25 | 1
2022/23 | 463.25 | 89.25 | 1
2022/23 | 489.25 | 89.25 | 1
2022/23 | 491.75 | 89.25 | 1
2022/23 | 526.25 | 89.25 | 1
2022/23 | 189.75 | 89.75 | 1
2022/23 | 208.75 | 89.75 | 1
2022/23 | 222.75 | 89.75 | 1
2022/23 | 228.25 | 89.75 | 1
2022/23 | 229.25 | 89.75 | 2
2022/23 | 230.25 | 89.75 | 1
2022/23 | 233.25 | 89.75 | 1
2022/23 | 240.75 | 89.75 | 1
2022/23 | 241.25 | 89.75 | 1
2022/23 | 241.75 | 89.75 | 1
2022/23 | 243.25 | 89.75 | 1
2022/23 | 244.25 | 89.75 | 1
2022/23 | 244.75 | 89.75 | 1
2022/23 | 246.75 | 89.75 | 2
2022/23 | 247.25 | 89.75 | 2
2022/23 | 247.75 | 89.75 | 1
2022/23 | 248.25 | 89.75 | 1
2022/23 | 248.75 | 89.75 | 2
2022/23 | 249.25 | 89.75 | 1
2022/23 | 249.75 | 89.75 | 2
2022/23 | 250.25 | 89.75 | 1
2022/23 | 251.75 | 89.75 | 1
2022/23 | 252.75 | 89.75 | 2
2022/23 | 254.25 | 89.75 | 3
2022/23 | 254.75 | 89.75 | 1
2022/23 | 256.25 | 89.75 | 1
2022/23 | 256.75 | 89.75 | 5
2022/23 | 258.25 | 89.75 | 3
2022/23 | 258.75 | 89.75 | 3
2022/23 | 259.25 | 89.75 | 2
2022/23 | 259.75 | 89.75 | 2
2022/23 | 260.25 | 89.75 | 2
2022/23 | 260.75 | 89.75 | 6
2022/23 | 261.25 | 89.75 | 1
2022/23 | 262.75 | 89.75 | 4
2022/23 | 263.75 | 89.75 | 1
2022/23 | 264.75 | 89.75 | 4
2022/23 | 265.25 | 89.75 | 2
2022/23 | 265.75 | 89.75 | 3
2022/23 | 266.25 | 89.75 | 6
2022/23 | 266.75 | 89.75 | 3
2022/23 | 267.25 | 89.75 | 1
2022/23 | 268.25 | 89.75 | 3
2022/23 | 268.75 | 89.75 | 4
2022/23 | 269.25 | 89.75 | 1
2022/23 | 269.75 | 89.75 | 4
2022/23 | 270.25 | 89.75 | 2
2022/23 | 270.75 | 89.75 | 4
2022/23 | 271.25 | 89.75 | 3
2022/23 | 271.75 | 89.75 | 3
2022/23 | 272.25 | 89.75 | 1
2022/23 | 272.75 | 89.75 | 4
2022/23 | 273.25 | 89.75 | 6
2022/23 | 273.75 | 89.75 | 4
2022/23 | 274.25 | 89.75 | 1
2022/23 | 274.75 | 89.75 | 8
2022/23 | 275.25 | 89.75 | 9
2022/23 | 275.75 | 89.75 | 4
2022/23 | 276.25 | 89.75 | 6
2022/23 | 276.75 | 89.75 | 9
2022/23 | 277.25 | 89.75 | 3
2022/23 | 277.75 | 89.75 | 4
2022/23 | 278.25 | 89.75 | 9
2022/23 | 278.75 | 89.75 | 3
2022/23 | 279.25 | 89.75 | 5
2022/23 | 279.75 | 89.75 | 3
2022/23 | 280.25 | 89.75 | 5
2022/23 | 280.75 | 89.75 | 6
2022/23 | 281.25 | 89.75 | 13
2022/23 | 281.75 | 89.75 | 4
2022/23 | 282.25 | 89.75 | 3
2022/23 | 282.75 | 89.75 | 9
2022/23 | 283.25 | 89.75 | 7
2022/23 | 283.75 | 89.75 | 13
2022/23 | 284.25 | 89.75 | 6
2022/23 | 284.75 | 89.75 | 11
2022/23 | 285.25 | 89.75 | 8
2022/23 | 285.75 | 89.75 | 9
2022/23 | 286.25 | 89.75 | 7
2022/23 | 286.75 | 89.75 | 9
2022/23 | 287.25 | 89.75 | 8
2022/23 | 287.75 | 89.75 | 15
2022/23 | 288.25 | 89.75 | 10
2022/23 | 288.75 | 89.75 | 14
2022/23 | 289.25 | 89.75 | 9
2022/23 | 289.75 | 89.75 | 11
2022/23 | 290.25 | 89.75 | 14
2022/23 | 290.75 | 89.75 | 8
2022/23 | 291.25 | 89.75 | 12
2022/23 | 291.75 | 89.75 | 6
2022/23 | 292.25 | 89.75 | 15
2022/23 | 292.75 | 89.75 | 16
2022/23 | 293.25 | 89.75 | 15
2022/23 | 293.75 | 89.75 | 12
2022/23 | 294.25 | 89.75 | 12
2022/23 | 294.75 | 89.75 | 14
2022/23 | 295.25 | 89.75 | 10
2022/23 | 295.75 | 89.75 | 10
2022/23 | 296.25 | 89.75 | 15
2022/23 | 296.75 | 89.75 | 9
2022/23 | 297.25 | 89.75 | 11
2022/23 | 297.75 | 89.75 | 17
2022/23 | 298.25 | 89.75 | 10
2022/23 | 298.75 | 89.75 | 11
2022/23 | 299.25 | 89.75 | 14
2022/23 | 299.75 | 89.75 | 13
2022/23 | 300.25 | 89.75 | 8
2022/23 | 300.75 | 89.75 | 12
2022/23 | 301.25 | 89.75 | 11
2022/23 | 301.75 | 89.75 | 12
2022/23 | 302.25 | 89.75 | 17
2022/23 | 302.75 | 89.75 | 7
2022/23 | 303.25 | 89.75 | 13
2022/23 | 303.75 | 89.75 | 10
2022/23 | 304.25 | 89.75 | 16
2022/23 | 304.75 | 89.75 | 19
2022/23 | 305.25 | 89.75 | 11
2022/23 | 305.75 | 89.75 | 10
2022/23 | 306.25 | 89.75 | 19
2022/23 | 306.75 | 89.75 | 18
2022/23 | 307.25 | 89.75 | 24
2022/23 | 307.75 | 89.75 | 16
2022/23 | 308.25 | 89.75 | 15
2022/23 | 308.75 | 89.75 | 19
2022/23 | 309.25 | 89.75 | 13
2022/23 | 309.75 | 89.75 | 11
2022/23 | 310.25 | 89.75 | 15
2022/23 | 310.75 | 89.75 | 16
2022/23 | 311.25 | 89.75 | 21
2022/23 | 311.75 | 89.75 | 12
2022/23 | 312.25 | 89.75 | 16
2022/23 | 312.75 | 89.75 | 14
2022/23 | 313.25 | 89.75 | 21
2022/23 | 313.75 | 89.75 | 16
2022/23 | 314.25 | 89.75 | 9
2022/23 | 314.75 | 89.75 | 16
2022/23 | 315.25 | 89.75 | 9
2022/23 | 315.75 | 89.75 | 10
2022/23 | 316.25 | 89.75 | 14
2022/23 | 316.75 | 89.75 | 25
2022/23 | 317.25 | 89.75 | 16
2022/23 | 317.75 | 89.75 | 20
2022/23 | 318.25 | 89.75 | 13
2022/23 | 318.75 | 89.75 | 26
2022/23 | 319.25 | 89.75 | 16
2022/23 | 319.75 | 89.75 | 15
2022/23 | 320.25 | 89.75 | 12
2022/23 | 320.75 | 89.75 | 20
2022/23 | 321.25 | 89.75 | 21
2022/23 | 321.75 | 89.75 | 14
2022/23 | 322.25 | 89.75 | 15
2022/23 | 322.75 | 89.75 | 23
2022/23 | 323.25 | 89.75 | 16
2022/23 | 323.75 | 89.75 | 18
2022/23 | 324.25 | 89.75 | 12
2022/23 | 324.75 | 89.75 | 18
2022/23 | 325.25 | 89.75 | 22
2022/23 | 325.75 | 89.75 | 18
2022/23 | 326.25 | 89.75 | 14
2022/23 | 326.75 | 89.75 | 23
2022/23 | 327.25 | 89.75 | 18
2022/23 | 327.75 | 89.75 | 9
2022/23 | 328.25 | 89.75 | 19
2022/23 | 328.75 | 89.75 | 11
2022/23 | 329.25 | 89.75 | 14
2022/23 | 329.75 | 89.75 | 13
2022/23 | 330.25 | 89.75 | 9
2022/23 | 330.75 | 89.75 | 17
2022/23 | 331.25 | 89.75 | 21
2022/23 | 331.75 | 89.75 | 18
2022/23 | 332.25 | 89.75 | 19
2022/23 | 332.75 | 89.75 | 18
2022/23 | 333.25 | 89.75 | 22
2022/23 | 333.75 | 89.75 | 11
2022/23 | 334.25 | 89.75 | 22
2022/23 | 334.75 | 89.75 | 15
2022/23 | 335.25 | 89.75 | 15
2022/23 | 335.75 | 89.75 | 20
2022/23 | 336.25 | 89.75 | 23
2022/23 | 336.75 | 89.75 | 17
2022/23 | 337.25 | 89.75 | 17
2022/23 | 337.75 | 89.75 | 18
2022/23 | 338.25 | 89.75 | 17
2022/23 | 338.75 | 89.75 | 22
2022/23 | 339.25 | 89.75 | 18
2022/23 | 339.75 | 89.75 | 15
2022/23 | 340.25 | 89.75 | 23
2022/23 | 340.75 | 89.75 | 23
2022/23 | 341.25 | 89.75 | 22
2022/23 | 341.75 | 89.75 | 23
2022/23 | 342.25 | 89.75 | 20
2022/23 | 342.75 | 89.75 | 16
2022/23 | 343.25 | 89.75 | 13
2022/23 | 343.75 | 89.75 | 18
2022/23 | 344.25 | 89.75 | 12
2022/23 | 344.75 | 89.75 | 13
2022/23 | 345.25 | 89.75 | 11
2022/23 | 345.75 | 89.75 | 18
2022/23 | 346.25 | 89.75 | 19
2022/23 | 346.75 | 89.75 | 13
2022/23 | 347.25 | 89.75 | 20
2022/23 | 347.75 | 89.75 | 21
2022/23 | 348.25 | 89.75 | 16
2022/23 | 348.75 | 89.75 | 14
2022/23 | 349.25 | 89.75 | 19
2022/23 | 349.75 | 89.75 | 11
2022/23 | 350.25 | 89.75 | 20
2022/23 | 350.75 | 89.75 | 17
2022/23 | 351.25 | 89.75 | 18
2022/23 | 351.75 | 89.75 | 10
2022/23 | 352.25 | 89.75 | 26
2022/23 | 352.75 | 89.75 | 15
2022/23 | 353.25 | 89.75 | 18
2022/23 | 353.75 | 89.75 | 15
2022/23 | 354.25 | 89.75 | 11
2022/23 | 354.75 | 89.75 | 15
2022/23 | 355.25 | 89.75 | 15
2022/23 | 355.75 | 89.75 | 18
2022/23 | 356.25 | 89.75 | 13
2022/23 | 356.75 | 89.75 | 15
2022/23 | 357.25 | 89.75 | 10
2022/23 | 357.75 | 89.75 | 5
2022/23 | 358.25 | 89.75 | 14
2022/23 | 358.75 | 89.75 | 20
2022/23 | 359.25 | 89.75 | 18
2022/23 | 359.75 | 89.75 | 11
2022/23 | 360.25 | 89.75 | 18
2022/23 | 360.75 | 89.75 | 11
2022/23 | 361.25 | 89.75 | 16
2022/23 | 361.75 | 89.75 | 13
2022/23 | 362.25 | 89.75 | 10
2022/23 | 362.75 | 89.75 | 15
2022/23 | 363.25 | 89.75 | 16
2022/23 | 363.75 | 89.75 | 16
2022/23 | 364.25 | 89.75 | 12
2022/23 | 364.75 | 89.75 | 23
2022/23 | 365.25 | 89.75 | 22
2022/23 | 365.75 | 89.75 | 12
2022/23 | 366.25 | 89.75 | 7
2022/23 | 366.75 | 89.75 | 18
2022/23 | 367.25 | 89.75 | 17
2022/23 | 367.75 | 89.75 | 13
2022/23 | 368.25 | 89.75 | 7
2022/23 | 368.75 | 89.75 | 12
2022/23 | 369.25 | 89.75 | 19
2022/23 | 369.75 | 89.75 | 14
2022/23 | 370.25 | 89.75 | 14
2022/23 | 370.75 | 89.75 | 12
2022/23 | 371.25 | 89.75 | 11
2022/23 | 371.75 | 89.75 | 12
2022/23 | 372.25 | 89.75 | 12
2022/23 | 372.75 | 89.75 | 13
2022/23 | 373.25 | 89.75 | 15
2022/23 | 373.75 | 89.75 | 17
2022/23 | 374.25 | 89.75 | 17
2022/23 | 374.75 | 89.75 | 9
2022/23 | 375.25 | 89.75 | 13
2022/23 | 375.75 | 89.75 | 14
2022/23 | 376.25 | 89.75 | 5
2022/23 | 376.75 | 89.75 | 16
2022/23 | 377.25 | 89.75 | 6
2022/23 | 377.75 | 89.75 | 10
2022/23 | 378.25 | 89.75 | 11
2022/23 | 378.75 | 89.75 | 10
2022/23 | 379.25 | 89.75 | 6
2022/23 | 379.75 | 89.75 | 9
2022/23 | 380.25 | 89.75 | 7
2022/23 | 380.75 | 89.75 | 9
2022/23 | 381.25 | 89.75 | 10
2022/23 | 381.75 | 89.75 | 3
2022/23 | 382.25 | 89.75 | 8
2022/23 | 382.75 | 89.75 | 10
2022/23 | 383.25 | 89.75 | 10
2022/23 | 383.75 | 89.75 | 11
2022/23 | 384.25 | 89.75 | 4
2022/23 | 384.75 | 89.75 | 7
2022/23 | 385.25 | 89.75 | 2
2022/23 | 386.25 | 89.75 | 7
2022/23 | 386.75 | 89.75 | 4
2022/23 | 387.25 | 89.75 | 10
2022/23 | 387.75 | 89.75 | 4
2022/23 | 388.25 | 89.75 | 8
2022/23 | 388.75 | 89.75 | 10
2022/23 | 389.25 | 89.75 | 11
2022/23 | 389.75 | 89.75 | 8
2022/23 | 390.25 | 89.75 | 7
2022/23 | 390.75 | 89.75 | 6
2022/23 | 391.25 | 89.75 | 4
2022/23 | 391.75 | 89.75 | 10
2022/23 | 392.25 | 89.75 | 9
2022/23 | 392.75 | 89.75 | 11
2022/23 | 393.25 | 89.75 | 7
2022/23 | 393.75 | 89.75 | 9
2022/23 | 394.25 | 89.75 | 2
2022/23 | 394.75 | 89.75 | 3
2022/23 | 395.25 | 89.75 | 9
2022/23 | 395.75 | 89.75 | 3
2022/23 | 396.25 | 89.75 | 6
2022/23 | 396.75 | 89.75 | 5
2022/23 | 397.25 | 89.75 | 9
2022/23 | 397.75 | 89.75 | 3
2022/23 | 398.25 | 89.75 | 3
2022/23 | 398.75 | 89.75 | 5
2022/23 | 399.25 | 89.75 | 4
2022/23 | 399.75 | 89.75 | 4
2022/23 | 400.25 | 89.75 | 3
2022/23 | 400.75 | 89.75 | 6
2022/23 | 401.25 | 89.75 | 6
2022/23 | 401.75 | 89.75 | 6
2022/23 | 402.25 | 89.75 | 6
2022/23 | 402.75 | 89.75 | 2
2022/23 | 403.25 | 89.75 | 4
2022/23 | 403.75 | 89.75 | 3
2022/23 | 404.25 | 89.75 | 3
2022/23 | 404.75 | 89.75 | 3
2022/23 | 405.25 | 89.75 | 8
2022/23 | 405.75 | 89.75 | 5
2022/23 | 406.25 | 89.75 | 6
2022/23 | 406.75 | 89.75 | 4
2022/23 | 407.25 | 89.75 | 5
2022/23 | 407.75 | 89.75 | 2
2022/23 | 408.25 | 89.75 | 3
2022/23 | 408.75 | 89.75 | 7
2022/23 | 409.25 | 89.75 | 6
2022/23 | 409.75 | 89.75 | 5
2022/23 | 410.25 | 89.75 | 4
2022/23 | 410.75 | 89.75 | 3
2022/23 | 411.25 | 89.75 | 5
2022/23 | 411.75 | 89.75 | 1
2022/23 | 412.25 | 89.75 | 4
2022/23 | 413.25 | 89.75 | 1
2022/23 | 413.75 | 89.75 | 1
2022/23 | 414.25 | 89.75 | 7
2022/23 | 415.25 | 89.75 | 1
2022/23 | 415.75 | 89.75 | 1
2022/23 | 416.25 | 89.75 | 5
2022/23 | 416.75 | 89.75 | 3
2022/23 | 417.25 | 89.75 | 2
2022/23 | 417.75 | 89.75 | 2
2022/23 | 418.25 | 89.75 | 3
2022/23 | 418.75 | 89.75 | 4
2022/23 | 419.25 | 89.75 | 1
2022/23 | 419.75 | 89.75 | 1
2022/23 | 420.25 | 89.75 | 2
2022/23 | 420.75 | 89.75 | 3
2022/23 | 421.25 | 89.75 | 3
2022/23 | 421.75 | 89.75 | 4
2022/23 | 422.75 | 89.75 | 2
2022/23 | 423.25 | 89.75 | 4
2022/23 | 423.75 | 89.75 | 1
2022/23 | 424.25 | 89.75 | 4
2022/23 | 424.75 | 89.75 | 2
2022/23 | 426.25 | 89.75 | 2
2022/23 | 426.75 | 89.75 | 2
2022/23 | 427.25 | 89.75 | 1
2022/23 | 427.75 | 89.75 | 3
2022/23 | 429.25 | 89.75 | 1
2022/23 | 430.25 | 89.75 | 1
2022/23 | 430.75 | 89.75 | 1
2022/23 | 432.25 | 89.75 | 4
2022/23 | 432.75 | 89.75 | 2
2022/23 | 433.25 | 89.75 | 2
2022/23 | 434.25 | 89.75 | 2
2022/23 | 436.75 | 89.75 | 1
2022/23 | 437.25 | 89.75 | 1
2022/23 | 437.75 | 89.75 | 1
2022/23 | 438.75 | 89.75 | 1
2022/23 | 441.25 | 89.75 | 1
2022/23 | 441.75 | 89.75 | 2
2022/23 | 445.25 | 89.75 | 1
2022/23 | 445.75 | 89.75 | 1
2022/23 | 448.25 | 89.75 | 2
2022/23 | 452.25 | 89.75 | 1
2022/23 | 452.75 | 89.75 | 1
2022/23 | 457.75 | 89.75 | 1
2022/23 | 458.75 | 89.75 | 1
2022/23 | 467.75 | 89.75 | 1
2022/23 | 470.75 | 89.75 | 2
2022/23 | 486.25 | 89.75 | 1
2022/23 | 487.75 | 89.75 | 1
2022/23 | 488.25 | 89.75 | 1
2022/23 | 195.25 | 90.25 | 1
2022/23 | 207.25 | 90.25 | 1
2022/23 | 214.75 | 90.25 | 1
2022/23 | 217.25 | 90.25 | 2
2022/23 | 217.75 | 90.25 | 1
2022/23 | 218.75 | 90.25 | 1
2022/23 | 220.75 | 90.25 | 1
2022/23 | 223.25 | 90.25 | 1
2022/23 | 226.25 | 90.25 | 1
2022/23 | 228.25 | 90.25 | 1
2022/23 | 230.25 | 90.25 | 1
2022/23 | 231.25 | 90.25 | 1
2022/23 | 233.25 | 90.25 | 1
2022/23 | 237.25 | 90.25 | 1
2022/23 | 237.75 | 90.25 | 2
2022/23 | 240.25 | 90.25 | 1
2022/23 | 242.75 | 90.25 | 1
2022/23 | 243.25 | 90.25 | 3
2022/23 | 245.25 | 90.25 | 2
2022/23 | 246.75 | 90.25 | 2
2022/23 | 247.75 | 90.25 | 1
2022/23 | 248.75 | 90.25 | 1
2022/23 | 249.75 | 90.25 | 1
2022/23 | 250.25 | 90.25 | 1
2022/23 | 251.75 | 90.25 | 3
2022/23 | 252.75 | 90.25 | 2
2022/23 | 254.25 | 90.25 | 1
2022/23 | 254.75 | 90.25 | 2
2022/23 | 255.25 | 90.25 | 2
2022/23 | 255.75 | 90.25 | 2
2022/23 | 256.25 | 90.25 | 2
2022/23 | 257.25 | 90.25 | 1
2022/23 | 257.75 | 90.25 | 1
2022/23 | 258.75 | 90.25 | 1
2022/23 | 259.25 | 90.25 | 1
2022/23 | 259.75 | 90.25 | 2
2022/23 | 260.25 | 90.25 | 2
2022/23 | 261.25 | 90.25 | 1
2022/23 | 261.75 | 90.25 | 2
2022/23 | 262.25 | 90.25 | 1
2022/23 | 262.75 | 90.25 | 1
2022/23 | 263.25 | 90.25 | 3
2022/23 | 263.75 | 90.25 | 4
2022/23 | 264.25 | 90.25 | 1
2022/23 | 264.75 | 90.25 | 2
2022/23 | 265.25 | 90.25 | 1
2022/23 | 265.75 | 90.25 | 4
2022/23 | 266.25 | 90.25 | 1
2022/23 | 266.75 | 90.25 | 1
2022/23 | 267.25 | 90.25 | 3
2022/23 | 267.75 | 90.25 | 2
2022/23 | 268.25 | 90.25 | 3
2022/23 | 268.75 | 90.25 | 6
2022/23 | 269.75 | 90.25 | 4
2022/23 | 270.75 | 90.25 | 2
2022/23 | 271.25 | 90.25 | 1
2022/23 | 271.75 | 90.25 | 3
2022/23 | 272.25 | 90.25 | 3
2022/23 | 272.75 | 90.25 | 7
2022/23 | 273.25 | 90.25 | 6
2022/23 | 273.75 | 90.25 | 2
2022/23 | 274.25 | 90.25 | 2
2022/23 | 274.75 | 90.25 | 5
2022/23 | 275.25 | 90.25 | 3
2022/23 | 275.75 | 90.25 | 2
2022/23 | 276.25 | 90.25 | 6
2022/23 | 276.75 | 90.25 | 4
2022/23 | 277.25 | 90.25 | 4
2022/23 | 277.75 | 90.25 | 3
2022/23 | 278.25 | 90.25 | 7
2022/23 | 278.75 | 90.25 | 6
2022/23 | 279.25 | 90.25 | 2
2022/23 | 279.75 | 90.25 | 12
2022/23 | 280.25 | 90.25 | 4
2022/23 | 280.75 | 90.25 | 6
2022/23 | 281.25 | 90.25 | 6
2022/23 | 281.75 | 90.25 | 6
2022/23 | 282.25 | 90.25 | 9
2022/23 | 282.75 | 90.25 | 2
2022/23 | 283.25 | 90.25 | 7
2022/23 | 283.75 | 90.25 | 7
2022/23 | 284.25 | 90.25 | 8
2022/23 | 284.75 | 90.25 | 3
2022/23 | 285.25 | 90.25 | 8
2022/23 | 285.75 | 90.25 | 7
2022/23 | 286.25 | 90.25 | 9
2022/23 | 286.75 | 90.25 | 7
2022/23 | 287.25 | 90.25 | 8
2022/23 | 287.75 | 90.25 | 7
2022/23 | 288.25 | 90.25 | 5
2022/23 | 288.75 | 90.25 | 12
2022/23 | 289.25 | 90.25 | 6
2022/23 | 289.75 | 90.25 | 7
2022/23 | 290.25 | 90.25 | 5
2022/23 | 290.75 | 90.25 | 12
2022/23 | 291.25 | 90.25 | 11
2022/23 | 291.75 | 90.25 | 10
2022/23 | 292.25 | 90.25 | 13
2022/23 | 292.75 | 90.25 | 12
2022/23 | 293.25 | 90.25 | 9
2022/23 | 293.75 | 90.25 | 6
2022/23 | 294.25 | 90.25 | 11
2022/23 | 294.75 | 90.25 | 8
2022/23 | 295.25 | 90.25 | 16
2022/23 | 295.75 | 90.25 | 8
2022/23 | 296.25 | 90.25 | 8
2022/23 | 296.75 | 90.25 | 11
2022/23 | 297.25 | 90.25 | 17
2022/23 | 297.75 | 90.25 | 10
2022/23 | 298.25 | 90.25 | 15
2022/23 | 298.75 | 90.25 | 12
2022/23 | 299.25 | 90.25 | 13
2022/23 | 299.75 | 90.25 | 13
2022/23 | 300.25 | 90.25 | 9
2022/23 | 300.75 | 90.25 | 8
2022/23 | 301.25 | 90.25 | 7
2022/23 | 301.75 | 90.25 | 11
2022/23 | 302.25 | 90.25 | 9
2022/23 | 302.75 | 90.25 | 19
2022/23 | 303.25 | 90.25 | 17
2022/23 | 303.75 | 90.25 | 10
2022/23 | 304.25 | 90.25 | 16
2022/23 | 304.75 | 90.25 | 8
2022/23 | 305.25 | 90.25 | 9
2022/23 | 305.75 | 90.25 | 11
2022/23 | 306.25 | 90.25 | 13
2022/23 | 306.75 | 90.25 | 12
2022/23 | 307.25 | 90.25 | 12
2022/23 | 307.75 | 90.25 | 14
2022/23 | 308.25 | 90.25 | 15
2022/23 | 308.75 | 90.25 | 12
2022/23 | 309.25 | 90.25 | 14
2022/23 | 309.75 | 90.25 | 14
2022/23 | 310.25 | 90.25 | 14
2022/23 | 310.75 | 90.25 | 18
2022/23 | 311.25 | 90.25 | 12
2022/23 | 311.75 | 90.25 | 16
2022/23 | 312.25 | 90.25 | 15
2022/23 | 312.75 | 90.25 | 14
2022/23 | 313.25 | 90.25 | 15
2022/23 | 313.75 | 90.25 | 15
2022/23 | 314.25 | 90.25 | 14
2022/23 | 314.75 | 90.25 | 18
2022/23 | 315.25 | 90.25 | 14
2022/23 | 315.75 | 90.25 | 14
2022/23 | 316.25 | 90.25 | 18
2022/23 | 316.75 | 90.25 | 16
2022/23 | 317.25 | 90.25 | 10
2022/23 | 317.75 | 90.25 | 13
2022/23 | 318.25 | 90.25 | 12
2022/23 | 318.75 | 90.25 | 11
2022/23 | 319.25 | 90.25 | 20
2022/23 | 319.75 | 90.25 | 23
2022/23 | 320.25 | 90.25 | 11
2022/23 | 320.75 | 90.25 | 24
2022/23 | 321.25 | 90.25 | 21
2022/23 | 321.75 | 90.25 | 20
2022/23 | 322.25 | 90.25 | 13
2022/23 | 322.75 | 90.25 | 15
2022/23 | 323.25 | 90.25 | 14
2022/23 | 323.75 | 90.25 | 11
2022/23 | 324.25 | 90.25 | 12
2022/23 | 324.75 | 90.25 | 9
2022/23 | 325.25 | 90.25 | 17
2022/23 | 325.75 | 90.25 | 19
2022/23 | 326.25 | 90.25 | 20
2022/23 | 326.75 | 90.25 | 13
2022/23 | 327.25 | 90.25 | 12
2022/23 | 327.75 | 90.25 | 21
2022/23 | 328.25 | 90.25 | 22
2022/23 | 328.75 | 90.25 | 17
2022/23 | 329.25 | 90.25 | 26
2022/23 | 329.75 | 90.25 | 14
2022/23 | 330.25 | 90.25 | 16
2022/23 | 330.75 | 90.25 | 20
2022/23 | 331.25 | 90.25 | 29
2022/23 | 331.75 | 90.25 | 19
2022/23 | 332.25 | 90.25 | 19
2022/23 | 332.75 | 90.25 | 12
2022/23 | 333.25 | 90.25 | 16
2022/23 | 333.75 | 90.25 | 12
2022/23 | 334.25 | 90.25 | 6
2022/23 | 334.75 | 90.25 | 14
2022/23 | 335.25 | 90.25 | 18
2022/23 | 335.75 | 90.25 | 15
2022/23 | 336.25 | 90.25 | 11
2022/23 | 336.75 | 90.25 | 15
2022/23 | 337.25 | 90.25 | 16
2022/23 | 337.75 | 90.25 | 10
2022/23 | 338.25 | 90.25 | 18
2022/23 | 338.75 | 90.25 | 20
2022/23 | 339.25 | 90.25 | 17
2022/23 | 339.75 | 90.25 | 19
2022/23 | 340.25 | 90.25 | 17
2022/23 | 340.75 | 90.25 | 18
2022/23 | 341.25 | 90.25 | 12
2022/23 | 341.75 | 90.25 | 16
2022/23 | 342.25 | 90.25 | 15
2022/23 | 342.75 | 90.25 | 9
2022/23 | 343.25 | 90.25 | 14
2022/23 | 343.75 | 90.25 | 22
2022/23 | 344.25 | 90.25 | 16
2022/23 | 344.75 | 90.25 | 14
2022/23 | 345.25 | 90.25 | 19
2022/23 | 345.75 | 90.25 | 15
2022/23 | 346.25 | 90.25 | 16
2022/23 | 346.75 | 90.25 | 16
2022/23 | 347.25 | 90.25 | 16
2022/23 | 347.75 | 90.25 | 18
2022/23 | 348.25 | 90.25 | 12
2022/23 | 348.75 | 90.25 | 14
2022/23 | 349.25 | 90.25 | 17
2022/23 | 349.75 | 90.25 | 10
2022/23 | 350.25 | 90.25 | 16
2022/23 | 350.75 | 90.25 | 14
2022/23 | 351.25 | 90.25 | 14
2022/23 | 351.75 | 90.25 | 9
2022/23 | 352.25 | 90.25 | 24
2022/23 | 352.75 | 90.25 | 15
2022/23 | 353.25 | 90.25 | 17
2022/23 | 353.75 | 90.25 | 15
2022/23 | 354.25 | 90.25 | 8
2022/23 | 354.75 | 90.25 | 15
2022/23 | 355.25 | 90.25 | 16
2022/23 | 355.75 | 90.25 | 11
2022/23 | 356.25 | 90.25 | 11
2022/23 | 356.75 | 90.25 | 13
2022/23 | 357.25 | 90.25 | 10
2022/23 | 357.75 | 90.25 | 14
2022/23 | 358.25 | 90.25 | 13
2022/23 | 358.75 | 90.25 | 12
2022/23 | 359.25 | 90.25 | 20
2022/23 | 359.75 | 90.25 | 19
2022/23 | 360.25 | 90.25 | 19
2022/23 | 360.75 | 90.25 | 13
2022/23 | 361.25 | 90.25 | 13
2022/23 | 361.75 | 90.25 | 8
2022/23 | 362.25 | 90.25 | 23
2022/23 | 362.75 | 90.25 | 17
2022/23 | 363.25 | 90.25 | 7
2022/23 | 363.75 | 90.25 | 14
2022/23 | 364.25 | 90.25 | 20
2022/23 | 364.75 | 90.25 | 21
2022/23 | 365.25 | 90.25 | 16
2022/23 | 365.75 | 90.25 | 13
2022/23 | 366.25 | 90.25 | 17
2022/23 | 366.75 | 90.25 | 16
2022/23 | 367.25 | 90.25 | 14
2022/23 | 367.75 | 90.25 | 16
2022/23 | 368.25 | 90.25 | 13
2022/23 | 368.75 | 90.25 | 16
2022/23 | 369.25 | 90.25 | 15
2022/23 | 369.75 | 90.25 | 14
2022/23 | 370.25 | 90.25 | 14
2022/23 | 370.75 | 90.25 | 11
2022/23 | 371.25 | 90.25 | 12
2022/23 | 371.75 | 90.25 | 8
2022/23 | 372.25 | 90.25 | 11
2022/23 | 372.75 | 90.25 | 11
2022/23 | 373.25 | 90.25 | 6
2022/23 | 373.75 | 90.25 | 13
2022/23 | 374.25 | 90.25 | 12
2022/23 | 374.75 | 90.25 | 18
2022/23 | 375.25 | 90.25 | 20
2022/23 | 375.75 | 90.25 | 6
2022/23 | 376.25 | 90.25 | 12
2022/23 | 376.75 | 90.25 | 13
2022/23 | 377.25 | 90.25 | 7
2022/23 | 377.75 | 90.25 | 9
2022/23 | 378.25 | 90.25 | 14
2022/23 | 378.75 | 90.25 | 5
2022/23 | 379.25 | 90.25 | 7
2022/23 | 379.75 | 90.25 | 13
2022/23 | 380.25 | 90.25 | 8
2022/23 | 380.75 | 90.25 | 7
2022/23 | 381.25 | 90.25 | 8
2022/23 | 381.75 | 90.25 | 9
2022/23 | 382.25 | 90.25 | 11
2022/23 | 382.75 | 90.25 | 12
2022/23 | 383.25 | 90.25 | 6
2022/23 | 383.75 | 90.25 | 10
2022/23 | 384.25 | 90.25 | 6
2022/23 | 384.75 | 90.25 | 14
2022/23 | 385.25 | 90.25 | 6
2022/23 | 385.75 | 90.25 | 8
2022/23 | 386.25 | 90.25 | 8
2022/23 | 386.75 | 90.25 | 15
2022/23 | 387.25 | 90.25 | 9
2022/23 | 387.75 | 90.25 | 5
2022/23 | 388.25 | 90.25 | 9
2022/23 | 388.75 | 90.25 | 12
2022/23 | 389.25 | 90.25 | 5
2022/23 | 389.75 | 90.25 | 4
2022/23 | 390.25 | 90.25 | 7
2022/23 | 390.75 | 90.25 | 4
2022/23 | 391.25 | 90.25 | 12
2022/23 | 391.75 | 90.25 | 4
2022/23 | 392.25 | 90.25 | 7
2022/23 | 392.75 | 90.25 | 10
2022/23 | 393.25 | 90.25 | 15
2022/23 | 393.75 | 90.25 | 6
2022/23 | 394.25 | 90.25 | 5
2022/23 | 394.75 | 90.25 | 6
2022/23 | 395.25 | 90.25 | 5
2022/23 | 395.75 | 90.25 | 6
2022/23 | 396.25 | 90.25 | 4
2022/23 | 396.75 | 90.25 | 3
2022/23 | 397.25 | 90.25 | 7
2022/23 | 397.75 | 90.25 | 6
2022/23 | 398.25 | 90.25 | 4
2022/23 | 398.75 | 90.25 | 4
2022/23 | 399.25 | 90.25 | 8
2022/23 | 399.75 | 90.25 | 4
2022/23 | 400.25 | 90.25 | 5
2022/23 | 400.75 | 90.25 | 4
2022/23 | 401.25 | 90.25 | 6
2022/23 | 401.75 | 90.25 | 5
2022/23 | 402.25 | 90.25 | 3
2022/23 | 402.75 | 90.25 | 6
2022/23 | 403.25 | 90.25 | 3
2022/23 | 403.75 | 90.25 | 3
2022/23 | 404.25 | 90.25 | 5
2022/23 | 404.75 | 90.25 | 4
2022/23 | 405.75 | 90.25 | 6
2022/23 | 406.25 | 90.25 | 6
2022/23 | 406.75 | 90.25 | 10
2022/23 | 407.25 | 90.25 | 4
2022/23 | 407.75 | 90.25 | 3
2022/23 | 408.25 | 90.25 | 7
2022/23 | 408.75 | 90.25 | 3
2022/23 | 409.25 | 90.25 | 6
2022/23 | 409.75 | 90.25 | 4
2022/23 | 410.25 | 90.25 | 5
2022/23 | 410.75 | 90.25 | 4
2022/23 | 411.25 | 90.25 | 5
2022/23 | 411.75 | 90.25 | 5
2022/23 | 412.25 | 90.25 | 2
2022/23 | 412.75 | 90.25 | 1
2022/23 | 413.25 | 90.25 | 4
2022/23 | 413.75 | 90.25 | 1
2022/23 | 414.25 | 90.25 | 6
2022/23 | 414.75 | 90.25 | 3
2022/23 | 415.25 | 90.25 | 4
2022/23 | 415.75 | 90.25 | 2
2022/23 | 416.25 | 90.25 | 2
2022/23 | 416.75 | 90.25 | 1
2022/23 | 417.25 | 90.25 | 2
2022/23 | 417.75 | 90.25 | 3
2022/23 | 418.25 | 90.25 | 1
2022/23 | 418.75 | 90.25 | 3
2022/23 | 419.25 | 90.25 | 4
2022/23 | 419.75 | 90.25 | 2
2022/23 | 420.25 | 90.25 | 2
2022/23 | 420.75 | 90.25 | 3
2022/23 | 421.25 | 90.25 | 2
2022/23 | 421.75 | 90.25 | 5
2022/23 | 422.25 | 90.25 | 2
2022/23 | 422.75 | 90.25 | 1
2022/23 | 423.25 | 90.25 | 2
2022/23 | 424.25 | 90.25 | 2
2022/23 | 424.75 | 90.25 | 2
2022/23 | 425.25 | 90.25 | 2
2022/23 | 425.75 | 90.25 | 2
2022/23 | 426.75 | 90.25 | 2
2022/23 | 427.25 | 90.25 | 3
2022/23 | 427.75 | 90.25 | 2
2022/23 | 428.25 | 90.25 | 1
2022/23 | 428.75 | 90.25 | 1
2022/23 | 429.25 | 90.25 | 1
2022/23 | 430.25 | 90.25 | 2
2022/23 | 430.75 | 90.25 | 1
2022/23 | 431.75 | 90.25 | 1
2022/23 | 432.25 | 90.25 | 1
2022/23 | 432.75 | 90.25 | 1
2022/23 | 433.25 | 90.25 | 1
2022/23 | 434.25 | 90.25 | 1
2022/23 | 435.25 | 90.25 | 1
2022/23 | 435.75 | 90.25 | 1
2022/23 | 436.25 | 90.25 | 1
2022/23 | 437.75 | 90.25 | 2
2022/23 | 438.25 | 90.25 | 2
2022/23 | 438.75 | 90.25 | 1
2022/23 | 439.25 | 90.25 | 1
2022/23 | 440.75 | 90.25 | 1
2022/23 | 441.25 | 90.25 | 1
2022/23 | 441.75 | 90.25 | 1
2022/23 | 442.75 | 90.25 | 1
2022/23 | 444.25 | 90.25 | 3
2022/23 | 445.25 | 90.25 | 3
2022/23 | 446.25 | 90.25 | 1
2022/23 | 447.25 | 90.25 | 1
2022/23 | 447.75 | 90.25 | 1
2022/23 | 448.25 | 90.25 | 2
2022/23 | 448.75 | 90.25 | 1
2022/23 | 451.25 | 90.25 | 1
2022/23 | 452.25 | 90.25 | 1
2022/23 | 452.75 | 90.25 | 3
2022/23 | 453.25 | 90.25 | 1
2022/23 | 457.75 | 90.25 | 1
2022/23 | 458.25 | 90.25 | 1
2022/23 | 460.25 | 90.25 | 1
2022/23 | 464.75 | 90.25 | 1
2022/23 | 469.25 | 90.25 | 1
2022/23 | 473.75 | 90.25 | 1
2022/23 | 477.25 | 90.25 | 1
2022/23 | 209.25 | 90.75 | 1
2022/23 | 214.25 | 90.75 | 1
2022/23 | 218.75 | 90.75 | 1
2022/23 | 221.25 | 90.75 | 1
2022/23 | 225.75 | 90.75 | 1
2022/23 | 230.75 | 90.75 | 1
2022/23 | 232.75 | 90.75 | 1
2022/23 | 234.75 | 90.75 | 1
2022/23 | 238.75 | 90.75 | 1
2022/23 | 239.25 | 90.75 | 1
2022/23 | 240.25 | 90.75 | 1
2022/23 | 241.75 | 90.75 | 1
2022/23 | 242.25 | 90.75 | 2
2022/23 | 243.75 | 90.75 | 1
2022/23 | 245.25 | 90.75 | 1
2022/23 | 246.75 | 90.75 | 1
2022/23 | 247.75 | 90.75 | 1
2022/23 | 248.75 | 90.75 | 1
2022/23 | 249.75 | 90.75 | 1
2022/23 | 250.25 | 90.75 | 1
2022/23 | 250.75 | 90.75 | 2
2022/23 | 252.25 | 90.75 | 1
2022/23 | 252.75 | 90.75 | 1
2022/23 | 253.75 | 90.75 | 1
2022/23 | 254.75 | 90.75 | 2
2022/23 | 255.25 | 90.75 | 3
2022/23 | 255.75 | 90.75 | 3
2022/23 | 257.25 | 90.75 | 2
2022/23 | 258.75 | 90.75 | 2
2022/23 | 259.25 | 90.75 | 1
2022/23 | 260.25 | 90.75 | 1
2022/23 | 261.25 | 90.75 | 2
2022/23 | 262.25 | 90.75 | 1
2022/23 | 262.75 | 90.75 | 2
2022/23 | 263.25 | 90.75 | 3
2022/23 | 263.75 | 90.75 | 1
2022/23 | 264.25 | 90.75 | 3
2022/23 | 265.25 | 90.75 | 2
2022/23 | 265.75 | 90.75 | 2
2022/23 | 266.25 | 90.75 | 2
2022/23 | 266.75 | 90.75 | 5
2022/23 | 267.25 | 90.75 | 3
2022/23 | 267.75 | 90.75 | 1
2022/23 | 268.25 | 90.75 | 6
2022/23 | 268.75 | 90.75 | 2
2022/23 | 269.25 | 90.75 | 2
2022/23 | 269.75 | 90.75 | 5
2022/23 | 270.25 | 90.75 | 3
2022/23 | 270.75 | 90.75 | 2
2022/23 | 271.25 | 90.75 | 1
2022/23 | 272.25 | 90.75 | 3
2022/23 | 272.75 | 90.75 | 3
2022/23 | 273.25 | 90.75 | 4
2022/23 | 273.75 | 90.75 | 1
2022/23 | 274.25 | 90.75 | 3
2022/23 | 274.75 | 90.75 | 4
2022/23 | 275.25 | 90.75 | 2
2022/23 | 275.75 | 90.75 | 5
2022/23 | 276.25 | 90.75 | 6
2022/23 | 276.75 | 90.75 | 4
2022/23 | 277.25 | 90.75 | 1
2022/23 | 277.75 | 90.75 | 6
2022/23 | 278.25 | 90.75 | 2
2022/23 | 278.75 | 90.75 | 5
2022/23 | 279.25 | 90.75 | 1
2022/23 | 279.75 | 90.75 | 9
2022/23 | 280.25 | 90.75 | 6
2022/23 | 280.75 | 90.75 | 1
2022/23 | 281.25 | 90.75 | 6
2022/23 | 281.75 | 90.75 | 4
2022/23 | 282.25 | 90.75 | 4
2022/23 | 282.75 | 90.75 | 4
2022/23 | 283.25 | 90.75 | 5
2022/23 | 283.75 | 90.75 | 12
2022/23 | 284.25 | 90.75 | 9
2022/23 | 284.75 | 90.75 | 8
2022/23 | 285.25 | 90.75 | 5
2022/23 | 285.75 | 90.75 | 6
2022/23 | 286.25 | 90.75 | 1
2022/23 | 286.75 | 90.75 | 8
2022/23 | 287.25 | 90.75 | 8
2022/23 | 287.75 | 90.75 | 6
2022/23 | 288.25 | 90.75 | 5
2022/23 | 288.75 | 90.75 | 6
2022/23 | 289.25 | 90.75 | 7
2022/23 | 289.75 | 90.75 | 6
2022/23 | 290.25 | 90.75 | 8
2022/23 | 290.75 | 90.75 | 6
2022/23 | 291.25 | 90.75 | 11
2022/23 | 291.75 | 90.75 | 9
2022/23 | 292.25 | 90.75 | 12
2022/23 | 292.75 | 90.75 | 8
2022/23 | 293.25 | 90.75 | 4
2022/23 | 293.75 | 90.75 | 9
2022/23 | 294.25 | 90.75 | 14
2022/23 | 294.75 | 90.75 | 8
2022/23 | 295.25 | 90.75 | 14
2022/23 | 295.75 | 90.75 | 9
2022/23 | 296.25 | 90.75 | 11
2022/23 | 296.75 | 90.75 | 14
2022/23 | 297.25 | 90.75 | 8
2022/23 | 297.75 | 90.75 | 7
2022/23 | 298.25 | 90.75 | 8
2022/23 | 298.75 | 90.75 | 8
2022/23 | 299.25 | 90.75 | 11
2022/23 | 299.75 | 90.75 | 7
2022/23 | 300.25 | 90.75 | 20
2022/23 | 300.75 | 90.75 | 9
2022/23 | 301.25 | 90.75 | 12
2022/23 | 301.75 | 90.75 | 15
2022/23 | 302.25 | 90.75 | 11
2022/23 | 302.75 | 90.75 | 11
2022/23 | 303.25 | 90.75 | 12
2022/23 | 303.75 | 90.75 | 11
2022/23 | 304.25 | 90.75 | 7
2022/23 | 304.75 | 90.75 | 13
2022/23 | 305.25 | 90.75 | 18
2022/23 | 305.75 | 90.75 | 11
2022/23 | 306.25 | 90.75 | 11
2022/23 | 306.75 | 90.75 | 11
2022/23 | 307.25 | 90.75 | 11
2022/23 | 307.75 | 90.75 | 16
2022/23 | 308.25 | 90.75 | 14
2022/23 | 308.75 | 90.75 | 13
2022/23 | 309.25 | 90.75 | 10
2022/23 | 309.75 | 90.75 | 18
2022/23 | 310.25 | 90.75 | 18
2022/23 | 310.75 | 90.75 | 7
2022/23 | 311.25 | 90.75 | 18
2022/23 | 311.75 | 90.75 | 13
2022/23 | 312.25 | 90.75 | 8
2022/23 | 312.75 | 90.75 | 13
2022/23 | 313.25 | 90.75 | 18
2022/23 | 313.75 | 90.75 | 11
2022/23 | 314.25 | 90.75 | 15
2022/23 | 314.75 | 90.75 | 19
2022/23 | 315.25 | 90.75 | 8
2022/23 | 315.75 | 90.75 | 14
2022/23 | 316.25 | 90.75 | 17
2022/23 | 316.75 | 90.75 | 7
2022/23 | 317.25 | 90.75 | 8
2022/23 | 317.75 | 90.75 | 20
2022/23 | 318.25 | 90.75 | 19
2022/23 | 318.75 | 90.75 | 11
2022/23 | 319.25 | 90.75 | 14
2022/23 | 319.75 | 90.75 | 18
2022/23 | 320.25 | 90.75 | 10
2022/23 | 320.75 | 90.75 | 14
2022/23 | 321.25 | 90.75 | 13
2022/23 | 321.75 | 90.75 | 11
2022/23 | 322.25 | 90.75 | 14
2022/23 | 322.75 | 90.75 | 10
2022/23 | 323.25 | 90.75 | 15
2022/23 | 323.75 | 90.75 | 18
2022/23 | 324.25 | 90.75 | 25
2022/23 | 324.75 | 90.75 | 21
2022/23 | 325.25 | 90.75 | 7
2022/23 | 325.75 | 90.75 | 16
2022/23 | 326.25 | 90.75 | 15
2022/23 | 326.75 | 90.75 | 15
2022/23 | 327.25 | 90.75 | 18
2022/23 | 327.75 | 90.75 | 17
2022/23 | 328.25 | 90.75 | 7
2022/23 | 328.75 | 90.75 | 10
2022/23 | 329.25 | 90.75 | 12
2022/23 | 329.75 | 90.75 | 9
2022/23 | 330.25 | 90.75 | 11
2022/23 | 330.75 | 90.75 | 10
2022/23 | 331.25 | 90.75 | 17
2022/23 | 331.75 | 90.75 | 12
2022/23 | 332.25 | 90.75 | 25
2022/23 | 332.75 | 90.75 | 16
2022/23 | 333.25 | 90.75 | 16
2022/23 | 333.75 | 90.75 | 10
2022/23 | 334.25 | 90.75 | 19
2022/23 | 334.75 | 90.75 | 19
2022/23 | 335.25 | 90.75 | 14
2022/23 | 335.75 | 90.75 | 20
2022/23 | 336.25 | 90.75 | 21
2022/23 | 336.75 | 90.75 | 15
2022/23 | 337.25 | 90.75 | 11
2022/23 | 337.75 | 90.75 | 14
2022/23 | 338.25 | 90.75 | 15
2022/23 | 338.75 | 90.75 | 20
2022/23 | 339.25 | 90.75 | 12
2022/23 | 339.75 | 90.75 | 22
2022/23 | 340.25 | 90.75 | 18
2022/23 | 340.75 | 90.75 | 18
2022/23 | 341.25 | 90.75 | 18
2022/23 | 341.75 | 90.75 | 12
2022/23 | 342.25 | 90.75 | 25
2022/23 | 342.75 | 90.75 | 15
2022/23 | 343.25 | 90.75 | 24
2022/23 | 343.75 | 90.75 | 23
2022/23 | 344.25 | 90.75 | 17
2022/23 | 344.75 | 90.75 | 21
2022/23 | 345.25 | 90.75 | 17
2022/23 | 345.75 | 90.75 | 14
2022/23 | 346.25 | 90.75 | 12
2022/23 | 346.75 | 90.75 | 16
2022/23 | 347.25 | 90.75 | 21
2022/23 | 347.75 | 90.75 | 20
2022/23 | 348.25 | 90.75 | 17
2022/23 | 348.75 | 90.75 | 15
2022/23 | 349.25 | 90.75 | 13
2022/23 | 349.75 | 90.75 | 14
2022/23 | 350.25 | 90.75 | 19
2022/23 | 350.75 | 90.75 | 13
2022/23 | 351.25 | 90.75 | 15
2022/23 | 351.75 | 90.75 | 16
2022/23 | 352.25 | 90.75 | 16
2022/23 | 352.75 | 90.75 | 19
2022/23 | 353.25 | 90.75 | 16
2022/23 | 353.75 | 90.75 | 11
2022/23 | 354.25 | 90.75 | 14
2022/23 | 354.75 | 90.75 | 14
2022/23 | 355.25 | 90.75 | 15
2022/23 | 355.75 | 90.75 | 11
2022/23 | 356.25 | 90.75 | 12
2022/23 | 356.75 | 90.75 | 13
2022/23 | 357.25 | 90.75 | 16
2022/23 | 357.75 | 90.75 | 13
2022/23 | 358.25 | 90.75 | 14
2022/23 | 358.75 | 90.75 | 10
2022/23 | 359.25 | 90.75 | 15
2022/23 | 359.75 | 90.75 | 7
2022/23 | 360.25 | 90.75 | 22
2022/23 | 360.75 | 90.75 | 12
2022/23 | 361.25 | 90.75 | 14
2022/23 | 361.75 | 90.75 | 13
2022/23 | 362.25 | 90.75 | 14
2022/23 | 362.75 | 90.75 | 11
2022/23 | 363.25 | 90.75 | 13
2022/23 | 363.75 | 90.75 | 18
2022/23 | 364.25 | 90.75 | 15
2022/23 | 364.75 | 90.75 | 19
2022/23 | 365.25 | 90.75 | 13
2022/23 | 365.75 | 90.75 | 16
2022/23 | 366.25 | 90.75 | 16
2022/23 | 366.75 | 90.75 | 12
2022/23 | 367.25 | 90.75 | 7
2022/23 | 367.75 | 90.75 | 11
2022/23 | 368.25 | 90.75 | 14
2022/23 | 368.75 | 90.75 | 16
2022/23 | 369.25 | 90.75 | 21
2022/23 | 369.75 | 90.75 | 10
2022/23 | 370.25 | 90.75 | 15
2022/23 | 370.75 | 90.75 | 9
2022/23 | 371.25 | 90.75 | 14
2022/23 | 371.75 | 90.75 | 11
2022/23 | 372.25 | 90.75 | 8
2022/23 | 372.75 | 90.75 | 15
2022/23 | 373.25 | 90.75 | 6
2022/23 | 373.75 | 90.75 | 12
2022/23 | 374.25 | 90.75 | 10
2022/23 | 374.75 | 90.75 | 11
2022/23 | 375.25 | 90.75 | 10
2022/23 | 375.75 | 90.75 | 8
2022/23 | 376.25 | 90.75 | 10
2022/23 | 376.75 | 90.75 | 11
2022/23 | 377.25 | 90.75 | 11
2022/23 | 377.75 | 90.75 | 10
2022/23 | 378.25 | 90.75 | 8
2022/23 | 378.75 | 90.75 | 16
2022/23 | 379.25 | 90.75 | 14
2022/23 | 379.75 | 90.75 | 5
2022/23 | 380.25 | 90.75 | 7
2022/23 | 380.75 | 90.75 | 10
2022/23 | 381.25 | 90.75 | 5
2022/23 | 381.75 | 90.75 | 10
2022/23 | 382.25 | 90.75 | 7
2022/23 | 382.75 | 90.75 | 7
2022/23 | 383.25 | 90.75 | 18
2022/23 | 383.75 | 90.75 | 9
2022/23 | 384.25 | 90.75 | 7
2022/23 | 384.75 | 90.75 | 11
2022/23 | 385.25 | 90.75 | 12
2022/23 | 385.75 | 90.75 | 6
2022/23 | 386.25 | 90.75 | 5
2022/23 | 386.75 | 90.75 | 4
2022/23 | 387.25 | 90.75 | 4
2022/23 | 387.75 | 90.75 | 7
2022/23 | 388.25 | 90.75 | 5
2022/23 | 388.75 | 90.75 | 7
2022/23 | 389.25 | 90.75 | 4
2022/23 | 389.75 | 90.75 | 9
2022/23 | 390.25 | 90.75 | 9
2022/23 | 390.75 | 90.75 | 5
2022/23 | 391.25 | 90.75 | 7
2022/23 | 391.75 | 90.75 | 7
2022/23 | 392.25 | 90.75 | 8
2022/23 | 392.75 | 90.75 | 11
2022/23 | 393.25 | 90.75 | 10
2022/23 | 393.75 | 90.75 | 4
2022/23 | 394.25 | 90.75 | 4
2022/23 | 394.75 | 90.75 | 8
2022/23 | 395.25 | 90.75 | 10
2022/23 | 395.75 | 90.75 | 10
2022/23 | 396.25 | 90.75 | 7
2022/23 | 396.75 | 90.75 | 8
2022/23 | 397.25 | 90.75 | 6
2022/23 | 397.75 | 90.75 | 6
2022/23 | 398.25 | 90.75 | 7
2022/23 | 398.75 | 90.75 | 3
2022/23 | 399.25 | 90.75 | 4
2022/23 | 399.75 | 90.75 | 1
2022/23 | 400.25 | 90.75 | 7
2022/23 | 400.75 | 90.75 | 4
2022/23 | 401.25 | 90.75 | 3
2022/23 | 401.75 | 90.75 | 9
2022/23 | 402.25 | 90.75 | 8
2022/23 | 402.75 | 90.75 | 5
2022/23 | 403.25 | 90.75 | 3
2022/23 | 403.75 | 90.75 | 8
2022/23 | 404.25 | 90.75 | 5
2022/23 | 404.75 | 90.75 | 2
2022/23 | 405.25 | 90.75 | 7
2022/23 | 405.75 | 90.75 | 4
2022/23 | 406.25 | 90.75 | 6
2022/23 | 406.75 | 90.75 | 3
2022/23 | 407.25 | 90.75 | 4
2022/23 | 407.75 | 90.75 | 5
2022/23 | 408.25 | 90.75 | 2
2022/23 | 408.75 | 90.75 | 2
2022/23 | 409.25 | 90.75 | 3
2022/23 | 409.75 | 90.75 | 2
2022/23 | 410.25 | 90.75 | 1
2022/23 | 410.75 | 90.75 | 3
2022/23 | 411.25 | 90.75 | 4
2022/23 | 411.75 | 90.75 | 1
2022/23 | 412.25 | 90.75 | 5
2022/23 | 412.75 | 90.75 | 3
2022/23 | 413.25 | 90.75 | 4
2022/23 | 414.25 | 90.75 | 3
2022/23 | 415.25 | 90.75 | 2
2022/23 | 415.75 | 90.75 | 4
2022/23 | 416.25 | 90.75 | 5
2022/23 | 416.75 | 90.75 | 5
2022/23 | 417.25 | 90.75 | 2
2022/23 | 417.75 | 90.75 | 4
2022/23 | 418.25 | 90.75 | 1
2022/23 | 418.75 | 90.75 | 4
2022/23 | 419.25 | 90.75 | 1
2022/23 | 419.75 | 90.75 | 2
2022/23 | 420.25 | 90.75 | 2
2022/23 | 420.75 | 90.75 | 1
2022/23 | 421.25 | 90.75 | 2
2022/23 | 421.75 | 90.75 | 1
2022/23 | 422.25 | 90.75 | 1
2022/23 | 422.75 | 90.75 | 2
2022/23 | 423.25 | 90.75 | 1
2022/23 | 423.75 | 90.75 | 1
2022/23 | 424.25 | 90.75 | 1
2022/23 | 424.75 | 90.75 | 1
2022/23 | 425.25 | 90.75 | 2
2022/23 | 426.25 | 90.75 | 1
2022/23 | 426.75 | 90.75 | 2
2022/23 | 427.25 | 90.75 | 2
2022/23 | 427.75 | 90.75 | 1
2022/23 | 428.75 | 90.75 | 1
2022/23 | 430.25 | 90.75 | 2
2022/23 | 431.25 | 90.75 | 2
2022/23 | 431.75 | 90.75 | 1
2022/23 | 432.25 | 90.75 | 1
2022/23 | 432.75 | 90.75 | 1
2022/23 | 433.75 | 90.75 | 3
2022/23 | 434.25 | 90.75 | 1
2022/23 | 434.75 | 90.75 | 1
2022/23 | 436.75 | 90.75 | 1
2022/23 | 439.75 | 90.75 | 1
2022/23 | 443.25 | 90.75 | 2
2022/23 | 444.75 | 90.75 | 1
2022/23 | 445.75 | 90.75 | 1
2022/23 | 449.25 | 90.75 | 2
2022/23 | 457.25 | 90.75 | 1
2022/23 | 460.25 | 90.75 | 1
2022/23 | 463.75 | 90.75 | 1
2022/23 | 465.25 | 90.75 | 1
2022/23 | 465.75 | 90.75 | 1
2022/23 | 468.75 | 90.75 | 1
2022/23 | 476.25 | 90.75 | 2
2022/23 | 479.75 | 90.75 | 1
2022/23 | 484.25 | 90.75 | 1
2022/23 | 208.75 | 91.25 | 1
2022/23 | 221.25 | 91.25 | 1
2022/23 | 227.75 | 91.25 | 1
2022/23 | 228.25 | 91.25 | 1
2022/23 | 235.25 | 91.25 | 1
2022/23 | 239.75 | 91.25 | 1
2022/23 | 241.75 | 91.25 | 1
2022/23 | 242.25 | 91.25 | 1
2022/23 | 244.75 | 91.25 | 2
2022/23 | 246.25 | 91.25 | 1
2022/23 | 247.25 | 91.25 | 1
2022/23 | 247.75 | 91.25 | 1
2022/23 | 248.75 | 91.25 | 1
2022/23 | 249.25 | 91.25 | 2
2022/23 | 250.75 | 91.25 | 3
2022/23 | 253.75 | 91.25 | 1
2022/23 | 254.75 | 91.25 | 1
2022/23 | 255.75 | 91.25 | 2
2022/23 | 256.25 | 91.25 | 1
2022/23 | 256.75 | 91.25 | 2
2022/23 | 258.25 | 91.25 | 2
2022/23 | 259.25 | 91.25 | 1
2022/23 | 260.25 | 91.25 | 2
2022/23 | 260.75 | 91.25 | 2
2022/23 | 261.25 | 91.25 | 2
2022/23 | 261.75 | 91.25 | 2
2022/23 | 262.25 | 91.25 | 2
2022/23 | 262.75 | 91.25 | 1
2022/23 | 264.25 | 91.25 | 4
2022/23 | 264.75 | 91.25 | 1
2022/23 | 265.25 | 91.25 | 3
2022/23 | 266.25 | 91.25 | 2
2022/23 | 266.75 | 91.25 | 2
2022/23 | 267.75 | 91.25 | 2
2022/23 | 268.25 | 91.25 | 2
2022/23 | 269.25 | 91.25 | 1
2022/23 | 269.75 | 91.25 | 3
2022/23 | 270.25 | 91.25 | 6
2022/23 | 270.75 | 91.25 | 3
2022/23 | 271.25 | 91.25 | 5
2022/23 | 271.75 | 91.25 | 3
2022/23 | 272.25 | 91.25 | 4
2022/23 | 272.75 | 91.25 | 1
2022/23 | 273.25 | 91.25 | 5
2022/23 | 273.75 | 91.25 | 4
2022/23 | 274.25 | 91.25 | 3
2022/23 | 274.75 | 91.25 | 1
2022/23 | 275.25 | 91.25 | 6
2022/23 | 275.75 | 91.25 | 3
2022/23 | 276.25 | 91.25 | 4
2022/23 | 276.75 | 91.25 | 3
2022/23 | 277.25 | 91.25 | 5
2022/23 | 277.75 | 91.25 | 5
2022/23 | 278.25 | 91.25 | 4
2022/23 | 278.75 | 91.25 | 6
2022/23 | 279.25 | 91.25 | 2
2022/23 | 279.75 | 91.25 | 3
2022/23 | 280.25 | 91.25 | 2
2022/23 | 280.75 | 91.25 | 3
2022/23 | 281.25 | 91.25 | 4
2022/23 | 281.75 | 91.25 | 8
2022/23 | 282.25 | 91.25 | 5
2022/23 | 282.75 | 91.25 | 6
2022/23 | 283.25 | 91.25 | 6
2022/23 | 283.75 | 91.25 | 12
2022/23 | 284.25 | 91.25 | 6
2022/23 | 284.75 | 91.25 | 8
2022/23 | 285.25 | 91.25 | 7
2022/23 | 285.75 | 91.25 | 7
2022/23 | 286.25 | 91.25 | 3
2022/23 | 286.75 | 91.25 | 14
2022/23 | 287.25 | 91.25 | 5
2022/23 | 287.75 | 91.25 | 6
2022/23 | 288.25 | 91.25 | 5
2022/23 | 288.75 | 91.25 | 4
2022/23 | 289.25 | 91.25 | 9
2022/23 | 289.75 | 91.25 | 9
2022/23 | 290.25 | 91.25 | 2
2022/23 | 290.75 | 91.25 | 6
2022/23 | 291.25 | 91.25 | 8
2022/23 | 291.75 | 91.25 | 7
2022/23 | 292.25 | 91.25 | 10
2022/23 | 292.75 | 91.25 | 7
2022/23 | 293.25 | 91.25 | 5
2022/23 | 293.75 | 91.25 | 5
2022/23 | 294.25 | 91.25 | 4
2022/23 | 294.75 | 91.25 | 3
2022/23 | 295.25 | 91.25 | 11
2022/23 | 295.75 | 91.25 | 12
2022/23 | 296.25 | 91.25 | 9
2022/23 | 296.75 | 91.25 | 8
2022/23 | 297.25 | 91.25 | 12
2022/23 | 297.75 | 91.25 | 7
2022/23 | 298.25 | 91.25 | 8
2022/23 | 298.75 | 91.25 | 12
2022/23 | 299.25 | 91.25 | 7
2022/23 | 299.75 | 91.25 | 5
2022/23 | 300.25 | 91.25 | 5
2022/23 | 300.75 | 91.25 | 11
2022/23 | 301.25 | 91.25 | 10
2022/23 | 301.75 | 91.25 | 8
2022/23 | 302.25 | 91.25 | 7
2022/23 | 302.75 | 91.25 | 9
2022/23 | 303.25 | 91.25 | 9
2022/23 | 303.75 | 91.25 | 9
2022/23 | 304.25 | 91.25 | 10
2022/23 | 304.75 | 91.25 | 6
2022/23 | 305.25 | 91.25 | 8
2022/23 | 305.75 | 91.25 | 10
2022/23 | 306.25 | 91.25 | 7
2022/23 | 306.75 | 91.25 | 8
2022/23 | 307.25 | 91.25 | 8
2022/23 | 307.75 | 91.25 | 10
2022/23 | 308.25 | 91.25 | 7
2022/23 | 308.75 | 91.25 | 12
2022/23 | 309.25 | 91.25 | 15
2022/23 | 309.75 | 91.25 | 11
2022/23 | 310.25 | 91.25 | 9
2022/23 | 310.75 | 91.25 | 11
2022/23 | 311.25 | 91.25 | 10
2022/23 | 311.75 | 91.25 | 16
2022/23 | 312.25 | 91.25 | 6
2022/23 | 312.75 | 91.25 | 7
2022/23 | 313.25 | 91.25 | 11
2022/23 | 313.75 | 91.25 | 13
2022/23 | 314.25 | 91.25 | 13
2022/23 | 314.75 | 91.25 | 8
2022/23 | 315.25 | 91.25 | 12
2022/23 | 315.75 | 91.25 | 18
2022/23 | 316.25 | 91.25 | 16
2022/23 | 316.75 | 91.25 | 12
2022/23 | 317.25 | 91.25 | 11
2022/23 | 317.75 | 91.25 | 13
2022/23 | 318.25 | 91.25 | 14
2022/23 | 318.75 | 91.25 | 17
2022/23 | 319.25 | 91.25 | 10
2022/23 | 319.75 | 91.25 | 14
2022/23 | 320.25 | 91.25 | 12
2022/23 | 320.75 | 91.25 | 13
2022/23 | 321.25 | 91.25 | 19
2022/23 | 321.75 | 91.25 | 13
2022/23 | 322.25 | 91.25 | 18
2022/23 | 322.75 | 91.25 | 13
2022/23 | 323.25 | 91.25 | 19
2022/23 | 323.75 | 91.25 | 12
2022/23 | 324.25 | 91.25 | 10
2022/23 | 324.75 | 91.25 | 19
2022/23 | 325.25 | 91.25 | 10
2022/23 | 325.75 | 91.25 | 13
2022/23 | 326.25 | 91.25 | 17
2022/23 | 326.75 | 91.25 | 12
2022/23 | 327.25 | 91.25 | 15
2022/23 | 327.75 | 91.25 | 9
2022/23 | 328.25 | 91.25 | 21
2022/23 | 328.75 | 91.25 | 15
2022/23 | 329.25 | 91.25 | 14
2022/23 | 329.75 | 91.25 | 9
2022/23 | 330.25 | 91.25 | 16
2022/23 | 330.75 | 91.25 | 12
2022/23 | 331.25 | 91.25 | 9
2022/23 | 331.75 | 91.25 | 7
2022/23 | 332.25 | 91.25 | 20
2022/23 | 332.75 | 91.25 | 15
2022/23 | 333.25 | 91.25 | 14
2022/23 | 333.75 | 91.25 | 16
2022/23 | 334.25 | 91.25 | 13
2022/23 | 334.75 | 91.25 | 17
2022/23 | 335.25 | 91.25 | 17
2022/23 | 335.75 | 91.25 | 14
2022/23 | 336.25 | 91.25 | 10
2022/23 | 336.75 | 91.25 | 18
2022/23 | 337.25 | 91.25 | 14
2022/23 | 337.75 | 91.25 | 12
2022/23 | 338.25 | 91.25 | 16
2022/23 | 338.75 | 91.25 | 10
2022/23 | 339.25 | 91.25 | 19
2022/23 | 339.75 | 91.25 | 12
2022/23 | 340.25 | 91.25 | 11
2022/23 | 340.75 | 91.25 | 13
2022/23 | 341.25 | 91.25 | 21
2022/23 | 341.75 | 91.25 | 14
2022/23 | 342.25 | 91.25 | 14
2022/23 | 342.75 | 91.25 | 18
2022/23 | 343.25 | 91.25 | 19
2022/23 | 343.75 | 91.25 | 15
2022/23 | 344.25 | 91.25 | 6
2022/23 | 344.75 | 91.25 | 18
2022/23 | 345.25 | 91.25 | 18
2022/23 | 345.75 | 91.25 | 9
2022/23 | 346.25 | 91.25 | 7
2022/23 | 346.75 | 91.25 | 9
2022/23 | 347.25 | 91.25 | 16
2022/23 | 347.75 | 91.25 | 15
2022/23 | 348.25 | 91.25 | 13
2022/23 | 348.75 | 91.25 | 14
2022/23 | 349.25 | 91.25 | 14
2022/23 | 349.75 | 91.25 | 15
2022/23 | 350.25 | 91.25 | 13
2022/23 | 350.75 | 91.25 | 15
2022/23 | 351.25 | 91.25 | 11
2022/23 | 351.75 | 91.25 | 11
2022/23 | 352.25 | 91.25 | 15
2022/23 | 352.75 | 91.25 | 11
2022/23 | 353.25 | 91.25 | 11
2022/23 | 353.75 | 91.25 | 24
2022/23 | 354.25 | 91.25 | 20
2022/23 | 354.75 | 91.25 | 16
2022/23 | 355.25 | 91.25 | 19
2022/23 | 355.75 | 91.25 | 15
2022/23 | 356.25 | 91.25 | 26
2022/23 | 356.75 | 91.25 | 23
2022/23 | 357.25 | 91.25 | 13
2022/23 | 357.75 | 91.25 | 11
2022/23 | 358.25 | 91.25 | 12
2022/23 | 358.75 | 91.25 | 14
2022/23 | 359.25 | 91.25 | 21
2022/23 | 359.75 | 91.25 | 4
2022/23 | 360.25 | 91.25 | 19
2022/23 | 360.75 | 91.25 | 9
2022/23 | 361.25 | 91.25 | 15
2022/23 | 361.75 | 91.25 | 19
2022/23 | 362.25 | 91.25 | 10
2022/23 | 362.75 | 91.25 | 14
2022/23 | 363.25 | 91.25 | 14
2022/23 | 363.75 | 91.25 | 21
2022/23 | 364.25 | 91.25 | 10
2022/23 | 364.75 | 91.25 | 12
2022/23 | 365.25 | 91.25 | 14
2022/23 | 365.75 | 91.25 | 11
2022/23 | 366.25 | 91.25 | 9
2022/23 | 366.75 | 91.25 | 18
2022/23 | 367.25 | 91.25 | 15
2022/23 | 367.75 | 91.25 | 9
2022/23 | 368.25 | 91.25 | 8
2022/23 | 368.75 | 91.25 | 12
2022/23 | 369.25 | 91.25 | 5
2022/23 | 369.75 | 91.25 | 11
2022/23 | 370.25 | 91.25 | 12
2022/23 | 370.75 | 91.25 | 8
2022/23 | 371.25 | 91.25 | 5
2022/23 | 371.75 | 91.25 | 14
2022/23 | 372.25 | 91.25 | 12
2022/23 | 372.75 | 91.25 | 13
2022/23 | 373.25 | 91.25 | 12
2022/23 | 373.75 | 91.25 | 9
2022/23 | 374.25 | 91.25 | 15
2022/23 | 374.75 | 91.25 | 13
2022/23 | 375.25 | 91.25 | 10
2022/23 | 375.75 | 91.25 | 11
2022/23 | 376.25 | 91.25 | 10
2022/23 | 376.75 | 91.25 | 7
2022/23 | 377.25 | 91.25 | 6
2022/23 | 377.75 | 91.25 | 7
2022/23 | 378.25 | 91.25 | 20
2022/23 | 378.75 | 91.25 | 7
2022/23 | 379.25 | 91.25 | 16
2022/23 | 379.75 | 91.25 | 10
2022/23 | 380.25 | 91.25 | 11
2022/23 | 380.75 | 91.25 | 8
2022/23 | 381.25 | 91.25 | 5
2022/23 | 381.75 | 91.25 | 17
2022/23 | 382.25 | 91.25 | 8
2022/23 | 382.75 | 91.25 | 7
2022/23 | 383.25 | 91.25 | 11
2022/23 | 383.75 | 91.25 | 8
2022/23 | 384.25 | 91.25 | 11
2022/23 | 384.75 | 91.25 | 6
2022/23 | 385.25 | 91.25 | 8
2022/23 | 385.75 | 91.25 | 10
2022/23 | 386.25 | 91.25 | 9
2022/23 | 386.75 | 91.25 | 6
2022/23 | 387.25 | 91.25 | 6
2022/23 | 387.75 | 91.25 | 6
2022/23 | 388.25 | 91.25 | 8
2022/23 | 388.75 | 91.25 | 4
2022/23 | 389.25 | 91.25 | 6
2022/23 | 389.75 | 91.25 | 4
2022/23 | 390.25 | 91.25 | 10
2022/23 | 390.75 | 91.25 | 2
2022/23 | 391.25 | 91.25 | 6
2022/23 | 391.75 | 91.25 | 4
2022/23 | 392.25 | 91.25 | 11
2022/23 | 392.75 | 91.25 | 5
2022/23 | 393.25 | 91.25 | 4
2022/23 | 393.75 | 91.25 | 6
2022/23 | 394.25 | 91.25 | 9
2022/23 | 394.75 | 91.25 | 3
2022/23 | 395.25 | 91.25 | 5
2022/23 | 395.75 | 91.25 | 8
2022/23 | 396.25 | 91.25 | 7
2022/23 | 396.75 | 91.25 | 2
2022/23 | 397.25 | 91.25 | 5
2022/23 | 397.75 | 91.25 | 4
2022/23 | 398.25 | 91.25 | 5
2022/23 | 398.75 | 91.25 | 2
2022/23 | 399.25 | 91.25 | 6
2022/23 | 399.75 | 91.25 | 1
2022/23 | 400.25 | 91.25 | 5
2022/23 | 400.75 | 91.25 | 2
2022/23 | 401.25 | 91.25 | 3
2022/23 | 401.75 | 91.25 | 6
2022/23 | 402.25 | 91.25 | 2
2022/23 | 402.75 | 91.25 | 4
2022/23 | 403.25 | 91.25 | 5
2022/23 | 403.75 | 91.25 | 3
2022/23 | 404.25 | 91.25 | 4
2022/23 | 404.75 | 91.25 | 2
2022/23 | 405.25 | 91.25 | 5
2022/23 | 405.75 | 91.25 | 8
2022/23 | 406.25 | 91.25 | 7
2022/23 | 406.75 | 91.25 | 3
2022/23 | 407.25 | 91.25 | 2
2022/23 | 407.75 | 91.25 | 5
2022/23 | 408.25 | 91.25 | 5
2022/23 | 408.75 | 91.25 | 1
2022/23 | 409.25 | 91.25 | 3
2022/23 | 409.75 | 91.25 | 4
2022/23 | 410.25 | 91.25 | 1
2022/23 | 410.75 | 91.25 | 3
2022/23 | 411.25 | 91.25 | 3
2022/23 | 411.75 | 91.25 | 4
2022/23 | 412.25 | 91.25 | 1
2022/23 | 412.75 | 91.25 | 4
2022/23 | 413.25 | 91.25 | 1
2022/23 | 413.75 | 91.25 | 4
2022/23 | 414.25 | 91.25 | 1
2022/23 | 414.75 | 91.25 | 1
2022/23 | 415.25 | 91.25 | 2
2022/23 | 415.75 | 91.25 | 1
2022/23 | 416.25 | 91.25 | 3
2022/23 | 416.75 | 91.25 | 1
2022/23 | 417.25 | 91.25 | 3
2022/23 | 417.75 | 91.25 | 1
2022/23 | 418.25 | 91.25 | 5
2022/23 | 418.75 | 91.25 | 2
2022/23 | 419.25 | 91.25 | 2
2022/23 | 419.75 | 91.25 | 1
2022/23 | 420.25 | 91.25 | 2
2022/23 | 420.75 | 91.25 | 1
2022/23 | 421.75 | 91.25 | 2
2022/23 | 422.25 | 91.25 | 4
2022/23 | 422.75 | 91.25 | 2
2022/23 | 423.75 | 91.25 | 1
2022/23 | 424.25 | 91.25 | 1
2022/23 | 424.75 | 91.25 | 1
2022/23 | 425.25 | 91.25 | 3
2022/23 | 425.75 | 91.25 | 2
2022/23 | 426.25 | 91.25 | 1
2022/23 | 426.75 | 91.25 | 4
2022/23 | 427.25 | 91.25 | 1
2022/23 | 427.75 | 91.25 | 1
2022/23 | 428.25 | 91.25 | 1
2022/23 | 428.75 | 91.25 | 1
2022/23 | 429.75 | 91.25 | 1
2022/23 | 430.25 | 91.25 | 2
2022/23 | 430.75 | 91.25 | 2
2022/23 | 431.25 | 91.25 | 2
2022/23 | 431.75 | 91.25 | 1
2022/23 | 432.75 | 91.25 | 1
2022/23 | 433.75 | 91.25 | 3
2022/23 | 434.25 | 91.25 | 1
2022/23 | 434.75 | 91.25 | 1
2022/23 | 435.25 | 91.25 | 2
2022/23 | 435.75 | 91.25 | 1
2022/23 | 436.25 | 91.25 | 3
2022/23 | 437.75 | 91.25 | 1
2022/23 | 439.25 | 91.25 | 1
2022/23 | 439.75 | 91.25 | 1
2022/23 | 440.25 | 91.25 | 1
2022/23 | 441.25 | 91.25 | 1
2022/23 | 443.25 | 91.25 | 1
2022/23 | 443.75 | 91.25 | 1
2022/23 | 445.25 | 91.25 | 2
2022/23 | 447.25 | 91.25 | 1
2022/23 | 448.25 | 91.25 | 1
2022/23 | 449.25 | 91.25 | 1
2022/23 | 449.75 | 91.25 | 1
2022/23 | 453.75 | 91.25 | 1
2022/23 | 454.25 | 91.25 | 1
2022/23 | 454.75 | 91.25 | 1
2022/23 | 460.25 | 91.25 | 1
2022/23 | 462.25 | 91.25 | 1
2022/23 | 462.75 | 91.25 | 1
2022/23 | 470.75 | 91.25 | 1
2022/23 | 477.25 | 91.25 | 1
2022/23 | 482.75 | 91.25 | 1
2022/23 | 483.75 | 91.25 | 1
2022/23 | 485.25 | 91.25 | 1
2022/23 | 160.25 | 91.75 | 1
2022/23 | 189.25 | 91.75 | 1
2022/23 | 216.25 | 91.75 | 2
2022/23 | 224.75 | 91.75 | 1
2022/23 | 231.25 | 91.75 | 1
2022/23 | 237.75 | 91.75 | 2
2022/23 | 241.75 | 91.75 | 1
2022/23 | 245.25 | 91.75 | 1
2022/23 | 248.25 | 91.75 | 1
2022/23 | 249.25 | 91.75 | 1
2022/23 | 250.75 | 91.75 | 1
2022/23 | 255.25 | 91.75 | 1
2022/23 | 255.75 | 91.75 | 2
2022/23 | 256.25 | 91.75 | 1
2022/23 | 256.75 | 91.75 | 2
2022/23 | 257.25 | 91.75 | 2
2022/23 | 258.25 | 91.75 | 3
2022/23 | 259.25 | 91.75 | 1
2022/23 | 259.75 | 91.75 | 1
2022/23 | 261.25 | 91.75 | 2
2022/23 | 262.25 | 91.75 | 3
2022/23 | 263.75 | 91.75 | 2
2022/23 | 264.25 | 91.75 | 3
2022/23 | 264.75 | 91.75 | 1
2022/23 | 265.25 | 91.75 | 1
2022/23 | 265.75 | 91.75 | 2
2022/23 | 266.75 | 91.75 | 2
2022/23 | 267.25 | 91.75 | 1
2022/23 | 267.75 | 91.75 | 2
2022/23 | 268.25 | 91.75 | 1
2022/23 | 269.25 | 91.75 | 2
2022/23 | 270.25 | 91.75 | 1
2022/23 | 270.75 | 91.75 | 2
2022/23 | 271.25 | 91.75 | 2
2022/23 | 271.75 | 91.75 | 2
2022/23 | 272.75 | 91.75 | 7
2022/23 | 273.75 | 91.75 | 2
2022/23 | 274.25 | 91.75 | 1
2022/23 | 274.75 | 91.75 | 3
2022/23 | 275.25 | 91.75 | 2
2022/23 | 275.75 | 91.75 | 2
2022/23 | 276.25 | 91.75 | 4
2022/23 | 276.75 | 91.75 | 6
2022/23 | 277.25 | 91.75 | 5
2022/23 | 277.75 | 91.75 | 5
2022/23 | 278.25 | 91.75 | 5
2022/23 | 278.75 | 91.75 | 4
2022/23 | 279.25 | 91.75 | 2
2022/23 | 279.75 | 91.75 | 1
2022/23 | 280.25 | 91.75 | 3
2022/23 | 280.75 | 91.75 | 4
2022/23 | 281.25 | 91.75 | 1
2022/23 | 281.75 | 91.75 | 4
2022/23 | 282.25 | 91.75 | 4
2022/23 | 282.75 | 91.75 | 4
2022/23 | 283.25 | 91.75 | 5
2022/23 | 283.75 | 91.75 | 1
2022/23 | 284.25 | 91.75 | 6
2022/23 | 284.75 | 91.75 | 3
2022/23 | 285.25 | 91.75 | 6
2022/23 | 285.75 | 91.75 | 8
2022/23 | 286.25 | 91.75 | 4
2022/23 | 286.75 | 91.75 | 7
2022/23 | 287.25 | 91.75 | 5
2022/23 | 287.75 | 91.75 | 9
2022/23 | 288.25 | 91.75 | 5
2022/23 | 288.75 | 91.75 | 8
2022/23 | 289.25 | 91.75 | 6
2022/23 | 289.75 | 91.75 | 3
2022/23 | 290.25 | 91.75 | 5
2022/23 | 290.75 | 91.75 | 8
2022/23 | 291.25 | 91.75 | 12
2022/23 | 291.75 | 91.75 | 6
2022/23 | 292.25 | 91.75 | 4
2022/23 | 292.75 | 91.75 | 5
2022/23 | 293.25 | 91.75 | 5
2022/23 | 293.75 | 91.75 | 5
2022/23 | 294.25 | 91.75 | 9
2022/23 | 294.75 | 91.75 | 12
2022/23 | 295.25 | 91.75 | 9
2022/23 | 295.75 | 91.75 | 8
2022/23 | 296.25 | 91.75 | 5
2022/23 | 296.75 | 91.75 | 7
2022/23 | 297.25 | 91.75 | 9
2022/23 | 297.75 | 91.75 | 8
2022/23 | 298.25 | 91.75 | 12
2022/23 | 298.75 | 91.75 | 12
2022/23 | 299.25 | 91.75 | 8
2022/23 | 299.75 | 91.75 | 11
2022/23 | 300.25 | 91.75 | 6
2022/23 | 300.75 | 91.75 | 10
2022/23 | 301.25 | 91.75 | 10
2022/23 | 301.75 | 91.75 | 7
2022/23 | 302.25 | 91.75 | 6
2022/23 | 302.75 | 91.75 | 11
2022/23 | 303.25 | 91.75 | 9
2022/23 | 303.75 | 91.75 | 10
2022/23 | 304.25 | 91.75 | 12
2022/23 | 304.75 | 91.75 | 7
2022/23 | 305.25 | 91.75 | 7
2022/23 | 305.75 | 91.75 | 3
2022/23 | 306.25 | 91.75 | 12
2022/23 | 306.75 | 91.75 | 10
2022/23 | 307.25 | 91.75 | 9
2022/23 | 307.75 | 91.75 | 18
2022/23 | 308.25 | 91.75 | 9
2022/23 | 308.75 | 91.75 | 16
2022/23 | 309.25 | 91.75 | 4
2022/23 | 309.75 | 91.75 | 17
2022/23 | 310.25 | 91.75 | 9
2022/23 | 310.75 | 91.75 | 10
2022/23 | 311.25 | 91.75 | 8
2022/23 | 311.75 | 91.75 | 10
2022/23 | 312.25 | 91.75 | 14
2022/23 | 312.75 | 91.75 | 13
2022/23 | 313.25 | 91.75 | 12
2022/23 | 313.75 | 91.75 | 10
2022/23 | 314.25 | 91.75 | 7
2022/23 | 314.75 | 91.75 | 15
2022/23 | 315.25 | 91.75 | 10
2022/23 | 315.75 | 91.75 | 8
2022/23 | 316.25 | 91.75 | 14
2022/23 | 316.75 | 91.75 | 15
2022/23 | 317.25 | 91.75 | 18
2022/23 | 317.75 | 91.75 | 16
2022/23 | 318.25 | 91.75 | 6
2022/23 | 318.75 | 91.75 | 14
2022/23 | 319.25 | 91.75 | 8
2022/23 | 319.75 | 91.75 | 9
2022/23 | 320.25 | 91.75 | 8
2022/23 | 320.75 | 91.75 | 13
2022/23 | 321.25 | 91.75 | 14
2022/23 | 321.75 | 91.75 | 14
2022/23 | 322.25 | 91.75 | 6
2022/23 | 322.75 | 91.75 | 9
2022/23 | 323.25 | 91.75 | 16
2022/23 | 323.75 | 91.75 | 12
2022/23 | 324.25 | 91.75 | 18
2022/23 | 324.75 | 91.75 | 11
2022/23 | 325.25 | 91.75 | 11
2022/23 | 325.75 | 91.75 | 11
2022/23 | 326.25 | 91.75 | 6
2022/23 | 326.75 | 91.75 | 14
2022/23 | 327.25 | 91.75 | 10
2022/23 | 327.75 | 91.75 | 11
2022/23 | 328.25 | 91.75 | 13
2022/23 | 328.75 | 91.75 | 8
2022/23 | 329.25 | 91.75 | 13
2022/23 | 329.75 | 91.75 | 5
2022/23 | 330.25 | 91.75 | 5
2022/23 | 330.75 | 91.75 | 5
2022/23 | 331.25 | 91.75 | 12
2022/23 | 331.75 | 91.75 | 24
2022/23 | 332.25 | 91.75 | 14
2022/23 | 332.75 | 91.75 | 11
2022/23 | 333.25 | 91.75 | 8
2022/23 | 333.75 | 91.75 | 12
2022/23 | 334.25 | 91.75 | 20
2022/23 | 334.75 | 91.75 | 16
2022/23 | 335.25 | 91.75 | 11
2022/23 | 335.75 | 91.75 | 6
2022/23 | 336.25 | 91.75 | 15
2022/23 | 336.75 | 91.75 | 10
2022/23 | 337.25 | 91.75 | 17
2022/23 | 337.75 | 91.75 | 13
2022/23 | 338.25 | 91.75 | 11
2022/23 | 338.75 | 91.75 | 15
2022/23 | 339.25 | 91.75 | 7
2022/23 | 339.75 | 91.75 | 11
2022/23 | 340.25 | 91.75 | 11
2022/23 | 340.75 | 91.75 | 18
2022/23 | 341.25 | 91.75 | 9
2022/23 | 341.75 | 91.75 | 12
2022/23 | 342.25 | 91.75 | 13
2022/23 | 342.75 | 91.75 | 17
2022/23 | 343.25 | 91.75 | 10
2022/23 | 343.75 | 91.75 | 7
2022/23 | 344.25 | 91.75 | 13
2022/23 | 344.75 | 91.75 | 16
2022/23 | 345.25 | 91.75 | 16
2022/23 | 345.75 | 91.75 | 13
2022/23 | 346.25 | 91.75 | 16
2022/23 | 346.75 | 91.75 | 11
2022/23 | 347.25 | 91.75 | 10
2022/23 | 347.75 | 91.75 | 11
2022/23 | 348.25 | 91.75 | 12
2022/23 | 348.75 | 91.75 | 13
2022/23 | 349.25 | 91.75 | 15
2022/23 | 349.75 | 91.75 | 12
2022/23 | 350.25 | 91.75 | 16
2022/23 | 350.75 | 91.75 | 16
2022/23 | 351.25 | 91.75 | 15
2022/23 | 351.75 | 91.75 | 9
2022/23 | 352.25 | 91.75 | 18
2022/23 | 352.75 | 91.75 | 16
2022/23 | 353.25 | 91.75 | 10
2022/23 | 353.75 | 91.75 | 18
2022/23 | 354.25 | 91.75 | 14
2022/23 | 354.75 | 91.75 | 9
2022/23 | 355.25 | 91.75 | 12
2022/23 | 355.75 | 91.75 | 17
2022/23 | 356.25 | 91.75 | 10
2022/23 | 356.75 | 91.75 | 12
2022/23 | 357.25 | 91.75 | 11
2022/23 | 357.75 | 91.75 | 18
2022/23 | 358.25 | 91.75 | 7
2022/23 | 358.75 | 91.75 | 18
2022/23 | 359.25 | 91.75 | 19
2022/23 | 359.75 | 91.75 | 12
2022/23 | 360.25 | 91.75 | 13
2022/23 | 360.75 | 91.75 | 12
2022/23 | 361.25 | 91.75 | 17
2022/23 | 361.75 | 91.75 | 13
2022/23 | 362.25 | 91.75 | 17
2022/23 | 362.75 | 91.75 | 17
2022/23 | 363.25 | 91.75 | 13
2022/23 | 363.75 | 91.75 | 9
2022/23 | 364.25 | 91.75 | 18
2022/23 | 364.75 | 91.75 | 12
2022/23 | 365.25 | 91.75 | 12
2022/23 | 365.75 | 91.75 | 13
2022/23 | 366.25 | 91.75 | 9
2022/23 | 366.75 | 91.75 | 11
2022/23 | 367.25 | 91.75 | 7
2022/23 | 367.75 | 91.75 | 15
2022/23 | 368.25 | 91.75 | 11
2022/23 | 368.75 | 91.75 | 13
2022/23 | 369.25 | 91.75 | 9
2022/23 | 369.75 | 91.75 | 9
2022/23 | 370.25 | 91.75 | 7
2022/23 | 370.75 | 91.75 | 14
2022/23 | 371.25 | 91.75 | 9
2022/23 | 371.75 | 91.75 | 8
2022/23 | 372.25 | 91.75 | 9
2022/23 | 372.75 | 91.75 | 9
2022/23 | 373.25 | 91.75 | 10
2022/23 | 373.75 | 91.75 | 8
2022/23 | 374.25 | 91.75 | 8
2022/23 | 374.75 | 91.75 | 7
2022/23 | 375.25 | 91.75 | 10
2022/23 | 375.75 | 91.75 | 12
2022/23 | 376.25 | 91.75 | 8
2022/23 | 376.75 | 91.75 | 5
2022/23 | 377.25 | 91.75 | 7
2022/23 | 377.75 | 91.75 | 6
2022/23 | 378.25 | 91.75 | 10
2022/23 | 378.75 | 91.75 | 9
2022/23 | 379.25 | 91.75 | 14
2022/23 | 379.75 | 91.75 | 9
2022/23 | 380.25 | 91.75 | 7
2022/23 | 380.75 | 91.75 | 11
2022/23 | 381.25 | 91.75 | 9
2022/23 | 381.75 | 91.75 | 5
2022/23 | 382.25 | 91.75 | 8
2022/23 | 382.75 | 91.75 | 14
2022/23 | 383.25 | 91.75 | 7
2022/23 | 383.75 | 91.75 | 8
2022/23 | 384.25 | 91.75 | 6
2022/23 | 384.75 | 91.75 | 10
2022/23 | 385.25 | 91.75 | 7
2022/23 | 385.75 | 91.75 | 6
2022/23 | 386.25 | 91.75 | 12
2022/23 | 386.75 | 91.75 | 7
2022/23 | 387.25 | 91.75 | 6
2022/23 | 387.75 | 91.75 | 9
2022/23 | 388.25 | 91.75 | 7
2022/23 | 388.75 | 91.75 | 8
2022/23 | 389.25 | 91.75 | 9
2022/23 | 389.75 | 91.75 | 7
2022/23 | 390.25 | 91.75 | 5
2022/23 | 390.75 | 91.75 | 6
2022/23 | 391.25 | 91.75 | 10
2022/23 | 391.75 | 91.75 | 10
2022/23 | 392.25 | 91.75 | 7
2022/23 | 392.75 | 91.75 | 5
2022/23 | 393.25 | 91.75 | 6
2022/23 | 393.75 | 91.75 | 4
2022/23 | 394.25 | 91.75 | 3
2022/23 | 394.75 | 91.75 | 8
2022/23 | 395.25 | 91.75 | 6
2022/23 | 395.75 | 91.75 | 4
2022/23 | 396.25 | 91.75 | 7
2022/23 | 396.75 | 91.75 | 4
2022/23 | 397.25 | 91.75 | 7
2022/23 | 397.75 | 91.75 | 6
2022/23 | 398.25 | 91.75 | 3
2022/23 | 398.75 | 91.75 | 8
2022/23 | 399.25 | 91.75 | 6
2022/23 | 399.75 | 91.75 | 6
2022/23 | 400.25 | 91.75 | 2
2022/23 | 400.75 | 91.75 | 2
2022/23 | 401.25 | 91.75 | 6
2022/23 | 401.75 | 91.75 | 6
2022/23 | 402.25 | 91.75 | 2
2022/23 | 402.75 | 91.75 | 2
2022/23 | 403.25 | 91.75 | 3
2022/23 | 403.75 | 91.75 | 3
2022/23 | 404.25 | 91.75 | 4
2022/23 | 404.75 | 91.75 | 2
2022/23 | 405.25 | 91.75 | 5
2022/23 | 405.75 | 91.75 | 4
2022/23 | 406.25 | 91.75 | 2
2022/23 | 406.75 | 91.75 | 4
2022/23 | 407.25 | 91.75 | 7
2022/23 | 407.75 | 91.75 | 4
2022/23 | 408.25 | 91.75 | 7
2022/23 | 408.75 | 91.75 | 3
2022/23 | 409.25 | 91.75 | 3
2022/23 | 409.75 | 91.75 | 4
2022/23 | 410.25 | 91.75 | 4
2022/23 | 410.75 | 91.75 | 2
2022/23 | 411.25 | 91.75 | 4
2022/23 | 411.75 | 91.75 | 4
2022/23 | 412.25 | 91.75 | 2
2022/23 | 412.75 | 91.75 | 1
2022/23 | 413.25 | 91.75 | 3
2022/23 | 413.75 | 91.75 | 3
2022/23 | 414.25 | 91.75 | 4
2022/23 | 414.75 | 91.75 | 2
2022/23 | 415.25 | 91.75 | 3
2022/23 | 415.75 | 91.75 | 6
2022/23 | 416.25 | 91.75 | 1
2022/23 | 416.75 | 91.75 | 1
2022/23 | 417.25 | 91.75 | 2
2022/23 | 417.75 | 91.75 | 2
2022/23 | 418.25 | 91.75 | 2
2022/23 | 418.75 | 91.75 | 2
2022/23 | 419.25 | 91.75 | 2
2022/23 | 419.75 | 91.75 | 1
2022/23 | 420.25 | 91.75 | 2
2022/23 | 420.75 | 91.75 | 3
2022/23 | 421.25 | 91.75 | 3
2022/23 | 421.75 | 91.75 | 3
2022/23 | 422.25 | 91.75 | 3
2022/23 | 423.25 | 91.75 | 1
2022/23 | 423.75 | 91.75 | 1
2022/23 | 424.25 | 91.75 | 3
2022/23 | 424.75 | 91.75 | 2
2022/23 | 425.25 | 91.75 | 4
2022/23 | 425.75 | 91.75 | 2
2022/23 | 426.25 | 91.75 | 1
2022/23 | 426.75 | 91.75 | 3
2022/23 | 427.25 | 91.75 | 4
2022/23 | 427.75 | 91.75 | 2
2022/23 | 428.25 | 91.75 | 1
2022/23 | 428.75 | 91.75 | 1
2022/23 | 430.75 | 91.75 | 1
2022/23 | 431.25 | 91.75 | 6
2022/23 | 431.75 | 91.75 | 2
2022/23 | 432.25 | 91.75 | 1
2022/23 | 433.75 | 91.75 | 3
2022/23 | 434.25 | 91.75 | 2
2022/23 | 435.75 | 91.75 | 4
2022/23 | 436.25 | 91.75 | 1
2022/23 | 436.75 | 91.75 | 1
2022/23 | 437.25 | 91.75 | 3
2022/23 | 437.75 | 91.75 | 1
2022/23 | 443.75 | 91.75 | 2
2022/23 | 444.25 | 91.75 | 2
2022/23 | 445.25 | 91.75 | 3
2022/23 | 446.25 | 91.75 | 2
2022/23 | 446.75 | 91.75 | 1
2022/23 | 448.75 | 91.75 | 1
2022/23 | 449.75 | 91.75 | 1
2022/23 | 450.25 | 91.75 | 2
2022/23 | 453.25 | 91.75 | 1
2022/23 | 454.25 | 91.75 | 1
2022/23 | 457.75 | 91.75 | 1
2022/23 | 460.25 | 91.75 | 1
2022/23 | 460.75 | 91.75 | 1
2022/23 | 469.25 | 91.75 | 1
2022/23 | 474.25 | 91.75 | 1
2022/23 | 477.75 | 91.75 | 1
2022/23 | 483.25 | 91.75 | 1
2022/23 | 521.75 | 91.75 | 1
2022/23 | 237.25 | 92.25 | 1
2022/23 | 243.25 | 92.25 | 1
2022/23 | 244.25 | 92.25 | 1
2022/23 | 244.75 | 92.25 | 1
2022/23 | 248.75 | 92.25 | 1
2022/23 | 249.25 | 92.25 | 1
2022/23 | 251.25 | 92.25 | 1
2022/23 | 252.25 | 92.25 | 1
2022/23 | 253.25 | 92.25 | 1
2022/23 | 254.25 | 92.25 | 2
2022/23 | 255.25 | 92.25 | 1
2022/23 | 256.75 | 92.25 | 2
2022/23 | 257.25 | 92.25 | 1
2022/23 | 257.75 | 92.25 | 1
2022/23 | 258.25 | 92.25 | 3
2022/23 | 258.75 | 92.25 | 2
2022/23 | 259.25 | 92.25 | 2
2022/23 | 262.75 | 92.25 | 2
2022/23 | 263.25 | 92.25 | 1
2022/23 | 263.75 | 92.25 | 1
2022/23 | 264.25 | 92.25 | 1
2022/23 | 264.75 | 92.25 | 3
2022/23 | 265.75 | 92.25 | 2
2022/23 | 266.25 | 92.25 | 1
2022/23 | 266.75 | 92.25 | 6
2022/23 | 267.25 | 92.25 | 1
2022/23 | 268.25 | 92.25 | 2
2022/23 | 268.75 | 92.25 | 1
2022/23 | 269.25 | 92.25 | 2
2022/23 | 270.25 | 92.25 | 3
2022/23 | 270.75 | 92.25 | 2
2022/23 | 271.75 | 92.25 | 3
2022/23 | 272.25 | 92.25 | 2
2022/23 | 272.75 | 92.25 | 1
2022/23 | 273.75 | 92.25 | 5
2022/23 | 274.25 | 92.25 | 1
2022/23 | 274.75 | 92.25 | 6
2022/23 | 275.25 | 92.25 | 3
2022/23 | 275.75 | 92.25 | 3
2022/23 | 276.25 | 92.25 | 3
2022/23 | 276.75 | 92.25 | 4
2022/23 | 277.25 | 92.25 | 3
2022/23 | 277.75 | 92.25 | 3
2022/23 | 278.75 | 92.25 | 2
2022/23 | 279.25 | 92.25 | 3
2022/23 | 279.75 | 92.25 | 2
2022/23 | 280.25 | 92.25 | 2
2022/23 | 280.75 | 92.25 | 2
2022/23 | 281.25 | 92.25 | 2
2022/23 | 281.75 | 92.25 | 6
2022/23 | 282.25 | 92.25 | 5
2022/23 | 282.75 | 92.25 | 7
2022/23 | 283.25 | 92.25 | 3
2022/23 | 283.75 | 92.25 | 5
2022/23 | 284.25 | 92.25 | 3
2022/23 | 284.75 | 92.25 | 6
2022/23 | 285.25 | 92.25 | 3
2022/23 | 286.25 | 92.25 | 6
2022/23 | 286.75 | 92.25 | 1
2022/23 | 287.25 | 92.25 | 7
2022/23 | 287.75 | 92.25 | 10
2022/23 | 288.25 | 92.25 | 4
2022/23 | 288.75 | 92.25 | 3
2022/23 | 289.25 | 92.25 | 5
2022/23 | 289.75 | 92.25 | 9
2022/23 | 290.25 | 92.25 | 9
2022/23 | 290.75 | 92.25 | 8
2022/23 | 291.25 | 92.25 | 4
2022/23 | 291.75 | 92.25 | 8
2022/23 | 292.25 | 92.25 | 5
2022/23 | 292.75 | 92.25 | 6
2022/23 | 293.25 | 92.25 | 4
2022/23 | 293.75 | 92.25 | 2
2022/23 | 294.25 | 92.25 | 5
2022/23 | 294.75 | 92.25 | 6
2022/23 | 295.25 | 92.25 | 4
2022/23 | 295.75 | 92.25 | 3
2022/23 | 296.25 | 92.25 | 7
2022/23 | 296.75 | 92.25 | 4
2022/23 | 297.25 | 92.25 | 7
2022/23 | 297.75 | 92.25 | 3
2022/23 | 298.25 | 92.25 | 11
2022/23 | 298.75 | 92.25 | 7
2022/23 | 299.25 | 92.25 | 9
2022/23 | 299.75 | 92.25 | 7
2022/23 | 300.25 | 92.25 | 11
2022/23 | 300.75 | 92.25 | 9
2022/23 | 301.25 | 92.25 | 5
2022/23 | 301.75 | 92.25 | 7
2022/23 | 302.25 | 92.25 | 7
2022/23 | 302.75 | 92.25 | 7
2022/23 | 303.25 | 92.25 | 7
2022/23 | 303.75 | 92.25 | 7
2022/23 | 304.25 | 92.25 | 7
2022/23 | 304.75 | 92.25 | 2
2022/23 | 305.25 | 92.25 | 1
2022/23 | 305.75 | 92.25 | 5
2022/23 | 306.25 | 92.25 | 9
2022/23 | 306.75 | 92.25 | 6
2022/23 | 307.25 | 92.25 | 8
2022/23 | 307.75 | 92.25 | 8
2022/23 | 308.25 | 92.25 | 8
2022/23 | 308.75 | 92.25 | 8
2022/23 | 309.25 | 92.25 | 11
2022/23 | 309.75 | 92.25 | 8
2022/23 | 310.25 | 92.25 | 10
2022/23 | 310.75 | 92.25 | 7
2022/23 | 311.25 | 92.25 | 10
2022/23 | 311.75 | 92.25 | 9
2022/23 | 312.25 | 92.25 | 13
2022/23 | 312.75 | 92.25 | 9
2022/23 | 313.25 | 92.25 | 15
2022/23 | 313.75 | 92.25 | 11
2022/23 | 314.25 | 92.25 | 5
2022/23 | 314.75 | 92.25 | 5
2022/23 | 315.25 | 92.25 | 8
2022/23 | 315.75 | 92.25 | 8
2022/23 | 316.25 | 92.25 | 6
2022/23 | 316.75 | 92.25 | 9
2022/23 | 317.25 | 92.25 | 9
2022/23 | 317.75 | 92.25 | 9
2022/23 | 318.25 | 92.25 | 8
2022/23 | 318.75 | 92.25 | 13
2022/23 | 319.25 | 92.25 | 16
2022/23 | 319.75 | 92.25 | 10
2022/23 | 320.25 | 92.25 | 18
2022/23 | 320.75 | 92.25 | 11
2022/23 | 321.25 | 92.25 | 14
2022/23 | 321.75 | 92.25 | 2
2022/23 | 322.25 | 92.25 | 18
2022/23 | 322.75 | 92.25 | 18
2022/23 | 323.25 | 92.25 | 11
2022/23 | 323.75 | 92.25 | 10
2022/23 | 324.25 | 92.25 | 13
2022/23 | 324.75 | 92.25 | 10
2022/23 | 325.25 | 92.25 | 14
2022/23 | 325.75 | 92.25 | 13
2022/23 | 326.25 | 92.25 | 18
2022/23 | 326.75 | 92.25 | 8
2022/23 | 327.25 | 92.25 | 8
2022/23 | 327.75 | 92.25 | 13
2022/23 | 328.25 | 92.25 | 10
2022/23 | 328.75 | 92.25 | 5
2022/23 | 329.25 | 92.25 | 14
2022/23 | 329.75 | 92.25 | 14
2022/23 | 330.25 | 92.25 | 15
2022/23 | 330.75 | 92.25 | 12
2022/23 | 331.25 | 92.25 | 12
2022/23 | 331.75 | 92.25 | 14
2022/23 | 332.25 | 92.25 | 8
2022/23 | 332.75 | 92.25 | 11
2022/23 | 333.25 | 92.25 | 12
2022/23 | 333.75 | 92.25 | 9
2022/23 | 334.25 | 92.25 | 12
2022/23 | 334.75 | 92.25 | 8
2022/23 | 335.25 | 92.25 | 9
2022/23 | 335.75 | 92.25 | 12
2022/23 | 336.25 | 92.25 | 13
2022/23 | 336.75 | 92.25 | 13
2022/23 | 337.25 | 92.25 | 8
2022/23 | 337.75 | 92.25 | 14
2022/23 | 338.25 | 92.25 | 9
2022/23 | 338.75 | 92.25 | 12
2022/23 | 339.25 | 92.25 | 19
2022/23 | 339.75 | 92.25 | 6
2022/23 | 340.25 | 92.25 | 12
2022/23 | 340.75 | 92.25 | 15
2022/23 | 341.25 | 92.25 | 9
2022/23 | 341.75 | 92.25 | 16
2022/23 | 342.25 | 92.25 | 12
2022/23 | 342.75 | 92.25 | 16
2022/23 | 343.25 | 92.25 | 11
2022/23 | 343.75 | 92.25 | 10
2022/23 | 344.25 | 92.25 | 15
2022/23 | 344.75 | 92.25 | 10
2022/23 | 345.25 | 92.25 | 9
2022/23 | 345.75 | 92.25 | 14
2022/23 | 346.25 | 92.25 | 8
2022/23 | 346.75 | 92.25 | 13
2022/23 | 347.25 | 92.25 | 16
2022/23 | 347.75 | 92.25 | 9
2022/23 | 348.25 | 92.25 | 12
2022/23 | 348.75 | 92.25 | 12
2022/23 | 349.25 | 92.25 | 8
2022/23 | 349.75 | 92.25 | 20
2022/23 | 350.25 | 92.25 | 9
2022/23 | 350.75 | 92.25 | 14
2022/23 | 351.25 | 92.25 | 9
2022/23 | 351.75 | 92.25 | 13
2022/23 | 352.25 | 92.25 | 16
2022/23 | 352.75 | 92.25 | 11
2022/23 | 353.25 | 92.25 | 9
2022/23 | 353.75 | 92.25 | 12
2022/23 | 354.25 | 92.25 | 13
2022/23 | 354.75 | 92.25 | 9
2022/23 | 355.25 | 92.25 | 9
2022/23 | 355.75 | 92.25 | 10
2022/23 | 356.25 | 92.25 | 15
2022/23 | 356.75 | 92.25 | 7
2022/23 | 357.25 | 92.25 | 21
2022/23 | 357.75 | 92.25 | 7
2022/23 | 358.25 | 92.25 | 5
2022/23 | 358.75 | 92.25 | 8
2022/23 | 359.25 | 92.25 | 10
2022/23 | 359.75 | 92.25 | 4
2022/23 | 360.25 | 92.25 | 7
2022/23 | 360.75 | 92.25 | 11
2022/23 | 361.25 | 92.25 | 5
2022/23 | 361.75 | 92.25 | 8
2022/23 | 362.25 | 92.25 | 15
2022/23 | 362.75 | 92.25 | 10
2022/23 | 363.25 | 92.25 | 12
2022/23 | 363.75 | 92.25 | 14
2022/23 | 364.25 | 92.25 | 17
2022/23 | 364.75 | 92.25 | 16
2022/23 | 365.25 | 92.25 | 11
2022/23 | 365.75 | 92.25 | 14
2022/23 | 366.25 | 92.25 | 11
2022/23 | 366.75 | 92.25 | 11
2022/23 | 367.25 | 92.25 | 12
2022/23 | 367.75 | 92.25 | 9
2022/23 | 368.25 | 92.25 | 19
2022/23 | 368.75 | 92.25 | 10
2022/23 | 369.25 | 92.25 | 11
2022/23 | 369.75 | 92.25 | 5
2022/23 | 370.25 | 92.25 | 10
2022/23 | 370.75 | 92.25 | 11
2022/23 | 371.25 | 92.25 | 6
2022/23 | 371.75 | 92.25 | 13
2022/23 | 372.25 | 92.25 | 11
2022/23 | 372.75 | 92.25 | 4
2022/23 | 373.25 | 92.25 | 9
2022/23 | 373.75 | 92.25 | 7
2022/23 | 374.25 | 92.25 | 13
2022/23 | 374.75 | 92.25 | 7
2022/23 | 375.25 | 92.25 | 7
2022/23 | 375.75 | 92.25 | 7
2022/23 | 376.25 | 92.25 | 11
2022/23 | 376.75 | 92.25 | 7
2022/23 | 377.25 | 92.25 | 11
2022/23 | 377.75 | 92.25 | 5
2022/23 | 378.25 | 92.25 | 6
2022/23 | 378.75 | 92.25 | 13
2022/23 | 379.25 | 92.25 | 11
2022/23 | 379.75 | 92.25 | 10
2022/23 | 380.25 | 92.25 | 9
2022/23 | 380.75 | 92.25 | 8
2022/23 | 381.25 | 92.25 | 5
2022/23 | 381.75 | 92.25 | 4
2022/23 | 382.25 | 92.25 | 7
2022/23 | 382.75 | 92.25 | 11
2022/23 | 383.25 | 92.25 | 13
2022/23 | 383.75 | 92.25 | 9
2022/23 | 384.25 | 92.25 | 7
2022/23 | 384.75 | 92.25 | 14
2022/23 | 385.25 | 92.25 | 9
2022/23 | 385.75 | 92.25 | 4
2022/23 | 386.25 | 92.25 | 3
2022/23 | 386.75 | 92.25 | 7
2022/23 | 387.25 | 92.25 | 4
2022/23 | 387.75 | 92.25 | 7
2022/23 | 388.25 | 92.25 | 5
2022/23 | 388.75 | 92.25 | 10
2022/23 | 389.25 | 92.25 | 7
2022/23 | 389.75 | 92.25 | 10
2022/23 | 390.25 | 92.25 | 7
2022/23 | 390.75 | 92.25 | 3
2022/23 | 391.25 | 92.25 | 7
2022/23 | 391.75 | 92.25 | 8
2022/23 | 392.25 | 92.25 | 6
2022/23 | 392.75 | 92.25 | 10
2022/23 | 393.25 | 92.25 | 7
2022/23 | 393.75 | 92.25 | 1
2022/23 | 394.25 | 92.25 | 6
2022/23 | 394.75 | 92.25 | 5
2022/23 | 395.25 | 92.25 | 6
2022/23 | 395.75 | 92.25 | 3
2022/23 | 396.25 | 92.25 | 2
2022/23 | 396.75 | 92.25 | 4
2022/23 | 397.25 | 92.25 | 7
2022/23 | 397.75 | 92.25 | 2
2022/23 | 398.25 | 92.25 | 7
2022/23 | 398.75 | 92.25 | 4
2022/23 | 399.25 | 92.25 | 7
2022/23 | 399.75 | 92.25 | 2
2022/23 | 400.25 | 92.25 | 3
2022/23 | 400.75 | 92.25 | 6
2022/23 | 401.25 | 92.25 | 5
2022/23 | 401.75 | 92.25 | 9
2022/23 | 402.25 | 92.25 | 4
2022/23 | 402.75 | 92.25 | 4
2022/23 | 403.25 | 92.25 | 3
2022/23 | 403.75 | 92.25 | 4
2022/23 | 404.25 | 92.25 | 9
2022/23 | 404.75 | 92.25 | 4
2022/23 | 405.25 | 92.25 | 1
2022/23 | 405.75 | 92.25 | 7
2022/23 | 406.25 | 92.25 | 6
2022/23 | 406.75 | 92.25 | 5
2022/23 | 407.25 | 92.25 | 2
2022/23 | 407.75 | 92.25 | 4
2022/23 | 408.25 | 92.25 | 5
2022/23 | 408.75 | 92.25 | 3
2022/23 | 409.25 | 92.25 | 4
2022/23 | 409.75 | 92.25 | 6
2022/23 | 410.25 | 92.25 | 4
2022/23 | 410.75 | 92.25 | 5
2022/23 | 411.25 | 92.25 | 2
2022/23 | 411.75 | 92.25 | 2
2022/23 | 412.25 | 92.25 | 2
2022/23 | 412.75 | 92.25 | 5
2022/23 | 413.25 | 92.25 | 3
2022/23 | 413.75 | 92.25 | 4
2022/23 | 414.25 | 92.25 | 1
2022/23 | 414.75 | 92.25 | 4
2022/23 | 415.25 | 92.25 | 1
2022/23 | 415.75 | 92.25 | 2
2022/23 | 416.25 | 92.25 | 4
2022/23 | 416.75 | 92.25 | 3
2022/23 | 417.25 | 92.25 | 4
2022/23 | 417.75 | 92.25 | 1
2022/23 | 418.75 | 92.25 | 2
2022/23 | 419.25 | 92.25 | 3
2022/23 | 419.75 | 92.25 | 3
2022/23 | 420.25 | 92.25 | 3
2022/23 | 420.75 | 92.25 | 3
2022/23 | 421.25 | 92.25 | 1
2022/23 | 421.75 | 92.25 | 4
2022/23 | 422.25 | 92.25 | 2
2022/23 | 422.75 | 92.25 | 3
2022/23 | 423.75 | 92.25 | 2
2022/23 | 424.75 | 92.25 | 4
2022/23 | 425.25 | 92.25 | 4
2022/23 | 425.75 | 92.25 | 1
2022/23 | 426.25 | 92.25 | 1
2022/23 | 426.75 | 92.25 | 1
2022/23 | 427.25 | 92.25 | 1
2022/23 | 427.75 | 92.25 | 2
2022/23 | 428.25 | 92.25 | 2
2022/23 | 428.75 | 92.25 | 1
2022/23 | 429.25 | 92.25 | 4
2022/23 | 430.25 | 92.25 | 1
2022/23 | 430.75 | 92.25 | 2
2022/23 | 431.75 | 92.25 | 1
2022/23 | 432.75 | 92.25 | 1
2022/23 | 433.25 | 92.25 | 1
2022/23 | 433.75 | 92.25 | 5
2022/23 | 434.75 | 92.25 | 1
2022/23 | 435.25 | 92.25 | 1
2022/23 | 435.75 | 92.25 | 1
2022/23 | 436.25 | 92.25 | 1
2022/23 | 436.75 | 92.25 | 1
2022/23 | 437.25 | 92.25 | 2
2022/23 | 437.75 | 92.25 | 1
2022/23 | 438.25 | 92.25 | 1
2022/23 | 438.75 | 92.25 | 1
2022/23 | 439.25 | 92.25 | 2
2022/23 | 439.75 | 92.25 | 2
2022/23 | 441.25 | 92.25 | 1
2022/23 | 441.75 | 92.25 | 2
2022/23 | 442.75 | 92.25 | 2
2022/23 | 443.75 | 92.25 | 2
2022/23 | 444.25 | 92.25 | 1
2022/23 | 444.75 | 92.25 | 2
2022/23 | 445.25 | 92.25 | 1
2022/23 | 445.75 | 92.25 | 1
2022/23 | 448.25 | 92.25 | 2
2022/23 | 449.25 | 92.25 | 1
2022/23 | 450.25 | 92.25 | 2
2022/23 | 451.25 | 92.25 | 1
2022/23 | 452.25 | 92.25 | 1
2022/23 | 453.25 | 92.25 | 1
2022/23 | 453.75 | 92.25 | 1
2022/23 | 454.25 | 92.25 | 1
2022/23 | 454.75 | 92.25 | 1
2022/23 | 455.25 | 92.25 | 2
2022/23 | 457.25 | 92.25 | 1
2022/23 | 459.25 | 92.25 | 1
2022/23 | 459.75 | 92.25 | 1
2022/23 | 462.25 | 92.25 | 2
2022/23 | 463.75 | 92.25 | 1
2022/23 | 464.75 | 92.25 | 1
2022/23 | 470.25 | 92.25 | 1
2022/23 | 470.75 | 92.25 | 1
2022/23 | 471.75 | 92.25 | 1
2022/23 | 472.75 | 92.25 | 1
2022/23 | 474.75 | 92.25 | 1
2022/23 | 475.25 | 92.25 | 2
2022/23 | 478.75 | 92.25 | 1
2022/23 | 497.75 | 92.25 | 1
2022/23 | 201.25 | 92.75 | 1
2022/23 | 203.75 | 92.75 | 1
2022/23 | 231.25 | 92.75 | 1
2022/23 | 237.75 | 92.75 | 1
2022/23 | 243.25 | 92.75 | 1
2022/23 | 246.25 | 92.75 | 2
2022/23 | 247.75 | 92.75 | 1
2022/23 | 248.75 | 92.75 | 1
2022/23 | 250.25 | 92.75 | 1
2022/23 | 254.25 | 92.75 | 1
2022/23 | 254.75 | 92.75 | 1
2022/23 | 255.25 | 92.75 | 1
2022/23 | 255.75 | 92.75 | 2
2022/23 | 256.25 | 92.75 | 1
2022/23 | 257.75 | 92.75 | 1
2022/23 | 259.75 | 92.75 | 1
2022/23 | 260.75 | 92.75 | 1
2022/23 | 262.75 | 92.75 | 1
2022/23 | 263.75 | 92.75 | 1
2022/23 | 264.25 | 92.75 | 2
2022/23 | 265.25 | 92.75 | 2
2022/23 | 266.25 | 92.75 | 5
2022/23 | 267.25 | 92.75 | 3
2022/23 | 267.75 | 92.75 | 2
2022/23 | 268.25 | 92.75 | 1
2022/23 | 269.25 | 92.75 | 1
2022/23 | 269.75 | 92.75 | 2
2022/23 | 270.75 | 92.75 | 1
2022/23 | 271.25 | 92.75 | 1
2022/23 | 271.75 | 92.75 | 1
2022/23 | 272.25 | 92.75 | 2
2022/23 | 272.75 | 92.75 | 2
2022/23 | 273.75 | 92.75 | 2
2022/23 | 274.25 | 92.75 | 2
2022/23 | 274.75 | 92.75 | 4
2022/23 | 275.25 | 92.75 | 2
2022/23 | 275.75 | 92.75 | 5
2022/23 | 276.25 | 92.75 | 5
2022/23 | 276.75 | 92.75 | 3
2022/23 | 277.25 | 92.75 | 2
2022/23 | 277.75 | 92.75 | 4
2022/23 | 278.25 | 92.75 | 3
2022/23 | 278.75 | 92.75 | 2
2022/23 | 279.25 | 92.75 | 5
2022/23 | 279.75 | 92.75 | 5
2022/23 | 280.25 | 92.75 | 4
2022/23 | 280.75 | 92.75 | 4
2022/23 | 281.25 | 92.75 | 2
2022/23 | 281.75 | 92.75 | 5
2022/23 | 282.75 | 92.75 | 2
2022/23 | 283.25 | 92.75 | 1
2022/23 | 283.75 | 92.75 | 5
2022/23 | 284.25 | 92.75 | 4
2022/23 | 284.75 | 92.75 | 3
2022/23 | 285.25 | 92.75 | 5
2022/23 | 285.75 | 92.75 | 2
2022/23 | 286.25 | 92.75 | 3
2022/23 | 286.75 | 92.75 | 1
2022/23 | 287.25 | 92.75 | 8
2022/23 | 287.75 | 92.75 | 3
2022/23 | 288.25 | 92.75 | 4
2022/23 | 288.75 | 92.75 | 6
2022/23 | 289.25 | 92.75 | 3
2022/23 | 289.75 | 92.75 | 5
2022/23 | 290.25 | 92.75 | 7
2022/23 | 290.75 | 92.75 | 4
2022/23 | 291.25 | 92.75 | 8
2022/23 | 291.75 | 92.75 | 4
2022/23 | 292.25 | 92.75 | 4
2022/23 | 292.75 | 92.75 | 9
2022/23 | 293.25 | 92.75 | 7
2022/23 | 293.75 | 92.75 | 6
2022/23 | 294.25 | 92.75 | 6
2022/23 | 294.75 | 92.75 | 3
2022/23 | 295.25 | 92.75 | 5
2022/23 | 295.75 | 92.75 | 10
2022/23 | 296.25 | 92.75 | 9
2022/23 | 296.75 | 92.75 | 4
2022/23 | 297.25 | 92.75 | 7
2022/23 | 297.75 | 92.75 | 7
2022/23 | 298.25 | 92.75 | 2
2022/23 | 298.75 | 92.75 | 6
2022/23 | 299.25 | 92.75 | 6
2022/23 | 299.75 | 92.75 | 5
2022/23 | 300.25 | 92.75 | 2
2022/23 | 300.75 | 92.75 | 7
2022/23 | 301.25 | 92.75 | 8
2022/23 | 301.75 | 92.75 | 3
2022/23 | 302.25 | 92.75 | 10
2022/23 | 302.75 | 92.75 | 12
2022/23 | 303.25 | 92.75 | 6
2022/23 | 303.75 | 92.75 | 7
2022/23 | 304.25 | 92.75 | 8
2022/23 | 304.75 | 92.75 | 6
2022/23 | 305.25 | 92.75 | 8
2022/23 | 305.75 | 92.75 | 5
2022/23 | 306.25 | 92.75 | 6
2022/23 | 306.75 | 92.75 | 7
2022/23 | 307.25 | 92.75 | 13
2022/23 | 307.75 | 92.75 | 6
2022/23 | 308.25 | 92.75 | 5
2022/23 | 308.75 | 92.75 | 5
2022/23 | 309.25 | 92.75 | 11
2022/23 | 309.75 | 92.75 | 7
2022/23 | 310.25 | 92.75 | 6
2022/23 | 310.75 | 92.75 | 6
2022/23 | 311.25 | 92.75 | 8
2022/23 | 311.75 | 92.75 | 9
2022/23 | 312.25 | 92.75 | 13
2022/23 | 312.75 | 92.75 | 5
2022/23 | 313.25 | 92.75 | 9
2022/23 | 313.75 | 92.75 | 13
2022/23 | 314.25 | 92.75 | 8
2022/23 | 314.75 | 92.75 | 6
2022/23 | 315.25 | 92.75 | 11
2022/23 | 315.75 | 92.75 | 9
2022/23 | 316.25 | 92.75 | 12
2022/23 | 316.75 | 92.75 | 6
2022/23 | 317.25 | 92.75 | 8
2022/23 | 317.75 | 92.75 | 10
2022/23 | 318.25 | 92.75 | 8
2022/23 | 318.75 | 92.75 | 5
2022/23 | 319.25 | 92.75 | 8
2022/23 | 319.75 | 92.75 | 9
2022/23 | 320.25 | 92.75 | 13
2022/23 | 320.75 | 92.75 | 10
2022/23 | 321.25 | 92.75 | 6
2022/23 | 321.75 | 92.75 | 12
2022/23 | 322.25 | 92.75 | 9
2022/23 | 322.75 | 92.75 | 7
2022/23 | 323.25 | 92.75 | 11
2022/23 | 323.75 | 92.75 | 16
2022/23 | 324.25 | 92.75 | 10
2022/23 | 324.75 | 92.75 | 11
2022/23 | 325.25 | 92.75 | 8
2022/23 | 325.75 | 92.75 | 14
2022/23 | 326.25 | 92.75 | 11
2022/23 | 326.75 | 92.75 | 14
2022/23 | 327.25 | 92.75 | 15
2022/23 | 327.75 | 92.75 | 12
2022/23 | 328.25 | 92.75 | 6
2022/23 | 328.75 | 92.75 | 13
2022/23 | 329.25 | 92.75 | 11
2022/23 | 329.75 | 92.75 | 13
2022/23 | 330.25 | 92.75 | 5
2022/23 | 330.75 | 92.75 | 5
2022/23 | 331.25 | 92.75 | 16
2022/23 | 331.75 | 92.75 | 15
2022/23 | 332.25 | 92.75 | 9
2022/23 | 332.75 | 92.75 | 17
2022/23 | 333.25 | 92.75 | 13
2022/23 | 333.75 | 92.75 | 11
2022/23 | 334.25 | 92.75 | 8
2022/23 | 334.75 | 92.75 | 16
2022/23 | 335.25 | 92.75 | 5
2022/23 | 335.75 | 92.75 | 14
2022/23 | 336.25 | 92.75 | 11
2022/23 | 336.75 | 92.75 | 10
2022/23 | 337.25 | 92.75 | 14
2022/23 | 337.75 | 92.75 | 9
2022/23 | 338.25 | 92.75 | 9
2022/23 | 338.75 | 92.75 | 12
2022/23 | 339.25 | 92.75 | 11
2022/23 | 339.75 | 92.75 | 14
2022/23 | 340.25 | 92.75 | 12
2022/23 | 340.75 | 92.75 | 8
2022/23 | 341.25 | 92.75 | 13
2022/23 | 341.75 | 92.75 | 8
2022/23 | 342.25 | 92.75 | 11
2022/23 | 342.75 | 92.75 | 8
2022/23 | 343.25 | 92.75 | 10
2022/23 | 343.75 | 92.75 | 9
2022/23 | 344.25 | 92.75 | 11
2022/23 | 344.75 | 92.75 | 11
2022/23 | 345.25 | 92.75 | 15
2022/23 | 345.75 | 92.75 | 4
2022/23 | 346.25 | 92.75 | 10
2022/23 | 346.75 | 92.75 | 10
2022/23 | 347.25 | 92.75 | 9
2022/23 | 347.75 | 92.75 | 13
2022/23 | 348.25 | 92.75 | 7
2022/23 | 348.75 | 92.75 | 9
2022/23 | 349.25 | 92.75 | 8
2022/23 | 349.75 | 92.75 | 10
2022/23 | 350.25 | 92.75 | 10
2022/23 | 350.75 | 92.75 | 8
2022/23 | 351.25 | 92.75 | 7
2022/23 | 351.75 | 92.75 | 11
2022/23 | 352.25 | 92.75 | 8
2022/23 | 352.75 | 92.75 | 15
2022/23 | 353.25 | 92.75 | 15
2022/23 | 353.75 | 92.75 | 5
2022/23 | 354.25 | 92.75 | 11
2022/23 | 354.75 | 92.75 | 9
2022/23 | 355.25 | 92.75 | 11
2022/23 | 355.75 | 92.75 | 6
2022/23 | 356.25 | 92.75 | 8
2022/23 | 356.75 | 92.75 | 11
2022/23 | 357.25 | 92.75 | 9
2022/23 | 357.75 | 92.75 | 13
2022/23 | 358.25 | 92.75 | 9
2022/23 | 358.75 | 92.75 | 13
2022/23 | 359.25 | 92.75 | 6
2022/23 | 359.75 | 92.75 | 11
2022/23 | 360.25 | 92.75 | 6
2022/23 | 360.75 | 92.75 | 15
2022/23 | 361.25 | 92.75 | 6
2022/23 | 361.75 | 92.75 | 8
2022/23 | 362.25 | 92.75 | 12
2022/23 | 362.75 | 92.75 | 9
2022/23 | 363.25 | 92.75 | 14
2022/23 | 363.75 | 92.75 | 18
2022/23 | 364.25 | 92.75 | 13
2022/23 | 364.75 | 92.75 | 8
2022/23 | 365.25 | 92.75 | 10
2022/23 | 365.75 | 92.75 | 7
2022/23 | 366.25 | 92.75 | 10
2022/23 | 366.75 | 92.75 | 6
2022/23 | 367.25 | 92.75 | 8
2022/23 | 367.75 | 92.75 | 10
2022/23 | 368.25 | 92.75 | 11
2022/23 | 368.75 | 92.75 | 6
2022/23 | 369.25 | 92.75 | 6
2022/23 | 369.75 | 92.75 | 12
2022/23 | 370.25 | 92.75 | 9
2022/23 | 370.75 | 92.75 | 14
2022/23 | 371.25 | 92.75 | 4
2022/23 | 371.75 | 92.75 | 4
2022/23 | 372.25 | 92.75 | 9
2022/23 | 372.75 | 92.75 | 6
2022/23 | 373.25 | 92.75 | 6
2022/23 | 373.75 | 92.75 | 8
2022/23 | 374.25 | 92.75 | 7
2022/23 | 374.75 | 92.75 | 13
2022/23 | 375.25 | 92.75 | 9
2022/23 | 375.75 | 92.75 | 9
2022/23 | 376.25 | 92.75 | 8
2022/23 | 376.75 | 92.75 | 8
2022/23 | 377.25 | 92.75 | 10
2022/23 | 377.75 | 92.75 | 9
2022/23 | 378.25 | 92.75 | 8
2022/23 | 378.75 | 92.75 | 13
2022/23 | 379.25 | 92.75 | 7
2022/23 | 379.75 | 92.75 | 5
2022/23 | 380.25 | 92.75 | 9
2022/23 | 380.75 | 92.75 | 8
2022/23 | 381.25 | 92.75 | 8
2022/23 | 381.75 | 92.75 | 7
2022/23 | 382.25 | 92.75 | 7
2022/23 | 382.75 | 92.75 | 7
2022/23 | 383.25 | 92.75 | 10
2022/23 | 383.75 | 92.75 | 6
2022/23 | 384.25 | 92.75 | 9
2022/23 | 384.75 | 92.75 | 5
2022/23 | 385.25 | 92.75 | 4
2022/23 | 385.75 | 92.75 | 7
2022/23 | 386.25 | 92.75 | 6
2022/23 | 386.75 | 92.75 | 2
2022/23 | 387.25 | 92.75 | 6
2022/23 | 387.75 | 92.75 | 4
2022/23 | 388.25 | 92.75 | 9
2022/23 | 388.75 | 92.75 | 8
2022/23 | 389.25 | 92.75 | 3
2022/23 | 389.75 | 92.75 | 7
2022/23 | 390.25 | 92.75 | 5
2022/23 | 390.75 | 92.75 | 6
2022/23 | 391.25 | 92.75 | 1
2022/23 | 391.75 | 92.75 | 8
2022/23 | 392.25 | 92.75 | 4
2022/23 | 392.75 | 92.75 | 6
2022/23 | 393.25 | 92.75 | 6
2022/23 | 393.75 | 92.75 | 4
2022/23 | 394.25 | 92.75 | 2
2022/23 | 394.75 | 92.75 | 6
2022/23 | 395.25 | 92.75 | 6
2022/23 | 395.75 | 92.75 | 9
2022/23 | 396.25 | 92.75 | 7
2022/23 | 396.75 | 92.75 | 9
2022/23 | 397.25 | 92.75 | 4
2022/23 | 397.75 | 92.75 | 8
2022/23 | 398.25 | 92.75 | 6
2022/23 | 398.75 | 92.75 | 4
2022/23 | 399.25 | 92.75 | 6
2022/23 | 399.75 | 92.75 | 5
2022/23 | 400.25 | 92.75 | 7
2022/23 | 400.75 | 92.75 | 5
2022/23 | 401.25 | 92.75 | 3
2022/23 | 401.75 | 92.75 | 3
2022/23 | 402.25 | 92.75 | 2
2022/23 | 402.75 | 92.75 | 7
2022/23 | 403.25 | 92.75 | 5
2022/23 | 403.75 | 92.75 | 8
2022/23 | 404.25 | 92.75 | 7
2022/23 | 404.75 | 92.75 | 1
2022/23 | 405.25 | 92.75 | 7
2022/23 | 405.75 | 92.75 | 3
2022/23 | 406.25 | 92.75 | 3
2022/23 | 406.75 | 92.75 | 2
2022/23 | 407.25 | 92.75 | 1
2022/23 | 407.75 | 92.75 | 6
2022/23 | 408.25 | 92.75 | 4
2022/23 | 408.75 | 92.75 | 1
2022/23 | 409.25 | 92.75 | 5
2022/23 | 409.75 | 92.75 | 3
2022/23 | 410.25 | 92.75 | 2
2022/23 | 410.75 | 92.75 | 3
2022/23 | 411.25 | 92.75 | 2
2022/23 | 412.25 | 92.75 | 5
2022/23 | 412.75 | 92.75 | 2
2022/23 | 413.25 | 92.75 | 5
2022/23 | 413.75 | 92.75 | 3
2022/23 | 414.25 | 92.75 | 2
2022/23 | 414.75 | 92.75 | 4
2022/23 | 415.25 | 92.75 | 2
2022/23 | 415.75 | 92.75 | 3
2022/23 | 416.25 | 92.75 | 3
2022/23 | 416.75 | 92.75 | 2
2022/23 | 417.25 | 92.75 | 1
2022/23 | 417.75 | 92.75 | 3
2022/23 | 418.25 | 92.75 | 3
2022/23 | 418.75 | 92.75 | 4
2022/23 | 419.25 | 92.75 | 1
2022/23 | 419.75 | 92.75 | 3
2022/23 | 420.25 | 92.75 | 2
2022/23 | 420.75 | 92.75 | 2
2022/23 | 421.75 | 92.75 | 1
2022/23 | 422.25 | 92.75 | 2
2022/23 | 422.75 | 92.75 | 5
2022/23 | 423.25 | 92.75 | 1
2022/23 | 423.75 | 92.75 | 2
2022/23 | 424.75 | 92.75 | 1
2022/23 | 425.25 | 92.75 | 2
2022/23 | 425.75 | 92.75 | 1
2022/23 | 426.25 | 92.75 | 2
2022/23 | 426.75 | 92.75 | 3
2022/23 | 427.25 | 92.75 | 1
2022/23 | 427.75 | 92.75 | 1
2022/23 | 428.25 | 92.75 | 1
2022/23 | 428.75 | 92.75 | 1
2022/23 | 429.25 | 92.75 | 2
2022/23 | 429.75 | 92.75 | 2
2022/23 | 430.25 | 92.75 | 1
2022/23 | 430.75 | 92.75 | 2
2022/23 | 431.25 | 92.75 | 2
2022/23 | 431.75 | 92.75 | 2
2022/23 | 432.25 | 92.75 | 3
2022/23 | 432.75 | 92.75 | 2
2022/23 | 433.75 | 92.75 | 2
2022/23 | 434.75 | 92.75 | 1
2022/23 | 435.25 | 92.75 | 2
2022/23 | 436.25 | 92.75 | 1
2022/23 | 436.75 | 92.75 | 2
2022/23 | 437.75 | 92.75 | 1
2022/23 | 442.75 | 92.75 | 1
2022/23 | 443.75 | 92.75 | 2
2022/23 | 444.25 | 92.75 | 1
2022/23 | 444.75 | 92.75 | 1
2022/23 | 446.25 | 92.75 | 1
2022/23 | 447.25 | 92.75 | 2
2022/23 | 447.75 | 92.75 | 1
2022/23 | 448.75 | 92.75 | 2
2022/23 | 449.25 | 92.75 | 1
2022/23 | 450.75 | 92.75 | 1
2022/23 | 451.25 | 92.75 | 1
2022/23 | 453.25 | 92.75 | 2
2022/23 | 453.75 | 92.75 | 1
2022/23 | 455.75 | 92.75 | 1
2022/23 | 457.75 | 92.75 | 1
2022/23 | 458.75 | 92.75 | 1
2022/23 | 459.25 | 92.75 | 1
2022/23 | 461.75 | 92.75 | 2
2022/23 | 465.75 | 92.75 | 1
2022/23 | 466.75 | 92.75 | 1
2022/23 | 473.25 | 92.75 | 1
2022/23 | 474.75 | 92.75 | 1
2022/23 | 475.25 | 92.75 | 1
2022/23 | 190.75 | 93.25 | 1
2022/23 | 232.25 | 93.25 | 1
2022/23 | 238.75 | 93.25 | 1
2022/23 | 242.75 | 93.25 | 1
2022/23 | 244.75 | 93.25 | 1
2022/23 | 248.25 | 93.25 | 1
2022/23 | 249.75 | 93.25 | 1
2022/23 | 250.75 | 93.25 | 1
2022/23 | 253.75 | 93.25 | 2
2022/23 | 254.25 | 93.25 | 1
2022/23 | 254.75 | 93.25 | 1
2022/23 | 255.25 | 93.25 | 1
2022/23 | 255.75 | 93.25 | 1
2022/23 | 256.75 | 93.25 | 1
2022/23 | 257.75 | 93.25 | 4
2022/23 | 260.25 | 93.25 | 1
2022/23 | 261.25 | 93.25 | 1
2022/23 | 262.75 | 93.25 | 2
2022/23 | 263.25 | 93.25 | 1
2022/23 | 265.25 | 93.25 | 2
2022/23 | 265.75 | 93.25 | 2
2022/23 | 266.75 | 93.25 | 1
2022/23 | 267.25 | 93.25 | 1
2022/23 | 268.25 | 93.25 | 5
2022/23 | 268.75 | 93.25 | 3
2022/23 | 269.25 | 93.25 | 2
2022/23 | 269.75 | 93.25 | 1
2022/23 | 270.75 | 93.25 | 1
2022/23 | 271.75 | 93.25 | 2
2022/23 | 272.25 | 93.25 | 2
2022/23 | 272.75 | 93.25 | 3
2022/23 | 273.25 | 93.25 | 2
2022/23 | 273.75 | 93.25 | 1
2022/23 | 274.25 | 93.25 | 5
2022/23 | 274.75 | 93.25 | 3
2022/23 | 275.25 | 93.25 | 1
2022/23 | 275.75 | 93.25 | 2
2022/23 | 276.25 | 93.25 | 1
2022/23 | 276.75 | 93.25 | 1
2022/23 | 277.25 | 93.25 | 2
2022/23 | 277.75 | 93.25 | 4
2022/23 | 278.25 | 93.25 | 1
2022/23 | 278.75 | 93.25 | 1
2022/23 | 279.25 | 93.25 | 4
2022/23 | 279.75 | 93.25 | 1
2022/23 | 280.25 | 93.25 | 5
2022/23 | 281.25 | 93.25 | 4
2022/23 | 281.75 | 93.25 | 3
2022/23 | 282.25 | 93.25 | 4
2022/23 | 282.75 | 93.25 | 8
2022/23 | 283.75 | 93.25 | 2
2022/23 | 284.25 | 93.25 | 5
2022/23 | 284.75 | 93.25 | 1
2022/23 | 285.25 | 93.25 | 6
2022/23 | 285.75 | 93.25 | 3
2022/23 | 286.25 | 93.25 | 5
2022/23 | 286.75 | 93.25 | 8
2022/23 | 287.25 | 93.25 | 3
2022/23 | 287.75 | 93.25 | 6
2022/23 | 288.25 | 93.25 | 4
2022/23 | 288.75 | 93.25 | 3
2022/23 | 289.25 | 93.25 | 6
2022/23 | 289.75 | 93.25 | 5
2022/23 | 290.25 | 93.25 | 2
2022/23 | 290.75 | 93.25 | 6
2022/23 | 291.25 | 93.25 | 3
2022/23 | 291.75 | 93.25 | 2
2022/23 | 292.25 | 93.25 | 1
2022/23 | 292.75 | 93.25 | 4
2022/23 | 293.25 | 93.25 | 8
2022/23 | 293.75 | 93.25 | 5
2022/23 | 294.25 | 93.25 | 9
2022/23 | 294.75 | 93.25 | 6
2022/23 | 295.25 | 93.25 | 7
2022/23 | 295.75 | 93.25 | 7
2022/23 | 296.25 | 93.25 | 5
2022/23 | 296.75 | 93.25 | 5
2022/23 | 297.25 | 93.25 | 4
2022/23 | 297.75 | 93.25 | 5
2022/23 | 298.25 | 93.25 | 5
2022/23 | 298.75 | 93.25 | 9
2022/23 | 299.25 | 93.25 | 6
2022/23 | 299.75 | 93.25 | 10
2022/23 | 300.25 | 93.25 | 3
2022/23 | 300.75 | 93.25 | 4
2022/23 | 301.25 | 93.25 | 5
2022/23 | 301.75 | 93.25 | 3
2022/23 | 302.25 | 93.25 | 5
2022/23 | 302.75 | 93.25 | 9
2022/23 | 303.25 | 93.25 | 8
2022/23 | 303.75 | 93.25 | 8
2022/23 | 304.25 | 93.25 | 8
2022/23 | 304.75 | 93.25 | 3
2022/23 | 305.25 | 93.25 | 4
2022/23 | 305.75 | 93.25 | 7
2022/23 | 306.25 | 93.25 | 2
2022/23 | 306.75 | 93.25 | 10
2022/23 | 307.25 | 93.25 | 9
2022/23 | 307.75 | 93.25 | 3
2022/23 | 308.25 | 93.25 | 11
2022/23 | 308.75 | 93.25 | 3
2022/23 | 309.25 | 93.25 | 10
2022/23 | 309.75 | 93.25 | 7
2022/23 | 310.25 | 93.25 | 4
2022/23 | 310.75 | 93.25 | 5
2022/23 | 311.25 | 93.25 | 5
2022/23 | 311.75 | 93.25 | 8
2022/23 | 312.25 | 93.25 | 5
2022/23 | 312.75 | 93.25 | 6
2022/23 | 313.25 | 93.25 | 6
2022/23 | 313.75 | 93.25 | 5
2022/23 | 314.25 | 93.25 | 7
2022/23 | 314.75 | 93.25 | 5
2022/23 | 315.25 | 93.25 | 2
2022/23 | 315.75 | 93.25 | 9
2022/23 | 316.25 | 93.25 | 6
2022/23 | 316.75 | 93.25 | 7
2022/23 | 317.25 | 93.25 | 10
2022/23 | 317.75 | 93.25 | 6
2022/23 | 318.25 | 93.25 | 8
2022/23 | 318.75 | 93.25 | 8
2022/23 | 319.25 | 93.25 | 12
2022/23 | 319.75 | 93.25 | 6
2022/23 | 320.25 | 93.25 | 11
2022/23 | 320.75 | 93.25 | 13
2022/23 | 321.25 | 93.25 | 4
2022/23 | 321.75 | 93.25 | 9
2022/23 | 322.25 | 93.25 | 8
2022/23 | 322.75 | 93.25 | 9
2022/23 | 323.25 | 93.25 | 11
2022/23 | 323.75 | 93.25 | 12
2022/23 | 324.25 | 93.25 | 9
2022/23 | 324.75 | 93.25 | 9
2022/23 | 325.25 | 93.25 | 11
2022/23 | 325.75 | 93.25 | 7
2022/23 | 326.25 | 93.25 | 11
2022/23 | 326.75 | 93.25 | 6
2022/23 | 327.25 | 93.25 | 12
2022/23 | 327.75 | 93.25 | 9
2022/23 | 328.25 | 93.25 | 8
2022/23 | 328.75 | 93.25 | 8
2022/23 | 329.25 | 93.25 | 18
2022/23 | 329.75 | 93.25 | 13
2022/23 | 330.25 | 93.25 | 13
2022/23 | 330.75 | 93.25 | 11
2022/23 | 331.25 | 93.25 | 11
2022/23 | 331.75 | 93.25 | 15
2022/23 | 332.25 | 93.25 | 6
2022/23 | 332.75 | 93.25 | 13
2022/23 | 333.25 | 93.25 | 8
2022/23 | 333.75 | 93.25 | 15
2022/23 | 334.25 | 93.25 | 6
2022/23 | 334.75 | 93.25 | 8
2022/23 | 335.25 | 93.25 | 13
2022/23 | 335.75 | 93.25 | 9
2022/23 | 336.25 | 93.25 | 9
2022/23 | 336.75 | 93.25 | 8
2022/23 | 337.25 | 93.25 | 9
2022/23 | 337.75 | 93.25 | 15
2022/23 | 338.25 | 93.25 | 8
2022/23 | 338.75 | 93.25 | 7
2022/23 | 339.25 | 93.25 | 8
2022/23 | 339.75 | 93.25 | 9
2022/23 | 340.25 | 93.25 | 9
2022/23 | 340.75 | 93.25 | 10
2022/23 | 341.25 | 93.25 | 7
2022/23 | 341.75 | 93.25 | 9
2022/23 | 342.25 | 93.25 | 8
2022/23 | 342.75 | 93.25 | 9
2022/23 | 343.25 | 93.25 | 5
2022/23 | 343.75 | 93.25 | 8
2022/23 | 344.25 | 93.25 | 13
2022/23 | 344.75 | 93.25 | 7
2022/23 | 345.25 | 93.25 | 15
2022/23 | 345.75 | 93.25 | 15
2022/23 | 346.25 | 93.25 | 11
2022/23 | 346.75 | 93.25 | 14
2022/23 | 347.25 | 93.25 | 11
2022/23 | 347.75 | 93.25 | 11
2022/23 | 348.25 | 93.25 | 17
2022/23 | 348.75 | 93.25 | 8
2022/23 | 349.25 | 93.25 | 8
2022/23 | 349.75 | 93.25 | 9
2022/23 | 350.25 | 93.25 | 9
2022/23 | 350.75 | 93.25 | 8
2022/23 | 351.25 | 93.25 | 6
2022/23 | 351.75 | 93.25 | 6
2022/23 | 352.25 | 93.25 | 12
2022/23 | 352.75 | 93.25 | 10
2022/23 | 353.25 | 93.25 | 8
2022/23 | 353.75 | 93.25 | 11
2022/23 | 354.25 | 93.25 | 11
2022/23 | 354.75 | 93.25 | 8
2022/23 | 355.25 | 93.25 | 10
2022/23 | 355.75 | 93.25 | 7
2022/23 | 356.25 | 93.25 | 13
2022/23 | 356.75 | 93.25 | 18
2022/23 | 357.25 | 93.25 | 11
2022/23 | 357.75 | 93.25 | 11
2022/23 | 358.25 | 93.25 | 5
2022/23 | 358.75 | 93.25 | 10
2022/23 | 359.25 | 93.25 | 7
2022/23 | 359.75 | 93.25 | 12
2022/23 | 360.25 | 93.25 | 9
2022/23 | 360.75 | 93.25 | 10
2022/23 | 361.25 | 93.25 | 8
2022/23 | 361.75 | 93.25 | 9
2022/23 | 362.25 | 93.25 | 11
2022/23 | 362.75 | 93.25 | 6
2022/23 | 363.25 | 93.25 | 10
2022/23 | 363.75 | 93.25 | 11
2022/23 | 364.25 | 93.25 | 14
2022/23 | 364.75 | 93.25 | 3
2022/23 | 365.25 | 93.25 | 5
2022/23 | 365.75 | 93.25 | 4
2022/23 | 366.25 | 93.25 | 14
2022/23 | 366.75 | 93.25 | 14
2022/23 | 367.25 | 93.25 | 6
2022/23 | 367.75 | 93.25 | 12
2022/23 | 368.25 | 93.25 | 13
2022/23 | 368.75 | 93.25 | 12
2022/23 | 369.25 | 93.25 | 4
2022/23 | 369.75 | 93.25 | 8
2022/23 | 370.25 | 93.25 | 9
2022/23 | 370.75 | 93.25 | 4
2022/23 | 371.25 | 93.25 | 8
2022/23 | 371.75 | 93.25 | 10
2022/23 | 372.25 | 93.25 | 5
2022/23 | 372.75 | 93.25 | 12
2022/23 | 373.25 | 93.25 | 13
2022/23 | 373.75 | 93.25 | 8
2022/23 | 374.25 | 93.25 | 6
2022/23 | 374.75 | 93.25 | 10
2022/23 | 375.25 | 93.25 | 7
2022/23 | 375.75 | 93.25 | 5
2022/23 | 376.25 | 93.25 | 9
2022/23 | 376.75 | 93.25 | 4
2022/23 | 377.25 | 93.25 | 12
2022/23 | 377.75 | 93.25 | 9
2022/23 | 378.25 | 93.25 | 12
2022/23 | 378.75 | 93.25 | 10
2022/23 | 379.25 | 93.25 | 9
2022/23 | 379.75 | 93.25 | 6
2022/23 | 380.25 | 93.25 | 9
2022/23 | 380.75 | 93.25 | 9
2022/23 | 381.25 | 93.25 | 10
2022/23 | 381.75 | 93.25 | 6
2022/23 | 382.25 | 93.25 | 5
2022/23 | 382.75 | 93.25 | 9
2022/23 | 383.25 | 93.25 | 10
2022/23 | 383.75 | 93.25 | 6
2022/23 | 384.25 | 93.25 | 7
2022/23 | 384.75 | 93.25 | 5
2022/23 | 385.25 | 93.25 | 7
2022/23 | 385.75 | 93.25 | 12
2022/23 | 386.25 | 93.25 | 5
2022/23 | 386.75 | 93.25 | 8
2022/23 | 387.25 | 93.25 | 9
2022/23 | 387.75 | 93.25 | 4
2022/23 | 388.25 | 93.25 | 8
2022/23 | 388.75 | 93.25 | 8
2022/23 | 389.25 | 93.25 | 5
2022/23 | 389.75 | 93.25 | 6
2022/23 | 390.25 | 93.25 | 11
2022/23 | 390.75 | 93.25 | 3
2022/23 | 391.25 | 93.25 | 6
2022/23 | 391.75 | 93.25 | 3
2022/23 | 392.25 | 93.25 | 5
2022/23 | 392.75 | 93.25 | 8
2022/23 | 393.25 | 93.25 | 2
2022/23 | 393.75 | 93.25 | 6
2022/23 | 394.25 | 93.25 | 3
2022/23 | 394.75 | 93.25 | 7
2022/23 | 395.75 | 93.25 | 6
2022/23 | 396.25 | 93.25 | 5
2022/23 | 396.75 | 93.25 | 6
2022/23 | 397.25 | 93.25 | 1
2022/23 | 397.75 | 93.25 | 4
2022/23 | 398.25 | 93.25 | 5
2022/23 | 398.75 | 93.25 | 3
2022/23 | 399.25 | 93.25 | 3
2022/23 | 399.75 | 93.25 | 7
2022/23 | 400.25 | 93.25 | 5
2022/23 | 400.75 | 93.25 | 5
2022/23 | 401.25 | 93.25 | 3
2022/23 | 401.75 | 93.25 | 5
2022/23 | 402.25 | 93.25 | 3
2022/23 | 402.75 | 93.25 | 4
2022/23 | 403.25 | 93.25 | 3
2022/23 | 403.75 | 93.25 | 6
2022/23 | 404.25 | 93.25 | 3
2022/23 | 404.75 | 93.25 | 2
2022/23 | 405.25 | 93.25 | 2
2022/23 | 405.75 | 93.25 | 2
2022/23 | 406.25 | 93.25 | 2
2022/23 | 406.75 | 93.25 | 5
2022/23 | 407.25 | 93.25 | 2
2022/23 | 407.75 | 93.25 | 2
2022/23 | 408.25 | 93.25 | 2
2022/23 | 408.75 | 93.25 | 2
2022/23 | 409.25 | 93.25 | 4
2022/23 | 410.25 | 93.25 | 2
2022/23 | 410.75 | 93.25 | 5
2022/23 | 411.25 | 93.25 | 2
2022/23 | 411.75 | 93.25 | 4
2022/23 | 412.25 | 93.25 | 3
2022/23 | 412.75 | 93.25 | 1
2022/23 | 413.25 | 93.25 | 2
2022/23 | 413.75 | 93.25 | 4
2022/23 | 414.25 | 93.25 | 4
2022/23 | 414.75 | 93.25 | 2
2022/23 | 415.25 | 93.25 | 4
2022/23 | 416.25 | 93.25 | 1
2022/23 | 416.75 | 93.25 | 1
2022/23 | 417.25 | 93.25 | 3
2022/23 | 417.75 | 93.25 | 4
2022/23 | 418.25 | 93.25 | 1
2022/23 | 418.75 | 93.25 | 3
2022/23 | 419.25 | 93.25 | 4
2022/23 | 419.75 | 93.25 | 4
2022/23 | 420.75 | 93.25 | 2
2022/23 | 421.25 | 93.25 | 3
2022/23 | 421.75 | 93.25 | 2
2022/23 | 423.25 | 93.25 | 3
2022/23 | 423.75 | 93.25 | 1
2022/23 | 424.25 | 93.25 | 5
2022/23 | 424.75 | 93.25 | 3
2022/23 | 425.25 | 93.25 | 2
2022/23 | 425.75 | 93.25 | 3
2022/23 | 426.25 | 93.25 | 3
2022/23 | 426.75 | 93.25 | 1
2022/23 | 427.75 | 93.25 | 2
2022/23 | 428.25 | 93.25 | 2
2022/23 | 428.75 | 93.25 | 3
2022/23 | 429.25 | 93.25 | 4
2022/23 | 429.75 | 93.25 | 1
2022/23 | 430.75 | 93.25 | 1
2022/23 | 431.25 | 93.25 | 1
2022/23 | 432.25 | 93.25 | 1
2022/23 | 432.75 | 93.25 | 1
2022/23 | 433.25 | 93.25 | 1
2022/23 | 433.75 | 93.25 | 1
2022/23 | 434.75 | 93.25 | 2
2022/23 | 435.25 | 93.25 | 1
2022/23 | 435.75 | 93.25 | 3
2022/23 | 436.25 | 93.25 | 1
2022/23 | 437.75 | 93.25 | 1
2022/23 | 438.25 | 93.25 | 1
2022/23 | 439.75 | 93.25 | 2
2022/23 | 440.75 | 93.25 | 1
2022/23 | 441.25 | 93.25 | 2
2022/23 | 442.75 | 93.25 | 1
2022/23 | 443.25 | 93.25 | 2
2022/23 | 443.75 | 93.25 | 1
2022/23 | 444.75 | 93.25 | 1
2022/23 | 445.25 | 93.25 | 1
2022/23 | 446.25 | 93.25 | 2
2022/23 | 447.25 | 93.25 | 4
2022/23 | 448.75 | 93.25 | 2
2022/23 | 449.25 | 93.25 | 2
2022/23 | 451.25 | 93.25 | 2
2022/23 | 451.75 | 93.25 | 1
2022/23 | 452.25 | 93.25 | 2
2022/23 | 456.25 | 93.25 | 1
2022/23 | 456.75 | 93.25 | 1
2022/23 | 459.25 | 93.25 | 1
2022/23 | 460.75 | 93.25 | 3
2022/23 | 461.75 | 93.25 | 3
2022/23 | 469.25 | 93.25 | 1
2022/23 | 476.75 | 93.25 | 1
2022/23 | 478.75 | 93.25 | 1
2022/23 | 482.75 | 93.25 | 1
2022/23 | 485.25 | 93.25 | 1
2022/23 | 495.75 | 93.25 | 1
2022/23 | 219.25 | 93.75 | 1
2022/23 | 237.75 | 93.75 | 1
2022/23 | 238.25 | 93.75 | 1
2022/23 | 242.25 | 93.75 | 1
2022/23 | 243.25 | 93.75 | 1
2022/23 | 245.25 | 93.75 | 1
2022/23 | 245.75 | 93.75 | 1
2022/23 | 246.75 | 93.75 | 1
2022/23 | 247.75 | 93.75 | 1
2022/23 | 248.25 | 93.75 | 1
2022/23 | 249.25 | 93.75 | 1
2022/23 | 251.75 | 93.75 | 1
2022/23 | 252.75 | 93.75 | 1
2022/23 | 254.75 | 93.75 | 1
2022/23 | 255.25 | 93.75 | 1
2022/23 | 255.75 | 93.75 | 1
2022/23 | 256.25 | 93.75 | 1
2022/23 | 258.25 | 93.75 | 1
2022/23 | 259.25 | 93.75 | 1
2022/23 | 261.25 | 93.75 | 2
2022/23 | 262.75 | 93.75 | 2
2022/23 | 266.75 | 93.75 | 2
2022/23 | 269.75 | 93.75 | 1
2022/23 | 270.25 | 93.75 | 2
2022/23 | 270.75 | 93.75 | 3
2022/23 | 271.25 | 93.75 | 2
2022/23 | 272.25 | 93.75 | 1
2022/23 | 273.25 | 93.75 | 1
2022/23 | 273.75 | 93.75 | 1
2022/23 | 274.25 | 93.75 | 2
2022/23 | 274.75 | 93.75 | 1
2022/23 | 275.25 | 93.75 | 1
2022/23 | 275.75 | 93.75 | 1
2022/23 | 276.25 | 93.75 | 2
2022/23 | 276.75 | 93.75 | 2
2022/23 | 277.25 | 93.75 | 3
2022/23 | 277.75 | 93.75 | 1
2022/23 | 278.25 | 93.75 | 2
2022/23 | 278.75 | 93.75 | 1
2022/23 | 279.25 | 93.75 | 2
2022/23 | 280.25 | 93.75 | 3
2022/23 | 281.75 | 93.75 | 4
2022/23 | 282.25 | 93.75 | 6
2022/23 | 282.75 | 93.75 | 4
2022/23 | 283.25 | 93.75 | 3
2022/23 | 284.25 | 93.75 | 3
2022/23 | 284.75 | 93.75 | 4
2022/23 | 285.25 | 93.75 | 2
2022/23 | 285.75 | 93.75 | 2
2022/23 | 286.25 | 93.75 | 1
2022/23 | 286.75 | 93.75 | 4
2022/23 | 287.25 | 93.75 | 2
2022/23 | 287.75 | 93.75 | 1
2022/23 | 288.25 | 93.75 | 4
2022/23 | 288.75 | 93.75 | 7
2022/23 | 289.25 | 93.75 | 3
2022/23 | 289.75 | 93.75 | 3
2022/23 | 290.25 | 93.75 | 4
2022/23 | 290.75 | 93.75 | 3
2022/23 | 291.25 | 93.75 | 5
2022/23 | 291.75 | 93.75 | 7
2022/23 | 292.25 | 93.75 | 6
2022/23 | 292.75 | 93.75 | 5
2022/23 | 293.25 | 93.75 | 7
2022/23 | 293.75 | 93.75 | 5
2022/23 | 294.25 | 93.75 | 4
2022/23 | 294.75 | 93.75 | 3
2022/23 | 295.75 | 93.75 | 6
2022/23 | 296.25 | 93.75 | 6
2022/23 | 296.75 | 93.75 | 3
2022/23 | 297.25 | 93.75 | 4
2022/23 | 297.75 | 93.75 | 8
2022/23 | 298.25 | 93.75 | 4
2022/23 | 298.75 | 93.75 | 4
2022/23 | 299.25 | 93.75 | 7
2022/23 | 299.75 | 93.75 | 5
2022/23 | 300.25 | 93.75 | 6
2022/23 | 300.75 | 93.75 | 7
2022/23 | 301.25 | 93.75 | 6
2022/23 | 301.75 | 93.75 | 6
2022/23 | 302.25 | 93.75 | 4
2022/23 | 302.75 | 93.75 | 4
2022/23 | 303.25 | 93.75 | 6
2022/23 | 303.75 | 93.75 | 4
2022/23 | 304.25 | 93.75 | 8
2022/23 | 304.75 | 93.75 | 6
2022/23 | 305.25 | 93.75 | 4
2022/23 | 305.75 | 93.75 | 7
2022/23 | 306.25 | 93.75 | 1
2022/23 | 306.75 | 93.75 | 3
2022/23 | 307.25 | 93.75 | 5
2022/23 | 307.75 | 93.75 | 12
2022/23 | 308.25 | 93.75 | 7
2022/23 | 308.75 | 93.75 | 3
2022/23 | 309.25 | 93.75 | 4
2022/23 | 309.75 | 93.75 | 7
2022/23 | 310.25 | 93.75 | 2
2022/23 | 310.75 | 93.75 | 7
2022/23 | 311.25 | 93.75 | 6
2022/23 | 311.75 | 93.75 | 7
2022/23 | 312.25 | 93.75 | 7
2022/23 | 312.75 | 93.75 | 6
2022/23 | 313.25 | 93.75 | 6
2022/23 | 313.75 | 93.75 | 1
2022/23 | 314.25 | 93.75 | 8
2022/23 | 314.75 | 93.75 | 7
2022/23 | 315.25 | 93.75 | 6
2022/23 | 315.75 | 93.75 | 4
2022/23 | 316.25 | 93.75 | 6
2022/23 | 316.75 | 93.75 | 6
2022/23 | 317.25 | 93.75 | 10
2022/23 | 317.75 | 93.75 | 10
2022/23 | 318.25 | 93.75 | 9
2022/23 | 318.75 | 93.75 | 5
2022/23 | 319.25 | 93.75 | 5
2022/23 | 319.75 | 93.75 | 3
2022/23 | 320.25 | 93.75 | 5
2022/23 | 320.75 | 93.75 | 5
2022/23 | 321.25 | 93.75 | 5
2022/23 | 321.75 | 93.75 | 7
2022/23 | 322.25 | 93.75 | 6
2022/23 | 322.75 | 93.75 | 12
2022/23 | 323.25 | 93.75 | 5
2022/23 | 323.75 | 93.75 | 7
2022/23 | 324.25 | 93.75 | 6
2022/23 | 324.75 | 93.75 | 9
2022/23 | 325.25 | 93.75 | 17
2022/23 | 325.75 | 93.75 | 8
2022/23 | 326.25 | 93.75 | 10
2022/23 | 326.75 | 93.75 | 7
2022/23 | 327.25 | 93.75 | 15
2022/23 | 327.75 | 93.75 | 10
2022/23 | 328.25 | 93.75 | 7
2022/23 | 328.75 | 93.75 | 8
2022/23 | 329.25 | 93.75 | 3
2022/23 | 329.75 | 93.75 | 11
2022/23 | 330.25 | 93.75 | 7
2022/23 | 330.75 | 93.75 | 10
2022/23 | 331.25 | 93.75 | 7
2022/23 | 331.75 | 93.75 | 5
2022/23 | 332.25 | 93.75 | 10
2022/23 | 332.75 | 93.75 | 8
2022/23 | 333.25 | 93.75 | 12
2022/23 | 333.75 | 93.75 | 7
2022/23 | 334.25 | 93.75 | 19
2022/23 | 334.75 | 93.75 | 8
2022/23 | 335.25 | 93.75 | 9
2022/23 | 335.75 | 93.75 | 9
2022/23 | 336.25 | 93.75 | 10
2022/23 | 336.75 | 93.75 | 5
2022/23 | 337.25 | 93.75 | 13
2022/23 | 337.75 | 93.75 | 12
2022/23 | 338.25 | 93.75 | 8
2022/23 | 338.75 | 93.75 | 8
2022/23 | 339.25 | 93.75 | 6
2022/23 | 339.75 | 93.75 | 10
2022/23 | 340.25 | 93.75 | 12
2022/23 | 340.75 | 93.75 | 14
2022/23 | 341.25 | 93.75 | 10
2022/23 | 341.75 | 93.75 | 9
2022/23 | 342.25 | 93.75 | 14
2022/23 | 342.75 | 93.75 | 7
2022/23 | 343.25 | 93.75 | 9
2022/23 | 343.75 | 93.75 | 13
2022/23 | 344.25 | 93.75 | 14
2022/23 | 344.75 | 93.75 | 6
2022/23 | 345.25 | 93.75 | 11
2022/23 | 345.75 | 93.75 | 14
2022/23 | 346.25 | 93.75 | 7
2022/23 | 346.75 | 93.75 | 11
2022/23 | 347.25 | 93.75 | 9
2022/23 | 347.75 | 93.75 | 10
2022/23 | 348.25 | 93.75 | 9
2022/23 | 348.75 | 93.75 | 9
2022/23 | 349.25 | 93.75 | 7
2022/23 | 349.75 | 93.75 | 5
2022/23 | 350.25 | 93.75 | 9
2022/23 | 350.75 | 93.75 | 11
2022/23 | 351.25 | 93.75 | 3
2022/23 | 351.75 | 93.75 | 9
2022/23 | 352.25 | 93.75 | 7
2022/23 | 352.75 | 93.75 | 6
2022/23 | 353.25 | 93.75 | 5
2022/23 | 353.75 | 93.75 | 14
2022/23 | 354.25 | 93.75 | 4
2022/23 | 354.75 | 93.75 | 6
2022/23 | 355.25 | 93.75 | 7
2022/23 | 355.75 | 93.75 | 6
2022/23 | 356.25 | 93.75 | 10
2022/23 | 356.75 | 93.75 | 7
2022/23 | 357.25 | 93.75 | 14
2022/23 | 357.75 | 93.75 | 5
2022/23 | 358.25 | 93.75 | 10
2022/23 | 358.75 | 93.75 | 5
2022/23 | 359.25 | 93.75 | 2
2022/23 | 359.75 | 93.75 | 9
2022/23 | 360.25 | 93.75 | 14
2022/23 | 360.75 | 93.75 | 7
2022/23 | 361.25 | 93.75 | 11
2022/23 | 361.75 | 93.75 | 14
2022/23 | 362.25 | 93.75 | 7
2022/23 | 362.75 | 93.75 | 8
2022/23 | 363.25 | 93.75 | 3
2022/23 | 363.75 | 93.75 | 11
2022/23 | 364.25 | 93.75 | 11
2022/23 | 364.75 | 93.75 | 7
2022/23 | 365.25 | 93.75 | 2
2022/23 | 365.75 | 93.75 | 12
2022/23 | 366.25 | 93.75 | 8
2022/23 | 366.75 | 93.75 | 10
2022/23 | 367.25 | 93.75 | 10
2022/23 | 367.75 | 93.75 | 6
2022/23 | 368.25 | 93.75 | 10
2022/23 | 368.75 | 93.75 | 10
2022/23 | 369.25 | 93.75 | 11
2022/23 | 369.75 | 93.75 | 12
2022/23 | 370.25 | 93.75 | 12
2022/23 | 370.75 | 93.75 | 6
2022/23 | 371.25 | 93.75 | 8
2022/23 | 371.75 | 93.75 | 11
2022/23 | 372.25 | 93.75 | 8
2022/23 | 372.75 | 93.75 | 12
2022/23 | 373.25 | 93.75 | 13
2022/23 | 373.75 | 93.75 | 11
2022/23 | 374.25 | 93.75 | 6
2022/23 | 374.75 | 93.75 | 6
2022/23 | 375.25 | 93.75 | 7
2022/23 | 375.75 | 93.75 | 5
2022/23 | 376.25 | 93.75 | 7
2022/23 | 376.75 | 93.75 | 9
2022/23 | 377.25 | 93.75 | 5
2022/23 | 377.75 | 93.75 | 4
2022/23 | 378.25 | 93.75 | 4
2022/23 | 378.75 | 93.75 | 6
2022/23 | 379.25 | 93.75 | 4
2022/23 | 379.75 | 93.75 | 5
2022/23 | 380.25 | 93.75 | 10
2022/23 | 380.75 | 93.75 | 9
2022/23 | 381.25 | 93.75 | 7
2022/23 | 381.75 | 93.75 | 4
2022/23 | 382.25 | 93.75 | 8
2022/23 | 382.75 | 93.75 | 8
2022/23 | 383.25 | 93.75 | 5
2022/23 | 383.75 | 93.75 | 3
2022/23 | 384.25 | 93.75 | 7
2022/23 | 384.75 | 93.75 | 7
2022/23 | 385.25 | 93.75 | 8
2022/23 | 385.75 | 93.75 | 6
2022/23 | 386.25 | 93.75 | 5
2022/23 | 386.75 | 93.75 | 4
2022/23 | 387.25 | 93.75 | 9
2022/23 | 387.75 | 93.75 | 5
2022/23 | 388.25 | 93.75 | 5
2022/23 | 388.75 | 93.75 | 5
2022/23 | 389.25 | 93.75 | 3
2022/23 | 389.75 | 93.75 | 4
2022/23 | 390.25 | 93.75 | 9
2022/23 | 390.75 | 93.75 | 7
2022/23 | 391.25 | 93.75 | 7
2022/23 | 391.75 | 93.75 | 8
2022/23 | 392.25 | 93.75 | 9
2022/23 | 392.75 | 93.75 | 8
2022/23 | 393.25 | 93.75 | 5
2022/23 | 393.75 | 93.75 | 7
2022/23 | 394.25 | 93.75 | 3
2022/23 | 394.75 | 93.75 | 9
2022/23 | 395.25 | 93.75 | 8
2022/23 | 395.75 | 93.75 | 6
2022/23 | 396.25 | 93.75 | 10
2022/23 | 396.75 | 93.75 | 5
2022/23 | 397.25 | 93.75 | 5
2022/23 | 397.75 | 93.75 | 3
2022/23 | 398.25 | 93.75 | 2
2022/23 | 398.75 | 93.75 | 8
2022/23 | 399.25 | 93.75 | 6
2022/23 | 399.75 | 93.75 | 5
2022/23 | 400.25 | 93.75 | 5
2022/23 | 400.75 | 93.75 | 4
2022/23 | 401.25 | 93.75 | 4
2022/23 | 401.75 | 93.75 | 4
2022/23 | 402.25 | 93.75 | 2
2022/23 | 402.75 | 93.75 | 2
2022/23 | 403.25 | 93.75 | 5
2022/23 | 403.75 | 93.75 | 7
2022/23 | 404.25 | 93.75 | 9
2022/23 | 404.75 | 93.75 | 2
2022/23 | 405.25 | 93.75 | 2
2022/23 | 405.75 | 93.75 | 4
2022/23 | 406.25 | 93.75 | 5
2022/23 | 406.75 | 93.75 | 2
2022/23 | 407.25 | 93.75 | 2
2022/23 | 407.75 | 93.75 | 6
2022/23 | 408.25 | 93.75 | 4
2022/23 | 408.75 | 93.75 | 3
2022/23 | 409.25 | 93.75 | 2
2022/23 | 409.75 | 93.75 | 4
2022/23 | 410.25 | 93.75 | 4
2022/23 | 410.75 | 93.75 | 2
2022/23 | 411.25 | 93.75 | 1
2022/23 | 411.75 | 93.75 | 3
2022/23 | 412.25 | 93.75 | 2
2022/23 | 412.75 | 93.75 | 3
2022/23 | 413.25 | 93.75 | 5
2022/23 | 413.75 | 93.75 | 2
2022/23 | 414.25 | 93.75 | 1
2022/23 | 414.75 | 93.75 | 2
2022/23 | 415.25 | 93.75 | 2
2022/23 | 415.75 | 93.75 | 2
2022/23 | 416.25 | 93.75 | 7
2022/23 | 416.75 | 93.75 | 2
2022/23 | 417.25 | 93.75 | 1
2022/23 | 417.75 | 93.75 | 2
2022/23 | 418.25 | 93.75 | 2
2022/23 | 418.75 | 93.75 | 7
2022/23 | 419.25 | 93.75 | 3
2022/23 | 419.75 | 93.75 | 1
2022/23 | 420.25 | 93.75 | 1
2022/23 | 420.75 | 93.75 | 1
2022/23 | 421.25 | 93.75 | 4
2022/23 | 421.75 | 93.75 | 2
2022/23 | 423.25 | 93.75 | 4
2022/23 | 423.75 | 93.75 | 2
2022/23 | 424.25 | 93.75 | 2
2022/23 | 424.75 | 93.75 | 2
2022/23 | 425.25 | 93.75 | 3
2022/23 | 425.75 | 93.75 | 1
2022/23 | 426.25 | 93.75 | 1
2022/23 | 426.75 | 93.75 | 2
2022/23 | 427.25 | 93.75 | 1
2022/23 | 428.25 | 93.75 | 2
2022/23 | 429.25 | 93.75 | 3
2022/23 | 429.75 | 93.75 | 2
2022/23 | 430.25 | 93.75 | 2
2022/23 | 430.75 | 93.75 | 1
2022/23 | 431.25 | 93.75 | 1
2022/23 | 431.75 | 93.75 | 1
2022/23 | 432.25 | 93.75 | 2
2022/23 | 432.75 | 93.75 | 2
2022/23 | 433.75 | 93.75 | 1
2022/23 | 434.25 | 93.75 | 1
2022/23 | 434.75 | 93.75 | 1
2022/23 | 435.25 | 93.75 | 2
2022/23 | 435.75 | 93.75 | 3
2022/23 | 436.25 | 93.75 | 4
2022/23 | 437.25 | 93.75 | 1
2022/23 | 438.25 | 93.75 | 1
2022/23 | 438.75 | 93.75 | 3
2022/23 | 439.25 | 93.75 | 1
2022/23 | 439.75 | 93.75 | 1
2022/23 | 441.25 | 93.75 | 1
2022/23 | 441.75 | 93.75 | 1
2022/23 | 442.25 | 93.75 | 1
2022/23 | 443.25 | 93.75 | 1
2022/23 | 444.75 | 93.75 | 1
2022/23 | 447.75 | 93.75 | 1
2022/23 | 449.25 | 93.75 | 2
2022/23 | 449.75 | 93.75 | 1
2022/23 | 451.25 | 93.75 | 1
2022/23 | 452.75 | 93.75 | 1
2022/23 | 453.75 | 93.75 | 1
2022/23 | 457.75 | 93.75 | 1
2022/23 | 458.75 | 93.75 | 2
2022/23 | 460.75 | 93.75 | 2
2022/23 | 463.25 | 93.75 | 1
2022/23 | 468.75 | 93.75 | 1
2022/23 | 469.25 | 93.75 | 1
2022/23 | 469.75 | 93.75 | 1
2022/23 | 475.25 | 93.75 | 1
2022/23 | 484.75 | 93.75 | 1
2022/23 | 486.25 | 93.75 | 1
2022/23 | 498.25 | 93.75 | 1
2022/23 | 226.25 | 94.25 | 1
2022/23 | 242.25 | 94.25 | 1
2022/23 | 250.25 | 94.25 | 1
2022/23 | 254.25 | 94.25 | 1
2022/23 | 254.75 | 94.25 | 1
2022/23 | 256.25 | 94.25 | 1
2022/23 | 258.75 | 94.25 | 1
2022/23 | 261.75 | 94.25 | 2
2022/23 | 262.75 | 94.25 | 1
2022/23 | 265.25 | 94.25 | 1
2022/23 | 268.25 | 94.25 | 1
2022/23 | 269.25 | 94.25 | 1
2022/23 | 269.75 | 94.25 | 2
2022/23 | 270.75 | 94.25 | 2
2022/23 | 271.75 | 94.25 | 2
2022/23 | 272.25 | 94.25 | 2
2022/23 | 272.75 | 94.25 | 1
2022/23 | 273.25 | 94.25 | 1
2022/23 | 273.75 | 94.25 | 2
2022/23 | 274.75 | 94.25 | 1
2022/23 | 275.25 | 94.25 | 1
2022/23 | 275.75 | 94.25 | 5
2022/23 | 276.25 | 94.25 | 1
2022/23 | 276.75 | 94.25 | 2
2022/23 | 278.25 | 94.25 | 2
2022/23 | 278.75 | 94.25 | 2
2022/23 | 279.25 | 94.25 | 1
2022/23 | 280.25 | 94.25 | 1
2022/23 | 280.75 | 94.25 | 1
2022/23 | 281.25 | 94.25 | 2
2022/23 | 282.25 | 94.25 | 1
2022/23 | 282.75 | 94.25 | 2
2022/23 | 283.25 | 94.25 | 2
2022/23 | 283.75 | 94.25 | 7
2022/23 | 284.25 | 94.25 | 4
2022/23 | 284.75 | 94.25 | 2
2022/23 | 285.25 | 94.25 | 3
2022/23 | 285.75 | 94.25 | 5
2022/23 | 286.25 | 94.25 | 1
2022/23 | 286.75 | 94.25 | 3
2022/23 | 287.25 | 94.25 | 4
2022/23 | 287.75 | 94.25 | 3
2022/23 | 288.25 | 94.25 | 2
2022/23 | 288.75 | 94.25 | 3
2022/23 | 289.25 | 94.25 | 3
2022/23 | 289.75 | 94.25 | 4
2022/23 | 290.25 | 94.25 | 1
2022/23 | 290.75 | 94.25 | 4
2022/23 | 291.25 | 94.25 | 7
2022/23 | 291.75 | 94.25 | 5
2022/23 | 292.25 | 94.25 | 3
2022/23 | 292.75 | 94.25 | 2
2022/23 | 293.25 | 94.25 | 5
2022/23 | 293.75 | 94.25 | 3
2022/23 | 294.25 | 94.25 | 5
2022/23 | 294.75 | 94.25 | 3
2022/23 | 295.25 | 94.25 | 3
2022/23 | 295.75 | 94.25 | 3
2022/23 | 296.25 | 94.25 | 4
2022/23 | 296.75 | 94.25 | 4
2022/23 | 297.25 | 94.25 | 2
2022/23 | 297.75 | 94.25 | 8
2022/23 | 298.25 | 94.25 | 4
2022/23 | 298.75 | 94.25 | 2
2022/23 | 299.25 | 94.25 | 5
2022/23 | 299.75 | 94.25 | 3
2022/23 | 300.25 | 94.25 | 4
2022/23 | 300.75 | 94.25 | 3
2022/23 | 301.25 | 94.25 | 5
2022/23 | 301.75 | 94.25 | 5
2022/23 | 302.25 | 94.25 | 5
2022/23 | 302.75 | 94.25 | 3
2022/23 | 303.25 | 94.25 | 7
2022/23 | 303.75 | 94.25 | 3
2022/23 | 304.25 | 94.25 | 4
2022/23 | 304.75 | 94.25 | 4
2022/23 | 305.25 | 94.25 | 3
2022/23 | 305.75 | 94.25 | 5
2022/23 | 306.25 | 94.25 | 7
2022/23 | 306.75 | 94.25 | 2
2022/23 | 307.25 | 94.25 | 6
2022/23 | 307.75 | 94.25 | 6
2022/23 | 308.25 | 94.25 | 2
2022/23 | 308.75 | 94.25 | 6
2022/23 | 309.25 | 94.25 | 7
2022/23 | 309.75 | 94.25 | 5
2022/23 | 310.25 | 94.25 | 8
2022/23 | 310.75 | 94.25 | 7
2022/23 | 311.25 | 94.25 | 4
2022/23 | 311.75 | 94.25 | 2
2022/23 | 312.25 | 94.25 | 9
2022/23 | 312.75 | 94.25 | 7
2022/23 | 313.25 | 94.25 | 4
2022/23 | 313.75 | 94.25 | 4
2022/23 | 314.25 | 94.25 | 4
2022/23 | 314.75 | 94.25 | 4
2022/23 | 315.25 | 94.25 | 8
2022/23 | 315.75 | 94.25 | 8
2022/23 | 316.25 | 94.25 | 4
2022/23 | 316.75 | 94.25 | 4
2022/23 | 317.25 | 94.25 | 7
2022/23 | 317.75 | 94.25 | 5
2022/23 | 318.25 | 94.25 | 9
2022/23 | 318.75 | 94.25 | 5
2022/23 | 319.25 | 94.25 | 11
2022/23 | 319.75 | 94.25 | 5
2022/23 | 320.25 | 94.25 | 7
2022/23 | 320.75 | 94.25 | 5
2022/23 | 321.25 | 94.25 | 10
2022/23 | 321.75 | 94.25 | 5
2022/23 | 322.25 | 94.25 | 7
2022/23 | 322.75 | 94.25 | 8
2022/23 | 323.25 | 94.25 | 9
2022/23 | 323.75 | 94.25 | 5
2022/23 | 324.25 | 94.25 | 9
2022/23 | 324.75 | 94.25 | 3
2022/23 | 325.25 | 94.25 | 3
2022/23 | 325.75 | 94.25 | 9
2022/23 | 326.25 | 94.25 | 8
2022/23 | 326.75 | 94.25 | 6
2022/23 | 327.25 | 94.25 | 10
2022/23 | 327.75 | 94.25 | 6
2022/23 | 328.25 | 94.25 | 9
2022/23 | 328.75 | 94.25 | 13
2022/23 | 329.25 | 94.25 | 4
2022/23 | 329.75 | 94.25 | 10
2022/23 | 330.25 | 94.25 | 4
2022/23 | 330.75 | 94.25 | 11
2022/23 | 331.25 | 94.25 | 8
2022/23 | 331.75 | 94.25 | 9
2022/23 | 332.25 | 94.25 | 6
2022/23 | 332.75 | 94.25 | 9
2022/23 | 333.25 | 94.25 | 11
2022/23 | 333.75 | 94.25 | 8
2022/23 | 334.25 | 94.25 | 9
2022/23 | 334.75 | 94.25 | 3
2022/23 | 335.25 | 94.25 | 8
2022/23 | 335.75 | 94.25 | 7
2022/23 | 336.25 | 94.25 | 6
2022/23 | 336.75 | 94.25 | 9
2022/23 | 337.25 | 94.25 | 5
2022/23 | 337.75 | 94.25 | 14
2022/23 | 338.25 | 94.25 | 11
2022/23 | 338.75 | 94.25 | 8
2022/23 | 339.25 | 94.25 | 8
2022/23 | 339.75 | 94.25 | 8
2022/23 | 340.25 | 94.25 | 3
2022/23 | 340.75 | 94.25 | 6
2022/23 | 341.25 | 94.25 | 6
2022/23 | 341.75 | 94.25 | 9
2022/23 | 342.25 | 94.25 | 7
2022/23 | 342.75 | 94.25 | 8
2022/23 | 343.25 | 94.25 | 9
2022/23 | 343.75 | 94.25 | 8
2022/23 | 344.25 | 94.25 | 11
2022/23 | 344.75 | 94.25 | 10
2022/23 | 345.25 | 94.25 | 4
2022/23 | 345.75 | 94.25 | 6
2022/23 | 346.25 | 94.25 | 13
2022/23 | 346.75 | 94.25 | 12
2022/23 | 347.25 | 94.25 | 9
2022/23 | 347.75 | 94.25 | 10
2022/23 | 348.25 | 94.25 | 2
2022/23 | 348.75 | 94.25 | 6
2022/23 | 349.25 | 94.25 | 9
2022/23 | 349.75 | 94.25 | 4
2022/23 | 350.25 | 94.25 | 5
2022/23 | 350.75 | 94.25 | 11
2022/23 | 351.25 | 94.25 | 4
2022/23 | 351.75 | 94.25 | 11
2022/23 | 352.25 | 94.25 | 8
2022/23 | 352.75 | 94.25 | 9
2022/23 | 353.25 | 94.25 | 11
2022/23 | 353.75 | 94.25 | 10
2022/23 | 354.25 | 94.25 | 9
2022/23 | 354.75 | 94.25 | 8
2022/23 | 355.25 | 94.25 | 10
2022/23 | 355.75 | 94.25 | 10
2022/23 | 356.25 | 94.25 | 14
2022/23 | 356.75 | 94.25 | 9
2022/23 | 357.25 | 94.25 | 12
2022/23 | 357.75 | 94.25 | 7
2022/23 | 358.25 | 94.25 | 10
2022/23 | 358.75 | 94.25 | 11
2022/23 | 359.25 | 94.25 | 6
2022/23 | 359.75 | 94.25 | 8
2022/23 | 360.25 | 94.25 | 7
2022/23 | 360.75 | 94.25 | 9
2022/23 | 361.25 | 94.25 | 11
2022/23 | 361.75 | 94.25 | 13
2022/23 | 362.25 | 94.25 | 8
2022/23 | 362.75 | 94.25 | 8
2022/23 | 363.25 | 94.25 | 9
2022/23 | 363.75 | 94.25 | 7
2022/23 | 364.25 | 94.25 | 9
2022/23 | 364.75 | 94.25 | 6
2022/23 | 365.25 | 94.25 | 9
2022/23 | 365.75 | 94.25 | 9
2022/23 | 366.25 | 94.25 | 7
2022/23 | 366.75 | 94.25 | 12
2022/23 | 367.25 | 94.25 | 13
2022/23 | 367.75 | 94.25 | 5
2022/23 | 368.25 | 94.25 | 13
2022/23 | 368.75 | 94.25 | 12
2022/23 | 369.25 | 94.25 | 8
2022/23 | 369.75 | 94.25 | 9
2022/23 | 370.25 | 94.25 | 12
2022/23 | 370.75 | 94.25 | 8
2022/23 | 371.25 | 94.25 | 11
2022/23 | 371.75 | 94.25 | 5
2022/23 | 372.25 | 94.25 | 14
2022/23 | 372.75 | 94.25 | 3
2022/23 | 373.25 | 94.25 | 7
2022/23 | 373.75 | 94.25 | 7
2022/23 | 374.25 | 94.25 | 9
2022/23 | 374.75 | 94.25 | 9
2022/23 | 375.25 | 94.25 | 6
2022/23 | 375.75 | 94.25 | 10
2022/23 | 376.25 | 94.25 | 8
2022/23 | 376.75 | 94.25 | 5
2022/23 | 377.25 | 94.25 | 16
2022/23 | 377.75 | 94.25 | 4
2022/23 | 378.25 | 94.25 | 8
2022/23 | 378.75 | 94.25 | 7
2022/23 | 379.25 | 94.25 | 6
2022/23 | 379.75 | 94.25 | 9
2022/23 | 380.25 | 94.25 | 7
2022/23 | 380.75 | 94.25 | 11
2022/23 | 381.25 | 94.25 | 10
2022/23 | 381.75 | 94.25 | 7
2022/23 | 382.25 | 94.25 | 11
2022/23 | 382.75 | 94.25 | 5
2022/23 | 383.25 | 94.25 | 6
2022/23 | 383.75 | 94.25 | 7
2022/23 | 384.25 | 94.25 | 2
2022/23 | 384.75 | 94.25 | 1
2022/23 | 385.25 | 94.25 | 7
2022/23 | 385.75 | 94.25 | 7
2022/23 | 386.25 | 94.25 | 4
2022/23 | 386.75 | 94.25 | 8
2022/23 | 387.25 | 94.25 | 11
2022/23 | 387.75 | 94.25 | 3
2022/23 | 388.25 | 94.25 | 5
2022/23 | 388.75 | 94.25 | 2
2022/23 | 389.25 | 94.25 | 4
2022/23 | 389.75 | 94.25 | 11
2022/23 | 390.25 | 94.25 | 5
2022/23 | 390.75 | 94.25 | 4
2022/23 | 391.25 | 94.25 | 8
2022/23 | 391.75 | 94.25 | 7
2022/23 | 392.25 | 94.25 | 8
2022/23 | 392.75 | 94.25 | 3
2022/23 | 393.25 | 94.25 | 9
2022/23 | 393.75 | 94.25 | 6
2022/23 | 394.25 | 94.25 | 3
2022/23 | 394.75 | 94.25 | 10
2022/23 | 395.25 | 94.25 | 8
2022/23 | 395.75 | 94.25 | 2
2022/23 | 396.25 | 94.25 | 3
2022/23 | 396.75 | 94.25 | 2
2022/23 | 397.25 | 94.25 | 7
2022/23 | 397.75 | 94.25 | 4
2022/23 | 398.25 | 94.25 | 1
2022/23 | 398.75 | 94.25 | 2
2022/23 | 399.25 | 94.25 | 2
2022/23 | 399.75 | 94.25 | 3
2022/23 | 400.25 | 94.25 | 2
2022/23 | 400.75 | 94.25 | 4
2022/23 | 401.25 | 94.25 | 6
2022/23 | 401.75 | 94.25 | 5
2022/23 | 402.25 | 94.25 | 7
2022/23 | 402.75 | 94.25 | 1
2022/23 | 403.25 | 94.25 | 5
2022/23 | 403.75 | 94.25 | 2
2022/23 | 404.25 | 94.25 | 4
2022/23 | 404.75 | 94.25 | 7
2022/23 | 405.25 | 94.25 | 6
2022/23 | 405.75 | 94.25 | 8
2022/23 | 406.25 | 94.25 | 5
2022/23 | 406.75 | 94.25 | 3
2022/23 | 407.25 | 94.25 | 2
2022/23 | 407.75 | 94.25 | 3
2022/23 | 408.75 | 94.25 | 2
2022/23 | 409.25 | 94.25 | 3
2022/23 | 409.75 | 94.25 | 3
2022/23 | 410.25 | 94.25 | 3
2022/23 | 410.75 | 94.25 | 3
2022/23 | 411.25 | 94.25 | 6
2022/23 | 411.75 | 94.25 | 4
2022/23 | 412.25 | 94.25 | 5
2022/23 | 412.75 | 94.25 | 2
2022/23 | 413.25 | 94.25 | 2
2022/23 | 413.75 | 94.25 | 1
2022/23 | 414.25 | 94.25 | 1
2022/23 | 414.75 | 94.25 | 5
2022/23 | 415.25 | 94.25 | 3
2022/23 | 415.75 | 94.25 | 1
2022/23 | 416.25 | 94.25 | 3
2022/23 | 416.75 | 94.25 | 1
2022/23 | 417.25 | 94.25 | 1
2022/23 | 417.75 | 94.25 | 2
2022/23 | 418.25 | 94.25 | 4
2022/23 | 419.25 | 94.25 | 6
2022/23 | 419.75 | 94.25 | 1
2022/23 | 420.25 | 94.25 | 1
2022/23 | 420.75 | 94.25 | 1
2022/23 | 421.25 | 94.25 | 7
2022/23 | 421.75 | 94.25 | 4
2022/23 | 422.25 | 94.25 | 1
2022/23 | 422.75 | 94.25 | 1
2022/23 | 423.25 | 94.25 | 2
2022/23 | 423.75 | 94.25 | 3
2022/23 | 424.25 | 94.25 | 1
2022/23 | 424.75 | 94.25 | 2
2022/23 | 425.25 | 94.25 | 1
2022/23 | 425.75 | 94.25 | 4
2022/23 | 428.25 | 94.25 | 1
2022/23 | 429.25 | 94.25 | 3
2022/23 | 430.25 | 94.25 | 2
2022/23 | 430.75 | 94.25 | 1
2022/23 | 431.25 | 94.25 | 2
2022/23 | 431.75 | 94.25 | 1
2022/23 | 432.75 | 94.25 | 1
2022/23 | 433.25 | 94.25 | 1
2022/23 | 433.75 | 94.25 | 1
2022/23 | 435.25 | 94.25 | 3
2022/23 | 436.25 | 94.25 | 1
2022/23 | 436.75 | 94.25 | 1
2022/23 | 438.25 | 94.25 | 3
2022/23 | 438.75 | 94.25 | 1
2022/23 | 439.25 | 94.25 | 1
2022/23 | 439.75 | 94.25 | 1
2022/23 | 440.75 | 94.25 | 2
2022/23 | 441.75 | 94.25 | 2
2022/23 | 442.75 | 94.25 | 1
2022/23 | 443.25 | 94.25 | 1
2022/23 | 443.75 | 94.25 | 1
2022/23 | 444.75 | 94.25 | 1
2022/23 | 445.25 | 94.25 | 2
2022/23 | 448.25 | 94.25 | 1
2022/23 | 450.25 | 94.25 | 1
2022/23 | 450.75 | 94.25 | 1
2022/23 | 452.25 | 94.25 | 1
2022/23 | 452.75 | 94.25 | 2
2022/23 | 453.25 | 94.25 | 2
2022/23 | 454.25 | 94.25 | 2
2022/23 | 456.25 | 94.25 | 1
2022/23 | 458.25 | 94.25 | 1
2022/23 | 460.75 | 94.25 | 1
2022/23 | 461.25 | 94.25 | 1
2022/23 | 463.25 | 94.25 | 1
2022/23 | 466.75 | 94.25 | 1
2022/23 | 468.75 | 94.25 | 2
2022/23 | 470.75 | 94.25 | 1
2022/23 | 471.25 | 94.25 | 1
2022/23 | 471.75 | 94.25 | 1
2022/23 | 475.75 | 94.25 | 1
2022/23 | 478.75 | 94.25 | 1
2022/23 | 483.75 | 94.25 | 1
2022/23 | 488.25 | 94.25 | 1
2022/23 | 537.75 | 94.25 | 1
2022/23 | 239.25 | 94.75 | 1
2022/23 | 244.25 | 94.75 | 1
2022/23 | 244.75 | 94.75 | 1
2022/23 | 245.25 | 94.75 | 1
2022/23 | 249.25 | 94.75 | 1
2022/23 | 259.25 | 94.75 | 1
2022/23 | 259.75 | 94.75 | 1
2022/23 | 260.25 | 94.75 | 1
2022/23 | 261.25 | 94.75 | 1
2022/23 | 262.75 | 94.75 | 1
2022/23 | 263.25 | 94.75 | 1
2022/23 | 263.75 | 94.75 | 1
2022/23 | 264.75 | 94.75 | 1
2022/23 | 265.25 | 94.75 | 1
2022/23 | 265.75 | 94.75 | 1
2022/23 | 266.75 | 94.75 | 1
2022/23 | 268.25 | 94.75 | 2
2022/23 | 268.75 | 94.75 | 1
2022/23 | 270.75 | 94.75 | 1
2022/23 | 272.25 | 94.75 | 1
2022/23 | 272.75 | 94.75 | 1
2022/23 | 273.25 | 94.75 | 1
2022/23 | 274.75 | 94.75 | 2
2022/23 | 275.25 | 94.75 | 2
2022/23 | 276.75 | 94.75 | 3
2022/23 | 277.25 | 94.75 | 2
2022/23 | 278.25 | 94.75 | 3
2022/23 | 278.75 | 94.75 | 3
2022/23 | 279.25 | 94.75 | 1
2022/23 | 280.75 | 94.75 | 2
2022/23 | 281.75 | 94.75 | 1
2022/23 | 282.75 | 94.75 | 3
2022/23 | 283.75 | 94.75 | 1
2022/23 | 284.25 | 94.75 | 3
2022/23 | 284.75 | 94.75 | 4
2022/23 | 285.25 | 94.75 | 3
2022/23 | 285.75 | 94.75 | 5
2022/23 | 286.25 | 94.75 | 6
2022/23 | 286.75 | 94.75 | 2
2022/23 | 287.25 | 94.75 | 1
2022/23 | 287.75 | 94.75 | 4
2022/23 | 288.25 | 94.75 | 4
2022/23 | 288.75 | 94.75 | 3
2022/23 | 289.25 | 94.75 | 2
2022/23 | 290.25 | 94.75 | 2
2022/23 | 290.75 | 94.75 | 4
2022/23 | 291.25 | 94.75 | 2
2022/23 | 291.75 | 94.75 | 4
2022/23 | 292.25 | 94.75 | 3
2022/23 | 293.25 | 94.75 | 6
2022/23 | 293.75 | 94.75 | 5
2022/23 | 294.25 | 94.75 | 3
2022/23 | 294.75 | 94.75 | 3
2022/23 | 295.25 | 94.75 | 3
2022/23 | 295.75 | 94.75 | 5
2022/23 | 296.25 | 94.75 | 3
2022/23 | 296.75 | 94.75 | 4
2022/23 | 297.25 | 94.75 | 2
2022/23 | 297.75 | 94.75 | 4
2022/23 | 298.25 | 94.75 | 6
2022/23 | 298.75 | 94.75 | 2
2022/23 | 299.25 | 94.75 | 4
2022/23 | 299.75 | 94.75 | 4
2022/23 | 300.25 | 94.75 | 7
2022/23 | 300.75 | 94.75 | 3
2022/23 | 301.25 | 94.75 | 4
2022/23 | 301.75 | 94.75 | 5
2022/23 | 302.25 | 94.75 | 4
2022/23 | 302.75 | 94.75 | 4
2022/23 | 303.25 | 94.75 | 4
2022/23 | 303.75 | 94.75 | 3
2022/23 | 304.25 | 94.75 | 4
2022/23 | 304.75 | 94.75 | 3
2022/23 | 305.25 | 94.75 | 2
2022/23 | 305.75 | 94.75 | 5
2022/23 | 306.25 | 94.75 | 6
2022/23 | 306.75 | 94.75 | 7
2022/23 | 307.25 | 94.75 | 2
2022/23 | 307.75 | 94.75 | 5
2022/23 | 308.75 | 94.75 | 4
2022/23 | 309.25 | 94.75 | 5
2022/23 | 309.75 | 94.75 | 5
2022/23 | 310.25 | 94.75 | 3
2022/23 | 310.75 | 94.75 | 7
2022/23 | 311.25 | 94.75 | 7
2022/23 | 311.75 | 94.75 | 8
2022/23 | 312.25 | 94.75 | 8
2022/23 | 312.75 | 94.75 | 6
2022/23 | 313.25 | 94.75 | 1
2022/23 | 313.75 | 94.75 | 4
2022/23 | 314.25 | 94.75 | 4
2022/23 | 314.75 | 94.75 | 4
2022/23 | 315.25 | 94.75 | 4
2022/23 | 315.75 | 94.75 | 8
2022/23 | 316.25 | 94.75 | 5
2022/23 | 316.75 | 94.75 | 7
2022/23 | 317.25 | 94.75 | 4
2022/23 | 317.75 | 94.75 | 4
2022/23 | 318.25 | 94.75 | 7
2022/23 | 318.75 | 94.75 | 4
2022/23 | 319.25 | 94.75 | 4
2022/23 | 319.75 | 94.75 | 5
2022/23 | 320.25 | 94.75 | 7
2022/23 | 320.75 | 94.75 | 8
2022/23 | 321.25 | 94.75 | 9
2022/23 | 321.75 | 94.75 | 8
2022/23 | 322.25 | 94.75 | 5
2022/23 | 322.75 | 94.75 | 7
2022/23 | 323.25 | 94.75 | 6
2022/23 | 323.75 | 94.75 | 7
2022/23 | 324.25 | 94.75 | 4
2022/23 | 324.75 | 94.75 | 8
2022/23 | 325.25 | 94.75 | 8
2022/23 | 325.75 | 94.75 | 9
2022/23 | 326.25 | 94.75 | 8
2022/23 | 326.75 | 94.75 | 5
2022/23 | 327.25 | 94.75 | 5
2022/23 | 327.75 | 94.75 | 6
2022/23 | 328.25 | 94.75 | 5
2022/23 | 328.75 | 94.75 | 1
2022/23 | 329.25 | 94.75 | 12
2022/23 | 329.75 | 94.75 | 5
2022/23 | 330.25 | 94.75 | 8
2022/23 | 330.75 | 94.75 | 4
2022/23 | 331.25 | 94.75 | 1
2022/23 | 331.75 | 94.75 | 8
2022/23 | 332.25 | 94.75 | 5
2022/23 | 332.75 | 94.75 | 6
2022/23 | 333.25 | 94.75 | 7
2022/23 | 333.75 | 94.75 | 6
2022/23 | 334.25 | 94.75 | 7
2022/23 | 334.75 | 94.75 | 5
2022/23 | 335.25 | 94.75 | 5
2022/23 | 335.75 | 94.75 | 7
2022/23 | 336.25 | 94.75 | 3
2022/23 | 336.75 | 94.75 | 7
2022/23 | 337.25 | 94.75 | 10
2022/23 | 337.75 | 94.75 | 7
2022/23 | 338.25 | 94.75 | 9
2022/23 | 338.75 | 94.75 | 8
2022/23 | 339.25 | 94.75 | 8
2022/23 | 339.75 | 94.75 | 7
2022/23 | 340.25 | 94.75 | 11
2022/23 | 340.75 | 94.75 | 5
2022/23 | 341.25 | 94.75 | 3
2022/23 | 341.75 | 94.75 | 6
2022/23 | 342.25 | 94.75 | 10
2022/23 | 342.75 | 94.75 | 10
2022/23 | 343.25 | 94.75 | 9
2022/23 | 343.75 | 94.75 | 3
2022/23 | 344.25 | 94.75 | 8
2022/23 | 344.75 | 94.75 | 7
2022/23 | 345.25 | 94.75 | 11
2022/23 | 345.75 | 94.75 | 10
2022/23 | 346.25 | 94.75 | 9
2022/23 | 346.75 | 94.75 | 7
2022/23 | 347.25 | 94.75 | 7
2022/23 | 347.75 | 94.75 | 4
2022/23 | 348.25 | 94.75 | 9
2022/23 | 348.75 | 94.75 | 6
2022/23 | 349.25 | 94.75 | 3
2022/23 | 349.75 | 94.75 | 12
2022/23 | 350.25 | 94.75 | 4
2022/23 | 350.75 | 94.75 | 3
2022/23 | 351.25 | 94.75 | 6
2022/23 | 351.75 | 94.75 | 13
2022/23 | 352.25 | 94.75 | 6
2022/23 | 352.75 | 94.75 | 12
2022/23 | 353.25 | 94.75 | 9
2022/23 | 353.75 | 94.75 | 8
2022/23 | 354.25 | 94.75 | 9
2022/23 | 354.75 | 94.75 | 10
2022/23 | 355.25 | 94.75 | 11
2022/23 | 355.75 | 94.75 | 10
2022/23 | 356.25 | 94.75 | 6
2022/23 | 356.75 | 94.75 | 9
2022/23 | 357.25 | 94.75 | 8
2022/23 | 357.75 | 94.75 | 4
2022/23 | 358.25 | 94.75 | 3
2022/23 | 358.75 | 94.75 | 9
2022/23 | 359.25 | 94.75 | 8
2022/23 | 359.75 | 94.75 | 10
2022/23 | 360.25 | 94.75 | 10
2022/23 | 360.75 | 94.75 | 10
2022/23 | 361.25 | 94.75 | 11
2022/23 | 361.75 | 94.75 | 7
2022/23 | 362.25 | 94.75 | 5
2022/23 | 362.75 | 94.75 | 9
2022/23 | 363.25 | 94.75 | 8
2022/23 | 363.75 | 94.75 | 7
2022/23 | 364.25 | 94.75 | 7
2022/23 | 364.75 | 94.75 | 4
2022/23 | 365.25 | 94.75 | 4
2022/23 | 365.75 | 94.75 | 8
2022/23 | 366.25 | 94.75 | 4
2022/23 | 366.75 | 94.75 | 3
2022/23 | 367.25 | 94.75 | 7
2022/23 | 367.75 | 94.75 | 5
2022/23 | 368.25 | 94.75 | 10
2022/23 | 368.75 | 94.75 | 6
2022/23 | 369.25 | 94.75 | 3
2022/23 | 369.75 | 94.75 | 8
2022/23 | 370.25 | 94.75 | 9
2022/23 | 370.75 | 94.75 | 6
2022/23 | 371.25 | 94.75 | 4
2022/23 | 371.75 | 94.75 | 10
2022/23 | 372.25 | 94.75 | 4
2022/23 | 372.75 | 94.75 | 4
2022/23 | 373.25 | 94.75 | 7
2022/23 | 373.75 | 94.75 | 7
2022/23 | 374.25 | 94.75 | 8
2022/23 | 374.75 | 94.75 | 8
2022/23 | 375.25 | 94.75 | 6
2022/23 | 375.75 | 94.75 | 8
2022/23 | 376.25 | 94.75 | 15
2022/23 | 376.75 | 94.75 | 6
2022/23 | 377.25 | 94.75 | 8
2022/23 | 377.75 | 94.75 | 3
2022/23 | 378.25 | 94.75 | 8
2022/23 | 378.75 | 94.75 | 4
2022/23 | 379.25 | 94.75 | 3
2022/23 | 379.75 | 94.75 | 7
2022/23 | 380.25 | 94.75 | 2
2022/23 | 380.75 | 94.75 | 6
2022/23 | 381.25 | 94.75 | 5
2022/23 | 381.75 | 94.75 | 7
2022/23 | 382.25 | 94.75 | 7
2022/23 | 382.75 | 94.75 | 4
2022/23 | 383.25 | 94.75 | 9
2022/23 | 383.75 | 94.75 | 5
2022/23 | 384.25 | 94.75 | 5
2022/23 | 384.75 | 94.75 | 4
2022/23 | 385.25 | 94.75 | 5
2022/23 | 385.75 | 94.75 | 3
2022/23 | 386.25 | 94.75 | 10
2022/23 | 386.75 | 94.75 | 2
2022/23 | 387.25 | 94.75 | 3
2022/23 | 387.75 | 94.75 | 5
2022/23 | 388.25 | 94.75 | 4
2022/23 | 388.75 | 94.75 | 4
2022/23 | 389.25 | 94.75 | 3
2022/23 | 389.75 | 94.75 | 3
2022/23 | 390.25 | 94.75 | 3
2022/23 | 390.75 | 94.75 | 2
2022/23 | 391.25 | 94.75 | 3
2022/23 | 391.75 | 94.75 | 4
2022/23 | 392.25 | 94.75 | 4
2022/23 | 392.75 | 94.75 | 4
2022/23 | 393.25 | 94.75 | 12
2022/23 | 393.75 | 94.75 | 5
2022/23 | 394.25 | 94.75 | 8
2022/23 | 394.75 | 94.75 | 3
2022/23 | 395.25 | 94.75 | 3
2022/23 | 395.75 | 94.75 | 6
2022/23 | 396.25 | 94.75 | 6
2022/23 | 396.75 | 94.75 | 9
2022/23 | 397.25 | 94.75 | 5
2022/23 | 397.75 | 94.75 | 7
2022/23 | 398.25 | 94.75 | 3
2022/23 | 398.75 | 94.75 | 2
2022/23 | 399.25 | 94.75 | 5
2022/23 | 399.75 | 94.75 | 2
2022/23 | 400.25 | 94.75 | 2
2022/23 | 400.75 | 94.75 | 6
2022/23 | 401.25 | 94.75 | 4
2022/23 | 401.75 | 94.75 | 4
2022/23 | 402.25 | 94.75 | 3
2022/23 | 402.75 | 94.75 | 5
2022/23 | 403.25 | 94.75 | 2
2022/23 | 403.75 | 94.75 | 1
2022/23 | 404.25 | 94.75 | 4
2022/23 | 405.25 | 94.75 | 4
2022/23 | 405.75 | 94.75 | 7
2022/23 | 406.25 | 94.75 | 3
2022/23 | 406.75 | 94.75 | 1
2022/23 | 407.25 | 94.75 | 1
2022/23 | 407.75 | 94.75 | 2
2022/23 | 408.25 | 94.75 | 1
2022/23 | 408.75 | 94.75 | 4
2022/23 | 409.25 | 94.75 | 2
2022/23 | 409.75 | 94.75 | 2
2022/23 | 410.25 | 94.75 | 2
2022/23 | 411.25 | 94.75 | 2
2022/23 | 411.75 | 94.75 | 3
2022/23 | 412.25 | 94.75 | 3
2022/23 | 412.75 | 94.75 | 2
2022/23 | 413.25 | 94.75 | 5
2022/23 | 413.75 | 94.75 | 3
2022/23 | 414.25 | 94.75 | 2
2022/23 | 414.75 | 94.75 | 2
2022/23 | 415.25 | 94.75 | 3
2022/23 | 415.75 | 94.75 | 1
2022/23 | 416.25 | 94.75 | 2
2022/23 | 417.25 | 94.75 | 1
2022/23 | 417.75 | 94.75 | 1
2022/23 | 418.25 | 94.75 | 5
2022/23 | 418.75 | 94.75 | 1
2022/23 | 419.25 | 94.75 | 1
2022/23 | 419.75 | 94.75 | 1
2022/23 | 420.25 | 94.75 | 4
2022/23 | 420.75 | 94.75 | 3
2022/23 | 421.25 | 94.75 | 1
2022/23 | 421.75 | 94.75 | 4
2022/23 | 422.25 | 94.75 | 4
2022/23 | 422.75 | 94.75 | 1
2022/23 | 423.25 | 94.75 | 2
2022/23 | 424.75 | 94.75 | 2
2022/23 | 425.75 | 94.75 | 2
2022/23 | 426.25 | 94.75 | 1
2022/23 | 426.75 | 94.75 | 1
2022/23 | 427.25 | 94.75 | 1
2022/23 | 428.25 | 94.75 | 1
2022/23 | 428.75 | 94.75 | 2
2022/23 | 429.25 | 94.75 | 1
2022/23 | 430.75 | 94.75 | 1
2022/23 | 431.25 | 94.75 | 1
2022/23 | 431.75 | 94.75 | 1
2022/23 | 432.25 | 94.75 | 3
2022/23 | 432.75 | 94.75 | 1
2022/23 | 433.25 | 94.75 | 2
2022/23 | 433.75 | 94.75 | 1
2022/23 | 434.25 | 94.75 | 2
2022/23 | 434.75 | 94.75 | 1
2022/23 | 435.25 | 94.75 | 1
2022/23 | 436.25 | 94.75 | 2
2022/23 | 437.75 | 94.75 | 1
2022/23 | 438.25 | 94.75 | 1
2022/23 | 440.25 | 94.75 | 1
2022/23 | 442.25 | 94.75 | 2
2022/23 | 443.25 | 94.75 | 3
2022/23 | 444.25 | 94.75 | 1
2022/23 | 444.75 | 94.75 | 1
2022/23 | 445.25 | 94.75 | 3
2022/23 | 448.75 | 94.75 | 2
2022/23 | 450.25 | 94.75 | 1
2022/23 | 452.25 | 94.75 | 2
2022/23 | 453.75 | 94.75 | 1
2022/23 | 457.75 | 94.75 | 1
2022/23 | 458.25 | 94.75 | 2
2022/23 | 460.25 | 94.75 | 2
2022/23 | 462.75 | 94.75 | 1
2022/23 | 467.75 | 94.75 | 1
2022/23 | 468.75 | 94.75 | 1
2022/23 | 471.25 | 94.75 | 2
2022/23 | 479.75 | 94.75 | 2
2022/23 | 484.75 | 94.75 | 1
2022/23 | 497.75 | 94.75 | 1
2022/23 | 239.25 | 95.25 | 1
2022/23 | 240.75 | 95.25 | 1
2022/23 | 247.75 | 95.25 | 1
2022/23 | 249.25 | 95.25 | 1
2022/23 | 253.25 | 95.25 | 1
2022/23 | 253.75 | 95.25 | 1
2022/23 | 256.75 | 95.25 | 1
2022/23 | 257.75 | 95.25 | 1
2022/23 | 259.25 | 95.25 | 1
2022/23 | 260.25 | 95.25 | 1
2022/23 | 265.25 | 95.25 | 1
2022/23 | 266.75 | 95.25 | 1
2022/23 | 267.75 | 95.25 | 1
2022/23 | 268.75 | 95.25 | 1
2022/23 | 269.75 | 95.25 | 1
2022/23 | 271.75 | 95.25 | 1
2022/23 | 272.75 | 95.25 | 3
2022/23 | 274.25 | 95.25 | 1
2022/23 | 274.75 | 95.25 | 1
2022/23 | 275.75 | 95.25 | 2
2022/23 | 276.25 | 95.25 | 1
2022/23 | 276.75 | 95.25 | 1
2022/23 | 277.25 | 95.25 | 1
2022/23 | 278.25 | 95.25 | 1
2022/23 | 279.25 | 95.25 | 1
2022/23 | 279.75 | 95.25 | 3
2022/23 | 280.25 | 95.25 | 2
2022/23 | 280.75 | 95.25 | 1
2022/23 | 281.75 | 95.25 | 2
2022/23 | 282.25 | 95.25 | 1
2022/23 | 282.75 | 95.25 | 1
2022/23 | 283.25 | 95.25 | 3
2022/23 | 283.75 | 95.25 | 1
2022/23 | 284.25 | 95.25 | 2
2022/23 | 285.75 | 95.25 | 1
2022/23 | 286.25 | 95.25 | 1
2022/23 | 286.75 | 95.25 | 1
2022/23 | 288.25 | 95.25 | 1
2022/23 | 288.75 | 95.25 | 2
2022/23 | 289.25 | 95.25 | 3
2022/23 | 289.75 | 95.25 | 2
2022/23 | 290.25 | 95.25 | 4
2022/23 | 290.75 | 95.25 | 1
2022/23 | 291.25 | 95.25 | 2
2022/23 | 291.75 | 95.25 | 3
2022/23 | 292.25 | 95.25 | 4
2022/23 | 292.75 | 95.25 | 3
2022/23 | 293.25 | 95.25 | 2
2022/23 | 293.75 | 95.25 | 5
2022/23 | 294.75 | 95.25 | 4
2022/23 | 295.25 | 95.25 | 4
2022/23 | 295.75 | 95.25 | 2
2022/23 | 296.25 | 95.25 | 1
2022/23 | 296.75 | 95.25 | 3
2022/23 | 297.25 | 95.25 | 4
2022/23 | 297.75 | 95.25 | 3
2022/23 | 298.25 | 95.25 | 2
2022/23 | 298.75 | 95.25 | 1
2022/23 | 299.25 | 95.25 | 1
2022/23 | 299.75 | 95.25 | 4
2022/23 | 300.25 | 95.25 | 5
2022/23 | 300.75 | 95.25 | 2
2022/23 | 301.25 | 95.25 | 1
2022/23 | 301.75 | 95.25 | 3
2022/23 | 302.25 | 95.25 | 4
2022/23 | 302.75 | 95.25 | 3
2022/23 | 303.25 | 95.25 | 3
2022/23 | 303.75 | 95.25 | 3
2022/23 | 304.25 | 95.25 | 3
2022/23 | 304.75 | 95.25 | 5
2022/23 | 305.25 | 95.25 | 2
2022/23 | 305.75 | 95.25 | 4
2022/23 | 306.25 | 95.25 | 2
2022/23 | 306.75 | 95.25 | 5
2022/23 | 307.25 | 95.25 | 3
2022/23 | 307.75 | 95.25 | 6
2022/23 | 308.25 | 95.25 | 4
2022/23 | 308.75 | 95.25 | 5
2022/23 | 309.25 | 95.25 | 2
2022/23 | 309.75 | 95.25 | 4
2022/23 | 310.25 | 95.25 | 4
2022/23 | 310.75 | 95.25 | 5
2022/23 | 311.25 | 95.25 | 2
2022/23 | 311.75 | 95.25 | 3
2022/23 | 312.25 | 95.25 | 3
2022/23 | 312.75 | 95.25 | 3
2022/23 | 313.25 | 95.25 | 7
2022/23 | 313.75 | 95.25 | 1
2022/23 | 314.25 | 95.25 | 6
2022/23 | 314.75 | 95.25 | 7
2022/23 | 315.25 | 95.25 | 6
2022/23 | 315.75 | 95.25 | 3
2022/23 | 316.25 | 95.25 | 7
2022/23 | 316.75 | 95.25 | 4
2022/23 | 317.25 | 95.25 | 2
2022/23 | 317.75 | 95.25 | 1
2022/23 | 318.25 | 95.25 | 7
2022/23 | 318.75 | 95.25 | 8
2022/23 | 319.25 | 95.25 | 7
2022/23 | 319.75 | 95.25 | 6
2022/23 | 320.25 | 95.25 | 4
2022/23 | 320.75 | 95.25 | 6
2022/23 | 321.25 | 95.25 | 7
2022/23 | 321.75 | 95.25 | 7
2022/23 | 322.25 | 95.25 | 9
2022/23 | 322.75 | 95.25 | 5
2022/23 | 323.25 | 95.25 | 3
2022/23 | 323.75 | 95.25 | 7
2022/23 | 324.25 | 95.25 | 3
2022/23 | 324.75 | 95.25 | 3
2022/23 | 325.25 | 95.25 | 1
2022/23 | 325.75 | 95.25 | 5
2022/23 | 326.25 | 95.25 | 3
2022/23 | 326.75 | 95.25 | 8
2022/23 | 327.25 | 95.25 | 5
2022/23 | 327.75 | 95.25 | 8
2022/23 | 328.25 | 95.25 | 9
2022/23 | 328.75 | 95.25 | 8
2022/23 | 329.25 | 95.25 | 5
2022/23 | 329.75 | 95.25 | 6
2022/23 | 330.25 | 95.25 | 6
2022/23 | 330.75 | 95.25 | 8
2022/23 | 331.25 | 95.25 | 2
2022/23 | 331.75 | 95.25 | 6
2022/23 | 332.25 | 95.25 | 9
2022/23 | 332.75 | 95.25 | 7
2022/23 | 333.25 | 95.25 | 7
2022/23 | 333.75 | 95.25 | 7
2022/23 | 334.25 | 95.25 | 11
2022/23 | 334.75 | 95.25 | 5
2022/23 | 335.25 | 95.25 | 11
2022/23 | 335.75 | 95.25 | 7
2022/23 | 336.25 | 95.25 | 8
2022/23 | 336.75 | 95.25 | 4
2022/23 | 337.25 | 95.25 | 3
2022/23 | 337.75 | 95.25 | 6
2022/23 | 338.25 | 95.25 | 8
2022/23 | 338.75 | 95.25 | 9
2022/23 | 339.25 | 95.25 | 9
2022/23 | 339.75 | 95.25 | 6
2022/23 | 340.25 | 95.25 | 5
2022/23 | 340.75 | 95.25 | 7
2022/23 | 341.25 | 95.25 | 4
2022/23 | 341.75 | 95.25 | 5
2022/23 | 342.25 | 95.25 | 7
2022/23 | 342.75 | 95.25 | 5
2022/23 | 343.25 | 95.25 | 3
2022/23 | 343.75 | 95.25 | 4
2022/23 | 344.25 | 95.25 | 10
2022/23 | 344.75 | 95.25 | 6
2022/23 | 345.25 | 95.25 | 7
2022/23 | 346.25 | 95.25 | 5
2022/23 | 346.75 | 95.25 | 6
2022/23 | 347.25 | 95.25 | 9
2022/23 | 347.75 | 95.25 | 11
2022/23 | 348.25 | 95.25 | 10
2022/23 | 348.75 | 95.25 | 4
2022/23 | 349.25 | 95.25 | 10
2022/23 | 349.75 | 95.25 | 5
2022/23 | 350.25 | 95.25 | 6
2022/23 | 350.75 | 95.25 | 9
2022/23 | 351.25 | 95.25 | 6
2022/23 | 351.75 | 95.25 | 9
2022/23 | 352.25 | 95.25 | 7
2022/23 | 352.75 | 95.25 | 5
2022/23 | 353.25 | 95.25 | 7
2022/23 | 353.75 | 95.25 | 7
2022/23 | 354.25 | 95.25 | 9
2022/23 | 354.75 | 95.25 | 9
2022/23 | 355.25 | 95.25 | 10
2022/23 | 355.75 | 95.25 | 6
2022/23 | 356.25 | 95.25 | 7
2022/23 | 356.75 | 95.25 | 6
2022/23 | 357.25 | 95.25 | 10
2022/23 | 357.75 | 95.25 | 7
2022/23 | 358.25 | 95.25 | 9
2022/23 | 358.75 | 95.25 | 7
2022/23 | 359.25 | 95.25 | 6
2022/23 | 359.75 | 95.25 | 8
2022/23 | 360.25 | 95.25 | 10
2022/23 | 360.75 | 95.25 | 6
2022/23 | 361.25 | 95.25 | 10
2022/23 | 361.75 | 95.25 | 5
2022/23 | 362.25 | 95.25 | 9
2022/23 | 362.75 | 95.25 | 4
2022/23 | 363.25 | 95.25 | 3
2022/23 | 363.75 | 95.25 | 8
2022/23 | 364.25 | 95.25 | 9
2022/23 | 364.75 | 95.25 | 6
2022/23 | 365.25 | 95.25 | 6
2022/23 | 365.75 | 95.25 | 3
2022/23 | 366.25 | 95.25 | 8
2022/23 | 366.75 | 95.25 | 1
2022/23 | 367.25 | 95.25 | 9
2022/23 | 367.75 | 95.25 | 8
2022/23 | 368.25 | 95.25 | 6
2022/23 | 368.75 | 95.25 | 9
2022/23 | 369.25 | 95.25 | 9
2022/23 | 369.75 | 95.25 | 12
2022/23 | 370.25 | 95.25 | 6
2022/23 | 370.75 | 95.25 | 8
2022/23 | 371.25 | 95.25 | 9
2022/23 | 371.75 | 95.25 | 4
2022/23 | 372.25 | 95.25 | 7
2022/23 | 372.75 | 95.25 | 7
2022/23 | 373.25 | 95.25 | 3
2022/23 | 373.75 | 95.25 | 6
2022/23 | 374.25 | 95.25 | 5
2022/23 | 374.75 | 95.25 | 10
2022/23 | 375.25 | 95.25 | 7
2022/23 | 375.75 | 95.25 | 6
2022/23 | 376.25 | 95.25 | 3
2022/23 | 376.75 | 95.25 | 6
2022/23 | 377.25 | 95.25 | 4
2022/23 | 377.75 | 95.25 | 14
2022/23 | 378.25 | 95.25 | 6
2022/23 | 378.75 | 95.25 | 4
2022/23 | 379.25 | 95.25 | 7
2022/23 | 379.75 | 95.25 | 9
2022/23 | 380.25 | 95.25 | 6
2022/23 | 380.75 | 95.25 | 9
2022/23 | 381.25 | 95.25 | 7
2022/23 | 381.75 | 95.25 | 8
2022/23 | 382.25 | 95.25 | 9
2022/23 | 382.75 | 95.25 | 8
2022/23 | 383.25 | 95.25 | 7
2022/23 | 383.75 | 95.25 | 9
2022/23 | 384.25 | 95.25 | 9
2022/23 | 384.75 | 95.25 | 8
2022/23 | 385.25 | 95.25 | 9
2022/23 | 385.75 | 95.25 | 6
2022/23 | 386.25 | 95.25 | 7
2022/23 | 386.75 | 95.25 | 9
2022/23 | 387.25 | 95.25 | 5
2022/23 | 387.75 | 95.25 | 11
2022/23 | 388.25 | 95.25 | 5
2022/23 | 388.75 | 95.25 | 4
2022/23 | 389.25 | 95.25 | 5
2022/23 | 389.75 | 95.25 | 8
2022/23 | 390.25 | 95.25 | 9
2022/23 | 390.75 | 95.25 | 6
2022/23 | 391.25 | 95.25 | 6
2022/23 | 391.75 | 95.25 | 5
2022/23 | 392.25 | 95.25 | 6
2022/23 | 393.25 | 95.25 | 8
2022/23 | 393.75 | 95.25 | 4
2022/23 | 394.25 | 95.25 | 4
2022/23 | 394.75 | 95.25 | 5
2022/23 | 395.25 | 95.25 | 4
2022/23 | 395.75 | 95.25 | 6
2022/23 | 396.25 | 95.25 | 4
2022/23 | 396.75 | 95.25 | 3
2022/23 | 397.25 | 95.25 | 9
2022/23 | 397.75 | 95.25 | 4
2022/23 | 398.25 | 95.25 | 8
2022/23 | 398.75 | 95.25 | 6
2022/23 | 399.25 | 95.25 | 6
2022/23 | 399.75 | 95.25 | 6
2022/23 | 400.25 | 95.25 | 3
2022/23 | 400.75 | 95.25 | 2
2022/23 | 401.25 | 95.25 | 3
2022/23 | 401.75 | 95.25 | 4
2022/23 | 402.25 | 95.25 | 3
2022/23 | 402.75 | 95.25 | 1
2022/23 | 403.25 | 95.25 | 3
2022/23 | 403.75 | 95.25 | 4
2022/23 | 404.25 | 95.25 | 3
2022/23 | 404.75 | 95.25 | 5
2022/23 | 405.25 | 95.25 | 5
2022/23 | 405.75 | 95.25 | 5
2022/23 | 406.25 | 95.25 | 2
2022/23 | 406.75 | 95.25 | 4
2022/23 | 407.25 | 95.25 | 3
2022/23 | 407.75 | 95.25 | 3
2022/23 | 408.25 | 95.25 | 5
2022/23 | 408.75 | 95.25 | 4
2022/23 | 409.25 | 95.25 | 5
2022/23 | 409.75 | 95.25 | 2
2022/23 | 410.25 | 95.25 | 4
2022/23 | 410.75 | 95.25 | 3
2022/23 | 411.25 | 95.25 | 4
2022/23 | 412.25 | 95.25 | 3
2022/23 | 412.75 | 95.25 | 4
2022/23 | 413.25 | 95.25 | 5
2022/23 | 413.75 | 95.25 | 3
2022/23 | 414.25 | 95.25 | 2
2022/23 | 414.75 | 95.25 | 1
2022/23 | 415.25 | 95.25 | 3
2022/23 | 415.75 | 95.25 | 3
2022/23 | 416.25 | 95.25 | 2
2022/23 | 416.75 | 95.25 | 3
2022/23 | 417.25 | 95.25 | 2
2022/23 | 417.75 | 95.25 | 2
2022/23 | 418.75 | 95.25 | 2
2022/23 | 419.25 | 95.25 | 2
2022/23 | 419.75 | 95.25 | 4
2022/23 | 420.25 | 95.25 | 2
2022/23 | 420.75 | 95.25 | 2
2022/23 | 421.25 | 95.25 | 1
2022/23 | 421.75 | 95.25 | 3
2022/23 | 422.25 | 95.25 | 4
2022/23 | 422.75 | 95.25 | 1
2022/23 | 423.25 | 95.25 | 1
2022/23 | 423.75 | 95.25 | 1
2022/23 | 424.25 | 95.25 | 1
2022/23 | 424.75 | 95.25 | 1
2022/23 | 425.75 | 95.25 | 1
2022/23 | 426.25 | 95.25 | 2
2022/23 | 426.75 | 95.25 | 1
2022/23 | 427.25 | 95.25 | 2
2022/23 | 427.75 | 95.25 | 4
2022/23 | 428.25 | 95.25 | 2
2022/23 | 428.75 | 95.25 | 2
2022/23 | 429.25 | 95.25 | 1
2022/23 | 429.75 | 95.25 | 2
2022/23 | 430.25 | 95.25 | 1
2022/23 | 430.75 | 95.25 | 2
2022/23 | 431.25 | 95.25 | 3
2022/23 | 431.75 | 95.25 | 2
2022/23 | 432.25 | 95.25 | 2
2022/23 | 432.75 | 95.25 | 2
2022/23 | 433.25 | 95.25 | 3
2022/23 | 434.25 | 95.25 | 2
2022/23 | 434.75 | 95.25 | 1
2022/23 | 435.25 | 95.25 | 2
2022/23 | 436.25 | 95.25 | 1
2022/23 | 436.75 | 95.25 | 1
2022/23 | 437.25 | 95.25 | 3
2022/23 | 437.75 | 95.25 | 1
2022/23 | 438.25 | 95.25 | 1
2022/23 | 439.75 | 95.25 | 1
2022/23 | 440.75 | 95.25 | 1
2022/23 | 443.25 | 95.25 | 1
2022/23 | 443.75 | 95.25 | 1
2022/23 | 444.75 | 95.25 | 1
2022/23 | 445.25 | 95.25 | 1
2022/23 | 446.75 | 95.25 | 1
2022/23 | 447.25 | 95.25 | 1
2022/23 | 447.75 | 95.25 | 2
2022/23 | 450.25 | 95.25 | 1
2022/23 | 451.25 | 95.25 | 1
2022/23 | 451.75 | 95.25 | 1
2022/23 | 452.75 | 95.25 | 2
2022/23 | 454.25 | 95.25 | 1
2022/23 | 456.75 | 95.25 | 1
2022/23 | 457.25 | 95.25 | 1
2022/23 | 457.75 | 95.25 | 1
2022/23 | 468.75 | 95.25 | 1
2022/23 | 469.75 | 95.25 | 1
2022/23 | 477.75 | 95.25 | 1
2022/23 | 483.75 | 95.25 | 1
2022/23 | 508.75 | 95.25 | 1
2022/23 | 251.75 | 95.75 | 1
2022/23 | 256.25 | 95.75 | 1
2022/23 | 257.75 | 95.75 | 1
2022/23 | 259.25 | 95.75 | 1
2022/23 | 262.25 | 95.75 | 1
2022/23 | 263.25 | 95.75 | 1
2022/23 | 263.75 | 95.75 | 1
2022/23 | 264.75 | 95.75 | 1
2022/23 | 267.25 | 95.75 | 1
2022/23 | 269.75 | 95.75 | 1
2022/23 | 270.25 | 95.75 | 1
2022/23 | 271.25 | 95.75 | 1
2022/23 | 271.75 | 95.75 | 1
2022/23 | 274.75 | 95.75 | 1
2022/23 | 276.25 | 95.75 | 1
2022/23 | 276.75 | 95.75 | 2
2022/23 | 277.25 | 95.75 | 1
2022/23 | 277.75 | 95.75 | 1
2022/23 | 278.25 | 95.75 | 1
2022/23 | 279.25 | 95.75 | 3
2022/23 | 279.75 | 95.75 | 1
2022/23 | 280.75 | 95.75 | 2
2022/23 | 281.25 | 95.75 | 1
2022/23 | 283.25 | 95.75 | 1
2022/23 | 283.75 | 95.75 | 1
2022/23 | 284.75 | 95.75 | 4
2022/23 | 285.25 | 95.75 | 2
2022/23 | 286.25 | 95.75 | 3
2022/23 | 286.75 | 95.75 | 1
2022/23 | 287.25 | 95.75 | 1
2022/23 | 287.75 | 95.75 | 2
2022/23 | 288.75 | 95.75 | 2
2022/23 | 289.25 | 95.75 | 1
2022/23 | 289.75 | 95.75 | 1
2022/23 | 290.25 | 95.75 | 3
2022/23 | 290.75 | 95.75 | 3
2022/23 | 291.25 | 95.75 | 3
2022/23 | 291.75 | 95.75 | 1
2022/23 | 292.25 | 95.75 | 4
2022/23 | 292.75 | 95.75 | 3
2022/23 | 293.25 | 95.75 | 5
2022/23 | 293.75 | 95.75 | 1
2022/23 | 294.25 | 95.75 | 2
2022/23 | 294.75 | 95.75 | 1
2022/23 | 295.25 | 95.75 | 1
2022/23 | 295.75 | 95.75 | 6
2022/23 | 296.25 | 95.75 | 1
2022/23 | 296.75 | 95.75 | 3
2022/23 | 297.25 | 95.75 | 6
2022/23 | 297.75 | 95.75 | 1
2022/23 | 298.25 | 95.75 | 1
2022/23 | 298.75 | 95.75 | 4
2022/23 | 299.25 | 95.75 | 2
2022/23 | 299.75 | 95.75 | 3
2022/23 | 300.25 | 95.75 | 2
2022/23 | 300.75 | 95.75 | 3
2022/23 | 301.25 | 95.75 | 2
2022/23 | 301.75 | 95.75 | 8
2022/23 | 302.25 | 95.75 | 5
2022/23 | 302.75 | 95.75 | 1
2022/23 | 303.25 | 95.75 | 4
2022/23 | 303.75 | 95.75 | 1
2022/23 | 304.25 | 95.75 | 5
2022/23 | 304.75 | 95.75 | 3
2022/23 | 305.25 | 95.75 | 2
2022/23 | 305.75 | 95.75 | 3
2022/23 | 306.25 | 95.75 | 3
2022/23 | 306.75 | 95.75 | 3
2022/23 | 307.25 | 95.75 | 2
2022/23 | 307.75 | 95.75 | 6
2022/23 | 308.25 | 95.75 | 3
2022/23 | 308.75 | 95.75 | 5
2022/23 | 309.25 | 95.75 | 2
2022/23 | 309.75 | 95.75 | 3
2022/23 | 310.25 | 95.75 | 3
2022/23 | 310.75 | 95.75 | 4
2022/23 | 311.25 | 95.75 | 5
2022/23 | 311.75 | 95.75 | 8
2022/23 | 312.25 | 95.75 | 3
2022/23 | 312.75 | 95.75 | 5
2022/23 | 313.25 | 95.75 | 6
2022/23 | 313.75 | 95.75 | 3
2022/23 | 314.25 | 95.75 | 1
2022/23 | 314.75 | 95.75 | 2
2022/23 | 315.25 | 95.75 | 7
2022/23 | 315.75 | 95.75 | 2
2022/23 | 316.25 | 95.75 | 5
2022/23 | 316.75 | 95.75 | 3
2022/23 | 317.25 | 95.75 | 4
2022/23 | 317.75 | 95.75 | 2
2022/23 | 318.25 | 95.75 | 7
2022/23 | 318.75 | 95.75 | 3
2022/23 | 319.25 | 95.75 | 6
2022/23 | 319.75 | 95.75 | 7
2022/23 | 320.25 | 95.75 | 6
2022/23 | 320.75 | 95.75 | 5
2022/23 | 321.25 | 95.75 | 5
2022/23 | 321.75 | 95.75 | 4
2022/23 | 322.25 | 95.75 | 4
2022/23 | 322.75 | 95.75 | 5
2022/23 | 323.25 | 95.75 | 4
2022/23 | 323.75 | 95.75 | 4
2022/23 | 324.25 | 95.75 | 3
2022/23 | 324.75 | 95.75 | 7
2022/23 | 325.25 | 95.75 | 8
2022/23 | 325.75 | 95.75 | 4
2022/23 | 326.25 | 95.75 | 8
2022/23 | 326.75 | 95.75 | 5
2022/23 | 327.25 | 95.75 | 7
2022/23 | 327.75 | 95.75 | 3
2022/23 | 328.25 | 95.75 | 4
2022/23 | 328.75 | 95.75 | 8
2022/23 | 329.25 | 95.75 | 4
2022/23 | 329.75 | 95.75 | 5
2022/23 | 330.25 | 95.75 | 5
2022/23 | 330.75 | 95.75 | 2
2022/23 | 331.25 | 95.75 | 6
2022/23 | 331.75 | 95.75 | 7
2022/23 | 332.25 | 95.75 | 8
2022/23 | 332.75 | 95.75 | 6
2022/23 | 333.25 | 95.75 | 8
2022/23 | 333.75 | 95.75 | 7
2022/23 | 334.25 | 95.75 | 9
2022/23 | 334.75 | 95.75 | 1
2022/23 | 335.25 | 95.75 | 5
2022/23 | 335.75 | 95.75 | 11
2022/23 | 336.25 | 95.75 | 4
2022/23 | 336.75 | 95.75 | 5
2022/23 | 337.25 | 95.75 | 4
2022/23 | 337.75 | 95.75 | 8
2022/23 | 338.25 | 95.75 | 3
2022/23 | 338.75 | 95.75 | 6
2022/23 | 339.25 | 95.75 | 6
2022/23 | 339.75 | 95.75 | 5
2022/23 | 340.25 | 95.75 | 7
2022/23 | 340.75 | 95.75 | 7
2022/23 | 341.25 | 95.75 | 9
2022/23 | 341.75 | 95.75 | 9
2022/23 | 342.25 | 95.75 | 6
2022/23 | 342.75 | 95.75 | 6
2022/23 | 343.25 | 95.75 | 10
2022/23 | 343.75 | 95.75 | 4
2022/23 | 344.25 | 95.75 | 10
2022/23 | 344.75 | 95.75 | 12
2022/23 | 345.25 | 95.75 | 11
2022/23 | 345.75 | 95.75 | 9
2022/23 | 346.25 | 95.75 | 8
2022/23 | 346.75 | 95.75 | 3
2022/23 | 347.25 | 95.75 | 5
2022/23 | 347.75 | 95.75 | 5
2022/23 | 348.25 | 95.75 | 2
2022/23 | 348.75 | 95.75 | 8
2022/23 | 349.25 | 95.75 | 4
2022/23 | 349.75 | 95.75 | 7
2022/23 | 350.25 | 95.75 | 9
2022/23 | 350.75 | 95.75 | 7
2022/23 | 351.25 | 95.75 | 9
2022/23 | 351.75 | 95.75 | 2
2022/23 | 352.25 | 95.75 | 4
2022/23 | 352.75 | 95.75 | 8
2022/23 | 353.25 | 95.75 | 4
2022/23 | 353.75 | 95.75 | 7
2022/23 | 354.25 | 95.75 | 4
2022/23 | 354.75 | 95.75 | 7
2022/23 | 355.25 | 95.75 | 10
2022/23 | 355.75 | 95.75 | 5
2022/23 | 356.25 | 95.75 | 8
2022/23 | 356.75 | 95.75 | 6
2022/23 | 357.25 | 95.75 | 6
2022/23 | 357.75 | 95.75 | 5
2022/23 | 358.25 | 95.75 | 6
2022/23 | 358.75 | 95.75 | 13
2022/23 | 359.25 | 95.75 | 8
2022/23 | 359.75 | 95.75 | 8
2022/23 | 360.25 | 95.75 | 5
2022/23 | 360.75 | 95.75 | 6
2022/23 | 361.25 | 95.75 | 4
2022/23 | 361.75 | 95.75 | 9
2022/23 | 362.25 | 95.75 | 15
2022/23 | 362.75 | 95.75 | 10
2022/23 | 363.25 | 95.75 | 7
2022/23 | 363.75 | 95.75 | 6
2022/23 | 364.25 | 95.75 | 4
2022/23 | 364.75 | 95.75 | 3
2022/23 | 365.25 | 95.75 | 7
2022/23 | 365.75 | 95.75 | 4
2022/23 | 366.25 | 95.75 | 7
2022/23 | 366.75 | 95.75 | 3
2022/23 | 367.25 | 95.75 | 5
2022/23 | 367.75 | 95.75 | 8
2022/23 | 368.25 | 95.75 | 10
2022/23 | 368.75 | 95.75 | 10
2022/23 | 369.25 | 95.75 | 8
2022/23 | 369.75 | 95.75 | 7
2022/23 | 370.25 | 95.75 | 8
2022/23 | 370.75 | 95.75 | 7
2022/23 | 371.25 | 95.75 | 6
2022/23 | 371.75 | 95.75 | 4
2022/23 | 372.25 | 95.75 | 9
2022/23 | 372.75 | 95.75 | 5
2022/23 | 373.25 | 95.75 | 7
2022/23 | 373.75 | 95.75 | 5
2022/23 | 374.25 | 95.75 | 5
2022/23 | 374.75 | 95.75 | 5
2022/23 | 375.25 | 95.75 | 5
2022/23 | 375.75 | 95.75 | 1
2022/23 | 376.25 | 95.75 | 4
2022/23 | 376.75 | 95.75 | 2
2022/23 | 377.25 | 95.75 | 9
2022/23 | 377.75 | 95.75 | 4
2022/23 | 378.25 | 95.75 | 7
2022/23 | 378.75 | 95.75 | 4
2022/23 | 379.25 | 95.75 | 4
2022/23 | 379.75 | 95.75 | 7
2022/23 | 380.25 | 95.75 | 5
2022/23 | 380.75 | 95.75 | 7
2022/23 | 381.25 | 95.75 | 5
2022/23 | 381.75 | 95.75 | 2
2022/23 | 382.25 | 95.75 | 4
2022/23 | 382.75 | 95.75 | 6
2022/23 | 383.25 | 95.75 | 5
2022/23 | 383.75 | 95.75 | 4
2022/23 | 384.25 | 95.75 | 5
2022/23 | 384.75 | 95.75 | 7
2022/23 | 385.25 | 95.75 | 3
2022/23 | 385.75 | 95.75 | 4
2022/23 | 386.25 | 95.75 | 6
2022/23 | 386.75 | 95.75 | 4
2022/23 | 387.25 | 95.75 | 5
2022/23 | 387.75 | 95.75 | 8
2022/23 | 388.25 | 95.75 | 6
2022/23 | 388.75 | 95.75 | 3
2022/23 | 389.25 | 95.75 | 2
2022/23 | 389.75 | 95.75 | 2
2022/23 | 390.25 | 95.75 | 5
2022/23 | 390.75 | 95.75 | 3
2022/23 | 391.25 | 95.75 | 5
2022/23 | 391.75 | 95.75 | 4
2022/23 | 392.25 | 95.75 | 6
2022/23 | 392.75 | 95.75 | 3
2022/23 | 393.25 | 95.75 | 6
2022/23 | 393.75 | 95.75 | 7
2022/23 | 394.25 | 95.75 | 3
2022/23 | 394.75 | 95.75 | 6
2022/23 | 395.25 | 95.75 | 4
2022/23 | 395.75 | 95.75 | 6
2022/23 | 396.25 | 95.75 | 5
2022/23 | 396.75 | 95.75 | 3
2022/23 | 397.25 | 95.75 | 5
2022/23 | 397.75 | 95.75 | 6
2022/23 | 398.25 | 95.75 | 7
2022/23 | 398.75 | 95.75 | 6
2022/23 | 399.25 | 95.75 | 1
2022/23 | 399.75 | 95.75 | 4
2022/23 | 400.25 | 95.75 | 1
2022/23 | 400.75 | 95.75 | 5
2022/23 | 401.25 | 95.75 | 7
2022/23 | 401.75 | 95.75 | 3
2022/23 | 402.25 | 95.75 | 2
2022/23 | 402.75 | 95.75 | 3
2022/23 | 403.25 | 95.75 | 1
2022/23 | 403.75 | 95.75 | 5
2022/23 | 404.25 | 95.75 | 2
2022/23 | 404.75 | 95.75 | 1
2022/23 | 405.25 | 95.75 | 2
2022/23 | 405.75 | 95.75 | 5
2022/23 | 406.25 | 95.75 | 2
2022/23 | 406.75 | 95.75 | 5
2022/23 | 407.75 | 95.75 | 8
2022/23 | 408.25 | 95.75 | 2
2022/23 | 408.75 | 95.75 | 3
2022/23 | 409.25 | 95.75 | 1
2022/23 | 409.75 | 95.75 | 1
2022/23 | 410.25 | 95.75 | 3
2022/23 | 410.75 | 95.75 | 1
2022/23 | 411.25 | 95.75 | 2
2022/23 | 411.75 | 95.75 | 3
2022/23 | 412.25 | 95.75 | 3
2022/23 | 412.75 | 95.75 | 1
2022/23 | 413.25 | 95.75 | 2
2022/23 | 413.75 | 95.75 | 3
2022/23 | 414.25 | 95.75 | 2
2022/23 | 414.75 | 95.75 | 2
2022/23 | 415.25 | 95.75 | 3
2022/23 | 415.75 | 95.75 | 1
2022/23 | 416.25 | 95.75 | 3
2022/23 | 416.75 | 95.75 | 4
2022/23 | 417.25 | 95.75 | 2
2022/23 | 417.75 | 95.75 | 1
2022/23 | 418.25 | 95.75 | 3
2022/23 | 418.75 | 95.75 | 3
2022/23 | 419.75 | 95.75 | 2
2022/23 | 420.25 | 95.75 | 1
2022/23 | 420.75 | 95.75 | 2
2022/23 | 421.25 | 95.75 | 2
2022/23 | 422.25 | 95.75 | 1
2022/23 | 422.75 | 95.75 | 1
2022/23 | 423.25 | 95.75 | 4
2022/23 | 423.75 | 95.75 | 1
2022/23 | 424.25 | 95.75 | 4
2022/23 | 424.75 | 95.75 | 1
2022/23 | 425.75 | 95.75 | 4
2022/23 | 426.25 | 95.75 | 1
2022/23 | 426.75 | 95.75 | 2
2022/23 | 427.25 | 95.75 | 2
2022/23 | 427.75 | 95.75 | 1
2022/23 | 428.25 | 95.75 | 1
2022/23 | 428.75 | 95.75 | 1
2022/23 | 429.25 | 95.75 | 1
2022/23 | 429.75 | 95.75 | 1
2022/23 | 430.75 | 95.75 | 2
2022/23 | 431.75 | 95.75 | 2
2022/23 | 432.75 | 95.75 | 2
2022/23 | 434.25 | 95.75 | 1
2022/23 | 434.75 | 95.75 | 2
2022/23 | 435.25 | 95.75 | 2
2022/23 | 435.75 | 95.75 | 2
2022/23 | 436.25 | 95.75 | 3
2022/23 | 436.75 | 95.75 | 2
2022/23 | 437.75 | 95.75 | 1
2022/23 | 438.25 | 95.75 | 2
2022/23 | 438.75 | 95.75 | 2
2022/23 | 439.25 | 95.75 | 2
2022/23 | 439.75 | 95.75 | 2
2022/23 | 440.25 | 95.75 | 1
2022/23 | 440.75 | 95.75 | 1
2022/23 | 441.25 | 95.75 | 1
2022/23 | 441.75 | 95.75 | 1
2022/23 | 442.75 | 95.75 | 1
2022/23 | 443.25 | 95.75 | 1
2022/23 | 443.75 | 95.75 | 1
2022/23 | 444.25 | 95.75 | 1
2022/23 | 445.25 | 95.75 | 1
2022/23 | 446.25 | 95.75 | 3
2022/23 | 447.25 | 95.75 | 2
2022/23 | 449.25 | 95.75 | 1
2022/23 | 451.25 | 95.75 | 1
2022/23 | 451.75 | 95.75 | 1
2022/23 | 452.75 | 95.75 | 1
2022/23 | 456.75 | 95.75 | 1
2022/23 | 458.25 | 95.75 | 1
2022/23 | 458.75 | 95.75 | 1
2022/23 | 463.25 | 95.75 | 1
2022/23 | 468.75 | 95.75 | 2
2022/23 | 475.75 | 95.75 | 1
2022/23 | 477.25 | 95.75 | 1
2022/23 | 478.25 | 95.75 | 1
2022/23 | 487.25 | 95.75 | 1
2022/23 | 487.75 | 95.75 | 1
2022/23 | 489.25 | 95.75 | 1
2022/23 | 493.75 | 95.75 | 1
2022/23 | 507.75 | 95.75 | 1
2022/23 | 225.25 | 96.25 | 1
2022/23 | 228.75 | 96.25 | 1
2022/23 | 235.75 | 96.25 | 1
2022/23 | 236.75 | 96.25 | 1
2022/23 | 238.25 | 96.25 | 1
2022/23 | 256.25 | 96.25 | 1
2022/23 | 261.75 | 96.25 | 1
2022/23 | 264.75 | 96.25 | 1
2022/23 | 266.25 | 96.25 | 1
2022/23 | 269.25 | 96.25 | 2
2022/23 | 270.25 | 96.25 | 1
2022/23 | 271.75 | 96.25 | 1
2022/23 | 274.75 | 96.25 | 1
2022/23 | 276.25 | 96.25 | 2
2022/23 | 277.25 | 96.25 | 1
2022/23 | 278.25 | 96.25 | 1
2022/23 | 280.25 | 96.25 | 1
2022/23 | 281.25 | 96.25 | 3
2022/23 | 282.25 | 96.25 | 1
2022/23 | 283.25 | 96.25 | 1
2022/23 | 284.25 | 96.25 | 2
2022/23 | 284.75 | 96.25 | 1
2022/23 | 285.25 | 96.25 | 2
2022/23 | 285.75 | 96.25 | 1
2022/23 | 286.25 | 96.25 | 1
2022/23 | 286.75 | 96.25 | 1
2022/23 | 287.75 | 96.25 | 2
2022/23 | 288.25 | 96.25 | 4
2022/23 | 289.25 | 96.25 | 1
2022/23 | 289.75 | 96.25 | 1
2022/23 | 290.25 | 96.25 | 2
2022/23 | 290.75 | 96.25 | 4
2022/23 | 291.75 | 96.25 | 3
2022/23 | 292.25 | 96.25 | 1
2022/23 | 292.75 | 96.25 | 1
2022/23 | 293.25 | 96.25 | 2
2022/23 | 293.75 | 96.25 | 2
2022/23 | 294.25 | 96.25 | 1
2022/23 | 294.75 | 96.25 | 2
2022/23 | 295.25 | 96.25 | 1
2022/23 | 295.75 | 96.25 | 1
2022/23 | 296.25 | 96.25 | 2
2022/23 | 296.75 | 96.25 | 2
2022/23 | 297.25 | 96.25 | 1
2022/23 | 297.75 | 96.25 | 4
2022/23 | 298.25 | 96.25 | 1
2022/23 | 298.75 | 96.25 | 2
2022/23 | 299.25 | 96.25 | 1
2022/23 | 300.25 | 96.25 | 3
2022/23 | 300.75 | 96.25 | 2
2022/23 | 301.25 | 96.25 | 7
2022/23 | 301.75 | 96.25 | 1
2022/23 | 302.25 | 96.25 | 3
2022/23 | 302.75 | 96.25 | 3
2022/23 | 303.25 | 96.25 | 3
2022/23 | 303.75 | 96.25 | 4
2022/23 | 304.25 | 96.25 | 4
2022/23 | 304.75 | 96.25 | 1
2022/23 | 305.25 | 96.25 | 4
2022/23 | 305.75 | 96.25 | 1
2022/23 | 306.25 | 96.25 | 4
2022/23 | 306.75 | 96.25 | 4
2022/23 | 307.25 | 96.25 | 2
2022/23 | 307.75 | 96.25 | 3
2022/23 | 308.25 | 96.25 | 1
2022/23 | 308.75 | 96.25 | 4
2022/23 | 309.75 | 96.25 | 5
2022/23 | 310.25 | 96.25 | 4
2022/23 | 310.75 | 96.25 | 2
2022/23 | 311.25 | 96.25 | 1
2022/23 | 311.75 | 96.25 | 6
2022/23 | 312.25 | 96.25 | 1
2022/23 | 312.75 | 96.25 | 4
2022/23 | 313.25 | 96.25 | 1
2022/23 | 313.75 | 96.25 | 4
2022/23 | 314.25 | 96.25 | 2
2022/23 | 314.75 | 96.25 | 3
2022/23 | 315.25 | 96.25 | 2
2022/23 | 315.75 | 96.25 | 5
2022/23 | 316.25 | 96.25 | 9
2022/23 | 316.75 | 96.25 | 3
2022/23 | 317.25 | 96.25 | 2
2022/23 | 317.75 | 96.25 | 3
2022/23 | 318.25 | 96.25 | 2
2022/23 | 318.75 | 96.25 | 2
2022/23 | 319.25 | 96.25 | 3
2022/23 | 319.75 | 96.25 | 3
2022/23 | 320.25 | 96.25 | 3
2022/23 | 320.75 | 96.25 | 1
2022/23 | 321.25 | 96.25 | 8
2022/23 | 321.75 | 96.25 | 1
2022/23 | 322.25 | 96.25 | 2
2022/23 | 322.75 | 96.25 | 3
2022/23 | 323.25 | 96.25 | 3
2022/23 | 323.75 | 96.25 | 6
2022/23 | 324.25 | 96.25 | 2
2022/23 | 324.75 | 96.25 | 3
2022/23 | 325.25 | 96.25 | 6
2022/23 | 325.75 | 96.25 | 3
2022/23 | 326.25 | 96.25 | 5
2022/23 | 326.75 | 96.25 | 5
2022/23 | 327.25 | 96.25 | 4
2022/23 | 327.75 | 96.25 | 2
2022/23 | 328.25 | 96.25 | 5
2022/23 | 328.75 | 96.25 | 3
2022/23 | 329.25 | 96.25 | 6
2022/23 | 329.75 | 96.25 | 6
2022/23 | 330.25 | 96.25 | 6
2022/23 | 330.75 | 96.25 | 8
2022/23 | 331.25 | 96.25 | 4
2022/23 | 331.75 | 96.25 | 4
2022/23 | 332.25 | 96.25 | 6
2022/23 | 332.75 | 96.25 | 3
2022/23 | 333.25 | 96.25 | 8
2022/23 | 333.75 | 96.25 | 1
2022/23 | 334.25 | 96.25 | 5
2022/23 | 334.75 | 96.25 | 8
2022/23 | 335.25 | 96.25 | 6
2022/23 | 335.75 | 96.25 | 6
2022/23 | 336.25 | 96.25 | 7
2022/23 | 336.75 | 96.25 | 9
2022/23 | 337.25 | 96.25 | 6
2022/23 | 337.75 | 96.25 | 4
2022/23 | 338.25 | 96.25 | 3
2022/23 | 338.75 | 96.25 | 4
2022/23 | 339.25 | 96.25 | 7
2022/23 | 339.75 | 96.25 | 7
2022/23 | 340.25 | 96.25 | 6
2022/23 | 340.75 | 96.25 | 6
2022/23 | 341.25 | 96.25 | 6
2022/23 | 341.75 | 96.25 | 5
2022/23 | 342.25 | 96.25 | 4
2022/23 | 342.75 | 96.25 | 3
2022/23 | 343.25 | 96.25 | 4
2022/23 | 343.75 | 96.25 | 9
2022/23 | 344.25 | 96.25 | 4
2022/23 | 344.75 | 96.25 | 4
2022/23 | 345.25 | 96.25 | 4
2022/23 | 345.75 | 96.25 | 7
2022/23 | 346.25 | 96.25 | 7
2022/23 | 346.75 | 96.25 | 6
2022/23 | 347.25 | 96.25 | 4
2022/23 | 347.75 | 96.25 | 2
2022/23 | 348.25 | 96.25 | 5
2022/23 | 348.75 | 96.25 | 5
2022/23 | 349.25 | 96.25 | 6
2022/23 | 349.75 | 96.25 | 4
2022/23 | 350.25 | 96.25 | 3
2022/23 | 350.75 | 96.25 | 8
2022/23 | 351.25 | 96.25 | 4
2022/23 | 351.75 | 96.25 | 6
2022/23 | 352.25 | 96.25 | 8
2022/23 | 352.75 | 96.25 | 4
2022/23 | 353.25 | 96.25 | 2
2022/23 | 353.75 | 96.25 | 3
2022/23 | 354.25 | 96.25 | 5
2022/23 | 354.75 | 96.25 | 7
2022/23 | 355.25 | 96.25 | 9
2022/23 | 355.75 | 96.25 | 5
2022/23 | 356.25 | 96.25 | 5
2022/23 | 356.75 | 96.25 | 8
2022/23 | 357.25 | 96.25 | 9
2022/23 | 357.75 | 96.25 | 5
2022/23 | 358.25 | 96.25 | 5
2022/23 | 358.75 | 96.25 | 7
2022/23 | 359.25 | 96.25 | 4
2022/23 | 359.75 | 96.25 | 3
2022/23 | 360.25 | 96.25 | 7
2022/23 | 360.75 | 96.25 | 4
2022/23 | 361.25 | 96.25 | 10
2022/23 | 361.75 | 96.25 | 5
2022/23 | 362.25 | 96.25 | 8
2022/23 | 362.75 | 96.25 | 9
2022/23 | 363.25 | 96.25 | 4
2022/23 | 363.75 | 96.25 | 3
2022/23 | 364.25 | 96.25 | 2
2022/23 | 364.75 | 96.25 | 6
2022/23 | 365.25 | 96.25 | 9
2022/23 | 365.75 | 96.25 | 9
2022/23 | 366.25 | 96.25 | 11
2022/23 | 366.75 | 96.25 | 6
2022/23 | 367.25 | 96.25 | 5
2022/23 | 367.75 | 96.25 | 6
2022/23 | 368.25 | 96.25 | 7
2022/23 | 368.75 | 96.25 | 6
2022/23 | 369.25 | 96.25 | 5
2022/23 | 369.75 | 96.25 | 7
2022/23 | 370.25 | 96.25 | 4
2022/23 | 370.75 | 96.25 | 2
2022/23 | 371.25 | 96.25 | 3
2022/23 | 371.75 | 96.25 | 8
2022/23 | 372.25 | 96.25 | 3
2022/23 | 372.75 | 96.25 | 5
2022/23 | 373.25 | 96.25 | 4
2022/23 | 373.75 | 96.25 | 5
2022/23 | 374.25 | 96.25 | 9
2022/23 | 374.75 | 96.25 | 6
2022/23 | 375.25 | 96.25 | 8
2022/23 | 375.75 | 96.25 | 3
2022/23 | 376.25 | 96.25 | 5
2022/23 | 376.75 | 96.25 | 4
2022/23 | 377.25 | 96.25 | 4
2022/23 | 377.75 | 96.25 | 5
2022/23 | 378.25 | 96.25 | 4
2022/23 | 378.75 | 96.25 | 3
2022/23 | 379.25 | 96.25 | 8
2022/23 | 379.75 | 96.25 | 5
2022/23 | 380.25 | 96.25 | 9
2022/23 | 380.75 | 96.25 | 1
2022/23 | 381.25 | 96.25 | 4
2022/23 | 381.75 | 96.25 | 6
2022/23 | 382.25 | 96.25 | 5
2022/23 | 382.75 | 96.25 | 6
2022/23 | 383.25 | 96.25 | 8
2022/23 | 383.75 | 96.25 | 5
2022/23 | 384.25 | 96.25 | 6
2022/23 | 384.75 | 96.25 | 8
2022/23 | 385.25 | 96.25 | 2
2022/23 | 385.75 | 96.25 | 8
2022/23 | 386.25 | 96.25 | 6
2022/23 | 386.75 | 96.25 | 3
2022/23 | 387.25 | 96.25 | 4
2022/23 | 387.75 | 96.25 | 5
2022/23 | 388.25 | 96.25 | 9
2022/23 | 388.75 | 96.25 | 1
2022/23 | 389.25 | 96.25 | 7
2022/23 | 389.75 | 96.25 | 5
2022/23 | 390.25 | 96.25 | 3
2022/23 | 390.75 | 96.25 | 2
2022/23 | 391.25 | 96.25 | 5
2022/23 | 391.75 | 96.25 | 4
2022/23 | 392.25 | 96.25 | 7
2022/23 | 392.75 | 96.25 | 7
2022/23 | 393.25 | 96.25 | 6
2022/23 | 393.75 | 96.25 | 9
2022/23 | 394.25 | 96.25 | 2
2022/23 | 394.75 | 96.25 | 1
2022/23 | 395.25 | 96.25 | 7
2022/23 | 395.75 | 96.25 | 3
2022/23 | 396.25 | 96.25 | 6
2022/23 | 396.75 | 96.25 | 3
2022/23 | 397.25 | 96.25 | 4
2022/23 | 397.75 | 96.25 | 2
2022/23 | 398.25 | 96.25 | 2
2022/23 | 398.75 | 96.25 | 3
2022/23 | 399.25 | 96.25 | 5
2022/23 | 399.75 | 96.25 | 3
2022/23 | 400.25 | 96.25 | 4
2022/23 | 400.75 | 96.25 | 7
2022/23 | 401.25 | 96.25 | 3
2022/23 | 401.75 | 96.25 | 2
2022/23 | 402.25 | 96.25 | 3
2022/23 | 402.75 | 96.25 | 7
2022/23 | 403.25 | 96.25 | 5
2022/23 | 403.75 | 96.25 | 5
2022/23 | 404.25 | 96.25 | 1
2022/23 | 404.75 | 96.25 | 5
2022/23 | 405.25 | 96.25 | 5
2022/23 | 405.75 | 96.25 | 1
2022/23 | 406.25 | 96.25 | 2
2022/23 | 406.75 | 96.25 | 3
2022/23 | 407.25 | 96.25 | 2
2022/23 | 407.75 | 96.25 | 2
2022/23 | 408.25 | 96.25 | 1
2022/23 | 408.75 | 96.25 | 3
2022/23 | 409.25 | 96.25 | 7
2022/23 | 409.75 | 96.25 | 2
2022/23 | 410.25 | 96.25 | 5
2022/23 | 410.75 | 96.25 | 1
2022/23 | 411.25 | 96.25 | 3
2022/23 | 411.75 | 96.25 | 1
2022/23 | 412.25 | 96.25 | 2
2022/23 | 412.75 | 96.25 | 2
2022/23 | 413.25 | 96.25 | 5
2022/23 | 413.75 | 96.25 | 2
2022/23 | 414.25 | 96.25 | 2
2022/23 | 414.75 | 96.25 | 3
2022/23 | 415.25 | 96.25 | 2
2022/23 | 415.75 | 96.25 | 4
2022/23 | 416.25 | 96.25 | 1
2022/23 | 416.75 | 96.25 | 3
2022/23 | 417.25 | 96.25 | 2
2022/23 | 417.75 | 96.25 | 2
2022/23 | 418.25 | 96.25 | 2
2022/23 | 418.75 | 96.25 | 1
2022/23 | 419.25 | 96.25 | 3
2022/23 | 419.75 | 96.25 | 4
2022/23 | 420.75 | 96.25 | 4
2022/23 | 421.25 | 96.25 | 2
2022/23 | 421.75 | 96.25 | 1
2022/23 | 422.25 | 96.25 | 4
2022/23 | 422.75 | 96.25 | 4
2022/23 | 423.25 | 96.25 | 2
2022/23 | 423.75 | 96.25 | 2
2022/23 | 424.25 | 96.25 | 2
2022/23 | 424.75 | 96.25 | 2
2022/23 | 425.25 | 96.25 | 1
2022/23 | 425.75 | 96.25 | 3
2022/23 | 426.25 | 96.25 | 1
2022/23 | 426.75 | 96.25 | 6
2022/23 | 427.25 | 96.25 | 1
2022/23 | 427.75 | 96.25 | 1
2022/23 | 428.25 | 96.25 | 1
2022/23 | 428.75 | 96.25 | 1
2022/23 | 429.25 | 96.25 | 2
2022/23 | 429.75 | 96.25 | 2
2022/23 | 430.25 | 96.25 | 1
2022/23 | 431.25 | 96.25 | 3
2022/23 | 431.75 | 96.25 | 2
2022/23 | 432.25 | 96.25 | 1
2022/23 | 432.75 | 96.25 | 1
2022/23 | 433.25 | 96.25 | 3
2022/23 | 434.75 | 96.25 | 1
2022/23 | 435.25 | 96.25 | 1
2022/23 | 435.75 | 96.25 | 1
2022/23 | 436.25 | 96.25 | 1
2022/23 | 436.75 | 96.25 | 3
2022/23 | 437.25 | 96.25 | 1
2022/23 | 437.75 | 96.25 | 1
2022/23 | 438.25 | 96.25 | 5
2022/23 | 438.75 | 96.25 | 1
2022/23 | 439.25 | 96.25 | 1
2022/23 | 439.75 | 96.25 | 2
2022/23 | 440.25 | 96.25 | 1
2022/23 | 441.75 | 96.25 | 2
2022/23 | 442.75 | 96.25 | 1
2022/23 | 443.25 | 96.25 | 1
2022/23 | 443.75 | 96.25 | 3
2022/23 | 444.75 | 96.25 | 1
2022/23 | 445.25 | 96.25 | 2
2022/23 | 445.75 | 96.25 | 1
2022/23 | 446.25 | 96.25 | 3
2022/23 | 447.25 | 96.25 | 3
2022/23 | 450.25 | 96.25 | 3
2022/23 | 450.75 | 96.25 | 1
2022/23 | 451.75 | 96.25 | 1
2022/23 | 452.75 | 96.25 | 1
2022/23 | 459.25 | 96.25 | 2
2022/23 | 459.75 | 96.25 | 2
2022/23 | 460.25 | 96.25 | 1
2022/23 | 461.75 | 96.25 | 1
2022/23 | 462.25 | 96.25 | 1
2022/23 | 470.75 | 96.25 | 1
2022/23 | 473.75 | 96.25 | 1
2022/23 | 477.75 | 96.25 | 1
2022/23 | 495.75 | 96.25 | 1
2022/23 | 503.75 | 96.25 | 1
2022/23 | 505.25 | 96.25 | 1
2022/23 | 248.25 | 96.75 | 1
2022/23 | 253.75 | 96.75 | 1
2022/23 | 254.75 | 96.75 | 1
2022/23 | 255.25 | 96.75 | 1
2022/23 | 255.75 | 96.75 | 1
2022/23 | 259.75 | 96.75 | 1
2022/23 | 270.75 | 96.75 | 1
2022/23 | 273.75 | 96.75 | 1
2022/23 | 274.25 | 96.75 | 1
2022/23 | 275.75 | 96.75 | 1
2022/23 | 277.75 | 96.75 | 1
2022/23 | 278.25 | 96.75 | 1
2022/23 | 278.75 | 96.75 | 1
2022/23 | 279.75 | 96.75 | 1
2022/23 | 280.25 | 96.75 | 2
2022/23 | 281.25 | 96.75 | 1
2022/23 | 281.75 | 96.75 | 4
2022/23 | 282.25 | 96.75 | 1
2022/23 | 282.75 | 96.75 | 1
2022/23 | 283.25 | 96.75 | 2
2022/23 | 284.75 | 96.75 | 2
2022/23 | 285.25 | 96.75 | 1
2022/23 | 285.75 | 96.75 | 1
2022/23 | 286.75 | 96.75 | 1
2022/23 | 287.25 | 96.75 | 1
2022/23 | 287.75 | 96.75 | 2
2022/23 | 288.75 | 96.75 | 1
2022/23 | 289.25 | 96.75 | 3
2022/23 | 289.75 | 96.75 | 2
2022/23 | 290.25 | 96.75 | 4
2022/23 | 291.25 | 96.75 | 1
2022/23 | 291.75 | 96.75 | 1
2022/23 | 292.25 | 96.75 | 3
2022/23 | 292.75 | 96.75 | 1
2022/23 | 293.25 | 96.75 | 1
2022/23 | 293.75 | 96.75 | 1
2022/23 | 294.25 | 96.75 | 2
2022/23 | 294.75 | 96.75 | 1
2022/23 | 295.25 | 96.75 | 2
2022/23 | 295.75 | 96.75 | 1
2022/23 | 296.25 | 96.75 | 3
2022/23 | 297.25 | 96.75 | 3
2022/23 | 299.25 | 96.75 | 1
2022/23 | 301.25 | 96.75 | 2
2022/23 | 301.75 | 96.75 | 1
2022/23 | 302.25 | 96.75 | 2
2022/23 | 302.75 | 96.75 | 1
2022/23 | 303.25 | 96.75 | 2
2022/23 | 303.75 | 96.75 | 3
2022/23 | 304.25 | 96.75 | 2
2022/23 | 304.75 | 96.75 | 3
2022/23 | 305.75 | 96.75 | 1
2022/23 | 306.25 | 96.75 | 3
2022/23 | 306.75 | 96.75 | 3
2022/23 | 307.75 | 96.75 | 2
2022/23 | 308.25 | 96.75 | 5
2022/23 | 308.75 | 96.75 | 3
2022/23 | 309.75 | 96.75 | 5
2022/23 | 310.25 | 96.75 | 7
2022/23 | 310.75 | 96.75 | 1
2022/23 | 311.25 | 96.75 | 4
2022/23 | 311.75 | 96.75 | 1
2022/23 | 312.75 | 96.75 | 4
2022/23 | 313.25 | 96.75 | 3
2022/23 | 313.75 | 96.75 | 3
2022/23 | 314.25 | 96.75 | 1
2022/23 | 315.25 | 96.75 | 1
2022/23 | 315.75 | 96.75 | 3
2022/23 | 316.25 | 96.75 | 3
2022/23 | 316.75 | 96.75 | 4
2022/23 | 317.25 | 96.75 | 1
2022/23 | 317.75 | 96.75 | 3
2022/23 | 318.25 | 96.75 | 4
2022/23 | 318.75 | 96.75 | 6
2022/23 | 319.25 | 96.75 | 3
2022/23 | 319.75 | 96.75 | 2
2022/23 | 320.25 | 96.75 | 2
2022/23 | 320.75 | 96.75 | 1
2022/23 | 321.25 | 96.75 | 4
2022/23 | 321.75 | 96.75 | 8
2022/23 | 322.25 | 96.75 | 6
2022/23 | 322.75 | 96.75 | 4
2022/23 | 323.25 | 96.75 | 3
2022/23 | 323.75 | 96.75 | 3
2022/23 | 324.25 | 96.75 | 6
2022/23 | 324.75 | 96.75 | 4
2022/23 | 325.25 | 96.75 | 3
2022/23 | 326.25 | 96.75 | 4
2022/23 | 326.75 | 96.75 | 6
2022/23 | 327.25 | 96.75 | 4
2022/23 | 327.75 | 96.75 | 4
2022/23 | 328.25 | 96.75 | 3
2022/23 | 328.75 | 96.75 | 2
2022/23 | 329.25 | 96.75 | 5
2022/23 | 329.75 | 96.75 | 5
2022/23 | 330.25 | 96.75 | 4
2022/23 | 331.25 | 96.75 | 4
2022/23 | 331.75 | 96.75 | 3
2022/23 | 332.25 | 96.75 | 4
2022/23 | 332.75 | 96.75 | 7
2022/23 | 333.25 | 96.75 | 4
2022/23 | 333.75 | 96.75 | 6
2022/23 | 334.25 | 96.75 | 4
2022/23 | 334.75 | 96.75 | 5
2022/23 | 335.25 | 96.75 | 4
2022/23 | 335.75 | 96.75 | 4
2022/23 | 336.25 | 96.75 | 5
2022/23 | 336.75 | 96.75 | 7
2022/23 | 337.25 | 96.75 | 1
2022/23 | 337.75 | 96.75 | 5
2022/23 | 338.25 | 96.75 | 4
2022/23 | 338.75 | 96.75 | 4
2022/23 | 339.25 | 96.75 | 2
2022/23 | 339.75 | 96.75 | 8
2022/23 | 340.25 | 96.75 | 5
2022/23 | 340.75 | 96.75 | 4
2022/23 | 341.25 | 96.75 | 2
2022/23 | 341.75 | 96.75 | 3
2022/23 | 342.25 | 96.75 | 5
2022/23 | 342.75 | 96.75 | 4
2022/23 | 343.25 | 96.75 | 4
2022/23 | 343.75 | 96.75 | 1
2022/23 | 344.25 | 96.75 | 6
2022/23 | 344.75 | 96.75 | 3
2022/23 | 345.25 | 96.75 | 5
2022/23 | 345.75 | 96.75 | 6
2022/23 | 346.25 | 96.75 | 4
2022/23 | 346.75 | 96.75 | 3
2022/23 | 347.25 | 96.75 | 6
2022/23 | 347.75 | 96.75 | 6
2022/23 | 348.25 | 96.75 | 5
2022/23 | 348.75 | 96.75 | 6
2022/23 | 349.25 | 96.75 | 5
2022/23 | 349.75 | 96.75 | 7
2022/23 | 350.25 | 96.75 | 2
2022/23 | 350.75 | 96.75 | 5
2022/23 | 351.25 | 96.75 | 9
2022/23 | 351.75 | 96.75 | 8
2022/23 | 352.25 | 96.75 | 6
2022/23 | 352.75 | 96.75 | 7
2022/23 | 353.25 | 96.75 | 3
2022/23 | 353.75 | 96.75 | 8
2022/23 | 354.25 | 96.75 | 3
2022/23 | 354.75 | 96.75 | 1
2022/23 | 355.25 | 96.75 | 6
2022/23 | 355.75 | 96.75 | 7
2022/23 | 356.25 | 96.75 | 5
2022/23 | 356.75 | 96.75 | 11
2022/23 | 357.25 | 96.75 | 9
2022/23 | 357.75 | 96.75 | 8
2022/23 | 358.25 | 96.75 | 7
2022/23 | 358.75 | 96.75 | 4
2022/23 | 359.25 | 96.75 | 6
2022/23 | 359.75 | 96.75 | 10
2022/23 | 360.25 | 96.75 | 4
2022/23 | 360.75 | 96.75 | 3
2022/23 | 361.25 | 96.75 | 4
2022/23 | 361.75 | 96.75 | 11
2022/23 | 362.25 | 96.75 | 8
2022/23 | 362.75 | 96.75 | 7
2022/23 | 363.25 | 96.75 | 4
2022/23 | 363.75 | 96.75 | 5
2022/23 | 364.25 | 96.75 | 6
2022/23 | 364.75 | 96.75 | 6
2022/23 | 365.25 | 96.75 | 6
2022/23 | 365.75 | 96.75 | 6
2022/23 | 366.25 | 96.75 | 8
2022/23 | 366.75 | 96.75 | 7
2022/23 | 367.25 | 96.75 | 6
2022/23 | 367.75 | 96.75 | 8
2022/23 | 368.25 | 96.75 | 5
2022/23 | 368.75 | 96.75 | 7
2022/23 | 369.25 | 96.75 | 4
2022/23 | 369.75 | 96.75 | 3
2022/23 | 370.25 | 96.75 | 9
2022/23 | 370.75 | 96.75 | 2
2022/23 | 371.25 | 96.75 | 4
2022/23 | 371.75 | 96.75 | 4
2022/23 | 372.25 | 96.75 | 6
2022/23 | 372.75 | 96.75 | 6
2022/23 | 373.25 | 96.75 | 5
2022/23 | 373.75 | 96.75 | 7
2022/23 | 374.25 | 96.75 | 3
2022/23 | 374.75 | 96.75 | 7
2022/23 | 375.25 | 96.75 | 8
2022/23 | 375.75 | 96.75 | 9
2022/23 | 376.25 | 96.75 | 3
2022/23 | 376.75 | 96.75 | 7
2022/23 | 377.25 | 96.75 | 8
2022/23 | 377.75 | 96.75 | 5
2022/23 | 378.25 | 96.75 | 7
2022/23 | 378.75 | 96.75 | 7
2022/23 | 379.25 | 96.75 | 7
2022/23 | 379.75 | 96.75 | 6
2022/23 | 380.25 | 96.75 | 4
2022/23 | 380.75 | 96.75 | 2
2022/23 | 381.25 | 96.75 | 5
2022/23 | 381.75 | 96.75 | 4
2022/23 | 382.25 | 96.75 | 7
2022/23 | 382.75 | 96.75 | 11
2022/23 | 383.25 | 96.75 | 6
2022/23 | 383.75 | 96.75 | 6
2022/23 | 384.25 | 96.75 | 3
2022/23 | 384.75 | 96.75 | 3
2022/23 | 385.25 | 96.75 | 3
2022/23 | 385.75 | 96.75 | 3
2022/23 | 386.25 | 96.75 | 5
2022/23 | 386.75 | 96.75 | 10
2022/23 | 387.25 | 96.75 | 6
2022/23 | 387.75 | 96.75 | 3
2022/23 | 388.25 | 96.75 | 6
2022/23 | 388.75 | 96.75 | 7
2022/23 | 389.25 | 96.75 | 1
2022/23 | 389.75 | 96.75 | 6
2022/23 | 390.25 | 96.75 | 6
2022/23 | 391.25 | 96.75 | 4
2022/23 | 391.75 | 96.75 | 3
2022/23 | 392.25 | 96.75 | 4
2022/23 | 392.75 | 96.75 | 4
2022/23 | 393.25 | 96.75 | 3
2022/23 | 393.75 | 96.75 | 4
2022/23 | 394.25 | 96.75 | 3
2022/23 | 394.75 | 96.75 | 5
2022/23 | 395.25 | 96.75 | 5
2022/23 | 395.75 | 96.75 | 4
2022/23 | 396.25 | 96.75 | 4
2022/23 | 396.75 | 96.75 | 5
2022/23 | 397.25 | 96.75 | 2
2022/23 | 397.75 | 96.75 | 3
2022/23 | 398.25 | 96.75 | 9
2022/23 | 398.75 | 96.75 | 3
2022/23 | 399.25 | 96.75 | 2
2022/23 | 399.75 | 96.75 | 6
2022/23 | 400.25 | 96.75 | 2
2022/23 | 400.75 | 96.75 | 1
2022/23 | 401.25 | 96.75 | 6
2022/23 | 401.75 | 96.75 | 3
2022/23 | 402.25 | 96.75 | 5
2022/23 | 402.75 | 96.75 | 1
2022/23 | 403.25 | 96.75 | 2
2022/23 | 403.75 | 96.75 | 2
2022/23 | 404.25 | 96.75 | 5
2022/23 | 404.75 | 96.75 | 3
2022/23 | 405.25 | 96.75 | 5
2022/23 | 405.75 | 96.75 | 3
2022/23 | 406.25 | 96.75 | 3
2022/23 | 406.75 | 96.75 | 1
2022/23 | 407.25 | 96.75 | 1
2022/23 | 407.75 | 96.75 | 4
2022/23 | 408.25 | 96.75 | 5
2022/23 | 408.75 | 96.75 | 4
2022/23 | 409.25 | 96.75 | 3
2022/23 | 409.75 | 96.75 | 2
2022/23 | 410.25 | 96.75 | 1
2022/23 | 410.75 | 96.75 | 5
2022/23 | 411.25 | 96.75 | 3
2022/23 | 411.75 | 96.75 | 5
2022/23 | 412.25 | 96.75 | 2
2022/23 | 412.75 | 96.75 | 4
2022/23 | 413.25 | 96.75 | 4
2022/23 | 413.75 | 96.75 | 1
2022/23 | 414.25 | 96.75 | 3
2022/23 | 414.75 | 96.75 | 5
2022/23 | 415.25 | 96.75 | 1
2022/23 | 415.75 | 96.75 | 5
2022/23 | 416.25 | 96.75 | 1
2022/23 | 416.75 | 96.75 | 2
2022/23 | 417.25 | 96.75 | 4
2022/23 | 417.75 | 96.75 | 3
2022/23 | 418.25 | 96.75 | 1
2022/23 | 419.25 | 96.75 | 3
2022/23 | 419.75 | 96.75 | 1
2022/23 | 420.25 | 96.75 | 2
2022/23 | 420.75 | 96.75 | 4
2022/23 | 421.25 | 96.75 | 5
2022/23 | 421.75 | 96.75 | 2
2022/23 | 422.25 | 96.75 | 3
2022/23 | 422.75 | 96.75 | 2
2022/23 | 423.25 | 96.75 | 2
2022/23 | 423.75 | 96.75 | 2
2022/23 | 424.25 | 96.75 | 1
2022/23 | 424.75 | 96.75 | 2
2022/23 | 425.25 | 96.75 | 1
2022/23 | 425.75 | 96.75 | 1
2022/23 | 426.25 | 96.75 | 1
2022/23 | 426.75 | 96.75 | 1
2022/23 | 427.75 | 96.75 | 3
2022/23 | 428.75 | 96.75 | 1
2022/23 | 429.25 | 96.75 | 2
2022/23 | 430.25 | 96.75 | 1
2022/23 | 431.25 | 96.75 | 2
2022/23 | 431.75 | 96.75 | 2
2022/23 | 432.25 | 96.75 | 1
2022/23 | 433.25 | 96.75 | 1
2022/23 | 433.75 | 96.75 | 2
2022/23 | 434.25 | 96.75 | 1
2022/23 | 435.75 | 96.75 | 1
2022/23 | 436.75 | 96.75 | 1
2022/23 | 437.75 | 96.75 | 2
2022/23 | 438.75 | 96.75 | 1
2022/23 | 439.25 | 96.75 | 1
2022/23 | 439.75 | 96.75 | 1
2022/23 | 440.25 | 96.75 | 1
2022/23 | 441.25 | 96.75 | 1
2022/23 | 441.75 | 96.75 | 2
2022/23 | 442.75 | 96.75 | 3
2022/23 | 443.25 | 96.75 | 1
2022/23 | 443.75 | 96.75 | 1
2022/23 | 444.25 | 96.75 | 1
2022/23 | 444.75 | 96.75 | 1
2022/23 | 445.25 | 96.75 | 1
2022/23 | 445.75 | 96.75 | 1
2022/23 | 451.25 | 96.75 | 3
2022/23 | 451.75 | 96.75 | 1
2022/23 | 452.25 | 96.75 | 1
2022/23 | 453.75 | 96.75 | 1
2022/23 | 455.25 | 96.75 | 2
2022/23 | 456.25 | 96.75 | 1
2022/23 | 457.25 | 96.75 | 1
2022/23 | 459.75 | 96.75 | 1
2022/23 | 460.25 | 96.75 | 2
2022/23 | 460.75 | 96.75 | 1
2022/23 | 461.75 | 96.75 | 1
2022/23 | 463.25 | 96.75 | 1
2022/23 | 469.25 | 96.75 | 1
2022/23 | 470.25 | 96.75 | 1
2022/23 | 473.25 | 96.75 | 1
2022/23 | 477.25 | 96.75 | 1
2022/23 | 477.75 | 96.75 | 2
2022/23 | 485.25 | 96.75 | 1
2022/23 | 514.75 | 96.75 | 1
2022/23 | 208.75 | 97.25 | 1
2022/23 | 236.75 | 97.25 | 1
2022/23 | 248.25 | 97.25 | 1
2022/23 | 252.75 | 97.25 | 1
2022/23 | 259.75 | 97.25 | 1
2022/23 | 262.75 | 97.25 | 1
2022/23 | 263.25 | 97.25 | 1
2022/23 | 266.75 | 97.25 | 1
2022/23 | 267.75 | 97.25 | 1
2022/23 | 271.75 | 97.25 | 1
2022/23 | 274.75 | 97.25 | 3
2022/23 | 275.25 | 97.25 | 1
2022/23 | 278.25 | 97.25 | 1
2022/23 | 278.75 | 97.25 | 1
2022/23 | 279.25 | 97.25 | 1
2022/23 | 280.25 | 97.25 | 1
2022/23 | 280.75 | 97.25 | 2
2022/23 | 281.25 | 97.25 | 1
2022/23 | 281.75 | 97.25 | 2
2022/23 | 282.25 | 97.25 | 2
2022/23 | 283.25 | 97.25 | 1
2022/23 | 283.75 | 97.25 | 1
2022/23 | 284.25 | 97.25 | 1
2022/23 | 284.75 | 97.25 | 1
2022/23 | 285.75 | 97.25 | 1
2022/23 | 287.25 | 97.25 | 1
2022/23 | 287.75 | 97.25 | 3
2022/23 | 288.25 | 97.25 | 4
2022/23 | 288.75 | 97.25 | 1
2022/23 | 289.25 | 97.25 | 4
2022/23 | 289.75 | 97.25 | 2
2022/23 | 290.25 | 97.25 | 1
2022/23 | 291.75 | 97.25 | 3
2022/23 | 292.25 | 97.25 | 2
2022/23 | 292.75 | 97.25 | 2
2022/23 | 293.25 | 97.25 | 2
2022/23 | 293.75 | 97.25 | 2
2022/23 | 294.25 | 97.25 | 4
2022/23 | 294.75 | 97.25 | 2
2022/23 | 295.25 | 97.25 | 4
2022/23 | 296.25 | 97.25 | 1
2022/23 | 296.75 | 97.25 | 1
2022/23 | 298.25 | 97.25 | 1
2022/23 | 299.25 | 97.25 | 4
2022/23 | 299.75 | 97.25 | 2
2022/23 | 300.75 | 97.25 | 1
2022/23 | 301.25 | 97.25 | 4
2022/23 | 301.75 | 97.25 | 2
2022/23 | 302.75 | 97.25 | 3
2022/23 | 303.25 | 97.25 | 1
2022/23 | 303.75 | 97.25 | 2
2022/23 | 304.75 | 97.25 | 2
2022/23 | 305.25 | 97.25 | 2
2022/23 | 305.75 | 97.25 | 2
2022/23 | 306.25 | 97.25 | 1
2022/23 | 306.75 | 97.25 | 2
2022/23 | 307.25 | 97.25 | 2
2022/23 | 307.75 | 97.25 | 3
2022/23 | 308.25 | 97.25 | 1
2022/23 | 308.75 | 97.25 | 1
2022/23 | 309.25 | 97.25 | 5
2022/23 | 309.75 | 97.25 | 2
2022/23 | 310.25 | 97.25 | 2
2022/23 | 310.75 | 97.25 | 4
2022/23 | 311.25 | 97.25 | 3
2022/23 | 311.75 | 97.25 | 2
2022/23 | 312.25 | 97.25 | 5
2022/23 | 313.25 | 97.25 | 2
2022/23 | 313.75 | 97.25 | 3
2022/23 | 314.25 | 97.25 | 7
2022/23 | 314.75 | 97.25 | 1
2022/23 | 315.25 | 97.25 | 3
2022/23 | 315.75 | 97.25 | 1
2022/23 | 316.25 | 97.25 | 2
2022/23 | 316.75 | 97.25 | 5
2022/23 | 317.25 | 97.25 | 1
2022/23 | 317.75 | 97.25 | 5
2022/23 | 318.75 | 97.25 | 2
2022/23 | 319.25 | 97.25 | 1
2022/23 | 319.75 | 97.25 | 2
2022/23 | 320.25 | 97.25 | 2
2022/23 | 320.75 | 97.25 | 2
2022/23 | 321.25 | 97.25 | 4
2022/23 | 321.75 | 97.25 | 3
2022/23 | 322.25 | 97.25 | 3
2022/23 | 322.75 | 97.25 | 2
2022/23 | 323.25 | 97.25 | 4
2022/23 | 323.75 | 97.25 | 2
2022/23 | 324.25 | 97.25 | 1
2022/23 | 324.75 | 97.25 | 4
2022/23 | 325.25 | 97.25 | 5
2022/23 | 325.75 | 97.25 | 4
2022/23 | 326.25 | 97.25 | 4
2022/23 | 326.75 | 97.25 | 2
2022/23 | 327.25 | 97.25 | 5
2022/23 | 327.75 | 97.25 | 5
2022/23 | 328.25 | 97.25 | 2
2022/23 | 328.75 | 97.25 | 2
2022/23 | 329.25 | 97.25 | 3
2022/23 | 329.75 | 97.25 | 3
2022/23 | 330.25 | 97.25 | 6
2022/23 | 330.75 | 97.25 | 1
2022/23 | 331.25 | 97.25 | 5
2022/23 | 331.75 | 97.25 | 5
2022/23 | 332.25 | 97.25 | 5
2022/23 | 332.75 | 97.25 | 4
2022/23 | 333.25 | 97.25 | 7
2022/23 | 333.75 | 97.25 | 8
2022/23 | 334.25 | 97.25 | 4
2022/23 | 334.75 | 97.25 | 5
2022/23 | 335.25 | 97.25 | 4
2022/23 | 335.75 | 97.25 | 9
2022/23 | 336.25 | 97.25 | 5
2022/23 | 336.75 | 97.25 | 8
2022/23 | 337.25 | 97.25 | 5
2022/23 | 337.75 | 97.25 | 7
2022/23 | 338.25 | 97.25 | 6
2022/23 | 338.75 | 97.25 | 5
2022/23 | 339.25 | 97.25 | 1
2022/23 | 339.75 | 97.25 | 1
2022/23 | 340.25 | 97.25 | 4
2022/23 | 340.75 | 97.25 | 4
2022/23 | 341.75 | 97.25 | 3
2022/23 | 342.25 | 97.25 | 2
2022/23 | 342.75 | 97.25 | 4
2022/23 | 343.25 | 97.25 | 7
2022/23 | 343.75 | 97.25 | 4
2022/23 | 344.25 | 97.25 | 4
2022/23 | 344.75 | 97.25 | 4
2022/23 | 345.25 | 97.25 | 3
2022/23 | 345.75 | 97.25 | 6
2022/23 | 346.25 | 97.25 | 7
2022/23 | 346.75 | 97.25 | 5
2022/23 | 347.25 | 97.25 | 4
2022/23 | 347.75 | 97.25 | 1
2022/23 | 348.25 | 97.25 | 4
2022/23 | 348.75 | 97.25 | 5
2022/23 | 349.25 | 97.25 | 5
2022/23 | 349.75 | 97.25 | 1
2022/23 | 350.25 | 97.25 | 7
2022/23 | 350.75 | 97.25 | 5
2022/23 | 351.25 | 97.25 | 6
2022/23 | 351.75 | 97.25 | 7
2022/23 | 352.25 | 97.25 | 5
2022/23 | 352.75 | 97.25 | 10
2022/23 | 353.25 | 97.25 | 5
2022/23 | 353.75 | 97.25 | 1
2022/23 | 354.25 | 97.25 | 4
2022/23 | 354.75 | 97.25 | 5
2022/23 | 355.25 | 97.25 | 2
2022/23 | 355.75 | 97.25 | 4
2022/23 | 356.25 | 97.25 | 10
2022/23 | 356.75 | 97.25 | 8
2022/23 | 357.25 | 97.25 | 8
2022/23 | 357.75 | 97.25 | 7
2022/23 | 358.25 | 97.25 | 7
2022/23 | 358.75 | 97.25 | 4
2022/23 | 359.25 | 97.25 | 2
2022/23 | 359.75 | 97.25 | 3
2022/23 | 360.25 | 97.25 | 8
2022/23 | 360.75 | 97.25 | 6
2022/23 | 361.25 | 97.25 | 6
2022/23 | 361.75 | 97.25 | 4
2022/23 | 362.25 | 97.25 | 5
2022/23 | 362.75 | 97.25 | 5
2022/23 | 363.25 | 97.25 | 5
2022/23 | 363.75 | 97.25 | 6
2022/23 | 364.25 | 97.25 | 3
2022/23 | 364.75 | 97.25 | 10
2022/23 | 365.25 | 97.25 | 7
2022/23 | 365.75 | 97.25 | 1
2022/23 | 366.25 | 97.25 | 5
2022/23 | 366.75 | 97.25 | 5
2022/23 | 367.25 | 97.25 | 11
2022/23 | 367.75 | 97.25 | 3
2022/23 | 368.25 | 97.25 | 4
2022/23 | 368.75 | 97.25 | 7
2022/23 | 369.75 | 97.25 | 4
2022/23 | 370.25 | 97.25 | 5
2022/23 | 370.75 | 97.25 | 3
2022/23 | 371.25 | 97.25 | 6
2022/23 | 371.75 | 97.25 | 5
2022/23 | 372.25 | 97.25 | 4
2022/23 | 372.75 | 97.25 | 7
2022/23 | 373.25 | 97.25 | 6
2022/23 | 373.75 | 97.25 | 5
2022/23 | 374.25 | 97.25 | 7
2022/23 | 374.75 | 97.25 | 4
2022/23 | 375.25 | 97.25 | 6
2022/23 | 375.75 | 97.25 | 3
2022/23 | 376.25 | 97.25 | 6
2022/23 | 376.75 | 97.25 | 5
2022/23 | 377.25 | 97.25 | 6
2022/23 | 377.75 | 97.25 | 2
2022/23 | 378.25 | 97.25 | 7
2022/23 | 378.75 | 97.25 | 3
2022/23 | 379.25 | 97.25 | 7
2022/23 | 379.75 | 97.25 | 5
2022/23 | 380.25 | 97.25 | 5
2022/23 | 380.75 | 97.25 | 6
2022/23 | 381.25 | 97.25 | 4
2022/23 | 381.75 | 97.25 | 4
2022/23 | 382.25 | 97.25 | 3
2022/23 | 382.75 | 97.25 | 6
2022/23 | 383.25 | 97.25 | 2
2022/23 | 383.75 | 97.25 | 3
2022/23 | 384.25 | 97.25 | 5
2022/23 | 384.75 | 97.25 | 8
2022/23 | 385.25 | 97.25 | 3
2022/23 | 385.75 | 97.25 | 2
2022/23 | 386.25 | 97.25 | 5
2022/23 | 386.75 | 97.25 | 2
2022/23 | 387.25 | 97.25 | 4
2022/23 | 387.75 | 97.25 | 3
2022/23 | 388.75 | 97.25 | 12
2022/23 | 389.25 | 97.25 | 6
2022/23 | 389.75 | 97.25 | 3
2022/23 | 390.25 | 97.25 | 4
2022/23 | 390.75 | 97.25 | 6
2022/23 | 391.25 | 97.25 | 1
2022/23 | 391.75 | 97.25 | 7
2022/23 | 392.25 | 97.25 | 5
2022/23 | 392.75 | 97.25 | 3
2022/23 | 393.25 | 97.25 | 4
2022/23 | 393.75 | 97.25 | 3
2022/23 | 394.25 | 97.25 | 1
2022/23 | 394.75 | 97.25 | 4
2022/23 | 395.25 | 97.25 | 2
2022/23 | 395.75 | 97.25 | 4
2022/23 | 396.25 | 97.25 | 3
2022/23 | 396.75 | 97.25 | 6
2022/23 | 397.25 | 97.25 | 3
2022/23 | 397.75 | 97.25 | 5
2022/23 | 398.25 | 97.25 | 3
2022/23 | 398.75 | 97.25 | 4
2022/23 | 399.25 | 97.25 | 3
2022/23 | 399.75 | 97.25 | 5
2022/23 | 400.75 | 97.25 | 3
2022/23 | 401.25 | 97.25 | 4
2022/23 | 401.75 | 97.25 | 2
2022/23 | 402.25 | 97.25 | 2
2022/23 | 402.75 | 97.25 | 1
2022/23 | 403.25 | 97.25 | 4
2022/23 | 403.75 | 97.25 | 5
2022/23 | 404.25 | 97.25 | 6
2022/23 | 404.75 | 97.25 | 4
2022/23 | 405.25 | 97.25 | 4
2022/23 | 405.75 | 97.25 | 2
2022/23 | 406.25 | 97.25 | 5
2022/23 | 406.75 | 97.25 | 4
2022/23 | 407.75 | 97.25 | 3
2022/23 | 408.75 | 97.25 | 2
2022/23 | 409.75 | 97.25 | 1
2022/23 | 410.25 | 97.25 | 3
2022/23 | 410.75 | 97.25 | 2
2022/23 | 411.25 | 97.25 | 4
2022/23 | 411.75 | 97.25 | 5
2022/23 | 412.25 | 97.25 | 2
2022/23 | 413.75 | 97.25 | 3
2022/23 | 414.25 | 97.25 | 4
2022/23 | 415.25 | 97.25 | 2
2022/23 | 415.75 | 97.25 | 1
2022/23 | 416.25 | 97.25 | 3
2022/23 | 417.25 | 97.25 | 3
2022/23 | 417.75 | 97.25 | 3
2022/23 | 418.25 | 97.25 | 1
2022/23 | 418.75 | 97.25 | 1
2022/23 | 419.75 | 97.25 | 3
2022/23 | 420.25 | 97.25 | 3
2022/23 | 420.75 | 97.25 | 1
2022/23 | 421.25 | 97.25 | 4
2022/23 | 421.75 | 97.25 | 1
2022/23 | 422.25 | 97.25 | 2
2022/23 | 422.75 | 97.25 | 3
2022/23 | 423.25 | 97.25 | 1
2022/23 | 423.75 | 97.25 | 5
2022/23 | 424.25 | 97.25 | 1
2022/23 | 424.75 | 97.25 | 1
2022/23 | 425.25 | 97.25 | 2
2022/23 | 426.25 | 97.25 | 1
2022/23 | 426.75 | 97.25 | 1
2022/23 | 427.25 | 97.25 | 1
2022/23 | 428.75 | 97.25 | 1
2022/23 | 429.25 | 97.25 | 3
2022/23 | 429.75 | 97.25 | 1
2022/23 | 430.25 | 97.25 | 2
2022/23 | 431.25 | 97.25 | 1
2022/23 | 432.25 | 97.25 | 2
2022/23 | 432.75 | 97.25 | 1
2022/23 | 433.25 | 97.25 | 2
2022/23 | 433.75 | 97.25 | 2
2022/23 | 434.25 | 97.25 | 2
2022/23 | 435.25 | 97.25 | 3
2022/23 | 436.25 | 97.25 | 2
2022/23 | 437.25 | 97.25 | 1
2022/23 | 437.75 | 97.25 | 1
2022/23 | 438.75 | 97.25 | 1
2022/23 | 439.75 | 97.25 | 1
2022/23 | 440.25 | 97.25 | 1
2022/23 | 440.75 | 97.25 | 1
2022/23 | 441.25 | 97.25 | 1
2022/23 | 442.25 | 97.25 | 1
2022/23 | 442.75 | 97.25 | 3
2022/23 | 443.25 | 97.25 | 1
2022/23 | 443.75 | 97.25 | 1
2022/23 | 445.25 | 97.25 | 1
2022/23 | 445.75 | 97.25 | 1
2022/23 | 446.25 | 97.25 | 1
2022/23 | 449.25 | 97.25 | 1
2022/23 | 449.75 | 97.25 | 1
2022/23 | 450.75 | 97.25 | 1
2022/23 | 451.25 | 97.25 | 1
2022/23 | 453.75 | 97.25 | 2
2022/23 | 454.75 | 97.25 | 1
2022/23 | 455.25 | 97.25 | 1
2022/23 | 455.75 | 97.25 | 1
2022/23 | 456.25 | 97.25 | 1
2022/23 | 457.75 | 97.25 | 1
2022/23 | 458.25 | 97.25 | 1
2022/23 | 459.25 | 97.25 | 1
2022/23 | 462.25 | 97.25 | 2
2022/23 | 466.25 | 97.25 | 1
2022/23 | 471.25 | 97.25 | 1
2022/23 | 473.75 | 97.25 | 1
2022/23 | 481.25 | 97.25 | 1
2022/23 | 486.25 | 97.25 | 1
2022/23 | 497.25 | 97.25 | 1
2022/23 | 507.25 | 97.25 | 1
2022/23 | 233.25 | 97.75 | 1
2022/23 | 251.75 | 97.75 | 1
2022/23 | 255.25 | 97.75 | 1
2022/23 | 260.75 | 97.75 | 1
2022/23 | 263.25 | 97.75 | 1
2022/23 | 264.25 | 97.75 | 1
2022/23 | 265.25 | 97.75 | 1
2022/23 | 268.25 | 97.75 | 1
2022/23 | 269.25 | 97.75 | 1
2022/23 | 269.75 | 97.75 | 1
2022/23 | 271.25 | 97.75 | 1
2022/23 | 272.25 | 97.75 | 1
2022/23 | 273.25 | 97.75 | 2
2022/23 | 275.25 | 97.75 | 2
2022/23 | 275.75 | 97.75 | 1
2022/23 | 276.25 | 97.75 | 1
2022/23 | 279.25 | 97.75 | 1
2022/23 | 279.75 | 97.75 | 1
2022/23 | 282.25 | 97.75 | 1
2022/23 | 282.75 | 97.75 | 1
2022/23 | 283.25 | 97.75 | 1
2022/23 | 284.25 | 97.75 | 2
2022/23 | 284.75 | 97.75 | 1
2022/23 | 285.75 | 97.75 | 1
2022/23 | 286.25 | 97.75 | 2
2022/23 | 286.75 | 97.75 | 1
2022/23 | 287.25 | 97.75 | 1
2022/23 | 287.75 | 97.75 | 1
2022/23 | 288.25 | 97.75 | 2
2022/23 | 288.75 | 97.75 | 2
2022/23 | 289.25 | 97.75 | 1
2022/23 | 290.25 | 97.75 | 1
2022/23 | 290.75 | 97.75 | 1
2022/23 | 291.25 | 97.75 | 1
2022/23 | 292.25 | 97.75 | 1
2022/23 | 292.75 | 97.75 | 1
2022/23 | 294.25 | 97.75 | 1
2022/23 | 294.75 | 97.75 | 2
2022/23 | 295.25 | 97.75 | 2
2022/23 | 295.75 | 97.75 | 3
2022/23 | 296.25 | 97.75 | 1
2022/23 | 296.75 | 97.75 | 2
2022/23 | 297.25 | 97.75 | 1
2022/23 | 297.75 | 97.75 | 1
2022/23 | 298.25 | 97.75 | 2
2022/23 | 298.75 | 97.75 | 1
2022/23 | 299.25 | 97.75 | 2
2022/23 | 299.75 | 97.75 | 2
2022/23 | 300.25 | 97.75 | 3
2022/23 | 300.75 | 97.75 | 1
2022/23 | 301.75 | 97.75 | 3
2022/23 | 302.25 | 97.75 | 1
2022/23 | 302.75 | 97.75 | 2
2022/23 | 303.25 | 97.75 | 1
2022/23 | 303.75 | 97.75 | 1
2022/23 | 304.25 | 97.75 | 3
2022/23 | 305.25 | 97.75 | 4
2022/23 | 306.25 | 97.75 | 1
2022/23 | 307.25 | 97.75 | 1
2022/23 | 307.75 | 97.75 | 1
2022/23 | 308.25 | 97.75 | 2
2022/23 | 308.75 | 97.75 | 3
2022/23 | 309.25 | 97.75 | 4
2022/23 | 309.75 | 97.75 | 1
2022/23 | 310.25 | 97.75 | 2
2022/23 | 311.25 | 97.75 | 4
2022/23 | 311.75 | 97.75 | 4
2022/23 | 312.25 | 97.75 | 1
2022/23 | 313.25 | 97.75 | 2
2022/23 | 313.75 | 97.75 | 2
2022/23 | 314.25 | 97.75 | 2
2022/23 | 314.75 | 97.75 | 1
2022/23 | 315.25 | 97.75 | 2
2022/23 | 315.75 | 97.75 | 6
2022/23 | 316.25 | 97.75 | 3
2022/23 | 316.75 | 97.75 | 2
2022/23 | 317.25 | 97.75 | 4
2022/23 | 318.25 | 97.75 | 2
2022/23 | 318.75 | 97.75 | 2
2022/23 | 319.25 | 97.75 | 8
2022/23 | 319.75 | 97.75 | 5
2022/23 | 320.25 | 97.75 | 3
2022/23 | 320.75 | 97.75 | 3
2022/23 | 321.25 | 97.75 | 3
2022/23 | 321.75 | 97.75 | 2
2022/23 | 322.25 | 97.75 | 3
2022/23 | 322.75 | 97.75 | 2
2022/23 | 323.25 | 97.75 | 3
2022/23 | 323.75 | 97.75 | 4
2022/23 | 324.25 | 97.75 | 3
2022/23 | 324.75 | 97.75 | 5
2022/23 | 325.25 | 97.75 | 2
2022/23 | 325.75 | 97.75 | 2
2022/23 | 326.25 | 97.75 | 4
2022/23 | 326.75 | 97.75 | 4
2022/23 | 327.25 | 97.75 | 3
2022/23 | 327.75 | 97.75 | 1
2022/23 | 328.25 | 97.75 | 2
2022/23 | 328.75 | 97.75 | 3
2022/23 | 329.25 | 97.75 | 5
2022/23 | 329.75 | 97.75 | 2
2022/23 | 330.25 | 97.75 | 1
2022/23 | 330.75 | 97.75 | 5
2022/23 | 331.25 | 97.75 | 2
2022/23 | 331.75 | 97.75 | 1
2022/23 | 332.25 | 97.75 | 4
2022/23 | 332.75 | 97.75 | 5
2022/23 | 333.25 | 97.75 | 8
2022/23 | 333.75 | 97.75 | 2
2022/23 | 334.25 | 97.75 | 4
2022/23 | 334.75 | 97.75 | 3
2022/23 | 335.25 | 97.75 | 5
2022/23 | 335.75 | 97.75 | 6
2022/23 | 336.25 | 97.75 | 4
2022/23 | 336.75 | 97.75 | 2
2022/23 | 337.25 | 97.75 | 2
2022/23 | 337.75 | 97.75 | 2
2022/23 | 338.25 | 97.75 | 4
2022/23 | 338.75 | 97.75 | 7
2022/23 | 339.25 | 97.75 | 3
2022/23 | 339.75 | 97.75 | 9
2022/23 | 340.25 | 97.75 | 8
2022/23 | 340.75 | 97.75 | 2
2022/23 | 341.25 | 97.75 | 5
2022/23 | 341.75 | 97.75 | 4
2022/23 | 342.25 | 97.75 | 1
2022/23 | 342.75 | 97.75 | 4
2022/23 | 343.75 | 97.75 | 4
2022/23 | 344.25 | 97.75 | 1
2022/23 | 344.75 | 97.75 | 4
2022/23 | 345.25 | 97.75 | 5
2022/23 | 345.75 | 97.75 | 6
2022/23 | 346.25 | 97.75 | 6
2022/23 | 346.75 | 97.75 | 9
2022/23 | 347.25 | 97.75 | 2
2022/23 | 347.75 | 97.75 | 3
2022/23 | 348.25 | 97.75 | 3
2022/23 | 348.75 | 97.75 | 2
2022/23 | 349.25 | 97.75 | 4
2022/23 | 349.75 | 97.75 | 5
2022/23 | 350.25 | 97.75 | 6
2022/23 | 350.75 | 97.75 | 6
2022/23 | 351.25 | 97.75 | 5
2022/23 | 351.75 | 97.75 | 7
2022/23 | 352.25 | 97.75 | 3
2022/23 | 352.75 | 97.75 | 9
2022/23 | 353.25 | 97.75 | 8
2022/23 | 353.75 | 97.75 | 4
2022/23 | 354.25 | 97.75 | 1
2022/23 | 354.75 | 97.75 | 2
2022/23 | 355.25 | 97.75 | 5
2022/23 | 355.75 | 97.75 | 4
2022/23 | 356.25 | 97.75 | 5
2022/23 | 356.75 | 97.75 | 3
2022/23 | 357.25 | 97.75 | 8
2022/23 | 357.75 | 97.75 | 6
2022/23 | 358.25 | 97.75 | 3
2022/23 | 358.75 | 97.75 | 9
2022/23 | 359.25 | 97.75 | 5
2022/23 | 359.75 | 97.75 | 2
2022/23 | 360.25 | 97.75 | 2
2022/23 | 360.75 | 97.75 | 4
2022/23 | 361.25 | 97.75 | 3
2022/23 | 361.75 | 97.75 | 3
2022/23 | 362.25 | 97.75 | 3
2022/23 | 362.75 | 97.75 | 3
2022/23 | 363.25 | 97.75 | 7
2022/23 | 363.75 | 97.75 | 6
2022/23 | 364.25 | 97.75 | 9
2022/23 | 364.75 | 97.75 | 6
2022/23 | 365.25 | 97.75 | 7
2022/23 | 365.75 | 97.75 | 3
2022/23 | 366.25 | 97.75 | 5
2022/23 | 366.75 | 97.75 | 5
2022/23 | 367.25 | 97.75 | 5
2022/23 | 367.75 | 97.75 | 3
2022/23 | 368.25 | 97.75 | 3
2022/23 | 368.75 | 97.75 | 9
2022/23 | 369.25 | 97.75 | 4
2022/23 | 370.25 | 97.75 | 2
2022/23 | 370.75 | 97.75 | 6
2022/23 | 371.25 | 97.75 | 7
2022/23 | 371.75 | 97.75 | 4
2022/23 | 372.25 | 97.75 | 6
2022/23 | 372.75 | 97.75 | 6
2022/23 | 373.25 | 97.75 | 8
2022/23 | 373.75 | 97.75 | 3
2022/23 | 374.25 | 97.75 | 2
2022/23 | 374.75 | 97.75 | 4
2022/23 | 375.25 | 97.75 | 8
2022/23 | 375.75 | 97.75 | 5
2022/23 | 376.25 | 97.75 | 4
2022/23 | 376.75 | 97.75 | 5
2022/23 | 377.25 | 97.75 | 4
2022/23 | 377.75 | 97.75 | 5
2022/23 | 378.25 | 97.75 | 5
2022/23 | 378.75 | 97.75 | 4
2022/23 | 379.25 | 97.75 | 6
2022/23 | 379.75 | 97.75 | 5
2022/23 | 380.25 | 97.75 | 6
2022/23 | 380.75 | 97.75 | 3
2022/23 | 381.25 | 97.75 | 7
2022/23 | 381.75 | 97.75 | 2
2022/23 | 382.25 | 97.75 | 5
2022/23 | 382.75 | 97.75 | 5
2022/23 | 383.25 | 97.75 | 4
2022/23 | 384.25 | 97.75 | 4
2022/23 | 384.75 | 97.75 | 4
2022/23 | 385.25 | 97.75 | 4
2022/23 | 385.75 | 97.75 | 7
2022/23 | 386.25 | 97.75 | 7
2022/23 | 386.75 | 97.75 | 3
2022/23 | 387.25 | 97.75 | 9
2022/23 | 387.75 | 97.75 | 6
2022/23 | 388.25 | 97.75 | 4
2022/23 | 388.75 | 97.75 | 4
2022/23 | 389.25 | 97.75 | 6
2022/23 | 389.75 | 97.75 | 1
2022/23 | 390.25 | 97.75 | 6
2022/23 | 390.75 | 97.75 | 6
2022/23 | 391.25 | 97.75 | 5
2022/23 | 391.75 | 97.75 | 5
2022/23 | 392.25 | 97.75 | 6
2022/23 | 392.75 | 97.75 | 2
2022/23 | 393.25 | 97.75 | 7
2022/23 | 393.75 | 97.75 | 5
2022/23 | 394.25 | 97.75 | 7
2022/23 | 394.75 | 97.75 | 2
2022/23 | 395.25 | 97.75 | 3
2022/23 | 395.75 | 97.75 | 5
2022/23 | 396.25 | 97.75 | 4
2022/23 | 396.75 | 97.75 | 2
2022/23 | 397.25 | 97.75 | 3
2022/23 | 397.75 | 97.75 | 3
2022/23 | 398.25 | 97.75 | 4
2022/23 | 398.75 | 97.75 | 3
2022/23 | 399.25 | 97.75 | 3
2022/23 | 399.75 | 97.75 | 3
2022/23 | 400.25 | 97.75 | 2
2022/23 | 400.75 | 97.75 | 4
2022/23 | 401.25 | 97.75 | 2
2022/23 | 401.75 | 97.75 | 10
2022/23 | 402.25 | 97.75 | 5
2022/23 | 402.75 | 97.75 | 1
2022/23 | 403.25 | 97.75 | 7
2022/23 | 403.75 | 97.75 | 2
2022/23 | 404.25 | 97.75 | 2
2022/23 | 404.75 | 97.75 | 4
2022/23 | 405.25 | 97.75 | 1
2022/23 | 405.75 | 97.75 | 5
2022/23 | 406.25 | 97.75 | 4
2022/23 | 406.75 | 97.75 | 3
2022/23 | 407.25 | 97.75 | 1
2022/23 | 407.75 | 97.75 | 2
2022/23 | 408.75 | 97.75 | 2
2022/23 | 409.25 | 97.75 | 1
2022/23 | 409.75 | 97.75 | 2
2022/23 | 410.25 | 97.75 | 2
2022/23 | 411.25 | 97.75 | 1
2022/23 | 411.75 | 97.75 | 2
2022/23 | 412.25 | 97.75 | 3
2022/23 | 413.25 | 97.75 | 5
2022/23 | 413.75 | 97.75 | 2
2022/23 | 414.25 | 97.75 | 4
2022/23 | 414.75 | 97.75 | 2
2022/23 | 415.25 | 97.75 | 4
2022/23 | 415.75 | 97.75 | 1
2022/23 | 416.25 | 97.75 | 4
2022/23 | 417.25 | 97.75 | 1
2022/23 | 417.75 | 97.75 | 1
2022/23 | 418.75 | 97.75 | 1
2022/23 | 419.25 | 97.75 | 1
2022/23 | 419.75 | 97.75 | 3
2022/23 | 420.25 | 97.75 | 1
2022/23 | 420.75 | 97.75 | 1
2022/23 | 421.75 | 97.75 | 1
2022/23 | 422.75 | 97.75 | 2
2022/23 | 423.25 | 97.75 | 2
2022/23 | 423.75 | 97.75 | 1
2022/23 | 424.25 | 97.75 | 1
2022/23 | 424.75 | 97.75 | 3
2022/23 | 425.25 | 97.75 | 1
2022/23 | 425.75 | 97.75 | 3
2022/23 | 426.75 | 97.75 | 1
2022/23 | 427.25 | 97.75 | 1
2022/23 | 427.75 | 97.75 | 4
2022/23 | 428.25 | 97.75 | 2
2022/23 | 428.75 | 97.75 | 1
2022/23 | 429.25 | 97.75 | 1
2022/23 | 430.75 | 97.75 | 3
2022/23 | 432.25 | 97.75 | 1
2022/23 | 432.75 | 97.75 | 1
2022/23 | 433.25 | 97.75 | 2
2022/23 | 433.75 | 97.75 | 2
2022/23 | 434.75 | 97.75 | 2
2022/23 | 435.25 | 97.75 | 3
2022/23 | 435.75 | 97.75 | 2
2022/23 | 436.25 | 97.75 | 1
2022/23 | 436.75 | 97.75 | 1
2022/23 | 437.25 | 97.75 | 1
2022/23 | 438.25 | 97.75 | 1
2022/23 | 438.75 | 97.75 | 1
2022/23 | 441.25 | 97.75 | 1
2022/23 | 442.25 | 97.75 | 1
2022/23 | 442.75 | 97.75 | 1
2022/23 | 443.75 | 97.75 | 1
2022/23 | 445.25 | 97.75 | 1
2022/23 | 446.25 | 97.75 | 1
2022/23 | 446.75 | 97.75 | 2
2022/23 | 448.75 | 97.75 | 1
2022/23 | 449.25 | 97.75 | 1
2022/23 | 453.75 | 97.75 | 1
2022/23 | 455.25 | 97.75 | 1
2022/23 | 456.75 | 97.75 | 1
2022/23 | 458.25 | 97.75 | 1
2022/23 | 459.25 | 97.75 | 1
2022/23 | 459.75 | 97.75 | 2
2022/23 | 460.25 | 97.75 | 2
2022/23 | 460.75 | 97.75 | 1
2022/23 | 461.25 | 97.75 | 2
2022/23 | 461.75 | 97.75 | 1
2022/23 | 463.75 | 97.75 | 1
2022/23 | 465.25 | 97.75 | 3
2022/23 | 469.25 | 97.75 | 1
2022/23 | 469.75 | 97.75 | 1
2022/23 | 477.25 | 97.75 | 1
2022/23 | 222.75 | 98.25 | 1
2022/23 | 258.25 | 98.25 | 1
2022/23 | 270.75 | 98.25 | 1
2022/23 | 274.25 | 98.25 | 1
2022/23 | 274.75 | 98.25 | 1
2022/23 | 277.25 | 98.25 | 1
2022/23 | 278.25 | 98.25 | 2
2022/23 | 278.75 | 98.25 | 1
2022/23 | 280.25 | 98.25 | 1
2022/23 | 281.75 | 98.25 | 1
2022/23 | 282.75 | 98.25 | 1
2022/23 | 283.25 | 98.25 | 1
2022/23 | 286.25 | 98.25 | 1
2022/23 | 287.75 | 98.25 | 2
2022/23 | 288.75 | 98.25 | 1
2022/23 | 290.75 | 98.25 | 1
2022/23 | 291.75 | 98.25 | 2
2022/23 | 292.25 | 98.25 | 1
2022/23 | 292.75 | 98.25 | 1
2022/23 | 293.75 | 98.25 | 2
2022/23 | 294.25 | 98.25 | 3
2022/23 | 294.75 | 98.25 | 1
2022/23 | 298.75 | 98.25 | 1
2022/23 | 299.25 | 98.25 | 1
2022/23 | 300.25 | 98.25 | 2
2022/23 | 300.75 | 98.25 | 1
2022/23 | 301.25 | 98.25 | 2
2022/23 | 301.75 | 98.25 | 1
2022/23 | 302.75 | 98.25 | 1
2022/23 | 303.25 | 98.25 | 1
2022/23 | 303.75 | 98.25 | 1
2022/23 | 304.25 | 98.25 | 2
2022/23 | 304.75 | 98.25 | 3
2022/23 | 307.75 | 98.25 | 1
2022/23 | 308.25 | 98.25 | 1
2022/23 | 308.75 | 98.25 | 1
2022/23 | 309.25 | 98.25 | 2
2022/23 | 309.75 | 98.25 | 2
2022/23 | 310.25 | 98.25 | 2
2022/23 | 310.75 | 98.25 | 1
2022/23 | 311.25 | 98.25 | 2
2022/23 | 311.75 | 98.25 | 1
2022/23 | 312.75 | 98.25 | 1
2022/23 | 313.25 | 98.25 | 1
2022/23 | 313.75 | 98.25 | 1
2022/23 | 314.25 | 98.25 | 1
2022/23 | 314.75 | 98.25 | 2
2022/23 | 315.25 | 98.25 | 1
2022/23 | 315.75 | 98.25 | 1
2022/23 | 316.25 | 98.25 | 3
2022/23 | 317.25 | 98.25 | 1
2022/23 | 317.75 | 98.25 | 3
2022/23 | 318.25 | 98.25 | 2
2022/23 | 318.75 | 98.25 | 2
2022/23 | 319.25 | 98.25 | 3
2022/23 | 319.75 | 98.25 | 4
2022/23 | 320.25 | 98.25 | 1
2022/23 | 320.75 | 98.25 | 1
2022/23 | 321.25 | 98.25 | 1
2022/23 | 321.75 | 98.25 | 5
2022/23 | 322.25 | 98.25 | 2
2022/23 | 322.75 | 98.25 | 4
2022/23 | 323.25 | 98.25 | 1
2022/23 | 323.75 | 98.25 | 1
2022/23 | 324.25 | 98.25 | 4
2022/23 | 324.75 | 98.25 | 2
2022/23 | 325.25 | 98.25 | 2
2022/23 | 325.75 | 98.25 | 2
2022/23 | 326.75 | 98.25 | 5
2022/23 | 327.25 | 98.25 | 2
2022/23 | 327.75 | 98.25 | 4
2022/23 | 328.25 | 98.25 | 3
2022/23 | 328.75 | 98.25 | 4
2022/23 | 329.25 | 98.25 | 2
2022/23 | 329.75 | 98.25 | 8
2022/23 | 330.25 | 98.25 | 2
2022/23 | 330.75 | 98.25 | 1
2022/23 | 331.25 | 98.25 | 3
2022/23 | 331.75 | 98.25 | 3
2022/23 | 332.25 | 98.25 | 4
2022/23 | 332.75 | 98.25 | 2
2022/23 | 333.25 | 98.25 | 2
2022/23 | 333.75 | 98.25 | 3
2022/23 | 334.25 | 98.25 | 4
2022/23 | 334.75 | 98.25 | 4
2022/23 | 335.25 | 98.25 | 3
2022/23 | 335.75 | 98.25 | 5
2022/23 | 336.25 | 98.25 | 2
2022/23 | 336.75 | 98.25 | 3
2022/23 | 337.25 | 98.25 | 1
2022/23 | 337.75 | 98.25 | 6
2022/23 | 338.25 | 98.25 | 3
2022/23 | 338.75 | 98.25 | 6
2022/23 | 339.25 | 98.25 | 3
2022/23 | 339.75 | 98.25 | 1
2022/23 | 340.25 | 98.25 | 3
2022/23 | 340.75 | 98.25 | 4
2022/23 | 341.25 | 98.25 | 3
2022/23 | 341.75 | 98.25 | 2
2022/23 | 342.25 | 98.25 | 5
2022/23 | 342.75 | 98.25 | 2
2022/23 | 343.25 | 98.25 | 1
2022/23 | 343.75 | 98.25 | 5
2022/23 | 344.25 | 98.25 | 4
2022/23 | 344.75 | 98.25 | 1
2022/23 | 345.25 | 98.25 | 7
2022/23 | 345.75 | 98.25 | 1
2022/23 | 346.25 | 98.25 | 5
2022/23 | 346.75 | 98.25 | 7
2022/23 | 347.25 | 98.25 | 2
2022/23 | 347.75 | 98.25 | 4
2022/23 | 348.25 | 98.25 | 6
2022/23 | 348.75 | 98.25 | 6
2022/23 | 349.25 | 98.25 | 7
2022/23 | 349.75 | 98.25 | 5
2022/23 | 350.25 | 98.25 | 5
2022/23 | 350.75 | 98.25 | 7
2022/23 | 351.25 | 98.25 | 3
2022/23 | 351.75 | 98.25 | 2
2022/23 | 352.25 | 98.25 | 2
2022/23 | 352.75 | 98.25 | 4
2022/23 | 353.25 | 98.25 | 3
2022/23 | 353.75 | 98.25 | 5
2022/23 | 354.25 | 98.25 | 1
2022/23 | 354.75 | 98.25 | 7
2022/23 | 355.25 | 98.25 | 4
2022/23 | 355.75 | 98.25 | 3
2022/23 | 356.25 | 98.25 | 5
2022/23 | 356.75 | 98.25 | 5
2022/23 | 357.25 | 98.25 | 3
2022/23 | 357.75 | 98.25 | 3
2022/23 | 358.25 | 98.25 | 4
2022/23 | 358.75 | 98.25 | 6
2022/23 | 359.25 | 98.25 | 7
2022/23 | 359.75 | 98.25 | 2
2022/23 | 360.25 | 98.25 | 2
2022/23 | 361.25 | 98.25 | 2
2022/23 | 361.75 | 98.25 | 2
2022/23 | 362.25 | 98.25 | 3
2022/23 | 362.75 | 98.25 | 5
2022/23 | 363.25 | 98.25 | 5
2022/23 | 363.75 | 98.25 | 4
2022/23 | 364.25 | 98.25 | 2
2022/23 | 364.75 | 98.25 | 2
2022/23 | 365.25 | 98.25 | 1
2022/23 | 365.75 | 98.25 | 5
2022/23 | 366.25 | 98.25 | 3
2022/23 | 366.75 | 98.25 | 8
2022/23 | 367.25 | 98.25 | 4
2022/23 | 367.75 | 98.25 | 4
2022/23 | 368.25 | 98.25 | 3
2022/23 | 368.75 | 98.25 | 9
2022/23 | 369.25 | 98.25 | 1
2022/23 | 369.75 | 98.25 | 4
2022/23 | 370.25 | 98.25 | 5
2022/23 | 370.75 | 98.25 | 3
2022/23 | 371.25 | 98.25 | 6
2022/23 | 371.75 | 98.25 | 8
2022/23 | 372.25 | 98.25 | 2
2022/23 | 372.75 | 98.25 | 3
2022/23 | 373.25 | 98.25 | 8
2022/23 | 373.75 | 98.25 | 6
2022/23 | 374.25 | 98.25 | 4
2022/23 | 374.75 | 98.25 | 2
2022/23 | 375.25 | 98.25 | 1
2022/23 | 375.75 | 98.25 | 5
2022/23 | 376.25 | 98.25 | 5
2022/23 | 376.75 | 98.25 | 1
2022/23 | 377.25 | 98.25 | 6
2022/23 | 377.75 | 98.25 | 5
2022/23 | 378.25 | 98.25 | 1
2022/23 | 378.75 | 98.25 | 5
2022/23 | 379.25 | 98.25 | 5
2022/23 | 379.75 | 98.25 | 4
2022/23 | 380.25 | 98.25 | 4
2022/23 | 380.75 | 98.25 | 3
2022/23 | 381.25 | 98.25 | 1
2022/23 | 381.75 | 98.25 | 2
2022/23 | 382.25 | 98.25 | 4
2022/23 | 382.75 | 98.25 | 4
2022/23 | 383.25 | 98.25 | 4
2022/23 | 383.75 | 98.25 | 6
2022/23 | 384.25 | 98.25 | 5
2022/23 | 384.75 | 98.25 | 3
2022/23 | 385.25 | 98.25 | 3
2022/23 | 385.75 | 98.25 | 6
2022/23 | 386.25 | 98.25 | 4
2022/23 | 386.75 | 98.25 | 5
2022/23 | 387.25 | 98.25 | 6
2022/23 | 387.75 | 98.25 | 2
2022/23 | 388.25 | 98.25 | 3
2022/23 | 388.75 | 98.25 | 2
2022/23 | 389.25 | 98.25 | 6
2022/23 | 389.75 | 98.25 | 6
2022/23 | 390.25 | 98.25 | 5
2022/23 | 390.75 | 98.25 | 4
2022/23 | 391.25 | 98.25 | 6
2022/23 | 391.75 | 98.25 | 5
2022/23 | 392.25 | 98.25 | 5
2022/23 | 392.75 | 98.25 | 3
2022/23 | 393.25 | 98.25 | 3
2022/23 | 393.75 | 98.25 | 7
2022/23 | 394.25 | 98.25 | 2
2022/23 | 395.25 | 98.25 | 3
2022/23 | 395.75 | 98.25 | 1
2022/23 | 396.25 | 98.25 | 3
2022/23 | 396.75 | 98.25 | 10
2022/23 | 397.25 | 98.25 | 5
2022/23 | 397.75 | 98.25 | 3
2022/23 | 398.25 | 98.25 | 4
2022/23 | 398.75 | 98.25 | 5
2022/23 | 399.25 | 98.25 | 2
2022/23 | 399.75 | 98.25 | 3
2022/23 | 400.25 | 98.25 | 4
2022/23 | 400.75 | 98.25 | 5
2022/23 | 401.25 | 98.25 | 1
2022/23 | 401.75 | 98.25 | 3
2022/23 | 402.25 | 98.25 | 4
2022/23 | 402.75 | 98.25 | 1
2022/23 | 403.25 | 98.25 | 3
2022/23 | 403.75 | 98.25 | 4
2022/23 | 404.25 | 98.25 | 2
2022/23 | 404.75 | 98.25 | 5
2022/23 | 405.25 | 98.25 | 1
2022/23 | 405.75 | 98.25 | 3
2022/23 | 406.25 | 98.25 | 2
2022/23 | 406.75 | 98.25 | 2
2022/23 | 407.25 | 98.25 | 2
2022/23 | 407.75 | 98.25 | 2
2022/23 | 408.25 | 98.25 | 1
2022/23 | 408.75 | 98.25 | 2
2022/23 | 409.75 | 98.25 | 2
2022/23 | 410.25 | 98.25 | 1
2022/23 | 410.75 | 98.25 | 2
2022/23 | 411.25 | 98.25 | 4
2022/23 | 412.25 | 98.25 | 4
2022/23 | 412.75 | 98.25 | 1
2022/23 | 413.25 | 98.25 | 3
2022/23 | 413.75 | 98.25 | 2
2022/23 | 414.25 | 98.25 | 4
2022/23 | 415.75 | 98.25 | 2
2022/23 | 416.25 | 98.25 | 1
2022/23 | 416.75 | 98.25 | 1
2022/23 | 417.25 | 98.25 | 3
2022/23 | 418.25 | 98.25 | 1
2022/23 | 418.75 | 98.25 | 1
2022/23 | 419.75 | 98.25 | 2
2022/23 | 420.25 | 98.25 | 1
2022/23 | 421.25 | 98.25 | 2
2022/23 | 421.75 | 98.25 | 3
2022/23 | 422.25 | 98.25 | 1
2022/23 | 422.75 | 98.25 | 2
2022/23 | 423.25 | 98.25 | 1
2022/23 | 423.75 | 98.25 | 2
2022/23 | 424.25 | 98.25 | 4
2022/23 | 425.75 | 98.25 | 3
2022/23 | 426.25 | 98.25 | 1
2022/23 | 426.75 | 98.25 | 3
2022/23 | 427.75 | 98.25 | 2
2022/23 | 429.25 | 98.25 | 4
2022/23 | 429.75 | 98.25 | 3
2022/23 | 430.25 | 98.25 | 1
2022/23 | 431.75 | 98.25 | 1
2022/23 | 432.75 | 98.25 | 1
2022/23 | 433.25 | 98.25 | 2
2022/23 | 433.75 | 98.25 | 2
2022/23 | 434.25 | 98.25 | 2
2022/23 | 434.75 | 98.25 | 3
2022/23 | 436.25 | 98.25 | 1
2022/23 | 437.25 | 98.25 | 1
2022/23 | 437.75 | 98.25 | 1
2022/23 | 438.25 | 98.25 | 1
2022/23 | 438.75 | 98.25 | 1
2022/23 | 439.75 | 98.25 | 1
2022/23 | 440.25 | 98.25 | 1
2022/23 | 440.75 | 98.25 | 1
2022/23 | 441.75 | 98.25 | 1
2022/23 | 442.25 | 98.25 | 1
2022/23 | 442.75 | 98.25 | 2
2022/23 | 443.25 | 98.25 | 1
2022/23 | 443.75 | 98.25 | 3
2022/23 | 445.25 | 98.25 | 1
2022/23 | 446.25 | 98.25 | 1
2022/23 | 447.75 | 98.25 | 1
2022/23 | 448.75 | 98.25 | 1
2022/23 | 449.75 | 98.25 | 2
2022/23 | 450.25 | 98.25 | 1
2022/23 | 450.75 | 98.25 | 1
2022/23 | 451.25 | 98.25 | 2
2022/23 | 452.25 | 98.25 | 1
2022/23 | 453.25 | 98.25 | 1
2022/23 | 453.75 | 98.25 | 1
2022/23 | 454.25 | 98.25 | 1
2022/23 | 454.75 | 98.25 | 1
2022/23 | 455.25 | 98.25 | 1
2022/23 | 457.25 | 98.25 | 1
2022/23 | 458.25 | 98.25 | 1
2022/23 | 458.75 | 98.25 | 1
2022/23 | 460.25 | 98.25 | 3
2022/23 | 464.75 | 98.25 | 1
2022/23 | 470.75 | 98.25 | 1
2022/23 | 474.25 | 98.25 | 1
2022/23 | 475.75 | 98.25 | 1
2022/23 | 476.25 | 98.25 | 1
2022/23 | 484.75 | 98.25 | 1
2022/23 | 486.75 | 98.25 | 1
2022/23 | 496.25 | 98.25 | 1
2022/23 | 237.25 | 98.75 | 1
2022/23 | 241.75 | 98.75 | 1
2022/23 | 242.75 | 98.75 | 1
2022/23 | 249.75 | 98.75 | 1
2022/23 | 257.25 | 98.75 | 1
2022/23 | 262.25 | 98.75 | 1
2022/23 | 273.25 | 98.75 | 1
2022/23 | 275.25 | 98.75 | 1
2022/23 | 279.75 | 98.75 | 3
2022/23 | 280.75 | 98.75 | 1
2022/23 | 281.75 | 98.75 | 1
2022/23 | 284.75 | 98.75 | 2
2022/23 | 286.25 | 98.75 | 1
2022/23 | 287.25 | 98.75 | 2
2022/23 | 287.75 | 98.75 | 2
2022/23 | 289.25 | 98.75 | 1
2022/23 | 290.25 | 98.75 | 1
2022/23 | 292.25 | 98.75 | 1
2022/23 | 293.25 | 98.75 | 1
2022/23 | 296.25 | 98.75 | 3
2022/23 | 297.25 | 98.75 | 1
2022/23 | 297.75 | 98.75 | 1
2022/23 | 298.25 | 98.75 | 1
2022/23 | 298.75 | 98.75 | 1
2022/23 | 299.75 | 98.75 | 1
2022/23 | 300.25 | 98.75 | 1
2022/23 | 300.75 | 98.75 | 2
2022/23 | 301.75 | 98.75 | 1
2022/23 | 302.25 | 98.75 | 1
2022/23 | 303.25 | 98.75 | 1
2022/23 | 303.75 | 98.75 | 1
2022/23 | 304.25 | 98.75 | 3
2022/23 | 305.25 | 98.75 | 1
2022/23 | 305.75 | 98.75 | 2
2022/23 | 306.75 | 98.75 | 2
2022/23 | 308.25 | 98.75 | 1
2022/23 | 309.25 | 98.75 | 1
2022/23 | 309.75 | 98.75 | 3
2022/23 | 310.25 | 98.75 | 1
2022/23 | 310.75 | 98.75 | 3
2022/23 | 311.75 | 98.75 | 3
2022/23 | 312.75 | 98.75 | 2
2022/23 | 313.25 | 98.75 | 1
2022/23 | 313.75 | 98.75 | 2
2022/23 | 314.25 | 98.75 | 2
2022/23 | 314.75 | 98.75 | 2
2022/23 | 315.25 | 98.75 | 1
2022/23 | 315.75 | 98.75 | 3
2022/23 | 316.25 | 98.75 | 2
2022/23 | 316.75 | 98.75 | 1
2022/23 | 317.25 | 98.75 | 5
2022/23 | 317.75 | 98.75 | 1
2022/23 | 318.25 | 98.75 | 2
2022/23 | 318.75 | 98.75 | 4
2022/23 | 319.25 | 98.75 | 1
2022/23 | 319.75 | 98.75 | 2
2022/23 | 320.25 | 98.75 | 3
2022/23 | 320.75 | 98.75 | 4
2022/23 | 321.25 | 98.75 | 3
2022/23 | 321.75 | 98.75 | 2
2022/23 | 322.25 | 98.75 | 3
2022/23 | 322.75 | 98.75 | 1
2022/23 | 323.25 | 98.75 | 3
2022/23 | 323.75 | 98.75 | 1
2022/23 | 324.25 | 98.75 | 4
2022/23 | 324.75 | 98.75 | 2
2022/23 | 325.25 | 98.75 | 3
2022/23 | 325.75 | 98.75 | 3
2022/23 | 326.25 | 98.75 | 3
2022/23 | 326.75 | 98.75 | 1
2022/23 | 327.25 | 98.75 | 4
2022/23 | 327.75 | 98.75 | 2
2022/23 | 328.25 | 98.75 | 1
2022/23 | 329.25 | 98.75 | 4
2022/23 | 329.75 | 98.75 | 3
2022/23 | 330.75 | 98.75 | 2
2022/23 | 331.25 | 98.75 | 6
2022/23 | 331.75 | 98.75 | 4
2022/23 | 332.75 | 98.75 | 2
2022/23 | 333.25 | 98.75 | 2
2022/23 | 333.75 | 98.75 | 1
2022/23 | 334.25 | 98.75 | 3
2022/23 | 335.25 | 98.75 | 3
2022/23 | 335.75 | 98.75 | 2
2022/23 | 336.25 | 98.75 | 1
2022/23 | 336.75 | 98.75 | 3
2022/23 | 337.25 | 98.75 | 5
2022/23 | 337.75 | 98.75 | 1
2022/23 | 338.25 | 98.75 | 3
2022/23 | 338.75 | 98.75 | 1
2022/23 | 339.25 | 98.75 | 2
2022/23 | 339.75 | 98.75 | 4
2022/23 | 340.25 | 98.75 | 3
2022/23 | 340.75 | 98.75 | 4
2022/23 | 341.25 | 98.75 | 5
2022/23 | 341.75 | 98.75 | 1
2022/23 | 342.25 | 98.75 | 3
2022/23 | 342.75 | 98.75 | 2
2022/23 | 343.25 | 98.75 | 1
2022/23 | 343.75 | 98.75 | 1
2022/23 | 344.75 | 98.75 | 3
2022/23 | 345.25 | 98.75 | 1
2022/23 | 345.75 | 98.75 | 3
2022/23 | 346.25 | 98.75 | 3
2022/23 | 346.75 | 98.75 | 4
2022/23 | 347.25 | 98.75 | 4
2022/23 | 347.75 | 98.75 | 4
2022/23 | 348.25 | 98.75 | 2
2022/23 | 348.75 | 98.75 | 2
2022/23 | 349.25 | 98.75 | 3
2022/23 | 349.75 | 98.75 | 4
2022/23 | 350.25 | 98.75 | 1
2022/23 | 350.75 | 98.75 | 4
2022/23 | 351.25 | 98.75 | 3
2022/23 | 351.75 | 98.75 | 4
2022/23 | 352.25 | 98.75 | 5
2022/23 | 352.75 | 98.75 | 6
2022/23 | 353.25 | 98.75 | 4
2022/23 | 353.75 | 98.75 | 3
2022/23 | 354.25 | 98.75 | 1
2022/23 | 354.75 | 98.75 | 3
2022/23 | 355.25 | 98.75 | 4
2022/23 | 355.75 | 98.75 | 2
2022/23 | 356.25 | 98.75 | 3
2022/23 | 356.75 | 98.75 | 2
2022/23 | 357.25 | 98.75 | 4
2022/23 | 357.75 | 98.75 | 3
2022/23 | 358.25 | 98.75 | 6
2022/23 | 358.75 | 98.75 | 4
2022/23 | 359.25 | 98.75 | 3
2022/23 | 359.75 | 98.75 | 3
2022/23 | 360.25 | 98.75 | 4
2022/23 | 360.75 | 98.75 | 3
2022/23 | 361.25 | 98.75 | 3
2022/23 | 361.75 | 98.75 | 5
2022/23 | 362.25 | 98.75 | 8
2022/23 | 362.75 | 98.75 | 7
2022/23 | 363.25 | 98.75 | 4
2022/23 | 363.75 | 98.75 | 7
2022/23 | 364.25 | 98.75 | 6
2022/23 | 364.75 | 98.75 | 4
2022/23 | 365.25 | 98.75 | 5
2022/23 | 365.75 | 98.75 | 6
2022/23 | 366.25 | 98.75 | 6
2022/23 | 366.75 | 98.75 | 6
2022/23 | 367.25 | 98.75 | 2
2022/23 | 367.75 | 98.75 | 4
2022/23 | 368.25 | 98.75 | 4
2022/23 | 368.75 | 98.75 | 4
2022/23 | 369.25 | 98.75 | 1
2022/23 | 369.75 | 98.75 | 2
2022/23 | 370.25 | 98.75 | 7
2022/23 | 370.75 | 98.75 | 8
2022/23 | 371.25 | 98.75 | 3
2022/23 | 371.75 | 98.75 | 3
2022/23 | 372.25 | 98.75 | 5
2022/23 | 372.75 | 98.75 | 2
2022/23 | 373.25 | 98.75 | 4
2022/23 | 373.75 | 98.75 | 5
2022/23 | 374.25 | 98.75 | 5
2022/23 | 374.75 | 98.75 | 6
2022/23 | 375.25 | 98.75 | 4
2022/23 | 375.75 | 98.75 | 5
2022/23 | 376.25 | 98.75 | 4
2022/23 | 376.75 | 98.75 | 4
2022/23 | 377.25 | 98.75 | 5
2022/23 | 377.75 | 98.75 | 2
2022/23 | 378.25 | 98.75 | 4
2022/23 | 378.75 | 98.75 | 4
2022/23 | 379.25 | 98.75 | 4
2022/23 | 379.75 | 98.75 | 6
2022/23 | 380.25 | 98.75 | 1
2022/23 | 380.75 | 98.75 | 4
2022/23 | 381.25 | 98.75 | 3
2022/23 | 381.75 | 98.75 | 3
2022/23 | 382.25 | 98.75 | 2
2022/23 | 382.75 | 98.75 | 2
2022/23 | 383.25 | 98.75 | 1
2022/23 | 383.75 | 98.75 | 3
2022/23 | 384.25 | 98.75 | 5
2022/23 | 384.75 | 98.75 | 9
2022/23 | 385.25 | 98.75 | 2
2022/23 | 385.75 | 98.75 | 3
2022/23 | 386.25 | 98.75 | 4
2022/23 | 386.75 | 98.75 | 1
2022/23 | 387.25 | 98.75 | 4
2022/23 | 387.75 | 98.75 | 4
2022/23 | 388.25 | 98.75 | 1
2022/23 | 388.75 | 98.75 | 4
2022/23 | 389.25 | 98.75 | 6
2022/23 | 389.75 | 98.75 | 4
2022/23 | 390.25 | 98.75 | 3
2022/23 | 390.75 | 98.75 | 6
2022/23 | 391.25 | 98.75 | 5
2022/23 | 391.75 | 98.75 | 4
2022/23 | 392.25 | 98.75 | 4
2022/23 | 392.75 | 98.75 | 4
2022/23 | 393.25 | 98.75 | 1
2022/23 | 393.75 | 98.75 | 3
2022/23 | 394.25 | 98.75 | 5
2022/23 | 394.75 | 98.75 | 3
2022/23 | 395.25 | 98.75 | 6
2022/23 | 395.75 | 98.75 | 1
2022/23 | 396.25 | 98.75 | 5
2022/23 | 397.25 | 98.75 | 3
2022/23 | 397.75 | 98.75 | 3
2022/23 | 398.25 | 98.75 | 4
2022/23 | 398.75 | 98.75 | 5
2022/23 | 399.25 | 98.75 | 2
2022/23 | 399.75 | 98.75 | 3
2022/23 | 400.25 | 98.75 | 1
2022/23 | 400.75 | 98.75 | 2
2022/23 | 401.25 | 98.75 | 2
2022/23 | 401.75 | 98.75 | 3
2022/23 | 402.25 | 98.75 | 3
2022/23 | 402.75 | 98.75 | 3
2022/23 | 403.25 | 98.75 | 5
2022/23 | 403.75 | 98.75 | 2
2022/23 | 404.25 | 98.75 | 4
2022/23 | 404.75 | 98.75 | 1
2022/23 | 405.25 | 98.75 | 2
2022/23 | 405.75 | 98.75 | 2
2022/23 | 406.25 | 98.75 | 3
2022/23 | 406.75 | 98.75 | 2
2022/23 | 407.75 | 98.75 | 1
2022/23 | 408.75 | 98.75 | 3
2022/23 | 409.25 | 98.75 | 4
2022/23 | 409.75 | 98.75 | 3
2022/23 | 410.25 | 98.75 | 3
2022/23 | 410.75 | 98.75 | 2
2022/23 | 411.25 | 98.75 | 3
2022/23 | 411.75 | 98.75 | 2
2022/23 | 412.75 | 98.75 | 1
2022/23 | 413.25 | 98.75 | 3
2022/23 | 414.25 | 98.75 | 2
2022/23 | 414.75 | 98.75 | 2
2022/23 | 415.25 | 98.75 | 4
2022/23 | 416.25 | 98.75 | 2
2022/23 | 416.75 | 98.75 | 2
2022/23 | 417.25 | 98.75 | 1
2022/23 | 417.75 | 98.75 | 1
2022/23 | 418.75 | 98.75 | 1
2022/23 | 419.75 | 98.75 | 1
2022/23 | 420.25 | 98.75 | 3
2022/23 | 420.75 | 98.75 | 3
2022/23 | 421.25 | 98.75 | 2
2022/23 | 421.75 | 98.75 | 2
2022/23 | 422.75 | 98.75 | 3
2022/23 | 424.25 | 98.75 | 5
2022/23 | 424.75 | 98.75 | 7
2022/23 | 425.25 | 98.75 | 5
2022/23 | 427.25 | 98.75 | 3
2022/23 | 427.75 | 98.75 | 1
2022/23 | 428.75 | 98.75 | 1
2022/23 | 429.25 | 98.75 | 1
2022/23 | 431.25 | 98.75 | 4
2022/23 | 431.75 | 98.75 | 1
2022/23 | 432.25 | 98.75 | 2
2022/23 | 433.25 | 98.75 | 1
2022/23 | 434.25 | 98.75 | 1
2022/23 | 435.25 | 98.75 | 1
2022/23 | 436.25 | 98.75 | 3
2022/23 | 437.75 | 98.75 | 1
2022/23 | 438.25 | 98.75 | 2
2022/23 | 439.25 | 98.75 | 1
2022/23 | 439.75 | 98.75 | 3
2022/23 | 441.25 | 98.75 | 1
2022/23 | 441.75 | 98.75 | 3
2022/23 | 442.75 | 98.75 | 2
2022/23 | 443.25 | 98.75 | 1
2022/23 | 443.75 | 98.75 | 1
2022/23 | 444.25 | 98.75 | 1
2022/23 | 445.75 | 98.75 | 1
2022/23 | 446.25 | 98.75 | 1
2022/23 | 447.25 | 98.75 | 2
2022/23 | 449.75 | 98.75 | 1
2022/23 | 451.25 | 98.75 | 1
2022/23 | 451.75 | 98.75 | 1
2022/23 | 452.25 | 98.75 | 1
2022/23 | 453.25 | 98.75 | 2
2022/23 | 453.75 | 98.75 | 2
2022/23 | 454.25 | 98.75 | 1
2022/23 | 455.25 | 98.75 | 1
2022/23 | 455.75 | 98.75 | 1
2022/23 | 456.25 | 98.75 | 1
2022/23 | 469.25 | 98.75 | 1
2022/23 | 470.75 | 98.75 | 1
2022/23 | 472.75 | 98.75 | 1
2022/23 | 473.75 | 98.75 | 1
2022/23 | 477.75 | 98.75 | 1
2022/23 | 485.25 | 98.75 | 1
2022/23 | 486.25 | 98.75 | 1
2022/23 | 488.25 | 98.75 | 1
2022/23 | 492.75 | 98.75 | 1
2022/23 | 493.75 | 98.75 | 1
2022/23 | 495.75 | 98.75 | 2
2022/23 | 499.25 | 98.75 | 1
2022/23 | 506.75 | 98.75 | 1
2022/23 | 507.75 | 98.75 | 1
2022/23 | 526.25 | 98.75 | 1
2022/23 | 253.25 | 99.25 | 1
2022/23 | 277.25 | 99.25 | 3
2022/23 | 278.25 | 99.25 | 1
2022/23 | 279.75 | 99.25 | 1
2022/23 | 281.75 | 99.25 | 1
2022/23 | 285.25 | 99.25 | 2
2022/23 | 287.75 | 99.25 | 1
2022/23 | 288.75 | 99.25 | 1
2022/23 | 293.75 | 99.25 | 1
2022/23 | 294.25 | 99.25 | 1
2022/23 | 295.25 | 99.25 | 1
2022/23 | 296.25 | 99.25 | 1
2022/23 | 296.75 | 99.25 | 1
2022/23 | 297.75 | 99.25 | 1
2022/23 | 298.75 | 99.25 | 1
2022/23 | 299.25 | 99.25 | 1
2022/23 | 300.75 | 99.25 | 1
2022/23 | 301.25 | 99.25 | 1
2022/23 | 301.75 | 99.25 | 4
2022/23 | 302.25 | 99.25 | 2
2022/23 | 302.75 | 99.25 | 2
2022/23 | 303.75 | 99.25 | 1
2022/23 | 306.25 | 99.25 | 1
2022/23 | 306.75 | 99.25 | 3
2022/23 | 307.25 | 99.25 | 2
2022/23 | 307.75 | 99.25 | 2
2022/23 | 308.75 | 99.25 | 1
2022/23 | 309.25 | 99.25 | 1
2022/23 | 309.75 | 99.25 | 2
2022/23 | 310.25 | 99.25 | 3
2022/23 | 311.25 | 99.25 | 1
2022/23 | 312.25 | 99.25 | 2
2022/23 | 312.75 | 99.25 | 2
2022/23 | 313.25 | 99.25 | 2
2022/23 | 313.75 | 99.25 | 3
2022/23 | 314.75 | 99.25 | 4
2022/23 | 316.75 | 99.25 | 1
2022/23 | 317.25 | 99.25 | 3
2022/23 | 317.75 | 99.25 | 1
2022/23 | 318.25 | 99.25 | 1
2022/23 | 319.25 | 99.25 | 2
2022/23 | 319.75 | 99.25 | 2
2022/23 | 320.25 | 99.25 | 2
2022/23 | 320.75 | 99.25 | 1
2022/23 | 321.25 | 99.25 | 3
2022/23 | 321.75 | 99.25 | 1
2022/23 | 322.75 | 99.25 | 2
2022/23 | 323.25 | 99.25 | 4
2022/23 | 323.75 | 99.25 | 1
2022/23 | 324.25 | 99.25 | 3
2022/23 | 324.75 | 99.25 | 3
2022/23 | 325.25 | 99.25 | 4
2022/23 | 326.25 | 99.25 | 2
2022/23 | 326.75 | 99.25 | 2
2022/23 | 327.25 | 99.25 | 3
2022/23 | 327.75 | 99.25 | 4
2022/23 | 328.25 | 99.25 | 3
2022/23 | 328.75 | 99.25 | 4
2022/23 | 329.25 | 99.25 | 1
2022/23 | 330.25 | 99.25 | 4
2022/23 | 330.75 | 99.25 | 2
2022/23 | 331.25 | 99.25 | 1
2022/23 | 331.75 | 99.25 | 3
2022/23 | 332.25 | 99.25 | 3
2022/23 | 332.75 | 99.25 | 5
2022/23 | 333.25 | 99.25 | 5
2022/23 | 333.75 | 99.25 | 5
2022/23 | 334.25 | 99.25 | 2
2022/23 | 334.75 | 99.25 | 1
2022/23 | 335.25 | 99.25 | 2
2022/23 | 335.75 | 99.25 | 4
2022/23 | 336.25 | 99.25 | 2
2022/23 | 336.75 | 99.25 | 2
2022/23 | 337.75 | 99.25 | 1
2022/23 | 338.25 | 99.25 | 3
2022/23 | 338.75 | 99.25 | 2
2022/23 | 339.75 | 99.25 | 3
2022/23 | 340.25 | 99.25 | 4
2022/23 | 340.75 | 99.25 | 3
2022/23 | 341.25 | 99.25 | 1
2022/23 | 341.75 | 99.25 | 4
2022/23 | 342.25 | 99.25 | 2
2022/23 | 343.25 | 99.25 | 4
2022/23 | 343.75 | 99.25 | 2
2022/23 | 344.25 | 99.25 | 4
2022/23 | 344.75 | 99.25 | 2
2022/23 | 345.25 | 99.25 | 2
2022/23 | 345.75 | 99.25 | 5
2022/23 | 346.25 | 99.25 | 4
2022/23 | 346.75 | 99.25 | 6
2022/23 | 347.25 | 99.25 | 3
2022/23 | 347.75 | 99.25 | 1
2022/23 | 348.25 | 99.25 | 2
2022/23 | 348.75 | 99.25 | 1
2022/23 | 349.25 | 99.25 | 4
2022/23 | 349.75 | 99.25 | 1
2022/23 | 350.25 | 99.25 | 4
2022/23 | 351.25 | 99.25 | 3
2022/23 | 351.75 | 99.25 | 5
2022/23 | 352.25 | 99.25 | 3
2022/23 | 352.75 | 99.25 | 4
2022/23 | 353.25 | 99.25 | 4
2022/23 | 353.75 | 99.25 | 3
2022/23 | 354.25 | 99.25 | 5
2022/23 | 354.75 | 99.25 | 1
2022/23 | 355.25 | 99.25 | 3
2022/23 | 355.75 | 99.25 | 1
2022/23 | 356.25 | 99.25 | 3
2022/23 | 356.75 | 99.25 | 1
2022/23 | 357.25 | 99.25 | 6
2022/23 | 357.75 | 99.25 | 8
2022/23 | 358.25 | 99.25 | 7
2022/23 | 358.75 | 99.25 | 2
2022/23 | 359.25 | 99.25 | 3
2022/23 | 359.75 | 99.25 | 5
2022/23 | 360.75 | 99.25 | 4
2022/23 | 361.25 | 99.25 | 5
2022/23 | 361.75 | 99.25 | 3
2022/23 | 362.25 | 99.25 | 3
2022/23 | 362.75 | 99.25 | 4
2022/23 | 363.25 | 99.25 | 7
2022/23 | 363.75 | 99.25 | 7
2022/23 | 364.25 | 99.25 | 3
2022/23 | 364.75 | 99.25 | 4
2022/23 | 365.75 | 99.25 | 1
2022/23 | 366.25 | 99.25 | 5
2022/23 | 366.75 | 99.25 | 2
2022/23 | 367.25 | 99.25 | 3
2022/23 | 367.75 | 99.25 | 3
2022/23 | 368.25 | 99.25 | 2
2022/23 | 368.75 | 99.25 | 4
2022/23 | 369.25 | 99.25 | 2
2022/23 | 369.75 | 99.25 | 3
2022/23 | 370.25 | 99.25 | 3
2022/23 | 370.75 | 99.25 | 2
2022/23 | 371.25 | 99.25 | 5
2022/23 | 371.75 | 99.25 | 2
2022/23 | 372.25 | 99.25 | 3
2022/23 | 372.75 | 99.25 | 4
2022/23 | 373.25 | 99.25 | 1
2022/23 | 373.75 | 99.25 | 2
2022/23 | 374.25 | 99.25 | 3
2022/23 | 374.75 | 99.25 | 5
2022/23 | 375.25 | 99.25 | 3
2022/23 | 375.75 | 99.25 | 6
2022/23 | 376.25 | 99.25 | 3
2022/23 | 376.75 | 99.25 | 3
2022/23 | 377.25 | 99.25 | 6
2022/23 | 377.75 | 99.25 | 4
2022/23 | 378.25 | 99.25 | 4
2022/23 | 379.25 | 99.25 | 6
2022/23 | 379.75 | 99.25 | 4
2022/23 | 380.25 | 99.25 | 4
2022/23 | 380.75 | 99.25 | 3
2022/23 | 381.25 | 99.25 | 3
2022/23 | 381.75 | 99.25 | 3
2022/23 | 382.25 | 99.25 | 2
2022/23 | 382.75 | 99.25 | 3
2022/23 | 383.25 | 99.25 | 3
2022/23 | 383.75 | 99.25 | 4
2022/23 | 384.25 | 99.25 | 2
2022/23 | 384.75 | 99.25 | 5
2022/23 | 385.25 | 99.25 | 5
2022/23 | 385.75 | 99.25 | 2
2022/23 | 386.25 | 99.25 | 4
2022/23 | 386.75 | 99.25 | 4
2022/23 | 387.25 | 99.25 | 2
2022/23 | 387.75 | 99.25 | 4
2022/23 | 388.25 | 99.25 | 3
2022/23 | 388.75 | 99.25 | 1
2022/23 | 389.25 | 99.25 | 3
2022/23 | 389.75 | 99.25 | 1
2022/23 | 390.25 | 99.25 | 4
2022/23 | 390.75 | 99.25 | 5
2022/23 | 391.25 | 99.25 | 2
2022/23 | 391.75 | 99.25 | 5
2022/23 | 392.25 | 99.25 | 4
2022/23 | 392.75 | 99.25 | 3
2022/23 | 393.25 | 99.25 | 3
2022/23 | 393.75 | 99.25 | 4
2022/23 | 394.25 | 99.25 | 4
2022/23 | 394.75 | 99.25 | 4
2022/23 | 395.25 | 99.25 | 3
2022/23 | 395.75 | 99.25 | 4
2022/23 | 396.25 | 99.25 | 6
2022/23 | 396.75 | 99.25 | 3
2022/23 | 397.25 | 99.25 | 3
2022/23 | 398.25 | 99.25 | 3
2022/23 | 398.75 | 99.25 | 3
2022/23 | 399.25 | 99.25 | 4
2022/23 | 399.75 | 99.25 | 3
2022/23 | 400.25 | 99.25 | 2
2022/23 | 400.75 | 99.25 | 8
2022/23 | 401.25 | 99.25 | 8
2022/23 | 401.75 | 99.25 | 2
2022/23 | 402.25 | 99.25 | 2
2022/23 | 402.75 | 99.25 | 4
2022/23 | 403.25 | 99.25 | 2
2022/23 | 403.75 | 99.25 | 6
2022/23 | 404.25 | 99.25 | 4
2022/23 | 404.75 | 99.25 | 2
2022/23 | 405.75 | 99.25 | 1
2022/23 | 406.25 | 99.25 | 1
2022/23 | 406.75 | 99.25 | 1
2022/23 | 407.25 | 99.25 | 2
2022/23 | 407.75 | 99.25 | 2
2022/23 | 408.25 | 99.25 | 3
2022/23 | 408.75 | 99.25 | 1
2022/23 | 409.25 | 99.25 | 1
2022/23 | 409.75 | 99.25 | 2
2022/23 | 410.25 | 99.25 | 4
2022/23 | 410.75 | 99.25 | 1
2022/23 | 411.25 | 99.25 | 2
2022/23 | 411.75 | 99.25 | 1
2022/23 | 412.25 | 99.25 | 3
2022/23 | 412.75 | 99.25 | 2
2022/23 | 413.25 | 99.25 | 2
2022/23 | 413.75 | 99.25 | 2
2022/23 | 415.25 | 99.25 | 2
2022/23 | 415.75 | 99.25 | 3
2022/23 | 416.25 | 99.25 | 1
2022/23 | 416.75 | 99.25 | 1
2022/23 | 417.25 | 99.25 | 3
2022/23 | 417.75 | 99.25 | 4
2022/23 | 418.25 | 99.25 | 3
2022/23 | 418.75 | 99.25 | 1
2022/23 | 419.25 | 99.25 | 1
2022/23 | 419.75 | 99.25 | 2
2022/23 | 420.75 | 99.25 | 1
2022/23 | 421.25 | 99.25 | 2
2022/23 | 422.25 | 99.25 | 1
2022/23 | 422.75 | 99.25 | 3
2022/23 | 423.25 | 99.25 | 1
2022/23 | 423.75 | 99.25 | 1
2022/23 | 424.25 | 99.25 | 2
2022/23 | 424.75 | 99.25 | 1
2022/23 | 425.25 | 99.25 | 3
2022/23 | 426.25 | 99.25 | 1
2022/23 | 426.75 | 99.25 | 2
2022/23 | 427.75 | 99.25 | 1
2022/23 | 428.25 | 99.25 | 2
2022/23 | 428.75 | 99.25 | 2
2022/23 | 429.25 | 99.25 | 1
2022/23 | 430.25 | 99.25 | 1
2022/23 | 430.75 | 99.25 | 1
2022/23 | 431.25 | 99.25 | 1
2022/23 | 431.75 | 99.25 | 3
2022/23 | 432.25 | 99.25 | 1
2022/23 | 432.75 | 99.25 | 1
2022/23 | 433.25 | 99.25 | 1
2022/23 | 434.25 | 99.25 | 1
2022/23 | 434.75 | 99.25 | 3
2022/23 | 435.25 | 99.25 | 1
2022/23 | 435.75 | 99.25 | 1
2022/23 | 436.25 | 99.25 | 1
2022/23 | 438.75 | 99.25 | 3
2022/23 | 439.75 | 99.25 | 1
2022/23 | 440.25 | 99.25 | 2
2022/23 | 440.75 | 99.25 | 1
2022/23 | 441.75 | 99.25 | 2
2022/23 | 442.75 | 99.25 | 1
2022/23 | 443.25 | 99.25 | 2
2022/23 | 445.25 | 99.25 | 1
2022/23 | 445.75 | 99.25 | 1
2022/23 | 449.75 | 99.25 | 1
2022/23 | 450.25 | 99.25 | 1
2022/23 | 450.75 | 99.25 | 1
2022/23 | 452.75 | 99.25 | 1
2022/23 | 454.25 | 99.25 | 1
2022/23 | 455.25 | 99.25 | 2
2022/23 | 459.25 | 99.25 | 1
2022/23 | 460.25 | 99.25 | 1
2022/23 | 460.75 | 99.25 | 1
2022/23 | 461.25 | 99.25 | 1
2022/23 | 461.75 | 99.25 | 1
2022/23 | 462.25 | 99.25 | 1
2022/23 | 468.75 | 99.25 | 1
2022/23 | 474.75 | 99.25 | 1
2022/23 | 475.75 | 99.25 | 1
2022/23 | 482.25 | 99.25 | 1
2022/23 | 484.25 | 99.25 | 1
2022/23 | 486.75 | 99.25 | 1
2022/23 | 487.75 | 99.25 | 1
2022/23 | 488.25 | 99.25 | 1
2022/23 | 518.25 | 99.25 | 1
2022/23 | 218.25 | 99.75 | 1
2022/23 | 269.25 | 99.75 | 1
2022/23 | 274.25 | 99.75 | 1
2022/23 | 280.75 | 99.75 | 1
2022/23 | 284.75 | 99.75 | 1
2022/23 | 285.75 | 99.75 | 1
2022/23 | 288.25 | 99.75 | 1
2022/23 | 288.75 | 99.75 | 2
2022/23 | 289.25 | 99.75 | 2
2022/23 | 292.75 | 99.75 | 1
2022/23 | 294.25 | 99.75 | 2
2022/23 | 294.75 | 99.75 | 1
2022/23 | 295.75 | 99.75 | 1
2022/23 | 297.75 | 99.75 | 2
2022/23 | 299.25 | 99.75 | 1
2022/23 | 300.25 | 99.75 | 1
2022/23 | 301.25 | 99.75 | 1
2022/23 | 302.75 | 99.75 | 1
2022/23 | 303.75 | 99.75 | 1
2022/23 | 305.25 | 99.75 | 1
2022/23 | 305.75 | 99.75 | 2
2022/23 | 306.75 | 99.75 | 4
2022/23 | 307.25 | 99.75 | 1
2022/23 | 308.75 | 99.75 | 2
2022/23 | 309.25 | 99.75 | 1
2022/23 | 309.75 | 99.75 | 3
2022/23 | 310.25 | 99.75 | 1
2022/23 | 310.75 | 99.75 | 4
2022/23 | 311.25 | 99.75 | 2
2022/23 | 312.75 | 99.75 | 3
2022/23 | 313.25 | 99.75 | 3
2022/23 | 315.25 | 99.75 | 2
2022/23 | 315.75 | 99.75 | 1
2022/23 | 317.75 | 99.75 | 3
2022/23 | 318.75 | 99.75 | 2
2022/23 | 319.25 | 99.75 | 3
2022/23 | 319.75 | 99.75 | 1
2022/23 | 320.25 | 99.75 | 2
2022/23 | 320.75 | 99.75 | 1
2022/23 | 321.25 | 99.75 | 2
2022/23 | 321.75 | 99.75 | 2
2022/23 | 322.25 | 99.75 | 2
2022/23 | 323.25 | 99.75 | 2
2022/23 | 323.75 | 99.75 | 5
2022/23 | 324.25 | 99.75 | 2
2022/23 | 324.75 | 99.75 | 1
2022/23 | 325.25 | 99.75 | 2
2022/23 | 325.75 | 99.75 | 3
2022/23 | 326.25 | 99.75 | 1
2022/23 | 326.75 | 99.75 | 2
2022/23 | 327.25 | 99.75 | 4
2022/23 | 327.75 | 99.75 | 5
2022/23 | 328.75 | 99.75 | 1
2022/23 | 329.25 | 99.75 | 3
2022/23 | 329.75 | 99.75 | 2
2022/23 | 330.25 | 99.75 | 2
2022/23 | 330.75 | 99.75 | 1
2022/23 | 331.25 | 99.75 | 1
2022/23 | 331.75 | 99.75 | 4
2022/23 | 332.25 | 99.75 | 1
2022/23 | 332.75 | 99.75 | 3
2022/23 | 333.25 | 99.75 | 5
2022/23 | 333.75 | 99.75 | 3
2022/23 | 334.25 | 99.75 | 4
2022/23 | 334.75 | 99.75 | 1
2022/23 | 335.25 | 99.75 | 1
2022/23 | 335.75 | 99.75 | 4
2022/23 | 336.25 | 99.75 | 4
2022/23 | 336.75 | 99.75 | 1
2022/23 | 337.25 | 99.75 | 5
2022/23 | 337.75 | 99.75 | 4
2022/23 | 338.25 | 99.75 | 3
2022/23 | 338.75 | 99.75 | 2
2022/23 | 339.25 | 99.75 | 3
2022/23 | 339.75 | 99.75 | 3
2022/23 | 340.25 | 99.75 | 4
2022/23 | 340.75 | 99.75 | 3
2022/23 | 341.25 | 99.75 | 5
2022/23 | 341.75 | 99.75 | 4
2022/23 | 342.25 | 99.75 | 4
2022/23 | 342.75 | 99.75 | 4
2022/23 | 343.25 | 99.75 | 3
2022/23 | 343.75 | 99.75 | 3
2022/23 | 344.25 | 99.75 | 1
2022/23 | 344.75 | 99.75 | 1
2022/23 | 345.25 | 99.75 | 3
2022/23 | 345.75 | 99.75 | 4
2022/23 | 346.25 | 99.75 | 3
2022/23 | 346.75 | 99.75 | 1
2022/23 | 347.25 | 99.75 | 2
2022/23 | 347.75 | 99.75 | 1
2022/23 | 348.25 | 99.75 | 2
2022/23 | 348.75 | 99.75 | 1
2022/23 | 349.25 | 99.75 | 4
2022/23 | 349.75 | 99.75 | 5
2022/23 | 350.25 | 99.75 | 4
2022/23 | 350.75 | 99.75 | 3
2022/23 | 351.25 | 99.75 | 4
2022/23 | 351.75 | 99.75 | 4
2022/23 | 352.25 | 99.75 | 2
2022/23 | 352.75 | 99.75 | 2
2022/23 | 353.25 | 99.75 | 2
2022/23 | 353.75 | 99.75 | 4
2022/23 | 354.25 | 99.75 | 3
2022/23 | 354.75 | 99.75 | 7
2022/23 | 355.25 | 99.75 | 3
2022/23 | 355.75 | 99.75 | 1
2022/23 | 356.25 | 99.75 | 2
2022/23 | 356.75 | 99.75 | 1
2022/23 | 357.25 | 99.75 | 3
2022/23 | 357.75 | 99.75 | 4
2022/23 | 358.75 | 99.75 | 2
2022/23 | 359.25 | 99.75 | 3
2022/23 | 360.25 | 99.75 | 2
2022/23 | 360.75 | 99.75 | 1
2022/23 | 361.25 | 99.75 | 3
2022/23 | 361.75 | 99.75 | 2
2022/23 | 362.25 | 99.75 | 1
2022/23 | 362.75 | 99.75 | 1
2022/23 | 363.25 | 99.75 | 2
2022/23 | 363.75 | 99.75 | 6
2022/23 | 364.25 | 99.75 | 4
2022/23 | 364.75 | 99.75 | 8
2022/23 | 365.25 | 99.75 | 2
2022/23 | 365.75 | 99.75 | 5
2022/23 | 366.25 | 99.75 | 4
2022/23 | 366.75 | 99.75 | 4
2022/23 | 367.25 | 99.75 | 2
2022/23 | 367.75 | 99.75 | 1
2022/23 | 368.25 | 99.75 | 2
2022/23 | 368.75 | 99.75 | 6
2022/23 | 369.25 | 99.75 | 3
2022/23 | 370.25 | 99.75 | 5
2022/23 | 370.75 | 99.75 | 4
2022/23 | 371.25 | 99.75 | 6
2022/23 | 371.75 | 99.75 | 2
2022/23 | 372.25 | 99.75 | 3
2022/23 | 372.75 | 99.75 | 2
2022/23 | 373.25 | 99.75 | 6
2022/23 | 373.75 | 99.75 | 4
2022/23 | 374.25 | 99.75 | 9
2022/23 | 374.75 | 99.75 | 4
2022/23 | 375.25 | 99.75 | 2
2022/23 | 375.75 | 99.75 | 4
2022/23 | 376.25 | 99.75 | 3
2022/23 | 376.75 | 99.75 | 3
2022/23 | 377.25 | 99.75 | 4
2022/23 | 377.75 | 99.75 | 3
2022/23 | 378.25 | 99.75 | 4
2022/23 | 378.75 | 99.75 | 4
2022/23 | 379.25 | 99.75 | 3
2022/23 | 379.75 | 99.75 | 6
2022/23 | 380.25 | 99.75 | 3
2022/23 | 380.75 | 99.75 | 1
2022/23 | 381.25 | 99.75 | 3
2022/23 | 381.75 | 99.75 | 5
2022/23 | 382.25 | 99.75 | 6
2022/23 | 382.75 | 99.75 | 1
2022/23 | 383.25 | 99.75 | 4
2022/23 | 383.75 | 99.75 | 4
2022/23 | 384.25 | 99.75 | 5
2022/23 | 384.75 | 99.75 | 5
2022/23 | 385.25 | 99.75 | 3
2022/23 | 385.75 | 99.75 | 3
2022/23 | 386.75 | 99.75 | 3
2022/23 | 387.25 | 99.75 | 3
2022/23 | 387.75 | 99.75 | 4
2022/23 | 388.25 | 99.75 | 5
2022/23 | 388.75 | 99.75 | 5
2022/23 | 389.25 | 99.75 | 4
2022/23 | 389.75 | 99.75 | 1
2022/23 | 390.25 | 99.75 | 6
2022/23 | 390.75 | 99.75 | 5
2022/23 | 391.25 | 99.75 | 1
2022/23 | 391.75 | 99.75 | 2
2022/23 | 392.25 | 99.75 | 1
2022/23 | 392.75 | 99.75 | 3
2022/23 | 393.25 | 99.75 | 4
2022/23 | 393.75 | 99.75 | 1
2022/23 | 394.25 | 99.75 | 6
2022/23 | 394.75 | 99.75 | 4
2022/23 | 395.25 | 99.75 | 1
2022/23 | 395.75 | 99.75 | 4
2022/23 | 396.25 | 99.75 | 4
2022/23 | 396.75 | 99.75 | 3
2022/23 | 397.25 | 99.75 | 1
2022/23 | 397.75 | 99.75 | 5
2022/23 | 398.75 | 99.75 | 5
2022/23 | 399.75 | 99.75 | 3
2022/23 | 400.25 | 99.75 | 1
2022/23 | 400.75 | 99.75 | 1
2022/23 | 401.75 | 99.75 | 1
2022/23 | 402.25 | 99.75 | 2
2022/23 | 402.75 | 99.75 | 2
2022/23 | 403.25 | 99.75 | 1
2022/23 | 403.75 | 99.75 | 4
2022/23 | 404.25 | 99.75 | 1
2022/23 | 404.75 | 99.75 | 3
2022/23 | 405.25 | 99.75 | 3
2022/23 | 405.75 | 99.75 | 3
2022/23 | 406.25 | 99.75 | 3
2022/23 | 406.75 | 99.75 | 2
2022/23 | 407.25 | 99.75 | 3
2022/23 | 407.75 | 99.75 | 3
2022/23 | 408.25 | 99.75 | 4
2022/23 | 408.75 | 99.75 | 1
2022/23 | 409.25 | 99.75 | 4
2022/23 | 409.75 | 99.75 | 2
2022/23 | 410.25 | 99.75 | 2
2022/23 | 411.25 | 99.75 | 1
2022/23 | 411.75 | 99.75 | 2
2022/23 | 412.25 | 99.75 | 2
2022/23 | 412.75 | 99.75 | 1
2022/23 | 413.25 | 99.75 | 2
2022/23 | 413.75 | 99.75 | 2
2022/23 | 414.25 | 99.75 | 1
2022/23 | 414.75 | 99.75 | 1
2022/23 | 415.25 | 99.75 | 3
2022/23 | 415.75 | 99.75 | 1
2022/23 | 416.25 | 99.75 | 4
2022/23 | 417.25 | 99.75 | 3
2022/23 | 417.75 | 99.75 | 2
2022/23 | 418.25 | 99.75 | 1
2022/23 | 419.25 | 99.75 | 2
2022/23 | 419.75 | 99.75 | 2
2022/23 | 420.25 | 99.75 | 4
2022/23 | 420.75 | 99.75 | 3
2022/23 | 421.25 | 99.75 | 1
2022/23 | 421.75 | 99.75 | 2
2022/23 | 422.75 | 99.75 | 1
2022/23 | 423.25 | 99.75 | 1
2022/23 | 423.75 | 99.75 | 1
2022/23 | 424.25 | 99.75 | 2
2022/23 | 424.75 | 99.75 | 1
2022/23 | 425.25 | 99.75 | 2
2022/23 | 425.75 | 99.75 | 2
2022/23 | 429.75 | 99.75 | 2
2022/23 | 430.25 | 99.75 | 1
2022/23 | 430.75 | 99.75 | 3
2022/23 | 431.25 | 99.75 | 1
2022/23 | 431.75 | 99.75 | 2
2022/23 | 432.25 | 99.75 | 2
2022/23 | 432.75 | 99.75 | 1
2022/23 | 433.25 | 99.75 | 2
2022/23 | 434.25 | 99.75 | 2
2022/23 | 434.75 | 99.75 | 2
2022/23 | 435.25 | 99.75 | 1
2022/23 | 436.25 | 99.75 | 1
2022/23 | 436.75 | 99.75 | 2
2022/23 | 437.25 | 99.75 | 1
2022/23 | 437.75 | 99.75 | 1
2022/23 | 438.25 | 99.75 | 2
2022/23 | 438.75 | 99.75 | 1
2022/23 | 439.25 | 99.75 | 1
2022/23 | 440.25 | 99.75 | 1
2022/23 | 441.25 | 99.75 | 1
2022/23 | 441.75 | 99.75 | 1
2022/23 | 442.25 | 99.75 | 1
2022/23 | 444.25 | 99.75 | 2
2022/23 | 445.75 | 99.75 | 1
2022/23 | 448.75 | 99.75 | 2
2022/23 | 449.25 | 99.75 | 1
2022/23 | 450.75 | 99.75 | 1
2022/23 | 451.25 | 99.75 | 1
2022/23 | 452.75 | 99.75 | 1
2022/23 | 453.75 | 99.75 | 1
2022/23 | 454.25 | 99.75 | 1
2022/23 | 455.25 | 99.75 | 1
2022/23 | 457.25 | 99.75 | 1
2022/23 | 458.25 | 99.75 | 1
2022/23 | 458.75 | 99.75 | 1
2022/23 | 459.25 | 99.75 | 1
2022/23 | 461.25 | 99.75 | 2
2022/23 | 461.75 | 99.75 | 1
2022/23 | 472.75 | 99.75 | 1
2022/23 | 473.25 | 99.75 | 2
2022/23 | 478.75 | 99.75 | 1
2022/23 | 479.25 | 99.75 | 1
2022/23 | 482.25 | 99.75 | 1
2022/23 | 487.75 | 99.75 | 1
2022/23 | 494.75 | 99.75 | 1
2022/23 | 502.75 | 99.75 | 1
2022/23 | 243.25 | 100.25 | 1
2022/23 | 274.75 | 100.25 | 1
2022/23 | 275.75 | 100.25 | 1
2022/23 | 279.75 | 100.25 | 1
2022/23 | 282.25 | 100.25 | 1
2022/23 | 283.25 | 100.25 | 1
2022/23 | 288.25 | 100.25 | 1
2022/23 | 289.25 | 100.25 | 1
2022/23 | 290.25 | 100.25 | 1
2022/23 | 291.25 | 100.25 | 1
2022/23 | 294.25 | 100.25 | 1
2022/23 | 294.75 | 100.25 | 1
2022/23 | 295.75 | 100.25 | 1
2022/23 | 298.75 | 100.25 | 2
2022/23 | 299.25 | 100.25 | 1
2022/23 | 299.75 | 100.25 | 1
2022/23 | 300.25 | 100.25 | 1
2022/23 | 301.75 | 100.25 | 1
2022/23 | 302.25 | 100.25 | 3
2022/23 | 302.75 | 100.25 | 2
2022/23 | 303.25 | 100.25 | 2
2022/23 | 303.75 | 100.25 | 1
2022/23 | 304.25 | 100.25 | 1
2022/23 | 304.75 | 100.25 | 2
2022/23 | 305.25 | 100.25 | 1
2022/23 | 305.75 | 100.25 | 1
2022/23 | 307.25 | 100.25 | 2
2022/23 | 308.75 | 100.25 | 1
2022/23 | 309.25 | 100.25 | 2
2022/23 | 311.25 | 100.25 | 1
2022/23 | 312.75 | 100.25 | 2
2022/23 | 313.25 | 100.25 | 3
2022/23 | 313.75 | 100.25 | 1
2022/23 | 314.25 | 100.25 | 2
2022/23 | 315.75 | 100.25 | 1
2022/23 | 316.25 | 100.25 | 2
2022/23 | 317.75 | 100.25 | 1
2022/23 | 318.25 | 100.25 | 1
2022/23 | 319.25 | 100.25 | 3
2022/23 | 319.75 | 100.25 | 3
2022/23 | 320.25 | 100.25 | 1
2022/23 | 320.75 | 100.25 | 2
2022/23 | 321.25 | 100.25 | 3
2022/23 | 322.25 | 100.25 | 4
2022/23 | 322.75 | 100.25 | 2
2022/23 | 323.25 | 100.25 | 1
2022/23 | 323.75 | 100.25 | 3
2022/23 | 324.25 | 100.25 | 1
2022/23 | 324.75 | 100.25 | 3
2022/23 | 325.75 | 100.25 | 2
2022/23 | 326.25 | 100.25 | 2
2022/23 | 327.25 | 100.25 | 3
2022/23 | 327.75 | 100.25 | 3
2022/23 | 328.25 | 100.25 | 4
2022/23 | 329.25 | 100.25 | 3
2022/23 | 329.75 | 100.25 | 4
2022/23 | 330.25 | 100.25 | 3
2022/23 | 330.75 | 100.25 | 1
2022/23 | 331.25 | 100.25 | 1
2022/23 | 332.25 | 100.25 | 2
2022/23 | 332.75 | 100.25 | 4
2022/23 | 333.25 | 100.25 | 2
2022/23 | 333.75 | 100.25 | 3
2022/23 | 334.25 | 100.25 | 4
2022/23 | 334.75 | 100.25 | 2
2022/23 | 335.75 | 100.25 | 3
2022/23 | 336.75 | 100.25 | 1
2022/23 | 337.25 | 100.25 | 2
2022/23 | 337.75 | 100.25 | 1
2022/23 | 338.25 | 100.25 | 3
2022/23 | 338.75 | 100.25 | 1
2022/23 | 339.25 | 100.25 | 1
2022/23 | 339.75 | 100.25 | 2
2022/23 | 340.25 | 100.25 | 3
2022/23 | 341.25 | 100.25 | 4
2022/23 | 341.75 | 100.25 | 4
2022/23 | 342.25 | 100.25 | 4
2022/23 | 342.75 | 100.25 | 6
2022/23 | 343.25 | 100.25 | 2
2022/23 | 343.75 | 100.25 | 3
2022/23 | 344.25 | 100.25 | 1
2022/23 | 344.75 | 100.25 | 4
2022/23 | 345.25 | 100.25 | 1
2022/23 | 345.75 | 100.25 | 2
2022/23 | 347.25 | 100.25 | 2
2022/23 | 347.75 | 100.25 | 1
2022/23 | 348.25 | 100.25 | 2
2022/23 | 348.75 | 100.25 | 3
2022/23 | 349.25 | 100.25 | 2
2022/23 | 349.75 | 100.25 | 1
2022/23 | 350.25 | 100.25 | 2
2022/23 | 350.75 | 100.25 | 2
2022/23 | 351.25 | 100.25 | 2
2022/23 | 351.75 | 100.25 | 7
2022/23 | 352.25 | 100.25 | 2
2022/23 | 352.75 | 100.25 | 3
2022/23 | 353.25 | 100.25 | 6
2022/23 | 353.75 | 100.25 | 3
2022/23 | 354.25 | 100.25 | 4
2022/23 | 354.75 | 100.25 | 1
2022/23 | 355.25 | 100.25 | 3
2022/23 | 355.75 | 100.25 | 3
2022/23 | 356.25 | 100.25 | 4
2022/23 | 356.75 | 100.25 | 3
2022/23 | 357.25 | 100.25 | 1
2022/23 | 357.75 | 100.25 | 5
2022/23 | 358.25 | 100.25 | 5
2022/23 | 358.75 | 100.25 | 4
2022/23 | 359.25 | 100.25 | 1
2022/23 | 360.25 | 100.25 | 1
2022/23 | 360.75 | 100.25 | 4
2022/23 | 361.25 | 100.25 | 1
2022/23 | 361.75 | 100.25 | 6
2022/23 | 362.25 | 100.25 | 6
2022/23 | 362.75 | 100.25 | 3
2022/23 | 363.25 | 100.25 | 5
2022/23 | 364.25 | 100.25 | 7
2022/23 | 364.75 | 100.25 | 1
2022/23 | 365.25 | 100.25 | 2
2022/23 | 365.75 | 100.25 | 1
2022/23 | 366.25 | 100.25 | 3
2022/23 | 366.75 | 100.25 | 2
2022/23 | 367.25 | 100.25 | 1
2022/23 | 367.75 | 100.25 | 2
2022/23 | 368.25 | 100.25 | 1
2022/23 | 368.75 | 100.25 | 6
2022/23 | 369.25 | 100.25 | 1
2022/23 | 369.75 | 100.25 | 4
2022/23 | 370.25 | 100.25 | 3
2022/23 | 370.75 | 100.25 | 3
2022/23 | 371.75 | 100.25 | 1
2022/23 | 372.25 | 100.25 | 2
2022/23 | 372.75 | 100.25 | 4
2022/23 | 373.25 | 100.25 | 4
2022/23 | 373.75 | 100.25 | 3
2022/23 | 374.25 | 100.25 | 2
2022/23 | 374.75 | 100.25 | 1
2022/23 | 375.25 | 100.25 | 2
2022/23 | 375.75 | 100.25 | 2
2022/23 | 376.25 | 100.25 | 3
2022/23 | 376.75 | 100.25 | 1
2022/23 | 377.75 | 100.25 | 1
2022/23 | 378.25 | 100.25 | 2
2022/23 | 378.75 | 100.25 | 4
2022/23 | 379.25 | 100.25 | 1
2022/23 | 379.75 | 100.25 | 10
2022/23 | 380.25 | 100.25 | 2
2022/23 | 380.75 | 100.25 | 3
2022/23 | 381.25 | 100.25 | 3
2022/23 | 381.75 | 100.25 | 3
2022/23 | 382.25 | 100.25 | 5
2022/23 | 382.75 | 100.25 | 4
2022/23 | 383.25 | 100.25 | 2
2022/23 | 383.75 | 100.25 | 1
2022/23 | 384.25 | 100.25 | 3
2022/23 | 384.75 | 100.25 | 1
2022/23 | 385.25 | 100.25 | 1
2022/23 | 385.75 | 100.25 | 1
2022/23 | 386.75 | 100.25 | 2
2022/23 | 387.25 | 100.25 | 1
2022/23 | 387.75 | 100.25 | 2
2022/23 | 388.25 | 100.25 | 1
2022/23 | 388.75 | 100.25 | 2
2022/23 | 389.25 | 100.25 | 4
2022/23 | 389.75 | 100.25 | 2
2022/23 | 390.25 | 100.25 | 4
2022/23 | 390.75 | 100.25 | 3
2022/23 | 391.25 | 100.25 | 1
2022/23 | 391.75 | 100.25 | 1
2022/23 | 392.25 | 100.25 | 7
2022/23 | 392.75 | 100.25 | 3
2022/23 | 393.25 | 100.25 | 3
2022/23 | 393.75 | 100.25 | 3
2022/23 | 394.25 | 100.25 | 3
2022/23 | 394.75 | 100.25 | 1
2022/23 | 395.25 | 100.25 | 2
2022/23 | 395.75 | 100.25 | 1
2022/23 | 396.25 | 100.25 | 3
2022/23 | 396.75 | 100.25 | 4
2022/23 | 397.25 | 100.25 | 3
2022/23 | 397.75 | 100.25 | 3
2022/23 | 398.75 | 100.25 | 2
2022/23 | 399.25 | 100.25 | 6
2022/23 | 399.75 | 100.25 | 5
2022/23 | 400.25 | 100.25 | 2
2022/23 | 400.75 | 100.25 | 2
2022/23 | 401.25 | 100.25 | 3
2022/23 | 401.75 | 100.25 | 3
2022/23 | 402.25 | 100.25 | 2
2022/23 | 402.75 | 100.25 | 1
2022/23 | 403.25 | 100.25 | 1
2022/23 | 404.25 | 100.25 | 2
2022/23 | 405.25 | 100.25 | 4
2022/23 | 405.75 | 100.25 | 1
2022/23 | 406.25 | 100.25 | 2
2022/23 | 406.75 | 100.25 | 1
2022/23 | 407.75 | 100.25 | 3
2022/23 | 408.25 | 100.25 | 1
2022/23 | 408.75 | 100.25 | 5
2022/23 | 409.25 | 100.25 | 1
2022/23 | 409.75 | 100.25 | 1
2022/23 | 410.25 | 100.25 | 4
2022/23 | 410.75 | 100.25 | 1
2022/23 | 411.75 | 100.25 | 2
2022/23 | 412.25 | 100.25 | 1
2022/23 | 413.75 | 100.25 | 1
2022/23 | 414.25 | 100.25 | 2
2022/23 | 414.75 | 100.25 | 3
2022/23 | 415.25 | 100.25 | 2
2022/23 | 415.75 | 100.25 | 3
2022/23 | 416.75 | 100.25 | 1
2022/23 | 417.25 | 100.25 | 1
2022/23 | 418.75 | 100.25 | 3
2022/23 | 419.25 | 100.25 | 1
2022/23 | 419.75 | 100.25 | 4
2022/23 | 420.25 | 100.25 | 1
2022/23 | 420.75 | 100.25 | 1
2022/23 | 421.75 | 100.25 | 1
2022/23 | 422.25 | 100.25 | 2
2022/23 | 422.75 | 100.25 | 1
2022/23 | 423.75 | 100.25 | 2
2022/23 | 424.25 | 100.25 | 3
2022/23 | 425.25 | 100.25 | 2
2022/23 | 425.75 | 100.25 | 1
2022/23 | 426.75 | 100.25 | 3
2022/23 | 427.25 | 100.25 | 3
2022/23 | 427.75 | 100.25 | 3
2022/23 | 428.25 | 100.25 | 2
2022/23 | 428.75 | 100.25 | 1
2022/23 | 429.25 | 100.25 | 3
2022/23 | 429.75 | 100.25 | 1
2022/23 | 430.25 | 100.25 | 1
2022/23 | 431.75 | 100.25 | 2
2022/23 | 432.75 | 100.25 | 1
2022/23 | 433.25 | 100.25 | 2
2022/23 | 433.75 | 100.25 | 2
2022/23 | 434.25 | 100.25 | 2
2022/23 | 434.75 | 100.25 | 2
2022/23 | 436.25 | 100.25 | 1
2022/23 | 436.75 | 100.25 | 1
2022/23 | 437.25 | 100.25 | 2
2022/23 | 437.75 | 100.25 | 1
2022/23 | 438.25 | 100.25 | 1
2022/23 | 438.75 | 100.25 | 1
2022/23 | 439.75 | 100.25 | 1
2022/23 | 441.75 | 100.25 | 2
2022/23 | 442.25 | 100.25 | 2
2022/23 | 442.75 | 100.25 | 1
2022/23 | 443.25 | 100.25 | 1
2022/23 | 444.25 | 100.25 | 2
2022/23 | 444.75 | 100.25 | 1
2022/23 | 446.25 | 100.25 | 1
2022/23 | 449.25 | 100.25 | 1
2022/23 | 449.75 | 100.25 | 1
2022/23 | 452.75 | 100.25 | 1
2022/23 | 454.25 | 100.25 | 1
2022/23 | 455.25 | 100.25 | 1
2022/23 | 456.75 | 100.25 | 1
2022/23 | 457.75 | 100.25 | 1
2022/23 | 459.75 | 100.25 | 1
2022/23 | 460.25 | 100.25 | 1
2022/23 | 460.75 | 100.25 | 2
2022/23 | 467.75 | 100.25 | 1
2022/23 | 468.75 | 100.25 | 1
2022/23 | 471.75 | 100.25 | 1
2022/23 | 479.25 | 100.25 | 1
2022/23 | 479.75 | 100.25 | 1
2022/23 | 480.75 | 100.25 | 2
2022/23 | 486.75 | 100.25 | 1
2022/23 | 264.75 | 100.75 | 1
2022/23 | 272.75 | 100.75 | 1
2022/23 | 276.25 | 100.75 | 1
2022/23 | 276.75 | 100.75 | 1
2022/23 | 278.75 | 100.75 | 1
2022/23 | 280.25 | 100.75 | 2
2022/23 | 283.75 | 100.75 | 1
2022/23 | 284.75 | 100.75 | 1
2022/23 | 286.75 | 100.75 | 1
2022/23 | 289.25 | 100.75 | 1
2022/23 | 290.75 | 100.75 | 1
2022/23 | 294.75 | 100.75 | 2
2022/23 | 295.75 | 100.75 | 1
2022/23 | 296.25 | 100.75 | 1
2022/23 | 298.25 | 100.75 | 1
2022/23 | 298.75 | 100.75 | 1
2022/23 | 301.25 | 100.75 | 1
2022/23 | 303.75 | 100.75 | 1
2022/23 | 305.75 | 100.75 | 1
2022/23 | 307.25 | 100.75 | 2
2022/23 | 307.75 | 100.75 | 1
2022/23 | 308.25 | 100.75 | 1
2022/23 | 309.25 | 100.75 | 1
2022/23 | 310.75 | 100.75 | 1
2022/23 | 312.25 | 100.75 | 2
2022/23 | 312.75 | 100.75 | 1
2022/23 | 313.25 | 100.75 | 1
2022/23 | 314.25 | 100.75 | 2
2022/23 | 314.75 | 100.75 | 1
2022/23 | 315.75 | 100.75 | 1
2022/23 | 316.25 | 100.75 | 1
2022/23 | 317.75 | 100.75 | 1
2022/23 | 318.25 | 100.75 | 1
2022/23 | 318.75 | 100.75 | 2
2022/23 | 319.25 | 100.75 | 1
2022/23 | 319.75 | 100.75 | 1
2022/23 | 320.25 | 100.75 | 1
2022/23 | 320.75 | 100.75 | 3
2022/23 | 321.25 | 100.75 | 1
2022/23 | 321.75 | 100.75 | 1
2022/23 | 323.25 | 100.75 | 1
2022/23 | 323.75 | 100.75 | 3
2022/23 | 324.25 | 100.75 | 4
2022/23 | 325.25 | 100.75 | 1
2022/23 | 325.75 | 100.75 | 1
2022/23 | 326.25 | 100.75 | 2
2022/23 | 326.75 | 100.75 | 1
2022/23 | 327.75 | 100.75 | 1
2022/23 | 328.25 | 100.75 | 2
2022/23 | 328.75 | 100.75 | 2
2022/23 | 329.75 | 100.75 | 1
2022/23 | 330.75 | 100.75 | 3
2022/23 | 331.25 | 100.75 | 1
2022/23 | 331.75 | 100.75 | 2
2022/23 | 332.75 | 100.75 | 2
2022/23 | 333.25 | 100.75 | 1
2022/23 | 333.75 | 100.75 | 1
2022/23 | 334.25 | 100.75 | 4
2022/23 | 334.75 | 100.75 | 5
2022/23 | 335.25 | 100.75 | 2
2022/23 | 336.25 | 100.75 | 1
2022/23 | 336.75 | 100.75 | 2
2022/23 | 337.25 | 100.75 | 5
2022/23 | 337.75 | 100.75 | 1
2022/23 | 338.25 | 100.75 | 2
2022/23 | 338.75 | 100.75 | 1
2022/23 | 339.25 | 100.75 | 1
2022/23 | 339.75 | 100.75 | 3
2022/23 | 340.25 | 100.75 | 1
2022/23 | 340.75 | 100.75 | 3
2022/23 | 341.25 | 100.75 | 2
2022/23 | 341.75 | 100.75 | 2
2022/23 | 342.25 | 100.75 | 3
2022/23 | 342.75 | 100.75 | 2
2022/23 | 343.25 | 100.75 | 1
2022/23 | 343.75 | 100.75 | 3
2022/23 | 344.25 | 100.75 | 1
2022/23 | 344.75 | 100.75 | 2
2022/23 | 345.25 | 100.75 | 5
2022/23 | 345.75 | 100.75 | 1
2022/23 | 346.25 | 100.75 | 4
2022/23 | 346.75 | 100.75 | 6
2022/23 | 347.25 | 100.75 | 2
2022/23 | 347.75 | 100.75 | 4
2022/23 | 348.25 | 100.75 | 1
2022/23 | 348.75 | 100.75 | 3
2022/23 | 349.25 | 100.75 | 2
2022/23 | 350.25 | 100.75 | 2
2022/23 | 350.75 | 100.75 | 6
2022/23 | 351.25 | 100.75 | 4
2022/23 | 351.75 | 100.75 | 2
2022/23 | 352.25 | 100.75 | 2
2022/23 | 352.75 | 100.75 | 3
2022/23 | 353.25 | 100.75 | 3
2022/23 | 353.75 | 100.75 | 3
2022/23 | 354.25 | 100.75 | 4
2022/23 | 354.75 | 100.75 | 3
2022/23 | 355.25 | 100.75 | 1
2022/23 | 355.75 | 100.75 | 4
2022/23 | 356.25 | 100.75 | 3
2022/23 | 356.75 | 100.75 | 1
2022/23 | 357.25 | 100.75 | 2
2022/23 | 357.75 | 100.75 | 4
2022/23 | 358.25 | 100.75 | 2
2022/23 | 358.75 | 100.75 | 3
2022/23 | 359.75 | 100.75 | 1
2022/23 | 360.25 | 100.75 | 2
2022/23 | 360.75 | 100.75 | 1
2022/23 | 362.25 | 100.75 | 3
2022/23 | 362.75 | 100.75 | 4
2022/23 | 363.25 | 100.75 | 1
2022/23 | 363.75 | 100.75 | 2
2022/23 | 364.25 | 100.75 | 2
2022/23 | 364.75 | 100.75 | 3
2022/23 | 365.25 | 100.75 | 1
2022/23 | 365.75 | 100.75 | 4
2022/23 | 366.25 | 100.75 | 1
2022/23 | 366.75 | 100.75 | 2
2022/23 | 367.25 | 100.75 | 3
2022/23 | 367.75 | 100.75 | 2
2022/23 | 368.25 | 100.75 | 5
2022/23 | 368.75 | 100.75 | 2
2022/23 | 369.25 | 100.75 | 2
2022/23 | 369.75 | 100.75 | 1
2022/23 | 370.25 | 100.75 | 3
2022/23 | 371.25 | 100.75 | 2
2022/23 | 371.75 | 100.75 | 2
2022/23 | 372.25 | 100.75 | 1
2022/23 | 372.75 | 100.75 | 2
2022/23 | 373.25 | 100.75 | 4
2022/23 | 373.75 | 100.75 | 1
2022/23 | 374.25 | 100.75 | 3
2022/23 | 374.75 | 100.75 | 3
2022/23 | 375.25 | 100.75 | 2
2022/23 | 375.75 | 100.75 | 2
2022/23 | 376.25 | 100.75 | 3
2022/23 | 376.75 | 100.75 | 1
2022/23 | 377.25 | 100.75 | 6
2022/23 | 377.75 | 100.75 | 4
2022/23 | 378.25 | 100.75 | 3
2022/23 | 378.75 | 100.75 | 4
2022/23 | 379.25 | 100.75 | 4
2022/23 | 379.75 | 100.75 | 5
2022/23 | 380.25 | 100.75 | 1
2022/23 | 380.75 | 100.75 | 2
2022/23 | 381.25 | 100.75 | 4
2022/23 | 381.75 | 100.75 | 4
2022/23 | 382.25 | 100.75 | 1
2022/23 | 382.75 | 100.75 | 4
2022/23 | 383.25 | 100.75 | 3
2022/23 | 383.75 | 100.75 | 6
2022/23 | 384.25 | 100.75 | 7
2022/23 | 384.75 | 100.75 | 4
2022/23 | 385.25 | 100.75 | 2
2022/23 | 385.75 | 100.75 | 6
2022/23 | 386.25 | 100.75 | 4
2022/23 | 386.75 | 100.75 | 4
2022/23 | 387.25 | 100.75 | 2
2022/23 | 387.75 | 100.75 | 4
2022/23 | 388.25 | 100.75 | 3
2022/23 | 388.75 | 100.75 | 4
2022/23 | 389.25 | 100.75 | 5
2022/23 | 389.75 | 100.75 | 2
2022/23 | 390.25 | 100.75 | 2
2022/23 | 390.75 | 100.75 | 1
2022/23 | 391.25 | 100.75 | 3
2022/23 | 391.75 | 100.75 | 7
2022/23 | 392.25 | 100.75 | 2
2022/23 | 393.25 | 100.75 | 5
2022/23 | 393.75 | 100.75 | 2
2022/23 | 394.25 | 100.75 | 2
2022/23 | 394.75 | 100.75 | 5
2022/23 | 395.25 | 100.75 | 1
2022/23 | 395.75 | 100.75 | 2
2022/23 | 396.25 | 100.75 | 6
2022/23 | 396.75 | 100.75 | 4
2022/23 | 397.25 | 100.75 | 1
2022/23 | 397.75 | 100.75 | 3
2022/23 | 398.25 | 100.75 | 4
2022/23 | 398.75 | 100.75 | 3
2022/23 | 399.25 | 100.75 | 2
2022/23 | 399.75 | 100.75 | 5
2022/23 | 400.25 | 100.75 | 3
2022/23 | 400.75 | 100.75 | 2
2022/23 | 401.25 | 100.75 | 2
2022/23 | 401.75 | 100.75 | 2
2022/23 | 403.75 | 100.75 | 3
2022/23 | 404.25 | 100.75 | 2
2022/23 | 404.75 | 100.75 | 4
2022/23 | 405.25 | 100.75 | 1
2022/23 | 405.75 | 100.75 | 5
2022/23 | 406.25 | 100.75 | 4
2022/23 | 406.75 | 100.75 | 2
2022/23 | 407.25 | 100.75 | 3
2022/23 | 407.75 | 100.75 | 2
2022/23 | 408.25 | 100.75 | 3
2022/23 | 408.75 | 100.75 | 2
2022/23 | 409.25 | 100.75 | 1
2022/23 | 409.75 | 100.75 | 2
2022/23 | 410.25 | 100.75 | 4
2022/23 | 411.25 | 100.75 | 3
2022/23 | 411.75 | 100.75 | 4
2022/23 | 412.25 | 100.75 | 1
2022/23 | 413.75 | 100.75 | 2
2022/23 | 414.25 | 100.75 | 3
2022/23 | 414.75 | 100.75 | 1
2022/23 | 415.25 | 100.75 | 1
2022/23 | 415.75 | 100.75 | 1
2022/23 | 416.75 | 100.75 | 1
2022/23 | 417.25 | 100.75 | 1
2022/23 | 417.75 | 100.75 | 2
2022/23 | 418.25 | 100.75 | 1
2022/23 | 418.75 | 100.75 | 1
2022/23 | 419.25 | 100.75 | 1
2022/23 | 419.75 | 100.75 | 2
2022/23 | 420.25 | 100.75 | 1
2022/23 | 420.75 | 100.75 | 2
2022/23 | 422.25 | 100.75 | 4
2022/23 | 422.75 | 100.75 | 1
2022/23 | 423.25 | 100.75 | 1
2022/23 | 423.75 | 100.75 | 2
2022/23 | 424.25 | 100.75 | 1
2022/23 | 424.75 | 100.75 | 2
2022/23 | 425.75 | 100.75 | 1
2022/23 | 426.25 | 100.75 | 1
2022/23 | 427.25 | 100.75 | 4
2022/23 | 427.75 | 100.75 | 1
2022/23 | 428.25 | 100.75 | 2
2022/23 | 428.75 | 100.75 | 3
2022/23 | 430.25 | 100.75 | 1
2022/23 | 431.25 | 100.75 | 1
2022/23 | 431.75 | 100.75 | 1
2022/23 | 432.75 | 100.75 | 1
2022/23 | 433.25 | 100.75 | 1
2022/23 | 434.25 | 100.75 | 2
2022/23 | 434.75 | 100.75 | 2
2022/23 | 435.25 | 100.75 | 1
2022/23 | 435.75 | 100.75 | 4
2022/23 | 436.25 | 100.75 | 3
2022/23 | 438.25 | 100.75 | 1
2022/23 | 438.75 | 100.75 | 1
2022/23 | 439.25 | 100.75 | 1
2022/23 | 439.75 | 100.75 | 1
2022/23 | 440.25 | 100.75 | 1
2022/23 | 440.75 | 100.75 | 1
2022/23 | 441.25 | 100.75 | 1
2022/23 | 441.75 | 100.75 | 1
2022/23 | 442.25 | 100.75 | 1
2022/23 | 442.75 | 100.75 | 1
2022/23 | 444.75 | 100.75 | 2
2022/23 | 445.25 | 100.75 | 1
2022/23 | 446.25 | 100.75 | 2
2022/23 | 446.75 | 100.75 | 2
2022/23 | 448.75 | 100.75 | 1
2022/23 | 449.25 | 100.75 | 1
2022/23 | 451.25 | 100.75 | 1
2022/23 | 451.75 | 100.75 | 1
2022/23 | 452.25 | 100.75 | 2
2022/23 | 452.75 | 100.75 | 1
2022/23 | 454.75 | 100.75 | 1
2022/23 | 455.25 | 100.75 | 1
2022/23 | 461.75 | 100.75 | 2
2022/23 | 463.25 | 100.75 | 1
2022/23 | 466.25 | 100.75 | 1
2022/23 | 467.25 | 100.75 | 1
2022/23 | 469.25 | 100.75 | 1
2022/23 | 471.75 | 100.75 | 1
2022/23 | 475.25 | 100.75 | 1
2022/23 | 476.75 | 100.75 | 1
2022/23 | 477.25 | 100.75 | 1
2022/23 | 481.75 | 100.75 | 2
2022/23 | 489.25 | 100.75 | 1
2022/23 | 493.75 | 100.75 | 1
2022/23 | 507.75 | 100.75 | 1
2022/23 | 245.25 | 101.25 | 1
2022/23 | 256.25 | 101.25 | 1
2022/23 | 274.75 | 101.25 | 1
2022/23 | 279.75 | 101.25 | 2
2022/23 | 284.75 | 101.25 | 2
2022/23 | 287.75 | 101.25 | 1
2022/23 | 292.75 | 101.25 | 1
2022/23 | 294.75 | 101.25 | 1
2022/23 | 295.25 | 101.25 | 1
2022/23 | 295.75 | 101.25 | 2
2022/23 | 297.75 | 101.25 | 1
2022/23 | 299.75 | 101.25 | 1
2022/23 | 300.25 | 101.25 | 2
2022/23 | 301.25 | 101.25 | 1
2022/23 | 301.75 | 101.25 | 1
2022/23 | 302.75 | 101.25 | 1
2022/23 | 303.25 | 101.25 | 1
2022/23 | 305.25 | 101.25 | 1
2022/23 | 308.25 | 101.25 | 1
2022/23 | 309.75 | 101.25 | 1
2022/23 | 310.25 | 101.25 | 2
2022/23 | 311.25 | 101.25 | 1
2022/23 | 311.75 | 101.25 | 1
2022/23 | 312.25 | 101.25 | 1
2022/23 | 313.25 | 101.25 | 2
2022/23 | 313.75 | 101.25 | 1
2022/23 | 314.25 | 101.25 | 1
2022/23 | 314.75 | 101.25 | 1
2022/23 | 316.25 | 101.25 | 1
2022/23 | 316.75 | 101.25 | 1
2022/23 | 317.25 | 101.25 | 2
2022/23 | 318.25 | 101.25 | 1
2022/23 | 318.75 | 101.25 | 1
2022/23 | 319.75 | 101.25 | 2
2022/23 | 321.25 | 101.25 | 1
2022/23 | 321.75 | 101.25 | 4
2022/23 | 322.75 | 101.25 | 1
2022/23 | 323.25 | 101.25 | 1
2022/23 | 324.25 | 101.25 | 2
2022/23 | 324.75 | 101.25 | 1
2022/23 | 325.25 | 101.25 | 1
2022/23 | 325.75 | 101.25 | 2
2022/23 | 327.75 | 101.25 | 4
2022/23 | 328.25 | 101.25 | 2
2022/23 | 328.75 | 101.25 | 1
2022/23 | 329.25 | 101.25 | 3
2022/23 | 329.75 | 101.25 | 1
2022/23 | 330.25 | 101.25 | 3
2022/23 | 331.75 | 101.25 | 1
2022/23 | 332.25 | 101.25 | 1
2022/23 | 332.75 | 101.25 | 3
2022/23 | 333.75 | 101.25 | 2
2022/23 | 334.25 | 101.25 | 2
2022/23 | 334.75 | 101.25 | 1
2022/23 | 335.75 | 101.25 | 3
2022/23 | 336.25 | 101.25 | 2
2022/23 | 336.75 | 101.25 | 3
2022/23 | 337.25 | 101.25 | 1
2022/23 | 337.75 | 101.25 | 3
2022/23 | 338.25 | 101.25 | 2
2022/23 | 338.75 | 101.25 | 2
2022/23 | 339.75 | 101.25 | 3
2022/23 | 340.25 | 101.25 | 3
2022/23 | 341.75 | 101.25 | 3
2022/23 | 342.25 | 101.25 | 2
2022/23 | 343.25 | 101.25 | 3
2022/23 | 343.75 | 101.25 | 1
2022/23 | 344.25 | 101.25 | 1
2022/23 | 344.75 | 101.25 | 2
2022/23 | 345.25 | 101.25 | 1
2022/23 | 346.25 | 101.25 | 2
2022/23 | 346.75 | 101.25 | 2
2022/23 | 347.25 | 101.25 | 1
2022/23 | 347.75 | 101.25 | 4
2022/23 | 348.25 | 101.25 | 5
2022/23 | 348.75 | 101.25 | 1
2022/23 | 349.25 | 101.25 | 1
2022/23 | 349.75 | 101.25 | 7
2022/23 | 350.25 | 101.25 | 2
2022/23 | 350.75 | 101.25 | 2
2022/23 | 351.25 | 101.25 | 2
2022/23 | 351.75 | 101.25 | 1
2022/23 | 352.25 | 101.25 | 3
2022/23 | 352.75 | 101.25 | 1
2022/23 | 353.25 | 101.25 | 1
2022/23 | 353.75 | 101.25 | 3
2022/23 | 354.25 | 101.25 | 1
2022/23 | 354.75 | 101.25 | 3
2022/23 | 355.25 | 101.25 | 4
2022/23 | 355.75 | 101.25 | 2
2022/23 | 356.25 | 101.25 | 3
2022/23 | 356.75 | 101.25 | 1
2022/23 | 357.25 | 101.25 | 3
2022/23 | 357.75 | 101.25 | 2
2022/23 | 358.25 | 101.25 | 2
2022/23 | 358.75 | 101.25 | 1
2022/23 | 359.25 | 101.25 | 4
2022/23 | 359.75 | 101.25 | 2
2022/23 | 360.25 | 101.25 | 1
2022/23 | 360.75 | 101.25 | 4
2022/23 | 361.25 | 101.25 | 4
2022/23 | 361.75 | 101.25 | 1
2022/23 | 362.25 | 101.25 | 1
2022/23 | 362.75 | 101.25 | 4
2022/23 | 363.25 | 101.25 | 4
2022/23 | 363.75 | 101.25 | 2
2022/23 | 364.25 | 101.25 | 3
2022/23 | 364.75 | 101.25 | 4
2022/23 | 365.25 | 101.25 | 2
2022/23 | 365.75 | 101.25 | 2
2022/23 | 366.25 | 101.25 | 2
2022/23 | 367.25 | 101.25 | 4
2022/23 | 367.75 | 101.25 | 1
2022/23 | 368.25 | 101.25 | 3
2022/23 | 368.75 | 101.25 | 5
2022/23 | 369.25 | 101.25 | 5
2022/23 | 369.75 | 101.25 | 2
2022/23 | 370.75 | 101.25 | 2
2022/23 | 371.25 | 101.25 | 1
2022/23 | 371.75 | 101.25 | 5
2022/23 | 372.25 | 101.25 | 1
2022/23 | 372.75 | 101.25 | 4
2022/23 | 373.25 | 101.25 | 2
2022/23 | 373.75 | 101.25 | 1
2022/23 | 374.25 | 101.25 | 3
2022/23 | 374.75 | 101.25 | 3
2022/23 | 375.25 | 101.25 | 2
2022/23 | 375.75 | 101.25 | 3
2022/23 | 376.25 | 101.25 | 1
2022/23 | 376.75 | 101.25 | 2
2022/23 | 377.25 | 101.25 | 2
2022/23 | 377.75 | 101.25 | 4
2022/23 | 378.25 | 101.25 | 4
2022/23 | 378.75 | 101.25 | 3
2022/23 | 379.25 | 101.25 | 2
2022/23 | 379.75 | 101.25 | 3
2022/23 | 380.25 | 101.25 | 3
2022/23 | 380.75 | 101.25 | 4
2022/23 | 381.25 | 101.25 | 3
2022/23 | 381.75 | 101.25 | 1
2022/23 | 382.25 | 101.25 | 2
2022/23 | 382.75 | 101.25 | 1
2022/23 | 383.25 | 101.25 | 3
2022/23 | 383.75 | 101.25 | 2
2022/23 | 384.25 | 101.25 | 4
2022/23 | 384.75 | 101.25 | 5
2022/23 | 385.25 | 101.25 | 2
2022/23 | 385.75 | 101.25 | 5
2022/23 | 386.25 | 101.25 | 3
2022/23 | 386.75 | 101.25 | 1
2022/23 | 387.25 | 101.25 | 4
2022/23 | 387.75 | 101.25 | 3
2022/23 | 388.25 | 101.25 | 4
2022/23 | 388.75 | 101.25 | 3
2022/23 | 389.25 | 101.25 | 3
2022/23 | 389.75 | 101.25 | 1
2022/23 | 390.25 | 101.25 | 2
2022/23 | 390.75 | 101.25 | 3
2022/23 | 391.25 | 101.25 | 5
2022/23 | 392.25 | 101.25 | 5
2022/23 | 392.75 | 101.25 | 3
2022/23 | 393.25 | 101.25 | 2
2022/23 | 393.75 | 101.25 | 2
2022/23 | 394.25 | 101.25 | 1
2022/23 | 394.75 | 101.25 | 2
2022/23 | 395.75 | 101.25 | 1
2022/23 | 396.25 | 101.25 | 1
2022/23 | 396.75 | 101.25 | 2
2022/23 | 397.75 | 101.25 | 1
2022/23 | 398.25 | 101.25 | 3
2022/23 | 398.75 | 101.25 | 1
2022/23 | 399.25 | 101.25 | 2
2022/23 | 399.75 | 101.25 | 2
2022/23 | 400.25 | 101.25 | 5
2022/23 | 400.75 | 101.25 | 2
2022/23 | 401.25 | 101.25 | 1
2022/23 | 401.75 | 101.25 | 1
2022/23 | 402.25 | 101.25 | 1
2022/23 | 402.75 | 101.25 | 3
2022/23 | 403.25 | 101.25 | 1
2022/23 | 404.25 | 101.25 | 1
2022/23 | 404.75 | 101.25 | 1
2022/23 | 405.25 | 101.25 | 3
2022/23 | 405.75 | 101.25 | 3
2022/23 | 406.25 | 101.25 | 1
2022/23 | 406.75 | 101.25 | 3
2022/23 | 407.25 | 101.25 | 1
2022/23 | 407.75 | 101.25 | 2
2022/23 | 408.25 | 101.25 | 1
2022/23 | 408.75 | 101.25 | 2
2022/23 | 409.25 | 101.25 | 1
2022/23 | 409.75 | 101.25 | 2
2022/23 | 410.25 | 101.25 | 2
2022/23 | 410.75 | 101.25 | 5
2022/23 | 411.75 | 101.25 | 2
2022/23 | 412.25 | 101.25 | 1
2022/23 | 412.75 | 101.25 | 1
2022/23 | 413.75 | 101.25 | 1
2022/23 | 414.25 | 101.25 | 2
2022/23 | 414.75 | 101.25 | 1
2022/23 | 415.25 | 101.25 | 2
2022/23 | 415.75 | 101.25 | 1
2022/23 | 416.25 | 101.25 | 3
2022/23 | 416.75 | 101.25 | 1
2022/23 | 417.25 | 101.25 | 2
2022/23 | 417.75 | 101.25 | 1
2022/23 | 418.75 | 101.25 | 1
2022/23 | 419.25 | 101.25 | 1
2022/23 | 419.75 | 101.25 | 2
2022/23 | 420.25 | 101.25 | 3
2022/23 | 421.25 | 101.25 | 2
2022/23 | 421.75 | 101.25 | 1
2022/23 | 422.25 | 101.25 | 1
2022/23 | 422.75 | 101.25 | 3
2022/23 | 423.75 | 101.25 | 2
2022/23 | 424.25 | 101.25 | 3
2022/23 | 424.75 | 101.25 | 1
2022/23 | 425.75 | 101.25 | 4
2022/23 | 426.25 | 101.25 | 1
2022/23 | 426.75 | 101.25 | 1
2022/23 | 428.75 | 101.25 | 2
2022/23 | 429.25 | 101.25 | 2
2022/23 | 429.75 | 101.25 | 1
2022/23 | 431.25 | 101.25 | 2
2022/23 | 432.25 | 101.25 | 1
2022/23 | 432.75 | 101.25 | 6
2022/23 | 433.25 | 101.25 | 2
2022/23 | 433.75 | 101.25 | 1
2022/23 | 434.25 | 101.25 | 1
2022/23 | 434.75 | 101.25 | 2
2022/23 | 435.75 | 101.25 | 2
2022/23 | 436.25 | 101.25 | 1
2022/23 | 437.75 | 101.25 | 1
2022/23 | 441.75 | 101.25 | 1
2022/23 | 442.25 | 101.25 | 1
2022/23 | 442.75 | 101.25 | 2
2022/23 | 443.25 | 101.25 | 2
2022/23 | 443.75 | 101.25 | 1
2022/23 | 444.25 | 101.25 | 1
2022/23 | 444.75 | 101.25 | 1
2022/23 | 445.25 | 101.25 | 1
2022/23 | 445.75 | 101.25 | 2
2022/23 | 448.75 | 101.25 | 1
2022/23 | 449.25 | 101.25 | 1
2022/23 | 451.25 | 101.25 | 1
2022/23 | 451.75 | 101.25 | 1
2022/23 | 452.75 | 101.25 | 1
2022/23 | 453.25 | 101.25 | 1
2022/23 | 455.25 | 101.25 | 4
2022/23 | 456.75 | 101.25 | 3
2022/23 | 458.25 | 101.25 | 1
2022/23 | 460.75 | 101.25 | 1
2022/23 | 463.25 | 101.25 | 1
2022/23 | 466.25 | 101.25 | 1
2022/23 | 472.25 | 101.25 | 1
2022/23 | 474.75 | 101.25 | 1
2022/23 | 478.75 | 101.25 | 2
2022/23 | 483.25 | 101.25 | 1
2022/23 | 483.75 | 101.25 | 1
2022/23 | 512.75 | 101.25 | 1
2022/23 | 279.25 | 101.75 | 1
2022/23 | 281.75 | 101.75 | 1
2022/23 | 286.25 | 101.75 | 1
2022/23 | 290.25 | 101.75 | 1
2022/23 | 291.75 | 101.75 | 1
2022/23 | 292.75 | 101.75 | 1
2022/23 | 293.75 | 101.75 | 1
2022/23 | 294.75 | 101.75 | 1
2022/23 | 295.25 | 101.75 | 1
2022/23 | 297.25 | 101.75 | 1
2022/23 | 297.75 | 101.75 | 1
2022/23 | 299.25 | 101.75 | 3
2022/23 | 299.75 | 101.75 | 1
2022/23 | 301.75 | 101.75 | 1
2022/23 | 303.25 | 101.75 | 1
2022/23 | 306.75 | 101.75 | 1
2022/23 | 307.25 | 101.75 | 2
2022/23 | 307.75 | 101.75 | 1
2022/23 | 308.25 | 101.75 | 2
2022/23 | 308.75 | 101.75 | 1
2022/23 | 309.75 | 101.75 | 1
2022/23 | 310.25 | 101.75 | 1
2022/23 | 310.75 | 101.75 | 1
2022/23 | 311.75 | 101.75 | 1
2022/23 | 312.75 | 101.75 | 1
2022/23 | 314.25 | 101.75 | 1
2022/23 | 317.75 | 101.75 | 2
2022/23 | 318.25 | 101.75 | 1
2022/23 | 319.75 | 101.75 | 1
2022/23 | 320.25 | 101.75 | 2
2022/23 | 320.75 | 101.75 | 2
2022/23 | 321.75 | 101.75 | 1
2022/23 | 322.25 | 101.75 | 2
2022/23 | 323.75 | 101.75 | 4
2022/23 | 324.25 | 101.75 | 1
2022/23 | 325.25 | 101.75 | 1
2022/23 | 325.75 | 101.75 | 1
2022/23 | 326.25 | 101.75 | 1
2022/23 | 326.75 | 101.75 | 1
2022/23 | 327.75 | 101.75 | 2
2022/23 | 328.25 | 101.75 | 1
2022/23 | 329.25 | 101.75 | 1
2022/23 | 329.75 | 101.75 | 1
2022/23 | 330.25 | 101.75 | 1
2022/23 | 330.75 | 101.75 | 1
2022/23 | 331.25 | 101.75 | 3
2022/23 | 331.75 | 101.75 | 1
2022/23 | 332.25 | 101.75 | 1
2022/23 | 332.75 | 101.75 | 2
2022/23 | 333.25 | 101.75 | 2
2022/23 | 333.75 | 101.75 | 3
2022/23 | 334.25 | 101.75 | 4
2022/23 | 334.75 | 101.75 | 1
2022/23 | 335.25 | 101.75 | 1
2022/23 | 335.75 | 101.75 | 3
2022/23 | 336.75 | 101.75 | 1
2022/23 | 337.25 | 101.75 | 2
2022/23 | 337.75 | 101.75 | 2
2022/23 | 338.25 | 101.75 | 1
2022/23 | 338.75 | 101.75 | 1
2022/23 | 339.25 | 101.75 | 3
2022/23 | 339.75 | 101.75 | 3
2022/23 | 340.75 | 101.75 | 2
2022/23 | 341.25 | 101.75 | 2
2022/23 | 342.25 | 101.75 | 1
2022/23 | 342.75 | 101.75 | 1
2022/23 | 343.25 | 101.75 | 1
2022/23 | 344.75 | 101.75 | 1
2022/23 | 345.25 | 101.75 | 1
2022/23 | 346.25 | 101.75 | 7
2022/23 | 347.25 | 101.75 | 1
2022/23 | 347.75 | 101.75 | 1
2022/23 | 348.25 | 101.75 | 1
2022/23 | 349.25 | 101.75 | 2
2022/23 | 349.75 | 101.75 | 4
2022/23 | 350.25 | 101.75 | 1
2022/23 | 350.75 | 101.75 | 1
2022/23 | 351.25 | 101.75 | 1
2022/23 | 351.75 | 101.75 | 1
2022/23 | 353.25 | 101.75 | 3
2022/23 | 353.75 | 101.75 | 1
2022/23 | 354.25 | 101.75 | 3
2022/23 | 355.75 | 101.75 | 2
2022/23 | 356.25 | 101.75 | 1
2022/23 | 359.25 | 101.75 | 3
2022/23 | 359.75 | 101.75 | 3
2022/23 | 360.25 | 101.75 | 2
2022/23 | 360.75 | 101.75 | 2
2022/23 | 361.25 | 101.75 | 2
2022/23 | 362.25 | 101.75 | 3
2022/23 | 362.75 | 101.75 | 2
2022/23 | 363.25 | 101.75 | 2
2022/23 | 364.25 | 101.75 | 1
2022/23 | 364.75 | 101.75 | 1
2022/23 | 365.25 | 101.75 | 2
2022/23 | 365.75 | 101.75 | 2
2022/23 | 366.75 | 101.75 | 1
2022/23 | 367.25 | 101.75 | 1
2022/23 | 367.75 | 101.75 | 6
2022/23 | 368.25 | 101.75 | 2
2022/23 | 368.75 | 101.75 | 2
2022/23 | 369.25 | 101.75 | 2
2022/23 | 369.75 | 101.75 | 1
2022/23 | 370.25 | 101.75 | 3
2022/23 | 370.75 | 101.75 | 2
2022/23 | 371.25 | 101.75 | 2
2022/23 | 372.25 | 101.75 | 4
2022/23 | 373.25 | 101.75 | 4
2022/23 | 373.75 | 101.75 | 3
2022/23 | 374.25 | 101.75 | 4
2022/23 | 374.75 | 101.75 | 2
2022/23 | 375.25 | 101.75 | 2
2022/23 | 375.75 | 101.75 | 3
2022/23 | 376.25 | 101.75 | 1
2022/23 | 376.75 | 101.75 | 2
2022/23 | 377.25 | 101.75 | 2
2022/23 | 377.75 | 101.75 | 4
2022/23 | 378.25 | 101.75 | 6
2022/23 | 378.75 | 101.75 | 3
2022/23 | 379.25 | 101.75 | 2
2022/23 | 380.25 | 101.75 | 1
2022/23 | 380.75 | 101.75 | 4
2022/23 | 381.25 | 101.75 | 5
2022/23 | 381.75 | 101.75 | 1
2022/23 | 382.25 | 101.75 | 4
2022/23 | 383.25 | 101.75 | 1
2022/23 | 383.75 | 101.75 | 2
2022/23 | 384.25 | 101.75 | 4
2022/23 | 384.75 | 101.75 | 1
2022/23 | 385.25 | 101.75 | 2
2022/23 | 385.75 | 101.75 | 2
2022/23 | 386.25 | 101.75 | 1
2022/23 | 386.75 | 101.75 | 3
2022/23 | 387.25 | 101.75 | 1
2022/23 | 388.25 | 101.75 | 1
2022/23 | 388.75 | 101.75 | 5
2022/23 | 389.25 | 101.75 | 1
2022/23 | 389.75 | 101.75 | 4
2022/23 | 390.25 | 101.75 | 3
2022/23 | 390.75 | 101.75 | 1
2022/23 | 391.75 | 101.75 | 1
2022/23 | 392.25 | 101.75 | 4
2022/23 | 393.25 | 101.75 | 3
2022/23 | 393.75 | 101.75 | 2
2022/23 | 394.75 | 101.75 | 2
2022/23 | 395.25 | 101.75 | 4
2022/23 | 395.75 | 101.75 | 3
2022/23 | 396.25 | 101.75 | 1
2022/23 | 396.75 | 101.75 | 5
2022/23 | 397.25 | 101.75 | 1
2022/23 | 397.75 | 101.75 | 3
2022/23 | 398.25 | 101.75 | 3
2022/23 | 399.25 | 101.75 | 1
2022/23 | 399.75 | 101.75 | 1
2022/23 | 400.25 | 101.75 | 5
2022/23 | 400.75 | 101.75 | 3
2022/23 | 401.25 | 101.75 | 2
2022/23 | 401.75 | 101.75 | 3
2022/23 | 402.25 | 101.75 | 1
2022/23 | 403.25 | 101.75 | 1
2022/23 | 403.75 | 101.75 | 2
2022/23 | 404.25 | 101.75 | 1
2022/23 | 404.75 | 101.75 | 2
2022/23 | 405.75 | 101.75 | 2
2022/23 | 406.25 | 101.75 | 2
2022/23 | 406.75 | 101.75 | 2
2022/23 | 407.25 | 101.75 | 3
2022/23 | 407.75 | 101.75 | 1
2022/23 | 408.25 | 101.75 | 1
2022/23 | 410.25 | 101.75 | 3
2022/23 | 411.25 | 101.75 | 1
2022/23 | 411.75 | 101.75 | 3
2022/23 | 412.75 | 101.75 | 1
2022/23 | 413.25 | 101.75 | 2
2022/23 | 413.75 | 101.75 | 1
2022/23 | 414.25 | 101.75 | 2
2022/23 | 414.75 | 101.75 | 1
2022/23 | 415.25 | 101.75 | 1
2022/23 | 416.75 | 101.75 | 2
2022/23 | 417.25 | 101.75 | 3
2022/23 | 418.75 | 101.75 | 1
2022/23 | 419.25 | 101.75 | 4
2022/23 | 419.75 | 101.75 | 1
2022/23 | 420.25 | 101.75 | 2
2022/23 | 421.25 | 101.75 | 1
2022/23 | 421.75 | 101.75 | 1
2022/23 | 422.25 | 101.75 | 1
2022/23 | 423.25 | 101.75 | 1
2022/23 | 424.25 | 101.75 | 5
2022/23 | 424.75 | 101.75 | 1
2022/23 | 425.25 | 101.75 | 2
2022/23 | 426.25 | 101.75 | 1
2022/23 | 426.75 | 101.75 | 1
2022/23 | 427.25 | 101.75 | 2
2022/23 | 427.75 | 101.75 | 1
2022/23 | 428.25 | 101.75 | 1
2022/23 | 428.75 | 101.75 | 2
2022/23 | 429.25 | 101.75 | 2
2022/23 | 429.75 | 101.75 | 1
2022/23 | 431.25 | 101.75 | 3
2022/23 | 431.75 | 101.75 | 3
2022/23 | 433.25 | 101.75 | 1
2022/23 | 434.25 | 101.75 | 1
2022/23 | 434.75 | 101.75 | 1
2022/23 | 435.25 | 101.75 | 1
2022/23 | 435.75 | 101.75 | 3
2022/23 | 436.25 | 101.75 | 3
2022/23 | 437.25 | 101.75 | 1
2022/23 | 438.75 | 101.75 | 1
2022/23 | 440.25 | 101.75 | 1
2022/23 | 441.75 | 101.75 | 1
2022/23 | 442.75 | 101.75 | 4
2022/23 | 443.25 | 101.75 | 2
2022/23 | 443.75 | 101.75 | 1
2022/23 | 444.75 | 101.75 | 1
2022/23 | 445.25 | 101.75 | 1
2022/23 | 446.25 | 101.75 | 2
2022/23 | 449.25 | 101.75 | 1
2022/23 | 451.25 | 101.75 | 2
2022/23 | 451.75 | 101.75 | 3
2022/23 | 452.25 | 101.75 | 1
2022/23 | 452.75 | 101.75 | 1
2022/23 | 454.25 | 101.75 | 2
2022/23 | 456.25 | 101.75 | 1
2022/23 | 457.75 | 101.75 | 1
2022/23 | 458.75 | 101.75 | 1
2022/23 | 460.25 | 101.75 | 1
2022/23 | 463.75 | 101.75 | 1
2022/23 | 465.25 | 101.75 | 1
2022/23 | 466.25 | 101.75 | 2
2022/23 | 479.75 | 101.75 | 1
2022/23 | 482.25 | 101.75 | 2
2022/23 | 483.25 | 101.75 | 2
2022/23 | 483.75 | 101.75 | 1
2022/23 | 486.75 | 101.75 | 1
2022/23 | 492.75 | 101.75 | 1
2022/23 | 493.75 | 101.75 | 1
2022/23 | 495.75 | 101.75 | 1
2022/23 | 498.25 | 101.75 | 1
2022/23 | 277.25 | 102.25 | 1
2022/23 | 280.25 | 102.25 | 1
2022/23 | 285.75 | 102.25 | 1
2022/23 | 289.25 | 102.25 | 1
2022/23 | 291.25 | 102.25 | 1
2022/23 | 291.75 | 102.25 | 1
2022/23 | 296.75 | 102.25 | 1
2022/23 | 298.25 | 102.25 | 1
2022/23 | 299.25 | 102.25 | 1
2022/23 | 301.75 | 102.25 | 1
2022/23 | 302.75 | 102.25 | 1
2022/23 | 304.75 | 102.25 | 1
2022/23 | 306.75 | 102.25 | 3
2022/23 | 308.75 | 102.25 | 1
2022/23 | 311.25 | 102.25 | 4
2022/23 | 311.75 | 102.25 | 1
2022/23 | 314.75 | 102.25 | 1
2022/23 | 316.25 | 102.25 | 1
2022/23 | 317.75 | 102.25 | 3
2022/23 | 318.25 | 102.25 | 1
2022/23 | 318.75 | 102.25 | 1
2022/23 | 319.25 | 102.25 | 4
2022/23 | 320.75 | 102.25 | 1
2022/23 | 321.25 | 102.25 | 1
2022/23 | 321.75 | 102.25 | 2
2022/23 | 322.25 | 102.25 | 1
2022/23 | 322.75 | 102.25 | 1
2022/23 | 324.25 | 102.25 | 1
2022/23 | 324.75 | 102.25 | 1
2022/23 | 325.25 | 102.25 | 3
2022/23 | 326.25 | 102.25 | 2
2022/23 | 326.75 | 102.25 | 1
2022/23 | 327.75 | 102.25 | 1
2022/23 | 328.25 | 102.25 | 2
2022/23 | 328.75 | 102.25 | 1
2022/23 | 329.25 | 102.25 | 3
2022/23 | 330.25 | 102.25 | 4
2022/23 | 332.75 | 102.25 | 4
2022/23 | 333.75 | 102.25 | 1
2022/23 | 335.25 | 102.25 | 2
2022/23 | 336.25 | 102.25 | 1
2022/23 | 336.75 | 102.25 | 1
2022/23 | 337.25 | 102.25 | 1
2022/23 | 338.75 | 102.25 | 1
2022/23 | 339.75 | 102.25 | 2
2022/23 | 340.25 | 102.25 | 3
2022/23 | 340.75 | 102.25 | 2
2022/23 | 341.75 | 102.25 | 2
2022/23 | 342.25 | 102.25 | 2
2022/23 | 342.75 | 102.25 | 4
2022/23 | 343.75 | 102.25 | 2
2022/23 | 344.25 | 102.25 | 2
2022/23 | 344.75 | 102.25 | 2
2022/23 | 345.75 | 102.25 | 3
2022/23 | 346.25 | 102.25 | 2
2022/23 | 346.75 | 102.25 | 2
2022/23 | 347.25 | 102.25 | 2
2022/23 | 347.75 | 102.25 | 2
2022/23 | 348.25 | 102.25 | 2
2022/23 | 348.75 | 102.25 | 1
2022/23 | 350.25 | 102.25 | 2
2022/23 | 350.75 | 102.25 | 1
2022/23 | 351.75 | 102.25 | 1
2022/23 | 352.25 | 102.25 | 2
2022/23 | 353.25 | 102.25 | 1
2022/23 | 354.25 | 102.25 | 1
2022/23 | 354.75 | 102.25 | 2
2022/23 | 355.25 | 102.25 | 1
2022/23 | 356.25 | 102.25 | 2
2022/23 | 356.75 | 102.25 | 4
2022/23 | 357.25 | 102.25 | 1
2022/23 | 357.75 | 102.25 | 2
2022/23 | 359.25 | 102.25 | 5
2022/23 | 360.25 | 102.25 | 3
2022/23 | 360.75 | 102.25 | 2
2022/23 | 361.25 | 102.25 | 1
2022/23 | 361.75 | 102.25 | 2
2022/23 | 362.25 | 102.25 | 4
2022/23 | 363.25 | 102.25 | 1
2022/23 | 363.75 | 102.25 | 4
2022/23 | 364.25 | 102.25 | 3
2022/23 | 364.75 | 102.25 | 3
2022/23 | 365.25 | 102.25 | 1
2022/23 | 365.75 | 102.25 | 2
2022/23 | 366.25 | 102.25 | 3
2022/23 | 366.75 | 102.25 | 1
2022/23 | 367.75 | 102.25 | 2
2022/23 | 368.25 | 102.25 | 3
2022/23 | 369.25 | 102.25 | 4
2022/23 | 369.75 | 102.25 | 4
2022/23 | 370.25 | 102.25 | 1
2022/23 | 370.75 | 102.25 | 1
2022/23 | 371.25 | 102.25 | 1
2022/23 | 372.25 | 102.25 | 4
2022/23 | 372.75 | 102.25 | 3
2022/23 | 373.25 | 102.25 | 1
2022/23 | 373.75 | 102.25 | 7
2022/23 | 374.25 | 102.25 | 1
2022/23 | 374.75 | 102.25 | 4
2022/23 | 375.25 | 102.25 | 3
2022/23 | 375.75 | 102.25 | 1
2022/23 | 376.25 | 102.25 | 2
2022/23 | 376.75 | 102.25 | 2
2022/23 | 377.25 | 102.25 | 4
2022/23 | 377.75 | 102.25 | 2
2022/23 | 378.25 | 102.25 | 3
2022/23 | 378.75 | 102.25 | 1
2022/23 | 379.25 | 102.25 | 4
2022/23 | 379.75 | 102.25 | 1
2022/23 | 380.25 | 102.25 | 3
2022/23 | 380.75 | 102.25 | 1
2022/23 | 381.25 | 102.25 | 2
2022/23 | 381.75 | 102.25 | 1
2022/23 | 382.75 | 102.25 | 1
2022/23 | 383.25 | 102.25 | 2
2022/23 | 383.75 | 102.25 | 1
2022/23 | 384.25 | 102.25 | 1
2022/23 | 384.75 | 102.25 | 2
2022/23 | 385.25 | 102.25 | 1
2022/23 | 385.75 | 102.25 | 4
2022/23 | 386.25 | 102.25 | 3
2022/23 | 386.75 | 102.25 | 1
2022/23 | 387.75 | 102.25 | 2
2022/23 | 388.25 | 102.25 | 1
2022/23 | 388.75 | 102.25 | 2
2022/23 | 389.25 | 102.25 | 2
2022/23 | 389.75 | 102.25 | 2
2022/23 | 390.25 | 102.25 | 1
2022/23 | 390.75 | 102.25 | 1
2022/23 | 391.25 | 102.25 | 1
2022/23 | 391.75 | 102.25 | 1
2022/23 | 392.25 | 102.25 | 4
2022/23 | 392.75 | 102.25 | 1
2022/23 | 393.25 | 102.25 | 1
2022/23 | 393.75 | 102.25 | 2
2022/23 | 394.25 | 102.25 | 3
2022/23 | 394.75 | 102.25 | 1
2022/23 | 395.25 | 102.25 | 1
2022/23 | 395.75 | 102.25 | 2
2022/23 | 396.75 | 102.25 | 3
2022/23 | 397.25 | 102.25 | 3
2022/23 | 397.75 | 102.25 | 1
2022/23 | 398.25 | 102.25 | 1
2022/23 | 398.75 | 102.25 | 5
2022/23 | 399.75 | 102.25 | 1
2022/23 | 400.75 | 102.25 | 4
2022/23 | 401.25 | 102.25 | 3
2022/23 | 401.75 | 102.25 | 2
2022/23 | 402.25 | 102.25 | 3
2022/23 | 403.25 | 102.25 | 3
2022/23 | 403.75 | 102.25 | 1
2022/23 | 404.25 | 102.25 | 2
2022/23 | 404.75 | 102.25 | 1
2022/23 | 405.25 | 102.25 | 6
2022/23 | 405.75 | 102.25 | 2
2022/23 | 406.25 | 102.25 | 1
2022/23 | 406.75 | 102.25 | 3
2022/23 | 407.25 | 102.25 | 1
2022/23 | 407.75 | 102.25 | 3
2022/23 | 408.25 | 102.25 | 1
2022/23 | 409.25 | 102.25 | 1
2022/23 | 409.75 | 102.25 | 2
2022/23 | 410.25 | 102.25 | 3
2022/23 | 411.25 | 102.25 | 1
2022/23 | 412.25 | 102.25 | 1
2022/23 | 412.75 | 102.25 | 2
2022/23 | 413.25 | 102.25 | 1
2022/23 | 413.75 | 102.25 | 2
2022/23 | 414.25 | 102.25 | 1
2022/23 | 414.75 | 102.25 | 1
2022/23 | 415.25 | 102.25 | 1
2022/23 | 416.25 | 102.25 | 1
2022/23 | 416.75 | 102.25 | 3
2022/23 | 417.25 | 102.25 | 2
2022/23 | 417.75 | 102.25 | 2
2022/23 | 419.75 | 102.25 | 1
2022/23 | 420.75 | 102.25 | 3
2022/23 | 421.25 | 102.25 | 2
2022/23 | 421.75 | 102.25 | 2
2022/23 | 423.75 | 102.25 | 3
2022/23 | 424.75 | 102.25 | 2
2022/23 | 425.25 | 102.25 | 1
2022/23 | 426.25 | 102.25 | 1
2022/23 | 426.75 | 102.25 | 1
2022/23 | 427.25 | 102.25 | 3
2022/23 | 428.25 | 102.25 | 4
2022/23 | 428.75 | 102.25 | 1
2022/23 | 429.25 | 102.25 | 3
2022/23 | 429.75 | 102.25 | 2
2022/23 | 430.75 | 102.25 | 1
2022/23 | 432.75 | 102.25 | 1
2022/23 | 433.25 | 102.25 | 3
2022/23 | 433.75 | 102.25 | 2
2022/23 | 434.25 | 102.25 | 3
2022/23 | 434.75 | 102.25 | 3
2022/23 | 435.25 | 102.25 | 2
2022/23 | 435.75 | 102.25 | 1
2022/23 | 436.25 | 102.25 | 1
2022/23 | 438.25 | 102.25 | 2
2022/23 | 439.25 | 102.25 | 1
2022/23 | 440.75 | 102.25 | 3
2022/23 | 443.25 | 102.25 | 3
2022/23 | 443.75 | 102.25 | 1
2022/23 | 445.25 | 102.25 | 1
2022/23 | 445.75 | 102.25 | 1
2022/23 | 446.25 | 102.25 | 2
2022/23 | 447.75 | 102.25 | 1
2022/23 | 448.75 | 102.25 | 1
2022/23 | 450.25 | 102.25 | 2
2022/23 | 450.75 | 102.25 | 1
2022/23 | 452.75 | 102.25 | 1
2022/23 | 453.25 | 102.25 | 1
2022/23 | 454.25 | 102.25 | 1
2022/23 | 456.75 | 102.25 | 2
2022/23 | 457.75 | 102.25 | 1
2022/23 | 459.25 | 102.25 | 1
2022/23 | 462.25 | 102.25 | 2
2022/23 | 464.75 | 102.25 | 1
2022/23 | 465.25 | 102.25 | 1
2022/23 | 466.25 | 102.25 | 1
2022/23 | 469.25 | 102.25 | 1
2022/23 | 474.75 | 102.25 | 1
2022/23 | 476.75 | 102.25 | 1
2022/23 | 477.75 | 102.25 | 1
2022/23 | 479.25 | 102.25 | 1
2022/23 | 479.75 | 102.25 | 1
2022/23 | 482.25 | 102.25 | 1
2022/23 | 483.25 | 102.25 | 1
2022/23 | 495.75 | 102.25 | 1
2022/23 | 496.25 | 102.25 | 1
2022/23 | 498.75 | 102.25 | 2
2022/23 | 279.75 | 102.75 | 1
2022/23 | 289.25 | 102.75 | 1
2022/23 | 296.25 | 102.75 | 1
2022/23 | 296.75 | 102.75 | 1
2022/23 | 301.25 | 102.75 | 2
2022/23 | 301.75 | 102.75 | 2
2022/23 | 302.75 | 102.75 | 1
2022/23 | 307.25 | 102.75 | 2
2022/23 | 309.75 | 102.75 | 1
2022/23 | 311.75 | 102.75 | 1
2022/23 | 314.25 | 102.75 | 2
2022/23 | 315.75 | 102.75 | 1
2022/23 | 316.75 | 102.75 | 1
2022/23 | 317.75 | 102.75 | 1
2022/23 | 319.25 | 102.75 | 1
2022/23 | 320.25 | 102.75 | 1
2022/23 | 322.25 | 102.75 | 1
2022/23 | 323.25 | 102.75 | 3
2022/23 | 323.75 | 102.75 | 1
2022/23 | 324.25 | 102.75 | 1
2022/23 | 324.75 | 102.75 | 1
2022/23 | 325.25 | 102.75 | 1
2022/23 | 327.75 | 102.75 | 1
2022/23 | 328.75 | 102.75 | 1
2022/23 | 329.75 | 102.75 | 1
2022/23 | 330.25 | 102.75 | 1
2022/23 | 330.75 | 102.75 | 1
2022/23 | 331.25 | 102.75 | 1
2022/23 | 331.75 | 102.75 | 1
2022/23 | 332.75 | 102.75 | 3
2022/23 | 334.75 | 102.75 | 2
2022/23 | 335.75 | 102.75 | 2
2022/23 | 336.25 | 102.75 | 6
2022/23 | 336.75 | 102.75 | 1
2022/23 | 337.25 | 102.75 | 2
2022/23 | 337.75 | 102.75 | 1
2022/23 | 338.25 | 102.75 | 1
2022/23 | 339.25 | 102.75 | 1
2022/23 | 340.25 | 102.75 | 1
2022/23 | 341.75 | 102.75 | 1
2022/23 | 343.25 | 102.75 | 2
2022/23 | 343.75 | 102.75 | 4
2022/23 | 344.25 | 102.75 | 2
2022/23 | 344.75 | 102.75 | 2
2022/23 | 345.25 | 102.75 | 1
2022/23 | 346.25 | 102.75 | 1
2022/23 | 346.75 | 102.75 | 3
2022/23 | 347.25 | 102.75 | 2
2022/23 | 347.75 | 102.75 | 2
2022/23 | 349.25 | 102.75 | 2
2022/23 | 349.75 | 102.75 | 1
2022/23 | 350.25 | 102.75 | 1
2022/23 | 351.75 | 102.75 | 2
2022/23 | 352.25 | 102.75 | 2
2022/23 | 352.75 | 102.75 | 1
2022/23 | 353.25 | 102.75 | 2
2022/23 | 353.75 | 102.75 | 3
2022/23 | 354.25 | 102.75 | 1
2022/23 | 355.25 | 102.75 | 3
2022/23 | 355.75 | 102.75 | 1
2022/23 | 356.25 | 102.75 | 2
2022/23 | 356.75 | 102.75 | 6
2022/23 | 357.25 | 102.75 | 3
2022/23 | 358.75 | 102.75 | 1
2022/23 | 359.75 | 102.75 | 2
2022/23 | 360.25 | 102.75 | 2
2022/23 | 360.75 | 102.75 | 2
2022/23 | 361.25 | 102.75 | 1
2022/23 | 362.25 | 102.75 | 1
2022/23 | 362.75 | 102.75 | 2
2022/23 | 363.25 | 102.75 | 4
2022/23 | 363.75 | 102.75 | 1
2022/23 | 364.25 | 102.75 | 2
2022/23 | 365.25 | 102.75 | 1
2022/23 | 365.75 | 102.75 | 1
2022/23 | 366.25 | 102.75 | 2
2022/23 | 366.75 | 102.75 | 1
2022/23 | 367.75 | 102.75 | 1
2022/23 | 368.25 | 102.75 | 1
2022/23 | 368.75 | 102.75 | 3
2022/23 | 369.25 | 102.75 | 2
2022/23 | 369.75 | 102.75 | 2
2022/23 | 370.75 | 102.75 | 3
2022/23 | 371.25 | 102.75 | 1
2022/23 | 372.25 | 102.75 | 3
2022/23 | 372.75 | 102.75 | 2
2022/23 | 373.25 | 102.75 | 1
2022/23 | 373.75 | 102.75 | 1
2022/23 | 374.25 | 102.75 | 2
2022/23 | 374.75 | 102.75 | 1
2022/23 | 375.25 | 102.75 | 3
2022/23 | 375.75 | 102.75 | 2
2022/23 | 376.25 | 102.75 | 4
2022/23 | 376.75 | 102.75 | 1
2022/23 | 377.25 | 102.75 | 3
2022/23 | 377.75 | 102.75 | 2
2022/23 | 378.25 | 102.75 | 2
2022/23 | 378.75 | 102.75 | 2
2022/23 | 379.25 | 102.75 | 1
2022/23 | 379.75 | 102.75 | 1
2022/23 | 380.25 | 102.75 | 4
2022/23 | 380.75 | 102.75 | 3
2022/23 | 382.25 | 102.75 | 1
2022/23 | 382.75 | 102.75 | 1
2022/23 | 383.25 | 102.75 | 1
2022/23 | 383.75 | 102.75 | 5
2022/23 | 384.25 | 102.75 | 2
2022/23 | 384.75 | 102.75 | 4
2022/23 | 385.25 | 102.75 | 2
2022/23 | 385.75 | 102.75 | 5
2022/23 | 386.25 | 102.75 | 1
2022/23 | 386.75 | 102.75 | 2
2022/23 | 387.25 | 102.75 | 4
2022/23 | 387.75 | 102.75 | 2
2022/23 | 388.25 | 102.75 | 2
2022/23 | 388.75 | 102.75 | 2
2022/23 | 389.25 | 102.75 | 3
2022/23 | 389.75 | 102.75 | 1
2022/23 | 390.25 | 102.75 | 1
2022/23 | 390.75 | 102.75 | 4
2022/23 | 391.25 | 102.75 | 2
2022/23 | 392.25 | 102.75 | 2
2022/23 | 392.75 | 102.75 | 3
2022/23 | 393.25 | 102.75 | 1
2022/23 | 393.75 | 102.75 | 1
2022/23 | 394.25 | 102.75 | 3
2022/23 | 394.75 | 102.75 | 2
2022/23 | 395.25 | 102.75 | 3
2022/23 | 395.75 | 102.75 | 2
2022/23 | 396.25 | 102.75 | 1
2022/23 | 397.25 | 102.75 | 1
2022/23 | 397.75 | 102.75 | 2
2022/23 | 398.25 | 102.75 | 4
2022/23 | 398.75 | 102.75 | 2
2022/23 | 399.25 | 102.75 | 3
2022/23 | 400.25 | 102.75 | 2
2022/23 | 400.75 | 102.75 | 1
2022/23 | 401.25 | 102.75 | 2
2022/23 | 402.25 | 102.75 | 2
2022/23 | 403.25 | 102.75 | 1
2022/23 | 403.75 | 102.75 | 2
2022/23 | 404.25 | 102.75 | 1
2022/23 | 404.75 | 102.75 | 1
2022/23 | 405.25 | 102.75 | 2
2022/23 | 406.25 | 102.75 | 1
2022/23 | 406.75 | 102.75 | 1
2022/23 | 407.25 | 102.75 | 4
2022/23 | 408.25 | 102.75 | 2
2022/23 | 408.75 | 102.75 | 1
2022/23 | 410.25 | 102.75 | 1
2022/23 | 410.75 | 102.75 | 2
2022/23 | 411.25 | 102.75 | 3
2022/23 | 412.25 | 102.75 | 1
2022/23 | 413.75 | 102.75 | 2
2022/23 | 414.25 | 102.75 | 2
2022/23 | 415.25 | 102.75 | 2
2022/23 | 415.75 | 102.75 | 1
2022/23 | 417.75 | 102.75 | 2
2022/23 | 418.25 | 102.75 | 3
2022/23 | 418.75 | 102.75 | 2
2022/23 | 419.75 | 102.75 | 4
2022/23 | 421.25 | 102.75 | 1
2022/23 | 422.25 | 102.75 | 2
2022/23 | 423.25 | 102.75 | 2
2022/23 | 423.75 | 102.75 | 1
2022/23 | 424.75 | 102.75 | 2
2022/23 | 425.25 | 102.75 | 2
2022/23 | 425.75 | 102.75 | 4
2022/23 | 426.25 | 102.75 | 1
2022/23 | 426.75 | 102.75 | 1
2022/23 | 428.25 | 102.75 | 2
2022/23 | 429.25 | 102.75 | 2
2022/23 | 430.25 | 102.75 | 3
2022/23 | 431.75 | 102.75 | 4
2022/23 | 432.25 | 102.75 | 1
2022/23 | 432.75 | 102.75 | 1
2022/23 | 433.25 | 102.75 | 1
2022/23 | 433.75 | 102.75 | 2
2022/23 | 434.25 | 102.75 | 1
2022/23 | 434.75 | 102.75 | 4
2022/23 | 435.25 | 102.75 | 1
2022/23 | 436.25 | 102.75 | 2
2022/23 | 436.75 | 102.75 | 1
2022/23 | 437.75 | 102.75 | 2
2022/23 | 438.25 | 102.75 | 1
2022/23 | 438.75 | 102.75 | 2
2022/23 | 439.25 | 102.75 | 1
2022/23 | 440.25 | 102.75 | 1
2022/23 | 441.25 | 102.75 | 1
2022/23 | 441.75 | 102.75 | 1
2022/23 | 442.25 | 102.75 | 1
2022/23 | 442.75 | 102.75 | 3
2022/23 | 443.25 | 102.75 | 3
2022/23 | 444.75 | 102.75 | 1
2022/23 | 445.25 | 102.75 | 1
2022/23 | 446.25 | 102.75 | 3
2022/23 | 447.25 | 102.75 | 1
2022/23 | 448.75 | 102.75 | 2
2022/23 | 449.25 | 102.75 | 1
2022/23 | 449.75 | 102.75 | 1
2022/23 | 450.25 | 102.75 | 1
2022/23 | 450.75 | 102.75 | 1
2022/23 | 451.25 | 102.75 | 1
2022/23 | 452.25 | 102.75 | 1
2022/23 | 453.25 | 102.75 | 4
2022/23 | 453.75 | 102.75 | 1
2022/23 | 455.25 | 102.75 | 1
2022/23 | 456.75 | 102.75 | 1
2022/23 | 457.25 | 102.75 | 1
2022/23 | 458.25 | 102.75 | 1
2022/23 | 459.75 | 102.75 | 1
2022/23 | 460.75 | 102.75 | 1
2022/23 | 462.25 | 102.75 | 1
2022/23 | 463.75 | 102.75 | 2
2022/23 | 468.75 | 102.75 | 2
2022/23 | 473.75 | 102.75 | 1
2022/23 | 474.25 | 102.75 | 1
2022/23 | 485.25 | 102.75 | 1
2022/23 | 486.75 | 102.75 | 1
2022/23 | 497.75 | 102.75 | 1
2022/23 | 499.25 | 102.75 | 1
2022/23 | 537.75 | 102.75 | 1
2022/23 | 270.75 | 103.25 | 1
2022/23 | 275.75 | 103.25 | 1
2022/23 | 277.25 | 103.25 | 1
2022/23 | 278.75 | 103.25 | 1
2022/23 | 281.25 | 103.25 | 1
2022/23 | 289.75 | 103.25 | 2
2022/23 | 292.25 | 103.25 | 1
2022/23 | 294.25 | 103.25 | 1
2022/23 | 308.75 | 103.25 | 1
2022/23 | 309.25 | 103.25 | 1
2022/23 | 309.75 | 103.25 | 1
2022/23 | 311.25 | 103.25 | 1
2022/23 | 312.75 | 103.25 | 1
2022/23 | 313.25 | 103.25 | 1
2022/23 | 314.75 | 103.25 | 1
2022/23 | 317.75 | 103.25 | 2
2022/23 | 318.25 | 103.25 | 3
2022/23 | 319.75 | 103.25 | 2
2022/23 | 320.75 | 103.25 | 1
2022/23 | 322.75 | 103.25 | 1
2022/23 | 326.25 | 103.25 | 1
2022/23 | 328.75 | 103.25 | 2
2022/23 | 329.75 | 103.25 | 1
2022/23 | 330.75 | 103.25 | 1
2022/23 | 331.25 | 103.25 | 1
2022/23 | 334.25 | 103.25 | 1
2022/23 | 334.75 | 103.25 | 2
2022/23 | 335.25 | 103.25 | 1
2022/23 | 335.75 | 103.25 | 1
2022/23 | 337.25 | 103.25 | 2
2022/23 | 337.75 | 103.25 | 2
2022/23 | 338.25 | 103.25 | 1
2022/23 | 338.75 | 103.25 | 1
2022/23 | 339.25 | 103.25 | 3
2022/23 | 340.25 | 103.25 | 1
2022/23 | 341.25 | 103.25 | 2
2022/23 | 341.75 | 103.25 | 3
2022/23 | 342.25 | 103.25 | 2
2022/23 | 344.75 | 103.25 | 3
2022/23 | 346.25 | 103.25 | 2
2022/23 | 346.75 | 103.25 | 3
2022/23 | 347.25 | 103.25 | 1
2022/23 | 347.75 | 103.25 | 1
2022/23 | 348.75 | 103.25 | 1
2022/23 | 349.25 | 103.25 | 2
2022/23 | 350.25 | 103.25 | 1
2022/23 | 350.75 | 103.25 | 1
2022/23 | 351.25 | 103.25 | 1
2022/23 | 351.75 | 103.25 | 2
2022/23 | 352.25 | 103.25 | 3
2022/23 | 352.75 | 103.25 | 2
2022/23 | 353.25 | 103.25 | 2
2022/23 | 353.75 | 103.25 | 3
2022/23 | 354.75 | 103.25 | 3
2022/23 | 355.25 | 103.25 | 2
2022/23 | 356.25 | 103.25 | 3
2022/23 | 356.75 | 103.25 | 1
2022/23 | 357.25 | 103.25 | 1
2022/23 | 357.75 | 103.25 | 3
2022/23 | 358.75 | 103.25 | 1
2022/23 | 359.25 | 103.25 | 3
2022/23 | 359.75 | 103.25 | 3
2022/23 | 360.25 | 103.25 | 1
2022/23 | 360.75 | 103.25 | 1
2022/23 | 361.75 | 103.25 | 3
2022/23 | 362.25 | 103.25 | 2
2022/23 | 362.75 | 103.25 | 1
2022/23 | 363.25 | 103.25 | 3
2022/23 | 363.75 | 103.25 | 1
2022/23 | 364.25 | 103.25 | 2
2022/23 | 364.75 | 103.25 | 5
2022/23 | 365.25 | 103.25 | 5
2022/23 | 365.75 | 103.25 | 1
2022/23 | 366.25 | 103.25 | 3
2022/23 | 367.25 | 103.25 | 1
2022/23 | 368.25 | 103.25 | 1
2022/23 | 368.75 | 103.25 | 6
2022/23 | 369.25 | 103.25 | 1
2022/23 | 369.75 | 103.25 | 2
2022/23 | 370.25 | 103.25 | 2
2022/23 | 370.75 | 103.25 | 1
2022/23 | 372.75 | 103.25 | 1
2022/23 | 373.25 | 103.25 | 1
2022/23 | 373.75 | 103.25 | 2
2022/23 | 374.25 | 103.25 | 3
2022/23 | 374.75 | 103.25 | 5
2022/23 | 375.75 | 103.25 | 2
2022/23 | 376.25 | 103.25 | 2
2022/23 | 376.75 | 103.25 | 1
2022/23 | 377.25 | 103.25 | 1
2022/23 | 377.75 | 103.25 | 4
2022/23 | 378.25 | 103.25 | 3
2022/23 | 378.75 | 103.25 | 1
2022/23 | 379.75 | 103.25 | 1
2022/23 | 380.25 | 103.25 | 3
2022/23 | 380.75 | 103.25 | 2
2022/23 | 381.25 | 103.25 | 2
2022/23 | 382.75 | 103.25 | 1
2022/23 | 383.25 | 103.25 | 1
2022/23 | 383.75 | 103.25 | 2
2022/23 | 384.25 | 103.25 | 4
2022/23 | 385.25 | 103.25 | 2
2022/23 | 385.75 | 103.25 | 1
2022/23 | 386.25 | 103.25 | 3
2022/23 | 386.75 | 103.25 | 1
2022/23 | 387.25 | 103.25 | 2
2022/23 | 387.75 | 103.25 | 1
2022/23 | 388.25 | 103.25 | 1
2022/23 | 388.75 | 103.25 | 3
2022/23 | 389.75 | 103.25 | 2
2022/23 | 390.25 | 103.25 | 2
2022/23 | 390.75 | 103.25 | 3
2022/23 | 391.25 | 103.25 | 1
2022/23 | 391.75 | 103.25 | 1
2022/23 | 392.25 | 103.25 | 4
2022/23 | 392.75 | 103.25 | 1
2022/23 | 393.25 | 103.25 | 2
2022/23 | 393.75 | 103.25 | 1
2022/23 | 394.75 | 103.25 | 2
2022/23 | 395.25 | 103.25 | 1
2022/23 | 395.75 | 103.25 | 2
2022/23 | 396.25 | 103.25 | 2
2022/23 | 396.75 | 103.25 | 2
2022/23 | 397.25 | 103.25 | 3
2022/23 | 399.25 | 103.25 | 2
2022/23 | 399.75 | 103.25 | 1
2022/23 | 400.25 | 103.25 | 4
2022/23 | 400.75 | 103.25 | 2
2022/23 | 401.25 | 103.25 | 1
2022/23 | 401.75 | 103.25 | 3
2022/23 | 402.25 | 103.25 | 1
2022/23 | 402.75 | 103.25 | 3
2022/23 | 403.75 | 103.25 | 1
2022/23 | 404.75 | 103.25 | 1
2022/23 | 405.75 | 103.25 | 2
2022/23 | 406.25 | 103.25 | 1
2022/23 | 407.75 | 103.25 | 1
2022/23 | 408.25 | 103.25 | 4
2022/23 | 409.75 | 103.25 | 1
2022/23 | 410.25 | 103.25 | 1
2022/23 | 411.25 | 103.25 | 3
2022/23 | 411.75 | 103.25 | 1
2022/23 | 412.25 | 103.25 | 2
2022/23 | 412.75 | 103.25 | 1
2022/23 | 413.25 | 103.25 | 1
2022/23 | 413.75 | 103.25 | 2
2022/23 | 414.25 | 103.25 | 2
2022/23 | 414.75 | 103.25 | 2
2022/23 | 415.25 | 103.25 | 1
2022/23 | 416.25 | 103.25 | 1
2022/23 | 416.75 | 103.25 | 2
2022/23 | 418.25 | 103.25 | 1
2022/23 | 418.75 | 103.25 | 1
2022/23 | 419.25 | 103.25 | 1
2022/23 | 419.75 | 103.25 | 1
2022/23 | 420.25 | 103.25 | 1
2022/23 | 420.75 | 103.25 | 1
2022/23 | 421.25 | 103.25 | 1
2022/23 | 421.75 | 103.25 | 1
2022/23 | 423.75 | 103.25 | 2
2022/23 | 424.75 | 103.25 | 3
2022/23 | 425.25 | 103.25 | 1
2022/23 | 425.75 | 103.25 | 1
2022/23 | 426.25 | 103.25 | 1
2022/23 | 427.25 | 103.25 | 1
2022/23 | 427.75 | 103.25 | 3
2022/23 | 428.75 | 103.25 | 3
2022/23 | 429.75 | 103.25 | 1
2022/23 | 430.25 | 103.25 | 2
2022/23 | 431.75 | 103.25 | 1
2022/23 | 432.25 | 103.25 | 2
2022/23 | 432.75 | 103.25 | 1
2022/23 | 433.25 | 103.25 | 3
2022/23 | 434.75 | 103.25 | 4
2022/23 | 435.75 | 103.25 | 1
2022/23 | 439.75 | 103.25 | 1
2022/23 | 443.75 | 103.25 | 2
2022/23 | 444.25 | 103.25 | 1
2022/23 | 445.75 | 103.25 | 1
2022/23 | 446.25 | 103.25 | 2
2022/23 | 446.75 | 103.25 | 4
2022/23 | 448.25 | 103.25 | 1
2022/23 | 449.25 | 103.25 | 1
2022/23 | 452.75 | 103.25 | 3
2022/23 | 453.25 | 103.25 | 1
2022/23 | 455.25 | 103.25 | 2
2022/23 | 458.75 | 103.25 | 1
2022/23 | 460.75 | 103.25 | 1
2022/23 | 464.25 | 103.25 | 1
2022/23 | 464.75 | 103.25 | 1
2022/23 | 467.25 | 103.25 | 1
2022/23 | 469.25 | 103.25 | 2
2022/23 | 478.75 | 103.25 | 1
2022/23 | 480.75 | 103.25 | 1
2022/23 | 270.75 | 103.75 | 1
2022/23 | 291.25 | 103.75 | 1
2022/23 | 292.25 | 103.75 | 1
2022/23 | 294.25 | 103.75 | 1
2022/23 | 294.75 | 103.75 | 1
2022/23 | 304.25 | 103.75 | 1
2022/23 | 309.75 | 103.75 | 1
2022/23 | 314.75 | 103.75 | 1
2022/23 | 315.75 | 103.75 | 2
2022/23 | 316.25 | 103.75 | 1
2022/23 | 319.25 | 103.75 | 1
2022/23 | 321.75 | 103.75 | 1
2022/23 | 322.75 | 103.75 | 1
2022/23 | 323.75 | 103.75 | 1
2022/23 | 324.25 | 103.75 | 1
2022/23 | 324.75 | 103.75 | 1
2022/23 | 325.25 | 103.75 | 1
2022/23 | 325.75 | 103.75 | 1
2022/23 | 326.75 | 103.75 | 1
2022/23 | 328.75 | 103.75 | 1
2022/23 | 329.25 | 103.75 | 1
2022/23 | 330.25 | 103.75 | 1
2022/23 | 331.25 | 103.75 | 1
2022/23 | 331.75 | 103.75 | 1
2022/23 | 332.25 | 103.75 | 2
2022/23 | 333.75 | 103.75 | 1
2022/23 | 334.75 | 103.75 | 3
2022/23 | 335.25 | 103.75 | 2
2022/23 | 335.75 | 103.75 | 1
2022/23 | 337.25 | 103.75 | 1
2022/23 | 337.75 | 103.75 | 2
2022/23 | 338.75 | 103.75 | 3
2022/23 | 339.25 | 103.75 | 2
2022/23 | 339.75 | 103.75 | 1
2022/23 | 341.25 | 103.75 | 1
2022/23 | 341.75 | 103.75 | 1
2022/23 | 343.75 | 103.75 | 3
2022/23 | 344.75 | 103.75 | 2
2022/23 | 346.75 | 103.75 | 2
2022/23 | 347.25 | 103.75 | 2
2022/23 | 347.75 | 103.75 | 1
2022/23 | 348.25 | 103.75 | 1
2022/23 | 348.75 | 103.75 | 1
2022/23 | 349.25 | 103.75 | 1
2022/23 | 349.75 | 103.75 | 1
2022/23 | 350.25 | 103.75 | 1
2022/23 | 350.75 | 103.75 | 1
2022/23 | 351.25 | 103.75 | 2
2022/23 | 352.25 | 103.75 | 1
2022/23 | 353.25 | 103.75 | 3
2022/23 | 353.75 | 103.75 | 2
2022/23 | 354.25 | 103.75 | 1
2022/23 | 354.75 | 103.75 | 1
2022/23 | 355.25 | 103.75 | 1
2022/23 | 355.75 | 103.75 | 2
2022/23 | 356.25 | 103.75 | 1
2022/23 | 357.75 | 103.75 | 1
2022/23 | 358.25 | 103.75 | 1
2022/23 | 358.75 | 103.75 | 3
2022/23 | 359.25 | 103.75 | 1
2022/23 | 360.25 | 103.75 | 1
2022/23 | 360.75 | 103.75 | 1
2022/23 | 362.25 | 103.75 | 2
2022/23 | 362.75 | 103.75 | 1
2022/23 | 364.25 | 103.75 | 1
2022/23 | 365.25 | 103.75 | 1
2022/23 | 365.75 | 103.75 | 2
2022/23 | 366.75 | 103.75 | 1
2022/23 | 367.25 | 103.75 | 1
2022/23 | 367.75 | 103.75 | 2
2022/23 | 369.25 | 103.75 | 3
2022/23 | 369.75 | 103.75 | 1
2022/23 | 370.25 | 103.75 | 1
2022/23 | 370.75 | 103.75 | 3
2022/23 | 371.75 | 103.75 | 1
2022/23 | 372.25 | 103.75 | 2
2022/23 | 373.25 | 103.75 | 2
2022/23 | 373.75 | 103.75 | 1
2022/23 | 374.25 | 103.75 | 1
2022/23 | 374.75 | 103.75 | 3
2022/23 | 375.25 | 103.75 | 3
2022/23 | 375.75 | 103.75 | 1
2022/23 | 376.25 | 103.75 | 2
2022/23 | 376.75 | 103.75 | 1
2022/23 | 377.25 | 103.75 | 1
2022/23 | 377.75 | 103.75 | 3
2022/23 | 379.75 | 103.75 | 4
2022/23 | 381.25 | 103.75 | 1
2022/23 | 381.75 | 103.75 | 1
2022/23 | 382.25 | 103.75 | 3
2022/23 | 382.75 | 103.75 | 2
2022/23 | 383.75 | 103.75 | 1
2022/23 | 385.25 | 103.75 | 2
2022/23 | 386.25 | 103.75 | 2
2022/23 | 386.75 | 103.75 | 1
2022/23 | 387.25 | 103.75 | 1
2022/23 | 387.75 | 103.75 | 1
2022/23 | 388.25 | 103.75 | 1
2022/23 | 388.75 | 103.75 | 3
2022/23 | 389.25 | 103.75 | 1
2022/23 | 389.75 | 103.75 | 1
2022/23 | 390.25 | 103.75 | 3
2022/23 | 390.75 | 103.75 | 1
2022/23 | 391.25 | 103.75 | 1
2022/23 | 391.75 | 103.75 | 3
2022/23 | 392.25 | 103.75 | 1
2022/23 | 392.75 | 103.75 | 1
2022/23 | 393.25 | 103.75 | 2
2022/23 | 393.75 | 103.75 | 1
2022/23 | 394.25 | 103.75 | 1
2022/23 | 394.75 | 103.75 | 2
2022/23 | 395.75 | 103.75 | 1
2022/23 | 396.75 | 103.75 | 4
2022/23 | 397.25 | 103.75 | 1
2022/23 | 398.25 | 103.75 | 1
2022/23 | 398.75 | 103.75 | 5
2022/23 | 399.25 | 103.75 | 1
2022/23 | 401.75 | 103.75 | 2
2022/23 | 402.75 | 103.75 | 3
2022/23 | 403.75 | 103.75 | 3
2022/23 | 404.25 | 103.75 | 1
2022/23 | 404.75 | 103.75 | 1
2022/23 | 405.75 | 103.75 | 2
2022/23 | 406.25 | 103.75 | 2
2022/23 | 406.75 | 103.75 | 1
2022/23 | 407.25 | 103.75 | 1
2022/23 | 407.75 | 103.75 | 1
2022/23 | 408.25 | 103.75 | 1
2022/23 | 408.75 | 103.75 | 1
2022/23 | 409.75 | 103.75 | 1
2022/23 | 410.25 | 103.75 | 2
2022/23 | 410.75 | 103.75 | 1
2022/23 | 411.25 | 103.75 | 3
2022/23 | 412.25 | 103.75 | 1
2022/23 | 413.25 | 103.75 | 1
2022/23 | 413.75 | 103.75 | 2
2022/23 | 414.25 | 103.75 | 1
2022/23 | 416.25 | 103.75 | 2
2022/23 | 417.25 | 103.75 | 2
2022/23 | 417.75 | 103.75 | 1
2022/23 | 418.25 | 103.75 | 1
2022/23 | 419.25 | 103.75 | 3
2022/23 | 420.25 | 103.75 | 1
2022/23 | 420.75 | 103.75 | 2
2022/23 | 423.25 | 103.75 | 1
2022/23 | 424.75 | 103.75 | 1
2022/23 | 425.75 | 103.75 | 1
2022/23 | 426.75 | 103.75 | 2
2022/23 | 427.75 | 103.75 | 1
2022/23 | 428.25 | 103.75 | 1
2022/23 | 428.75 | 103.75 | 2
2022/23 | 430.75 | 103.75 | 2
2022/23 | 431.25 | 103.75 | 2
2022/23 | 431.75 | 103.75 | 2
2022/23 | 432.25 | 103.75 | 1
2022/23 | 433.75 | 103.75 | 2
2022/23 | 434.25 | 103.75 | 1
2022/23 | 434.75 | 103.75 | 1
2022/23 | 435.25 | 103.75 | 1
2022/23 | 436.25 | 103.75 | 2
2022/23 | 436.75 | 103.75 | 2
2022/23 | 437.75 | 103.75 | 1
2022/23 | 438.25 | 103.75 | 2
2022/23 | 442.75 | 103.75 | 2
2022/23 | 443.25 | 103.75 | 1
2022/23 | 444.75 | 103.75 | 1
2022/23 | 446.25 | 103.75 | 1
2022/23 | 447.25 | 103.75 | 1
2022/23 | 447.75 | 103.75 | 1
2022/23 | 448.25 | 103.75 | 1
2022/23 | 449.75 | 103.75 | 1
2022/23 | 450.25 | 103.75 | 3
2022/23 | 450.75 | 103.75 | 1
2022/23 | 451.25 | 103.75 | 1
2022/23 | 458.75 | 103.75 | 1
2022/23 | 459.25 | 103.75 | 1
2022/23 | 464.75 | 103.75 | 1
2022/23 | 468.25 | 103.75 | 1
2022/23 | 469.25 | 103.75 | 1
2022/23 | 471.25 | 103.75 | 1
2022/23 | 478.25 | 103.75 | 1
2022/23 | 483.25 | 103.75 | 2
2022/23 | 484.75 | 103.75 | 1
2022/23 | 486.75 | 103.75 | 1
2022/23 | 487.75 | 103.75 | 1
2022/23 | 490.75 | 103.75 | 1
2022/23 | 497.25 | 103.75 | 1
2022/23 | 505.25 | 103.75 | 1
2022/23 | 521.75 | 103.75 | 1
2022/23 | 274.75 | 104.25 | 1
2022/23 | 278.75 | 104.25 | 1
2022/23 | 301.25 | 104.25 | 1
2022/23 | 305.25 | 104.25 | 1
2022/23 | 307.25 | 104.25 | 1
2022/23 | 307.75 | 104.25 | 1
2022/23 | 308.25 | 104.25 | 1
2022/23 | 310.25 | 104.25 | 1
2022/23 | 312.25 | 104.25 | 1
2022/23 | 312.75 | 104.25 | 1
2022/23 | 313.75 | 104.25 | 1
2022/23 | 318.75 | 104.25 | 2
2022/23 | 319.75 | 104.25 | 1
2022/23 | 320.75 | 104.25 | 1
2022/23 | 323.25 | 104.25 | 1
2022/23 | 324.25 | 104.25 | 1
2022/23 | 324.75 | 104.25 | 1
2022/23 | 325.25 | 104.25 | 1
2022/23 | 325.75 | 104.25 | 1
2022/23 | 326.25 | 104.25 | 1
2022/23 | 326.75 | 104.25 | 1
2022/23 | 327.25 | 104.25 | 2
2022/23 | 328.25 | 104.25 | 3
2022/23 | 328.75 | 104.25 | 1
2022/23 | 330.25 | 104.25 | 3
2022/23 | 331.75 | 104.25 | 1
2022/23 | 332.75 | 104.25 | 1
2022/23 | 333.75 | 104.25 | 1
2022/23 | 335.25 | 104.25 | 1
2022/23 | 335.75 | 104.25 | 3
2022/23 | 336.25 | 104.25 | 3
2022/23 | 337.25 | 104.25 | 1
2022/23 | 338.25 | 104.25 | 2
2022/23 | 338.75 | 104.25 | 1
2022/23 | 339.75 | 104.25 | 1
2022/23 | 340.25 | 104.25 | 2
2022/23 | 340.75 | 104.25 | 3
2022/23 | 341.75 | 104.25 | 1
2022/23 | 342.75 | 104.25 | 1
2022/23 | 343.25 | 104.25 | 1
2022/23 | 343.75 | 104.25 | 1
2022/23 | 344.25 | 104.25 | 3
2022/23 | 344.75 | 104.25 | 1
2022/23 | 345.75 | 104.25 | 2
2022/23 | 346.75 | 104.25 | 2
2022/23 | 348.25 | 104.25 | 2
2022/23 | 348.75 | 104.25 | 1
2022/23 | 349.25 | 104.25 | 1
2022/23 | 350.25 | 104.25 | 1
2022/23 | 351.75 | 104.25 | 2
2022/23 | 352.25 | 104.25 | 2
2022/23 | 352.75 | 104.25 | 1
2022/23 | 353.25 | 104.25 | 2
2022/23 | 354.75 | 104.25 | 1
2022/23 | 355.25 | 104.25 | 1
2022/23 | 355.75 | 104.25 | 1
2022/23 | 357.75 | 104.25 | 2
2022/23 | 358.25 | 104.25 | 1
2022/23 | 358.75 | 104.25 | 3
2022/23 | 359.25 | 104.25 | 2
2022/23 | 359.75 | 104.25 | 1
2022/23 | 360.25 | 104.25 | 1
2022/23 | 361.25 | 104.25 | 1
2022/23 | 361.75 | 104.25 | 1
2022/23 | 362.25 | 104.25 | 2
2022/23 | 362.75 | 104.25 | 3
2022/23 | 363.25 | 104.25 | 3
2022/23 | 364.25 | 104.25 | 1
2022/23 | 365.75 | 104.25 | 1
2022/23 | 366.25 | 104.25 | 1
2022/23 | 366.75 | 104.25 | 1
2022/23 | 367.25 | 104.25 | 1
2022/23 | 368.75 | 104.25 | 1
2022/23 | 370.75 | 104.25 | 1
2022/23 | 372.25 | 104.25 | 2
2022/23 | 372.75 | 104.25 | 1
2022/23 | 373.75 | 104.25 | 3
2022/23 | 374.25 | 104.25 | 1
2022/23 | 375.25 | 104.25 | 1
2022/23 | 375.75 | 104.25 | 2
2022/23 | 377.25 | 104.25 | 2
2022/23 | 377.75 | 104.25 | 3
2022/23 | 378.75 | 104.25 | 1
2022/23 | 379.75 | 104.25 | 2
2022/23 | 380.25 | 104.25 | 2
2022/23 | 381.25 | 104.25 | 3
2022/23 | 381.75 | 104.25 | 1
2022/23 | 382.25 | 104.25 | 4
2022/23 | 382.75 | 104.25 | 2
2022/23 | 383.25 | 104.25 | 2
2022/23 | 383.75 | 104.25 | 1
2022/23 | 384.25 | 104.25 | 1
2022/23 | 384.75 | 104.25 | 1
2022/23 | 385.25 | 104.25 | 2
2022/23 | 385.75 | 104.25 | 1
2022/23 | 386.75 | 104.25 | 1
2022/23 | 387.75 | 104.25 | 3
2022/23 | 388.25 | 104.25 | 1
2022/23 | 389.25 | 104.25 | 4
2022/23 | 390.25 | 104.25 | 2
2022/23 | 390.75 | 104.25 | 1
2022/23 | 391.25 | 104.25 | 1
2022/23 | 392.25 | 104.25 | 2
2022/23 | 392.75 | 104.25 | 2
2022/23 | 393.25 | 104.25 | 1
2022/23 | 393.75 | 104.25 | 1
2022/23 | 394.75 | 104.25 | 1
2022/23 | 395.25 | 104.25 | 2
2022/23 | 396.25 | 104.25 | 2
2022/23 | 396.75 | 104.25 | 4
2022/23 | 397.25 | 104.25 | 2
2022/23 | 397.75 | 104.25 | 2
2022/23 | 399.25 | 104.25 | 1
2022/23 | 399.75 | 104.25 | 3
2022/23 | 400.25 | 104.25 | 1
2022/23 | 400.75 | 104.25 | 2
2022/23 | 401.25 | 104.25 | 1
2022/23 | 401.75 | 104.25 | 2
2022/23 | 402.75 | 104.25 | 2
2022/23 | 403.25 | 104.25 | 2
2022/23 | 404.25 | 104.25 | 1
2022/23 | 404.75 | 104.25 | 1
2022/23 | 405.25 | 104.25 | 1
2022/23 | 406.25 | 104.25 | 2
2022/23 | 406.75 | 104.25 | 1
2022/23 | 407.25 | 104.25 | 1
2022/23 | 407.75 | 104.25 | 1
2022/23 | 408.25 | 104.25 | 1
2022/23 | 408.75 | 104.25 | 1
2022/23 | 409.25 | 104.25 | 2
2022/23 | 409.75 | 104.25 | 2
2022/23 | 410.25 | 104.25 | 2
2022/23 | 411.25 | 104.25 | 1
2022/23 | 411.75 | 104.25 | 1
2022/23 | 412.75 | 104.25 | 2
2022/23 | 413.25 | 104.25 | 1
2022/23 | 414.25 | 104.25 | 1
2022/23 | 415.75 | 104.25 | 1
2022/23 | 416.75 | 104.25 | 4
2022/23 | 417.25 | 104.25 | 1
2022/23 | 417.75 | 104.25 | 2
2022/23 | 418.25 | 104.25 | 3
2022/23 | 418.75 | 104.25 | 1
2022/23 | 419.25 | 104.25 | 3
2022/23 | 419.75 | 104.25 | 1
2022/23 | 420.25 | 104.25 | 3
2022/23 | 421.25 | 104.25 | 1
2022/23 | 421.75 | 104.25 | 1
2022/23 | 422.75 | 104.25 | 1
2022/23 | 423.25 | 104.25 | 1
2022/23 | 424.25 | 104.25 | 1
2022/23 | 424.75 | 104.25 | 1
2022/23 | 425.75 | 104.25 | 1
2022/23 | 426.25 | 104.25 | 2
2022/23 | 427.25 | 104.25 | 3
2022/23 | 430.25 | 104.25 | 1
2022/23 | 431.75 | 104.25 | 2
2022/23 | 432.25 | 104.25 | 1
2022/23 | 433.25 | 104.25 | 1
2022/23 | 433.75 | 104.25 | 4
2022/23 | 434.25 | 104.25 | 1
2022/23 | 438.25 | 104.25 | 1
2022/23 | 438.75 | 104.25 | 1
2022/23 | 439.25 | 104.25 | 1
2022/23 | 439.75 | 104.25 | 1
2022/23 | 442.25 | 104.25 | 2
2022/23 | 443.25 | 104.25 | 1
2022/23 | 443.75 | 104.25 | 2
2022/23 | 446.75 | 104.25 | 1
2022/23 | 450.25 | 104.25 | 2
2022/23 | 450.75 | 104.25 | 1
2022/23 | 451.25 | 104.25 | 1
2022/23 | 452.25 | 104.25 | 1
2022/23 | 454.25 | 104.25 | 2
2022/23 | 460.25 | 104.25 | 1
2022/23 | 468.75 | 104.25 | 1
2022/23 | 469.25 | 104.25 | 1
2022/23 | 475.25 | 104.25 | 1
2022/23 | 475.75 | 104.25 | 1
2022/23 | 483.25 | 104.25 | 1
2022/23 | 484.25 | 104.25 | 1
2022/23 | 486.25 | 104.25 | 1
2022/23 | 489.25 | 104.25 | 1
2022/23 | 491.75 | 104.25 | 1
2022/23 | 502.75 | 104.25 | 1
2022/23 | 271.25 | 104.75 | 1
2022/23 | 286.25 | 104.75 | 1
2022/23 | 294.25 | 104.75 | 1
2022/23 | 303.25 | 104.75 | 1
2022/23 | 306.25 | 104.75 | 1
2022/23 | 311.25 | 104.75 | 1
2022/23 | 316.75 | 104.75 | 1
2022/23 | 320.25 | 104.75 | 1
2022/23 | 323.25 | 104.75 | 1
2022/23 | 323.75 | 104.75 | 1
2022/23 | 326.75 | 104.75 | 1
2022/23 | 330.25 | 104.75 | 1
2022/23 | 330.75 | 104.75 | 2
2022/23 | 331.25 | 104.75 | 1
2022/23 | 334.25 | 104.75 | 1
2022/23 | 335.75 | 104.75 | 1
2022/23 | 336.25 | 104.75 | 2
2022/23 | 336.75 | 104.75 | 1
2022/23 | 337.25 | 104.75 | 1
2022/23 | 337.75 | 104.75 | 1
2022/23 | 338.25 | 104.75 | 1
2022/23 | 339.25 | 104.75 | 1
2022/23 | 339.75 | 104.75 | 1
2022/23 | 340.25 | 104.75 | 2
2022/23 | 341.75 | 104.75 | 2
2022/23 | 342.25 | 104.75 | 1
2022/23 | 342.75 | 104.75 | 3
2022/23 | 343.25 | 104.75 | 1
2022/23 | 343.75 | 104.75 | 1
2022/23 | 344.75 | 104.75 | 1
2022/23 | 346.75 | 104.75 | 1
2022/23 | 347.25 | 104.75 | 3
2022/23 | 348.75 | 104.75 | 1
2022/23 | 349.75 | 104.75 | 2
2022/23 | 350.25 | 104.75 | 1
2022/23 | 351.25 | 104.75 | 1
2022/23 | 351.75 | 104.75 | 2
2022/23 | 352.25 | 104.75 | 2
2022/23 | 353.25 | 104.75 | 1
2022/23 | 354.75 | 104.75 | 1
2022/23 | 357.25 | 104.75 | 1
2022/23 | 357.75 | 104.75 | 3
2022/23 | 358.75 | 104.75 | 1
2022/23 | 360.75 | 104.75 | 1
2022/23 | 361.25 | 104.75 | 1
2022/23 | 362.75 | 104.75 | 1
2022/23 | 363.25 | 104.75 | 1
2022/23 | 364.75 | 104.75 | 1
2022/23 | 366.75 | 104.75 | 1
2022/23 | 367.25 | 104.75 | 1
2022/23 | 367.75 | 104.75 | 1
2022/23 | 368.25 | 104.75 | 2
2022/23 | 370.25 | 104.75 | 2
2022/23 | 370.75 | 104.75 | 1
2022/23 | 372.25 | 104.75 | 1
2022/23 | 372.75 | 104.75 | 1
2022/23 | 373.25 | 104.75 | 1
2022/23 | 373.75 | 104.75 | 1
2022/23 | 374.75 | 104.75 | 1
2022/23 | 375.25 | 104.75 | 2
2022/23 | 379.25 | 104.75 | 3
2022/23 | 380.25 | 104.75 | 1
2022/23 | 380.75 | 104.75 | 2
2022/23 | 381.25 | 104.75 | 1
2022/23 | 381.75 | 104.75 | 1
2022/23 | 383.25 | 104.75 | 2
2022/23 | 384.25 | 104.75 | 2
2022/23 | 385.25 | 104.75 | 3
2022/23 | 386.75 | 104.75 | 1
2022/23 | 387.25 | 104.75 | 1
2022/23 | 387.75 | 104.75 | 1
2022/23 | 388.75 | 104.75 | 1
2022/23 | 390.25 | 104.75 | 1
2022/23 | 391.75 | 104.75 | 1
2022/23 | 392.25 | 104.75 | 1
2022/23 | 393.25 | 104.75 | 1
2022/23 | 394.75 | 104.75 | 1
2022/23 | 395.25 | 104.75 | 1
2022/23 | 395.75 | 104.75 | 1
2022/23 | 397.25 | 104.75 | 3
2022/23 | 397.75 | 104.75 | 1
2022/23 | 398.75 | 104.75 | 1
2022/23 | 399.25 | 104.75 | 3
2022/23 | 399.75 | 104.75 | 2
2022/23 | 401.75 | 104.75 | 1
2022/23 | 402.25 | 104.75 | 1
2022/23 | 402.75 | 104.75 | 2
2022/23 | 403.75 | 104.75 | 1
2022/23 | 404.75 | 104.75 | 1
2022/23 | 405.25 | 104.75 | 2
2022/23 | 405.75 | 104.75 | 1
2022/23 | 406.25 | 104.75 | 1
2022/23 | 406.75 | 104.75 | 2
2022/23 | 407.75 | 104.75 | 1
2022/23 | 408.25 | 104.75 | 2
2022/23 | 409.25 | 104.75 | 3
2022/23 | 410.25 | 104.75 | 1
2022/23 | 411.25 | 104.75 | 1
2022/23 | 412.75 | 104.75 | 1
2022/23 | 413.75 | 104.75 | 1
2022/23 | 414.25 | 104.75 | 2
2022/23 | 418.25 | 104.75 | 1
2022/23 | 418.75 | 104.75 | 1
2022/23 | 420.25 | 104.75 | 1
2022/23 | 420.75 | 104.75 | 1
2022/23 | 422.75 | 104.75 | 1
2022/23 | 423.25 | 104.75 | 1
2022/23 | 423.75 | 104.75 | 2
2022/23 | 425.25 | 104.75 | 1
2022/23 | 426.25 | 104.75 | 1
2022/23 | 426.75 | 104.75 | 1
2022/23 | 429.75 | 104.75 | 3
2022/23 | 431.25 | 104.75 | 1
2022/23 | 431.75 | 104.75 | 4
2022/23 | 433.75 | 104.75 | 1
2022/23 | 435.25 | 104.75 | 1
2022/23 | 435.75 | 104.75 | 1
2022/23 | 436.25 | 104.75 | 1
2022/23 | 437.75 | 104.75 | 2
2022/23 | 441.25 | 104.75 | 4
2022/23 | 442.75 | 104.75 | 3
2022/23 | 443.25 | 104.75 | 1
2022/23 | 446.25 | 104.75 | 1
2022/23 | 447.25 | 104.75 | 2
2022/23 | 448.25 | 104.75 | 1
2022/23 | 448.75 | 104.75 | 1
2022/23 | 449.25 | 104.75 | 2
2022/23 | 450.75 | 104.75 | 2
2022/23 | 453.25 | 104.75 | 1
2022/23 | 458.75 | 104.75 | 1
2022/23 | 461.75 | 104.75 | 1
2022/23 | 462.25 | 104.75 | 1
2022/23 | 464.25 | 104.75 | 1
2022/23 | 465.25 | 104.75 | 1
2022/23 | 468.75 | 104.75 | 1
2022/23 | 469.25 | 104.75 | 1
2022/23 | 470.25 | 104.75 | 1
2022/23 | 471.25 | 104.75 | 1
2022/23 | 476.75 | 104.75 | 1
2022/23 | 493.75 | 104.75 | 1
2022/23 | 497.25 | 104.75 | 1
2022/23 | 510.25 | 104.75 | 1
2022/23 | 261.25 | 105.25 | 1
2022/23 | 279.25 | 105.25 | 1
2022/23 | 291.25 | 105.25 | 1
2022/23 | 294.75 | 105.25 | 1
2022/23 | 297.75 | 105.25 | 1
2022/23 | 302.25 | 105.25 | 1
2022/23 | 302.75 | 105.25 | 1
2022/23 | 304.25 | 105.25 | 1
2022/23 | 316.25 | 105.25 | 1
2022/23 | 317.25 | 105.25 | 1
2022/23 | 321.75 | 105.25 | 1
2022/23 | 323.25 | 105.25 | 1
2022/23 | 330.25 | 105.25 | 1
2022/23 | 332.25 | 105.25 | 1
2022/23 | 334.75 | 105.25 | 2
2022/23 | 335.25 | 105.25 | 1
2022/23 | 336.25 | 105.25 | 1
2022/23 | 337.25 | 105.25 | 1
2022/23 | 338.25 | 105.25 | 1
2022/23 | 338.75 | 105.25 | 1
2022/23 | 342.25 | 105.25 | 1
2022/23 | 342.75 | 105.25 | 1
2022/23 | 343.75 | 105.25 | 1
2022/23 | 346.75 | 105.25 | 1
2022/23 | 347.75 | 105.25 | 1
2022/23 | 350.25 | 105.25 | 2
2022/23 | 352.75 | 105.25 | 1
2022/23 | 353.75 | 105.25 | 1
2022/23 | 354.25 | 105.25 | 1
2022/23 | 354.75 | 105.25 | 1
2022/23 | 355.25 | 105.25 | 1
2022/23 | 355.75 | 105.25 | 3
2022/23 | 356.75 | 105.25 | 1
2022/23 | 357.75 | 105.25 | 1
2022/23 | 358.25 | 105.25 | 1
2022/23 | 359.75 | 105.25 | 1
2022/23 | 363.25 | 105.25 | 1
2022/23 | 365.75 | 105.25 | 2
2022/23 | 366.25 | 105.25 | 1
2022/23 | 366.75 | 105.25 | 2
2022/23 | 367.25 | 105.25 | 3
2022/23 | 368.25 | 105.25 | 2
2022/23 | 369.25 | 105.25 | 1
2022/23 | 371.25 | 105.25 | 1
2022/23 | 371.75 | 105.25 | 1
2022/23 | 372.25 | 105.25 | 1
2022/23 | 373.25 | 105.25 | 2
2022/23 | 373.75 | 105.25 | 2
2022/23 | 374.25 | 105.25 | 1
2022/23 | 374.75 | 105.25 | 1
2022/23 | 375.75 | 105.25 | 1
2022/23 | 376.25 | 105.25 | 2
2022/23 | 376.75 | 105.25 | 4
2022/23 | 377.75 | 105.25 | 2
2022/23 | 378.25 | 105.25 | 2
2022/23 | 379.25 | 105.25 | 1
2022/23 | 379.75 | 105.25 | 3
2022/23 | 380.25 | 105.25 | 1
2022/23 | 380.75 | 105.25 | 2
2022/23 | 381.25 | 105.25 | 2
2022/23 | 381.75 | 105.25 | 2
2022/23 | 382.75 | 105.25 | 2
2022/23 | 383.25 | 105.25 | 1
2022/23 | 384.25 | 105.25 | 2
2022/23 | 384.75 | 105.25 | 3
2022/23 | 385.25 | 105.25 | 1
2022/23 | 386.25 | 105.25 | 1
2022/23 | 387.25 | 105.25 | 1
2022/23 | 387.75 | 105.25 | 1
2022/23 | 388.25 | 105.25 | 3
2022/23 | 388.75 | 105.25 | 1
2022/23 | 389.75 | 105.25 | 2
2022/23 | 390.75 | 105.25 | 1
2022/23 | 391.25 | 105.25 | 1
2022/23 | 391.75 | 105.25 | 1
2022/23 | 392.25 | 105.25 | 1
2022/23 | 393.25 | 105.25 | 4
2022/23 | 393.75 | 105.25 | 2
2022/23 | 395.25 | 105.25 | 1
2022/23 | 395.75 | 105.25 | 2
2022/23 | 396.25 | 105.25 | 3
2022/23 | 396.75 | 105.25 | 3
2022/23 | 397.25 | 105.25 | 2
2022/23 | 397.75 | 105.25 | 1
2022/23 | 399.75 | 105.25 | 2
2022/23 | 400.25 | 105.25 | 2
2022/23 | 400.75 | 105.25 | 1
2022/23 | 401.25 | 105.25 | 2
2022/23 | 401.75 | 105.25 | 2
2022/23 | 402.25 | 105.25 | 1
2022/23 | 402.75 | 105.25 | 2
2022/23 | 403.25 | 105.25 | 2
2022/23 | 403.75 | 105.25 | 3
2022/23 | 406.75 | 105.25 | 3
2022/23 | 407.25 | 105.25 | 2
2022/23 | 407.75 | 105.25 | 1
2022/23 | 408.25 | 105.25 | 1
2022/23 | 410.25 | 105.25 | 1
2022/23 | 411.25 | 105.25 | 2
2022/23 | 412.75 | 105.25 | 1
2022/23 | 413.75 | 105.25 | 1
2022/23 | 414.25 | 105.25 | 1
2022/23 | 417.25 | 105.25 | 1
2022/23 | 417.75 | 105.25 | 1
2022/23 | 418.75 | 105.25 | 3
2022/23 | 419.25 | 105.25 | 1
2022/23 | 419.75 | 105.25 | 2
2022/23 | 420.25 | 105.25 | 1
2022/23 | 420.75 | 105.25 | 1
2022/23 | 421.25 | 105.25 | 2
2022/23 | 421.75 | 105.25 | 1
2022/23 | 423.25 | 105.25 | 2
2022/23 | 424.25 | 105.25 | 1
2022/23 | 424.75 | 105.25 | 2
2022/23 | 425.25 | 105.25 | 1
2022/23 | 426.75 | 105.25 | 1
2022/23 | 427.25 | 105.25 | 1
2022/23 | 428.75 | 105.25 | 2
2022/23 | 429.25 | 105.25 | 1
2022/23 | 429.75 | 105.25 | 1
2022/23 | 430.75 | 105.25 | 1
2022/23 | 431.25 | 105.25 | 2
2022/23 | 432.25 | 105.25 | 1
2022/23 | 433.25 | 105.25 | 1
2022/23 | 433.75 | 105.25 | 1
2022/23 | 434.75 | 105.25 | 1
2022/23 | 435.25 | 105.25 | 3
2022/23 | 435.75 | 105.25 | 2
2022/23 | 436.25 | 105.25 | 2
2022/23 | 436.75 | 105.25 | 1
2022/23 | 437.25 | 105.25 | 1
2022/23 | 437.75 | 105.25 | 1
2022/23 | 438.75 | 105.25 | 1
2022/23 | 441.75 | 105.25 | 1
2022/23 | 443.75 | 105.25 | 2
2022/23 | 444.25 | 105.25 | 3
2022/23 | 445.25 | 105.25 | 1
2022/23 | 445.75 | 105.25 | 1
2022/23 | 447.25 | 105.25 | 1
2022/23 | 447.75 | 105.25 | 1
2022/23 | 448.25 | 105.25 | 1
2022/23 | 448.75 | 105.25 | 1
2022/23 | 453.25 | 105.25 | 1
2022/23 | 453.75 | 105.25 | 1
2022/23 | 457.25 | 105.25 | 2
2022/23 | 459.75 | 105.25 | 1
2022/23 | 460.25 | 105.25 | 1
2022/23 | 462.75 | 105.25 | 1
2022/23 | 463.25 | 105.25 | 2
2022/23 | 463.75 | 105.25 | 1
2022/23 | 465.25 | 105.25 | 1
2022/23 | 470.75 | 105.25 | 1
2022/23 | 472.25 | 105.25 | 1
2022/23 | 475.25 | 105.25 | 1
2022/23 | 475.75 | 105.25 | 1
2022/23 | 476.75 | 105.25 | 1
2022/23 | 480.75 | 105.25 | 1
2022/23 | 482.75 | 105.25 | 1
2022/23 | 485.25 | 105.25 | 1
2022/23 | 489.25 | 105.25 | 1
2022/23 | 513.25 | 105.25 | 1
2022/23 | 532.75 | 105.25 | 1
2022/23 | 535.75 | 105.25 | 1
2022/23 | 279.75 | 105.75 | 1
2022/23 | 281.25 | 105.75 | 1
2022/23 | 303.25 | 105.75 | 1
2022/23 | 306.25 | 105.75 | 1
2022/23 | 311.25 | 105.75 | 1
2022/23 | 315.25 | 105.75 | 1
2022/23 | 318.75 | 105.75 | 1
2022/23 | 321.25 | 105.75 | 2
2022/23 | 321.75 | 105.75 | 1
2022/23 | 322.75 | 105.75 | 1
2022/23 | 324.25 | 105.75 | 1
2022/23 | 325.25 | 105.75 | 1
2022/23 | 329.75 | 105.75 | 1
2022/23 | 334.25 | 105.75 | 1
2022/23 | 336.25 | 105.75 | 1
2022/23 | 337.25 | 105.75 | 1
2022/23 | 337.75 | 105.75 | 1
2022/23 | 339.75 | 105.75 | 2
2022/23 | 341.25 | 105.75 | 1
2022/23 | 341.75 | 105.75 | 1
2022/23 | 342.25 | 105.75 | 2
2022/23 | 343.75 | 105.75 | 1
2022/23 | 345.25 | 105.75 | 1
2022/23 | 345.75 | 105.75 | 1
2022/23 | 346.75 | 105.75 | 1
2022/23 | 347.75 | 105.75 | 1
2022/23 | 348.25 | 105.75 | 1
2022/23 | 349.25 | 105.75 | 1
2022/23 | 350.25 | 105.75 | 1
2022/23 | 353.25 | 105.75 | 1
2022/23 | 353.75 | 105.75 | 1
2022/23 | 355.25 | 105.75 | 1
2022/23 | 355.75 | 105.75 | 2
2022/23 | 356.25 | 105.75 | 1
2022/23 | 356.75 | 105.75 | 1
2022/23 | 357.25 | 105.75 | 1
2022/23 | 357.75 | 105.75 | 1
2022/23 | 358.25 | 105.75 | 1
2022/23 | 360.25 | 105.75 | 1
2022/23 | 361.75 | 105.75 | 1
2022/23 | 362.25 | 105.75 | 1
2022/23 | 363.25 | 105.75 | 1
2022/23 | 363.75 | 105.75 | 2
2022/23 | 364.75 | 105.75 | 2
2022/23 | 365.75 | 105.75 | 1
2022/23 | 366.75 | 105.75 | 3
2022/23 | 367.25 | 105.75 | 1
2022/23 | 367.75 | 105.75 | 1
2022/23 | 368.25 | 105.75 | 2
2022/23 | 369.25 | 105.75 | 1
2022/23 | 370.25 | 105.75 | 1
2022/23 | 370.75 | 105.75 | 2
2022/23 | 371.25 | 105.75 | 1
2022/23 | 372.75 | 105.75 | 1
2022/23 | 373.25 | 105.75 | 3
2022/23 | 374.75 | 105.75 | 1
2022/23 | 375.25 | 105.75 | 2
2022/23 | 375.75 | 105.75 | 1
2022/23 | 376.25 | 105.75 | 1
2022/23 | 376.75 | 105.75 | 1
2022/23 | 377.25 | 105.75 | 2
2022/23 | 377.75 | 105.75 | 1
2022/23 | 378.75 | 105.75 | 2
2022/23 | 379.25 | 105.75 | 1
2022/23 | 379.75 | 105.75 | 2
2022/23 | 380.75 | 105.75 | 1
2022/23 | 381.75 | 105.75 | 1
2022/23 | 382.25 | 105.75 | 1
2022/23 | 382.75 | 105.75 | 2
2022/23 | 383.75 | 105.75 | 1
2022/23 | 384.25 | 105.75 | 1
2022/23 | 384.75 | 105.75 | 2
2022/23 | 385.25 | 105.75 | 1
2022/23 | 386.25 | 105.75 | 1
2022/23 | 386.75 | 105.75 | 4
2022/23 | 387.75 | 105.75 | 2
2022/23 | 388.25 | 105.75 | 2
2022/23 | 389.75 | 105.75 | 1
2022/23 | 390.25 | 105.75 | 1
2022/23 | 390.75 | 105.75 | 1
2022/23 | 391.25 | 105.75 | 1
2022/23 | 393.75 | 105.75 | 1
2022/23 | 394.75 | 105.75 | 3
2022/23 | 395.75 | 105.75 | 2
2022/23 | 396.25 | 105.75 | 2
2022/23 | 397.25 | 105.75 | 1
2022/23 | 397.75 | 105.75 | 2
2022/23 | 398.25 | 105.75 | 3
2022/23 | 398.75 | 105.75 | 1
2022/23 | 399.25 | 105.75 | 1
2022/23 | 400.25 | 105.75 | 3
2022/23 | 400.75 | 105.75 | 1
2022/23 | 401.25 | 105.75 | 3
2022/23 | 402.25 | 105.75 | 1
2022/23 | 403.25 | 105.75 | 2
2022/23 | 405.25 | 105.75 | 2
2022/23 | 405.75 | 105.75 | 1
2022/23 | 406.25 | 105.75 | 3
2022/23 | 407.25 | 105.75 | 1
2022/23 | 408.75 | 105.75 | 1
2022/23 | 409.25 | 105.75 | 2
2022/23 | 409.75 | 105.75 | 1
2022/23 | 410.25 | 105.75 | 1
2022/23 | 411.25 | 105.75 | 1
2022/23 | 413.75 | 105.75 | 3
2022/23 | 414.25 | 105.75 | 2
2022/23 | 415.75 | 105.75 | 1
2022/23 | 416.75 | 105.75 | 1
2022/23 | 417.75 | 105.75 | 1
2022/23 | 419.25 | 105.75 | 1
2022/23 | 420.25 | 105.75 | 1
2022/23 | 420.75 | 105.75 | 1
2022/23 | 423.25 | 105.75 | 1
2022/23 | 423.75 | 105.75 | 1
2022/23 | 425.25 | 105.75 | 1
2022/23 | 427.75 | 105.75 | 1
2022/23 | 428.75 | 105.75 | 1
2022/23 | 429.25 | 105.75 | 1
2022/23 | 429.75 | 105.75 | 1
2022/23 | 430.25 | 105.75 | 1
2022/23 | 431.75 | 105.75 | 1
2022/23 | 432.25 | 105.75 | 1
2022/23 | 432.75 | 105.75 | 3
2022/23 | 433.75 | 105.75 | 1
2022/23 | 434.75 | 105.75 | 3
2022/23 | 435.75 | 105.75 | 1
2022/23 | 436.25 | 105.75 | 2
2022/23 | 438.25 | 105.75 | 1
2022/23 | 438.75 | 105.75 | 1
2022/23 | 439.75 | 105.75 | 1
2022/23 | 440.25 | 105.75 | 2
2022/23 | 440.75 | 105.75 | 2
2022/23 | 445.25 | 105.75 | 1
2022/23 | 446.75 | 105.75 | 1
2022/23 | 449.25 | 105.75 | 1
2022/23 | 453.25 | 105.75 | 1
2022/23 | 454.25 | 105.75 | 1
2022/23 | 456.25 | 105.75 | 1
2022/23 | 457.25 | 105.75 | 1
2022/23 | 458.75 | 105.75 | 1
2022/23 | 460.25 | 105.75 | 1
2022/23 | 463.25 | 105.75 | 1
2022/23 | 467.25 | 105.75 | 2
2022/23 | 469.75 | 105.75 | 2
2022/23 | 471.25 | 105.75 | 1
2022/23 | 475.25 | 105.75 | 1
2022/23 | 477.25 | 105.75 | 1
2022/23 | 481.25 | 105.75 | 1
2022/23 | 483.25 | 105.75 | 1
2022/23 | 499.75 | 105.75 | 1
2022/23 | 524.25 | 105.75 | 1
2022/23 | 309.75 | 106.25 | 1
2022/23 | 311.25 | 106.25 | 1
2022/23 | 319.75 | 106.25 | 1
2022/23 | 322.25 | 106.25 | 1
2022/23 | 322.75 | 106.25 | 1
2022/23 | 324.75 | 106.25 | 3
2022/23 | 326.25 | 106.25 | 1
2022/23 | 327.75 | 106.25 | 1
2022/23 | 329.25 | 106.25 | 1
2022/23 | 330.75 | 106.25 | 2
2022/23 | 331.75 | 106.25 | 1
2022/23 | 333.75 | 106.25 | 1
2022/23 | 334.75 | 106.25 | 1
2022/23 | 336.75 | 106.25 | 2
2022/23 | 337.25 | 106.25 | 1
2022/23 | 338.75 | 106.25 | 1
2022/23 | 340.25 | 106.25 | 1
2022/23 | 341.75 | 106.25 | 1
2022/23 | 342.25 | 106.25 | 1
2022/23 | 344.25 | 106.25 | 1
2022/23 | 344.75 | 106.25 | 1
2022/23 | 345.75 | 106.25 | 1
2022/23 | 347.25 | 106.25 | 1
2022/23 | 347.75 | 106.25 | 1
2022/23 | 348.25 | 106.25 | 1
2022/23 | 348.75 | 106.25 | 1
2022/23 | 349.75 | 106.25 | 1
2022/23 | 351.75 | 106.25 | 1
2022/23 | 352.25 | 106.25 | 1
2022/23 | 354.25 | 106.25 | 2
2022/23 | 354.75 | 106.25 | 1
2022/23 | 357.25 | 106.25 | 1
2022/23 | 357.75 | 106.25 | 2
2022/23 | 359.25 | 106.25 | 1
2022/23 | 360.75 | 106.25 | 1
2022/23 | 363.75 | 106.25 | 1
2022/23 | 364.25 | 106.25 | 2
2022/23 | 364.75 | 106.25 | 2
2022/23 | 366.25 | 106.25 | 2
2022/23 | 366.75 | 106.25 | 2
2022/23 | 367.25 | 106.25 | 1
2022/23 | 368.75 | 106.25 | 1
2022/23 | 370.25 | 106.25 | 1
2022/23 | 371.25 | 106.25 | 1
2022/23 | 371.75 | 106.25 | 1
2022/23 | 373.25 | 106.25 | 1
2022/23 | 377.25 | 106.25 | 2
2022/23 | 377.75 | 106.25 | 2
2022/23 | 379.75 | 106.25 | 2
2022/23 | 380.75 | 106.25 | 1
2022/23 | 381.25 | 106.25 | 1
2022/23 | 381.75 | 106.25 | 2
2022/23 | 382.25 | 106.25 | 2
2022/23 | 382.75 | 106.25 | 1
2022/23 | 384.25 | 106.25 | 1
2022/23 | 384.75 | 106.25 | 2
2022/23 | 386.25 | 106.25 | 1
2022/23 | 387.25 | 106.25 | 1
2022/23 | 387.75 | 106.25 | 1
2022/23 | 388.75 | 106.25 | 1
2022/23 | 390.25 | 106.25 | 1
2022/23 | 391.25 | 106.25 | 3
2022/23 | 392.25 | 106.25 | 1
2022/23 | 392.75 | 106.25 | 2
2022/23 | 393.75 | 106.25 | 1
2022/23 | 394.75 | 106.25 | 1
2022/23 | 395.75 | 106.25 | 3
2022/23 | 396.75 | 106.25 | 2
2022/23 | 397.25 | 106.25 | 1
2022/23 | 398.25 | 106.25 | 1
2022/23 | 398.75 | 106.25 | 1
2022/23 | 399.25 | 106.25 | 2
2022/23 | 400.75 | 106.25 | 1
2022/23 | 402.75 | 106.25 | 3
2022/23 | 403.25 | 106.25 | 2
2022/23 | 404.25 | 106.25 | 1
2022/23 | 404.75 | 106.25 | 1
2022/23 | 405.75 | 106.25 | 1
2022/23 | 406.25 | 106.25 | 1
2022/23 | 406.75 | 106.25 | 1
2022/23 | 407.75 | 106.25 | 1
2022/23 | 408.25 | 106.25 | 2
2022/23 | 415.75 | 106.25 | 1
2022/23 | 416.75 | 106.25 | 1
2022/23 | 418.75 | 106.25 | 2
2022/23 | 419.75 | 106.25 | 2
2022/23 | 420.75 | 106.25 | 1
2022/23 | 421.75 | 106.25 | 1
2022/23 | 423.75 | 106.25 | 1
2022/23 | 424.25 | 106.25 | 1
2022/23 | 425.75 | 106.25 | 1
2022/23 | 426.25 | 106.25 | 1
2022/23 | 427.75 | 106.25 | 1
2022/23 | 429.25 | 106.25 | 1
2022/23 | 430.25 | 106.25 | 1
2022/23 | 430.75 | 106.25 | 2
2022/23 | 431.25 | 106.25 | 1
2022/23 | 432.25 | 106.25 | 3
2022/23 | 434.75 | 106.25 | 1
2022/23 | 435.25 | 106.25 | 2
2022/23 | 439.25 | 106.25 | 1
2022/23 | 440.25 | 106.25 | 1
2022/23 | 446.25 | 106.25 | 1
2022/23 | 448.25 | 106.25 | 1
2022/23 | 449.75 | 106.25 | 1
2022/23 | 450.25 | 106.25 | 1
2022/23 | 451.25 | 106.25 | 1
2022/23 | 452.25 | 106.25 | 2
2022/23 | 459.25 | 106.25 | 1
2022/23 | 460.25 | 106.25 | 2
2022/23 | 460.75 | 106.25 | 2
2022/23 | 461.75 | 106.25 | 1
2022/23 | 462.25 | 106.25 | 1
2022/23 | 465.25 | 106.25 | 1
2022/23 | 474.75 | 106.25 | 1
2022/23 | 477.75 | 106.25 | 1
2022/23 | 483.25 | 106.25 | 1
2022/23 | 487.25 | 106.25 | 1
2022/23 | 504.25 | 106.25 | 1
2022/23 | 521.75 | 106.25 | 1
2022/23 | 279.25 | 106.75 | 1
2022/23 | 282.75 | 106.75 | 1
2022/23 | 283.75 | 106.75 | 1
2022/23 | 295.25 | 106.75 | 1
2022/23 | 301.25 | 106.75 | 1
2022/23 | 314.75 | 106.75 | 1
2022/23 | 317.25 | 106.75 | 1
2022/23 | 321.25 | 106.75 | 1
2022/23 | 322.75 | 106.75 | 1
2022/23 | 325.75 | 106.75 | 1
2022/23 | 327.25 | 106.75 | 1
2022/23 | 328.25 | 106.75 | 1
2022/23 | 329.25 | 106.75 | 1
2022/23 | 329.75 | 106.75 | 1
2022/23 | 330.25 | 106.75 | 1
2022/23 | 331.25 | 106.75 | 1
2022/23 | 332.25 | 106.75 | 1
2022/23 | 335.25 | 106.75 | 1
2022/23 | 339.75 | 106.75 | 1
2022/23 | 342.75 | 106.75 | 1
2022/23 | 343.75 | 106.75 | 1
2022/23 | 345.75 | 106.75 | 1
2022/23 | 346.25 | 106.75 | 1
2022/23 | 348.25 | 106.75 | 1
2022/23 | 349.25 | 106.75 | 1
2022/23 | 350.75 | 106.75 | 1
2022/23 | 352.75 | 106.75 | 1
2022/23 | 353.25 | 106.75 | 3
2022/23 | 354.75 | 106.75 | 1
2022/23 | 356.25 | 106.75 | 1
2022/23 | 357.75 | 106.75 | 1
2022/23 | 358.75 | 106.75 | 2
2022/23 | 360.25 | 106.75 | 1
2022/23 | 361.75 | 106.75 | 1
2022/23 | 362.25 | 106.75 | 1
2022/23 | 362.75 | 106.75 | 1
2022/23 | 363.25 | 106.75 | 1
2022/23 | 363.75 | 106.75 | 2
2022/23 | 364.25 | 106.75 | 1
2022/23 | 365.25 | 106.75 | 4
2022/23 | 365.75 | 106.75 | 2
2022/23 | 366.75 | 106.75 | 1
2022/23 | 367.25 | 106.75 | 1
2022/23 | 367.75 | 106.75 | 2
2022/23 | 370.75 | 106.75 | 1
2022/23 | 371.25 | 106.75 | 1
2022/23 | 371.75 | 106.75 | 3
2022/23 | 372.25 | 106.75 | 1
2022/23 | 372.75 | 106.75 | 1
2022/23 | 373.75 | 106.75 | 1
2022/23 | 374.75 | 106.75 | 1
2022/23 | 377.75 | 106.75 | 1
2022/23 | 378.75 | 106.75 | 1
2022/23 | 379.25 | 106.75 | 2
2022/23 | 380.25 | 106.75 | 1
2022/23 | 381.25 | 106.75 | 1
2022/23 | 384.75 | 106.75 | 1
2022/23 | 387.25 | 106.75 | 1
2022/23 | 387.75 | 106.75 | 1
2022/23 | 388.75 | 106.75 | 2
2022/23 | 389.25 | 106.75 | 1
2022/23 | 389.75 | 106.75 | 1
2022/23 | 390.25 | 106.75 | 2
2022/23 | 391.25 | 106.75 | 2
2022/23 | 391.75 | 106.75 | 1
2022/23 | 392.75 | 106.75 | 1
2022/23 | 393.25 | 106.75 | 2
2022/23 | 393.75 | 106.75 | 1
2022/23 | 394.25 | 106.75 | 1
2022/23 | 395.25 | 106.75 | 1
2022/23 | 395.75 | 106.75 | 1
2022/23 | 396.75 | 106.75 | 2
2022/23 | 397.25 | 106.75 | 2
2022/23 | 398.25 | 106.75 | 1
2022/23 | 399.25 | 106.75 | 2
2022/23 | 399.75 | 106.75 | 2
2022/23 | 400.25 | 106.75 | 1
2022/23 | 401.25 | 106.75 | 3
2022/23 | 401.75 | 106.75 | 1
2022/23 | 402.25 | 106.75 | 1
2022/23 | 402.75 | 106.75 | 1
2022/23 | 403.25 | 106.75 | 2
2022/23 | 404.25 | 106.75 | 1
2022/23 | 405.75 | 106.75 | 1
2022/23 | 406.25 | 106.75 | 1
2022/23 | 408.75 | 106.75 | 1
2022/23 | 410.75 | 106.75 | 1
2022/23 | 414.75 | 106.75 | 1
2022/23 | 417.25 | 106.75 | 1
2022/23 | 418.75 | 106.75 | 1
2022/23 | 420.75 | 106.75 | 1
2022/23 | 423.75 | 106.75 | 1
2022/23 | 425.25 | 106.75 | 1
2022/23 | 425.75 | 106.75 | 1
2022/23 | 426.25 | 106.75 | 1
2022/23 | 426.75 | 106.75 | 2
2022/23 | 427.75 | 106.75 | 1
2022/23 | 429.75 | 106.75 | 1
2022/23 | 430.75 | 106.75 | 1
2022/23 | 431.75 | 106.75 | 1
2022/23 | 432.25 | 106.75 | 1
2022/23 | 433.75 | 106.75 | 1
2022/23 | 434.25 | 106.75 | 1
2022/23 | 434.75 | 106.75 | 1
2022/23 | 435.75 | 106.75 | 1
2022/23 | 436.25 | 106.75 | 5
2022/23 | 437.25 | 106.75 | 1
2022/23 | 438.25 | 106.75 | 1
2022/23 | 438.75 | 106.75 | 1
2022/23 | 441.25 | 106.75 | 1
2022/23 | 443.25 | 106.75 | 2
2022/23 | 445.75 | 106.75 | 1
2022/23 | 446.25 | 106.75 | 1
2022/23 | 447.25 | 106.75 | 1
2022/23 | 448.75 | 106.75 | 1
2022/23 | 449.25 | 106.75 | 2
2022/23 | 452.75 | 106.75 | 1
2022/23 | 454.25 | 106.75 | 1
2022/23 | 456.75 | 106.75 | 1
2022/23 | 457.25 | 106.75 | 1
2022/23 | 462.75 | 106.75 | 1
2022/23 | 469.25 | 106.75 | 1
2022/23 | 474.75 | 106.75 | 1
2022/23 | 477.25 | 106.75 | 1
2022/23 | 482.25 | 106.75 | 1
2022/23 | 484.25 | 106.75 | 1
2022/23 | 484.75 | 106.75 | 1
2022/23 | 522.75 | 106.75 | 1
2022/23 | 300.25 | 107.25 | 1
2022/23 | 319.75 | 107.25 | 1
2022/23 | 324.25 | 107.25 | 1
2022/23 | 324.75 | 107.25 | 1
2022/23 | 325.75 | 107.25 | 1
2022/23 | 329.25 | 107.25 | 1
2022/23 | 331.75 | 107.25 | 1
2022/23 | 336.75 | 107.25 | 1
2022/23 | 337.75 | 107.25 | 1
2022/23 | 338.75 | 107.25 | 1
2022/23 | 339.75 | 107.25 | 1
2022/23 | 341.25 | 107.25 | 1
2022/23 | 342.25 | 107.25 | 1
2022/23 | 342.75 | 107.25 | 1
2022/23 | 349.75 | 107.25 | 1
2022/23 | 350.25 | 107.25 | 1
2022/23 | 350.75 | 107.25 | 1
2022/23 | 354.25 | 107.25 | 1
2022/23 | 354.75 | 107.25 | 2
2022/23 | 355.25 | 107.25 | 1
2022/23 | 357.75 | 107.25 | 1
2022/23 | 358.25 | 107.25 | 1
2022/23 | 360.75 | 107.25 | 2
2022/23 | 361.75 | 107.25 | 1
2022/23 | 362.25 | 107.25 | 2
2022/23 | 362.75 | 107.25 | 1
2022/23 | 364.25 | 107.25 | 1
2022/23 | 368.25 | 107.25 | 1
2022/23 | 368.75 | 107.25 | 1
2022/23 | 369.25 | 107.25 | 1
2022/23 | 369.75 | 107.25 | 1
2022/23 | 370.75 | 107.25 | 1
2022/23 | 371.25 | 107.25 | 1
2022/23 | 371.75 | 107.25 | 1
2022/23 | 372.25 | 107.25 | 1
2022/23 | 374.75 | 107.25 | 2
2022/23 | 375.75 | 107.25 | 1
2022/23 | 376.75 | 107.25 | 1
2022/23 | 380.75 | 107.25 | 1
2022/23 | 383.25 | 107.25 | 1
2022/23 | 384.25 | 107.25 | 1
2022/23 | 385.25 | 107.25 | 1
2022/23 | 385.75 | 107.25 | 1
2022/23 | 386.25 | 107.25 | 1
2022/23 | 386.75 | 107.25 | 1
2022/23 | 388.75 | 107.25 | 1
2022/23 | 389.75 | 107.25 | 2
2022/23 | 390.75 | 107.25 | 3
2022/23 | 392.75 | 107.25 | 1
2022/23 | 393.25 | 107.25 | 2
2022/23 | 393.75 | 107.25 | 2
2022/23 | 394.25 | 107.25 | 1
2022/23 | 395.25 | 107.25 | 2
2022/23 | 395.75 | 107.25 | 1
2022/23 | 396.25 | 107.25 | 1
2022/23 | 396.75 | 107.25 | 1
2022/23 | 397.25 | 107.25 | 1
2022/23 | 397.75 | 107.25 | 2
2022/23 | 399.25 | 107.25 | 2
2022/23 | 400.25 | 107.25 | 1
2022/23 | 400.75 | 107.25 | 2
2022/23 | 401.25 | 107.25 | 2
2022/23 | 402.25 | 107.25 | 2
2022/23 | 402.75 | 107.25 | 1
2022/23 | 407.75 | 107.25 | 1
2022/23 | 408.75 | 107.25 | 1
2022/23 | 409.75 | 107.25 | 2
2022/23 | 411.75 | 107.25 | 1
2022/23 | 412.25 | 107.25 | 1
2022/23 | 412.75 | 107.25 | 2
2022/23 | 414.75 | 107.25 | 1
2022/23 | 418.25 | 107.25 | 1
2022/23 | 418.75 | 107.25 | 1
2022/23 | 419.25 | 107.25 | 1
2022/23 | 419.75 | 107.25 | 1
2022/23 | 424.25 | 107.25 | 1
2022/23 | 425.75 | 107.25 | 1
2022/23 | 427.25 | 107.25 | 1
2022/23 | 431.25 | 107.25 | 2
2022/23 | 432.25 | 107.25 | 1
2022/23 | 433.25 | 107.25 | 1
2022/23 | 433.75 | 107.25 | 1
2022/23 | 434.75 | 107.25 | 1
2022/23 | 435.75 | 107.25 | 2
2022/23 | 436.25 | 107.25 | 2
2022/23 | 436.75 | 107.25 | 1
2022/23 | 437.25 | 107.25 | 1
2022/23 | 440.25 | 107.25 | 1
2022/23 | 440.75 | 107.25 | 2
2022/23 | 443.75 | 107.25 | 1
2022/23 | 444.25 | 107.25 | 1
2022/23 | 445.25 | 107.25 | 1
2022/23 | 449.75 | 107.25 | 1
2022/23 | 450.25 | 107.25 | 1
2022/23 | 455.75 | 107.25 | 1
2022/23 | 456.25 | 107.25 | 1
2022/23 | 457.75 | 107.25 | 1
2022/23 | 458.75 | 107.25 | 1
2022/23 | 460.25 | 107.25 | 2
2022/23 | 465.25 | 107.25 | 1
2022/23 | 466.75 | 107.25 | 1
2022/23 | 467.25 | 107.25 | 1
2022/23 | 513.25 | 107.25 | 1
2022/23 | 290.75 | 107.75 | 1
2022/23 | 311.25 | 107.75 | 1
2022/23 | 312.25 | 107.75 | 1
2022/23 | 320.25 | 107.75 | 1
2022/23 | 320.75 | 107.75 | 1
2022/23 | 323.25 | 107.75 | 1
2022/23 | 324.25 | 107.75 | 1
2022/23 | 329.75 | 107.75 | 1
2022/23 | 331.25 | 107.75 | 1
2022/23 | 332.75 | 107.75 | 2
2022/23 | 333.25 | 107.75 | 1
2022/23 | 334.75 | 107.75 | 1
2022/23 | 340.75 | 107.75 | 1
2022/23 | 342.25 | 107.75 | 1
2022/23 | 343.75 | 107.75 | 1
2022/23 | 346.25 | 107.75 | 1
2022/23 | 346.75 | 107.75 | 1
2022/23 | 348.75 | 107.75 | 1
2022/23 | 349.25 | 107.75 | 1
2022/23 | 351.75 | 107.75 | 1
2022/23 | 356.25 | 107.75 | 1
2022/23 | 357.25 | 107.75 | 1
2022/23 | 358.25 | 107.75 | 1
2022/23 | 359.25 | 107.75 | 1
2022/23 | 359.75 | 107.75 | 1
2022/23 | 360.25 | 107.75 | 1
2022/23 | 360.75 | 107.75 | 2
2022/23 | 361.75 | 107.75 | 1
2022/23 | 362.75 | 107.75 | 1
2022/23 | 363.25 | 107.75 | 1
2022/23 | 364.25 | 107.75 | 2
2022/23 | 364.75 | 107.75 | 1
2022/23 | 365.25 | 107.75 | 2
2022/23 | 367.25 | 107.75 | 1
2022/23 | 368.75 | 107.75 | 1
2022/23 | 369.75 | 107.75 | 1
2022/23 | 370.75 | 107.75 | 1
2022/23 | 372.25 | 107.75 | 1
2022/23 | 372.75 | 107.75 | 1
2022/23 | 373.25 | 107.75 | 1
2022/23 | 375.25 | 107.75 | 1
2022/23 | 376.75 | 107.75 | 2
2022/23 | 378.25 | 107.75 | 1
2022/23 | 378.75 | 107.75 | 1
2022/23 | 379.75 | 107.75 | 1
2022/23 | 381.75 | 107.75 | 1
2022/23 | 383.75 | 107.75 | 1
2022/23 | 385.25 | 107.75 | 1
2022/23 | 386.25 | 107.75 | 2
2022/23 | 387.75 | 107.75 | 1
2022/23 | 389.25 | 107.75 | 1
2022/23 | 391.25 | 107.75 | 1
2022/23 | 391.75 | 107.75 | 1
2022/23 | 393.75 | 107.75 | 2
2022/23 | 394.25 | 107.75 | 3
2022/23 | 395.75 | 107.75 | 1
2022/23 | 396.75 | 107.75 | 1
2022/23 | 397.25 | 107.75 | 1
2022/23 | 399.25 | 107.75 | 1
2022/23 | 401.25 | 107.75 | 1
2022/23 | 402.25 | 107.75 | 2
2022/23 | 402.75 | 107.75 | 1
2022/23 | 403.75 | 107.75 | 1
2022/23 | 404.25 | 107.75 | 1
2022/23 | 409.25 | 107.75 | 1
2022/23 | 410.25 | 107.75 | 1
2022/23 | 411.25 | 107.75 | 1
2022/23 | 412.25 | 107.75 | 1
2022/23 | 419.25 | 107.75 | 1
2022/23 | 419.75 | 107.75 | 1
2022/23 | 423.25 | 107.75 | 1
2022/23 | 423.75 | 107.75 | 1
2022/23 | 426.25 | 107.75 | 2
2022/23 | 427.25 | 107.75 | 2
2022/23 | 427.75 | 107.75 | 1
2022/23 | 429.25 | 107.75 | 1
2022/23 | 431.25 | 107.75 | 1
2022/23 | 431.75 | 107.75 | 1
2022/23 | 432.25 | 107.75 | 1
2022/23 | 432.75 | 107.75 | 2
2022/23 | 433.75 | 107.75 | 2
2022/23 | 434.25 | 107.75 | 1
2022/23 | 434.75 | 107.75 | 1
2022/23 | 436.25 | 107.75 | 2
2022/23 | 438.75 | 107.75 | 1
2022/23 | 439.25 | 107.75 | 1
2022/23 | 442.75 | 107.75 | 2
2022/23 | 443.75 | 107.75 | 3
2022/23 | 444.25 | 107.75 | 2
2022/23 | 451.25 | 107.75 | 1
2022/23 | 457.25 | 107.75 | 1
2022/23 | 458.25 | 107.75 | 1
2022/23 | 460.25 | 107.75 | 2
2022/23 | 461.25 | 107.75 | 1
2022/23 | 462.75 | 107.75 | 1
2022/23 | 465.75 | 107.75 | 1
2022/23 | 484.75 | 107.75 | 2
2022/23 | 508.75 | 107.75 | 1
2022/23 | 299.25 | 108.25 | 1
2022/23 | 313.75 | 108.25 | 1
2022/23 | 328.75 | 108.25 | 1
2022/23 | 330.75 | 108.25 | 1
2022/23 | 332.25 | 108.25 | 1
2022/23 | 335.75 | 108.25 | 1
2022/23 | 336.25 | 108.25 | 1
2022/23 | 341.25 | 108.25 | 2
2022/23 | 342.25 | 108.25 | 1
2022/23 | 349.25 | 108.25 | 1
2022/23 | 350.25 | 108.25 | 1
2022/23 | 352.25 | 108.25 | 1
2022/23 | 353.75 | 108.25 | 1
2022/23 | 356.75 | 108.25 | 1
2022/23 | 357.75 | 108.25 | 1
2022/23 | 358.25 | 108.25 | 1
2022/23 | 359.25 | 108.25 | 1
2022/23 | 361.25 | 108.25 | 1
2022/23 | 361.75 | 108.25 | 1
2022/23 | 363.25 | 108.25 | 1
2022/23 | 367.75 | 108.25 | 1
2022/23 | 369.25 | 108.25 | 1
2022/23 | 369.75 | 108.25 | 3
2022/23 | 370.75 | 108.25 | 1
2022/23 | 373.25 | 108.25 | 1
2022/23 | 375.75 | 108.25 | 1
2022/23 | 378.75 | 108.25 | 2
2022/23 | 379.75 | 108.25 | 1
2022/23 | 382.75 | 108.25 | 2
2022/23 | 384.25 | 108.25 | 2
2022/23 | 384.75 | 108.25 | 1
2022/23 | 386.75 | 108.25 | 1
2022/23 | 391.25 | 108.25 | 1
2022/23 | 391.75 | 108.25 | 1
2022/23 | 392.75 | 108.25 | 1
2022/23 | 394.75 | 108.25 | 1
2022/23 | 395.25 | 108.25 | 1
2022/23 | 396.75 | 108.25 | 1
2022/23 | 400.25 | 108.25 | 1
2022/23 | 400.75 | 108.25 | 2
2022/23 | 405.75 | 108.25 | 2
2022/23 | 406.75 | 108.25 | 1
2022/23 | 407.75 | 108.25 | 1
2022/23 | 411.75 | 108.25 | 1
2022/23 | 412.75 | 108.25 | 2
2022/23 | 415.75 | 108.25 | 1
2022/23 | 417.75 | 108.25 | 1
2022/23 | 418.25 | 108.25 | 1
2022/23 | 419.25 | 108.25 | 1
2022/23 | 422.25 | 108.25 | 1
2022/23 | 423.25 | 108.25 | 2
2022/23 | 423.75 | 108.25 | 1
2022/23 | 426.25 | 108.25 | 3
2022/23 | 428.75 | 108.25 | 1
2022/23 | 430.75 | 108.25 | 1
2022/23 | 432.25 | 108.25 | 1
2022/23 | 432.75 | 108.25 | 1
2022/23 | 433.75 | 108.25 | 1
2022/23 | 435.25 | 108.25 | 1
2022/23 | 438.25 | 108.25 | 2
2022/23 | 443.75 | 108.25 | 2
2022/23 | 446.75 | 108.25 | 1
2022/23 | 449.25 | 108.25 | 1
2022/23 | 450.75 | 108.25 | 1
2022/23 | 451.25 | 108.25 | 1
2022/23 | 455.25 | 108.25 | 1
2022/23 | 455.75 | 108.25 | 1
2022/23 | 459.25 | 108.25 | 1
2022/23 | 459.75 | 108.25 | 1
2022/23 | 460.75 | 108.25 | 1
2022/23 | 462.75 | 108.25 | 1
2022/23 | 464.25 | 108.25 | 1
2022/23 | 465.25 | 108.25 | 1
2022/23 | 465.75 | 108.25 | 1
2022/23 | 467.25 | 108.25 | 1
2022/23 | 468.25 | 108.25 | 1
2022/23 | 468.75 | 108.25 | 1
2022/23 | 473.25 | 108.25 | 1
2022/23 | 479.75 | 108.25 | 1
2022/23 | 486.75 | 108.25 | 2
2022/23 | 497.25 | 108.25 | 1
2022/23 | 507.25 | 108.25 | 1
2022/23 | 315.75 | 108.75 | 1
2022/23 | 320.25 | 108.75 | 1
2022/23 | 332.25 | 108.75 | 1
2022/23 | 335.25 | 108.75 | 1
2022/23 | 339.75 | 108.75 | 1
2022/23 | 344.75 | 108.75 | 1
2022/23 | 348.25 | 108.75 | 2
2022/23 | 348.75 | 108.75 | 1
2022/23 | 350.75 | 108.75 | 1
2022/23 | 351.75 | 108.75 | 1
2022/23 | 354.25 | 108.75 | 1
2022/23 | 356.25 | 108.75 | 1
2022/23 | 357.25 | 108.75 | 1
2022/23 | 359.25 | 108.75 | 1
2022/23 | 360.25 | 108.75 | 1
2022/23 | 362.75 | 108.75 | 1
2022/23 | 368.25 | 108.75 | 1
2022/23 | 368.75 | 108.75 | 1
2022/23 | 371.75 | 108.75 | 1
2022/23 | 372.25 | 108.75 | 1
2022/23 | 373.25 | 108.75 | 1
2022/23 | 373.75 | 108.75 | 2
2022/23 | 375.25 | 108.75 | 1
2022/23 | 378.25 | 108.75 | 1
2022/23 | 379.25 | 108.75 | 2
2022/23 | 381.25 | 108.75 | 1
2022/23 | 387.25 | 108.75 | 1
2022/23 | 388.75 | 108.75 | 2
2022/23 | 389.25 | 108.75 | 1
2022/23 | 390.25 | 108.75 | 2
2022/23 | 390.75 | 108.75 | 1
2022/23 | 393.25 | 108.75 | 1
2022/23 | 394.75 | 108.75 | 1
2022/23 | 398.25 | 108.75 | 2
2022/23 | 399.25 | 108.75 | 1
2022/23 | 399.75 | 108.75 | 1
2022/23 | 401.25 | 108.75 | 1
2022/23 | 403.75 | 108.75 | 1
2022/23 | 404.75 | 108.75 | 1
2022/23 | 407.25 | 108.75 | 1
2022/23 | 408.25 | 108.75 | 1
2022/23 | 408.75 | 108.75 | 2
2022/23 | 413.25 | 108.75 | 2
2022/23 | 416.25 | 108.75 | 1
2022/23 | 416.75 | 108.75 | 1
2022/23 | 417.25 | 108.75 | 2
2022/23 | 417.75 | 108.75 | 1
2022/23 | 418.25 | 108.75 | 1
2022/23 | 418.75 | 108.75 | 3
2022/23 | 420.25 | 108.75 | 1
2022/23 | 420.75 | 108.75 | 1
2022/23 | 421.25 | 108.75 | 1
2022/23 | 422.75 | 108.75 | 1
2022/23 | 424.75 | 108.75 | 2
2022/23 | 428.75 | 108.75 | 1
2022/23 | 430.25 | 108.75 | 1
2022/23 | 430.75 | 108.75 | 1
2022/23 | 431.75 | 108.75 | 1
2022/23 | 433.25 | 108.75 | 1
2022/23 | 433.75 | 108.75 | 2
2022/23 | 434.75 | 108.75 | 1
2022/23 | 436.75 | 108.75 | 1
2022/23 | 439.25 | 108.75 | 1
2022/23 | 439.75 | 108.75 | 1
2022/23 | 440.25 | 108.75 | 1
2022/23 | 441.25 | 108.75 | 1
2022/23 | 443.25 | 108.75 | 1
2022/23 | 449.75 | 108.75 | 1
2022/23 | 452.25 | 108.75 | 1
2022/23 | 452.75 | 108.75 | 1
2022/23 | 454.25 | 108.75 | 1
2022/23 | 455.25 | 108.75 | 1
2022/23 | 459.75 | 108.75 | 1
2022/23 | 460.25 | 108.75 | 1
2022/23 | 465.25 | 108.75 | 1
2022/23 | 469.75 | 108.75 | 1
2022/23 | 470.25 | 108.75 | 1
2022/23 | 470.75 | 108.75 | 1
2022/23 | 473.25 | 108.75 | 1
2022/23 | 474.75 | 108.75 | 1
2022/23 | 479.75 | 108.75 | 1
2022/23 | 480.75 | 108.75 | 1
2022/23 | 524.25 | 108.75 | 1
2022/23 | 306.25 | 109.25 | 1
2022/23 | 316.75 | 109.25 | 1
2022/23 | 334.75 | 109.25 | 1
2022/23 | 335.25 | 109.25 | 1
2022/23 | 339.75 | 109.25 | 1
2022/23 | 344.75 | 109.25 | 1
2022/23 | 345.25 | 109.25 | 1
2022/23 | 349.25 | 109.25 | 1
2022/23 | 354.75 | 109.25 | 1
2022/23 | 356.25 | 109.25 | 1
2022/23 | 358.75 | 109.25 | 1
2022/23 | 361.75 | 109.25 | 1
2022/23 | 365.25 | 109.25 | 1
2022/23 | 365.75 | 109.25 | 1
2022/23 | 367.75 | 109.25 | 1
2022/23 | 368.75 | 109.25 | 1
2022/23 | 369.25 | 109.25 | 1
2022/23 | 370.25 | 109.25 | 1
2022/23 | 371.75 | 109.25 | 1
2022/23 | 373.75 | 109.25 | 1
2022/23 | 374.75 | 109.25 | 1
2022/23 | 378.25 | 109.25 | 2
2022/23 | 378.75 | 109.25 | 2
2022/23 | 379.25 | 109.25 | 1
2022/23 | 388.75 | 109.25 | 1
2022/23 | 394.25 | 109.25 | 1
2022/23 | 396.25 | 109.25 | 1
2022/23 | 398.25 | 109.25 | 1
2022/23 | 398.75 | 109.25 | 1
2022/23 | 399.25 | 109.25 | 2
2022/23 | 400.75 | 109.25 | 1
2022/23 | 401.75 | 109.25 | 1
2022/23 | 405.75 | 109.25 | 1
2022/23 | 406.25 | 109.25 | 1
2022/23 | 409.75 | 109.25 | 1
2022/23 | 410.75 | 109.25 | 1
2022/23 | 411.75 | 109.25 | 2
2022/23 | 416.25 | 109.25 | 1
2022/23 | 417.25 | 109.25 | 1
2022/23 | 419.25 | 109.25 | 1
2022/23 | 420.75 | 109.25 | 1
2022/23 | 422.75 | 109.25 | 1
2022/23 | 424.75 | 109.25 | 1
2022/23 | 427.25 | 109.25 | 1
2022/23 | 427.75 | 109.25 | 1
2022/23 | 431.25 | 109.25 | 1
2022/23 | 432.25 | 109.25 | 1
2022/23 | 436.75 | 109.25 | 2
2022/23 | 437.75 | 109.25 | 1
2022/23 | 438.25 | 109.25 | 1
2022/23 | 439.25 | 109.25 | 2
2022/23 | 444.25 | 109.25 | 1
2022/23 | 446.25 | 109.25 | 1
2022/23 | 447.25 | 109.25 | 1
2022/23 | 450.25 | 109.25 | 1
2022/23 | 452.75 | 109.25 | 1
2022/23 | 453.75 | 109.25 | 1
2022/23 | 455.25 | 109.25 | 1
2022/23 | 457.75 | 109.25 | 2
2022/23 | 463.25 | 109.25 | 1
2022/23 | 464.25 | 109.25 | 1
2022/23 | 467.25 | 109.25 | 1
2022/23 | 475.25 | 109.25 | 1
2022/23 | 481.25 | 109.25 | 1
2022/23 | 488.75 | 109.25 | 1
2022/23 | 489.25 | 109.25 | 1
2022/23 | 290.25 | 109.75 | 1
2022/23 | 308.25 | 109.75 | 1
2022/23 | 324.75 | 109.75 | 1
2022/23 | 325.25 | 109.75 | 1
2022/23 | 327.25 | 109.75 | 1
2022/23 | 333.25 | 109.75 | 1
2022/23 | 348.25 | 109.75 | 1
2022/23 | 349.25 | 109.75 | 1
2022/23 | 351.75 | 109.75 | 1
2022/23 | 353.25 | 109.75 | 1
2022/23 | 357.25 | 109.75 | 1
2022/23 | 361.25 | 109.75 | 1
2022/23 | 367.25 | 109.75 | 1
2022/23 | 371.25 | 109.75 | 1
2022/23 | 371.75 | 109.75 | 1
2022/23 | 373.75 | 109.75 | 1
2022/23 | 377.25 | 109.75 | 1
2022/23 | 379.25 | 109.75 | 1
2022/23 | 380.25 | 109.75 | 1
2022/23 | 384.25 | 109.75 | 1
2022/23 | 388.25 | 109.75 | 1
2022/23 | 392.25 | 109.75 | 2
2022/23 | 392.75 | 109.75 | 1
2022/23 | 394.75 | 109.75 | 1
2022/23 | 396.75 | 109.75 | 1
2022/23 | 397.25 | 109.75 | 1
2022/23 | 400.75 | 109.75 | 1
2022/23 | 402.25 | 109.75 | 1
2022/23 | 403.75 | 109.75 | 1
2022/23 | 404.25 | 109.75 | 1
2022/23 | 406.25 | 109.75 | 1
2022/23 | 407.75 | 109.75 | 1
2022/23 | 414.25 | 109.75 | 1
2022/23 | 414.75 | 109.75 | 1
2022/23 | 415.25 | 109.75 | 1
2022/23 | 415.75 | 109.75 | 1
2022/23 | 421.75 | 109.75 | 1
2022/23 | 425.75 | 109.75 | 2
2022/23 | 426.25 | 109.75 | 1
2022/23 | 427.25 | 109.75 | 1
2022/23 | 428.25 | 109.75 | 1
2022/23 | 428.75 | 109.75 | 1
2022/23 | 429.25 | 109.75 | 1
2022/23 | 431.25 | 109.75 | 2
2022/23 | 432.25 | 109.75 | 1
2022/23 | 438.25 | 109.75 | 1
2022/23 | 438.75 | 109.75 | 2
2022/23 | 439.75 | 109.75 | 1
2022/23 | 440.25 | 109.75 | 1
2022/23 | 441.25 | 109.75 | 1
2022/23 | 442.25 | 109.75 | 1
2022/23 | 447.25 | 109.75 | 1
2022/23 | 448.25 | 109.75 | 1
2022/23 | 448.75 | 109.75 | 1
2022/23 | 450.25 | 109.75 | 1
2022/23 | 452.75 | 109.75 | 1
2022/23 | 455.75 | 109.75 | 1
2022/23 | 460.25 | 109.75 | 1
2022/23 | 462.75 | 109.75 | 1
2022/23 | 480.25 | 109.75 | 1
2022/23 | 483.25 | 109.75 | 1
2022/23 | 484.75 | 109.75 | 1
2022/23 | 488.75 | 109.75 | 1
2022/23 | 506.75 | 109.75 | 1
2022/23 | 507.75 | 109.75 | 1
2022/23 | 512.75 | 109.75 | 1
2022/23 | 517.25 | 109.75 | 1
2022/23 | 279.25 | 110.25 | 1
2022/23 | 310.75 | 110.25 | 1
2022/23 | 313.25 | 110.25 | 1
2022/23 | 315.25 | 110.25 | 1
2022/23 | 321.75 | 110.25 | 1
2022/23 | 326.25 | 110.25 | 1
2022/23 | 330.25 | 110.25 | 2
2022/23 | 335.25 | 110.25 | 1
2022/23 | 343.25 | 110.25 | 1
2022/23 | 346.25 | 110.25 | 1
2022/23 | 347.25 | 110.25 | 1
2022/23 | 350.25 | 110.25 | 1
2022/23 | 350.75 | 110.25 | 1
2022/23 | 357.25 | 110.25 | 2
2022/23 | 360.75 | 110.25 | 1
2022/23 | 361.25 | 110.25 | 1
2022/23 | 363.75 | 110.25 | 1
2022/23 | 364.75 | 110.25 | 1
2022/23 | 365.25 | 110.25 | 1
2022/23 | 366.75 | 110.25 | 1
2022/23 | 368.75 | 110.25 | 1
2022/23 | 369.75 | 110.25 | 1
2022/23 | 370.25 | 110.25 | 1
2022/23 | 370.75 | 110.25 | 1
2022/23 | 371.75 | 110.25 | 1
2022/23 | 373.75 | 110.25 | 1
2022/23 | 374.25 | 110.25 | 1
2022/23 | 388.25 | 110.25 | 1
2022/23 | 388.75 | 110.25 | 1
2022/23 | 394.75 | 110.25 | 1
2022/23 | 396.25 | 110.25 | 1
2022/23 | 408.25 | 110.25 | 2
2022/23 | 412.75 | 110.25 | 1
2022/23 | 414.25 | 110.25 | 1
2022/23 | 417.25 | 110.25 | 2
2022/23 | 427.25 | 110.25 | 2
2022/23 | 427.75 | 110.25 | 1
2022/23 | 428.25 | 110.25 | 1
2022/23 | 429.75 | 110.25 | 1
2022/23 | 430.75 | 110.25 | 1
2022/23 | 433.25 | 110.25 | 1
2022/23 | 440.75 | 110.25 | 1
2022/23 | 442.25 | 110.25 | 1
2022/23 | 443.75 | 110.25 | 2
2022/23 | 446.25 | 110.25 | 1
2022/23 | 447.25 | 110.25 | 1
2022/23 | 448.75 | 110.25 | 1
2022/23 | 452.75 | 110.25 | 2
2022/23 | 456.25 | 110.25 | 1
2022/23 | 471.75 | 110.25 | 1
2022/23 | 472.25 | 110.25 | 1
2022/23 | 475.75 | 110.25 | 1
2022/23 | 488.75 | 110.25 | 1
2022/23 | 493.75 | 110.25 | 1
2022/23 | 503.75 | 110.25 | 1
2022/23 | 518.25 | 110.25 | 1
2022/23 | 335.25 | 110.75 | 1
2022/23 | 348.25 | 110.75 | 1
2022/23 | 351.25 | 110.75 | 1
2022/23 | 361.75 | 110.75 | 1
2022/23 | 362.75 | 110.75 | 1
2022/23 | 366.75 | 110.75 | 1
2022/23 | 370.75 | 110.75 | 1
2022/23 | 373.25 | 110.75 | 1
2022/23 | 375.25 | 110.75 | 1
2022/23 | 381.75 | 110.75 | 1
2022/23 | 383.25 | 110.75 | 1
2022/23 | 384.25 | 110.75 | 1
2022/23 | 385.25 | 110.75 | 1
2022/23 | 385.75 | 110.75 | 1
2022/23 | 392.75 | 110.75 | 1
2022/23 | 394.75 | 110.75 | 1
2022/23 | 395.75 | 110.75 | 1
2022/23 | 397.75 | 110.75 | 1
2022/23 | 400.75 | 110.75 | 1
2022/23 | 420.25 | 110.75 | 1
2022/23 | 423.75 | 110.75 | 1
2022/23 | 425.75 | 110.75 | 1
2022/23 | 428.25 | 110.75 | 1
2022/23 | 431.75 | 110.75 | 1
2022/23 | 438.25 | 110.75 | 1
2022/23 | 442.75 | 110.75 | 1
2022/23 | 443.75 | 110.75 | 1
2022/23 | 446.25 | 110.75 | 1
2022/23 | 447.75 | 110.75 | 1
2022/23 | 449.75 | 110.75 | 1
2022/23 | 450.25 | 110.75 | 1
2022/23 | 455.75 | 110.75 | 1
2022/23 | 457.75 | 110.75 | 1
2022/23 | 461.75 | 110.75 | 1
2022/23 | 462.75 | 110.75 | 1
2022/23 | 470.25 | 110.75 | 1
2022/23 | 490.75 | 110.75 | 1
2022/23 | 507.25 | 110.75 | 1
2022/23 | 303.75 | 111.25 | 1
2022/23 | 306.75 | 111.25 | 1
2022/23 | 343.75 | 111.25 | 2
2022/23 | 346.25 | 111.25 | 1
2022/23 | 354.75 | 111.25 | 1
2022/23 | 356.75 | 111.25 | 1
2022/23 | 380.75 | 111.25 | 1
2022/23 | 381.25 | 111.25 | 1
2022/23 | 382.75 | 111.25 | 1
2022/23 | 387.25 | 111.25 | 1
2022/23 | 387.75 | 111.25 | 1
2022/23 | 390.25 | 111.25 | 1
2022/23 | 390.75 | 111.25 | 1
2022/23 | 392.75 | 111.25 | 1
2022/23 | 399.75 | 111.25 | 1
2022/23 | 401.25 | 111.25 | 1
2022/23 | 401.75 | 111.25 | 1
2022/23 | 402.25 | 111.25 | 1
2022/23 | 404.25 | 111.25 | 1
2022/23 | 405.25 | 111.25 | 2
2022/23 | 406.75 | 111.25 | 1
2022/23 | 410.25 | 111.25 | 1
2022/23 | 411.75 | 111.25 | 1
2022/23 | 413.25 | 111.25 | 1
2022/23 | 421.25 | 111.25 | 1
2022/23 | 426.25 | 111.25 | 1
2022/23 | 428.75 | 111.25 | 1
2022/23 | 433.25 | 111.25 | 1
2022/23 | 433.75 | 111.25 | 1
2022/23 | 434.25 | 111.25 | 1
2022/23 | 438.25 | 111.25 | 2
2022/23 | 438.75 | 111.25 | 2
2022/23 | 441.75 | 111.25 | 1
2022/23 | 442.25 | 111.25 | 1
2022/23 | 443.75 | 111.25 | 2
2022/23 | 446.25 | 111.25 | 1
2022/23 | 449.25 | 111.25 | 1
2022/23 | 449.75 | 111.25 | 1
2022/23 | 451.75 | 111.25 | 1
2022/23 | 452.25 | 111.25 | 1
2022/23 | 457.75 | 111.25 | 1
2022/23 | 459.25 | 111.25 | 1
2022/23 | 459.75 | 111.25 | 1
2022/23 | 471.25 | 111.25 | 1
2022/23 | 477.25 | 111.25 | 1
2022/23 | 479.75 | 111.25 | 1
2022/23 | 486.25 | 111.25 | 1
2022/23 | 488.25 | 111.25 | 1
2022/23 | 517.25 | 111.25 | 1
2022/23 | 542.75 | 111.25 | 1
2022/23 | 302.25 | 111.75 | 1
2022/23 | 305.25 | 111.75 | 1
2022/23 | 341.75 | 111.75 | 1
2022/23 | 351.25 | 111.75 | 2
2022/23 | 351.75 | 111.75 | 1
2022/23 | 354.25 | 111.75 | 1
2022/23 | 364.75 | 111.75 | 1
2022/23 | 373.25 | 111.75 | 1
2022/23 | 374.75 | 111.75 | 2
2022/23 | 381.75 | 111.75 | 1
2022/23 | 385.25 | 111.75 | 1
2022/23 | 389.75 | 111.75 | 1
2022/23 | 398.25 | 111.75 | 1
2022/23 | 409.25 | 111.75 | 1
2022/23 | 411.25 | 111.75 | 1
2022/23 | 411.75 | 111.75 | 1
2022/23 | 413.25 | 111.75 | 1
2022/23 | 418.25 | 111.75 | 2
2022/23 | 419.25 | 111.75 | 1
2022/23 | 422.75 | 111.75 | 1
2022/23 | 425.25 | 111.75 | 1
2022/23 | 435.75 | 111.75 | 1
2022/23 | 437.75 | 111.75 | 1
2022/23 | 440.75 | 111.75 | 1
2022/23 | 446.75 | 111.75 | 1
2022/23 | 454.25 | 111.75 | 1
2022/23 | 455.75 | 111.75 | 1
2022/23 | 485.25 | 111.75 | 1
2022/23 | 341.75 | 112.25 | 1
2022/23 | 342.75 | 112.25 | 1
2022/23 | 346.25 | 112.25 | 1
2022/23 | 352.75 | 112.25 | 1
2022/23 | 353.25 | 112.25 | 1
2022/23 | 355.25 | 112.25 | 1
2022/23 | 370.75 | 112.25 | 1
2022/23 | 372.25 | 112.25 | 1
2022/23 | 373.25 | 112.25 | 1
2022/23 | 379.25 | 112.25 | 1
2022/23 | 388.25 | 112.25 | 1
2022/23 | 388.75 | 112.25 | 1
2022/23 | 394.25 | 112.25 | 1
2022/23 | 396.25 | 112.25 | 1
2022/23 | 396.75 | 112.25 | 1
2022/23 | 399.75 | 112.25 | 1
2022/23 | 400.75 | 112.25 | 1
2022/23 | 405.25 | 112.25 | 1
2022/23 | 410.25 | 112.25 | 1
2022/23 | 416.25 | 112.25 | 1
2022/23 | 418.25 | 112.25 | 1
2022/23 | 420.75 | 112.25 | 1
2022/23 | 421.25 | 112.25 | 1
2022/23 | 424.75 | 112.25 | 1
2022/23 | 427.75 | 112.25 | 1
2022/23 | 429.25 | 112.25 | 1
2022/23 | 441.25 | 112.25 | 1
2022/23 | 445.75 | 112.25 | 1
2022/23 | 448.75 | 112.25 | 1
2022/23 | 455.75 | 112.25 | 1
2022/23 | 459.25 | 112.25 | 1
2022/23 | 469.75 | 112.25 | 1
2022/23 | 476.25 | 112.25 | 1
2022/23 | 483.75 | 112.25 | 1
2022/23 | 522.75 | 112.25 | 1
2022/23 | 528.25 | 112.25 | 1
2022/23 | 334.25 | 112.75 | 1
2022/23 | 349.25 | 112.75 | 1
2022/23 | 359.25 | 112.75 | 1
2022/23 | 371.75 | 112.75 | 1
2022/23 | 383.25 | 112.75 | 1
2022/23 | 383.75 | 112.75 | 1
2022/23 | 388.25 | 112.75 | 1
2022/23 | 397.75 | 112.75 | 1
2022/23 | 420.25 | 112.75 | 1
2022/23 | 423.75 | 112.75 | 1
2022/23 | 428.75 | 112.75 | 1
2022/23 | 429.25 | 112.75 | 1
2022/23 | 438.75 | 112.75 | 1
2022/23 | 452.25 | 112.75 | 1
2022/23 | 458.25 | 112.75 | 1
2022/23 | 474.75 | 112.75 | 1
2022/23 | 476.25 | 112.75 | 1
2022/23 | 517.25 | 112.75 | 1
2022/23 | 331.75 | 113.25 | 1
2022/23 | 333.25 | 113.25 | 1
2022/23 | 335.25 | 113.25 | 1
2022/23 | 338.75 | 113.25 | 1
2022/23 | 354.25 | 113.25 | 1
2022/23 | 368.75 | 113.25 | 1
2022/23 | 369.25 | 113.25 | 1
2022/23 | 375.75 | 113.25 | 1
2022/23 | 379.25 | 113.25 | 1
2022/23 | 380.75 | 113.25 | 1
2022/23 | 384.25 | 113.25 | 1
2022/23 | 390.75 | 113.25 | 1
2022/23 | 398.75 | 113.25 | 1
2022/23 | 399.75 | 113.25 | 1
2022/23 | 402.75 | 113.25 | 1
2022/23 | 416.25 | 113.25 | 2
2022/23 | 428.25 | 113.25 | 1
2022/23 | 435.75 | 113.25 | 1
2022/23 | 439.75 | 113.25 | 1
2022/23 | 442.25 | 113.25 | 1
2022/23 | 443.25 | 113.25 | 1
2022/23 | 443.75 | 113.25 | 1
2022/23 | 445.25 | 113.25 | 1
2022/23 | 460.25 | 113.25 | 1
2022/23 | 460.75 | 113.25 | 1
2022/23 | 465.25 | 113.25 | 1
2022/23 | 466.25 | 113.25 | 1
2022/23 | 467.25 | 113.25 | 1
2022/23 | 332.75 | 113.75 | 1
2022/23 | 342.25 | 113.75 | 1
2022/23 | 368.25 | 113.75 | 2
2022/23 | 371.75 | 113.75 | 1
2022/23 | 374.25 | 113.75 | 1
2022/23 | 382.25 | 113.75 | 1
2022/23 | 383.75 | 113.75 | 1
2022/23 | 392.75 | 113.75 | 1
2022/23 | 406.75 | 113.75 | 1
2022/23 | 408.75 | 113.75 | 1
2022/23 | 413.75 | 113.75 | 1
2022/23 | 430.75 | 113.75 | 1
2022/23 | 434.75 | 113.75 | 1
2022/23 | 438.25 | 113.75 | 1
2022/23 | 450.25 | 113.75 | 2
2022/23 | 455.75 | 113.75 | 1
2022/23 | 458.25 | 113.75 | 1
2022/23 | 475.25 | 113.75 | 1
2022/23 | 479.25 | 113.75 | 1
2022/23 | 484.75 | 113.75 | 1
2022/23 | 507.25 | 113.75 | 1
2022/23 | 322.25 | 114.25 | 1
2022/23 | 322.75 | 114.25 | 1
2022/23 | 382.25 | 114.25 | 1
2022/23 | 389.25 | 114.25 | 1
2022/23 | 392.25 | 114.25 | 1
2022/23 | 396.25 | 114.25 | 1
2022/23 | 429.25 | 114.25 | 1
2022/23 | 429.75 | 114.25 | 1
2022/23 | 433.25 | 114.25 | 1
2022/23 | 435.25 | 114.25 | 1
2022/23 | 437.25 | 114.25 | 1
2022/23 | 441.25 | 114.25 | 1
2022/23 | 444.25 | 114.25 | 1
2022/23 | 447.75 | 114.25 | 1
2022/23 | 451.75 | 114.25 | 1
2022/23 | 472.25 | 114.25 | 1
2022/23 | 514.75 | 114.25 | 1
2022/23 | 528.25 | 114.25 | 1
2022/23 | 535.75 | 114.25 | 1
2022/23 | 358.75 | 114.75 | 1
2022/23 | 362.75 | 114.75 | 1
2022/23 | 381.75 | 114.75 | 1
2022/23 | 396.25 | 114.75 | 1
2022/23 | 400.75 | 114.75 | 1
2022/23 | 417.25 | 114.75 | 1
2022/23 | 419.75 | 114.75 | 1
2022/23 | 427.25 | 114.75 | 1
2022/23 | 428.25 | 114.75 | 1
2022/23 | 453.75 | 114.75 | 1
2022/23 | 455.25 | 114.75 | 1
2022/23 | 459.75 | 114.75 | 1
2022/23 | 495.25 | 114.75 | 1
2022/23 | 504.25 | 114.75 | 1
2022/23 | 517.25 | 114.75 | 1
2022/23 | 531.25 | 114.75 | 1
2022/23 | 388.75 | 115.25 | 1
2022/23 | 398.75 | 115.25 | 1
2022/23 | 409.75 | 115.25 | 1
2022/23 | 434.25 | 115.25 | 1
2022/23 | 454.25 | 115.25 | 1
2022/23 | 459.25 | 115.25 | 1
2022/23 | 464.25 | 115.25 | 1
2022/23 | 495.75 | 115.25 | 1
2022/23 | 532.75 | 115.25 | 1
2022/23 | 357.25 | 115.75 | 1
2022/23 | 374.25 | 115.75 | 1
2022/23 | 391.75 | 115.75 | 1
2022/23 | 399.25 | 115.75 | 1
2022/23 | 419.75 | 115.75 | 1
2022/23 | 450.75 | 115.75 | 1
2022/23 | 467.75 | 115.75 | 1
2022/23 | 480.25 | 115.75 | 1
2022/23 | 481.25 | 115.75 | 1
2022/23 | 521.75 | 115.75 | 1
2022/23 | 372.25 | 116.25 | 1
2022/23 | 404.75 | 116.25 | 1
2022/23 | 435.75 | 116.25 | 1
2022/23 | 466.25 | 116.25 | 1
2022/23 | 349.75 | 116.75 | 1
2022/23 | 439.25 | 116.75 | 1
2022/23 | 459.25 | 116.75 | 1
2022/23 | 477.75 | 116.75 | 1
2022/23 | 488.75 | 116.75 | 1
2022/23 | 499.75 | 116.75 | 1
2022/23 | 531.25 | 116.75 | 1
2022/23 | 319.75 | 117.25 | 1
2022/23 | 338.25 | 117.25 | 1
2022/23 | 417.75 | 117.25 | 1
2022/23 | 420.25 | 117.25 | 1
2022/23 | 435.75 | 117.25 | 1
2022/23 | 359.75 | 117.75 | 1
2022/23 | 469.25 | 117.75 | 1
2022/23 | 476.25 | 117.75 | 1
2022/23 | 479.75 | 117.75 | 1
2022/23 | 497.75 | 117.75 | 1
2022/23 | 408.75 | 118.25 | 1
2022/23 | 447.25 | 118.25 | 1
2022/23 | 457.25 | 118.25 | 1
2022/23 | 458.25 | 119.25 | 1
2022/23 | 470.25 | 119.25 | 1
2022/23 | 495.75 | 119.25 | 1
2022/23 | 370.25 | 120.25 | 1
2022/23 | 425.25 | 120.25 | 1
2022/23 | 466.25 | 120.75 | 1
2022/23 | 495.25 | 120.75 | 1
2022/23 | 376.75 | 121.25 | 1
2022/23 | 425.25 | 122.25 | 1
2022/23 | 451.25 | 122.25 | 1
2022/23 | 435.25 | 124.25 | 1
2022/23 | 436.25 | 127.25 | 1
2030/31 | 65.75 | 0.25 | 1
2030/31 | 70.75 | 0.25 | 1
2030/31 | 71.75 | 0.25 | 3
2030/31 | 72.25 | 0.25 | 1
2030/31 | 72.75 | 0.25 | 1
2030/31 | 74.25 | 0.25 | 2
2030/31 | 74.75 | 0.25 | 2
2030/31 | 75.75 | 0.25 | 1
2030/31 | 76.25 | 0.25 | 4
2030/31 | 76.75 | 0.25 | 1
2030/31 | 77.25 | 0.25 | 2
2030/31 | 77.75 | 0.25 | 1
2030/31 | 78.25 | 0.25 | 3
2030/31 | 78.75 | 0.25 | 1
2030/31 | 79.25 | 0.25 | 2
2030/31 | 80.25 | 0.25 | 2
2030/31 | 80.75 | 0.25 | 3
2030/31 | 81.25 | 0.25 | 1
2030/31 | 81.75 | 0.25 | 2
2030/31 | 82.25 | 0.25 | 2
2030/31 | 83.25 | 0.25 | 5
2030/31 | 83.75 | 0.25 | 2
2030/31 | 84.25 | 0.25 | 2
2030/31 | 84.75 | 0.25 | 5
2030/31 | 85.25 | 0.25 | 4
2030/31 | 85.75 | 0.25 | 3
2030/31 | 86.25 | 0.25 | 3
2030/31 | 86.75 | 0.25 | 7
2030/31 | 87.25 | 0.25 | 4
2030/31 | 87.75 | 0.25 | 2
2030/31 | 88.25 | 0.25 | 7
2030/31 | 88.75 | 0.25 | 5
2030/31 | 89.25 | 0.25 | 2
2030/31 | 89.75 | 0.25 | 6
2030/31 | 90.25 | 0.25 | 6
2030/31 | 90.75 | 0.25 | 8
2030/31 | 91.25 | 0.25 | 6
2030/31 | 91.75 | 0.25 | 11
2030/31 | 92.25 | 0.25 | 11
2030/31 | 92.75 | 0.25 | 7
2030/31 | 93.25 | 0.25 | 5
2030/31 | 93.75 | 0.25 | 7
2030/31 | 94.25 | 0.25 | 10
2030/31 | 94.75 | 0.25 | 11
2030/31 | 95.25 | 0.25 | 17
2030/31 | 95.75 | 0.25 | 14
2030/31 | 96.25 | 0.25 | 10
2030/31 | 96.75 | 0.25 | 10
2030/31 | 97.25 | 0.25 | 13
2030/31 | 97.75 | 0.25 | 10
2030/31 | 98.25 | 0.25 | 11
2030/31 | 98.75 | 0.25 | 14
2030/31 | 99.25 | 0.25 | 14
2030/31 | 99.75 | 0.25 | 13
2030/31 | 100.25 | 0.25 | 11
2030/31 | 100.75 | 0.25 | 13
2030/31 | 101.25 | 0.25 | 14
2030/31 | 101.75 | 0.25 | 11
2030/31 | 102.25 | 0.25 | 18
2030/31 | 102.75 | 0.25 | 17
2030/31 | 103.25 | 0.25 | 23
2030/31 | 103.75 | 0.25 | 13
2030/31 | 104.25 | 0.25 | 15
2030/31 | 104.75 | 0.25 | 20
2030/31 | 105.25 | 0.25 | 15
2030/31 | 105.75 | 0.25 | 15
2030/31 | 106.25 | 0.25 | 12
2030/31 | 106.75 | 0.25 | 21
2030/31 | 107.25 | 0.25 | 18
2030/31 | 107.75 | 0.25 | 14
2030/31 | 108.25 | 0.25 | 23
2030/31 | 108.75 | 0.25 | 19
2030/31 | 109.25 | 0.25 | 16
2030/31 | 109.75 | 0.25 | 16
2030/31 | 110.25 | 0.25 | 16
2030/31 | 110.75 | 0.25 | 24
2030/31 | 111.25 | 0.25 | 19
2030/31 | 111.75 | 0.25 | 26
2030/31 | 112.25 | 0.25 | 27
2030/31 | 112.75 | 0.25 | 20
2030/31 | 113.25 | 0.25 | 20
2030/31 | 113.75 | 0.25 | 20
2030/31 | 114.25 | 0.25 | 17
2030/31 | 114.75 | 0.25 | 31
2030/31 | 115.25 | 0.25 | 24
2030/31 | 115.75 | 0.25 | 21
2030/31 | 116.25 | 0.25 | 19
2030/31 | 116.75 | 0.25 | 30
2030/31 | 117.25 | 0.25 | 20
2030/31 | 117.75 | 0.25 | 13
2030/31 | 118.25 | 0.25 | 30
2030/31 | 118.75 | 0.25 | 25
2030/31 | 119.25 | 0.25 | 25
2030/31 | 119.75 | 0.25 | 22
2030/31 | 120.25 | 0.25 | 21
2030/31 | 120.75 | 0.25 | 40
2030/31 | 121.25 | 0.25 | 27
2030/31 | 121.75 | 0.25 | 23
2030/31 | 122.25 | 0.25 | 18
2030/31 | 122.75 | 0.25 | 19
2030/31 | 123.25 | 0.25 | 20
2030/31 | 123.75 | 0.25 | 21
2030/31 | 124.25 | 0.25 | 26
2030/31 | 124.75 | 0.25 | 28
2030/31 | 125.25 | 0.25 | 22
2030/31 | 125.75 | 0.25 | 15
2030/31 | 126.25 | 0.25 | 18
2030/31 | 126.75 | 0.25 | 26
2030/31 | 127.25 | 0.25 | 22
2030/31 | 127.75 | 0.25 | 12
2030/31 | 128.25 | 0.25 | 23
2030/31 | 128.75 | 0.25 | 17
2030/31 | 129.25 | 0.25 | 18
2030/31 | 129.75 | 0.25 | 22
2030/31 | 130.25 | 0.25 | 18
2030/31 | 130.75 | 0.25 | 11
2030/31 | 131.25 | 0.25 | 14
2030/31 | 131.75 | 0.25 | 18
2030/31 | 132.25 | 0.25 | 23
2030/31 | 132.75 | 0.25 | 18
2030/31 | 133.25 | 0.25 | 9
2030/31 | 133.75 | 0.25 | 13
2030/31 | 134.25 | 0.25 | 11
2030/31 | 134.75 | 0.25 | 13
2030/31 | 135.25 | 0.25 | 11
2030/31 | 135.75 | 0.25 | 9
2030/31 | 136.25 | 0.25 | 7
2030/31 | 136.75 | 0.25 | 13
2030/31 | 137.25 | 0.25 | 15
2030/31 | 137.75 | 0.25 | 11
2030/31 | 138.25 | 0.25 | 18
2030/31 | 138.75 | 0.25 | 11
2030/31 | 139.25 | 0.25 | 10
2030/31 | 139.75 | 0.25 | 9
2030/31 | 140.25 | 0.25 | 9
2030/31 | 140.75 | 0.25 | 9
2030/31 | 141.25 | 0.25 | 17
2030/31 | 141.75 | 0.25 | 6
2030/31 | 142.25 | 0.25 | 15
2030/31 | 142.75 | 0.25 | 10
2030/31 | 143.25 | 0.25 | 9
2030/31 | 143.75 | 0.25 | 8
2030/31 | 144.25 | 0.25 | 6
2030/31 | 144.75 | 0.25 | 6
2030/31 | 145.25 | 0.25 | 8
2030/31 | 145.75 | 0.25 | 4
2030/31 | 146.25 | 0.25 | 8
2030/31 | 146.75 | 0.25 | 10
2030/31 | 147.25 | 0.25 | 7
2030/31 | 147.75 | 0.25 | 9
2030/31 | 148.25 | 0.25 | 11
2030/31 | 148.75 | 0.25 | 5
2030/31 | 149.25 | 0.25 | 10
2030/31 | 149.75 | 0.25 | 9
2030/31 | 150.25 | 0.25 | 13
2030/31 | 150.75 | 0.25 | 2
2030/31 | 151.25 | 0.25 | 4
2030/31 | 151.75 | 0.25 | 11
2030/31 | 152.25 | 0.25 | 8
2030/31 | 152.75 | 0.25 | 6
2030/31 | 153.25 | 0.25 | 6
2030/31 | 153.75 | 0.25 | 1
2030/31 | 154.25 | 0.25 | 10
2030/31 | 154.75 | 0.25 | 4
2030/31 | 155.25 | 0.25 | 2
2030/31 | 155.75 | 0.25 | 8
2030/31 | 156.25 | 0.25 | 5
2030/31 | 156.75 | 0.25 | 7
2030/31 | 157.25 | 0.25 | 10
2030/31 | 157.75 | 0.25 | 5
2030/31 | 158.25 | 0.25 | 5
2030/31 | 158.75 | 0.25 | 11
2030/31 | 159.25 | 0.25 | 4
2030/31 | 159.75 | 0.25 | 7
2030/31 | 160.25 | 0.25 | 3
2030/31 | 160.75 | 0.25 | 7
2030/31 | 161.25 | 0.25 | 4
2030/31 | 161.75 | 0.25 | 7
2030/31 | 162.25 | 0.25 | 6
2030/31 | 162.75 | 0.25 | 4
2030/31 | 163.25 | 0.25 | 4
2030/31 | 163.75 | 0.25 | 4
2030/31 | 164.25 | 0.25 | 3
2030/31 | 164.75 | 0.25 | 8
2030/31 | 165.25 | 0.25 | 5
2030/31 | 165.75 | 0.25 | 7
2030/31 | 166.25 | 0.25 | 3
2030/31 | 166.75 | 0.25 | 3
2030/31 | 167.25 | 0.25 | 3
2030/31 | 167.75 | 0.25 | 3
2030/31 | 168.25 | 0.25 | 5
2030/31 | 168.75 | 0.25 | 4
2030/31 | 169.25 | 0.25 | 1
2030/31 | 169.75 | 0.25 | 2
2030/31 | 170.25 | 0.25 | 5
2030/31 | 170.75 | 0.25 | 2
2030/31 | 171.25 | 0.25 | 5
2030/31 | 171.75 | 0.25 | 4
2030/31 | 172.25 | 0.25 | 4
2030/31 | 172.75 | 0.25 | 4
2030/31 | 173.25 | 0.25 | 2
2030/31 | 173.75 | 0.25 | 4
2030/31 | 174.25 | 0.25 | 2
2030/31 | 174.75 | 0.25 | 3
2030/31 | 175.25 | 0.25 | 2
2030/31 | 175.75 | 0.25 | 2
2030/31 | 176.25 | 0.25 | 1
2030/31 | 176.75 | 0.25 | 4
2030/31 | 177.25 | 0.25 | 3
2030/31 | 177.75 | 0.25 | 2
2030/31 | 178.25 | 0.25 | 1
2030/31 | 178.75 | 0.25 | 1
2030/31 | 179.25 | 0.25 | 1
2030/31 | 179.75 | 0.25 | 2
2030/31 | 180.25 | 0.25 | 2
2030/31 | 180.75 | 0.25 | 1
2030/31 | 181.25 | 0.25 | 4
2030/31 | 182.25 | 0.25 | 1
2030/31 | 182.75 | 0.25 | 5
2030/31 | 183.25 | 0.25 | 2
2030/31 | 183.75 | 0.25 | 4
2030/31 | 184.25 | 0.25 | 4
2030/31 | 184.75 | 0.25 | 1
2030/31 | 185.25 | 0.25 | 3
2030/31 | 185.75 | 0.25 | 2
2030/31 | 186.75 | 0.25 | 6
2030/31 | 187.25 | 0.25 | 2
2030/31 | 187.75 | 0.25 | 3
2030/31 | 188.25 | 0.25 | 2
2030/31 | 188.75 | 0.25 | 1
2030/31 | 189.25 | 0.25 | 5
2030/31 | 189.75 | 0.25 | 1
2030/31 | 190.25 | 0.25 | 1
2030/31 | 190.75 | 0.25 | 1
2030/31 | 191.25 | 0.25 | 1
2030/31 | 191.75 | 0.25 | 1
2030/31 | 192.25 | 0.25 | 3
2030/31 | 192.75 | 0.25 | 2
2030/31 | 193.75 | 0.25 | 2
2030/31 | 194.75 | 0.25 | 4
2030/31 | 195.25 | 0.25 | 5
2030/31 | 195.75 | 0.25 | 1
2030/31 | 196.25 | 0.25 | 1
2030/31 | 196.75 | 0.25 | 1
2030/31 | 197.75 | 0.25 | 1
2030/31 | 198.25 | 0.25 | 1
2030/31 | 199.25 | 0.25 | 2
2030/31 | 200.25 | 0.25 | 1
2030/31 | 200.75 | 0.25 | 2
2030/31 | 201.25 | 0.25 | 1
2030/31 | 203.75 | 0.25 | 1
2030/31 | 204.25 | 0.25 | 1
2030/31 | 204.75 | 0.25 | 1
2030/31 | 205.25 | 0.25 | 1
2030/31 | 205.75 | 0.25 | 1
2030/31 | 206.75 | 0.25 | 3
2030/31 | 207.75 | 0.25 | 1
2030/31 | 212.75 | 0.25 | 2
2030/31 | 215.75 | 0.25 | 1
2030/31 | 216.75 | 0.25 | 1
2030/31 | 217.75 | 0.25 | 1
2030/31 | 219.75 | 0.25 | 1
2030/31 | 220.25 | 0.25 | 1
2030/31 | 226.25 | 0.25 | 1
2030/31 | 226.75 | 0.25 | 1
2030/31 | 227.75 | 0.25 | 1
2030/31 | 233.75 | 0.25 | 3
2030/31 | 234.25 | 0.25 | 1
2030/31 | 237.75 | 0.25 | 1
2030/31 | 242.25 | 0.25 | 1
2030/31 | 247.75 | 0.25 | 1
2030/31 | 63.75 | 0.75 | 1
2030/31 | 64.25 | 0.75 | 1
2030/31 | 66.75 | 0.75 | 1
2030/31 | 67.25 | 0.75 | 1
2030/31 | 70.25 | 0.75 | 1
2030/31 | 71.75 | 0.75 | 1
2030/31 | 72.75 | 0.75 | 2
2030/31 | 73.25 | 0.75 | 3
2030/31 | 74.25 | 0.75 | 5
2030/31 | 74.75 | 0.75 | 1
2030/31 | 75.25 | 0.75 | 1
2030/31 | 75.75 | 0.75 | 2
2030/31 | 76.75 | 0.75 | 5
2030/31 | 77.25 | 0.75 | 1
2030/31 | 77.75 | 0.75 | 1
2030/31 | 78.25 | 0.75 | 2
2030/31 | 78.75 | 0.75 | 1
2030/31 | 79.75 | 0.75 | 3
2030/31 | 80.75 | 0.75 | 2
2030/31 | 81.25 | 0.75 | 2
2030/31 | 81.75 | 0.75 | 2
2030/31 | 82.25 | 0.75 | 5
2030/31 | 82.75 | 0.75 | 2
2030/31 | 83.25 | 0.75 | 1
2030/31 | 83.75 | 0.75 | 2
2030/31 | 84.25 | 0.75 | 1
2030/31 | 84.75 | 0.75 | 4
2030/31 | 85.25 | 0.75 | 1
2030/31 | 85.75 | 0.75 | 4
2030/31 | 86.25 | 0.75 | 5
2030/31 | 86.75 | 0.75 | 4
2030/31 | 87.25 | 0.75 | 4
2030/31 | 87.75 | 0.75 | 3
2030/31 | 88.25 | 0.75 | 5
2030/31 | 88.75 | 0.75 | 2
2030/31 | 89.25 | 0.75 | 5
2030/31 | 89.75 | 0.75 | 5
2030/31 | 90.25 | 0.75 | 5
2030/31 | 90.75 | 0.75 | 5
2030/31 | 91.25 | 0.75 | 9
2030/31 | 91.75 | 0.75 | 7
2030/31 | 92.25 | 0.75 | 7
2030/31 | 92.75 | 0.75 | 6
2030/31 | 93.25 | 0.75 | 4
2030/31 | 93.75 | 0.75 | 8
2030/31 | 94.25 | 0.75 | 7
2030/31 | 94.75 | 0.75 | 8
2030/31 | 95.25 | 0.75 | 11
2030/31 | 95.75 | 0.75 | 6
2030/31 | 96.25 | 0.75 | 5
2030/31 | 96.75 | 0.75 | 12
2030/31 | 97.25 | 0.75 | 5
2030/31 | 97.75 | 0.75 | 5
2030/31 | 98.25 | 0.75 | 5
2030/31 | 98.75 | 0.75 | 3
2030/31 | 99.25 | 0.75 | 7
2030/31 | 99.75 | 0.75 | 8
2030/31 | 100.25 | 0.75 | 10
2030/31 | 100.75 | 0.75 | 6
2030/31 | 101.25 | 0.75 | 2
2030/31 | 101.75 | 0.75 | 6
2030/31 | 102.25 | 0.75 | 5
2030/31 | 102.75 | 0.75 | 9
2030/31 | 103.25 | 0.75 | 9
2030/31 | 103.75 | 0.75 | 11
2030/31 | 104.25 | 0.75 | 6
2030/31 | 104.75 | 0.75 | 10
2030/31 | 105.25 | 0.75 | 5
2030/31 | 105.75 | 0.75 | 8
2030/31 | 106.25 | 0.75 | 6
2030/31 | 106.75 | 0.75 | 11
2030/31 | 107.25 | 0.75 | 8
2030/31 | 107.75 | 0.75 | 8
2030/31 | 108.25 | 0.75 | 7
2030/31 | 108.75 | 0.75 | 10
2030/31 | 109.25 | 0.75 | 6
2030/31 | 109.75 | 0.75 | 10
2030/31 | 110.25 | 0.75 | 6
2030/31 | 110.75 | 0.75 | 9
2030/31 | 111.25 | 0.75 | 11
2030/31 | 111.75 | 0.75 | 7
2030/31 | 112.25 | 0.75 | 9
2030/31 | 112.75 | 0.75 | 9
2030/31 | 113.25 | 0.75 | 4
2030/31 | 113.75 | 0.75 | 7
2030/31 | 114.25 | 0.75 | 11
2030/31 | 114.75 | 0.75 | 7
2030/31 | 115.25 | 0.75 | 11
2030/31 | 115.75 | 0.75 | 7
2030/31 | 116.25 | 0.75 | 8
2030/31 | 116.75 | 0.75 | 8
2030/31 | 117.25 | 0.75 | 13
2030/31 | 117.75 | 0.75 | 7
2030/31 | 118.25 | 0.75 | 4
2030/31 | 118.75 | 0.75 | 8
2030/31 | 119.25 | 0.75 | 11
2030/31 | 119.75 | 0.75 | 12
2030/31 | 120.25 | 0.75 | 4
2030/31 | 120.75 | 0.75 | 5
2030/31 | 121.25 | 0.75 | 2
2030/31 | 121.75 | 0.75 | 9
2030/31 | 122.25 | 0.75 | 8
2030/31 | 122.75 | 0.75 | 5
2030/31 | 123.25 | 0.75 | 12
2030/31 | 123.75 | 0.75 | 10
2030/31 | 124.25 | 0.75 | 4
2030/31 | 124.75 | 0.75 | 9
2030/31 | 125.25 | 0.75 | 11
2030/31 | 125.75 | 0.75 | 6
2030/31 | 126.25 | 0.75 | 15
2030/31 | 126.75 | 0.75 | 8
2030/31 | 127.25 | 0.75 | 8
2030/31 | 127.75 | 0.75 | 6
2030/31 | 128.25 | 0.75 | 3
2030/31 | 128.75 | 0.75 | 3
2030/31 | 129.25 | 0.75 | 12
2030/31 | 129.75 | 0.75 | 8
2030/31 | 130.25 | 0.75 | 5
2030/31 | 130.75 | 0.75 | 2
2030/31 | 131.25 | 0.75 | 10
2030/31 | 131.75 | 0.75 | 9
2030/31 | 132.25 | 0.75 | 7
2030/31 | 132.75 | 0.75 | 7
2030/31 | 133.25 | 0.75 | 3
2030/31 | 133.75 | 0.75 | 3
2030/31 | 134.25 | 0.75 | 4
2030/31 | 134.75 | 0.75 | 7
2030/31 | 135.25 | 0.75 | 7
2030/31 | 135.75 | 0.75 | 7
2030/31 | 136.25 | 0.75 | 7
2030/31 | 136.75 | 0.75 | 5
2030/31 | 137.25 | 0.75 | 5
2030/31 | 137.75 | 0.75 | 12
2030/31 | 138.25 | 0.75 | 9
2030/31 | 138.75 | 0.75 | 3
2030/31 | 139.25 | 0.75 | 8
2030/31 | 139.75 | 0.75 | 4
2030/31 | 140.25 | 0.75 | 4
2030/31 | 140.75 | 0.75 | 4
2030/31 | 141.25 | 0.75 | 5
2030/31 | 141.75 | 0.75 | 5
2030/31 | 142.25 | 0.75 | 7
2030/31 | 142.75 | 0.75 | 8
2030/31 | 143.25 | 0.75 | 8
2030/31 | 143.75 | 0.75 | 8
2030/31 | 144.25 | 0.75 | 7
2030/31 | 144.75 | 0.75 | 3
2030/31 | 145.25 | 0.75 | 9
2030/31 | 145.75 | 0.75 | 7
2030/31 | 146.25 | 0.75 | 6
2030/31 | 146.75 | 0.75 | 5
2030/31 | 147.25 | 0.75 | 3
2030/31 | 147.75 | 0.75 | 2
2030/31 | 148.25 | 0.75 | 6
2030/31 | 148.75 | 0.75 | 6
2030/31 | 149.25 | 0.75 | 7
2030/31 | 149.75 | 0.75 | 4
2030/31 | 150.25 | 0.75 | 5
2030/31 | 150.75 | 0.75 | 3
2030/31 | 151.25 | 0.75 | 4
2030/31 | 151.75 | 0.75 | 2
2030/31 | 152.25 | 0.75 | 2
2030/31 | 152.75 | 0.75 | 6
2030/31 | 153.25 | 0.75 | 4
2030/31 | 153.75 | 0.75 | 5
2030/31 | 154.25 | 0.75 | 4
2030/31 | 154.75 | 0.75 | 6
2030/31 | 155.25 | 0.75 | 3
2030/31 | 155.75 | 0.75 | 4
2030/31 | 156.25 | 0.75 | 3
2030/31 | 156.75 | 0.75 | 8
2030/31 | 157.25 | 0.75 | 3
2030/31 | 157.75 | 0.75 | 3
2030/31 | 158.25 | 0.75 | 3
2030/31 | 158.75 | 0.75 | 5
2030/31 | 159.25 | 0.75 | 2
2030/31 | 159.75 | 0.75 | 3
2030/31 | 160.25 | 0.75 | 3
2030/31 | 160.75 | 0.75 | 2
2030/31 | 161.25 | 0.75 | 2
2030/31 | 161.75 | 0.75 | 3
2030/31 | 162.25 | 0.75 | 2
2030/31 | 162.75 | 0.75 | 6
2030/31 | 163.25 | 0.75 | 2
2030/31 | 163.75 | 0.75 | 4
2030/31 | 164.25 | 0.75 | 3
2030/31 | 164.75 | 0.75 | 4
2030/31 | 165.25 | 0.75 | 2
2030/31 | 165.75 | 0.75 | 1
2030/31 | 166.25 | 0.75 | 3
2030/31 | 166.75 | 0.75 | 5
2030/31 | 167.25 | 0.75 | 1
2030/31 | 167.75 | 0.75 | 4
2030/31 | 168.25 | 0.75 | 3
2030/31 | 168.75 | 0.75 | 2
2030/31 | 169.25 | 0.75 | 2
2030/31 | 170.25 | 0.75 | 1
2030/31 | 170.75 | 0.75 | 5
2030/31 | 171.25 | 0.75 | 1
2030/31 | 171.75 | 0.75 | 2
2030/31 | 172.25 | 0.75 | 2
2030/31 | 172.75 | 0.75 | 4
2030/31 | 174.25 | 0.75 | 1
2030/31 | 174.75 | 0.75 | 1
2030/31 | 175.25 | 0.75 | 2
2030/31 | 175.75 | 0.75 | 1
2030/31 | 177.25 | 0.75 | 1
2030/31 | 177.75 | 0.75 | 3
2030/31 | 178.25 | 0.75 | 3
2030/31 | 178.75 | 0.75 | 3
2030/31 | 179.25 | 0.75 | 1
2030/31 | 180.25 | 0.75 | 1
2030/31 | 180.75 | 0.75 | 1
2030/31 | 181.25 | 0.75 | 2
2030/31 | 182.25 | 0.75 | 3
2030/31 | 182.75 | 0.75 | 6
2030/31 | 183.25 | 0.75 | 4
2030/31 | 183.75 | 0.75 | 2
2030/31 | 184.75 | 0.75 | 1
2030/31 | 185.25 | 0.75 | 2
2030/31 | 185.75 | 0.75 | 2
2030/31 | 186.25 | 0.75 | 1
2030/31 | 187.25 | 0.75 | 2
2030/31 | 187.75 | 0.75 | 3
2030/31 | 188.75 | 0.75 | 1
2030/31 | 189.75 | 0.75 | 1
2030/31 | 190.25 | 0.75 | 1
2030/31 | 190.75 | 0.75 | 1
2030/31 | 191.75 | 0.75 | 1
2030/31 | 192.75 | 0.75 | 2
2030/31 | 193.25 | 0.75 | 1
2030/31 | 195.75 | 0.75 | 2
2030/31 | 196.25 | 0.75 | 3
2030/31 | 196.75 | 0.75 | 1
2030/31 | 197.75 | 0.75 | 1
2030/31 | 199.25 | 0.75 | 1
2030/31 | 199.75 | 0.75 | 1
2030/31 | 200.75 | 0.75 | 1
2030/31 | 201.25 | 0.75 | 1
2030/31 | 203.25 | 0.75 | 1
2030/31 | 203.75 | 0.75 | 2
2030/31 | 204.25 | 0.75 | 1
2030/31 | 205.25 | 0.75 | 1
2030/31 | 205.75 | 0.75 | 1
2030/31 | 207.25 | 0.75 | 3
2030/31 | 208.25 | 0.75 | 2
2030/31 | 208.75 | 0.75 | 1
2030/31 | 209.25 | 0.75 | 1
2030/31 | 210.75 | 0.75 | 2
2030/31 | 211.25 | 0.75 | 1
2030/31 | 213.25 | 0.75 | 1
2030/31 | 216.25 | 0.75 | 1
2030/31 | 217.75 | 0.75 | 1
2030/31 | 225.25 | 0.75 | 1
2030/31 | 226.75 | 0.75 | 1
2030/31 | 227.75 | 0.75 | 1
2030/31 | 228.75 | 0.75 | 1
2030/31 | 230.75 | 0.75 | 1
2030/31 | 240.75 | 0.75 | 1
2030/31 | 247.25 | 0.75 | 1
2030/31 | 247.75 | 0.75 | 1
2030/31 | 248.75 | 0.75 | 1
2030/31 | 66.75 | 1.25 | 1
2030/31 | 67.75 | 1.25 | 1
2030/31 | 68.75 | 1.25 | 1
2030/31 | 69.25 | 1.25 | 1
2030/31 | 69.75 | 1.25 | 1
2030/31 | 70.75 | 1.25 | 1
2030/31 | 71.25 | 1.25 | 1
2030/31 | 71.75 | 1.25 | 1
2030/31 | 72.25 | 1.25 | 3
2030/31 | 73.25 | 1.25 | 1
2030/31 | 73.75 | 1.25 | 1
2030/31 | 74.75 | 1.25 | 3
2030/31 | 75.25 | 1.25 | 5
2030/31 | 75.75 | 1.25 | 1
2030/31 | 76.25 | 1.25 | 3
2030/31 | 77.75 | 1.25 | 1
2030/31 | 78.25 | 1.25 | 3
2030/31 | 78.75 | 1.25 | 5
2030/31 | 79.25 | 1.25 | 5
2030/31 | 79.75 | 1.25 | 2
2030/31 | 80.25 | 1.25 | 1
2030/31 | 80.75 | 1.25 | 4
2030/31 | 81.25 | 1.25 | 7
2030/31 | 81.75 | 1.25 | 6
2030/31 | 82.25 | 1.25 | 6
2030/31 | 82.75 | 1.25 | 3
2030/31 | 83.25 | 1.25 | 3
2030/31 | 83.75 | 1.25 | 8
2030/31 | 84.25 | 1.25 | 5
2030/31 | 84.75 | 1.25 | 4
2030/31 | 85.25 | 1.25 | 4
2030/31 | 85.75 | 1.25 | 3
2030/31 | 86.25 | 1.25 | 8
2030/31 | 86.75 | 1.25 | 4
2030/31 | 87.25 | 1.25 | 4
2030/31 | 87.75 | 1.25 | 4
2030/31 | 88.25 | 1.25 | 8
2030/31 | 88.75 | 1.25 | 5
2030/31 | 89.25 | 1.25 | 11
2030/31 | 89.75 | 1.25 | 8
2030/31 | 90.25 | 1.25 | 4
2030/31 | 90.75 | 1.25 | 1
2030/31 | 91.25 | 1.25 | 10
2030/31 | 91.75 | 1.25 | 9
2030/31 | 92.25 | 1.25 | 8
2030/31 | 92.75 | 1.25 | 11
2030/31 | 93.25 | 1.25 | 12
2030/31 | 93.75 | 1.25 | 4
2030/31 | 94.25 | 1.25 | 10
2030/31 | 94.75 | 1.25 | 13
2030/31 | 95.25 | 1.25 | 7
2030/31 | 95.75 | 1.25 | 6
2030/31 | 96.25 | 1.25 | 6
2030/31 | 96.75 | 1.25 | 11
2030/31 | 97.25 | 1.25 | 4
2030/31 | 97.75 | 1.25 | 8
2030/31 | 98.25 | 1.25 | 12
2030/31 | 98.75 | 1.25 | 13
2030/31 | 99.25 | 1.25 | 12
2030/31 | 99.75 | 1.25 | 11
2030/31 | 100.25 | 1.25 | 10
2030/31 | 100.75 | 1.25 | 8
2030/31 | 101.25 | 1.25 | 8
2030/31 | 101.75 | 1.25 | 11
2030/31 | 102.25 | 1.25 | 5
2030/31 | 102.75 | 1.25 | 5
2030/31 | 103.25 | 1.25 | 6
2030/31 | 103.75 | 1.25 | 11
2030/31 | 104.25 | 1.25 | 5
2030/31 | 104.75 | 1.25 | 6
2030/31 | 105.25 | 1.25 | 7
2030/31 | 105.75 | 1.25 | 16
2030/31 | 106.25 | 1.25 | 10
2030/31 | 106.75 | 1.25 | 6
2030/31 | 107.25 | 1.25 | 11
2030/31 | 107.75 | 1.25 | 16
2030/31 | 108.25 | 1.25 | 13
2030/31 | 108.75 | 1.25 | 5
2030/31 | 109.25 | 1.25 | 15
2030/31 | 109.75 | 1.25 | 12
2030/31 | 110.25 | 1.25 | 8
2030/31 | 110.75 | 1.25 | 15
2030/31 | 111.25 | 1.25 | 14
2030/31 | 111.75 | 1.25 | 7
2030/31 | 112.25 | 1.25 | 14
2030/31 | 112.75 | 1.25 | 14
2030/31 | 113.25 | 1.25 | 9
2030/31 | 113.75 | 1.25 | 7
2030/31 | 114.25 | 1.25 | 14
2030/31 | 114.75 | 1.25 | 4
2030/31 | 115.25 | 1.25 | 7
2030/31 | 115.75 | 1.25 | 9
2030/31 | 116.25 | 1.25 | 9
2030/31 | 116.75 | 1.25 | 8
2030/31 | 117.25 | 1.25 | 12
2030/31 | 117.75 | 1.25 | 9
2030/31 | 118.25 | 1.25 | 12
2030/31 | 118.75 | 1.25 | 12
2030/31 | 119.25 | 1.25 | 4
2030/31 | 119.75 | 1.25 | 8
2030/31 | 120.25 | 1.25 | 11
2030/31 | 120.75 | 1.25 | 10
2030/31 | 121.25 | 1.25 | 11
2030/31 | 121.75 | 1.25 | 7
2030/31 | 122.25 | 1.25 | 9
2030/31 | 122.75 | 1.25 | 4
2030/31 | 123.25 | 1.25 | 11
2030/31 | 123.75 | 1.25 | 13
2030/31 | 124.25 | 1.25 | 4
2030/31 | 124.75 | 1.25 | 8
2030/31 | 125.25 | 1.25 | 12
2030/31 | 125.75 | 1.25 | 6
2030/31 | 126.25 | 1.25 | 8
2030/31 | 126.75 | 1.25 | 14
2030/31 | 127.25 | 1.25 | 9
2030/31 | 127.75 | 1.25 | 5
2030/31 | 128.25 | 1.25 | 11
2030/31 | 128.75 | 1.25 | 2
2030/31 | 129.25 | 1.25 | 6
2030/31 | 129.75 | 1.25 | 6
2030/31 | 130.25 | 1.25 | 10
2030/31 | 130.75 | 1.25 | 4
2030/31 | 131.25 | 1.25 | 3
2030/31 | 131.75 | 1.25 | 8
2030/31 | 132.25 | 1.25 | 3
2030/31 | 132.75 | 1.25 | 12
2030/31 | 133.25 | 1.25 | 10
2030/31 | 133.75 | 1.25 | 12
2030/31 | 134.25 | 1.25 | 6
2030/31 | 134.75 | 1.25 | 7
2030/31 | 135.25 | 1.25 | 1
2030/31 | 135.75 | 1.25 | 4
2030/31 | 136.25 | 1.25 | 7
2030/31 | 136.75 | 1.25 | 4
2030/31 | 137.25 | 1.25 | 5
2030/31 | 137.75 | 1.25 | 4
2030/31 | 138.25 | 1.25 | 2
2030/31 | 138.75 | 1.25 | 8
2030/31 | 139.25 | 1.25 | 9
2030/31 | 139.75 | 1.25 | 3
2030/31 | 140.25 | 1.25 | 8
2030/31 | 140.75 | 1.25 | 8
2030/31 | 141.25 | 1.25 | 4
2030/31 | 141.75 | 1.25 | 7
2030/31 | 142.25 | 1.25 | 6
2030/31 | 142.75 | 1.25 | 5
2030/31 | 143.25 | 1.25 | 7
2030/31 | 143.75 | 1.25 | 3
2030/31 | 144.25 | 1.25 | 6
2030/31 | 144.75 | 1.25 | 3
2030/31 | 145.25 | 1.25 | 4
2030/31 | 145.75 | 1.25 | 11
2030/31 | 146.25 | 1.25 | 5
2030/31 | 146.75 | 1.25 | 2
2030/31 | 147.25 | 1.25 | 8
2030/31 | 147.75 | 1.25 | 3
2030/31 | 148.25 | 1.25 | 5
2030/31 | 148.75 | 1.25 | 7
2030/31 | 149.25 | 1.25 | 2
2030/31 | 149.75 | 1.25 | 1
2030/31 | 150.25 | 1.25 | 2
2030/31 | 150.75 | 1.25 | 3
2030/31 | 151.25 | 1.25 | 7
2030/31 | 151.75 | 1.25 | 8
2030/31 | 152.25 | 1.25 | 5
2030/31 | 152.75 | 1.25 | 4
2030/31 | 153.25 | 1.25 | 6
2030/31 | 153.75 | 1.25 | 3
2030/31 | 154.25 | 1.25 | 3
2030/31 | 154.75 | 1.25 | 6
2030/31 | 155.75 | 1.25 | 2
2030/31 | 156.25 | 1.25 | 2
2030/31 | 156.75 | 1.25 | 3
2030/31 | 157.25 | 1.25 | 1
2030/31 | 157.75 | 1.25 | 6
2030/31 | 158.25 | 1.25 | 5
2030/31 | 159.25 | 1.25 | 2
2030/31 | 159.75 | 1.25 | 7
2030/31 | 160.25 | 1.25 | 3
2030/31 | 160.75 | 1.25 | 1
2030/31 | 161.25 | 1.25 | 3
2030/31 | 161.75 | 1.25 | 8
2030/31 | 162.25 | 1.25 | 2
2030/31 | 162.75 | 1.25 | 4
2030/31 | 163.25 | 1.25 | 5
2030/31 | 163.75 | 1.25 | 3
2030/31 | 164.25 | 1.25 | 3
2030/31 | 164.75 | 1.25 | 5
2030/31 | 165.25 | 1.25 | 4
2030/31 | 165.75 | 1.25 | 2
2030/31 | 166.25 | 1.25 | 10
2030/31 | 166.75 | 1.25 | 2
2030/31 | 167.25 | 1.25 | 1
2030/31 | 167.75 | 1.25 | 2
2030/31 | 168.25 | 1.25 | 2
2030/31 | 168.75 | 1.25 | 1
2030/31 | 169.25 | 1.25 | 4
2030/31 | 169.75 | 1.25 | 1
2030/31 | 170.25 | 1.25 | 2
2030/31 | 170.75 | 1.25 | 4
2030/31 | 171.25 | 1.25 | 5
2030/31 | 171.75 | 1.25 | 2
2030/31 | 173.25 | 1.25 | 1
2030/31 | 173.75 | 1.25 | 4
2030/31 | 174.25 | 1.25 | 4
2030/31 | 175.25 | 1.25 | 5
2030/31 | 175.75 | 1.25 | 1
2030/31 | 176.25 | 1.25 | 3
2030/31 | 176.75 | 1.25 | 1
2030/31 | 177.25 | 1.25 | 2
2030/31 | 177.75 | 1.25 | 1
2030/31 | 178.25 | 1.25 | 2
2030/31 | 178.75 | 1.25 | 1
2030/31 | 179.75 | 1.25 | 2
2030/31 | 180.25 | 1.25 | 2
2030/31 | 181.25 | 1.25 | 1
2030/31 | 181.75 | 1.25 | 1
2030/31 | 182.25 | 1.25 | 2
2030/31 | 182.75 | 1.25 | 1
2030/31 | 183.25 | 1.25 | 1
2030/31 | 183.75 | 1.25 | 1
2030/31 | 186.25 | 1.25 | 1
2030/31 | 187.25 | 1.25 | 1
2030/31 | 187.75 | 1.25 | 6
2030/31 | 188.25 | 1.25 | 1
2030/31 | 188.75 | 1.25 | 3
2030/31 | 189.25 | 1.25 | 1
2030/31 | 190.75 | 1.25 | 1
2030/31 | 191.25 | 1.25 | 1
2030/31 | 192.25 | 1.25 | 1
2030/31 | 193.25 | 1.25 | 1
2030/31 | 193.75 | 1.25 | 1
2030/31 | 194.25 | 1.25 | 1
2030/31 | 195.25 | 1.25 | 1
2030/31 | 196.75 | 1.25 | 1
2030/31 | 197.25 | 1.25 | 2
2030/31 | 197.75 | 1.25 | 1
2030/31 | 198.25 | 1.25 | 2
2030/31 | 198.75 | 1.25 | 1
2030/31 | 199.25 | 1.25 | 1
2030/31 | 201.75 | 1.25 | 1
2030/31 | 202.25 | 1.25 | 1
2030/31 | 204.25 | 1.25 | 1
2030/31 | 205.75 | 1.25 | 2
2030/31 | 206.25 | 1.25 | 2
2030/31 | 206.75 | 1.25 | 1
2030/31 | 208.75 | 1.25 | 1
2030/31 | 209.25 | 1.25 | 1
2030/31 | 211.25 | 1.25 | 1
2030/31 | 211.75 | 1.25 | 1
2030/31 | 212.25 | 1.25 | 1
2030/31 | 214.25 | 1.25 | 1
2030/31 | 215.25 | 1.25 | 1
2030/31 | 215.75 | 1.25 | 1
2030/31 | 216.75 | 1.25 | 1
2030/31 | 219.25 | 1.25 | 1
2030/31 | 220.75 | 1.25 | 1
2030/31 | 223.75 | 1.25 | 1
2030/31 | 224.25 | 1.25 | 1
2030/31 | 227.75 | 1.25 | 2
2030/31 | 232.75 | 1.25 | 2
2030/31 | 245.25 | 1.25 | 1
2030/31 | 249.75 | 1.25 | 1
2030/31 | 252.25 | 1.25 | 1
2030/31 | 63.25 | 1.75 | 1
2030/31 | 65.25 | 1.75 | 1
2030/31 | 67.25 | 1.75 | 1
2030/31 | 67.75 | 1.75 | 1
2030/31 | 68.75 | 1.75 | 2
2030/31 | 69.25 | 1.75 | 1
2030/31 | 69.75 | 1.75 | 2
2030/31 | 70.75 | 1.75 | 1
2030/31 | 71.25 | 1.75 | 2
2030/31 | 71.75 | 1.75 | 3
2030/31 | 72.25 | 1.75 | 3
2030/31 | 72.75 | 1.75 | 2
2030/31 | 73.25 | 1.75 | 1
2030/31 | 73.75 | 1.75 | 2
2030/31 | 74.25 | 1.75 | 5
2030/31 | 74.75 | 1.75 | 3
2030/31 | 75.25 | 1.75 | 5
2030/31 | 75.75 | 1.75 | 5
2030/31 | 76.25 | 1.75 | 2
2030/31 | 76.75 | 1.75 | 2
2030/31 | 77.25 | 1.75 | 7
2030/31 | 77.75 | 1.75 | 2
2030/31 | 78.25 | 1.75 | 5
2030/31 | 78.75 | 1.75 | 3
2030/31 | 79.25 | 1.75 | 9
2030/31 | 79.75 | 1.75 | 1
2030/31 | 80.25 | 1.75 | 4
2030/31 | 80.75 | 1.75 | 7
2030/31 | 81.25 | 1.75 | 8
2030/31 | 81.75 | 1.75 | 6
2030/31 | 82.25 | 1.75 | 6
2030/31 | 82.75 | 1.75 | 8
2030/31 | 83.25 | 1.75 | 8
2030/31 | 83.75 | 1.75 | 7
2030/31 | 84.25 | 1.75 | 12
2030/31 | 84.75 | 1.75 | 8
2030/31 | 85.25 | 1.75 | 13
2030/31 | 85.75 | 1.75 | 5
2030/31 | 86.25 | 1.75 | 12
2030/31 | 86.75 | 1.75 | 10
2030/31 | 87.25 | 1.75 | 10
2030/31 | 87.75 | 1.75 | 17
2030/31 | 88.25 | 1.75 | 15
2030/31 | 88.75 | 1.75 | 9
2030/31 | 89.25 | 1.75 | 12
2030/31 | 89.75 | 1.75 | 6
2030/31 | 90.25 | 1.75 | 13
2030/31 | 90.75 | 1.75 | 8
2030/31 | 91.25 | 1.75 | 11
2030/31 | 91.75 | 1.75 | 12
2030/31 | 92.25 | 1.75 | 15
2030/31 | 92.75 | 1.75 | 11
2030/31 | 93.25 | 1.75 | 13
2030/31 | 93.75 | 1.75 | 10
2030/31 | 94.25 | 1.75 | 7
2030/31 | 94.75 | 1.75 | 11
2030/31 | 95.25 | 1.75 | 13
2030/31 | 95.75 | 1.75 | 11
2030/31 | 96.25 | 1.75 | 14
2030/31 | 96.75 | 1.75 | 15
2030/31 | 97.25 | 1.75 | 14
2030/31 | 97.75 | 1.75 | 18
2030/31 | 98.25 | 1.75 | 10
2030/31 | 98.75 | 1.75 | 16
2030/31 | 99.25 | 1.75 | 10
2030/31 | 99.75 | 1.75 | 11
2030/31 | 100.25 | 1.75 | 14
2030/31 | 100.75 | 1.75 | 15
2030/31 | 101.25 | 1.75 | 13
2030/31 | 101.75 | 1.75 | 11
2030/31 | 102.25 | 1.75 | 12
2030/31 | 102.75 | 1.75 | 20
2030/31 | 103.25 | 1.75 | 12
2030/31 | 103.75 | 1.75 | 14
2030/31 | 104.25 | 1.75 | 13
2030/31 | 104.75 | 1.75 | 16
2030/31 | 105.25 | 1.75 | 14
2030/31 | 105.75 | 1.75 | 14
2030/31 | 106.25 | 1.75 | 15
2030/31 | 106.75 | 1.75 | 15
2030/31 | 107.25 | 1.75 | 13
2030/31 | 107.75 | 1.75 | 12
2030/31 | 108.25 | 1.75 | 11
2030/31 | 108.75 | 1.75 | 9
2030/31 | 109.25 | 1.75 | 18
2030/31 | 109.75 | 1.75 | 17
2030/31 | 110.25 | 1.75 | 11
2030/31 | 110.75 | 1.75 | 13
2030/31 | 111.25 | 1.75 | 12
2030/31 | 111.75 | 1.75 | 10
2030/31 | 112.25 | 1.75 | 23
2030/31 | 112.75 | 1.75 | 16
2030/31 | 113.25 | 1.75 | 17
2030/31 | 113.75 | 1.75 | 16
2030/31 | 114.25 | 1.75 | 14
2030/31 | 114.75 | 1.75 | 9
2030/31 | 115.25 | 1.75 | 7
2030/31 | 115.75 | 1.75 | 12
2030/31 | 116.25 | 1.75 | 11
2030/31 | 116.75 | 1.75 | 12
2030/31 | 117.25 | 1.75 | 12
2030/31 | 117.75 | 1.75 | 14
2030/31 | 118.25 | 1.75 | 10
2030/31 | 118.75 | 1.75 | 17
2030/31 | 119.25 | 1.75 | 14
2030/31 | 119.75 | 1.75 | 15
2030/31 | 120.25 | 1.75 | 9
2030/31 | 120.75 | 1.75 | 8
2030/31 | 121.25 | 1.75 | 15
2030/31 | 121.75 | 1.75 | 10
2030/31 | 122.25 | 1.75 | 16
2030/31 | 122.75 | 1.75 | 11
2030/31 | 123.25 | 1.75 | 9
2030/31 | 123.75 | 1.75 | 10
2030/31 | 124.25 | 1.75 | 13
2030/31 | 124.75 | 1.75 | 9
2030/31 | 125.25 | 1.75 | 6
2030/31 | 125.75 | 1.75 | 12
2030/31 | 126.25 | 1.75 | 11
2030/31 | 126.75 | 1.75 | 9
2030/31 | 127.25 | 1.75 | 12
2030/31 | 127.75 | 1.75 | 10
2030/31 | 128.25 | 1.75 | 13
2030/31 | 128.75 | 1.75 | 14
2030/31 | 129.25 | 1.75 | 7
2030/31 | 129.75 | 1.75 | 3
2030/31 | 130.25 | 1.75 | 10
2030/31 | 130.75 | 1.75 | 6
2030/31 | 131.25 | 1.75 | 3
2030/31 | 131.75 | 1.75 | 6
2030/31 | 132.25 | 1.75 | 6
2030/31 | 132.75 | 1.75 | 13
2030/31 | 133.25 | 1.75 | 4
2030/31 | 133.75 | 1.75 | 13
2030/31 | 134.25 | 1.75 | 5
2030/31 | 134.75 | 1.75 | 5
2030/31 | 135.25 | 1.75 | 7
2030/31 | 135.75 | 1.75 | 3
2030/31 | 136.25 | 1.75 | 2
2030/31 | 136.75 | 1.75 | 4
2030/31 | 137.25 | 1.75 | 9
2030/31 | 137.75 | 1.75 | 7
2030/31 | 138.25 | 1.75 | 3
2030/31 | 138.75 | 1.75 | 12
2030/31 | 139.25 | 1.75 | 5
2030/31 | 139.75 | 1.75 | 6
2030/31 | 140.25 | 1.75 | 6
2030/31 | 140.75 | 1.75 | 5
2030/31 | 141.25 | 1.75 | 6
2030/31 | 141.75 | 1.75 | 4
2030/31 | 142.25 | 1.75 | 8
2030/31 | 142.75 | 1.75 | 4
2030/31 | 143.25 | 1.75 | 8
2030/31 | 143.75 | 1.75 | 7
2030/31 | 144.25 | 1.75 | 7
2030/31 | 144.75 | 1.75 | 8
2030/31 | 145.25 | 1.75 | 8
2030/31 | 145.75 | 1.75 | 12
2030/31 | 146.75 | 1.75 | 7
2030/31 | 147.25 | 1.75 | 10
2030/31 | 147.75 | 1.75 | 4
2030/31 | 148.25 | 1.75 | 4
2030/31 | 148.75 | 1.75 | 5
2030/31 | 149.25 | 1.75 | 5
2030/31 | 149.75 | 1.75 | 7
2030/31 | 150.25 | 1.75 | 4
2030/31 | 150.75 | 1.75 | 10
2030/31 | 151.25 | 1.75 | 4
2030/31 | 151.75 | 1.75 | 3
2030/31 | 152.25 | 1.75 | 6
2030/31 | 152.75 | 1.75 | 7
2030/31 | 153.25 | 1.75 | 3
2030/31 | 153.75 | 1.75 | 5
2030/31 | 154.25 | 1.75 | 4
2030/31 | 154.75 | 1.75 | 7
2030/31 | 155.25 | 1.75 | 4
2030/31 | 155.75 | 1.75 | 2
2030/31 | 156.25 | 1.75 | 4
2030/31 | 156.75 | 1.75 | 4
2030/31 | 157.25 | 1.75 | 4
2030/31 | 157.75 | 1.75 | 6
2030/31 | 158.25 | 1.75 | 3
2030/31 | 158.75 | 1.75 | 3
2030/31 | 159.25 | 1.75 | 6
2030/31 | 159.75 | 1.75 | 1
2030/31 | 160.25 | 1.75 | 3
2030/31 | 160.75 | 1.75 | 3
2030/31 | 161.25 | 1.75 | 3
2030/31 | 162.25 | 1.75 | 4
2030/31 | 162.75 | 1.75 | 5
2030/31 | 163.25 | 1.75 | 2
2030/31 | 164.75 | 1.75 | 1
2030/31 | 165.25 | 1.75 | 4
2030/31 | 165.75 | 1.75 | 3
2030/31 | 166.25 | 1.75 | 2
2030/31 | 166.75 | 1.75 | 3
2030/31 | 167.25 | 1.75 | 3
2030/31 | 167.75 | 1.75 | 4
2030/31 | 168.25 | 1.75 | 1
2030/31 | 168.75 | 1.75 | 3
2030/31 | 169.25 | 1.75 | 1
2030/31 | 169.75 | 1.75 | 3
2030/31 | 170.25 | 1.75 | 4
2030/31 | 170.75 | 1.75 | 6
2030/31 | 171.25 | 1.75 | 4
2030/31 | 171.75 | 1.75 | 3
2030/31 | 172.25 | 1.75 | 2
2030/31 | 172.75 | 1.75 | 2
2030/31 | 173.25 | 1.75 | 3
2030/31 | 174.25 | 1.75 | 3
2030/31 | 174.75 | 1.75 | 3
2030/31 | 175.25 | 1.75 | 3
2030/31 | 175.75 | 1.75 | 1
2030/31 | 176.75 | 1.75 | 2
2030/31 | 177.25 | 1.75 | 4
2030/31 | 177.75 | 1.75 | 1
2030/31 | 178.25 | 1.75 | 2
2030/31 | 178.75 | 1.75 | 1
2030/31 | 179.25 | 1.75 | 1
2030/31 | 179.75 | 1.75 | 2
2030/31 | 180.25 | 1.75 | 2
2030/31 | 180.75 | 1.75 | 5
2030/31 | 181.25 | 1.75 | 4
2030/31 | 182.25 | 1.75 | 1
2030/31 | 182.75 | 1.75 | 2
2030/31 | 183.25 | 1.75 | 2
2030/31 | 183.75 | 1.75 | 1
2030/31 | 184.25 | 1.75 | 3
2030/31 | 185.75 | 1.75 | 1
2030/31 | 186.25 | 1.75 | 2
2030/31 | 186.75 | 1.75 | 2
2030/31 | 187.25 | 1.75 | 1
2030/31 | 187.75 | 1.75 | 1
2030/31 | 188.25 | 1.75 | 1
2030/31 | 188.75 | 1.75 | 1
2030/31 | 189.25 | 1.75 | 1
2030/31 | 189.75 | 1.75 | 1
2030/31 | 190.25 | 1.75 | 1
2030/31 | 190.75 | 1.75 | 1
2030/31 | 191.25 | 1.75 | 1
2030/31 | 192.25 | 1.75 | 1
2030/31 | 192.75 | 1.75 | 2
2030/31 | 193.25 | 1.75 | 1
2030/31 | 193.75 | 1.75 | 2
2030/31 | 194.75 | 1.75 | 2
2030/31 | 195.25 | 1.75 | 3
2030/31 | 196.25 | 1.75 | 2
2030/31 | 197.25 | 1.75 | 2
2030/31 | 197.75 | 1.75 | 1
2030/31 | 198.25 | 1.75 | 2
2030/31 | 198.75 | 1.75 | 1
2030/31 | 199.25 | 1.75 | 1
2030/31 | 199.75 | 1.75 | 1
2030/31 | 200.25 | 1.75 | 4
2030/31 | 201.75 | 1.75 | 1
2030/31 | 202.75 | 1.75 | 1
2030/31 | 203.75 | 1.75 | 1
2030/31 | 204.25 | 1.75 | 2
2030/31 | 204.75 | 1.75 | 2
2030/31 | 205.25 | 1.75 | 1
2030/31 | 205.75 | 1.75 | 2
2030/31 | 206.25 | 1.75 | 2
2030/31 | 207.75 | 1.75 | 1
2030/31 | 208.75 | 1.75 | 1
2030/31 | 210.25 | 1.75 | 1
2030/31 | 210.75 | 1.75 | 1
2030/31 | 211.75 | 1.75 | 1
2030/31 | 212.25 | 1.75 | 1
2030/31 | 212.75 | 1.75 | 1
2030/31 | 213.75 | 1.75 | 1
2030/31 | 214.25 | 1.75 | 2
2030/31 | 216.75 | 1.75 | 1
2030/31 | 217.25 | 1.75 | 1
2030/31 | 217.75 | 1.75 | 1
2030/31 | 222.75 | 1.75 | 3
2030/31 | 225.75 | 1.75 | 2
2030/31 | 226.75 | 1.75 | 1
2030/31 | 227.25 | 1.75 | 1
2030/31 | 229.25 | 1.75 | 2
2030/31 | 236.25 | 1.75 | 1
2030/31 | 280.25 | 1.75 | 1
2030/31 | 60.75 | 2.25 | 1
2030/31 | 66.75 | 2.25 | 1
2030/31 | 67.75 | 2.25 | 1
2030/31 | 68.25 | 2.25 | 1
2030/31 | 68.75 | 2.25 | 1
2030/31 | 69.75 | 2.25 | 3
2030/31 | 70.25 | 2.25 | 2
2030/31 | 70.75 | 2.25 | 2
2030/31 | 71.25 | 2.25 | 1
2030/31 | 71.75 | 2.25 | 2
2030/31 | 72.25 | 2.25 | 3
2030/31 | 73.25 | 2.25 | 2
2030/31 | 73.75 | 2.25 | 1
2030/31 | 74.25 | 2.25 | 1
2030/31 | 74.75 | 2.25 | 6
2030/31 | 75.25 | 2.25 | 4
2030/31 | 75.75 | 2.25 | 3
2030/31 | 76.25 | 2.25 | 3
2030/31 | 76.75 | 2.25 | 10
2030/31 | 77.25 | 2.25 | 4
2030/31 | 77.75 | 2.25 | 3
2030/31 | 78.25 | 2.25 | 10
2030/31 | 78.75 | 2.25 | 2
2030/31 | 79.25 | 2.25 | 2
2030/31 | 79.75 | 2.25 | 4
2030/31 | 80.25 | 2.25 | 7
2030/31 | 80.75 | 2.25 | 7
2030/31 | 81.25 | 2.25 | 4
2030/31 | 81.75 | 2.25 | 9
2030/31 | 82.25 | 2.25 | 7
2030/31 | 82.75 | 2.25 | 7
2030/31 | 83.25 | 2.25 | 11
2030/31 | 83.75 | 2.25 | 10
2030/31 | 84.25 | 2.25 | 11
2030/31 | 84.75 | 2.25 | 12
2030/31 | 85.25 | 2.25 | 11
2030/31 | 85.75 | 2.25 | 15
2030/31 | 86.25 | 2.25 | 13
2030/31 | 86.75 | 2.25 | 8
2030/31 | 87.25 | 2.25 | 14
2030/31 | 87.75 | 2.25 | 18
2030/31 | 88.25 | 2.25 | 12
2030/31 | 88.75 | 2.25 | 21
2030/31 | 89.25 | 2.25 | 19
2030/31 | 89.75 | 2.25 | 16
2030/31 | 90.25 | 2.25 | 20
2030/31 | 90.75 | 2.25 | 9
2030/31 | 91.25 | 2.25 | 19
2030/31 | 91.75 | 2.25 | 15
2030/31 | 92.25 | 2.25 | 16
2030/31 | 92.75 | 2.25 | 20
2030/31 | 93.25 | 2.25 | 20
2030/31 | 93.75 | 2.25 | 19
2030/31 | 94.25 | 2.25 | 23
2030/31 | 94.75 | 2.25 | 17
2030/31 | 95.25 | 2.25 | 25
2030/31 | 95.75 | 2.25 | 22
2030/31 | 96.25 | 2.25 | 22
2030/31 | 96.75 | 2.25 | 23
2030/31 | 97.25 | 2.25 | 17
2030/31 | 97.75 | 2.25 | 12
2030/31 | 98.25 | 2.25 | 16
2030/31 | 98.75 | 2.25 | 19
2030/31 | 99.25 | 2.25 | 16
2030/31 | 99.75 | 2.25 | 19
2030/31 | 100.25 | 2.25 | 13
2030/31 | 100.75 | 2.25 | 22
2030/31 | 101.25 | 2.25 | 17
2030/31 | 101.75 | 2.25 | 17
2030/31 | 102.25 | 2.25 | 17
2030/31 | 102.75 | 2.25 | 15
2030/31 | 103.25 | 2.25 | 17
2030/31 | 103.75 | 2.25 | 18
2030/31 | 104.25 | 2.25 | 19
2030/31 | 104.75 | 2.25 | 17
2030/31 | 105.25 | 2.25 | 16
2030/31 | 105.75 | 2.25 | 15
2030/31 | 106.25 | 2.25 | 23
2030/31 | 106.75 | 2.25 | 28
2030/31 | 107.25 | 2.25 | 16
2030/31 | 107.75 | 2.25 | 23
2030/31 | 108.25 | 2.25 | 20
2030/31 | 108.75 | 2.25 | 17
2030/31 | 109.25 | 2.25 | 15
2030/31 | 109.75 | 2.25 | 15
2030/31 | 110.25 | 2.25 | 13
2030/31 | 110.75 | 2.25 | 16
2030/31 | 111.25 | 2.25 | 15
2030/31 | 111.75 | 2.25 | 12
2030/31 | 112.25 | 2.25 | 15
2030/31 | 112.75 | 2.25 | 14
2030/31 | 113.25 | 2.25 | 19
2030/31 | 113.75 | 2.25 | 15
2030/31 | 114.25 | 2.25 | 24
2030/31 | 114.75 | 2.25 | 16
2030/31 | 115.25 | 2.25 | 15
2030/31 | 115.75 | 2.25 | 13
2030/31 | 116.25 | 2.25 | 20
2030/31 | 116.75 | 2.25 | 23
2030/31 | 117.25 | 2.25 | 17
2030/31 | 117.75 | 2.25 | 17
2030/31 | 118.25 | 2.25 | 10
2030/31 | 118.75 | 2.25 | 10
2030/31 | 119.25 | 2.25 | 17
2030/31 | 119.75 | 2.25 | 17
2030/31 | 120.25 | 2.25 | 16
2030/31 | 120.75 | 2.25 | 15
2030/31 | 121.25 | 2.25 | 26
2030/31 | 121.75 | 2.25 | 15
2030/31 | 122.25 | 2.25 | 11
2030/31 | 122.75 | 2.25 | 20
2030/31 | 123.25 | 2.25 | 10
2030/31 | 123.75 | 2.25 | 13
2030/31 | 124.25 | 2.25 | 13
2030/31 | 124.75 | 2.25 | 13
2030/31 | 125.25 | 2.25 | 8
2030/31 | 125.75 | 2.25 | 18
2030/31 | 126.25 | 2.25 | 16
2030/31 | 126.75 | 2.25 | 14
2030/31 | 127.25 | 2.25 | 15
2030/31 | 127.75 | 2.25 | 7
2030/31 | 128.25 | 2.25 | 9
2030/31 | 128.75 | 2.25 | 14
2030/31 | 129.25 | 2.25 | 11
2030/31 | 129.75 | 2.25 | 7
2030/31 | 130.25 | 2.25 | 12
2030/31 | 130.75 | 2.25 | 4
2030/31 | 131.25 | 2.25 | 12
2030/31 | 131.75 | 2.25 | 18
2030/31 | 132.25 | 2.25 | 7
2030/31 | 132.75 | 2.25 | 11
2030/31 | 133.25 | 2.25 | 8
2030/31 | 133.75 | 2.25 | 11
2030/31 | 134.25 | 2.25 | 8
2030/31 | 134.75 | 2.25 | 10
2030/31 | 135.25 | 2.25 | 7
2030/31 | 135.75 | 2.25 | 12
2030/31 | 136.25 | 2.25 | 10
2030/31 | 136.75 | 2.25 | 5
2030/31 | 137.25 | 2.25 | 11
2030/31 | 137.75 | 2.25 | 11
2030/31 | 138.25 | 2.25 | 9
2030/31 | 138.75 | 2.25 | 11
2030/31 | 139.25 | 2.25 | 4
2030/31 | 139.75 | 2.25 | 7
2030/31 | 140.25 | 2.25 | 12
2030/31 | 140.75 | 2.25 | 5
2030/31 | 141.25 | 2.25 | 10
2030/31 | 141.75 | 2.25 | 5
2030/31 | 142.25 | 2.25 | 11
2030/31 | 142.75 | 2.25 | 6
2030/31 | 143.25 | 2.25 | 10
2030/31 | 143.75 | 2.25 | 6
2030/31 | 144.25 | 2.25 | 7
2030/31 | 144.75 | 2.25 | 4
2030/31 | 145.25 | 2.25 | 7
2030/31 | 145.75 | 2.25 | 6
2030/31 | 146.25 | 2.25 | 6
2030/31 | 146.75 | 2.25 | 4
2030/31 | 147.25 | 2.25 | 4
2030/31 | 147.75 | 2.25 | 5
2030/31 | 148.25 | 2.25 | 3
2030/31 | 148.75 | 2.25 | 7
2030/31 | 149.25 | 2.25 | 4
2030/31 | 149.75 | 2.25 | 6
2030/31 | 150.25 | 2.25 | 3
2030/31 | 150.75 | 2.25 | 6
2030/31 | 151.25 | 2.25 | 5
2030/31 | 151.75 | 2.25 | 6
2030/31 | 152.25 | 2.25 | 5
2030/31 | 152.75 | 2.25 | 4
2030/31 | 153.25 | 2.25 | 7
2030/31 | 153.75 | 2.25 | 4
2030/31 | 154.25 | 2.25 | 2
2030/31 | 154.75 | 2.25 | 1
2030/31 | 155.25 | 2.25 | 3
2030/31 | 155.75 | 2.25 | 4
2030/31 | 156.25 | 2.25 | 4
2030/31 | 156.75 | 2.25 | 5
2030/31 | 157.25 | 2.25 | 2
2030/31 | 157.75 | 2.25 | 5
2030/31 | 158.25 | 2.25 | 5
2030/31 | 158.75 | 2.25 | 2
2030/31 | 159.25 | 2.25 | 3
2030/31 | 159.75 | 2.25 | 6
2030/31 | 160.25 | 2.25 | 4
2030/31 | 160.75 | 2.25 | 3
2030/31 | 161.25 | 2.25 | 5
2030/31 | 161.75 | 2.25 | 5
2030/31 | 162.25 | 2.25 | 5
2030/31 | 162.75 | 2.25 | 6
2030/31 | 163.25 | 2.25 | 5
2030/31 | 163.75 | 2.25 | 4
2030/31 | 164.25 | 2.25 | 1
2030/31 | 164.75 | 2.25 | 6
2030/31 | 165.25 | 2.25 | 2
2030/31 | 165.75 | 2.25 | 2
2030/31 | 166.25 | 2.25 | 5
2030/31 | 166.75 | 2.25 | 3
2030/31 | 167.25 | 2.25 | 2
2030/31 | 167.75 | 2.25 | 4
2030/31 | 168.25 | 2.25 | 2
2030/31 | 168.75 | 2.25 | 4
2030/31 | 169.75 | 2.25 | 3
2030/31 | 170.25 | 2.25 | 4
2030/31 | 170.75 | 2.25 | 3
2030/31 | 171.25 | 2.25 | 2
2030/31 | 171.75 | 2.25 | 5
2030/31 | 172.25 | 2.25 | 3
2030/31 | 172.75 | 2.25 | 4
2030/31 | 173.25 | 2.25 | 1
2030/31 | 173.75 | 2.25 | 1
2030/31 | 174.75 | 2.25 | 4
2030/31 | 175.25 | 2.25 | 5
2030/31 | 175.75 | 2.25 | 3
2030/31 | 176.25 | 2.25 | 4
2030/31 | 176.75 | 2.25 | 2
2030/31 | 177.25 | 2.25 | 2
2030/31 | 177.75 | 2.25 | 2
2030/31 | 178.25 | 2.25 | 4
2030/31 | 178.75 | 2.25 | 1
2030/31 | 179.25 | 2.25 | 3
2030/31 | 179.75 | 2.25 | 1
2030/31 | 180.25 | 2.25 | 4
2030/31 | 180.75 | 2.25 | 4
2030/31 | 181.25 | 2.25 | 2
2030/31 | 181.75 | 2.25 | 4
2030/31 | 182.25 | 2.25 | 1
2030/31 | 183.75 | 2.25 | 1
2030/31 | 184.25 | 2.25 | 5
2030/31 | 184.75 | 2.25 | 4
2030/31 | 186.25 | 2.25 | 1
2030/31 | 186.75 | 2.25 | 2
2030/31 | 187.25 | 2.25 | 2
2030/31 | 188.25 | 2.25 | 4
2030/31 | 188.75 | 2.25 | 1
2030/31 | 189.25 | 2.25 | 2
2030/31 | 189.75 | 2.25 | 2
2030/31 | 190.25 | 2.25 | 3
2030/31 | 191.25 | 2.25 | 2
2030/31 | 191.75 | 2.25 | 1
2030/31 | 192.25 | 2.25 | 4
2030/31 | 192.75 | 2.25 | 4
2030/31 | 193.25 | 2.25 | 4
2030/31 | 193.75 | 2.25 | 1
2030/31 | 194.25 | 2.25 | 2
2030/31 | 194.75 | 2.25 | 1
2030/31 | 195.25 | 2.25 | 2
2030/31 | 196.75 | 2.25 | 3
2030/31 | 197.25 | 2.25 | 1
2030/31 | 197.75 | 2.25 | 1
2030/31 | 198.75 | 2.25 | 1
2030/31 | 200.25 | 2.25 | 2
2030/31 | 200.75 | 2.25 | 1
2030/31 | 201.75 | 2.25 | 2
2030/31 | 202.25 | 2.25 | 2
2030/31 | 202.75 | 2.25 | 3
2030/31 | 207.25 | 2.25 | 1
2030/31 | 207.75 | 2.25 | 1
2030/31 | 210.75 | 2.25 | 1
2030/31 | 212.75 | 2.25 | 1
2030/31 | 213.25 | 2.25 | 1
2030/31 | 214.25 | 2.25 | 1
2030/31 | 216.75 | 2.25 | 2
2030/31 | 218.75 | 2.25 | 1
2030/31 | 219.25 | 2.25 | 1
2030/31 | 220.25 | 2.25 | 2
2030/31 | 220.75 | 2.25 | 1
2030/31 | 222.25 | 2.25 | 1
2030/31 | 223.25 | 2.25 | 1
2030/31 | 225.75 | 2.25 | 1
2030/31 | 226.75 | 2.25 | 1
2030/31 | 231.25 | 2.25 | 1
2030/31 | 233.75 | 2.25 | 1
2030/31 | 236.25 | 2.25 | 1
2030/31 | 237.25 | 2.25 | 1
2030/31 | 242.25 | 2.25 | 1
2030/31 | 243.75 | 2.25 | 1
2030/31 | 249.25 | 2.25 | 1
2030/31 | 251.75 | 2.25 | 1
2030/31 | 273.75 | 2.25 | 1
2030/31 | 61.75 | 2.75 | 1
2030/31 | 62.25 | 2.75 | 1
2030/31 | 63.75 | 2.75 | 2
2030/31 | 64.75 | 2.75 | 1
2030/31 | 65.75 | 2.75 | 1
2030/31 | 66.25 | 2.75 | 1
2030/31 | 66.75 | 2.75 | 1
2030/31 | 67.25 | 2.75 | 2
2030/31 | 67.75 | 2.75 | 1
2030/31 | 68.25 | 2.75 | 1
2030/31 | 68.75 | 2.75 | 3
2030/31 | 69.25 | 2.75 | 1
2030/31 | 70.25 | 2.75 | 1
2030/31 | 70.75 | 2.75 | 1
2030/31 | 71.25 | 2.75 | 1
2030/31 | 71.75 | 2.75 | 1
2030/31 | 72.75 | 2.75 | 2
2030/31 | 73.25 | 2.75 | 1
2030/31 | 73.75 | 2.75 | 2
2030/31 | 74.25 | 2.75 | 2
2030/31 | 74.75 | 2.75 | 3
2030/31 | 75.25 | 2.75 | 3
2030/31 | 75.75 | 2.75 | 2
2030/31 | 76.25 | 2.75 | 3
2030/31 | 76.75 | 2.75 | 4
2030/31 | 77.25 | 2.75 | 2
2030/31 | 77.75 | 2.75 | 6
2030/31 | 78.25 | 2.75 | 7
2030/31 | 78.75 | 2.75 | 1
2030/31 | 79.25 | 2.75 | 6
2030/31 | 79.75 | 2.75 | 4
2030/31 | 80.25 | 2.75 | 9
2030/31 | 80.75 | 2.75 | 5
2030/31 | 81.25 | 2.75 | 11
2030/31 | 81.75 | 2.75 | 4
2030/31 | 82.25 | 2.75 | 6
2030/31 | 82.75 | 2.75 | 8
2030/31 | 83.25 | 2.75 | 5
2030/31 | 83.75 | 2.75 | 8
2030/31 | 84.25 | 2.75 | 9
2030/31 | 84.75 | 2.75 | 4
2030/31 | 85.25 | 2.75 | 9
2030/31 | 85.75 | 2.75 | 10
2030/31 | 86.25 | 2.75 | 9
2030/31 | 86.75 | 2.75 | 14
2030/31 | 87.25 | 2.75 | 11
2030/31 | 87.75 | 2.75 | 14
2030/31 | 88.25 | 2.75 | 12
2030/31 | 88.75 | 2.75 | 9
2030/31 | 89.25 | 2.75 | 16
2030/31 | 89.75 | 2.75 | 24
2030/31 | 90.25 | 2.75 | 14
2030/31 | 90.75 | 2.75 | 18
2030/31 | 91.25 | 2.75 | 18
2030/31 | 91.75 | 2.75 | 12
2030/31 | 92.25 | 2.75 | 14
2030/31 | 92.75 | 2.75 | 11
2030/31 | 93.25 | 2.75 | 17
2030/31 | 93.75 | 2.75 | 16
2030/31 | 94.25 | 2.75 | 8
2030/31 | 94.75 | 2.75 | 18
2030/31 | 95.25 | 2.75 | 16
2030/31 | 95.75 | 2.75 | 15
2030/31 | 96.25 | 2.75 | 15
2030/31 | 96.75 | 2.75 | 22
2030/31 | 97.25 | 2.75 | 25
2030/31 | 97.75 | 2.75 | 16
2030/31 | 98.25 | 2.75 | 17
2030/31 | 98.75 | 2.75 | 17
2030/31 | 99.25 | 2.75 | 18
2030/31 | 99.75 | 2.75 | 19
2030/31 | 100.25 | 2.75 | 22
2030/31 | 100.75 | 2.75 | 29
2030/31 | 101.25 | 2.75 | 23
2030/31 | 101.75 | 2.75 | 14
2030/31 | 102.25 | 2.75 | 18
2030/31 | 102.75 | 2.75 | 21
2030/31 | 103.25 | 2.75 | 21
2030/31 | 103.75 | 2.75 | 22
2030/31 | 104.25 | 2.75 | 12
2030/31 | 104.75 | 2.75 | 18
2030/31 | 105.25 | 2.75 | 19
2030/31 | 105.75 | 2.75 | 14
2030/31 | 106.25 | 2.75 | 19
2030/31 | 106.75 | 2.75 | 25
2030/31 | 107.25 | 2.75 | 17
2030/31 | 107.75 | 2.75 | 13
2030/31 | 108.25 | 2.75 | 21
2030/31 | 108.75 | 2.75 | 28
2030/31 | 109.25 | 2.75 | 24
2030/31 | 109.75 | 2.75 | 17
2030/31 | 110.25 | 2.75 | 33
2030/31 | 110.75 | 2.75 | 29
2030/31 | 111.25 | 2.75 | 25
2030/31 | 111.75 | 2.75 | 21
2030/31 | 112.25 | 2.75 | 28
2030/31 | 112.75 | 2.75 | 21
2030/31 | 113.25 | 2.75 | 23
2030/31 | 113.75 | 2.75 | 18
2030/31 | 114.25 | 2.75 | 19
2030/31 | 114.75 | 2.75 | 23
2030/31 | 115.25 | 2.75 | 24
2030/31 | 115.75 | 2.75 | 18
2030/31 | 116.25 | 2.75 | 16
2030/31 | 116.75 | 2.75 | 12
2030/31 | 117.25 | 2.75 | 12
2030/31 | 117.75 | 2.75 | 18
2030/31 | 118.25 | 2.75 | 27
2030/31 | 118.75 | 2.75 | 19
2030/31 | 119.25 | 2.75 | 20
2030/31 | 119.75 | 2.75 | 15
2030/31 | 120.25 | 2.75 | 19
2030/31 | 120.75 | 2.75 | 16
2030/31 | 121.25 | 2.75 | 15
2030/31 | 121.75 | 2.75 | 15
2030/31 | 122.25 | 2.75 | 7
2030/31 | 122.75 | 2.75 | 13
2030/31 | 123.25 | 2.75 | 26
2030/31 | 123.75 | 2.75 | 12
2030/31 | 124.25 | 2.75 | 9
2030/31 | 124.75 | 2.75 | 17
2030/31 | 125.25 | 2.75 | 10
2030/31 | 125.75 | 2.75 | 10
2030/31 | 126.25 | 2.75 | 17
2030/31 | 126.75 | 2.75 | 17
2030/31 | 127.25 | 2.75 | 11
2030/31 | 127.75 | 2.75 | 14
2030/31 | 128.25 | 2.75 | 10
2030/31 | 128.75 | 2.75 | 18
2030/31 | 129.25 | 2.75 | 11
2030/31 | 129.75 | 2.75 | 9
2030/31 | 130.25 | 2.75 | 10
2030/31 | 130.75 | 2.75 | 16
2030/31 | 131.25 | 2.75 | 15
2030/31 | 131.75 | 2.75 | 16
2030/31 | 132.25 | 2.75 | 11
2030/31 | 132.75 | 2.75 | 10
2030/31 | 133.25 | 2.75 | 16
2030/31 | 133.75 | 2.75 | 7
2030/31 | 134.25 | 2.75 | 15
2030/31 | 134.75 | 2.75 | 12
2030/31 | 135.25 | 2.75 | 13
2030/31 | 135.75 | 2.75 | 6
2030/31 | 136.25 | 2.75 | 13
2030/31 | 136.75 | 2.75 | 13
2030/31 | 137.25 | 2.75 | 11
2030/31 | 137.75 | 2.75 | 6
2030/31 | 138.25 | 2.75 | 16
2030/31 | 138.75 | 2.75 | 9
2030/31 | 139.25 | 2.75 | 11
2030/31 | 139.75 | 2.75 | 3
2030/31 | 140.25 | 2.75 | 8
2030/31 | 140.75 | 2.75 | 9
2030/31 | 141.25 | 2.75 | 8
2030/31 | 141.75 | 2.75 | 7
2030/31 | 142.25 | 2.75 | 7
2030/31 | 142.75 | 2.75 | 11
2030/31 | 143.25 | 2.75 | 8
2030/31 | 143.75 | 2.75 | 10
2030/31 | 144.25 | 2.75 | 12
2030/31 | 144.75 | 2.75 | 7
2030/31 | 145.25 | 2.75 | 8
2030/31 | 145.75 | 2.75 | 6
2030/31 | 146.25 | 2.75 | 6
2030/31 | 146.75 | 2.75 | 10
2030/31 | 147.25 | 2.75 | 4
2030/31 | 147.75 | 2.75 | 9
2030/31 | 148.25 | 2.75 | 6
2030/31 | 148.75 | 2.75 | 8
2030/31 | 149.25 | 2.75 | 9
2030/31 | 149.75 | 2.75 | 7
2030/31 | 150.25 | 2.75 | 3
2030/31 | 150.75 | 2.75 | 4
2030/31 | 151.25 | 2.75 | 10
2030/31 | 151.75 | 2.75 | 5
2030/31 | 152.25 | 2.75 | 4
2030/31 | 152.75 | 2.75 | 8
2030/31 | 153.25 | 2.75 | 3
2030/31 | 153.75 | 2.75 | 1
2030/31 | 154.25 | 2.75 | 3
2030/31 | 154.75 | 2.75 | 3
2030/31 | 155.25 | 2.75 | 7
2030/31 | 155.75 | 2.75 | 6
2030/31 | 156.25 | 2.75 | 11
2030/31 | 156.75 | 2.75 | 12
2030/31 | 157.25 | 2.75 | 7
2030/31 | 157.75 | 2.75 | 7
2030/31 | 158.25 | 2.75 | 6
2030/31 | 158.75 | 2.75 | 5
2030/31 | 159.25 | 2.75 | 3
2030/31 | 159.75 | 2.75 | 5
2030/31 | 160.25 | 2.75 | 4
2030/31 | 160.75 | 2.75 | 7
2030/31 | 161.25 | 2.75 | 9
2030/31 | 161.75 | 2.75 | 7
2030/31 | 162.25 | 2.75 | 6
2030/31 | 162.75 | 2.75 | 4
2030/31 | 163.25 | 2.75 | 2
2030/31 | 163.75 | 2.75 | 6
2030/31 | 164.25 | 2.75 | 3
2030/31 | 164.75 | 2.75 | 3
2030/31 | 165.25 | 2.75 | 2
2030/31 | 165.75 | 2.75 | 1
2030/31 | 166.25 | 2.75 | 4
2030/31 | 166.75 | 2.75 | 3
2030/31 | 167.25 | 2.75 | 7
2030/31 | 167.75 | 2.75 | 6
2030/31 | 168.25 | 2.75 | 3
2030/31 | 168.75 | 2.75 | 7
2030/31 | 169.25 | 2.75 | 4
2030/31 | 169.75 | 2.75 | 8
2030/31 | 170.25 | 2.75 | 4
2030/31 | 170.75 | 2.75 | 3
2030/31 | 171.25 | 2.75 | 5
2030/31 | 171.75 | 2.75 | 5
2030/31 | 172.25 | 2.75 | 1
2030/31 | 172.75 | 2.75 | 3
2030/31 | 173.25 | 2.75 | 5
2030/31 | 173.75 | 2.75 | 6
2030/31 | 174.25 | 2.75 | 4
2030/31 | 174.75 | 2.75 | 2
2030/31 | 175.25 | 2.75 | 4
2030/31 | 175.75 | 2.75 | 3
2030/31 | 176.25 | 2.75 | 3
2030/31 | 176.75 | 2.75 | 3
2030/31 | 177.25 | 2.75 | 2
2030/31 | 177.75 | 2.75 | 3
2030/31 | 178.25 | 2.75 | 1
2030/31 | 178.75 | 2.75 | 1
2030/31 | 179.25 | 2.75 | 4
2030/31 | 179.75 | 2.75 | 4
2030/31 | 180.25 | 2.75 | 1
2030/31 | 180.75 | 2.75 | 4
2030/31 | 181.25 | 2.75 | 3
2030/31 | 181.75 | 2.75 | 4
2030/31 | 182.25 | 2.75 | 1
2030/31 | 182.75 | 2.75 | 2
2030/31 | 183.25 | 2.75 | 2
2030/31 | 183.75 | 2.75 | 2
2030/31 | 184.25 | 2.75 | 2
2030/31 | 184.75 | 2.75 | 2
2030/31 | 185.25 | 2.75 | 2
2030/31 | 186.25 | 2.75 | 5
2030/31 | 186.75 | 2.75 | 1
2030/31 | 187.25 | 2.75 | 2
2030/31 | 187.75 | 2.75 | 1
2030/31 | 188.75 | 2.75 | 4
2030/31 | 189.75 | 2.75 | 1
2030/31 | 190.25 | 2.75 | 3
2030/31 | 190.75 | 2.75 | 3
2030/31 | 191.25 | 2.75 | 1
2030/31 | 191.75 | 2.75 | 2
2030/31 | 192.25 | 2.75 | 3
2030/31 | 192.75 | 2.75 | 3
2030/31 | 193.25 | 2.75 | 2
2030/31 | 194.25 | 2.75 | 1
2030/31 | 194.75 | 2.75 | 2
2030/31 | 195.25 | 2.75 | 1
2030/31 | 195.75 | 2.75 | 1
2030/31 | 196.25 | 2.75 | 1
2030/31 | 196.75 | 2.75 | 2
2030/31 | 197.25 | 2.75 | 2
2030/31 | 197.75 | 2.75 | 3
2030/31 | 198.25 | 2.75 | 2
2030/31 | 198.75 | 2.75 | 2
2030/31 | 199.25 | 2.75 | 1
2030/31 | 199.75 | 2.75 | 4
2030/31 | 200.25 | 2.75 | 1
2030/31 | 201.25 | 2.75 | 1
2030/31 | 202.25 | 2.75 | 1
2030/31 | 202.75 | 2.75 | 2
2030/31 | 203.25 | 2.75 | 1
2030/31 | 204.25 | 2.75 | 1
2030/31 | 204.75 | 2.75 | 1
2030/31 | 205.25 | 2.75 | 1
2030/31 | 205.75 | 2.75 | 3
2030/31 | 206.25 | 2.75 | 1
2030/31 | 211.25 | 2.75 | 2
2030/31 | 212.25 | 2.75 | 2
2030/31 | 212.75 | 2.75 | 1
2030/31 | 213.75 | 2.75 | 1
2030/31 | 214.75 | 2.75 | 1
2030/31 | 218.25 | 2.75 | 2
2030/31 | 219.25 | 2.75 | 1
2030/31 | 221.25 | 2.75 | 1
2030/31 | 222.75 | 2.75 | 2
2030/31 | 226.75 | 2.75 | 2
2030/31 | 227.25 | 2.75 | 2
2030/31 | 229.25 | 2.75 | 2
2030/31 | 229.75 | 2.75 | 1
2030/31 | 230.75 | 2.75 | 1
2030/31 | 232.25 | 2.75 | 2
2030/31 | 233.25 | 2.75 | 1
2030/31 | 234.25 | 2.75 | 1
2030/31 | 235.75 | 2.75 | 2
2030/31 | 238.25 | 2.75 | 1
2030/31 | 241.25 | 2.75 | 1
2030/31 | 243.75 | 2.75 | 1
2030/31 | 248.25 | 2.75 | 1
2030/31 | 256.25 | 2.75 | 1
2030/31 | 267.25 | 2.75 | 1
2030/31 | 56.75 | 3.25 | 1
2030/31 | 61.75 | 3.25 | 1
2030/31 | 63.25 | 3.25 | 2
2030/31 | 66.25 | 3.25 | 4
2030/31 | 66.75 | 3.25 | 1
2030/31 | 67.75 | 3.25 | 2
2030/31 | 69.25 | 3.25 | 2
2030/31 | 69.75 | 3.25 | 4
2030/31 | 70.75 | 3.25 | 2
2030/31 | 71.25 | 3.25 | 2
2030/31 | 71.75 | 3.25 | 1
2030/31 | 72.75 | 3.25 | 4
2030/31 | 73.25 | 3.25 | 3
2030/31 | 74.25 | 3.25 | 1
2030/31 | 74.75 | 3.25 | 2
2030/31 | 75.25 | 3.25 | 3
2030/31 | 75.75 | 3.25 | 3
2030/31 | 76.25 | 3.25 | 3
2030/31 | 76.75 | 3.25 | 7
2030/31 | 77.25 | 3.25 | 4
2030/31 | 77.75 | 3.25 | 4
2030/31 | 78.25 | 3.25 | 8
2030/31 | 78.75 | 3.25 | 4
2030/31 | 79.25 | 3.25 | 6
2030/31 | 79.75 | 3.25 | 6
2030/31 | 80.25 | 3.25 | 7
2030/31 | 80.75 | 3.25 | 10
2030/31 | 81.25 | 3.25 | 7
2030/31 | 81.75 | 3.25 | 6
2030/31 | 82.25 | 3.25 | 8
2030/31 | 82.75 | 3.25 | 7
2030/31 | 83.25 | 3.25 | 9
2030/31 | 83.75 | 3.25 | 8
2030/31 | 84.25 | 3.25 | 8
2030/31 | 84.75 | 3.25 | 8
2030/31 | 85.25 | 3.25 | 8
2030/31 | 85.75 | 3.25 | 8
2030/31 | 86.25 | 3.25 | 10
2030/31 | 86.75 | 3.25 | 12
2030/31 | 87.25 | 3.25 | 12
2030/31 | 87.75 | 3.25 | 12
2030/31 | 88.25 | 3.25 | 10
2030/31 | 88.75 | 3.25 | 11
2030/31 | 89.25 | 3.25 | 11
2030/31 | 89.75 | 3.25 | 13
2030/31 | 90.25 | 3.25 | 13
2030/31 | 90.75 | 3.25 | 18
2030/31 | 91.25 | 3.25 | 13
2030/31 | 91.75 | 3.25 | 8
2030/31 | 92.25 | 3.25 | 21
2030/31 | 92.75 | 3.25 | 17
2030/31 | 93.25 | 3.25 | 13
2030/31 | 93.75 | 3.25 | 12
2030/31 | 94.25 | 3.25 | 15
2030/31 | 94.75 | 3.25 | 17
2030/31 | 95.25 | 3.25 | 19
2030/31 | 95.75 | 3.25 | 22
2030/31 | 96.25 | 3.25 | 30
2030/31 | 96.75 | 3.25 | 22
2030/31 | 97.25 | 3.25 | 18
2030/31 | 97.75 | 3.25 | 9
2030/31 | 98.25 | 3.25 | 13
2030/31 | 98.75 | 3.25 | 20
2030/31 | 99.25 | 3.25 | 19
2030/31 | 99.75 | 3.25 | 22
2030/31 | 100.25 | 3.25 | 17
2030/31 | 100.75 | 3.25 | 17
2030/31 | 101.25 | 3.25 | 18
2030/31 | 101.75 | 3.25 | 21
2030/31 | 102.25 | 3.25 | 25
2030/31 | 102.75 | 3.25 | 17
2030/31 | 103.25 | 3.25 | 16
2030/31 | 103.75 | 3.25 | 18
2030/31 | 104.25 | 3.25 | 20
2030/31 | 104.75 | 3.25 | 21
2030/31 | 105.25 | 3.25 | 28
2030/31 | 105.75 | 3.25 | 22
2030/31 | 106.25 | 3.25 | 24
2030/31 | 106.75 | 3.25 | 27
2030/31 | 107.25 | 3.25 | 10
2030/31 | 107.75 | 3.25 | 15
2030/31 | 108.25 | 3.25 | 18
2030/31 | 108.75 | 3.25 | 23
2030/31 | 109.25 | 3.25 | 19
2030/31 | 109.75 | 3.25 | 16
2030/31 | 110.25 | 3.25 | 25
2030/31 | 110.75 | 3.25 | 20
2030/31 | 111.25 | 3.25 | 29
2030/31 | 111.75 | 3.25 | 20
2030/31 | 112.25 | 3.25 | 13
2030/31 | 112.75 | 3.25 | 17
2030/31 | 113.25 | 3.25 | 18
2030/31 | 113.75 | 3.25 | 18
2030/31 | 114.25 | 3.25 | 16
2030/31 | 114.75 | 3.25 | 24
2030/31 | 115.25 | 3.25 | 13
2030/31 | 115.75 | 3.25 | 21
2030/31 | 116.25 | 3.25 | 18
2030/31 | 116.75 | 3.25 | 10
2030/31 | 117.25 | 3.25 | 23
2030/31 | 117.75 | 3.25 | 24
2030/31 | 118.25 | 3.25 | 29
2030/31 | 118.75 | 3.25 | 11
2030/31 | 119.25 | 3.25 | 27
2030/31 | 119.75 | 3.25 | 21
2030/31 | 120.25 | 3.25 | 15
2030/31 | 120.75 | 3.25 | 18
2030/31 | 121.25 | 3.25 | 21
2030/31 | 121.75 | 3.25 | 19
2030/31 | 122.25 | 3.25 | 22
2030/31 | 122.75 | 3.25 | 13
2030/31 | 123.25 | 3.25 | 17
2030/31 | 123.75 | 3.25 | 17
2030/31 | 124.25 | 3.25 | 16
2030/31 | 124.75 | 3.25 | 14
2030/31 | 125.25 | 3.25 | 14
2030/31 | 125.75 | 3.25 | 10
2030/31 | 126.25 | 3.25 | 8
2030/31 | 126.75 | 3.25 | 18
2030/31 | 127.25 | 3.25 | 17
2030/31 | 127.75 | 3.25 | 8
2030/31 | 128.25 | 3.25 | 13
2030/31 | 128.75 | 3.25 | 16
2030/31 | 129.25 | 3.25 | 9
2030/31 | 129.75 | 3.25 | 7
2030/31 | 130.25 | 3.25 | 18
2030/31 | 130.75 | 3.25 | 13
2030/31 | 131.25 | 3.25 | 7
2030/31 | 131.75 | 3.25 | 16
2030/31 | 132.25 | 3.25 | 15
2030/31 | 132.75 | 3.25 | 11
2030/31 | 133.25 | 3.25 | 20
2030/31 | 133.75 | 3.25 | 14
2030/31 | 134.25 | 3.25 | 7
2030/31 | 134.75 | 3.25 | 9
2030/31 | 135.25 | 3.25 | 12
2030/31 | 135.75 | 3.25 | 12
2030/31 | 136.25 | 3.25 | 15
2030/31 | 136.75 | 3.25 | 11
2030/31 | 137.25 | 3.25 | 9
2030/31 | 137.75 | 3.25 | 11
2030/31 | 138.25 | 3.25 | 7
2030/31 | 138.75 | 3.25 | 16
2030/31 | 139.25 | 3.25 | 13
2030/31 | 139.75 | 3.25 | 13
2030/31 | 140.25 | 3.25 | 13
2030/31 | 140.75 | 3.25 | 8
2030/31 | 141.25 | 3.25 | 8
2030/31 | 141.75 | 3.25 | 9
2030/31 | 142.25 | 3.25 | 6
2030/31 | 142.75 | 3.25 | 11
2030/31 | 143.25 | 3.25 | 6
2030/31 | 143.75 | 3.25 | 8
2030/31 | 144.25 | 3.25 | 8
2030/31 | 144.75 | 3.25 | 11
2030/31 | 145.25 | 3.25 | 9
2030/31 | 145.75 | 3.25 | 11
2030/31 | 146.25 | 3.25 | 9
2030/31 | 146.75 | 3.25 | 7
2030/31 | 147.25 | 3.25 | 4
2030/31 | 147.75 | 3.25 | 9
2030/31 | 148.25 | 3.25 | 3
2030/31 | 148.75 | 3.25 | 5
2030/31 | 149.25 | 3.25 | 7
2030/31 | 149.75 | 3.25 | 8
2030/31 | 150.25 | 3.25 | 14
2030/31 | 150.75 | 3.25 | 8
2030/31 | 151.25 | 3.25 | 6
2030/31 | 151.75 | 3.25 | 9
2030/31 | 152.25 | 3.25 | 9
2030/31 | 152.75 | 3.25 | 14
2030/31 | 153.25 | 3.25 | 9
2030/31 | 153.75 | 3.25 | 7
2030/31 | 154.25 | 3.25 | 6
2030/31 | 154.75 | 3.25 | 5
2030/31 | 155.25 | 3.25 | 9
2030/31 | 155.75 | 3.25 | 7
2030/31 | 156.25 | 3.25 | 6
2030/31 | 156.75 | 3.25 | 3
2030/31 | 157.25 | 3.25 | 6
2030/31 | 157.75 | 3.25 | 9
2030/31 | 158.25 | 3.25 | 7
2030/31 | 158.75 | 3.25 | 10
2030/31 | 159.25 | 3.25 | 6
2030/31 | 159.75 | 3.25 | 9
2030/31 | 160.25 | 3.25 | 14
2030/31 | 160.75 | 3.25 | 5
2030/31 | 161.25 | 3.25 | 3
2030/31 | 161.75 | 3.25 | 3
2030/31 | 162.25 | 3.25 | 4
2030/31 | 162.75 | 3.25 | 6
2030/31 | 163.25 | 3.25 | 6
2030/31 | 163.75 | 3.25 | 6
2030/31 | 164.25 | 3.25 | 3
2030/31 | 164.75 | 3.25 | 5
2030/31 | 165.25 | 3.25 | 3
2030/31 | 165.75 | 3.25 | 4
2030/31 | 166.25 | 3.25 | 9
2030/31 | 166.75 | 3.25 | 4
2030/31 | 167.25 | 3.25 | 7
2030/31 | 167.75 | 3.25 | 4
2030/31 | 168.25 | 3.25 | 5
2030/31 | 168.75 | 3.25 | 9
2030/31 | 169.25 | 3.25 | 4
2030/31 | 169.75 | 3.25 | 4
2030/31 | 170.25 | 3.25 | 6
2030/31 | 170.75 | 3.25 | 2
2030/31 | 171.25 | 3.25 | 5
2030/31 | 171.75 | 3.25 | 3
2030/31 | 172.25 | 3.25 | 2
2030/31 | 172.75 | 3.25 | 5
2030/31 | 173.25 | 3.25 | 4
2030/31 | 173.75 | 3.25 | 6
2030/31 | 174.25 | 3.25 | 12
2030/31 | 174.75 | 3.25 | 3
2030/31 | 175.25 | 3.25 | 4
2030/31 | 175.75 | 3.25 | 3
2030/31 | 176.25 | 3.25 | 8
2030/31 | 176.75 | 3.25 | 8
2030/31 | 177.25 | 3.25 | 7
2030/31 | 177.75 | 3.25 | 2
2030/31 | 178.25 | 3.25 | 4
2030/31 | 178.75 | 3.25 | 2
2030/31 | 179.25 | 3.25 | 2
2030/31 | 179.75 | 3.25 | 3
2030/31 | 180.25 | 3.25 | 5
2030/31 | 180.75 | 3.25 | 1
2030/31 | 181.25 | 3.25 | 5
2030/31 | 181.75 | 3.25 | 1
2030/31 | 182.25 | 3.25 | 2
2030/31 | 182.75 | 3.25 | 3
2030/31 | 183.25 | 3.25 | 2
2030/31 | 183.75 | 3.25 | 3
2030/31 | 184.25 | 3.25 | 4
2030/31 | 185.25 | 3.25 | 2
2030/31 | 185.75 | 3.25 | 1
2030/31 | 186.25 | 3.25 | 3
2030/31 | 186.75 | 3.25 | 3
2030/31 | 187.25 | 3.25 | 2
2030/31 | 187.75 | 3.25 | 1
2030/31 | 188.25 | 3.25 | 4
2030/31 | 188.75 | 3.25 | 2
2030/31 | 189.25 | 3.25 | 5
2030/31 | 189.75 | 3.25 | 3
2030/31 | 190.25 | 3.25 | 4
2030/31 | 190.75 | 3.25 | 2
2030/31 | 191.25 | 3.25 | 4
2030/31 | 191.75 | 3.25 | 3
2030/31 | 192.25 | 3.25 | 1
2030/31 | 192.75 | 3.25 | 4
2030/31 | 193.25 | 3.25 | 3
2030/31 | 194.25 | 3.25 | 4
2030/31 | 195.25 | 3.25 | 1
2030/31 | 195.75 | 3.25 | 2
2030/31 | 196.25 | 3.25 | 2
2030/31 | 196.75 | 3.25 | 3
2030/31 | 197.25 | 3.25 | 2
2030/31 | 197.75 | 3.25 | 2
2030/31 | 198.75 | 3.25 | 3
2030/31 | 200.25 | 3.25 | 1
2030/31 | 201.25 | 3.25 | 4
2030/31 | 201.75 | 3.25 | 3
2030/31 | 202.25 | 3.25 | 5
2030/31 | 202.75 | 3.25 | 2
2030/31 | 203.25 | 3.25 | 3
2030/31 | 203.75 | 3.25 | 2
2030/31 | 204.25 | 3.25 | 1
2030/31 | 204.75 | 3.25 | 4
2030/31 | 205.25 | 3.25 | 3
2030/31 | 206.25 | 3.25 | 1
2030/31 | 206.75 | 3.25 | 2
2030/31 | 207.25 | 3.25 | 3
2030/31 | 207.75 | 3.25 | 2
2030/31 | 208.25 | 3.25 | 4
2030/31 | 209.25 | 3.25 | 1
2030/31 | 209.75 | 3.25 | 1
2030/31 | 210.25 | 3.25 | 3
2030/31 | 210.75 | 3.25 | 1
2030/31 | 211.25 | 3.25 | 2
2030/31 | 212.25 | 3.25 | 2
2030/31 | 212.75 | 3.25 | 1
2030/31 | 215.75 | 3.25 | 1
2030/31 | 216.75 | 3.25 | 1
2030/31 | 217.25 | 3.25 | 3
2030/31 | 218.75 | 3.25 | 1
2030/31 | 219.25 | 3.25 | 1
2030/31 | 219.75 | 3.25 | 1
2030/31 | 221.75 | 3.25 | 1
2030/31 | 222.25 | 3.25 | 1
2030/31 | 223.25 | 3.25 | 1
2030/31 | 226.75 | 3.25 | 1
2030/31 | 227.75 | 3.25 | 1
2030/31 | 228.25 | 3.25 | 1
2030/31 | 231.25 | 3.25 | 1
2030/31 | 232.25 | 3.25 | 1
2030/31 | 236.75 | 3.25 | 1
2030/31 | 238.25 | 3.25 | 1
2030/31 | 239.25 | 3.25 | 1
2030/31 | 240.25 | 3.25 | 1
2030/31 | 242.75 | 3.25 | 1
2030/31 | 250.75 | 3.25 | 1
2030/31 | 271.75 | 3.25 | 1
2030/31 | 277.75 | 3.25 | 1
2030/31 | 60.75 | 3.75 | 1
2030/31 | 63.75 | 3.75 | 1
2030/31 | 67.25 | 3.75 | 2
2030/31 | 68.25 | 3.75 | 2
2030/31 | 68.75 | 3.75 | 2
2030/31 | 69.75 | 3.75 | 2
2030/31 | 71.25 | 3.75 | 2
2030/31 | 71.75 | 3.75 | 1
2030/31 | 72.25 | 3.75 | 1
2030/31 | 72.75 | 3.75 | 4
2030/31 | 73.25 | 3.75 | 1
2030/31 | 73.75 | 3.75 | 4
2030/31 | 74.25 | 3.75 | 2
2030/31 | 74.75 | 3.75 | 3
2030/31 | 75.25 | 3.75 | 5
2030/31 | 75.75 | 3.75 | 9
2030/31 | 76.25 | 3.75 | 5
2030/31 | 76.75 | 3.75 | 2
2030/31 | 77.25 | 3.75 | 5
2030/31 | 77.75 | 3.75 | 10
2030/31 | 78.25 | 3.75 | 4
2030/31 | 78.75 | 3.75 | 3
2030/31 | 79.25 | 3.75 | 3
2030/31 | 79.75 | 3.75 | 5
2030/31 | 80.25 | 3.75 | 6
2030/31 | 80.75 | 3.75 | 6
2030/31 | 81.25 | 3.75 | 11
2030/31 | 81.75 | 3.75 | 14
2030/31 | 82.25 | 3.75 | 10
2030/31 | 82.75 | 3.75 | 10
2030/31 | 83.25 | 3.75 | 6
2030/31 | 83.75 | 3.75 | 12
2030/31 | 84.25 | 3.75 | 14
2030/31 | 84.75 | 3.75 | 5
2030/31 | 85.25 | 3.75 | 12
2030/31 | 85.75 | 3.75 | 13
2030/31 | 86.25 | 3.75 | 18
2030/31 | 86.75 | 3.75 | 9
2030/31 | 87.25 | 3.75 | 15
2030/31 | 87.75 | 3.75 | 10
2030/31 | 88.25 | 3.75 | 17
2030/31 | 88.75 | 3.75 | 13
2030/31 | 89.25 | 3.75 | 19
2030/31 | 89.75 | 3.75 | 14
2030/31 | 90.25 | 3.75 | 13
2030/31 | 90.75 | 3.75 | 13
2030/31 | 91.25 | 3.75 | 12
2030/31 | 91.75 | 3.75 | 15
2030/31 | 92.25 | 3.75 | 16
2030/31 | 92.75 | 3.75 | 16
2030/31 | 93.25 | 3.75 | 17
2030/31 | 93.75 | 3.75 | 21
2030/31 | 94.25 | 3.75 | 19
2030/31 | 94.75 | 3.75 | 19
2030/31 | 95.25 | 3.75 | 16
2030/31 | 95.75 | 3.75 | 12
2030/31 | 96.25 | 3.75 | 8
2030/31 | 96.75 | 3.75 | 21
2030/31 | 97.25 | 3.75 | 28
2030/31 | 97.75 | 3.75 | 24
2030/31 | 98.25 | 3.75 | 19
2030/31 | 98.75 | 3.75 | 17
2030/31 | 99.25 | 3.75 | 17
2030/31 | 99.75 | 3.75 | 23
2030/31 | 100.25 | 3.75 | 18
2030/31 | 100.75 | 3.75 | 25
2030/31 | 101.25 | 3.75 | 23
2030/31 | 101.75 | 3.75 | 23
2030/31 | 102.25 | 3.75 | 16
2030/31 | 102.75 | 3.75 | 18
2030/31 | 103.25 | 3.75 | 18
2030/31 | 103.75 | 3.75 | 27
2030/31 | 104.25 | 3.75 | 14
2030/31 | 104.75 | 3.75 | 17
2030/31 | 105.25 | 3.75 | 23
2030/31 | 105.75 | 3.75 | 19
2030/31 | 106.25 | 3.75 | 20
2030/31 | 106.75 | 3.75 | 21
2030/31 | 107.25 | 3.75 | 23
2030/31 | 107.75 | 3.75 | 23
2030/31 | 108.25 | 3.75 | 22
2030/31 | 108.75 | 3.75 | 29
2030/31 | 109.25 | 3.75 | 24
2030/31 | 109.75 | 3.75 | 23
2030/31 | 110.25 | 3.75 | 22
2030/31 | 110.75 | 3.75 | 21
2030/31 | 111.25 | 3.75 | 18
2030/31 | 111.75 | 3.75 | 30
2030/31 | 112.25 | 3.75 | 24
2030/31 | 112.75 | 3.75 | 22
2030/31 | 113.25 | 3.75 | 18
2030/31 | 113.75 | 3.75 | 24
2030/31 | 114.25 | 3.75 | 19
2030/31 | 114.75 | 3.75 | 20
2030/31 | 115.25 | 3.75 | 17
2030/31 | 115.75 | 3.75 | 22
2030/31 | 116.25 | 3.75 | 16
2030/31 | 116.75 | 3.75 | 19
2030/31 | 117.25 | 3.75 | 28
2030/31 | 117.75 | 3.75 | 15
2030/31 | 118.25 | 3.75 | 16
2030/31 | 118.75 | 3.75 | 17
2030/31 | 119.25 | 3.75 | 20
2030/31 | 119.75 | 3.75 | 17
2030/31 | 120.25 | 3.75 | 16
2030/31 | 120.75 | 3.75 | 20
2030/31 | 121.25 | 3.75 | 27
2030/31 | 121.75 | 3.75 | 19
2030/31 | 122.25 | 3.75 | 11
2030/31 | 122.75 | 3.75 | 17
2030/31 | 123.25 | 3.75 | 18
2030/31 | 123.75 | 3.75 | 24
2030/31 | 124.25 | 3.75 | 15
2030/31 | 124.75 | 3.75 | 18
2030/31 | 125.25 | 3.75 | 17
2030/31 | 125.75 | 3.75 | 11
2030/31 | 126.25 | 3.75 | 14
2030/31 | 126.75 | 3.75 | 19
2030/31 | 127.25 | 3.75 | 10
2030/31 | 127.75 | 3.75 | 19
2030/31 | 128.25 | 3.75 | 24
2030/31 | 128.75 | 3.75 | 25
2030/31 | 129.25 | 3.75 | 13
2030/31 | 129.75 | 3.75 | 17
2030/31 | 130.25 | 3.75 | 13
2030/31 | 130.75 | 3.75 | 15
2030/31 | 131.25 | 3.75 | 11
2030/31 | 131.75 | 3.75 | 10
2030/31 | 132.25 | 3.75 | 10
2030/31 | 132.75 | 3.75 | 10
2030/31 | 133.25 | 3.75 | 18
2030/31 | 133.75 | 3.75 | 12
2030/31 | 134.25 | 3.75 | 12
2030/31 | 134.75 | 3.75 | 12
2030/31 | 135.25 | 3.75 | 17
2030/31 | 135.75 | 3.75 | 14
2030/31 | 136.25 | 3.75 | 12
2030/31 | 136.75 | 3.75 | 12
2030/31 | 137.25 | 3.75 | 12
2030/31 | 137.75 | 3.75 | 11
2030/31 | 138.25 | 3.75 | 12
2030/31 | 138.75 | 3.75 | 15
2030/31 | 139.25 | 3.75 | 15
2030/31 | 139.75 | 3.75 | 12
2030/31 | 140.25 | 3.75 | 12
2030/31 | 140.75 | 3.75 | 11
2030/31 | 141.25 | 3.75 | 15
2030/31 | 141.75 | 3.75 | 7
2030/31 | 142.25 | 3.75 | 10
2030/31 | 142.75 | 3.75 | 9
2030/31 | 143.25 | 3.75 | 14
2030/31 | 143.75 | 3.75 | 11
2030/31 | 144.25 | 3.75 | 15
2030/31 | 144.75 | 3.75 | 9
2030/31 | 145.25 | 3.75 | 13
2030/31 | 145.75 | 3.75 | 8
2030/31 | 146.25 | 3.75 | 10
2030/31 | 146.75 | 3.75 | 12
2030/31 | 147.25 | 3.75 | 16
2030/31 | 147.75 | 3.75 | 10
2030/31 | 148.25 | 3.75 | 6
2030/31 | 148.75 | 3.75 | 5
2030/31 | 149.25 | 3.75 | 9
2030/31 | 149.75 | 3.75 | 5
2030/31 | 150.25 | 3.75 | 10
2030/31 | 150.75 | 3.75 | 7
2030/31 | 151.25 | 3.75 | 8
2030/31 | 151.75 | 3.75 | 8
2030/31 | 152.25 | 3.75 | 10
2030/31 | 152.75 | 3.75 | 7
2030/31 | 153.25 | 3.75 | 10
2030/31 | 153.75 | 3.75 | 8
2030/31 | 154.25 | 3.75 | 8
2030/31 | 154.75 | 3.75 | 8
2030/31 | 155.25 | 3.75 | 8
2030/31 | 155.75 | 3.75 | 8
2030/31 | 156.25 | 3.75 | 10
2030/31 | 156.75 | 3.75 | 6
2030/31 | 157.25 | 3.75 | 9
2030/31 | 157.75 | 3.75 | 5
2030/31 | 158.25 | 3.75 | 7
2030/31 | 158.75 | 3.75 | 7
2030/31 | 159.25 | 3.75 | 8
2030/31 | 159.75 | 3.75 | 9
2030/31 | 160.25 | 3.75 | 7
2030/31 | 160.75 | 3.75 | 5
2030/31 | 161.25 | 3.75 | 7
2030/31 | 161.75 | 3.75 | 8
2030/31 | 162.25 | 3.75 | 7
2030/31 | 162.75 | 3.75 | 9
2030/31 | 163.25 | 3.75 | 8
2030/31 | 163.75 | 3.75 | 7
2030/31 | 164.25 | 3.75 | 8
2030/31 | 164.75 | 3.75 | 4
2030/31 | 165.25 | 3.75 | 8
2030/31 | 165.75 | 3.75 | 7
2030/31 | 166.25 | 3.75 | 8
2030/31 | 166.75 | 3.75 | 8
2030/31 | 167.25 | 3.75 | 6
2030/31 | 167.75 | 3.75 | 5
2030/31 | 168.25 | 3.75 | 8
2030/31 | 168.75 | 3.75 | 6
2030/31 | 169.25 | 3.75 | 6
2030/31 | 169.75 | 3.75 | 8
2030/31 | 170.25 | 3.75 | 7
2030/31 | 170.75 | 3.75 | 6
2030/31 | 171.25 | 3.75 | 6
2030/31 | 171.75 | 3.75 | 6
2030/31 | 172.25 | 3.75 | 4
2030/31 | 172.75 | 3.75 | 7
2030/31 | 173.25 | 3.75 | 7
2030/31 | 173.75 | 3.75 | 5
2030/31 | 174.25 | 3.75 | 2
2030/31 | 174.75 | 3.75 | 5
2030/31 | 175.25 | 3.75 | 4
2030/31 | 175.75 | 3.75 | 4
2030/31 | 176.25 | 3.75 | 2
2030/31 | 176.75 | 3.75 | 2
2030/31 | 177.25 | 3.75 | 6
2030/31 | 177.75 | 3.75 | 5
2030/31 | 178.25 | 3.75 | 4
2030/31 | 178.75 | 3.75 | 3
2030/31 | 179.25 | 3.75 | 4
2030/31 | 179.75 | 3.75 | 3
2030/31 | 180.25 | 3.75 | 8
2030/31 | 180.75 | 3.75 | 6
2030/31 | 181.25 | 3.75 | 4
2030/31 | 181.75 | 3.75 | 5
2030/31 | 182.25 | 3.75 | 3
2030/31 | 182.75 | 3.75 | 3
2030/31 | 183.25 | 3.75 | 5
2030/31 | 183.75 | 3.75 | 3
2030/31 | 184.25 | 3.75 | 6
2030/31 | 184.75 | 3.75 | 6
2030/31 | 185.25 | 3.75 | 5
2030/31 | 185.75 | 3.75 | 3
2030/31 | 186.25 | 3.75 | 1
2030/31 | 186.75 | 3.75 | 6
2030/31 | 187.25 | 3.75 | 3
2030/31 | 187.75 | 3.75 | 3
2030/31 | 188.25 | 3.75 | 1
2030/31 | 188.75 | 3.75 | 3
2030/31 | 189.25 | 3.75 | 2
2030/31 | 189.75 | 3.75 | 4
2030/31 | 190.25 | 3.75 | 3
2030/31 | 190.75 | 3.75 | 1
2030/31 | 191.25 | 3.75 | 2
2030/31 | 191.75 | 3.75 | 3
2030/31 | 192.25 | 3.75 | 2
2030/31 | 193.25 | 3.75 | 2
2030/31 | 193.75 | 3.75 | 4
2030/31 | 194.25 | 3.75 | 4
2030/31 | 194.75 | 3.75 | 3
2030/31 | 195.25 | 3.75 | 1
2030/31 | 195.75 | 3.75 | 1
2030/31 | 196.25 | 3.75 | 2
2030/31 | 196.75 | 3.75 | 1
2030/31 | 197.25 | 3.75 | 3
2030/31 | 197.75 | 3.75 | 2
2030/31 | 198.25 | 3.75 | 2
2030/31 | 199.75 | 3.75 | 2
2030/31 | 200.25 | 3.75 | 5
2030/31 | 200.75 | 3.75 | 4
2030/31 | 201.25 | 3.75 | 1
2030/31 | 201.75 | 3.75 | 3
2030/31 | 202.25 | 3.75 | 2
2030/31 | 202.75 | 3.75 | 4
2030/31 | 203.75 | 3.75 | 2
2030/31 | 204.25 | 3.75 | 1
2030/31 | 204.75 | 3.75 | 1
2030/31 | 205.25 | 3.75 | 3
2030/31 | 205.75 | 3.75 | 2
2030/31 | 207.25 | 3.75 | 1
2030/31 | 208.25 | 3.75 | 1
2030/31 | 209.25 | 3.75 | 2
2030/31 | 209.75 | 3.75 | 2
2030/31 | 210.25 | 3.75 | 3
2030/31 | 210.75 | 3.75 | 2
2030/31 | 211.25 | 3.75 | 1
2030/31 | 212.25 | 3.75 | 1
2030/31 | 213.25 | 3.75 | 3
2030/31 | 213.75 | 3.75 | 1
2030/31 | 215.75 | 3.75 | 1
2030/31 | 216.75 | 3.75 | 1
2030/31 | 218.75 | 3.75 | 2
2030/31 | 219.25 | 3.75 | 1
2030/31 | 220.25 | 3.75 | 3
2030/31 | 220.75 | 3.75 | 2
2030/31 | 221.25 | 3.75 | 1
2030/31 | 221.75 | 3.75 | 2
2030/31 | 224.25 | 3.75 | 1
2030/31 | 225.25 | 3.75 | 1
2030/31 | 226.25 | 3.75 | 1
2030/31 | 228.75 | 3.75 | 1
2030/31 | 231.75 | 3.75 | 1
2030/31 | 233.25 | 3.75 | 1
2030/31 | 233.75 | 3.75 | 1
2030/31 | 235.25 | 3.75 | 1
2030/31 | 235.75 | 3.75 | 1
2030/31 | 240.25 | 3.75 | 1
2030/31 | 241.75 | 3.75 | 1
2030/31 | 243.75 | 3.75 | 1
2030/31 | 244.75 | 3.75 | 1
2030/31 | 250.25 | 3.75 | 1
2030/31 | 250.75 | 3.75 | 1
2030/31 | 256.75 | 3.75 | 1
2030/31 | 257.75 | 3.75 | 1
2030/31 | 52.25 | 4.25 | 1
2030/31 | 54.75 | 4.25 | 1
2030/31 | 55.25 | 4.25 | 1
2030/31 | 61.75 | 4.25 | 1
2030/31 | 62.75 | 4.25 | 1
2030/31 | 64.25 | 4.25 | 1
2030/31 | 65.75 | 4.25 | 1
2030/31 | 66.25 | 4.25 | 2
2030/31 | 67.25 | 4.25 | 3
2030/31 | 67.75 | 4.25 | 3
2030/31 | 68.75 | 4.25 | 1
2030/31 | 69.75 | 4.25 | 1
2030/31 | 70.25 | 4.25 | 1
2030/31 | 70.75 | 4.25 | 2
2030/31 | 72.25 | 4.25 | 6
2030/31 | 72.75 | 4.25 | 2
2030/31 | 73.25 | 4.25 | 5
2030/31 | 73.75 | 4.25 | 6
2030/31 | 74.25 | 4.25 | 5
2030/31 | 74.75 | 4.25 | 2
2030/31 | 75.25 | 4.25 | 3
2030/31 | 75.75 | 4.25 | 6
2030/31 | 76.25 | 4.25 | 6
2030/31 | 76.75 | 4.25 | 7
2030/31 | 77.25 | 4.25 | 1
2030/31 | 77.75 | 4.25 | 10
2030/31 | 78.25 | 4.25 | 10
2030/31 | 78.75 | 4.25 | 6
2030/31 | 79.25 | 4.25 | 4
2030/31 | 79.75 | 4.25 | 7
2030/31 | 80.25 | 4.25 | 9
2030/31 | 80.75 | 4.25 | 12
2030/31 | 81.25 | 4.25 | 6
2030/31 | 81.75 | 4.25 | 8
2030/31 | 82.25 | 4.25 | 13
2030/31 | 82.75 | 4.25 | 7
2030/31 | 83.25 | 4.25 | 6
2030/31 | 83.75 | 4.25 | 10
2030/31 | 84.25 | 4.25 | 8
2030/31 | 84.75 | 4.25 | 18
2030/31 | 85.25 | 4.25 | 11
2030/31 | 85.75 | 4.25 | 12
2030/31 | 86.25 | 4.25 | 16
2030/31 | 86.75 | 4.25 | 12
2030/31 | 87.25 | 4.25 | 16
2030/31 | 87.75 | 4.25 | 16
2030/31 | 88.25 | 4.25 | 11
2030/31 | 88.75 | 4.25 | 14
2030/31 | 89.25 | 4.25 | 20
2030/31 | 89.75 | 4.25 | 18
2030/31 | 90.25 | 4.25 | 20
2030/31 | 90.75 | 4.25 | 12
2030/31 | 91.25 | 4.25 | 14
2030/31 | 91.75 | 4.25 | 16
2030/31 | 92.25 | 4.25 | 11
2030/31 | 92.75 | 4.25 | 16
2030/31 | 93.25 | 4.25 | 21
2030/31 | 93.75 | 4.25 | 18
2030/31 | 94.25 | 4.25 | 13
2030/31 | 94.75 | 4.25 | 22
2030/31 | 95.25 | 4.25 | 25
2030/31 | 95.75 | 4.25 | 20
2030/31 | 96.25 | 4.25 | 22
2030/31 | 96.75 | 4.25 | 14
2030/31 | 97.25 | 4.25 | 24
2030/31 | 97.75 | 4.25 | 24
2030/31 | 98.25 | 4.25 | 23
2030/31 | 98.75 | 4.25 | 19
2030/31 | 99.25 | 4.25 | 19
2030/31 | 99.75 | 4.25 | 22
2030/31 | 100.25 | 4.25 | 28
2030/31 | 100.75 | 4.25 | 26
2030/31 | 101.25 | 4.25 | 20
2030/31 | 101.75 | 4.25 | 15
2030/31 | 102.25 | 4.25 | 23
2030/31 | 102.75 | 4.25 | 19
2030/31 | 103.25 | 4.25 | 23
2030/31 | 103.75 | 4.25 | 28
2030/31 | 104.25 | 4.25 | 11
2030/31 | 104.75 | 4.25 | 25
2030/31 | 105.25 | 4.25 | 23
2030/31 | 105.75 | 4.25 | 15
2030/31 | 106.25 | 4.25 | 21
2030/31 | 106.75 | 4.25 | 25
2030/31 | 107.25 | 4.25 | 14
2030/31 | 107.75 | 4.25 | 27
2030/31 | 108.25 | 4.25 | 25
2030/31 | 108.75 | 4.25 | 26
2030/31 | 109.25 | 4.25 | 23
2030/31 | 109.75 | 4.25 | 21
2030/31 | 110.25 | 4.25 | 19
2030/31 | 110.75 | 4.25 | 18
2030/31 | 111.25 | 4.25 | 30
2030/31 | 111.75 | 4.25 | 18
2030/31 | 112.25 | 4.25 | 25
2030/31 | 112.75 | 4.25 | 26
2030/31 | 113.25 | 4.25 | 24
2030/31 | 113.75 | 4.25 | 32
2030/31 | 114.25 | 4.25 | 17
2030/31 | 114.75 | 4.25 | 17
2030/31 | 115.25 | 4.25 | 24
2030/31 | 115.75 | 4.25 | 17
2030/31 | 116.25 | 4.25 | 20
2030/31 | 116.75 | 4.25 | 28
2030/31 | 117.25 | 4.25 | 20
2030/31 | 117.75 | 4.25 | 19
2030/31 | 118.25 | 4.25 | 23
2030/31 | 118.75 | 4.25 | 16
2030/31 | 119.25 | 4.25 | 19
2030/31 | 119.75 | 4.25 | 20
2030/31 | 120.25 | 4.25 | 11
2030/31 | 120.75 | 4.25 | 19
2030/31 | 121.25 | 4.25 | 22
2030/31 | 121.75 | 4.25 | 27
2030/31 | 122.25 | 4.25 | 26
2030/31 | 122.75 | 4.25 | 17
2030/31 | 123.25 | 4.25 | 26
2030/31 | 123.75 | 4.25 | 14
2030/31 | 124.25 | 4.25 | 22
2030/31 | 124.75 | 4.25 | 20
2030/31 | 125.25 | 4.25 | 22
2030/31 | 125.75 | 4.25 | 15
2030/31 | 126.25 | 4.25 | 21
2030/31 | 126.75 | 4.25 | 24
2030/31 | 127.25 | 4.25 | 23
2030/31 | 127.75 | 4.25 | 13
2030/31 | 128.25 | 4.25 | 13
2030/31 | 128.75 | 4.25 | 8
2030/31 | 129.25 | 4.25 | 13
2030/31 | 129.75 | 4.25 | 19
2030/31 | 130.25 | 4.25 | 17
2030/31 | 130.75 | 4.25 | 17
2030/31 | 131.25 | 4.25 | 12
2030/31 | 131.75 | 4.25 | 23
2030/31 | 132.25 | 4.25 | 15
2030/31 | 132.75 | 4.25 | 12
2030/31 | 133.25 | 4.25 | 18
2030/31 | 133.75 | 4.25 | 19
2030/31 | 134.25 | 4.25 | 6
2030/31 | 134.75 | 4.25 | 26
2030/31 | 135.25 | 4.25 | 23
2030/31 | 135.75 | 4.25 | 16
2030/31 | 136.25 | 4.25 | 13
2030/31 | 136.75 | 4.25 | 13
2030/31 | 137.25 | 4.25 | 17
2030/31 | 137.75 | 4.25 | 13
2030/31 | 138.25 | 4.25 | 20
2030/31 | 138.75 | 4.25 | 17
2030/31 | 139.25 | 4.25 | 16
2030/31 | 139.75 | 4.25 | 23
2030/31 | 140.25 | 4.25 | 16
2030/31 | 140.75 | 4.25 | 15
2030/31 | 141.25 | 4.25 | 19
2030/31 | 141.75 | 4.25 | 13
2030/31 | 142.25 | 4.25 | 17
2030/31 | 142.75 | 4.25 | 7
2030/31 | 143.25 | 4.25 | 16
2030/31 | 143.75 | 4.25 | 8
2030/31 | 144.25 | 4.25 | 8
2030/31 | 144.75 | 4.25 | 12
2030/31 | 145.25 | 4.25 | 13
2030/31 | 145.75 | 4.25 | 11
2030/31 | 146.25 | 4.25 | 11
2030/31 | 146.75 | 4.25 | 13
2030/31 | 147.25 | 4.25 | 11
2030/31 | 147.75 | 4.25 | 13
2030/31 | 148.25 | 4.25 | 14
2030/31 | 148.75 | 4.25 | 11
2030/31 | 149.25 | 4.25 | 8
2030/31 | 149.75 | 4.25 | 15
2030/31 | 150.25 | 4.25 | 9
2030/31 | 150.75 | 4.25 | 15
2030/31 | 151.25 | 4.25 | 14
2030/31 | 151.75 | 4.25 | 8
2030/31 | 152.25 | 4.25 | 8
2030/31 | 152.75 | 4.25 | 7
2030/31 | 153.25 | 4.25 | 6
2030/31 | 153.75 | 4.25 | 8
2030/31 | 154.25 | 4.25 | 18
2030/31 | 154.75 | 4.25 | 11
2030/31 | 155.25 | 4.25 | 17
2030/31 | 155.75 | 4.25 | 12
2030/31 | 156.25 | 4.25 | 8
2030/31 | 156.75 | 4.25 | 7
2030/31 | 157.25 | 4.25 | 12
2030/31 | 157.75 | 4.25 | 12
2030/31 | 158.25 | 4.25 | 4
2030/31 | 158.75 | 4.25 | 15
2030/31 | 159.25 | 4.25 | 8
2030/31 | 159.75 | 4.25 | 7
2030/31 | 160.25 | 4.25 | 8
2030/31 | 160.75 | 4.25 | 3
2030/31 | 161.25 | 4.25 | 12
2030/31 | 161.75 | 4.25 | 10
2030/31 | 162.25 | 4.25 | 7
2030/31 | 162.75 | 4.25 | 9
2030/31 | 163.25 | 4.25 | 5
2030/31 | 163.75 | 4.25 | 7
2030/31 | 164.25 | 4.25 | 7
2030/31 | 164.75 | 4.25 | 7
2030/31 | 165.25 | 4.25 | 6
2030/31 | 165.75 | 4.25 | 9
2030/31 | 166.25 | 4.25 | 8
2030/31 | 166.75 | 4.25 | 8
2030/31 | 167.25 | 4.25 | 14
2030/31 | 167.75 | 4.25 | 3
2030/31 | 168.25 | 4.25 | 7
2030/31 | 168.75 | 4.25 | 5
2030/31 | 169.25 | 4.25 | 9
2030/31 | 169.75 | 4.25 | 7
2030/31 | 170.25 | 4.25 | 7
2030/31 | 170.75 | 4.25 | 8
2030/31 | 171.25 | 4.25 | 4
2030/31 | 171.75 | 4.25 | 6
2030/31 | 172.25 | 4.25 | 5
2030/31 | 172.75 | 4.25 | 8
2030/31 | 173.25 | 4.25 | 7
2030/31 | 173.75 | 4.25 | 7
2030/31 | 174.25 | 4.25 | 4
2030/31 | 174.75 | 4.25 | 4
2030/31 | 175.25 | 4.25 | 7
2030/31 | 175.75 | 4.25 | 6
2030/31 | 176.25 | 4.25 | 4
2030/31 | 176.75 | 4.25 | 7
2030/31 | 177.25 | 4.25 | 7
2030/31 | 177.75 | 4.25 | 4
2030/31 | 178.25 | 4.25 | 3
2030/31 | 178.75 | 4.25 | 7
2030/31 | 179.25 | 4.25 | 5
2030/31 | 179.75 | 4.25 | 4
2030/31 | 180.25 | 4.25 | 1
2030/31 | 180.75 | 4.25 | 7
2030/31 | 181.25 | 4.25 | 2
2030/31 | 181.75 | 4.25 | 4
2030/31 | 182.25 | 4.25 | 5
2030/31 | 183.25 | 4.25 | 6
2030/31 | 183.75 | 4.25 | 5
2030/31 | 184.25 | 4.25 | 5
2030/31 | 184.75 | 4.25 | 2
2030/31 | 185.25 | 4.25 | 4
2030/31 | 185.75 | 4.25 | 3
2030/31 | 186.25 | 4.25 | 3
2030/31 | 186.75 | 4.25 | 3
2030/31 | 187.25 | 4.25 | 8
2030/31 | 187.75 | 4.25 | 7
2030/31 | 188.25 | 4.25 | 1
2030/31 | 188.75 | 4.25 | 5
2030/31 | 189.25 | 4.25 | 3
2030/31 | 189.75 | 4.25 | 2
2030/31 | 190.25 | 4.25 | 2
2030/31 | 190.75 | 4.25 | 1
2030/31 | 191.25 | 4.25 | 2
2030/31 | 191.75 | 4.25 | 2
2030/31 | 192.25 | 4.25 | 3
2030/31 | 192.75 | 4.25 | 1
2030/31 | 193.25 | 4.25 | 2
2030/31 | 193.75 | 4.25 | 5
2030/31 | 194.25 | 4.25 | 3
2030/31 | 194.75 | 4.25 | 2
2030/31 | 195.25 | 4.25 | 2
2030/31 | 195.75 | 4.25 | 4
2030/31 | 196.25 | 4.25 | 2
2030/31 | 196.75 | 4.25 | 5
2030/31 | 197.25 | 4.25 | 2
2030/31 | 197.75 | 4.25 | 2
2030/31 | 198.75 | 4.25 | 4
2030/31 | 199.25 | 4.25 | 4
2030/31 | 199.75 | 4.25 | 4
2030/31 | 200.25 | 4.25 | 1
2030/31 | 201.25 | 4.25 | 2
2030/31 | 201.75 | 4.25 | 1
2030/31 | 202.25 | 4.25 | 2
2030/31 | 202.75 | 4.25 | 2
2030/31 | 203.25 | 4.25 | 3
2030/31 | 203.75 | 4.25 | 4
2030/31 | 204.25 | 4.25 | 3
2030/31 | 204.75 | 4.25 | 1
2030/31 | 205.25 | 4.25 | 1
2030/31 | 205.75 | 4.25 | 2
2030/31 | 206.25 | 4.25 | 3
2030/31 | 206.75 | 4.25 | 1
2030/31 | 207.25 | 4.25 | 4
2030/31 | 208.25 | 4.25 | 2
2030/31 | 208.75 | 4.25 | 1
2030/31 | 209.25 | 4.25 | 1
2030/31 | 210.25 | 4.25 | 6
2030/31 | 210.75 | 4.25 | 4
2030/31 | 211.25 | 4.25 | 1
2030/31 | 211.75 | 4.25 | 1
2030/31 | 212.75 | 4.25 | 1
2030/31 | 213.25 | 4.25 | 1
2030/31 | 213.75 | 4.25 | 1
2030/31 | 214.25 | 4.25 | 3
2030/31 | 214.75 | 4.25 | 2
2030/31 | 215.25 | 4.25 | 1
2030/31 | 216.25 | 4.25 | 3
2030/31 | 218.25 | 4.25 | 1
2030/31 | 218.75 | 4.25 | 1
2030/31 | 219.25 | 4.25 | 1
2030/31 | 219.75 | 4.25 | 1
2030/31 | 220.25 | 4.25 | 1
2030/31 | 221.25 | 4.25 | 2
2030/31 | 222.25 | 4.25 | 1
2030/31 | 223.25 | 4.25 | 1
2030/31 | 224.75 | 4.25 | 1
2030/31 | 225.25 | 4.25 | 2
2030/31 | 225.75 | 4.25 | 2
2030/31 | 226.25 | 4.25 | 2
2030/31 | 227.25 | 4.25 | 2
2030/31 | 228.75 | 4.25 | 1
2030/31 | 229.25 | 4.25 | 1
2030/31 | 229.75 | 4.25 | 1
2030/31 | 230.25 | 4.25 | 2
2030/31 | 233.25 | 4.25 | 1
2030/31 | 233.75 | 4.25 | 1
2030/31 | 234.75 | 4.25 | 1
2030/31 | 236.25 | 4.25 | 1
2030/31 | 236.75 | 4.25 | 1
2030/31 | 237.25 | 4.25 | 1
2030/31 | 240.75 | 4.25 | 1
2030/31 | 242.25 | 4.25 | 1
2030/31 | 243.75 | 4.25 | 1
2030/31 | 244.25 | 4.25 | 1
2030/31 | 244.75 | 4.25 | 1
2030/31 | 250.25 | 4.25 | 1
2030/31 | 251.75 | 4.25 | 1
2030/31 | 260.75 | 4.25 | 1
2030/31 | 262.25 | 4.25 | 1
2030/31 | 276.25 | 4.25 | 1
2030/31 | 287.25 | 4.25 | 1
2030/31 | 59.25 | 4.75 | 1
2030/31 | 59.75 | 4.75 | 1
2030/31 | 60.25 | 4.75 | 1
2030/31 | 62.25 | 4.75 | 2
2030/31 | 64.25 | 4.75 | 1
2030/31 | 64.75 | 4.75 | 1
2030/31 | 65.25 | 4.75 | 1
2030/31 | 65.75 | 4.75 | 2
2030/31 | 66.75 | 4.75 | 1
2030/31 | 67.25 | 4.75 | 4
2030/31 | 68.25 | 4.75 | 2
2030/31 | 68.75 | 4.75 | 1
2030/31 | 69.25 | 4.75 | 2
2030/31 | 69.75 | 4.75 | 2
2030/31 | 70.75 | 4.75 | 2
2030/31 | 71.75 | 4.75 | 4
2030/31 | 72.25 | 4.75 | 6
2030/31 | 72.75 | 4.75 | 5
2030/31 | 73.25 | 4.75 | 6
2030/31 | 73.75 | 4.75 | 3
2030/31 | 74.25 | 4.75 | 3
2030/31 | 74.75 | 4.75 | 2
2030/31 | 75.25 | 4.75 | 2
2030/31 | 75.75 | 4.75 | 6
2030/31 | 76.25 | 4.75 | 3
2030/31 | 76.75 | 4.75 | 4
2030/31 | 77.25 | 4.75 | 2
2030/31 | 77.75 | 4.75 | 4
2030/31 | 78.25 | 4.75 | 7
2030/31 | 78.75 | 4.75 | 5
2030/31 | 79.25 | 4.75 | 6
2030/31 | 79.75 | 4.75 | 7
2030/31 | 80.25 | 4.75 | 14
2030/31 | 80.75 | 4.75 | 9
2030/31 | 81.25 | 4.75 | 7
2030/31 | 81.75 | 4.75 | 11
2030/31 | 82.25 | 4.75 | 7
2030/31 | 82.75 | 4.75 | 16
2030/31 | 83.25 | 4.75 | 10
2030/31 | 83.75 | 4.75 | 16
2030/31 | 84.25 | 4.75 | 19
2030/31 | 84.75 | 4.75 | 12
2030/31 | 85.25 | 4.75 | 12
2030/31 | 85.75 | 4.75 | 10
2030/31 | 86.25 | 4.75 | 10
2030/31 | 86.75 | 4.75 | 9
2030/31 | 87.25 | 4.75 | 15
2030/31 | 87.75 | 4.75 | 18
2030/31 | 88.25 | 4.75 | 12
2030/31 | 88.75 | 4.75 | 20
2030/31 | 89.25 | 4.75 | 16
2030/31 | 89.75 | 4.75 | 14
2030/31 | 90.25 | 4.75 | 15
2030/31 | 90.75 | 4.75 | 15
2030/31 | 91.25 | 4.75 | 20
2030/31 | 91.75 | 4.75 | 28
2030/31 | 92.25 | 4.75 | 13
2030/31 | 92.75 | 4.75 | 20
2030/31 | 93.25 | 4.75 | 14
2030/31 | 93.75 | 4.75 | 26
2030/31 | 94.25 | 4.75 | 18
2030/31 | 94.75 | 4.75 | 18
2030/31 | 95.25 | 4.75 | 20
2030/31 | 95.75 | 4.75 | 20
2030/31 | 96.25 | 4.75 | 16
2030/31 | 96.75 | 4.75 | 19
2030/31 | 97.25 | 4.75 | 29
2030/31 | 97.75 | 4.75 | 22
2030/31 | 98.25 | 4.75 | 21
2030/31 | 98.75 | 4.75 | 29
2030/31 | 99.25 | 4.75 | 25
2030/31 | 99.75 | 4.75 | 19
2030/31 | 100.25 | 4.75 | 29
2030/31 | 100.75 | 4.75 | 28
2030/31 | 101.25 | 4.75 | 25
2030/31 | 101.75 | 4.75 | 25
2030/31 | 102.25 | 4.75 | 21
2030/31 | 102.75 | 4.75 | 21
2030/31 | 103.25 | 4.75 | 26
2030/31 | 103.75 | 4.75 | 26
2030/31 | 104.25 | 4.75 | 23
2030/31 | 104.75 | 4.75 | 31
2030/31 | 105.25 | 4.75 | 24
2030/31 | 105.75 | 4.75 | 25
2030/31 | 106.25 | 4.75 | 30
2030/31 | 106.75 | 4.75 | 27
2030/31 | 107.25 | 4.75 | 28
2030/31 | 107.75 | 4.75 | 20
2030/31 | 108.25 | 4.75 | 26
2030/31 | 108.75 | 4.75 | 25
2030/31 | 109.25 | 4.75 | 24
2030/31 | 109.75 | 4.75 | 20
2030/31 | 110.25 | 4.75 | 24
2030/31 | 110.75 | 4.75 | 29
2030/31 | 111.25 | 4.75 | 27
2030/31 | 111.75 | 4.75 | 27
2030/31 | 112.25 | 4.75 | 25
2030/31 | 112.75 | 4.75 | 27
2030/31 | 113.25 | 4.75 | 20
2030/31 | 113.75 | 4.75 | 32
2030/31 | 114.25 | 4.75 | 33
2030/31 | 114.75 | 4.75 | 21
2030/31 | 115.25 | 4.75 | 16
2030/31 | 115.75 | 4.75 | 21
2030/31 | 116.25 | 4.75 | 29
2030/31 | 116.75 | 4.75 | 25
2030/31 | 117.25 | 4.75 | 24
2030/31 | 117.75 | 4.75 | 27
2030/31 | 118.25 | 4.75 | 28
2030/31 | 118.75 | 4.75 | 27
2030/31 | 119.25 | 4.75 | 15
2030/31 | 119.75 | 4.75 | 18
2030/31 | 120.25 | 4.75 | 41
2030/31 | 120.75 | 4.75 | 24
2030/31 | 121.25 | 4.75 | 25
2030/31 | 121.75 | 4.75 | 23
2030/31 | 122.25 | 4.75 | 18
2030/31 | 122.75 | 4.75 | 29
2030/31 | 123.25 | 4.75 | 27
2030/31 | 123.75 | 4.75 | 19
2030/31 | 124.25 | 4.75 | 24
2030/31 | 124.75 | 4.75 | 22
2030/31 | 125.25 | 4.75 | 20
2030/31 | 125.75 | 4.75 | 25
2030/31 | 126.25 | 4.75 | 19
2030/31 | 126.75 | 4.75 | 25
2030/31 | 127.25 | 4.75 | 26
2030/31 | 127.75 | 4.75 | 19
2030/31 | 128.25 | 4.75 | 22
2030/31 | 128.75 | 4.75 | 23
2030/31 | 129.25 | 4.75 | 17
2030/31 | 129.75 | 4.75 | 23
2030/31 | 130.25 | 4.75 | 17
2030/31 | 130.75 | 4.75 | 20
2030/31 | 131.25 | 4.75 | 21
2030/31 | 131.75 | 4.75 | 25
2030/31 | 132.25 | 4.75 | 19
2030/31 | 132.75 | 4.75 | 12
2030/31 | 133.25 | 4.75 | 16
2030/31 | 133.75 | 4.75 | 23
2030/31 | 134.25 | 4.75 | 15
2030/31 | 134.75 | 4.75 | 18
2030/31 | 135.25 | 4.75 | 16
2030/31 | 135.75 | 4.75 | 15
2030/31 | 136.25 | 4.75 | 21
2030/31 | 136.75 | 4.75 | 20
2030/31 | 137.25 | 4.75 | 23
2030/31 | 137.75 | 4.75 | 18
2030/31 | 138.25 | 4.75 | 21
2030/31 | 138.75 | 4.75 | 13
2030/31 | 139.25 | 4.75 | 14
2030/31 | 139.75 | 4.75 | 13
2030/31 | 140.25 | 4.75 | 11
2030/31 | 140.75 | 4.75 | 11
2030/31 | 141.25 | 4.75 | 9
2030/31 | 141.75 | 4.75 | 21
2030/31 | 142.25 | 4.75 | 14
2030/31 | 142.75 | 4.75 | 20
2030/31 | 143.25 | 4.75 | 15
2030/31 | 143.75 | 4.75 | 12
2030/31 | 144.25 | 4.75 | 9
2030/31 | 144.75 | 4.75 | 15
2030/31 | 145.25 | 4.75 | 15
2030/31 | 145.75 | 4.75 | 6
2030/31 | 146.25 | 4.75 | 15
2030/31 | 146.75 | 4.75 | 15
2030/31 | 147.25 | 4.75 | 14
2030/31 | 147.75 | 4.75 | 10
2030/31 | 148.25 | 4.75 | 9
2030/31 | 148.75 | 4.75 | 15
2030/31 | 149.25 | 4.75 | 12
2030/31 | 149.75 | 4.75 | 13
2030/31 | 150.25 | 4.75 | 18
2030/31 | 150.75 | 4.75 | 11
2030/31 | 151.25 | 4.75 | 16
2030/31 | 151.75 | 4.75 | 8
2030/31 | 152.25 | 4.75 | 6
2030/31 | 152.75 | 4.75 | 14
2030/31 | 153.25 | 4.75 | 18
2030/31 | 153.75 | 4.75 | 13
2030/31 | 154.25 | 4.75 | 3
2030/31 | 154.75 | 4.75 | 11
2030/31 | 155.25 | 4.75 | 8
2030/31 | 155.75 | 4.75 | 9
2030/31 | 156.25 | 4.75 | 8
2030/31 | 156.75 | 4.75 | 10
2030/31 | 157.25 | 4.75 | 12
2030/31 | 157.75 | 4.75 | 13
2030/31 | 158.25 | 4.75 | 13
2030/31 | 158.75 | 4.75 | 9
2030/31 | 159.25 | 4.75 | 10
2030/31 | 159.75 | 4.75 | 6
2030/31 | 160.25 | 4.75 | 17
2030/31 | 160.75 | 4.75 | 9
2030/31 | 161.25 | 4.75 | 10
2030/31 | 161.75 | 4.75 | 6
2030/31 | 162.25 | 4.75 | 8
2030/31 | 162.75 | 4.75 | 10
2030/31 | 163.25 | 4.75 | 7
2030/31 | 163.75 | 4.75 | 6
2030/31 | 164.25 | 4.75 | 4
2030/31 | 164.75 | 4.75 | 10
2030/31 | 165.25 | 4.75 | 11
2030/31 | 165.75 | 4.75 | 15
2030/31 | 166.25 | 4.75 | 11
2030/31 | 166.75 | 4.75 | 4
2030/31 | 167.25 | 4.75 | 8
2030/31 | 167.75 | 4.75 | 7
2030/31 | 168.25 | 4.75 | 10
2030/31 | 168.75 | 4.75 | 5
2030/31 | 169.25 | 4.75 | 10
2030/31 | 169.75 | 4.75 | 15
2030/31 | 170.25 | 4.75 | 5
2030/31 | 170.75 | 4.75 | 5
2030/31 | 171.25 | 4.75 | 9
2030/31 | 171.75 | 4.75 | 10
2030/31 | 172.25 | 4.75 | 7
2030/31 | 172.75 | 4.75 | 7
2030/31 | 173.25 | 4.75 | 8
2030/31 | 173.75 | 4.75 | 8
2030/31 | 174.25 | 4.75 | 5
2030/31 | 174.75 | 4.75 | 9
2030/31 | 175.25 | 4.75 | 9
2030/31 | 175.75 | 4.75 | 9
2030/31 | 176.25 | 4.75 | 5
2030/31 | 176.75 | 4.75 | 4
2030/31 | 177.25 | 4.75 | 7
2030/31 | 177.75 | 4.75 | 8
2030/31 | 178.25 | 4.75 | 6
2030/31 | 178.75 | 4.75 | 7
2030/31 | 179.25 | 4.75 | 7
2030/31 | 179.75 | 4.75 | 7
2030/31 | 180.25 | 4.75 | 4
2030/31 | 180.75 | 4.75 | 6
2030/31 | 181.25 | 4.75 | 7
2030/31 | 181.75 | 4.75 | 4
2030/31 | 182.25 | 4.75 | 6
2030/31 | 182.75 | 4.75 | 3
2030/31 | 183.25 | 4.75 | 5
2030/31 | 183.75 | 4.75 | 1
2030/31 | 184.25 | 4.75 | 3
2030/31 | 184.75 | 4.75 | 4
2030/31 | 185.25 | 4.75 | 6
2030/31 | 185.75 | 4.75 | 3
2030/31 | 186.25 | 4.75 | 3
2030/31 | 186.75 | 4.75 | 4
2030/31 | 187.25 | 4.75 | 4
2030/31 | 187.75 | 4.75 | 4
2030/31 | 188.75 | 4.75 | 7
2030/31 | 189.25 | 4.75 | 1
2030/31 | 189.75 | 4.75 | 3
2030/31 | 190.25 | 4.75 | 5
2030/31 | 190.75 | 4.75 | 3
2030/31 | 191.25 | 4.75 | 6
2030/31 | 191.75 | 4.75 | 6
2030/31 | 192.25 | 4.75 | 2
2030/31 | 192.75 | 4.75 | 3
2030/31 | 193.25 | 4.75 | 5
2030/31 | 193.75 | 4.75 | 6
2030/31 | 194.25 | 4.75 | 4
2030/31 | 194.75 | 4.75 | 1
2030/31 | 195.25 | 4.75 | 5
2030/31 | 195.75 | 4.75 | 5
2030/31 | 196.25 | 4.75 | 5
2030/31 | 196.75 | 4.75 | 4
2030/31 | 197.25 | 4.75 | 3
2030/31 | 197.75 | 4.75 | 2
2030/31 | 198.25 | 4.75 | 4
2030/31 | 198.75 | 4.75 | 1
2030/31 | 199.25 | 4.75 | 6
2030/31 | 199.75 | 4.75 | 2
2030/31 | 200.25 | 4.75 | 3
2030/31 | 200.75 | 4.75 | 2
2030/31 | 201.25 | 4.75 | 1
2030/31 | 201.75 | 4.75 | 2
2030/31 | 202.25 | 4.75 | 7
2030/31 | 202.75 | 4.75 | 1
2030/31 | 203.25 | 4.75 | 1
2030/31 | 203.75 | 4.75 | 2
2030/31 | 204.75 | 4.75 | 6
2030/31 | 205.25 | 4.75 | 1
2030/31 | 205.75 | 4.75 | 2
2030/31 | 206.25 | 4.75 | 4
2030/31 | 206.75 | 4.75 | 2
2030/31 | 207.25 | 4.75 | 2
2030/31 | 207.75 | 4.75 | 3
2030/31 | 208.25 | 4.75 | 4
2030/31 | 208.75 | 4.75 | 1
2030/31 | 209.25 | 4.75 | 2
2030/31 | 209.75 | 4.75 | 3
2030/31 | 210.25 | 4.75 | 2
2030/31 | 210.75 | 4.75 | 4
2030/31 | 211.25 | 4.75 | 1
2030/31 | 212.25 | 4.75 | 2
2030/31 | 212.75 | 4.75 | 2
2030/31 | 213.25 | 4.75 | 4
2030/31 | 213.75 | 4.75 | 2
2030/31 | 214.25 | 4.75 | 1
2030/31 | 214.75 | 4.75 | 2
2030/31 | 215.25 | 4.75 | 2
2030/31 | 215.75 | 4.75 | 1
2030/31 | 216.25 | 4.75 | 5
2030/31 | 216.75 | 4.75 | 1
2030/31 | 218.75 | 4.75 | 3
2030/31 | 220.25 | 4.75 | 2
2030/31 | 221.25 | 4.75 | 3
2030/31 | 222.25 | 4.75 | 1
2030/31 | 222.75 | 4.75 | 1
2030/31 | 223.25 | 4.75 | 1
2030/31 | 223.75 | 4.75 | 1
2030/31 | 224.25 | 4.75 | 1
2030/31 | 225.25 | 4.75 | 1
2030/31 | 225.75 | 4.75 | 1
2030/31 | 226.75 | 4.75 | 3
2030/31 | 227.75 | 4.75 | 3
2030/31 | 229.25 | 4.75 | 1
2030/31 | 229.75 | 4.75 | 2
2030/31 | 231.25 | 4.75 | 1
2030/31 | 231.75 | 4.75 | 1
2030/31 | 232.25 | 4.75 | 1
2030/31 | 233.75 | 4.75 | 1
2030/31 | 234.75 | 4.75 | 1
2030/31 | 236.25 | 4.75 | 2
2030/31 | 236.75 | 4.75 | 1
2030/31 | 237.25 | 4.75 | 2
2030/31 | 237.75 | 4.75 | 1
2030/31 | 238.25 | 4.75 | 1
2030/31 | 241.75 | 4.75 | 1
2030/31 | 244.75 | 4.75 | 1
2030/31 | 250.25 | 4.75 | 1
2030/31 | 254.75 | 4.75 | 1
2030/31 | 259.75 | 4.75 | 1
2030/31 | 278.75 | 4.75 | 1
2030/31 | 57.25 | 5.25 | 1
2030/31 | 62.75 | 5.25 | 1
2030/31 | 64.25 | 5.25 | 2
2030/31 | 64.75 | 5.25 | 1
2030/31 | 65.25 | 5.25 | 1
2030/31 | 66.25 | 5.25 | 5
2030/31 | 66.75 | 5.25 | 1
2030/31 | 67.25 | 5.25 | 2
2030/31 | 68.75 | 5.25 | 4
2030/31 | 69.25 | 5.25 | 3
2030/31 | 69.75 | 5.25 | 6
2030/31 | 70.25 | 5.25 | 2
2030/31 | 70.75 | 5.25 | 3
2030/31 | 71.25 | 5.25 | 1
2030/31 | 71.75 | 5.25 | 3
2030/31 | 72.25 | 5.25 | 5
2030/31 | 72.75 | 5.25 | 6
2030/31 | 73.25 | 5.25 | 4
2030/31 | 73.75 | 5.25 | 6
2030/31 | 74.25 | 5.25 | 6
2030/31 | 74.75 | 5.25 | 3
2030/31 | 75.25 | 5.25 | 6
2030/31 | 75.75 | 5.25 | 3
2030/31 | 76.25 | 5.25 | 6
2030/31 | 76.75 | 5.25 | 9
2030/31 | 77.25 | 5.25 | 10
2030/31 | 77.75 | 5.25 | 5
2030/31 | 78.25 | 5.25 | 10
2030/31 | 78.75 | 5.25 | 11
2030/31 | 79.25 | 5.25 | 13
2030/31 | 79.75 | 5.25 | 6
2030/31 | 80.25 | 5.25 | 12
2030/31 | 80.75 | 5.25 | 10
2030/31 | 81.25 | 5.25 | 13
2030/31 | 81.75 | 5.25 | 5
2030/31 | 82.25 | 5.25 | 8
2030/31 | 82.75 | 5.25 | 15
2030/31 | 83.25 | 5.25 | 11
2030/31 | 83.75 | 5.25 | 16
2030/31 | 84.25 | 5.25 | 11
2030/31 | 84.75 | 5.25 | 8
2030/31 | 85.25 | 5.25 | 12
2030/31 | 85.75 | 5.25 | 22
2030/31 | 86.25 | 5.25 | 20
2030/31 | 86.75 | 5.25 | 18
2030/31 | 87.25 | 5.25 | 19
2030/31 | 87.75 | 5.25 | 17
2030/31 | 88.25 | 5.25 | 18
2030/31 | 88.75 | 5.25 | 19
2030/31 | 89.25 | 5.25 | 19
2030/31 | 89.75 | 5.25 | 22
2030/31 | 90.25 | 5.25 | 16
2030/31 | 90.75 | 5.25 | 20
2030/31 | 91.25 | 5.25 | 16
2030/31 | 91.75 | 5.25 | 18
2030/31 | 92.25 | 5.25 | 19
2030/31 | 92.75 | 5.25 | 16
2030/31 | 93.25 | 5.25 | 23
2030/31 | 93.75 | 5.25 | 21
2030/31 | 94.25 | 5.25 | 27
2030/31 | 94.75 | 5.25 | 22
2030/31 | 95.25 | 5.25 | 29
2030/31 | 95.75 | 5.25 | 26
2030/31 | 96.25 | 5.25 | 29
2030/31 | 96.75 | 5.25 | 26
2030/31 | 97.25 | 5.25 | 25
2030/31 | 97.75 | 5.25 | 39
2030/31 | 98.25 | 5.25 | 22
2030/31 | 98.75 | 5.25 | 22
2030/31 | 99.25 | 5.25 | 32
2030/31 | 99.75 | 5.25 | 28
2030/31 | 100.25 | 5.25 | 19
2030/31 | 100.75 | 5.25 | 31
2030/31 | 101.25 | 5.25 | 29
2030/31 | 101.75 | 5.25 | 26
2030/31 | 102.25 | 5.25 | 34
2030/31 | 102.75 | 5.25 | 21
2030/31 | 103.25 | 5.25 | 33
2030/31 | 103.75 | 5.25 | 31
2030/31 | 104.25 | 5.25 | 32
2030/31 | 104.75 | 5.25 | 25
2030/31 | 105.25 | 5.25 | 25
2030/31 | 105.75 | 5.25 | 37
2030/31 | 106.25 | 5.25 | 24
2030/31 | 106.75 | 5.25 | 27
2030/31 | 107.25 | 5.25 | 27
2030/31 | 107.75 | 5.25 | 28
2030/31 | 108.25 | 5.25 | 40
2030/31 | 108.75 | 5.25 | 35
2030/31 | 109.25 | 5.25 | 22
2030/31 | 109.75 | 5.25 | 29
2030/31 | 110.25 | 5.25 | 34
2030/31 | 110.75 | 5.25 | 18
2030/31 | 111.25 | 5.25 | 32
2030/31 | 111.75 | 5.25 | 35
2030/31 | 112.25 | 5.25 | 35
2030/31 | 112.75 | 5.25 | 32
2030/31 | 113.25 | 5.25 | 25
2030/31 | 113.75 | 5.25 | 18
2030/31 | 114.25 | 5.25 | 29
2030/31 | 114.75 | 5.25 | 43
2030/31 | 115.25 | 5.25 | 31
2030/31 | 115.75 | 5.25 | 28
2030/31 | 116.25 | 5.25 | 29
2030/31 | 116.75 | 5.25 | 32
2030/31 | 117.25 | 5.25 | 26
2030/31 | 117.75 | 5.25 | 31
2030/31 | 118.25 | 5.25 | 21
2030/31 | 118.75 | 5.25 | 31
2030/31 | 119.25 | 5.25 | 25
2030/31 | 119.75 | 5.25 | 26
2030/31 | 120.25 | 5.25 | 23
2030/31 | 120.75 | 5.25 | 24
2030/31 | 121.25 | 5.25 | 31
2030/31 | 121.75 | 5.25 | 26
2030/31 | 122.25 | 5.25 | 25
2030/31 | 122.75 | 5.25 | 32
2030/31 | 123.25 | 5.25 | 18
2030/31 | 123.75 | 5.25 | 29
2030/31 | 124.25 | 5.25 | 26
2030/31 | 124.75 | 5.25 | 42
2030/31 | 125.25 | 5.25 | 31
2030/31 | 125.75 | 5.25 | 30
2030/31 | 126.25 | 5.25 | 21
2030/31 | 126.75 | 5.25 | 23
2030/31 | 127.25 | 5.25 | 11
2030/31 | 127.75 | 5.25 | 26
2030/31 | 128.25 | 5.25 | 22
2030/31 | 128.75 | 5.25 | 25
2030/31 | 129.25 | 5.25 | 28
2030/31 | 129.75 | 5.25 | 16
2030/31 | 130.25 | 5.25 | 29
2030/31 | 130.75 | 5.25 | 27
2030/31 | 131.25 | 5.25 | 17
2030/31 | 131.75 | 5.25 | 22
2030/31 | 132.25 | 5.25 | 24
2030/31 | 132.75 | 5.25 | 19
2030/31 | 133.25 | 5.25 | 25
2030/31 | 133.75 | 5.25 | 27
2030/31 | 134.25 | 5.25 | 21
2030/31 | 134.75 | 5.25 | 20
2030/31 | 135.25 | 5.25 | 20
2030/31 | 135.75 | 5.25 | 22
2030/31 | 136.25 | 5.25 | 17
2030/31 | 136.75 | 5.25 | 10
2030/31 | 137.25 | 5.25 | 20
2030/31 | 137.75 | 5.25 | 19
2030/31 | 138.25 | 5.25 | 25
2030/31 | 138.75 | 5.25 | 17
2030/31 | 139.25 | 5.25 | 12
2030/31 | 139.75 | 5.25 | 23
2030/31 | 140.25 | 5.25 | 11
2030/31 | 140.75 | 5.25 | 18
2030/31 | 141.25 | 5.25 | 16
2030/31 | 141.75 | 5.25 | 13
2030/31 | 142.25 | 5.25 | 12
2030/31 | 142.75 | 5.25 | 17
2030/31 | 143.25 | 5.25 | 19
2030/31 | 143.75 | 5.25 | 15
2030/31 | 144.25 | 5.25 | 12
2030/31 | 144.75 | 5.25 | 10
2030/31 | 145.25 | 5.25 | 15
2030/31 | 145.75 | 5.25 | 15
2030/31 | 146.25 | 5.25 | 16
2030/31 | 146.75 | 5.25 | 20
2030/31 | 147.25 | 5.25 | 18
2030/31 | 147.75 | 5.25 | 9
2030/31 | 148.25 | 5.25 | 13
2030/31 | 148.75 | 5.25 | 13
2030/31 | 149.25 | 5.25 | 13
2030/31 | 149.75 | 5.25 | 14
2030/31 | 150.25 | 5.25 | 10
2030/31 | 150.75 | 5.25 | 14
2030/31 | 151.25 | 5.25 | 11
2030/31 | 151.75 | 5.25 | 15
2030/31 | 152.25 | 5.25 | 16
2030/31 | 152.75 | 5.25 | 15
2030/31 | 153.25 | 5.25 | 11
2030/31 | 153.75 | 5.25 | 8
2030/31 | 154.25 | 5.25 | 13
2030/31 | 154.75 | 5.25 | 9
2030/31 | 155.25 | 5.25 | 14
2030/31 | 155.75 | 5.25 | 10
2030/31 | 156.25 | 5.25 | 6
2030/31 | 156.75 | 5.25 | 15
2030/31 | 157.25 | 5.25 | 9
2030/31 | 157.75 | 5.25 | 10
2030/31 | 158.25 | 5.25 | 13
2030/31 | 158.75 | 5.25 | 12
2030/31 | 159.25 | 5.25 | 8
2030/31 | 159.75 | 5.25 | 8
2030/31 | 160.25 | 5.25 | 14
2030/31 | 160.75 | 5.25 | 11
2030/31 | 161.25 | 5.25 | 9
2030/31 | 161.75 | 5.25 | 9
2030/31 | 162.25 | 5.25 | 12
2030/31 | 162.75 | 5.25 | 11
2030/31 | 163.25 | 5.25 | 11
2030/31 | 163.75 | 5.25 | 5
2030/31 | 164.25 | 5.25 | 7
2030/31 | 164.75 | 5.25 | 6
2030/31 | 165.25 | 5.25 | 8
2030/31 | 165.75 | 5.25 | 4
2030/31 | 166.25 | 5.25 | 6
2030/31 | 166.75 | 5.25 | 12
2030/31 | 167.25 | 5.25 | 8
2030/31 | 167.75 | 5.25 | 7
2030/31 | 168.25 | 5.25 | 5
2030/31 | 168.75 | 5.25 | 14
2030/31 | 169.25 | 5.25 | 5
2030/31 | 169.75 | 5.25 | 5
2030/31 | 170.25 | 5.25 | 8
2030/31 | 170.75 | 5.25 | 5
2030/31 | 171.25 | 5.25 | 9
2030/31 | 171.75 | 5.25 | 10
2030/31 | 172.25 | 5.25 | 8
2030/31 | 172.75 | 5.25 | 10
2030/31 | 173.25 | 5.25 | 10
2030/31 | 173.75 | 5.25 | 7
2030/31 | 174.25 | 5.25 | 7
2030/31 | 174.75 | 5.25 | 10
2030/31 | 175.25 | 5.25 | 11
2030/31 | 175.75 | 5.25 | 7
2030/31 | 176.25 | 5.25 | 8
2030/31 | 176.75 | 5.25 | 9
2030/31 | 177.25 | 5.25 | 10
2030/31 | 177.75 | 5.25 | 11
2030/31 | 178.25 | 5.25 | 6
2030/31 | 178.75 | 5.25 | 7
2030/31 | 179.25 | 5.25 | 5
2030/31 | 179.75 | 5.25 | 7
2030/31 | 180.25 | 5.25 | 9
2030/31 | 180.75 | 5.25 | 4
2030/31 | 181.25 | 5.25 | 4
2030/31 | 181.75 | 5.25 | 5
2030/31 | 182.25 | 5.25 | 6
2030/31 | 182.75 | 5.25 | 8
2030/31 | 183.25 | 5.25 | 4
2030/31 | 183.75 | 5.25 | 3
2030/31 | 184.25 | 5.25 | 5
2030/31 | 184.75 | 5.25 | 5
2030/31 | 185.25 | 5.25 | 5
2030/31 | 185.75 | 5.25 | 4
2030/31 | 186.25 | 5.25 | 8
2030/31 | 186.75 | 5.25 | 3
2030/31 | 187.25 | 5.25 | 5
2030/31 | 187.75 | 5.25 | 6
2030/31 | 188.25 | 5.25 | 4
2030/31 | 188.75 | 5.25 | 6
2030/31 | 189.25 | 5.25 | 6
2030/31 | 189.75 | 5.25 | 7
2030/31 | 190.25 | 5.25 | 6
2030/31 | 190.75 | 5.25 | 5
2030/31 | 191.25 | 5.25 | 3
2030/31 | 191.75 | 5.25 | 5
2030/31 | 192.25 | 5.25 | 6
2030/31 | 193.25 | 5.25 | 9
2030/31 | 193.75 | 5.25 | 4
2030/31 | 194.25 | 5.25 | 5
2030/31 | 194.75 | 5.25 | 1
2030/31 | 195.25 | 5.25 | 6
2030/31 | 195.75 | 5.25 | 2
2030/31 | 196.25 | 5.25 | 4
2030/31 | 196.75 | 5.25 | 1
2030/31 | 197.25 | 5.25 | 6
2030/31 | 197.75 | 5.25 | 3
2030/31 | 198.25 | 5.25 | 1
2030/31 | 198.75 | 5.25 | 6
2030/31 | 199.25 | 5.25 | 2
2030/31 | 199.75 | 5.25 | 3
2030/31 | 200.25 | 5.25 | 4
2030/31 | 200.75 | 5.25 | 4
2030/31 | 201.25 | 5.25 | 5
2030/31 | 201.75 | 5.25 | 4
2030/31 | 202.25 | 5.25 | 2
2030/31 | 202.75 | 5.25 | 4
2030/31 | 203.25 | 5.25 | 7
2030/31 | 204.25 | 5.25 | 3
2030/31 | 205.25 | 5.25 | 2
2030/31 | 205.75 | 5.25 | 1
2030/31 | 206.25 | 5.25 | 1
2030/31 | 206.75 | 5.25 | 6
2030/31 | 207.25 | 5.25 | 2
2030/31 | 207.75 | 5.25 | 6
2030/31 | 208.25 | 5.25 | 3
2030/31 | 208.75 | 5.25 | 1
2030/31 | 209.25 | 5.25 | 2
2030/31 | 209.75 | 5.25 | 6
2030/31 | 210.75 | 5.25 | 1
2030/31 | 211.25 | 5.25 | 1
2030/31 | 211.75 | 5.25 | 3
2030/31 | 212.25 | 5.25 | 3
2030/31 | 212.75 | 5.25 | 1
2030/31 | 213.25 | 5.25 | 1
2030/31 | 213.75 | 5.25 | 1
2030/31 | 214.75 | 5.25 | 4
2030/31 | 215.25 | 5.25 | 2
2030/31 | 215.75 | 5.25 | 3
2030/31 | 216.25 | 5.25 | 1
2030/31 | 216.75 | 5.25 | 2
2030/31 | 217.25 | 5.25 | 2
2030/31 | 218.25 | 5.25 | 1
2030/31 | 218.75 | 5.25 | 1
2030/31 | 219.25 | 5.25 | 3
2030/31 | 219.75 | 5.25 | 2
2030/31 | 220.25 | 5.25 | 2
2030/31 | 221.25 | 5.25 | 2
2030/31 | 222.75 | 5.25 | 3
2030/31 | 223.25 | 5.25 | 1
2030/31 | 224.25 | 5.25 | 4
2030/31 | 224.75 | 5.25 | 1
2030/31 | 225.25 | 5.25 | 2
2030/31 | 225.75 | 5.25 | 1
2030/31 | 226.25 | 5.25 | 1
2030/31 | 226.75 | 5.25 | 1
2030/31 | 227.75 | 5.25 | 1
2030/31 | 228.25 | 5.25 | 1
2030/31 | 229.75 | 5.25 | 2
2030/31 | 230.75 | 5.25 | 1
2030/31 | 231.25 | 5.25 | 1
2030/31 | 232.25 | 5.25 | 1
2030/31 | 232.75 | 5.25 | 1
2030/31 | 233.25 | 5.25 | 1
2030/31 | 234.25 | 5.25 | 2
2030/31 | 236.75 | 5.25 | 1
2030/31 | 237.25 | 5.25 | 1
2030/31 | 239.25 | 5.25 | 1
2030/31 | 240.25 | 5.25 | 1
2030/31 | 241.75 | 5.25 | 1
2030/31 | 252.75 | 5.25 | 1
2030/31 | 261.75 | 5.25 | 1
2030/31 | 263.75 | 5.25 | 2
2030/31 | 58.25 | 5.75 | 1
2030/31 | 60.25 | 5.75 | 1
2030/31 | 63.75 | 5.75 | 1
2030/31 | 64.25 | 5.75 | 2
2030/31 | 65.25 | 5.75 | 2
2030/31 | 65.75 | 5.75 | 2
2030/31 | 66.25 | 5.75 | 1
2030/31 | 66.75 | 5.75 | 4
2030/31 | 67.25 | 5.75 | 4
2030/31 | 67.75 | 5.75 | 1
2030/31 | 68.25 | 5.75 | 2
2030/31 | 69.25 | 5.75 | 2
2030/31 | 69.75 | 5.75 | 3
2030/31 | 70.25 | 5.75 | 9
2030/31 | 70.75 | 5.75 | 4
2030/31 | 71.25 | 5.75 | 5
2030/31 | 71.75 | 5.75 | 4
2030/31 | 72.25 | 5.75 | 4
2030/31 | 72.75 | 5.75 | 4
2030/31 | 73.25 | 5.75 | 6
2030/31 | 73.75 | 5.75 | 4
2030/31 | 74.25 | 5.75 | 1
2030/31 | 74.75 | 5.75 | 2
2030/31 | 75.25 | 5.75 | 7
2030/31 | 75.75 | 5.75 | 4
2030/31 | 76.25 | 5.75 | 7
2030/31 | 76.75 | 5.75 | 7
2030/31 | 77.25 | 5.75 | 11
2030/31 | 77.75 | 5.75 | 9
2030/31 | 78.25 | 5.75 | 12
2030/31 | 78.75 | 5.75 | 12
2030/31 | 79.25 | 5.75 | 11
2030/31 | 79.75 | 5.75 | 8
2030/31 | 80.25 | 5.75 | 17
2030/31 | 80.75 | 5.75 | 13
2030/31 | 81.25 | 5.75 | 15
2030/31 | 81.75 | 5.75 | 12
2030/31 | 82.25 | 5.75 | 16
2030/31 | 82.75 | 5.75 | 15
2030/31 | 83.25 | 5.75 | 12
2030/31 | 83.75 | 5.75 | 17
2030/31 | 84.25 | 5.75 | 18
2030/31 | 84.75 | 5.75 | 18
2030/31 | 85.25 | 5.75 | 11
2030/31 | 85.75 | 5.75 | 23
2030/31 | 86.25 | 5.75 | 16
2030/31 | 86.75 | 5.75 | 29
2030/31 | 87.25 | 5.75 | 12
2030/31 | 87.75 | 5.75 | 17
2030/31 | 88.25 | 5.75 | 24
2030/31 | 88.75 | 5.75 | 22
2030/31 | 89.25 | 5.75 | 22
2030/31 | 89.75 | 5.75 | 24
2030/31 | 90.25 | 5.75 | 29
2030/31 | 90.75 | 5.75 | 28
2030/31 | 91.25 | 5.75 | 26
2030/31 | 91.75 | 5.75 | 24
2030/31 | 92.25 | 5.75 | 27
2030/31 | 92.75 | 5.75 | 25
2030/31 | 93.25 | 5.75 | 36
2030/31 | 93.75 | 5.75 | 37
2030/31 | 94.25 | 5.75 | 26
2030/31 | 94.75 | 5.75 | 21
2030/31 | 95.25 | 5.75 | 28
2030/31 | 95.75 | 5.75 | 15
2030/31 | 96.25 | 5.75 | 22
2030/31 | 96.75 | 5.75 | 25
2030/31 | 97.25 | 5.75 | 25
2030/31 | 97.75 | 5.75 | 23
2030/31 | 98.25 | 5.75 | 28
2030/31 | 98.75 | 5.75 | 36
2030/31 | 99.25 | 5.75 | 28
2030/31 | 99.75 | 5.75 | 33
2030/31 | 100.25 | 5.75 | 23
2030/31 | 100.75 | 5.75 | 23
2030/31 | 101.25 | 5.75 | 38
2030/31 | 101.75 | 5.75 | 32
2030/31 | 102.25 | 5.75 | 23
2030/31 | 102.75 | 5.75 | 28
2030/31 | 103.25 | 5.75 | 32
2030/31 | 103.75 | 5.75 | 42
2030/31 | 104.25 | 5.75 | 30
2030/31 | 104.75 | 5.75 | 27
2030/31 | 105.25 | 5.75 | 34
2030/31 | 105.75 | 5.75 | 35
2030/31 | 106.25 | 5.75 | 33
2030/31 | 106.75 | 5.75 | 21
2030/31 | 107.25 | 5.75 | 37
2030/31 | 107.75 | 5.75 | 28
2030/31 | 108.25 | 5.75 | 31
2030/31 | 108.75 | 5.75 | 37
2030/31 | 109.25 | 5.75 | 25
2030/31 | 109.75 | 5.75 | 38
2030/31 | 110.25 | 5.75 | 36
2030/31 | 110.75 | 5.75 | 40
2030/31 | 111.25 | 5.75 | 29
2030/31 | 111.75 | 5.75 | 33
2030/31 | 112.25 | 5.75 | 37
2030/31 | 112.75 | 5.75 | 25
2030/31 | 113.25 | 5.75 | 42
2030/31 | 113.75 | 5.75 | 36
2030/31 | 114.25 | 5.75 | 30
2030/31 | 114.75 | 5.75 | 23
2030/31 | 115.25 | 5.75 | 29
2030/31 | 115.75 | 5.75 | 28
2030/31 | 116.25 | 5.75 | 27
2030/31 | 116.75 | 5.75 | 34
2030/31 | 117.25 | 5.75 | 38
2030/31 | 117.75 | 5.75 | 27
2030/31 | 118.25 | 5.75 | 29
2030/31 | 118.75 | 5.75 | 35
2030/31 | 119.25 | 5.75 | 29
2030/31 | 119.75 | 5.75 | 34
2030/31 | 120.25 | 5.75 | 31
2030/31 | 120.75 | 5.75 | 21
2030/31 | 121.25 | 5.75 | 22
2030/31 | 121.75 | 5.75 | 20
2030/31 | 122.25 | 5.75 | 30
2030/31 | 122.75 | 5.75 | 37
2030/31 | 123.25 | 5.75 | 25
2030/31 | 123.75 | 5.75 | 28
2030/31 | 124.25 | 5.75 | 11
2030/31 | 124.75 | 5.75 | 22
2030/31 | 125.25 | 5.75 | 29
2030/31 | 125.75 | 5.75 | 39
2030/31 | 126.25 | 5.75 | 20
2030/31 | 126.75 | 5.75 | 17
2030/31 | 127.25 | 5.75 | 28
2030/31 | 127.75 | 5.75 | 31
2030/31 | 128.25 | 5.75 | 25
2030/31 | 128.75 | 5.75 | 32
2030/31 | 129.25 | 5.75 | 29
2030/31 | 129.75 | 5.75 | 27
2030/31 | 130.25 | 5.75 | 25
2030/31 | 130.75 | 5.75 | 31
2030/31 | 131.25 | 5.75 | 17
2030/31 | 131.75 | 5.75 | 28
2030/31 | 132.25 | 5.75 | 32
2030/31 | 132.75 | 5.75 | 22
2030/31 | 133.25 | 5.75 | 27
2030/31 | 133.75 | 5.75 | 20
2030/31 | 134.25 | 5.75 | 18
2030/31 | 134.75 | 5.75 | 19
2030/31 | 135.25 | 5.75 | 15
2030/31 | 135.75 | 5.75 | 18
2030/31 | 136.25 | 5.75 | 24
2030/31 | 136.75 | 5.75 | 22
2030/31 | 137.25 | 5.75 | 26
2030/31 | 137.75 | 5.75 | 23
2030/31 | 138.25 | 5.75 | 22
2030/31 | 138.75 | 5.75 | 30
2030/31 | 139.25 | 5.75 | 29
2030/31 | 139.75 | 5.75 | 22
2030/31 | 140.25 | 5.75 | 20
2030/31 | 140.75 | 5.75 | 18
2030/31 | 141.25 | 5.75 | 21
2030/31 | 141.75 | 5.75 | 18
2030/31 | 142.25 | 5.75 | 16
2030/31 | 142.75 | 5.75 | 15
2030/31 | 143.25 | 5.75 | 23
2030/31 | 143.75 | 5.75 | 16
2030/31 | 144.25 | 5.75 | 18
2030/31 | 144.75 | 5.75 | 17
2030/31 | 145.25 | 5.75 | 16
2030/31 | 145.75 | 5.75 | 21
2030/31 | 146.25 | 5.75 | 15
2030/31 | 146.75 | 5.75 | 14
2030/31 | 147.25 | 5.75 | 14
2030/31 | 147.75 | 5.75 | 13
2030/31 | 148.25 | 5.75 | 17
2030/31 | 148.75 | 5.75 | 23
2030/31 | 149.25 | 5.75 | 11
2030/31 | 149.75 | 5.75 | 13
2030/31 | 150.25 | 5.75 | 8
2030/31 | 150.75 | 5.75 | 9
2030/31 | 151.25 | 5.75 | 24
2030/31 | 151.75 | 5.75 | 10
2030/31 | 152.25 | 5.75 | 17
2030/31 | 152.75 | 5.75 | 9
2030/31 | 153.25 | 5.75 | 12
2030/31 | 153.75 | 5.75 | 21
2030/31 | 154.25 | 5.75 | 6
2030/31 | 154.75 | 5.75 | 12
2030/31 | 155.25 | 5.75 | 9
2030/31 | 155.75 | 5.75 | 16
2030/31 | 156.25 | 5.75 | 13
2030/31 | 156.75 | 5.75 | 14
2030/31 | 157.25 | 5.75 | 18
2030/31 | 157.75 | 5.75 | 12
2030/31 | 158.25 | 5.75 | 8
2030/31 | 158.75 | 5.75 | 9
2030/31 | 159.25 | 5.75 | 10
2030/31 | 159.75 | 5.75 | 10
2030/31 | 160.25 | 5.75 | 7
2030/31 | 160.75 | 5.75 | 8
2030/31 | 161.25 | 5.75 | 9
2030/31 | 161.75 | 5.75 | 12
2030/31 | 162.25 | 5.75 | 14
2030/31 | 162.75 | 5.75 | 8
2030/31 | 163.25 | 5.75 | 11
2030/31 | 163.75 | 5.75 | 11
2030/31 | 164.25 | 5.75 | 5
2030/31 | 164.75 | 5.75 | 7
2030/31 | 165.25 | 5.75 | 8
2030/31 | 165.75 | 5.75 | 9
2030/31 | 166.25 | 5.75 | 7
2030/31 | 166.75 | 5.75 | 13
2030/31 | 167.25 | 5.75 | 11
2030/31 | 167.75 | 5.75 | 5
2030/31 | 168.25 | 5.75 | 8
2030/31 | 168.75 | 5.75 | 8
2030/31 | 169.25 | 5.75 | 13
2030/31 | 169.75 | 5.75 | 12
2030/31 | 170.25 | 5.75 | 8
2030/31 | 170.75 | 5.75 | 14
2030/31 | 171.25 | 5.75 | 12
2030/31 | 171.75 | 5.75 | 5
2030/31 | 172.25 | 5.75 | 9
2030/31 | 172.75 | 5.75 | 7
2030/31 | 173.25 | 5.75 | 5
2030/31 | 173.75 | 5.75 | 12
2030/31 | 174.25 | 5.75 | 7
2030/31 | 174.75 | 5.75 | 6
2030/31 | 175.25 | 5.75 | 8
2030/31 | 175.75 | 5.75 | 6
2030/31 | 176.25 | 5.75 | 4
2030/31 | 176.75 | 5.75 | 10
2030/31 | 177.25 | 5.75 | 6
2030/31 | 177.75 | 5.75 | 8
2030/31 | 178.25 | 5.75 | 7
2030/31 | 178.75 | 5.75 | 6
2030/31 | 179.25 | 5.75 | 9
2030/31 | 179.75 | 5.75 | 3
2030/31 | 180.25 | 5.75 | 12
2030/31 | 180.75 | 5.75 | 6
2030/31 | 181.25 | 5.75 | 7
2030/31 | 181.75 | 5.75 | 8
2030/31 | 182.25 | 5.75 | 4
2030/31 | 182.75 | 5.75 | 7
2030/31 | 183.25 | 5.75 | 3
2030/31 | 183.75 | 5.75 | 7
2030/31 | 184.25 | 5.75 | 8
2030/31 | 184.75 | 5.75 | 4
2030/31 | 185.25 | 5.75 | 9
2030/31 | 185.75 | 5.75 | 7
2030/31 | 186.25 | 5.75 | 9
2030/31 | 186.75 | 5.75 | 7
2030/31 | 187.25 | 5.75 | 6
2030/31 | 187.75 | 5.75 | 3
2030/31 | 188.25 | 5.75 | 4
2030/31 | 188.75 | 5.75 | 5
2030/31 | 189.25 | 5.75 | 4
2030/31 | 189.75 | 5.75 | 2
2030/31 | 190.25 | 5.75 | 6
2030/31 | 190.75 | 5.75 | 6
2030/31 | 191.25 | 5.75 | 5
2030/31 | 191.75 | 5.75 | 6
2030/31 | 192.25 | 5.75 | 6
2030/31 | 192.75 | 5.75 | 4
2030/31 | 193.25 | 5.75 | 8
2030/31 | 193.75 | 5.75 | 6
2030/31 | 194.25 | 5.75 | 5
2030/31 | 194.75 | 5.75 | 1
2030/31 | 195.25 | 5.75 | 3
2030/31 | 195.75 | 5.75 | 5
2030/31 | 196.25 | 5.75 | 5
2030/31 | 196.75 | 5.75 | 4
2030/31 | 197.25 | 5.75 | 2
2030/31 | 197.75 | 5.75 | 2
2030/31 | 198.25 | 5.75 | 4
2030/31 | 198.75 | 5.75 | 2
2030/31 | 199.25 | 5.75 | 3
2030/31 | 199.75 | 5.75 | 2
2030/31 | 200.25 | 5.75 | 2
2030/31 | 200.75 | 5.75 | 4
2030/31 | 201.25 | 5.75 | 4
2030/31 | 201.75 | 5.75 | 3
2030/31 | 202.25 | 5.75 | 6
2030/31 | 202.75 | 5.75 | 2
2030/31 | 203.25 | 5.75 | 2
2030/31 | 203.75 | 5.75 | 4
2030/31 | 204.25 | 5.75 | 3
2030/31 | 204.75 | 5.75 | 1
2030/31 | 205.25 | 5.75 | 4
2030/31 | 205.75 | 5.75 | 1
2030/31 | 206.25 | 5.75 | 3
2030/31 | 206.75 | 5.75 | 7
2030/31 | 207.25 | 5.75 | 2
2030/31 | 207.75 | 5.75 | 2
2030/31 | 208.25 | 5.75 | 3
2030/31 | 208.75 | 5.75 | 3
2030/31 | 209.25 | 5.75 | 7
2030/31 | 209.75 | 5.75 | 1
2030/31 | 210.25 | 5.75 | 2
2030/31 | 210.75 | 5.75 | 2
2030/31 | 211.75 | 5.75 | 3
2030/31 | 212.25 | 5.75 | 3
2030/31 | 212.75 | 5.75 | 3
2030/31 | 213.25 | 5.75 | 3
2030/31 | 213.75 | 5.75 | 1
2030/31 | 214.25 | 5.75 | 4
2030/31 | 214.75 | 5.75 | 2
2030/31 | 215.25 | 5.75 | 1
2030/31 | 215.75 | 5.75 | 3
2030/31 | 216.25 | 5.75 | 1
2030/31 | 216.75 | 5.75 | 1
2030/31 | 217.25 | 5.75 | 1
2030/31 | 217.75 | 5.75 | 1
2030/31 | 218.25 | 5.75 | 2
2030/31 | 218.75 | 5.75 | 3
2030/31 | 219.25 | 5.75 | 1
2030/31 | 219.75 | 5.75 | 1
2030/31 | 220.25 | 5.75 | 2
2030/31 | 220.75 | 5.75 | 2
2030/31 | 221.25 | 5.75 | 1
2030/31 | 221.75 | 5.75 | 1
2030/31 | 222.75 | 5.75 | 3
2030/31 | 223.75 | 5.75 | 1
2030/31 | 224.75 | 5.75 | 1
2030/31 | 225.25 | 5.75 | 2
2030/31 | 225.75 | 5.75 | 2
2030/31 | 226.25 | 5.75 | 1
2030/31 | 227.25 | 5.75 | 2
2030/31 | 227.75 | 5.75 | 2
2030/31 | 228.25 | 5.75 | 1
2030/31 | 229.75 | 5.75 | 2
2030/31 | 231.25 | 5.75 | 2
2030/31 | 231.75 | 5.75 | 1
2030/31 | 233.75 | 5.75 | 1
2030/31 | 234.75 | 5.75 | 1
2030/31 | 235.25 | 5.75 | 1
2030/31 | 235.75 | 5.75 | 1
2030/31 | 236.25 | 5.75 | 1
2030/31 | 236.75 | 5.75 | 1
2030/31 | 237.25 | 5.75 | 1
2030/31 | 237.75 | 5.75 | 1
2030/31 | 240.25 | 5.75 | 1
2030/31 | 240.75 | 5.75 | 1
2030/31 | 242.25 | 5.75 | 1
2030/31 | 245.25 | 5.75 | 1
2030/31 | 245.75 | 5.75 | 1
2030/31 | 246.25 | 5.75 | 1
2030/31 | 248.75 | 5.75 | 1
2030/31 | 252.75 | 5.75 | 1
2030/31 | 256.75 | 5.75 | 1
2030/31 | 261.75 | 5.75 | 1
2030/31 | 262.75 | 5.75 | 1
2030/31 | 277.25 | 5.75 | 1
2030/31 | 57.75 | 6.25 | 1
2030/31 | 59.25 | 6.25 | 1
2030/31 | 62.75 | 6.25 | 1
2030/31 | 64.75 | 6.25 | 1
2030/31 | 65.25 | 6.25 | 1
2030/31 | 66.75 | 6.25 | 2
2030/31 | 67.25 | 6.25 | 1
2030/31 | 67.75 | 6.25 | 1
2030/31 | 68.25 | 6.25 | 4
2030/31 | 68.75 | 6.25 | 1
2030/31 | 69.25 | 6.25 | 2
2030/31 | 69.75 | 6.25 | 3
2030/31 | 70.25 | 6.25 | 3
2030/31 | 70.75 | 6.25 | 2
2030/31 | 71.25 | 6.25 | 2
2030/31 | 71.75 | 6.25 | 8
2030/31 | 72.25 | 6.25 | 7
2030/31 | 72.75 | 6.25 | 4
2030/31 | 73.25 | 6.25 | 4
2030/31 | 73.75 | 6.25 | 3
2030/31 | 74.25 | 6.25 | 3
2030/31 | 74.75 | 6.25 | 9
2030/31 | 75.25 | 6.25 | 3
2030/31 | 75.75 | 6.25 | 9
2030/31 | 76.25 | 6.25 | 14
2030/31 | 76.75 | 6.25 | 4
2030/31 | 77.25 | 6.25 | 8
2030/31 | 77.75 | 6.25 | 11
2030/31 | 78.25 | 6.25 | 7
2030/31 | 78.75 | 6.25 | 10
2030/31 | 79.25 | 6.25 | 14
2030/31 | 79.75 | 6.25 | 14
2030/31 | 80.25 | 6.25 | 16
2030/31 | 80.75 | 6.25 | 17
2030/31 | 81.25 | 6.25 | 13
2030/31 | 81.75 | 6.25 | 15
2030/31 | 82.25 | 6.25 | 10
2030/31 | 82.75 | 6.25 | 21
2030/31 | 83.25 | 6.25 | 21
2030/31 | 83.75 | 6.25 | 18
2030/31 | 84.25 | 6.25 | 21
2030/31 | 84.75 | 6.25 | 8
2030/31 | 85.25 | 6.25 | 22
2030/31 | 85.75 | 6.25 | 11
2030/31 | 86.25 | 6.25 | 27
2030/31 | 86.75 | 6.25 | 15
2030/31 | 87.25 | 6.25 | 25
2030/31 | 87.75 | 6.25 | 23
2030/31 | 88.25 | 6.25 | 24
2030/31 | 88.75 | 6.25 | 23
2030/31 | 89.25 | 6.25 | 34
2030/31 | 89.75 | 6.25 | 27
2030/31 | 90.25 | 6.25 | 30
2030/31 | 90.75 | 6.25 | 25
2030/31 | 91.25 | 6.25 | 22
2030/31 | 91.75 | 6.25 | 24
2030/31 | 92.25 | 6.25 | 24
2030/31 | 92.75 | 6.25 | 29
2030/31 | 93.25 | 6.25 | 39
2030/31 | 93.75 | 6.25 | 31
2030/31 | 94.25 | 6.25 | 28
2030/31 | 94.75 | 6.25 | 38
2030/31 | 95.25 | 6.25 | 40
2030/31 | 95.75 | 6.25 | 37
2030/31 | 96.25 | 6.25 | 28
2030/31 | 96.75 | 6.25 | 28
2030/31 | 97.25 | 6.25 | 26
2030/31 | 97.75 | 6.25 | 21
2030/31 | 98.25 | 6.25 | 29
2030/31 | 98.75 | 6.25 | 45
2030/31 | 99.25 | 6.25 | 29
2030/31 | 99.75 | 6.25 | 26
2030/31 | 100.25 | 6.25 | 33
2030/31 | 100.75 | 6.25 | 34
2030/31 | 101.25 | 6.25 | 29
2030/31 | 101.75 | 6.25 | 34
2030/31 | 102.25 | 6.25 | 29
2030/31 | 102.75 | 6.25 | 44
2030/31 | 103.25 | 6.25 | 41
2030/31 | 103.75 | 6.25 | 25
2030/31 | 104.25 | 6.25 | 36
2030/31 | 104.75 | 6.25 | 47
2030/31 | 105.25 | 6.25 | 27
2030/31 | 105.75 | 6.25 | 40
2030/31 | 106.25 | 6.25 | 43
2030/31 | 106.75 | 6.25 | 34
2030/31 | 107.25 | 6.25 | 35
2030/31 | 107.75 | 6.25 | 31
2030/31 | 108.25 | 6.25 | 27
2030/31 | 108.75 | 6.25 | 36
2030/31 | 109.25 | 6.25 | 45
2030/31 | 109.75 | 6.25 | 41
2030/31 | 110.25 | 6.25 | 41
2030/31 | 110.75 | 6.25 | 38
2030/31 | 111.25 | 6.25 | 34
2030/31 | 111.75 | 6.25 | 40
2030/31 | 112.25 | 6.25 | 34
2030/31 | 112.75 | 6.25 | 34
2030/31 | 113.25 | 6.25 | 32
2030/31 | 113.75 | 6.25 | 36
2030/31 | 114.25 | 6.25 | 40
2030/31 | 114.75 | 6.25 | 38
2030/31 | 115.25 | 6.25 | 37
2030/31 | 115.75 | 6.25 | 37
2030/31 | 116.25 | 6.25 | 38
2030/31 | 116.75 | 6.25 | 38
2030/31 | 117.25 | 6.25 | 37
2030/31 | 117.75 | 6.25 | 39
2030/31 | 118.25 | 6.25 | 23
2030/31 | 118.75 | 6.25 | 31
2030/31 | 119.25 | 6.25 | 44
2030/31 | 119.75 | 6.25 | 34
2030/31 | 120.25 | 6.25 | 30
2030/31 | 120.75 | 6.25 | 27
2030/31 | 121.25 | 6.25 | 31
2030/31 | 121.75 | 6.25 | 24
2030/31 | 122.25 | 6.25 | 36
2030/31 | 122.75 | 6.25 | 31
2030/31 | 123.25 | 6.25 | 44
2030/31 | 123.75 | 6.25 | 28
2030/31 | 124.25 | 6.25 | 33
2030/31 | 124.75 | 6.25 | 32
2030/31 | 125.25 | 6.25 | 33
2030/31 | 125.75 | 6.25 | 37
2030/31 | 126.25 | 6.25 | 28
2030/31 | 126.75 | 6.25 | 28
2030/31 | 127.25 | 6.25 | 35
2030/31 | 127.75 | 6.25 | 42
2030/31 | 128.25 | 6.25 | 42
2030/31 | 128.75 | 6.25 | 28
2030/31 | 129.25 | 6.25 | 36
2030/31 | 129.75 | 6.25 | 30
2030/31 | 130.25 | 6.25 | 31
2030/31 | 130.75 | 6.25 | 20
2030/31 | 131.25 | 6.25 | 24
2030/31 | 131.75 | 6.25 | 25
2030/31 | 132.25 | 6.25 | 27
2030/31 | 132.75 | 6.25 | 25
2030/31 | 133.25 | 6.25 | 24
2030/31 | 133.75 | 6.25 | 20
2030/31 | 134.25 | 6.25 | 25
2030/31 | 134.75 | 6.25 | 24
2030/31 | 135.25 | 6.25 | 29
2030/31 | 135.75 | 6.25 | 26
2030/31 | 136.25 | 6.25 | 28
2030/31 | 136.75 | 6.25 | 21
2030/31 | 137.25 | 6.25 | 24
2030/31 | 137.75 | 6.25 | 22
2030/31 | 138.25 | 6.25 | 22
2030/31 | 138.75 | 6.25 | 28
2030/31 | 139.25 | 6.25 | 26
2030/31 | 139.75 | 6.25 | 26
2030/31 | 140.25 | 6.25 | 16
2030/31 | 140.75 | 6.25 | 17
2030/31 | 141.25 | 6.25 | 15
2030/31 | 141.75 | 6.25 | 20
2030/31 | 142.25 | 6.25 | 16
2030/31 | 142.75 | 6.25 | 17
2030/31 | 143.25 | 6.25 | 16
2030/31 | 143.75 | 6.25 | 15
2030/31 | 144.25 | 6.25 | 15
2030/31 | 144.75 | 6.25 | 22
2030/31 | 145.25 | 6.25 | 19
2030/31 | 145.75 | 6.25 | 15
2030/31 | 146.25 | 6.25 | 14
2030/31 | 146.75 | 6.25 | 26
2030/31 | 147.25 | 6.25 | 9
2030/31 | 147.75 | 6.25 | 19
2030/31 | 148.25 | 6.25 | 11
2030/31 | 148.75 | 6.25 | 15
2030/31 | 149.25 | 6.25 | 18
2030/31 | 149.75 | 6.25 | 17
2030/31 | 150.25 | 6.25 | 19
2030/31 | 150.75 | 6.25 | 16
2030/31 | 151.25 | 6.25 | 13
2030/31 | 151.75 | 6.25 | 12
2030/31 | 152.25 | 6.25 | 12
2030/31 | 152.75 | 6.25 | 14
2030/31 | 153.25 | 6.25 | 17
2030/31 | 153.75 | 6.25 | 9
2030/31 | 154.25 | 6.25 | 16
2030/31 | 154.75 | 6.25 | 15
2030/31 | 155.25 | 6.25 | 19
2030/31 | 155.75 | 6.25 | 15
2030/31 | 156.25 | 6.25 | 22
2030/31 | 156.75 | 6.25 | 11
2030/31 | 157.25 | 6.25 | 15
2030/31 | 157.75 | 6.25 | 14
2030/31 | 158.25 | 6.25 | 18
2030/31 | 158.75 | 6.25 | 12
2030/31 | 159.25 | 6.25 | 9
2030/31 | 159.75 | 6.25 | 9
2030/31 | 160.25 | 6.25 | 5
2030/31 | 160.75 | 6.25 | 16
2030/31 | 161.25 | 6.25 | 13
2030/31 | 161.75 | 6.25 | 20
2030/31 | 162.25 | 6.25 | 11
2030/31 | 162.75 | 6.25 | 9
2030/31 | 163.25 | 6.25 | 11
2030/31 | 163.75 | 6.25 | 9
2030/31 | 164.25 | 6.25 | 7
2030/31 | 164.75 | 6.25 | 9
2030/31 | 165.25 | 6.25 | 11
2030/31 | 165.75 | 6.25 | 14
2030/31 | 166.25 | 6.25 | 12
2030/31 | 166.75 | 6.25 | 11
2030/31 | 167.25 | 6.25 | 8
2030/31 | 167.75 | 6.25 | 11
2030/31 | 168.25 | 6.25 | 11
2030/31 | 168.75 | 6.25 | 12
2030/31 | 169.25 | 6.25 | 14
2030/31 | 169.75 | 6.25 | 11
2030/31 | 170.25 | 6.25 | 11
2030/31 | 170.75 | 6.25 | 11
2030/31 | 171.25 | 6.25 | 3
2030/31 | 171.75 | 6.25 | 10
2030/31 | 172.25 | 6.25 | 13
2030/31 | 172.75 | 6.25 | 6
2030/31 | 173.25 | 6.25 | 11
2030/31 | 173.75 | 6.25 | 13
2030/31 | 174.25 | 6.25 | 5
2030/31 | 174.75 | 6.25 | 10
2030/31 | 175.25 | 6.25 | 12
2030/31 | 175.75 | 6.25 | 7
2030/31 | 176.25 | 6.25 | 3
2030/31 | 176.75 | 6.25 | 9
2030/31 | 177.25 | 6.25 | 6
2030/31 | 177.75 | 6.25 | 10
2030/31 | 178.25 | 6.25 | 7
2030/31 | 178.75 | 6.25 | 6
2030/31 | 179.25 | 6.25 | 6
2030/31 | 179.75 | 6.25 | 9
2030/31 | 180.25 | 6.25 | 7
2030/31 | 180.75 | 6.25 | 12
2030/31 | 181.25 | 6.25 | 11
2030/31 | 181.75 | 6.25 | 10
2030/31 | 182.25 | 6.25 | 10
2030/31 | 182.75 | 6.25 | 5
2030/31 | 183.25 | 6.25 | 4
2030/31 | 183.75 | 6.25 | 10
2030/31 | 184.25 | 6.25 | 5
2030/31 | 184.75 | 6.25 | 13
2030/31 | 185.25 | 6.25 | 11
2030/31 | 185.75 | 6.25 | 8
2030/31 | 186.25 | 6.25 | 7
2030/31 | 186.75 | 6.25 | 8
2030/31 | 187.25 | 6.25 | 3
2030/31 | 187.75 | 6.25 | 7
2030/31 | 188.25 | 6.25 | 3
2030/31 | 188.75 | 6.25 | 6
2030/31 | 189.25 | 6.25 | 6
2030/31 | 189.75 | 6.25 | 5
2030/31 | 190.25 | 6.25 | 4
2030/31 | 190.75 | 6.25 | 12
2030/31 | 191.25 | 6.25 | 4
2030/31 | 191.75 | 6.25 | 3
2030/31 | 192.25 | 6.25 | 6
2030/31 | 192.75 | 6.25 | 2
2030/31 | 193.25 | 6.25 | 5
2030/31 | 193.75 | 6.25 | 4
2030/31 | 194.25 | 6.25 | 6
2030/31 | 194.75 | 6.25 | 3
2030/31 | 195.25 | 6.25 | 5
2030/31 | 195.75 | 6.25 | 5
2030/31 | 196.25 | 6.25 | 2
2030/31 | 196.75 | 6.25 | 2
2030/31 | 197.25 | 6.25 | 8
2030/31 | 197.75 | 6.25 | 4
2030/31 | 198.25 | 6.25 | 4
2030/31 | 198.75 | 6.25 | 3
2030/31 | 199.25 | 6.25 | 4
2030/31 | 199.75 | 6.25 | 5
2030/31 | 200.25 | 6.25 | 4
2030/31 | 200.75 | 6.25 | 5
2030/31 | 201.25 | 6.25 | 4
2030/31 | 201.75 | 6.25 | 4
2030/31 | 202.25 | 6.25 | 2
2030/31 | 202.75 | 6.25 | 3
2030/31 | 203.25 | 6.25 | 3
2030/31 | 203.75 | 6.25 | 1
2030/31 | 204.25 | 6.25 | 5
2030/31 | 204.75 | 6.25 | 1
2030/31 | 205.25 | 6.25 | 1
2030/31 | 205.75 | 6.25 | 4
2030/31 | 206.25 | 6.25 | 9
2030/31 | 206.75 | 6.25 | 5
2030/31 | 207.25 | 6.25 | 3
2030/31 | 207.75 | 6.25 | 2
2030/31 | 208.25 | 6.25 | 1
2030/31 | 208.75 | 6.25 | 4
2030/31 | 209.25 | 6.25 | 2
2030/31 | 209.75 | 6.25 | 4
2030/31 | 210.25 | 6.25 | 1
2030/31 | 210.75 | 6.25 | 2
2030/31 | 211.25 | 6.25 | 1
2030/31 | 211.75 | 6.25 | 2
2030/31 | 212.25 | 6.25 | 4
2030/31 | 213.25 | 6.25 | 3
2030/31 | 213.75 | 6.25 | 3
2030/31 | 214.25 | 6.25 | 2
2030/31 | 214.75 | 6.25 | 3
2030/31 | 215.25 | 6.25 | 2
2030/31 | 215.75 | 6.25 | 1
2030/31 | 216.25 | 6.25 | 2
2030/31 | 216.75 | 6.25 | 4
2030/31 | 217.75 | 6.25 | 4
2030/31 | 218.75 | 6.25 | 2
2030/31 | 219.25 | 6.25 | 1
2030/31 | 219.75 | 6.25 | 4
2030/31 | 220.25 | 6.25 | 1
2030/31 | 220.75 | 6.25 | 3
2030/31 | 221.25 | 6.25 | 2
2030/31 | 221.75 | 6.25 | 2
2030/31 | 222.25 | 6.25 | 2
2030/31 | 222.75 | 6.25 | 1
2030/31 | 223.25 | 6.25 | 2
2030/31 | 223.75 | 6.25 | 2
2030/31 | 224.25 | 6.25 | 3
2030/31 | 224.75 | 6.25 | 1
2030/31 | 225.25 | 6.25 | 2
2030/31 | 226.75 | 6.25 | 2
2030/31 | 227.25 | 6.25 | 3
2030/31 | 227.75 | 6.25 | 2
2030/31 | 228.25 | 6.25 | 1
2030/31 | 228.75 | 6.25 | 1
2030/31 | 229.25 | 6.25 | 2
2030/31 | 230.75 | 6.25 | 1
2030/31 | 231.75 | 6.25 | 2
2030/31 | 232.75 | 6.25 | 1
2030/31 | 234.25 | 6.25 | 1
2030/31 | 235.25 | 6.25 | 1
2030/31 | 235.75 | 6.25 | 2
2030/31 | 236.25 | 6.25 | 2
2030/31 | 236.75 | 6.25 | 1
2030/31 | 237.75 | 6.25 | 2
2030/31 | 238.75 | 6.25 | 1
2030/31 | 239.25 | 6.25 | 2
2030/31 | 241.25 | 6.25 | 2
2030/31 | 241.75 | 6.25 | 1
2030/31 | 243.25 | 6.25 | 2
2030/31 | 245.25 | 6.25 | 2
2030/31 | 247.75 | 6.25 | 1
2030/31 | 248.25 | 6.25 | 1
2030/31 | 249.75 | 6.25 | 1
2030/31 | 250.25 | 6.25 | 1
2030/31 | 251.25 | 6.25 | 1
2030/31 | 255.75 | 6.25 | 1
2030/31 | 259.25 | 6.25 | 1
2030/31 | 261.25 | 6.25 | 1
2030/31 | 263.25 | 6.25 | 1
2030/31 | 264.75 | 6.25 | 1
2030/31 | 269.75 | 6.25 | 1
2030/31 | 270.25 | 6.25 | 1
2030/31 | 271.25 | 6.25 | 1
2030/31 | 284.25 | 6.25 | 1
2030/31 | 61.25 | 6.75 | 1
2030/31 | 61.75 | 6.75 | 2
2030/31 | 63.75 | 6.75 | 1
2030/31 | 64.25 | 6.75 | 2
2030/31 | 64.75 | 6.75 | 1
2030/31 | 65.25 | 6.75 | 4
2030/31 | 65.75 | 6.75 | 3
2030/31 | 66.25 | 6.75 | 2
2030/31 | 67.25 | 6.75 | 2
2030/31 | 67.75 | 6.75 | 4
2030/31 | 68.25 | 6.75 | 3
2030/31 | 68.75 | 6.75 | 2
2030/31 | 69.25 | 6.75 | 2
2030/31 | 69.75 | 6.75 | 10
2030/31 | 70.25 | 6.75 | 5
2030/31 | 70.75 | 6.75 | 4
2030/31 | 71.25 | 6.75 | 7
2030/31 | 71.75 | 6.75 | 6
2030/31 | 72.25 | 6.75 | 5
2030/31 | 72.75 | 6.75 | 3
2030/31 | 73.25 | 6.75 | 7
2030/31 | 73.75 | 6.75 | 6
2030/31 | 74.25 | 6.75 | 7
2030/31 | 74.75 | 6.75 | 7
2030/31 | 75.25 | 6.75 | 9
2030/31 | 75.75 | 6.75 | 4
2030/31 | 76.25 | 6.75 | 3
2030/31 | 76.75 | 6.75 | 12
2030/31 | 77.25 | 6.75 | 12
2030/31 | 77.75 | 6.75 | 11
2030/31 | 78.25 | 6.75 | 13
2030/31 | 78.75 | 6.75 | 12
2030/31 | 79.25 | 6.75 | 12
2030/31 | 79.75 | 6.75 | 11
2030/31 | 80.25 | 6.75 | 19
2030/31 | 80.75 | 6.75 | 19
2030/31 | 81.25 | 6.75 | 14
2030/31 | 81.75 | 6.75 | 24
2030/31 | 82.25 | 6.75 | 21
2030/31 | 82.75 | 6.75 | 13
2030/31 | 83.25 | 6.75 | 18
2030/31 | 83.75 | 6.75 | 21
2030/31 | 84.25 | 6.75 | 20
2030/31 | 84.75 | 6.75 | 27
2030/31 | 85.25 | 6.75 | 18
2030/31 | 85.75 | 6.75 | 14
2030/31 | 86.25 | 6.75 | 16
2030/31 | 86.75 | 6.75 | 32
2030/31 | 87.25 | 6.75 | 33
2030/31 | 87.75 | 6.75 | 28
2030/31 | 88.25 | 6.75 | 37
2030/31 | 88.75 | 6.75 | 17
2030/31 | 89.25 | 6.75 | 36
2030/31 | 89.75 | 6.75 | 32
2030/31 | 90.25 | 6.75 | 35
2030/31 | 90.75 | 6.75 | 40
2030/31 | 91.25 | 6.75 | 30
2030/31 | 91.75 | 6.75 | 30
2030/31 | 92.25 | 6.75 | 36
2030/31 | 92.75 | 6.75 | 34
2030/31 | 93.25 | 6.75 | 34
2030/31 | 93.75 | 6.75 | 40
2030/31 | 94.25 | 6.75 | 21
2030/31 | 94.75 | 6.75 | 39
2030/31 | 95.25 | 6.75 | 42
2030/31 | 95.75 | 6.75 | 35
2030/31 | 96.25 | 6.75 | 33
2030/31 | 96.75 | 6.75 | 48
2030/31 | 97.25 | 6.75 | 38
2030/31 | 97.75 | 6.75 | 40
2030/31 | 98.25 | 6.75 | 32
2030/31 | 98.75 | 6.75 | 46
2030/31 | 99.25 | 6.75 | 29
2030/31 | 99.75 | 6.75 | 37
2030/31 | 100.25 | 6.75 | 37
2030/31 | 100.75 | 6.75 | 39
2030/31 | 101.25 | 6.75 | 40
2030/31 | 101.75 | 6.75 | 39
2030/31 | 102.25 | 6.75 | 41
2030/31 | 102.75 | 6.75 | 34
2030/31 | 103.25 | 6.75 | 39
2030/31 | 103.75 | 6.75 | 44
2030/31 | 104.25 | 6.75 | 33
2030/31 | 104.75 | 6.75 | 36
2030/31 | 105.25 | 6.75 | 44
2030/31 | 105.75 | 6.75 | 27
2030/31 | 106.25 | 6.75 | 41
2030/31 | 106.75 | 6.75 | 33
2030/31 | 107.25 | 6.75 | 42
2030/31 | 107.75 | 6.75 | 45
2030/31 | 108.25 | 6.75 | 27
2030/31 | 108.75 | 6.75 | 45
2030/31 | 109.25 | 6.75 | 37
2030/31 | 109.75 | 6.75 | 37
2030/31 | 110.25 | 6.75 | 46
2030/31 | 110.75 | 6.75 | 41
2030/31 | 111.25 | 6.75 | 41
2030/31 | 111.75 | 6.75 | 31
2030/31 | 112.25 | 6.75 | 45
2030/31 | 112.75 | 6.75 | 40
2030/31 | 113.25 | 6.75 | 32
2030/31 | 113.75 | 6.75 | 41
2030/31 | 114.25 | 6.75 | 41
2030/31 | 114.75 | 6.75 | 42
2030/31 | 115.25 | 6.75 | 30
2030/31 | 115.75 | 6.75 | 41
2030/31 | 116.25 | 6.75 | 44
2030/31 | 116.75 | 6.75 | 35
2030/31 | 117.25 | 6.75 | 41
2030/31 | 117.75 | 6.75 | 34
2030/31 | 118.25 | 6.75 | 34
2030/31 | 118.75 | 6.75 | 30
2030/31 | 119.25 | 6.75 | 53
2030/31 | 119.75 | 6.75 | 37
2030/31 | 120.25 | 6.75 | 36
2030/31 | 120.75 | 6.75 | 36
2030/31 | 121.25 | 6.75 | 47
2030/31 | 121.75 | 6.75 | 41
2030/31 | 122.25 | 6.75 | 39
2030/31 | 122.75 | 6.75 | 34
2030/31 | 123.25 | 6.75 | 46
2030/31 | 123.75 | 6.75 | 39
2030/31 | 124.25 | 6.75 | 34
2030/31 | 124.75 | 6.75 | 29
2030/31 | 125.25 | 6.75 | 34
2030/31 | 125.75 | 6.75 | 35
2030/31 | 126.25 | 6.75 | 29
2030/31 | 126.75 | 6.75 | 27
2030/31 | 127.25 | 6.75 | 33
2030/31 | 127.75 | 6.75 | 31
2030/31 | 128.25 | 6.75 | 31
2030/31 | 128.75 | 6.75 | 33
2030/31 | 129.25 | 6.75 | 30
2030/31 | 129.75 | 6.75 | 28
2030/31 | 130.25 | 6.75 | 32
2030/31 | 130.75 | 6.75 | 31
2030/31 | 131.25 | 6.75 | 27
2030/31 | 131.75 | 6.75 | 29
2030/31 | 132.25 | 6.75 | 34
2030/31 | 132.75 | 6.75 | 29
2030/31 | 133.25 | 6.75 | 21
2030/31 | 133.75 | 6.75 | 23
2030/31 | 134.25 | 6.75 | 39
2030/31 | 134.75 | 6.75 | 33
2030/31 | 135.25 | 6.75 | 28
2030/31 | 135.75 | 6.75 | 21
2030/31 | 136.25 | 6.75 | 30
2030/31 | 136.75 | 6.75 | 27
2030/31 | 137.25 | 6.75 | 26
2030/31 | 137.75 | 6.75 | 27
2030/31 | 138.25 | 6.75 | 28
2030/31 | 138.75 | 6.75 | 32
2030/31 | 139.25 | 6.75 | 25
2030/31 | 139.75 | 6.75 | 17
2030/31 | 140.25 | 6.75 | 24
2030/31 | 140.75 | 6.75 | 22
2030/31 | 141.25 | 6.75 | 26
2030/31 | 141.75 | 6.75 | 19
2030/31 | 142.25 | 6.75 | 18
2030/31 | 142.75 | 6.75 | 21
2030/31 | 143.25 | 6.75 | 23
2030/31 | 143.75 | 6.75 | 16
2030/31 | 144.25 | 6.75 | 22
2030/31 | 144.75 | 6.75 | 19
2030/31 | 145.25 | 6.75 | 18
2030/31 | 145.75 | 6.75 | 23
2030/31 | 146.25 | 6.75 | 23
2030/31 | 146.75 | 6.75 | 16
2030/31 | 147.25 | 6.75 | 14
2030/31 | 147.75 | 6.75 | 16
2030/31 | 148.25 | 6.75 | 17
2030/31 | 148.75 | 6.75 | 26
2030/31 | 149.25 | 6.75 | 17
2030/31 | 149.75 | 6.75 | 16
2030/31 | 150.25 | 6.75 | 13
2030/31 | 150.75 | 6.75 | 16
2030/31 | 151.25 | 6.75 | 20
2030/31 | 151.75 | 6.75 | 19
2030/31 | 152.25 | 6.75 | 21
2030/31 | 152.75 | 6.75 | 14
2030/31 | 153.25 | 6.75 | 9
2030/31 | 153.75 | 6.75 | 14
2030/31 | 154.25 | 6.75 | 22
2030/31 | 154.75 | 6.75 | 17
2030/31 | 155.25 | 6.75 | 18
2030/31 | 155.75 | 6.75 | 14
2030/31 | 156.25 | 6.75 | 14
2030/31 | 156.75 | 6.75 | 20
2030/31 | 157.25 | 6.75 | 19
2030/31 | 157.75 | 6.75 | 18
2030/31 | 158.25 | 6.75 | 13
2030/31 | 158.75 | 6.75 | 11
2030/31 | 159.25 | 6.75 | 7
2030/31 | 159.75 | 6.75 | 14
2030/31 | 160.25 | 6.75 | 17
2030/31 | 160.75 | 6.75 | 18
2030/31 | 161.25 | 6.75 | 20
2030/31 | 161.75 | 6.75 | 15
2030/31 | 162.25 | 6.75 | 20
2030/31 | 162.75 | 6.75 | 16
2030/31 | 163.25 | 6.75 | 12
2030/31 | 163.75 | 6.75 | 6
2030/31 | 164.25 | 6.75 | 16
2030/31 | 164.75 | 6.75 | 17
2030/31 | 165.25 | 6.75 | 12
2030/31 | 165.75 | 6.75 | 12
2030/31 | 166.25 | 6.75 | 12
2030/31 | 166.75 | 6.75 | 13
2030/31 | 167.25 | 6.75 | 7
2030/31 | 167.75 | 6.75 | 16
2030/31 | 168.25 | 6.75 | 13
2030/31 | 168.75 | 6.75 | 12
2030/31 | 169.25 | 6.75 | 8
2030/31 | 169.75 | 6.75 | 13
2030/31 | 170.25 | 6.75 | 8
2030/31 | 170.75 | 6.75 | 15
2030/31 | 171.25 | 6.75 | 15
2030/31 | 171.75 | 6.75 | 13
2030/31 | 172.25 | 6.75 | 6
2030/31 | 172.75 | 6.75 | 4
2030/31 | 173.25 | 6.75 | 10
2030/31 | 173.75 | 6.75 | 8
2030/31 | 174.25 | 6.75 | 11
2030/31 | 174.75 | 6.75 | 4
2030/31 | 175.25 | 6.75 | 9
2030/31 | 175.75 | 6.75 | 3
2030/31 | 176.25 | 6.75 | 11
2030/31 | 176.75 | 6.75 | 7
2030/31 | 177.25 | 6.75 | 3
2030/31 | 177.75 | 6.75 | 7
2030/31 | 178.25 | 6.75 | 9
2030/31 | 178.75 | 6.75 | 14
2030/31 | 179.25 | 6.75 | 8
2030/31 | 179.75 | 6.75 | 10
2030/31 | 180.25 | 6.75 | 12
2030/31 | 180.75 | 6.75 | 10
2030/31 | 181.25 | 6.75 | 8
2030/31 | 181.75 | 6.75 | 7
2030/31 | 182.25 | 6.75 | 7
2030/31 | 182.75 | 6.75 | 5
2030/31 | 183.25 | 6.75 | 6
2030/31 | 183.75 | 6.75 | 14
2030/31 | 184.25 | 6.75 | 10
2030/31 | 184.75 | 6.75 | 13
2030/31 | 185.25 | 6.75 | 7
2030/31 | 185.75 | 6.75 | 4
2030/31 | 186.25 | 6.75 | 6
2030/31 | 186.75 | 6.75 | 4
2030/31 | 187.25 | 6.75 | 5
2030/31 | 187.75 | 6.75 | 9
2030/31 | 188.25 | 6.75 | 9
2030/31 | 188.75 | 6.75 | 6
2030/31 | 189.25 | 6.75 | 6
2030/31 | 189.75 | 6.75 | 5
2030/31 | 190.25 | 6.75 | 9
2030/31 | 190.75 | 6.75 | 9
2030/31 | 191.25 | 6.75 | 6
2030/31 | 191.75 | 6.75 | 1
2030/31 | 192.25 | 6.75 | 9
2030/31 | 192.75 | 6.75 | 8
2030/31 | 193.25 | 6.75 | 3
2030/31 | 193.75 | 6.75 | 5
2030/31 | 194.25 | 6.75 | 4
2030/31 | 194.75 | 6.75 | 10
2030/31 | 195.25 | 6.75 | 4
2030/31 | 195.75 | 6.75 | 4
2030/31 | 196.25 | 6.75 | 5
2030/31 | 196.75 | 6.75 | 6
2030/31 | 197.25 | 6.75 | 5
2030/31 | 197.75 | 6.75 | 5
2030/31 | 198.25 | 6.75 | 5
2030/31 | 198.75 | 6.75 | 4
2030/31 | 199.25 | 6.75 | 1
2030/31 | 199.75 | 6.75 | 7
2030/31 | 200.25 | 6.75 | 4
2030/31 | 200.75 | 6.75 | 5
2030/31 | 201.25 | 6.75 | 3
2030/31 | 201.75 | 6.75 | 6
2030/31 | 202.25 | 6.75 | 9
2030/31 | 202.75 | 6.75 | 2
2030/31 | 203.25 | 6.75 | 3
2030/31 | 203.75 | 6.75 | 7
2030/31 | 204.25 | 6.75 | 1
2030/31 | 204.75 | 6.75 | 3
2030/31 | 205.25 | 6.75 | 7
2030/31 | 205.75 | 6.75 | 2
2030/31 | 206.25 | 6.75 | 3
2030/31 | 206.75 | 6.75 | 3
2030/31 | 207.75 | 6.75 | 2
2030/31 | 208.25 | 6.75 | 5
2030/31 | 208.75 | 6.75 | 2
2030/31 | 209.25 | 6.75 | 3
2030/31 | 210.25 | 6.75 | 4
2030/31 | 210.75 | 6.75 | 3
2030/31 | 211.25 | 6.75 | 1
2030/31 | 211.75 | 6.75 | 1
2030/31 | 212.25 | 6.75 | 6
2030/31 | 213.25 | 6.75 | 1
2030/31 | 213.75 | 6.75 | 3
2030/31 | 214.25 | 6.75 | 2
2030/31 | 215.25 | 6.75 | 2
2030/31 | 215.75 | 6.75 | 3
2030/31 | 216.25 | 6.75 | 3
2030/31 | 216.75 | 6.75 | 4
2030/31 | 217.25 | 6.75 | 1
2030/31 | 217.75 | 6.75 | 7
2030/31 | 218.25 | 6.75 | 1
2030/31 | 219.25 | 6.75 | 4
2030/31 | 219.75 | 6.75 | 4
2030/31 | 220.25 | 6.75 | 4
2030/31 | 220.75 | 6.75 | 1
2030/31 | 221.25 | 6.75 | 1
2030/31 | 221.75 | 6.75 | 2
2030/31 | 222.25 | 6.75 | 4
2030/31 | 222.75 | 6.75 | 2
2030/31 | 223.25 | 6.75 | 1
2030/31 | 223.75 | 6.75 | 6
2030/31 | 224.25 | 6.75 | 2
2030/31 | 224.75 | 6.75 | 1
2030/31 | 225.25 | 6.75 | 2
2030/31 | 225.75 | 6.75 | 1
2030/31 | 226.75 | 6.75 | 2
2030/31 | 227.25 | 6.75 | 1
2030/31 | 227.75 | 6.75 | 2
2030/31 | 228.25 | 6.75 | 3
2030/31 | 228.75 | 6.75 | 1
2030/31 | 229.75 | 6.75 | 2
2030/31 | 230.25 | 6.75 | 1
2030/31 | 231.75 | 6.75 | 1
2030/31 | 232.25 | 6.75 | 1
2030/31 | 233.25 | 6.75 | 1
2030/31 | 234.25 | 6.75 | 2
2030/31 | 235.25 | 6.75 | 1
2030/31 | 235.75 | 6.75 | 1
2030/31 | 236.25 | 6.75 | 1
2030/31 | 237.25 | 6.75 | 1
2030/31 | 237.75 | 6.75 | 2
2030/31 | 238.75 | 6.75 | 1
2030/31 | 239.25 | 6.75 | 1
2030/31 | 240.25 | 6.75 | 1
2030/31 | 241.25 | 6.75 | 1
2030/31 | 242.75 | 6.75 | 1
2030/31 | 243.25 | 6.75 | 1
2030/31 | 243.75 | 6.75 | 1
2030/31 | 244.25 | 6.75 | 1
2030/31 | 244.75 | 6.75 | 1
2030/31 | 249.25 | 6.75 | 1
2030/31 | 249.75 | 6.75 | 1
2030/31 | 250.25 | 6.75 | 1
2030/31 | 252.75 | 6.75 | 1
2030/31 | 255.25 | 6.75 | 1
2030/31 | 255.75 | 6.75 | 1
2030/31 | 257.25 | 6.75 | 1
2030/31 | 258.75 | 6.75 | 1
2030/31 | 262.25 | 6.75 | 1
2030/31 | 264.25 | 6.75 | 1
2030/31 | 265.75 | 6.75 | 1
2030/31 | 266.25 | 6.75 | 1
2030/31 | 269.75 | 6.75 | 1
2030/31 | 300.75 | 6.75 | 1
2030/31 | 55.75 | 7.25 | 1
2030/31 | 61.25 | 7.25 | 1
2030/31 | 62.75 | 7.25 | 2
2030/31 | 63.25 | 7.25 | 1
2030/31 | 64.25 | 7.25 | 1
2030/31 | 64.75 | 7.25 | 1
2030/31 | 66.75 | 7.25 | 2
2030/31 | 67.25 | 7.25 | 2
2030/31 | 67.75 | 7.25 | 1
2030/31 | 68.25 | 7.25 | 1
2030/31 | 68.75 | 7.25 | 4
2030/31 | 69.25 | 7.25 | 4
2030/31 | 69.75 | 7.25 | 6
2030/31 | 70.25 | 7.25 | 6
2030/31 | 70.75 | 7.25 | 2
2030/31 | 71.25 | 7.25 | 3
2030/31 | 71.75 | 7.25 | 8
2030/31 | 72.25 | 7.25 | 2
2030/31 | 72.75 | 7.25 | 6
2030/31 | 73.25 | 7.25 | 5
2030/31 | 73.75 | 7.25 | 10
2030/31 | 74.25 | 7.25 | 5
2030/31 | 74.75 | 7.25 | 9
2030/31 | 75.25 | 7.25 | 7
2030/31 | 75.75 | 7.25 | 10
2030/31 | 76.25 | 7.25 | 6
2030/31 | 76.75 | 7.25 | 11
2030/31 | 77.25 | 7.25 | 11
2030/31 | 77.75 | 7.25 | 6
2030/31 | 78.25 | 7.25 | 12
2030/31 | 78.75 | 7.25 | 10
2030/31 | 79.25 | 7.25 | 13
2030/31 | 79.75 | 7.25 | 14
2030/31 | 80.25 | 7.25 | 16
2030/31 | 80.75 | 7.25 | 12
2030/31 | 81.25 | 7.25 | 15
2030/31 | 81.75 | 7.25 | 22
2030/31 | 82.25 | 7.25 | 23
2030/31 | 82.75 | 7.25 | 26
2030/31 | 83.25 | 7.25 | 18
2030/31 | 83.75 | 7.25 | 22
2030/31 | 84.25 | 7.25 | 25
2030/31 | 84.75 | 7.25 | 19
2030/31 | 85.25 | 7.25 | 32
2030/31 | 85.75 | 7.25 | 25
2030/31 | 86.25 | 7.25 | 25
2030/31 | 86.75 | 7.25 | 26
2030/31 | 87.25 | 7.25 | 25
2030/31 | 87.75 | 7.25 | 37
2030/31 | 88.25 | 7.25 | 26
2030/31 | 88.75 | 7.25 | 30
2030/31 | 89.25 | 7.25 | 26
2030/31 | 89.75 | 7.25 | 34
2030/31 | 90.25 | 7.25 | 36
2030/31 | 90.75 | 7.25 | 39
2030/31 | 91.25 | 7.25 | 43
2030/31 | 91.75 | 7.25 | 43
2030/31 | 92.25 | 7.25 | 36
2030/31 | 92.75 | 7.25 | 36
2030/31 | 93.25 | 7.25 | 26
2030/31 | 93.75 | 7.25 | 47
2030/31 | 94.25 | 7.25 | 34
2030/31 | 94.75 | 7.25 | 37
2030/31 | 95.25 | 7.25 | 37
2030/31 | 95.75 | 7.25 | 47
2030/31 | 96.25 | 7.25 | 45
2030/31 | 96.75 | 7.25 | 43
2030/31 | 97.25 | 7.25 | 38
2030/31 | 97.75 | 7.25 | 38
2030/31 | 98.25 | 7.25 | 49
2030/31 | 98.75 | 7.25 | 52
2030/31 | 99.25 | 7.25 | 43
2030/31 | 99.75 | 7.25 | 41
2030/31 | 100.25 | 7.25 | 44
2030/31 | 100.75 | 7.25 | 40
2030/31 | 101.25 | 7.25 | 37
2030/31 | 101.75 | 7.25 | 43
2030/31 | 102.25 | 7.25 | 38
2030/31 | 102.75 | 7.25 | 53
2030/31 | 103.25 | 7.25 | 39
2030/31 | 103.75 | 7.25 | 35
2030/31 | 104.25 | 7.25 | 48
2030/31 | 104.75 | 7.25 | 45
2030/31 | 105.25 | 7.25 | 43
2030/31 | 105.75 | 7.25 | 61
2030/31 | 106.25 | 7.25 | 48
2030/31 | 106.75 | 7.25 | 44
2030/31 | 107.25 | 7.25 | 43
2030/31 | 107.75 | 7.25 | 48
2030/31 | 108.25 | 7.25 | 46
2030/31 | 108.75 | 7.25 | 56
2030/31 | 109.25 | 7.25 | 50
2030/31 | 109.75 | 7.25 | 43
2030/31 | 110.25 | 7.25 | 38
2030/31 | 110.75 | 7.25 | 48
2030/31 | 111.25 | 7.25 | 56
2030/31 | 111.75 | 7.25 | 43
2030/31 | 112.25 | 7.25 | 44
2030/31 | 112.75 | 7.25 | 44
2030/31 | 113.25 | 7.25 | 38
2030/31 | 113.75 | 7.25 | 39
2030/31 | 114.25 | 7.25 | 46
2030/31 | 114.75 | 7.25 | 39
2030/31 | 115.25 | 7.25 | 48
2030/31 | 115.75 | 7.25 | 50
2030/31 | 116.25 | 7.25 | 40
2030/31 | 116.75 | 7.25 | 59
2030/31 | 117.25 | 7.25 | 48
2030/31 | 117.75 | 7.25 | 40
2030/31 | 118.25 | 7.25 | 34
2030/31 | 118.75 | 7.25 | 34
2030/31 | 119.25 | 7.25 | 32
2030/31 | 119.75 | 7.25 | 38
2030/31 | 120.25 | 7.25 | 54
2030/31 | 120.75 | 7.25 | 50
2030/31 | 121.25 | 7.25 | 37
2030/31 | 121.75 | 7.25 | 37
2030/31 | 122.25 | 7.25 | 40
2030/31 | 122.75 | 7.25 | 42
2030/31 | 123.25 | 7.25 | 31
2030/31 | 123.75 | 7.25 | 28
2030/31 | 124.25 | 7.25 | 29
2030/31 | 124.75 | 7.25 | 47
2030/31 | 125.25 | 7.25 | 30
2030/31 | 125.75 | 7.25 | 37
2030/31 | 126.25 | 7.25 | 32
2030/31 | 126.75 | 7.25 | 49
2030/31 | 127.25 | 7.25 | 32
2030/31 | 127.75 | 7.25 | 40
2030/31 | 128.25 | 7.25 | 25
2030/31 | 128.75 | 7.25 | 40
2030/31 | 129.25 | 7.25 | 39
2030/31 | 129.75 | 7.25 | 28
2030/31 | 130.25 | 7.25 | 43
2030/31 | 130.75 | 7.25 | 29
2030/31 | 131.25 | 7.25 | 28
2030/31 | 131.75 | 7.25 | 34
2030/31 | 132.25 | 7.25 | 30
2030/31 | 132.75 | 7.25 | 39
2030/31 | 133.25 | 7.25 | 40
2030/31 | 133.75 | 7.25 | 39
2030/31 | 134.25 | 7.25 | 29
2030/31 | 134.75 | 7.25 | 25
2030/31 | 135.25 | 7.25 | 41
2030/31 | 135.75 | 7.25 | 28
2030/31 | 136.25 | 7.25 | 25
2030/31 | 136.75 | 7.25 | 33
2030/31 | 137.25 | 7.25 | 35
2030/31 | 137.75 | 7.25 | 33
2030/31 | 138.25 | 7.25 | 30
2030/31 | 138.75 | 7.25 | 22
2030/31 | 139.25 | 7.25 | 24
2030/31 | 139.75 | 7.25 | 25
2030/31 | 140.25 | 7.25 | 25
2030/31 | 140.75 | 7.25 | 20
2030/31 | 141.25 | 7.25 | 26
2030/31 | 141.75 | 7.25 | 29
2030/31 | 142.25 | 7.25 | 19
2030/31 | 142.75 | 7.25 | 27
2030/31 | 143.25 | 7.25 | 22
2030/31 | 143.75 | 7.25 | 29
2030/31 | 144.25 | 7.25 | 26
2030/31 | 144.75 | 7.25 | 21
2030/31 | 145.25 | 7.25 | 23
2030/31 | 145.75 | 7.25 | 21
2030/31 | 146.25 | 7.25 | 22
2030/31 | 146.75 | 7.25 | 19
2030/31 | 147.25 | 7.25 | 15
2030/31 | 147.75 | 7.25 | 20
2030/31 | 148.25 | 7.25 | 17
2030/31 | 148.75 | 7.25 | 20
2030/31 | 149.25 | 7.25 | 15
2030/31 | 149.75 | 7.25 | 32
2030/31 | 150.25 | 7.25 | 20
2030/31 | 150.75 | 7.25 | 27
2030/31 | 151.25 | 7.25 | 21
2030/31 | 151.75 | 7.25 | 20
2030/31 | 152.25 | 7.25 | 20
2030/31 | 152.75 | 7.25 | 19
2030/31 | 153.25 | 7.25 | 16
2030/31 | 153.75 | 7.25 | 16
2030/31 | 154.25 | 7.25 | 25
2030/31 | 154.75 | 7.25 | 23
2030/31 | 155.25 | 7.25 | 14
2030/31 | 155.75 | 7.25 | 23
2030/31 | 156.25 | 7.25 | 16
2030/31 | 156.75 | 7.25 | 23
2030/31 | 157.25 | 7.25 | 25
2030/31 | 157.75 | 7.25 | 21
2030/31 | 158.25 | 7.25 | 17
2030/31 | 158.75 | 7.25 | 13
2030/31 | 159.25 | 7.25 | 16
2030/31 | 159.75 | 7.25 | 23
2030/31 | 160.25 | 7.25 | 15
2030/31 | 160.75 | 7.25 | 14
2030/31 | 161.25 | 7.25 | 11
2030/31 | 161.75 | 7.25 | 16
2030/31 | 162.25 | 7.25 | 12
2030/31 | 162.75 | 7.25 | 13
2030/31 | 163.25 | 7.25 | 11
2030/31 | 163.75 | 7.25 | 18
2030/31 | 164.25 | 7.25 | 17
2030/31 | 164.75 | 7.25 | 15
2030/31 | 165.25 | 7.25 | 10
2030/31 | 165.75 | 7.25 | 12
2030/31 | 166.25 | 7.25 | 16
2030/31 | 166.75 | 7.25 | 13
2030/31 | 167.25 | 7.25 | 13
2030/31 | 167.75 | 7.25 | 11
2030/31 | 168.25 | 7.25 | 10
2030/31 | 168.75 | 7.25 | 7
2030/31 | 169.25 | 7.25 | 17
2030/31 | 169.75 | 7.25 | 10
2030/31 | 170.25 | 7.25 | 8
2030/31 | 170.75 | 7.25 | 9
2030/31 | 171.25 | 7.25 | 19
2030/31 | 171.75 | 7.25 | 10
2030/31 | 172.25 | 7.25 | 14
2030/31 | 172.75 | 7.25 | 13
2030/31 | 173.25 | 7.25 | 10
2030/31 | 173.75 | 7.25 | 16
2030/31 | 174.25 | 7.25 | 11
2030/31 | 174.75 | 7.25 | 17
2030/31 | 175.25 | 7.25 | 10
2030/31 | 175.75 | 7.25 | 7
2030/31 | 176.25 | 7.25 | 8
2030/31 | 176.75 | 7.25 | 8
2030/31 | 177.25 | 7.25 | 11
2030/31 | 177.75 | 7.25 | 11
2030/31 | 178.25 | 7.25 | 12
2030/31 | 178.75 | 7.25 | 7
2030/31 | 179.25 | 7.25 | 9
2030/31 | 179.75 | 7.25 | 7
2030/31 | 180.25 | 7.25 | 5
2030/31 | 180.75 | 7.25 | 9
2030/31 | 181.25 | 7.25 | 6
2030/31 | 181.75 | 7.25 | 8
2030/31 | 182.25 | 7.25 | 9
2030/31 | 182.75 | 7.25 | 13
2030/31 | 183.25 | 7.25 | 5
2030/31 | 183.75 | 7.25 | 14
2030/31 | 184.25 | 7.25 | 9
2030/31 | 184.75 | 7.25 | 8
2030/31 | 185.25 | 7.25 | 8
2030/31 | 185.75 | 7.25 | 12
2030/31 | 186.25 | 7.25 | 10
2030/31 | 186.75 | 7.25 | 14
2030/31 | 187.25 | 7.25 | 13
2030/31 | 187.75 | 7.25 | 12
2030/31 | 188.25 | 7.25 | 6
2030/31 | 188.75 | 7.25 | 6
2030/31 | 189.25 | 7.25 | 10
2030/31 | 189.75 | 7.25 | 6
2030/31 | 190.25 | 7.25 | 9
2030/31 | 190.75 | 7.25 | 3
2030/31 | 191.25 | 7.25 | 4
2030/31 | 191.75 | 7.25 | 3
2030/31 | 192.25 | 7.25 | 8
2030/31 | 192.75 | 7.25 | 3
2030/31 | 193.25 | 7.25 | 7
2030/31 | 193.75 | 7.25 | 10
2030/31 | 194.25 | 7.25 | 10
2030/31 | 194.75 | 7.25 | 4
2030/31 | 195.25 | 7.25 | 7
2030/31 | 195.75 | 7.25 | 6
2030/31 | 196.25 | 7.25 | 4
2030/31 | 196.75 | 7.25 | 8
2030/31 | 197.25 | 7.25 | 8
2030/31 | 197.75 | 7.25 | 7
2030/31 | 198.25 | 7.25 | 3
2030/31 | 198.75 | 7.25 | 3
2030/31 | 199.25 | 7.25 | 5
2030/31 | 199.75 | 7.25 | 8
2030/31 | 200.25 | 7.25 | 7
2030/31 | 200.75 | 7.25 | 5
2030/31 | 201.25 | 7.25 | 5
2030/31 | 201.75 | 7.25 | 6
2030/31 | 202.25 | 7.25 | 4
2030/31 | 202.75 | 7.25 | 4
2030/31 | 203.25 | 7.25 | 2
2030/31 | 203.75 | 7.25 | 6
2030/31 | 204.25 | 7.25 | 6
2030/31 | 204.75 | 7.25 | 4
2030/31 | 205.25 | 7.25 | 7
2030/31 | 205.75 | 7.25 | 4
2030/31 | 206.25 | 7.25 | 1
2030/31 | 206.75 | 7.25 | 4
2030/31 | 207.25 | 7.25 | 3
2030/31 | 207.75 | 7.25 | 6
2030/31 | 208.25 | 7.25 | 3
2030/31 | 208.75 | 7.25 | 7
2030/31 | 209.25 | 7.25 | 5
2030/31 | 209.75 | 7.25 | 2
2030/31 | 210.25 | 7.25 | 5
2030/31 | 210.75 | 7.25 | 4
2030/31 | 211.25 | 7.25 | 3
2030/31 | 211.75 | 7.25 | 4
2030/31 | 212.25 | 7.25 | 2
2030/31 | 212.75 | 7.25 | 3
2030/31 | 213.25 | 7.25 | 4
2030/31 | 213.75 | 7.25 | 3
2030/31 | 214.25 | 7.25 | 5
2030/31 | 214.75 | 7.25 | 3
2030/31 | 215.25 | 7.25 | 3
2030/31 | 215.75 | 7.25 | 6
2030/31 | 216.75 | 7.25 | 2
2030/31 | 217.25 | 7.25 | 1
2030/31 | 217.75 | 7.25 | 4
2030/31 | 218.25 | 7.25 | 2
2030/31 | 218.75 | 7.25 | 3
2030/31 | 219.25 | 7.25 | 3
2030/31 | 220.25 | 7.25 | 3
2030/31 | 220.75 | 7.25 | 1
2030/31 | 221.25 | 7.25 | 6
2030/31 | 221.75 | 7.25 | 3
2030/31 | 222.75 | 7.25 | 1
2030/31 | 223.25 | 7.25 | 2
2030/31 | 223.75 | 7.25 | 2
2030/31 | 224.25 | 7.25 | 1
2030/31 | 225.25 | 7.25 | 3
2030/31 | 225.75 | 7.25 | 1
2030/31 | 226.25 | 7.25 | 1
2030/31 | 226.75 | 7.25 | 1
2030/31 | 227.25 | 7.25 | 1
2030/31 | 227.75 | 7.25 | 1
2030/31 | 228.25 | 7.25 | 3
2030/31 | 228.75 | 7.25 | 1
2030/31 | 229.25 | 7.25 | 2
2030/31 | 229.75 | 7.25 | 3
2030/31 | 231.25 | 7.25 | 2
2030/31 | 232.25 | 7.25 | 1
2030/31 | 232.75 | 7.25 | 1
2030/31 | 233.75 | 7.25 | 2
2030/31 | 234.25 | 7.25 | 2
2030/31 | 234.75 | 7.25 | 1
2030/31 | 235.25 | 7.25 | 3
2030/31 | 236.25 | 7.25 | 2
2030/31 | 236.75 | 7.25 | 1
2030/31 | 237.25 | 7.25 | 1
2030/31 | 237.75 | 7.25 | 1
2030/31 | 238.75 | 7.25 | 1
2030/31 | 239.75 | 7.25 | 1
2030/31 | 240.75 | 7.25 | 1
2030/31 | 244.25 | 7.25 | 1
2030/31 | 244.75 | 7.25 | 1
2030/31 | 245.75 | 7.25 | 1
2030/31 | 247.75 | 7.25 | 1
2030/31 | 248.25 | 7.25 | 1
2030/31 | 248.75 | 7.25 | 2
2030/31 | 249.25 | 7.25 | 1
2030/31 | 252.25 | 7.25 | 1
2030/31 | 254.25 | 7.25 | 1
2030/31 | 254.75 | 7.25 | 1
2030/31 | 256.25 | 7.25 | 1
2030/31 | 260.25 | 7.25 | 2
2030/31 | 261.25 | 7.25 | 1
2030/31 | 261.75 | 7.25 | 1
2030/31 | 262.75 | 7.25 | 1
2030/31 | 266.25 | 7.25 | 1
2030/31 | 269.25 | 7.25 | 1
2030/31 | 54.25 | 7.75 | 1
2030/31 | 59.75 | 7.75 | 2
2030/31 | 61.25 | 7.75 | 1
2030/31 | 62.75 | 7.75 | 1
2030/31 | 63.25 | 7.75 | 1
2030/31 | 64.75 | 7.75 | 2
2030/31 | 65.25 | 7.75 | 1
2030/31 | 65.75 | 7.75 | 1
2030/31 | 66.25 | 7.75 | 2
2030/31 | 66.75 | 7.75 | 2
2030/31 | 67.25 | 7.75 | 1
2030/31 | 67.75 | 7.75 | 8
2030/31 | 68.25 | 7.75 | 3
2030/31 | 68.75 | 7.75 | 4
2030/31 | 69.25 | 7.75 | 4
2030/31 | 69.75 | 7.75 | 4
2030/31 | 70.25 | 7.75 | 5
2030/31 | 70.75 | 7.75 | 1
2030/31 | 71.25 | 7.75 | 6
2030/31 | 71.75 | 7.75 | 4
2030/31 | 72.25 | 7.75 | 9
2030/31 | 72.75 | 7.75 | 3
2030/31 | 73.25 | 7.75 | 7
2030/31 | 73.75 | 7.75 | 11
2030/31 | 74.25 | 7.75 | 6
2030/31 | 74.75 | 7.75 | 15
2030/31 | 75.25 | 7.75 | 9
2030/31 | 75.75 | 7.75 | 9
2030/31 | 76.25 | 7.75 | 11
2030/31 | 76.75 | 7.75 | 10
2030/31 | 77.25 | 7.75 | 10
2030/31 | 77.75 | 7.75 | 14
2030/31 | 78.25 | 7.75 | 6
2030/31 | 78.75 | 7.75 | 12
2030/31 | 79.25 | 7.75 | 16
2030/31 | 79.75 | 7.75 | 16
2030/31 | 80.25 | 7.75 | 14
2030/31 | 80.75 | 7.75 | 8
2030/31 | 81.25 | 7.75 | 14
2030/31 | 81.75 | 7.75 | 22
2030/31 | 82.25 | 7.75 | 25
2030/31 | 82.75 | 7.75 | 26
2030/31 | 83.25 | 7.75 | 30
2030/31 | 83.75 | 7.75 | 29
2030/31 | 84.25 | 7.75 | 34
2030/31 | 84.75 | 7.75 | 28
2030/31 | 85.25 | 7.75 | 27
2030/31 | 85.75 | 7.75 | 34
2030/31 | 86.25 | 7.75 | 24
2030/31 | 86.75 | 7.75 | 29
2030/31 | 87.25 | 7.75 | 34
2030/31 | 87.75 | 7.75 | 31
2030/31 | 88.25 | 7.75 | 41
2030/31 | 88.75 | 7.75 | 30
2030/31 | 89.25 | 7.75 | 27
2030/31 | 89.75 | 7.75 | 38
2030/31 | 90.25 | 7.75 | 42
2030/31 | 90.75 | 7.75 | 34
2030/31 | 91.25 | 7.75 | 38
2030/31 | 91.75 | 7.75 | 43
2030/31 | 92.25 | 7.75 | 38
2030/31 | 92.75 | 7.75 | 35
2030/31 | 93.25 | 7.75 | 41
2030/31 | 93.75 | 7.75 | 40
2030/31 | 94.25 | 7.75 | 52
2030/31 | 94.75 | 7.75 | 48
2030/31 | 95.25 | 7.75 | 55
2030/31 | 95.75 | 7.75 | 45
2030/31 | 96.25 | 7.75 | 48
2030/31 | 96.75 | 7.75 | 38
2030/31 | 97.25 | 7.75 | 43
2030/31 | 97.75 | 7.75 | 41
2030/31 | 98.25 | 7.75 | 37
2030/31 | 98.75 | 7.75 | 51
2030/31 | 99.25 | 7.75 | 43
2030/31 | 99.75 | 7.75 | 56
2030/31 | 100.25 | 7.75 | 48
2030/31 | 100.75 | 7.75 | 42
2030/31 | 101.25 | 7.75 | 51
2030/31 | 101.75 | 7.75 | 47
2030/31 | 102.25 | 7.75 | 55
2030/31 | 102.75 | 7.75 | 53
2030/31 | 103.25 | 7.75 | 48
2030/31 | 103.75 | 7.75 | 52
2030/31 | 104.25 | 7.75 | 54
2030/31 | 104.75 | 7.75 | 52
2030/31 | 105.25 | 7.75 | 50
2030/31 | 105.75 | 7.75 | 36
2030/31 | 106.25 | 7.75 | 60
2030/31 | 106.75 | 7.75 | 46
2030/31 | 107.25 | 7.75 | 53
2030/31 | 107.75 | 7.75 | 34
2030/31 | 108.25 | 7.75 | 55
2030/31 | 108.75 | 7.75 | 39
2030/31 | 109.25 | 7.75 | 48
2030/31 | 109.75 | 7.75 | 51
2030/31 | 110.25 | 7.75 | 43
2030/31 | 110.75 | 7.75 | 48
2030/31 | 111.25 | 7.75 | 64
2030/31 | 111.75 | 7.75 | 62
2030/31 | 112.25 | 7.75 | 49
2030/31 | 112.75 | 7.75 | 49
2030/31 | 113.25 | 7.75 | 48
2030/31 | 113.75 | 7.75 | 47
2030/31 | 114.25 | 7.75 | 54
2030/31 | 114.75 | 7.75 | 52
2030/31 | 115.25 | 7.75 | 33
2030/31 | 115.75 | 7.75 | 52
2030/31 | 116.25 | 7.75 | 37
2030/31 | 116.75 | 7.75 | 43
2030/31 | 117.25 | 7.75 | 41
2030/31 | 117.75 | 7.75 | 53
2030/31 | 118.25 | 7.75 | 44
2030/31 | 118.75 | 7.75 | 54
2030/31 | 119.25 | 7.75 | 42
2030/31 | 119.75 | 7.75 | 45
2030/31 | 120.25 | 7.75 | 42
2030/31 | 120.75 | 7.75 | 48
2030/31 | 121.25 | 7.75 | 55
2030/31 | 121.75 | 7.75 | 56
2030/31 | 122.25 | 7.75 | 39
2030/31 | 122.75 | 7.75 | 50
2030/31 | 123.25 | 7.75 | 38
2030/31 | 123.75 | 7.75 | 53
2030/31 | 124.25 | 7.75 | 43
2030/31 | 124.75 | 7.75 | 45
2030/31 | 125.25 | 7.75 | 54
2030/31 | 125.75 | 7.75 | 44
2030/31 | 126.25 | 7.75 | 49
2030/31 | 126.75 | 7.75 | 38
2030/31 | 127.25 | 7.75 | 40
2030/31 | 127.75 | 7.75 | 35
2030/31 | 128.25 | 7.75 | 28
2030/31 | 128.75 | 7.75 | 28
2030/31 | 129.25 | 7.75 | 39
2030/31 | 129.75 | 7.75 | 33
2030/31 | 130.25 | 7.75 | 27
2030/31 | 130.75 | 7.75 | 36
2030/31 | 131.25 | 7.75 | 38
2030/31 | 131.75 | 7.75 | 28
2030/31 | 132.25 | 7.75 | 41
2030/31 | 132.75 | 7.75 | 37
2030/31 | 133.25 | 7.75 | 37
2030/31 | 133.75 | 7.75 | 22
2030/31 | 134.25 | 7.75 | 47
2030/31 | 134.75 | 7.75 | 33
2030/31 | 135.25 | 7.75 | 35
2030/31 | 135.75 | 7.75 | 35
2030/31 | 136.25 | 7.75 | 40
2030/31 | 136.75 | 7.75 | 37
2030/31 | 137.25 | 7.75 | 33
2030/31 | 137.75 | 7.75 | 24
2030/31 | 138.25 | 7.75 | 27
2030/31 | 138.75 | 7.75 | 33
2030/31 | 139.25 | 7.75 | 23
2030/31 | 139.75 | 7.75 | 18
2030/31 | 140.25 | 7.75 | 31
2030/31 | 140.75 | 7.75 | 29
2030/31 | 141.25 | 7.75 | 29
2030/31 | 141.75 | 7.75 | 30
2030/31 | 142.25 | 7.75 | 25
2030/31 | 142.75 | 7.75 | 28
2030/31 | 143.25 | 7.75 | 28
2030/31 | 143.75 | 7.75 | 17
2030/31 | 144.25 | 7.75 | 32
2030/31 | 144.75 | 7.75 | 26
2030/31 | 145.25 | 7.75 | 23
2030/31 | 145.75 | 7.75 | 26
2030/31 | 146.25 | 7.75 | 17
2030/31 | 146.75 | 7.75 | 28
2030/31 | 147.25 | 7.75 | 27
2030/31 | 147.75 | 7.75 | 19
2030/31 | 148.25 | 7.75 | 22
2030/31 | 148.75 | 7.75 | 33
2030/31 | 149.25 | 7.75 | 20
2030/31 | 149.75 | 7.75 | 27
2030/31 | 150.25 | 7.75 | 21
2030/31 | 150.75 | 7.75 | 23
2030/31 | 151.25 | 7.75 | 16
2030/31 | 151.75 | 7.75 | 21
2030/31 | 152.25 | 7.75 | 20
2030/31 | 152.75 | 7.75 | 22
2030/31 | 153.25 | 7.75 | 21
2030/31 | 153.75 | 7.75 | 17
2030/31 | 154.25 | 7.75 | 19
2030/31 | 154.75 | 7.75 | 21
2030/31 | 155.25 | 7.75 | 10
2030/31 | 155.75 | 7.75 | 28
2030/31 | 156.25 | 7.75 | 19
2030/31 | 156.75 | 7.75 | 13
2030/31 | 157.25 | 7.75 | 18
2030/31 | 157.75 | 7.75 | 18
2030/31 | 158.25 | 7.75 | 19
2030/31 | 158.75 | 7.75 | 16
2030/31 | 159.25 | 7.75 | 14
2030/31 | 159.75 | 7.75 | 23
2030/31 | 160.25 | 7.75 | 22
2030/31 | 160.75 | 7.75 | 17
2030/31 | 161.25 | 7.75 | 12
2030/31 | 161.75 | 7.75 | 15
2030/31 | 162.25 | 7.75 | 16
2030/31 | 162.75 | 7.75 | 19
2030/31 | 163.25 | 7.75 | 19
2030/31 | 163.75 | 7.75 | 17
2030/31 | 164.25 | 7.75 | 15
2030/31 | 164.75 | 7.75 | 15
2030/31 | 165.25 | 7.75 | 17
2030/31 | 165.75 | 7.75 | 14
2030/31 | 166.25 | 7.75 | 16
2030/31 | 166.75 | 7.75 | 10
2030/31 | 167.25 | 7.75 | 8
2030/31 | 167.75 | 7.75 | 14
2030/31 | 168.25 | 7.75 | 16
2030/31 | 168.75 | 7.75 | 11
2030/31 | 169.25 | 7.75 | 20
2030/31 | 169.75 | 7.75 | 11
2030/31 | 170.25 | 7.75 | 8
2030/31 | 170.75 | 7.75 | 12
2030/31 | 171.25 | 7.75 | 17
2030/31 | 171.75 | 7.75 | 18
2030/31 | 172.25 | 7.75 | 17
2030/31 | 172.75 | 7.75 | 14
2030/31 | 173.25 | 7.75 | 21
2030/31 | 173.75 | 7.75 | 15
2030/31 | 174.25 | 7.75 | 14
2030/31 | 174.75 | 7.75 | 11
2030/31 | 175.25 | 7.75 | 20
2030/31 | 175.75 | 7.75 | 13
2030/31 | 176.25 | 7.75 | 17
2030/31 | 176.75 | 7.75 | 9
2030/31 | 177.25 | 7.75 | 21
2030/31 | 177.75 | 7.75 | 21
2030/31 | 178.25 | 7.75 | 18
2030/31 | 178.75 | 7.75 | 9
2030/31 | 179.25 | 7.75 | 12
2030/31 | 179.75 | 7.75 | 10
2030/31 | 180.25 | 7.75 | 13
2030/31 | 180.75 | 7.75 | 11
2030/31 | 181.25 | 7.75 | 7
2030/31 | 181.75 | 7.75 | 14
2030/31 | 182.25 | 7.75 | 15
2030/31 | 182.75 | 7.75 | 8
2030/31 | 183.25 | 7.75 | 13
2030/31 | 183.75 | 7.75 | 14
2030/31 | 184.25 | 7.75 | 19
2030/31 | 184.75 | 7.75 | 12
2030/31 | 185.25 | 7.75 | 9
2030/31 | 185.75 | 7.75 | 11
2030/31 | 186.25 | 7.75 | 7
2030/31 | 186.75 | 7.75 | 10
2030/31 | 187.25 | 7.75 | 4
2030/31 | 187.75 | 7.75 | 7
2030/31 | 188.25 | 7.75 | 7
2030/31 | 188.75 | 7.75 | 5
2030/31 | 189.25 | 7.75 | 12
2030/31 | 189.75 | 7.75 | 7
2030/31 | 190.25 | 7.75 | 7
2030/31 | 190.75 | 7.75 | 9
2030/31 | 191.25 | 7.75 | 6
2030/31 | 191.75 | 7.75 | 9
2030/31 | 192.25 | 7.75 | 10
2030/31 | 192.75 | 7.75 | 6
2030/31 | 193.25 | 7.75 | 8
2030/31 | 193.75 | 7.75 | 7
2030/31 | 194.25 | 7.75 | 4
2030/31 | 194.75 | 7.75 | 10
2030/31 | 195.25 | 7.75 | 7
2030/31 | 195.75 | 7.75 | 6
2030/31 | 196.25 | 7.75 | 9
2030/31 | 196.75 | 7.75 | 7
2030/31 | 197.25 | 7.75 | 5
2030/31 | 197.75 | 7.75 | 11
2030/31 | 198.25 | 7.75 | 9
2030/31 | 198.75 | 7.75 | 2
2030/31 | 199.25 | 7.75 | 8
2030/31 | 199.75 | 7.75 | 6
2030/31 | 200.25 | 7.75 | 6
2030/31 | 200.75 | 7.75 | 5
2030/31 | 201.25 | 7.75 | 6
2030/31 | 201.75 | 7.75 | 4
2030/31 | 202.25 | 7.75 | 10
2030/31 | 202.75 | 7.75 | 4
2030/31 | 203.25 | 7.75 | 1
2030/31 | 203.75 | 7.75 | 5
2030/31 | 204.25 | 7.75 | 2
2030/31 | 204.75 | 7.75 | 4
2030/31 | 205.25 | 7.75 | 8
2030/31 | 205.75 | 7.75 | 4
2030/31 | 206.25 | 7.75 | 4
2030/31 | 206.75 | 7.75 | 3
2030/31 | 207.25 | 7.75 | 4
2030/31 | 207.75 | 7.75 | 8
2030/31 | 208.25 | 7.75 | 5
2030/31 | 208.75 | 7.75 | 3
2030/31 | 209.25 | 7.75 | 3
2030/31 | 209.75 | 7.75 | 4
2030/31 | 210.25 | 7.75 | 5
2030/31 | 210.75 | 7.75 | 2
2030/31 | 211.25 | 7.75 | 1
2030/31 | 211.75 | 7.75 | 1
2030/31 | 212.25 | 7.75 | 5
2030/31 | 212.75 | 7.75 | 2
2030/31 | 213.25 | 7.75 | 3
2030/31 | 213.75 | 7.75 | 3
2030/31 | 214.25 | 7.75 | 2
2030/31 | 214.75 | 7.75 | 5
2030/31 | 215.25 | 7.75 | 4
2030/31 | 215.75 | 7.75 | 2
2030/31 | 216.25 | 7.75 | 5
2030/31 | 217.25 | 7.75 | 2
2030/31 | 217.75 | 7.75 | 3
2030/31 | 218.25 | 7.75 | 2
2030/31 | 218.75 | 7.75 | 2
2030/31 | 219.25 | 7.75 | 7
2030/31 | 219.75 | 7.75 | 5
2030/31 | 220.25 | 7.75 | 2
2030/31 | 220.75 | 7.75 | 3
2030/31 | 221.25 | 7.75 | 3
2030/31 | 222.75 | 7.75 | 3
2030/31 | 223.25 | 7.75 | 3
2030/31 | 223.75 | 7.75 | 4
2030/31 | 224.25 | 7.75 | 5
2030/31 | 225.25 | 7.75 | 4
2030/31 | 225.75 | 7.75 | 3
2030/31 | 226.25 | 7.75 | 1
2030/31 | 226.75 | 7.75 | 1
2030/31 | 227.25 | 7.75 | 1
2030/31 | 227.75 | 7.75 | 3
2030/31 | 228.75 | 7.75 | 3
2030/31 | 229.75 | 7.75 | 4
2030/31 | 232.25 | 7.75 | 2
2030/31 | 232.75 | 7.75 | 3
2030/31 | 233.25 | 7.75 | 1
2030/31 | 233.75 | 7.75 | 1
2030/31 | 234.25 | 7.75 | 5
2030/31 | 234.75 | 7.75 | 2
2030/31 | 235.25 | 7.75 | 1
2030/31 | 235.75 | 7.75 | 2
2030/31 | 236.75 | 7.75 | 2
2030/31 | 237.25 | 7.75 | 3
2030/31 | 237.75 | 7.75 | 1
2030/31 | 238.25 | 7.75 | 1
2030/31 | 239.25 | 7.75 | 2
2030/31 | 240.25 | 7.75 | 1
2030/31 | 240.75 | 7.75 | 1
2030/31 | 241.25 | 7.75 | 1
2030/31 | 241.75 | 7.75 | 2
2030/31 | 242.25 | 7.75 | 1
2030/31 | 242.75 | 7.75 | 2
2030/31 | 245.25 | 7.75 | 1
2030/31 | 245.75 | 7.75 | 1
2030/31 | 247.25 | 7.75 | 1
2030/31 | 250.25 | 7.75 | 3
2030/31 | 251.25 | 7.75 | 2
2030/31 | 251.75 | 7.75 | 2
2030/31 | 254.25 | 7.75 | 1
2030/31 | 256.25 | 7.75 | 1
2030/31 | 258.25 | 7.75 | 1
2030/31 | 260.75 | 7.75 | 1
2030/31 | 262.75 | 7.75 | 2
2030/31 | 268.25 | 7.75 | 1
2030/31 | 271.75 | 7.75 | 1
2030/31 | 273.25 | 7.75 | 1
2030/31 | 274.75 | 7.75 | 1
2030/31 | 288.75 | 7.75 | 1
2030/31 | 299.25 | 7.75 | 1
2030/31 | 302.25 | 7.75 | 1
2030/31 | 57.75 | 8.25 | 1
2030/31 | 59.25 | 8.25 | 1
2030/31 | 60.75 | 8.25 | 1
2030/31 | 61.75 | 8.25 | 1
2030/31 | 62.75 | 8.25 | 2
2030/31 | 63.25 | 8.25 | 2
2030/31 | 63.75 | 8.25 | 1
2030/31 | 64.25 | 8.25 | 1
2030/31 | 64.75 | 8.25 | 1
2030/31 | 65.25 | 8.25 | 3
2030/31 | 65.75 | 8.25 | 4
2030/31 | 66.75 | 8.25 | 3
2030/31 | 67.25 | 8.25 | 1
2030/31 | 67.75 | 8.25 | 4
2030/31 | 68.25 | 8.25 | 1
2030/31 | 68.75 | 8.25 | 7
2030/31 | 69.25 | 8.25 | 3
2030/31 | 69.75 | 8.25 | 1
2030/31 | 70.25 | 8.25 | 5
2030/31 | 70.75 | 8.25 | 6
2030/31 | 71.25 | 8.25 | 6
2030/31 | 71.75 | 8.25 | 6
2030/31 | 72.25 | 8.25 | 1
2030/31 | 72.75 | 8.25 | 7
2030/31 | 73.25 | 8.25 | 12
2030/31 | 73.75 | 8.25 | 11
2030/31 | 74.25 | 8.25 | 10
2030/31 | 74.75 | 8.25 | 19
2030/31 | 75.25 | 8.25 | 10
2030/31 | 75.75 | 8.25 | 6
2030/31 | 76.25 | 8.25 | 11
2030/31 | 76.75 | 8.25 | 15
2030/31 | 77.25 | 8.25 | 13
2030/31 | 77.75 | 8.25 | 8
2030/31 | 78.25 | 8.25 | 12
2030/31 | 78.75 | 8.25 | 18
2030/31 | 79.25 | 8.25 | 7
2030/31 | 79.75 | 8.25 | 22
2030/31 | 80.25 | 8.25 | 20
2030/31 | 80.75 | 8.25 | 25
2030/31 | 81.25 | 8.25 | 14
2030/31 | 81.75 | 8.25 | 18
2030/31 | 82.25 | 8.25 | 17
2030/31 | 82.75 | 8.25 | 16
2030/31 | 83.25 | 8.25 | 22
2030/31 | 83.75 | 8.25 | 28
2030/31 | 84.25 | 8.25 | 21
2030/31 | 84.75 | 8.25 | 34
2030/31 | 85.25 | 8.25 | 25
2030/31 | 85.75 | 8.25 | 36
2030/31 | 86.25 | 8.25 | 31
2030/31 | 86.75 | 8.25 | 30
2030/31 | 87.25 | 8.25 | 40
2030/31 | 87.75 | 8.25 | 26
2030/31 | 88.25 | 8.25 | 28
2030/31 | 88.75 | 8.25 | 28
2030/31 | 89.25 | 8.25 | 36
2030/31 | 89.75 | 8.25 | 49
2030/31 | 90.25 | 8.25 | 31
2030/31 | 90.75 | 8.25 | 54
2030/31 | 91.25 | 8.25 | 45
2030/31 | 91.75 | 8.25 | 43
2030/31 | 92.25 | 8.25 | 42
2030/31 | 92.75 | 8.25 | 59
2030/31 | 93.25 | 8.25 | 34
2030/31 | 93.75 | 8.25 | 55
2030/31 | 94.25 | 8.25 | 48
2030/31 | 94.75 | 8.25 | 41
2030/31 | 95.25 | 8.25 | 43
2030/31 | 95.75 | 8.25 | 55
2030/31 | 96.25 | 8.25 | 67
2030/31 | 96.75 | 8.25 | 48
2030/31 | 97.25 | 8.25 | 64
2030/31 | 97.75 | 8.25 | 47
2030/31 | 98.25 | 8.25 | 45
2030/31 | 98.75 | 8.25 | 50
2030/31 | 99.25 | 8.25 | 54
2030/31 | 99.75 | 8.25 | 53
2030/31 | 100.25 | 8.25 | 59
2030/31 | 100.75 | 8.25 | 49
2030/31 | 101.25 | 8.25 | 53
2030/31 | 101.75 | 8.25 | 74
2030/31 | 102.25 | 8.25 | 52
2030/31 | 102.75 | 8.25 | 38
2030/31 | 103.25 | 8.25 | 51
2030/31 | 103.75 | 8.25 | 60
2030/31 | 104.25 | 8.25 | 60
2030/31 | 104.75 | 8.25 | 50
2030/31 | 105.25 | 8.25 | 50
2030/31 | 105.75 | 8.25 | 58
2030/31 | 106.25 | 8.25 | 45
2030/31 | 106.75 | 8.25 | 53
2030/31 | 107.25 | 8.25 | 53
2030/31 | 107.75 | 8.25 | 59
2030/31 | 108.25 | 8.25 | 51
2030/31 | 108.75 | 8.25 | 59
2030/31 | 109.25 | 8.25 | 49
2030/31 | 109.75 | 8.25 | 50
2030/31 | 110.25 | 8.25 | 45
2030/31 | 110.75 | 8.25 | 59
2030/31 | 111.25 | 8.25 | 48
2030/31 | 111.75 | 8.25 | 52
2030/31 | 112.25 | 8.25 | 50
2030/31 | 112.75 | 8.25 | 65
2030/31 | 113.25 | 8.25 | 52
2030/31 | 113.75 | 8.25 | 55
2030/31 | 114.25 | 8.25 | 64
2030/31 | 114.75 | 8.25 | 51
2030/31 | 115.25 | 8.25 | 45
2030/31 | 115.75 | 8.25 | 46
2030/31 | 116.25 | 8.25 | 59
2030/31 | 116.75 | 8.25 | 55
2030/31 | 117.25 | 8.25 | 52
2030/31 | 117.75 | 8.25 | 44
2030/31 | 118.25 | 8.25 | 57
2030/31 | 118.75 | 8.25 | 51
2030/31 | 119.25 | 8.25 | 50
2030/31 | 119.75 | 8.25 | 61
2030/31 | 120.25 | 8.25 | 58
2030/31 | 120.75 | 8.25 | 54
2030/31 | 121.25 | 8.25 | 54
2030/31 | 121.75 | 8.25 | 52
2030/31 | 122.25 | 8.25 | 38
2030/31 | 122.75 | 8.25 | 54
2030/31 | 123.25 | 8.25 | 46
2030/31 | 123.75 | 8.25 | 45
2030/31 | 124.25 | 8.25 | 47
2030/31 | 124.75 | 8.25 | 46
2030/31 | 125.25 | 8.25 | 57
2030/31 | 125.75 | 8.25 | 51
2030/31 | 126.25 | 8.25 | 42
2030/31 | 126.75 | 8.25 | 39
2030/31 | 127.25 | 8.25 | 42
2030/31 | 127.75 | 8.25 | 37
2030/31 | 128.25 | 8.25 | 44
2030/31 | 128.75 | 8.25 | 50
2030/31 | 129.25 | 8.25 | 40
2030/31 | 129.75 | 8.25 | 55
2030/31 | 130.25 | 8.25 | 39
2030/31 | 130.75 | 8.25 | 39
2030/31 | 131.25 | 8.25 | 38
2030/31 | 131.75 | 8.25 | 33
2030/31 | 132.25 | 8.25 | 45
2030/31 | 132.75 | 8.25 | 36
2030/31 | 133.25 | 8.25 | 46
2030/31 | 133.75 | 8.25 | 29
2030/31 | 134.25 | 8.25 | 31
2030/31 | 134.75 | 8.25 | 38
2030/31 | 135.25 | 8.25 | 37
2030/31 | 135.75 | 8.25 | 36
2030/31 | 136.25 | 8.25 | 32
2030/31 | 136.75 | 8.25 | 33
2030/31 | 137.25 | 8.25 | 35
2030/31 | 137.75 | 8.25 | 35
2030/31 | 138.25 | 8.25 | 31
2030/31 | 138.75 | 8.25 | 36
2030/31 | 139.25 | 8.25 | 27
2030/31 | 139.75 | 8.25 | 33
2030/31 | 140.25 | 8.25 | 37
2030/31 | 140.75 | 8.25 | 30
2030/31 | 141.25 | 8.25 | 29
2030/31 | 141.75 | 8.25 | 28
2030/31 | 142.25 | 8.25 | 34
2030/31 | 142.75 | 8.25 | 28
2030/31 | 143.25 | 8.25 | 27
2030/31 | 143.75 | 8.25 | 23
2030/31 | 144.25 | 8.25 | 30
2030/31 | 144.75 | 8.25 | 25
2030/31 | 145.25 | 8.25 | 26
2030/31 | 145.75 | 8.25 | 27
2030/31 | 146.25 | 8.25 | 18
2030/31 | 146.75 | 8.25 | 25
2030/31 | 147.25 | 8.25 | 23
2030/31 | 147.75 | 8.25 | 29
2030/31 | 148.25 | 8.25 | 21
2030/31 | 148.75 | 8.25 | 20
2030/31 | 149.25 | 8.25 | 22
2030/31 | 149.75 | 8.25 | 32
2030/31 | 150.25 | 8.25 | 17
2030/31 | 150.75 | 8.25 | 31
2030/31 | 151.25 | 8.25 | 27
2030/31 | 151.75 | 8.25 | 21
2030/31 | 152.25 | 8.25 | 27
2030/31 | 152.75 | 8.25 | 22
2030/31 | 153.25 | 8.25 | 28
2030/31 | 153.75 | 8.25 | 22
2030/31 | 154.25 | 8.25 | 18
2030/31 | 154.75 | 8.25 | 23
2030/31 | 155.25 | 8.25 | 23
2030/31 | 155.75 | 8.25 | 20
2030/31 | 156.25 | 8.25 | 27
2030/31 | 156.75 | 8.25 | 19
2030/31 | 157.25 | 8.25 | 14
2030/31 | 157.75 | 8.25 | 25
2030/31 | 158.25 | 8.25 | 27
2030/31 | 158.75 | 8.25 | 25
2030/31 | 159.25 | 8.25 | 17
2030/31 | 159.75 | 8.25 | 23
2030/31 | 160.25 | 8.25 | 11
2030/31 | 160.75 | 8.25 | 17
2030/31 | 161.25 | 8.25 | 22
2030/31 | 161.75 | 8.25 | 19
2030/31 | 162.25 | 8.25 | 23
2030/31 | 162.75 | 8.25 | 28
2030/31 | 163.25 | 8.25 | 16
2030/31 | 163.75 | 8.25 | 18
2030/31 | 164.25 | 8.25 | 19
2030/31 | 164.75 | 8.25 | 22
2030/31 | 165.25 | 8.25 | 20
2030/31 | 165.75 | 8.25 | 15
2030/31 | 166.25 | 8.25 | 14
2030/31 | 166.75 | 8.25 | 16
2030/31 | 167.25 | 8.25 | 14
2030/31 | 167.75 | 8.25 | 18
2030/31 | 168.25 | 8.25 | 21
2030/31 | 168.75 | 8.25 | 11
2030/31 | 169.25 | 8.25 | 12
2030/31 | 169.75 | 8.25 | 15
2030/31 | 170.25 | 8.25 | 12
2030/31 | 170.75 | 8.25 | 10
2030/31 | 171.25 | 8.25 | 13
2030/31 | 171.75 | 8.25 | 11
2030/31 | 172.25 | 8.25 | 9
2030/31 | 172.75 | 8.25 | 12
2030/31 | 173.25 | 8.25 | 17
2030/31 | 173.75 | 8.25 | 15
2030/31 | 174.25 | 8.25 | 16
2030/31 | 174.75 | 8.25 | 14
2030/31 | 175.25 | 8.25 | 22
2030/31 | 175.75 | 8.25 | 7
2030/31 | 176.25 | 8.25 | 13
2030/31 | 176.75 | 8.25 | 7
2030/31 | 177.25 | 8.25 | 10
2030/31 | 177.75 | 8.25 | 15
2030/31 | 178.25 | 8.25 | 10
2030/31 | 178.75 | 8.25 | 9
2030/31 | 179.25 | 8.25 | 10
2030/31 | 179.75 | 8.25 | 7
2030/31 | 180.25 | 8.25 | 10
2030/31 | 180.75 | 8.25 | 14
2030/31 | 181.25 | 8.25 | 10
2030/31 | 181.75 | 8.25 | 12
2030/31 | 182.25 | 8.25 | 16
2030/31 | 182.75 | 8.25 | 10
2030/31 | 183.25 | 8.25 | 12
2030/31 | 183.75 | 8.25 | 11
2030/31 | 184.25 | 8.25 | 11
2030/31 | 184.75 | 8.25 | 8
2030/31 | 185.25 | 8.25 | 8
2030/31 | 185.75 | 8.25 | 13
2030/31 | 186.25 | 8.25 | 10
2030/31 | 186.75 | 8.25 | 6
2030/31 | 187.25 | 8.25 | 10
2030/31 | 187.75 | 8.25 | 9
2030/31 | 188.25 | 8.25 | 11
2030/31 | 188.75 | 8.25 | 14
2030/31 | 189.25 | 8.25 | 11
2030/31 | 189.75 | 8.25 | 6
2030/31 | 190.25 | 8.25 | 9
2030/31 | 190.75 | 8.25 | 7
2030/31 | 191.25 | 8.25 | 9
2030/31 | 191.75 | 8.25 | 9
2030/31 | 192.25 | 8.25 | 7
2030/31 | 192.75 | 8.25 | 8
2030/31 | 193.25 | 8.25 | 5
2030/31 | 193.75 | 8.25 | 10
2030/31 | 194.25 | 8.25 | 7
2030/31 | 194.75 | 8.25 | 10
2030/31 | 195.25 | 8.25 | 3
2030/31 | 195.75 | 8.25 | 6
2030/31 | 196.25 | 8.25 | 7
2030/31 | 196.75 | 8.25 | 7
2030/31 | 197.25 | 8.25 | 6
2030/31 | 197.75 | 8.25 | 9
2030/31 | 198.25 | 8.25 | 2
2030/31 | 198.75 | 8.25 | 5
2030/31 | 199.25 | 8.25 | 7
2030/31 | 199.75 | 8.25 | 2
2030/31 | 200.25 | 8.25 | 9
2030/31 | 200.75 | 8.25 | 11
2030/31 | 201.25 | 8.25 | 7
2030/31 | 201.75 | 8.25 | 4
2030/31 | 202.25 | 8.25 | 3
2030/31 | 202.75 | 8.25 | 4
2030/31 | 203.25 | 8.25 | 4
2030/31 | 203.75 | 8.25 | 4
2030/31 | 204.25 | 8.25 | 4
2030/31 | 204.75 | 8.25 | 4
2030/31 | 205.25 | 8.25 | 4
2030/31 | 205.75 | 8.25 | 6
2030/31 | 206.25 | 8.25 | 5
2030/31 | 206.75 | 8.25 | 4
2030/31 | 207.25 | 8.25 | 4
2030/31 | 207.75 | 8.25 | 6
2030/31 | 208.25 | 8.25 | 7
2030/31 | 208.75 | 8.25 | 4
2030/31 | 209.25 | 8.25 | 3
2030/31 | 209.75 | 8.25 | 3
2030/31 | 210.25 | 8.25 | 5
2030/31 | 210.75 | 8.25 | 4
2030/31 | 211.25 | 8.25 | 4
2030/31 | 211.75 | 8.25 | 5
2030/31 | 212.25 | 8.25 | 3
2030/31 | 212.75 | 8.25 | 5
2030/31 | 213.25 | 8.25 | 2
2030/31 | 213.75 | 8.25 | 8
2030/31 | 214.25 | 8.25 | 7
2030/31 | 214.75 | 8.25 | 2
2030/31 | 215.25 | 8.25 | 4
2030/31 | 215.75 | 8.25 | 7
2030/31 | 216.25 | 8.25 | 3
2030/31 | 216.75 | 8.25 | 1
2030/31 | 217.25 | 8.25 | 1
2030/31 | 217.75 | 8.25 | 6
2030/31 | 218.25 | 8.25 | 5
2030/31 | 218.75 | 8.25 | 2
2030/31 | 219.25 | 8.25 | 1
2030/31 | 219.75 | 8.25 | 2
2030/31 | 220.25 | 8.25 | 3
2030/31 | 220.75 | 8.25 | 1
2030/31 | 221.25 | 8.25 | 3
2030/31 | 221.75 | 8.25 | 5
2030/31 | 222.75 | 8.25 | 2
2030/31 | 223.25 | 8.25 | 2
2030/31 | 223.75 | 8.25 | 1
2030/31 | 224.25 | 8.25 | 3
2030/31 | 224.75 | 8.25 | 1
2030/31 | 225.25 | 8.25 | 4
2030/31 | 225.75 | 8.25 | 1
2030/31 | 226.25 | 8.25 | 1
2030/31 | 226.75 | 8.25 | 1
2030/31 | 227.25 | 8.25 | 2
2030/31 | 227.75 | 8.25 | 1
2030/31 | 228.25 | 8.25 | 1
2030/31 | 228.75 | 8.25 | 5
2030/31 | 229.25 | 8.25 | 1
2030/31 | 229.75 | 8.25 | 2
2030/31 | 230.25 | 8.25 | 1
2030/31 | 230.75 | 8.25 | 1
2030/31 | 231.25 | 8.25 | 1
2030/31 | 231.75 | 8.25 | 2
2030/31 | 232.25 | 8.25 | 2
2030/31 | 232.75 | 8.25 | 2
2030/31 | 233.25 | 8.25 | 1
2030/31 | 233.75 | 8.25 | 2
2030/31 | 234.25 | 8.25 | 2
2030/31 | 234.75 | 8.25 | 1
2030/31 | 235.25 | 8.25 | 1
2030/31 | 235.75 | 8.25 | 2
2030/31 | 236.25 | 8.25 | 1
2030/31 | 236.75 | 8.25 | 1
2030/31 | 237.75 | 8.25 | 3
2030/31 | 238.25 | 8.25 | 1
2030/31 | 238.75 | 8.25 | 3
2030/31 | 239.75 | 8.25 | 2
2030/31 | 240.25 | 8.25 | 2
2030/31 | 240.75 | 8.25 | 1
2030/31 | 241.75 | 8.25 | 1
2030/31 | 242.25 | 8.25 | 1
2030/31 | 242.75 | 8.25 | 1
2030/31 | 245.25 | 8.25 | 1
2030/31 | 246.75 | 8.25 | 1
2030/31 | 247.25 | 8.25 | 1
2030/31 | 247.75 | 8.25 | 4
2030/31 | 248.75 | 8.25 | 1
2030/31 | 250.75 | 8.25 | 1
2030/31 | 251.25 | 8.25 | 1
2030/31 | 251.75 | 8.25 | 1
2030/31 | 252.25 | 8.25 | 2
2030/31 | 253.25 | 8.25 | 1
2030/31 | 255.75 | 8.25 | 1
2030/31 | 256.75 | 8.25 | 1
2030/31 | 257.75 | 8.25 | 4
2030/31 | 258.75 | 8.25 | 1
2030/31 | 259.25 | 8.25 | 1
2030/31 | 261.75 | 8.25 | 1
2030/31 | 263.25 | 8.25 | 1
2030/31 | 268.25 | 8.25 | 1
2030/31 | 269.75 | 8.25 | 1
2030/31 | 270.75 | 8.25 | 1
2030/31 | 274.25 | 8.25 | 1
2030/31 | 293.75 | 8.25 | 1
2030/31 | 58.75 | 8.75 | 1
2030/31 | 61.75 | 8.75 | 1
2030/31 | 62.75 | 8.75 | 1
2030/31 | 63.25 | 8.75 | 2
2030/31 | 63.75 | 8.75 | 1
2030/31 | 64.25 | 8.75 | 1
2030/31 | 64.75 | 8.75 | 3
2030/31 | 65.25 | 8.75 | 1
2030/31 | 66.25 | 8.75 | 3
2030/31 | 66.75 | 8.75 | 4
2030/31 | 67.25 | 8.75 | 7
2030/31 | 67.75 | 8.75 | 2
2030/31 | 68.25 | 8.75 | 5
2030/31 | 68.75 | 8.75 | 9
2030/31 | 69.25 | 8.75 | 1
2030/31 | 69.75 | 8.75 | 5
2030/31 | 70.25 | 8.75 | 6
2030/31 | 70.75 | 8.75 | 3
2030/31 | 71.25 | 8.75 | 5
2030/31 | 71.75 | 8.75 | 9
2030/31 | 72.25 | 8.75 | 9
2030/31 | 72.75 | 8.75 | 4
2030/31 | 73.25 | 8.75 | 10
2030/31 | 73.75 | 8.75 | 11
2030/31 | 74.25 | 8.75 | 9
2030/31 | 74.75 | 8.75 | 9
2030/31 | 75.25 | 8.75 | 16
2030/31 | 75.75 | 8.75 | 12
2030/31 | 76.25 | 8.75 | 14
2030/31 | 76.75 | 8.75 | 17
2030/31 | 77.25 | 8.75 | 10
2030/31 | 77.75 | 8.75 | 12
2030/31 | 78.25 | 8.75 | 20
2030/31 | 78.75 | 8.75 | 18
2030/31 | 79.25 | 8.75 | 19
2030/31 | 79.75 | 8.75 | 23
2030/31 | 80.25 | 8.75 | 11
2030/31 | 80.75 | 8.75 | 19
2030/31 | 81.25 | 8.75 | 14
2030/31 | 81.75 | 8.75 | 28
2030/31 | 82.25 | 8.75 | 27
2030/31 | 82.75 | 8.75 | 32
2030/31 | 83.25 | 8.75 | 32
2030/31 | 83.75 | 8.75 | 23
2030/31 | 84.25 | 8.75 | 29
2030/31 | 84.75 | 8.75 | 43
2030/31 | 85.25 | 8.75 | 45
2030/31 | 85.75 | 8.75 | 32
2030/31 | 86.25 | 8.75 | 36
2030/31 | 86.75 | 8.75 | 35
2030/31 | 87.25 | 8.75 | 37
2030/31 | 87.75 | 8.75 | 40
2030/31 | 88.25 | 8.75 | 31
2030/31 | 88.75 | 8.75 | 42
2030/31 | 89.25 | 8.75 | 60
2030/31 | 89.75 | 8.75 | 31
2030/31 | 90.25 | 8.75 | 50
2030/31 | 90.75 | 8.75 | 40
2030/31 | 91.25 | 8.75 | 46
2030/31 | 91.75 | 8.75 | 46
2030/31 | 92.25 | 8.75 | 37
2030/31 | 92.75 | 8.75 | 34
2030/31 | 93.25 | 8.75 | 49
2030/31 | 93.75 | 8.75 | 54
2030/31 | 94.25 | 8.75 | 42
2030/31 | 94.75 | 8.75 | 50
2030/31 | 95.25 | 8.75 | 72
2030/31 | 95.75 | 8.75 | 62
2030/31 | 96.25 | 8.75 | 50
2030/31 | 96.75 | 8.75 | 49
2030/31 | 97.25 | 8.75 | 56
2030/31 | 97.75 | 8.75 | 51
2030/31 | 98.25 | 8.75 | 52
2030/31 | 98.75 | 8.75 | 63
2030/31 | 99.25 | 8.75 | 48
2030/31 | 99.75 | 8.75 | 62
2030/31 | 100.25 | 8.75 | 58
2030/31 | 100.75 | 8.75 | 65
2030/31 | 101.25 | 8.75 | 64
2030/31 | 101.75 | 8.75 | 66
2030/31 | 102.25 | 8.75 | 72
2030/31 | 102.75 | 8.75 | 72
2030/31 | 103.25 | 8.75 | 64
2030/31 | 103.75 | 8.75 | 53
2030/31 | 104.25 | 8.75 | 61
2030/31 | 104.75 | 8.75 | 56
2030/31 | 105.25 | 8.75 | 55
2030/31 | 105.75 | 8.75 | 70
2030/31 | 106.25 | 8.75 | 75
2030/31 | 106.75 | 8.75 | 64
2030/31 | 107.25 | 8.75 | 53
2030/31 | 107.75 | 8.75 | 75
2030/31 | 108.25 | 8.75 | 60
2030/31 | 108.75 | 8.75 | 66
2030/31 | 109.25 | 8.75 | 54
2030/31 | 109.75 | 8.75 | 61
2030/31 | 110.25 | 8.75 | 73
2030/31 | 110.75 | 8.75 | 70
2030/31 | 111.25 | 8.75 | 59
2030/31 | 111.75 | 8.75 | 58
2030/31 | 112.25 | 8.75 | 64
2030/31 | 112.75 | 8.75 | 67
2030/31 | 113.25 | 8.75 | 57
2030/31 | 113.75 | 8.75 | 70
2030/31 | 114.25 | 8.75 | 79
2030/31 | 114.75 | 8.75 | 54
2030/31 | 115.25 | 8.75 | 54
2030/31 | 115.75 | 8.75 | 76
2030/31 | 116.25 | 8.75 | 59
2030/31 | 116.75 | 8.75 | 61
2030/31 | 117.25 | 8.75 | 73
2030/31 | 117.75 | 8.75 | 56
2030/31 | 118.25 | 8.75 | 43
2030/31 | 118.75 | 8.75 | 58
2030/31 | 119.25 | 8.75 | 48
2030/31 | 119.75 | 8.75 | 61
2030/31 | 120.25 | 8.75 | 56
2030/31 | 120.75 | 8.75 | 61
2030/31 | 121.25 | 8.75 | 50
2030/31 | 121.75 | 8.75 | 52
2030/31 | 122.25 | 8.75 | 51
2030/31 | 122.75 | 8.75 | 34
2030/31 | 123.25 | 8.75 | 55
2030/31 | 123.75 | 8.75 | 45
2030/31 | 124.25 | 8.75 | 37
2030/31 | 124.75 | 8.75 | 52
2030/31 | 125.25 | 8.75 | 50
2030/31 | 125.75 | 8.75 | 62
2030/31 | 126.25 | 8.75 | 55
2030/31 | 126.75 | 8.75 | 64
2030/31 | 127.25 | 8.75 | 51
2030/31 | 127.75 | 8.75 | 30
2030/31 | 128.25 | 8.75 | 51
2030/31 | 128.75 | 8.75 | 36
2030/31 | 129.25 | 8.75 | 45
2030/31 | 129.75 | 8.75 | 31
2030/31 | 130.25 | 8.75 | 44
2030/31 | 130.75 | 8.75 | 56
2030/31 | 131.25 | 8.75 | 50
2030/31 | 131.75 | 8.75 | 49
2030/31 | 132.25 | 8.75 | 40
2030/31 | 132.75 | 8.75 | 45
2030/31 | 133.25 | 8.75 | 47
2030/31 | 133.75 | 8.75 | 40
2030/31 | 134.25 | 8.75 | 36
2030/31 | 134.75 | 8.75 | 32
2030/31 | 135.25 | 8.75 | 44
2030/31 | 135.75 | 8.75 | 37
2030/31 | 136.25 | 8.75 | 35
2030/31 | 136.75 | 8.75 | 49
2030/31 | 137.25 | 8.75 | 41
2030/31 | 137.75 | 8.75 | 42
2030/31 | 138.25 | 8.75 | 36
2030/31 | 138.75 | 8.75 | 49
2030/31 | 139.25 | 8.75 | 40
2030/31 | 139.75 | 8.75 | 37
2030/31 | 140.25 | 8.75 | 33
2030/31 | 140.75 | 8.75 | 36
2030/31 | 141.25 | 8.75 | 30
2030/31 | 141.75 | 8.75 | 32
2030/31 | 142.25 | 8.75 | 31
2030/31 | 142.75 | 8.75 | 32
2030/31 | 143.25 | 8.75 | 29
2030/31 | 143.75 | 8.75 | 29
2030/31 | 144.25 | 8.75 | 24
2030/31 | 144.75 | 8.75 | 30
2030/31 | 145.25 | 8.75 | 28
2030/31 | 145.75 | 8.75 | 36
2030/31 | 146.25 | 8.75 | 30
2030/31 | 146.75 | 8.75 | 17
2030/31 | 147.25 | 8.75 | 25
2030/31 | 147.75 | 8.75 | 37
2030/31 | 148.25 | 8.75 | 26
2030/31 | 148.75 | 8.75 | 36
2030/31 | 149.25 | 8.75 | 24
2030/31 | 149.75 | 8.75 | 36
2030/31 | 150.25 | 8.75 | 26
2030/31 | 150.75 | 8.75 | 22
2030/31 | 151.25 | 8.75 | 22
2030/31 | 151.75 | 8.75 | 21
2030/31 | 152.25 | 8.75 | 25
2030/31 | 152.75 | 8.75 | 26
2030/31 | 153.25 | 8.75 | 26
2030/31 | 153.75 | 8.75 | 22
2030/31 | 154.25 | 8.75 | 29
2030/31 | 154.75 | 8.75 | 26
2030/31 | 155.25 | 8.75 | 19
2030/31 | 155.75 | 8.75 | 18
2030/31 | 156.25 | 8.75 | 29
2030/31 | 156.75 | 8.75 | 21
2030/31 | 157.25 | 8.75 | 26
2030/31 | 157.75 | 8.75 | 21
2030/31 | 158.25 | 8.75 | 27
2030/31 | 158.75 | 8.75 | 24
2030/31 | 159.25 | 8.75 | 21
2030/31 | 159.75 | 8.75 | 16
2030/31 | 160.25 | 8.75 | 27
2030/31 | 160.75 | 8.75 | 26
2030/31 | 161.25 | 8.75 | 19
2030/31 | 161.75 | 8.75 | 20
2030/31 | 162.25 | 8.75 | 19
2030/31 | 162.75 | 8.75 | 19
2030/31 | 163.25 | 8.75 | 19
2030/31 | 163.75 | 8.75 | 12
2030/31 | 164.25 | 8.75 | 19
2030/31 | 164.75 | 8.75 | 28
2030/31 | 165.25 | 8.75 | 19
2030/31 | 165.75 | 8.75 | 13
2030/31 | 166.25 | 8.75 | 17
2030/31 | 166.75 | 8.75 | 24
2030/31 | 167.25 | 8.75 | 14
2030/31 | 167.75 | 8.75 | 15
2030/31 | 168.25 | 8.75 | 20
2030/31 | 168.75 | 8.75 | 20
2030/31 | 169.25 | 8.75 | 20
2030/31 | 169.75 | 8.75 | 13
2030/31 | 170.25 | 8.75 | 25
2030/31 | 170.75 | 8.75 | 18
2030/31 | 171.25 | 8.75 | 21
2030/31 | 171.75 | 8.75 | 11
2030/31 | 172.25 | 8.75 | 13
2030/31 | 172.75 | 8.75 | 16
2030/31 | 173.25 | 8.75 | 18
2030/31 | 173.75 | 8.75 | 13
2030/31 | 174.25 | 8.75 | 13
2030/31 | 174.75 | 8.75 | 9
2030/31 | 175.25 | 8.75 | 16
2030/31 | 175.75 | 8.75 | 16
2030/31 | 176.25 | 8.75 | 15
2030/31 | 176.75 | 8.75 | 20
2030/31 | 177.25 | 8.75 | 12
2030/31 | 177.75 | 8.75 | 16
2030/31 | 178.25 | 8.75 | 6
2030/31 | 178.75 | 8.75 | 13
2030/31 | 179.25 | 8.75 | 9
2030/31 | 179.75 | 8.75 | 7
2030/31 | 180.25 | 8.75 | 11
2030/31 | 180.75 | 8.75 | 13
2030/31 | 181.25 | 8.75 | 6
2030/31 | 181.75 | 8.75 | 8
2030/31 | 182.25 | 8.75 | 12
2030/31 | 182.75 | 8.75 | 18
2030/31 | 183.25 | 8.75 | 13
2030/31 | 183.75 | 8.75 | 9
2030/31 | 184.25 | 8.75 | 11
2030/31 | 184.75 | 8.75 | 11
2030/31 | 185.25 | 8.75 | 15
2030/31 | 185.75 | 8.75 | 7
2030/31 | 186.25 | 8.75 | 11
2030/31 | 186.75 | 8.75 | 11
2030/31 | 187.25 | 8.75 | 12
2030/31 | 187.75 | 8.75 | 6
2030/31 | 188.25 | 8.75 | 8
2030/31 | 188.75 | 8.75 | 11
2030/31 | 189.25 | 8.75 | 10
2030/31 | 189.75 | 8.75 | 13
2030/31 | 190.25 | 8.75 | 10
2030/31 | 190.75 | 8.75 | 5
2030/31 | 191.25 | 8.75 | 11
2030/31 | 191.75 | 8.75 | 8
2030/31 | 192.25 | 8.75 | 10
2030/31 | 192.75 | 8.75 | 8
2030/31 | 193.25 | 8.75 | 9
2030/31 | 193.75 | 8.75 | 7
2030/31 | 194.25 | 8.75 | 5
2030/31 | 194.75 | 8.75 | 14
2030/31 | 195.25 | 8.75 | 7
2030/31 | 195.75 | 8.75 | 12
2030/31 | 196.25 | 8.75 | 12
2030/31 | 196.75 | 8.75 | 8
2030/31 | 197.25 | 8.75 | 5
2030/31 | 197.75 | 8.75 | 9
2030/31 | 198.25 | 8.75 | 11
2030/31 | 198.75 | 8.75 | 7
2030/31 | 199.25 | 8.75 | 8
2030/31 | 199.75 | 8.75 | 5
2030/31 | 200.25 | 8.75 | 7
2030/31 | 200.75 | 8.75 | 11
2030/31 | 201.25 | 8.75 | 5
2030/31 | 201.75 | 8.75 | 6
2030/31 | 202.25 | 8.75 | 11
2030/31 | 202.75 | 8.75 | 4
2030/31 | 203.25 | 8.75 | 8
2030/31 | 203.75 | 8.75 | 4
2030/31 | 204.25 | 8.75 | 3
2030/31 | 204.75 | 8.75 | 10
2030/31 | 205.25 | 8.75 | 9
2030/31 | 205.75 | 8.75 | 6
2030/31 | 206.25 | 8.75 | 1
2030/31 | 206.75 | 8.75 | 7
2030/31 | 207.25 | 8.75 | 1
2030/31 | 207.75 | 8.75 | 9
2030/31 | 208.25 | 8.75 | 3
2030/31 | 208.75 | 8.75 | 1
2030/31 | 209.25 | 8.75 | 3
2030/31 | 209.75 | 8.75 | 4
2030/31 | 210.25 | 8.75 | 2
2030/31 | 210.75 | 8.75 | 3
2030/31 | 211.25 | 8.75 | 8
2030/31 | 211.75 | 8.75 | 2
2030/31 | 212.25 | 8.75 | 5
2030/31 | 212.75 | 8.75 | 4
2030/31 | 213.25 | 8.75 | 7
2030/31 | 213.75 | 8.75 | 1
2030/31 | 214.25 | 8.75 | 2
2030/31 | 214.75 | 8.75 | 5
2030/31 | 215.25 | 8.75 | 5
2030/31 | 215.75 | 8.75 | 1
2030/31 | 216.25 | 8.75 | 1
2030/31 | 216.75 | 8.75 | 2
2030/31 | 217.25 | 8.75 | 5
2030/31 | 217.75 | 8.75 | 5
2030/31 | 218.25 | 8.75 | 2
2030/31 | 218.75 | 8.75 | 1
2030/31 | 219.25 | 8.75 | 5
2030/31 | 219.75 | 8.75 | 3
2030/31 | 220.25 | 8.75 | 6
2030/31 | 220.75 | 8.75 | 4
2030/31 | 221.25 | 8.75 | 3
2030/31 | 221.75 | 8.75 | 6
2030/31 | 222.25 | 8.75 | 3
2030/31 | 222.75 | 8.75 | 4
2030/31 | 223.25 | 8.75 | 6
2030/31 | 223.75 | 8.75 | 4
2030/31 | 224.25 | 8.75 | 2
2030/31 | 224.75 | 8.75 | 4
2030/31 | 225.25 | 8.75 | 1
2030/31 | 225.75 | 8.75 | 3
2030/31 | 226.25 | 8.75 | 3
2030/31 | 226.75 | 8.75 | 3
2030/31 | 227.25 | 8.75 | 2
2030/31 | 227.75 | 8.75 | 1
2030/31 | 228.25 | 8.75 | 1
2030/31 | 228.75 | 8.75 | 5
2030/31 | 229.25 | 8.75 | 2
2030/31 | 229.75 | 8.75 | 5
2030/31 | 230.25 | 8.75 | 4
2030/31 | 230.75 | 8.75 | 2
2030/31 | 231.25 | 8.75 | 1
2030/31 | 231.75 | 8.75 | 3
2030/31 | 232.25 | 8.75 | 4
2030/31 | 232.75 | 8.75 | 1
2030/31 | 233.25 | 8.75 | 6
2030/31 | 233.75 | 8.75 | 2
2030/31 | 234.25 | 8.75 | 3
2030/31 | 234.75 | 8.75 | 3
2030/31 | 235.25 | 8.75 | 1
2030/31 | 235.75 | 8.75 | 1
2030/31 | 236.75 | 8.75 | 4
2030/31 | 237.25 | 8.75 | 3
2030/31 | 237.75 | 8.75 | 3
2030/31 | 238.25 | 8.75 | 4
2030/31 | 239.25 | 8.75 | 1
2030/31 | 239.75 | 8.75 | 1
2030/31 | 240.25 | 8.75 | 3
2030/31 | 241.25 | 8.75 | 1
2030/31 | 242.25 | 8.75 | 3
2030/31 | 243.25 | 8.75 | 4
2030/31 | 243.75 | 8.75 | 1
2030/31 | 244.25 | 8.75 | 1
2030/31 | 244.75 | 8.75 | 2
2030/31 | 245.75 | 8.75 | 1
2030/31 | 246.25 | 8.75 | 1
2030/31 | 246.75 | 8.75 | 1
2030/31 | 247.25 | 8.75 | 2
2030/31 | 247.75 | 8.75 | 2
2030/31 | 248.25 | 8.75 | 1
2030/31 | 248.75 | 8.75 | 1
2030/31 | 249.25 | 8.75 | 1
2030/31 | 249.75 | 8.75 | 1
2030/31 | 250.25 | 8.75 | 1
2030/31 | 250.75 | 8.75 | 1
2030/31 | 251.25 | 8.75 | 1
2030/31 | 251.75 | 8.75 | 1
2030/31 | 252.25 | 8.75 | 1
2030/31 | 252.75 | 8.75 | 1
2030/31 | 253.75 | 8.75 | 1
2030/31 | 255.25 | 8.75 | 1
2030/31 | 256.25 | 8.75 | 1
2030/31 | 258.25 | 8.75 | 1
2030/31 | 258.75 | 8.75 | 1
2030/31 | 259.25 | 8.75 | 2
2030/31 | 262.25 | 8.75 | 1
2030/31 | 263.25 | 8.75 | 2
2030/31 | 263.75 | 8.75 | 2
2030/31 | 265.25 | 8.75 | 1
2030/31 | 265.75 | 8.75 | 1
2030/31 | 267.25 | 8.75 | 1
2030/31 | 272.75 | 8.75 | 2
2030/31 | 273.25 | 8.75 | 1
2030/31 | 281.25 | 8.75 | 1
2030/31 | 282.75 | 8.75 | 1
2030/31 | 283.75 | 8.75 | 1
2030/31 | 61.75 | 9.25 | 2
2030/31 | 62.75 | 9.25 | 2
2030/31 | 63.25 | 9.25 | 2
2030/31 | 63.75 | 9.25 | 2
2030/31 | 64.75 | 9.25 | 1
2030/31 | 65.25 | 9.25 | 1
2030/31 | 65.75 | 9.25 | 2
2030/31 | 66.25 | 9.25 | 3
2030/31 | 66.75 | 9.25 | 3
2030/31 | 67.25 | 9.25 | 6
2030/31 | 67.75 | 9.25 | 2
2030/31 | 68.25 | 9.25 | 6
2030/31 | 68.75 | 9.25 | 4
2030/31 | 69.25 | 9.25 | 5
2030/31 | 69.75 | 9.25 | 7
2030/31 | 70.25 | 9.25 | 4
2030/31 | 70.75 | 9.25 | 5
2030/31 | 71.25 | 9.25 | 6
2030/31 | 71.75 | 9.25 | 11
2030/31 | 72.25 | 9.25 | 7
2030/31 | 72.75 | 9.25 | 3
2030/31 | 73.25 | 9.25 | 11
2030/31 | 73.75 | 9.25 | 9
2030/31 | 74.25 | 9.25 | 8
2030/31 | 74.75 | 9.25 | 9
2030/31 | 75.25 | 9.25 | 8
2030/31 | 75.75 | 9.25 | 10
2030/31 | 76.25 | 9.25 | 12
2030/31 | 76.75 | 9.25 | 10
2030/31 | 77.25 | 9.25 | 13
2030/31 | 77.75 | 9.25 | 24
2030/31 | 78.25 | 9.25 | 14
2030/31 | 78.75 | 9.25 | 16
2030/31 | 79.25 | 9.25 | 18
2030/31 | 79.75 | 9.25 | 17
2030/31 | 80.25 | 9.25 | 19
2030/31 | 80.75 | 9.25 | 17
2030/31 | 81.25 | 9.25 | 23
2030/31 | 81.75 | 9.25 | 26
2030/31 | 82.25 | 9.25 | 24
2030/31 | 82.75 | 9.25 | 28
2030/31 | 83.25 | 9.25 | 32
2030/31 | 83.75 | 9.25 | 23
2030/31 | 84.25 | 9.25 | 38
2030/31 | 84.75 | 9.25 | 29
2030/31 | 85.25 | 9.25 | 41
2030/31 | 85.75 | 9.25 | 29
2030/31 | 86.25 | 9.25 | 36
2030/31 | 86.75 | 9.25 | 45
2030/31 | 87.25 | 9.25 | 38
2030/31 | 87.75 | 9.25 | 39
2030/31 | 88.25 | 9.25 | 57
2030/31 | 88.75 | 9.25 | 39
2030/31 | 89.25 | 9.25 | 44
2030/31 | 89.75 | 9.25 | 36
2030/31 | 90.25 | 9.25 | 57
2030/31 | 90.75 | 9.25 | 54
2030/31 | 91.25 | 9.25 | 60
2030/31 | 91.75 | 9.25 | 54
2030/31 | 92.25 | 9.25 | 47
2030/31 | 92.75 | 9.25 | 64
2030/31 | 93.25 | 9.25 | 47
2030/31 | 93.75 | 9.25 | 56
2030/31 | 94.25 | 9.25 | 57
2030/31 | 94.75 | 9.25 | 61
2030/31 | 95.25 | 9.25 | 51
2030/31 | 95.75 | 9.25 | 67
2030/31 | 96.25 | 9.25 | 66
2030/31 | 96.75 | 9.25 | 55
2030/31 | 97.25 | 9.25 | 50
2030/31 | 97.75 | 9.25 | 54
2030/31 | 98.25 | 9.25 | 64
2030/31 | 98.75 | 9.25 | 63
2030/31 | 99.25 | 9.25 | 74
2030/31 | 99.75 | 9.25 | 68
2030/31 | 100.25 | 9.25 | 56
2030/31 | 100.75 | 9.25 | 65
2030/31 | 101.25 | 9.25 | 57
2030/31 | 101.75 | 9.25 | 76
2030/31 | 102.25 | 9.25 | 71
2030/31 | 102.75 | 9.25 | 57
2030/31 | 103.25 | 9.25 | 57
2030/31 | 103.75 | 9.25 | 67
2030/31 | 104.25 | 9.25 | 68
2030/31 | 104.75 | 9.25 | 59
2030/31 | 105.25 | 9.25 | 55
2030/31 | 105.75 | 9.25 | 64
2030/31 | 106.25 | 9.25 | 63
2030/31 | 106.75 | 9.25 | 67
2030/31 | 107.25 | 9.25 | 62
2030/31 | 107.75 | 9.25 | 65
2030/31 | 108.25 | 9.25 | 73
2030/31 | 108.75 | 9.25 | 71
2030/31 | 109.25 | 9.25 | 58
2030/31 | 109.75 | 9.25 | 75
2030/31 | 110.25 | 9.25 | 62
2030/31 | 110.75 | 9.25 | 75
2030/31 | 111.25 | 9.25 | 58
2030/31 | 111.75 | 9.25 | 71
2030/31 | 112.25 | 9.25 | 61
2030/31 | 112.75 | 9.25 | 62
2030/31 | 113.25 | 9.25 | 48
2030/31 | 113.75 | 9.25 | 61
2030/31 | 114.25 | 9.25 | 77
2030/31 | 114.75 | 9.25 | 53
2030/31 | 115.25 | 9.25 | 62
2030/31 | 115.75 | 9.25 | 61
2030/31 | 116.25 | 9.25 | 47
2030/31 | 116.75 | 9.25 | 67
2030/31 | 117.25 | 9.25 | 50
2030/31 | 117.75 | 9.25 | 74
2030/31 | 118.25 | 9.25 | 58
2030/31 | 118.75 | 9.25 | 59
2030/31 | 119.25 | 9.25 | 60
2030/31 | 119.75 | 9.25 | 59
2030/31 | 120.25 | 9.25 | 59
2030/31 | 120.75 | 9.25 | 61
2030/31 | 121.25 | 9.25 | 57
2030/31 | 121.75 | 9.25 | 59
2030/31 | 122.25 | 9.25 | 57
2030/31 | 122.75 | 9.25 | 58
2030/31 | 123.25 | 9.25 | 60
2030/31 | 123.75 | 9.25 | 53
2030/31 | 124.25 | 9.25 | 43
2030/31 | 124.75 | 9.25 | 56
2030/31 | 125.25 | 9.25 | 51
2030/31 | 125.75 | 9.25 | 54
2030/31 | 126.25 | 9.25 | 41
2030/31 | 126.75 | 9.25 | 63
2030/31 | 127.25 | 9.25 | 59
2030/31 | 127.75 | 9.25 | 55
2030/31 | 128.25 | 9.25 | 53
2030/31 | 128.75 | 9.25 | 47
2030/31 | 129.25 | 9.25 | 38
2030/31 | 129.75 | 9.25 | 46
2030/31 | 130.25 | 9.25 | 45
2030/31 | 130.75 | 9.25 | 55
2030/31 | 131.25 | 9.25 | 47
2030/31 | 131.75 | 9.25 | 47
2030/31 | 132.25 | 9.25 | 43
2030/31 | 132.75 | 9.25 | 43
2030/31 | 133.25 | 9.25 | 41
2030/31 | 133.75 | 9.25 | 51
2030/31 | 134.25 | 9.25 | 42
2030/31 | 134.75 | 9.25 | 46
2030/31 | 135.25 | 9.25 | 37
2030/31 | 135.75 | 9.25 | 52
2030/31 | 136.25 | 9.25 | 37
2030/31 | 136.75 | 9.25 | 43
2030/31 | 137.25 | 9.25 | 30
2030/31 | 137.75 | 9.25 | 46
2030/31 | 138.25 | 9.25 | 38
2030/31 | 138.75 | 9.25 | 39
2030/31 | 139.25 | 9.25 | 43
2030/31 | 139.75 | 9.25 | 47
2030/31 | 140.25 | 9.25 | 31
2030/31 | 140.75 | 9.25 | 36
2030/31 | 141.25 | 9.25 | 40
2030/31 | 141.75 | 9.25 | 30
2030/31 | 142.25 | 9.25 | 34
2030/31 | 142.75 | 9.25 | 35
2030/31 | 143.25 | 9.25 | 30
2030/31 | 143.75 | 9.25 | 33
2030/31 | 144.25 | 9.25 | 24
2030/31 | 144.75 | 9.25 | 27
2030/31 | 145.25 | 9.25 | 31
2030/31 | 145.75 | 9.25 | 28
2030/31 | 146.25 | 9.25 | 33
2030/31 | 146.75 | 9.25 | 39
2030/31 | 147.25 | 9.25 | 27
2030/31 | 147.75 | 9.25 | 25
2030/31 | 148.25 | 9.25 | 29
2030/31 | 148.75 | 9.25 | 36
2030/31 | 149.25 | 9.25 | 35
2030/31 | 149.75 | 9.25 | 28
2030/31 | 150.25 | 9.25 | 29
2030/31 | 150.75 | 9.25 | 23
2030/31 | 151.25 | 9.25 | 29
2030/31 | 151.75 | 9.25 | 20
2030/31 | 152.25 | 9.25 | 28
2030/31 | 152.75 | 9.25 | 29
2030/31 | 153.25 | 9.25 | 26
2030/31 | 153.75 | 9.25 | 26
2030/31 | 154.25 | 9.25 | 21
2030/31 | 154.75 | 9.25 | 27
2030/31 | 155.25 | 9.25 | 27
2030/31 | 155.75 | 9.25 | 23
2030/31 | 156.25 | 9.25 | 27
2030/31 | 156.75 | 9.25 | 26
2030/31 | 157.25 | 9.25 | 23
2030/31 | 157.75 | 9.25 | 17
2030/31 | 158.25 | 9.25 | 26
2030/31 | 158.75 | 9.25 | 28
2030/31 | 159.25 | 9.25 | 25
2030/31 | 159.75 | 9.25 | 19
2030/31 | 160.25 | 9.25 | 17
2030/31 | 160.75 | 9.25 | 17
2030/31 | 161.25 | 9.25 | 15
2030/31 | 161.75 | 9.25 | 24
2030/31 | 162.25 | 9.25 | 22
2030/31 | 162.75 | 9.25 | 20
2030/31 | 163.25 | 9.25 | 18
2030/31 | 163.75 | 9.25 | 23
2030/31 | 164.25 | 9.25 | 17
2030/31 | 164.75 | 9.25 | 19
2030/31 | 165.25 | 9.25 | 19
2030/31 | 165.75 | 9.25 | 20
2030/31 | 166.25 | 9.25 | 18
2030/31 | 166.75 | 9.25 | 29
2030/31 | 167.25 | 9.25 | 20
2030/31 | 167.75 | 9.25 | 20
2030/31 | 168.25 | 9.25 | 18
2030/31 | 168.75 | 9.25 | 16
2030/31 | 169.25 | 9.25 | 12
2030/31 | 169.75 | 9.25 | 16
2030/31 | 170.25 | 9.25 | 15
2030/31 | 170.75 | 9.25 | 14
2030/31 | 171.25 | 9.25 | 13
2030/31 | 171.75 | 9.25 | 19
2030/31 | 172.25 | 9.25 | 26
2030/31 | 172.75 | 9.25 | 14
2030/31 | 173.25 | 9.25 | 8
2030/31 | 173.75 | 9.25 | 11
2030/31 | 174.25 | 9.25 | 12
2030/31 | 174.75 | 9.25 | 23
2030/31 | 175.25 | 9.25 | 17
2030/31 | 175.75 | 9.25 | 10
2030/31 | 176.25 | 9.25 | 14
2030/31 | 176.75 | 9.25 | 8
2030/31 | 177.25 | 9.25 | 10
2030/31 | 177.75 | 9.25 | 14
2030/31 | 178.25 | 9.25 | 5
2030/31 | 178.75 | 9.25 | 11
2030/31 | 179.25 | 9.25 | 11
2030/31 | 179.75 | 9.25 | 11
2030/31 | 180.25 | 9.25 | 8
2030/31 | 180.75 | 9.25 | 10
2030/31 | 181.25 | 9.25 | 9
2030/31 | 181.75 | 9.25 | 14
2030/31 | 182.25 | 9.25 | 10
2030/31 | 182.75 | 9.25 | 9
2030/31 | 183.25 | 9.25 | 13
2030/31 | 183.75 | 9.25 | 13
2030/31 | 184.25 | 9.25 | 14
2030/31 | 184.75 | 9.25 | 7
2030/31 | 185.25 | 9.25 | 10
2030/31 | 185.75 | 9.25 | 14
2030/31 | 186.25 | 9.25 | 9
2030/31 | 186.75 | 9.25 | 16
2030/31 | 187.25 | 9.25 | 13
2030/31 | 187.75 | 9.25 | 8
2030/31 | 188.25 | 9.25 | 16
2030/31 | 188.75 | 9.25 | 16
2030/31 | 189.25 | 9.25 | 7
2030/31 | 189.75 | 9.25 | 14
2030/31 | 190.25 | 9.25 | 4
2030/31 | 190.75 | 9.25 | 16
2030/31 | 191.25 | 9.25 | 17
2030/31 | 191.75 | 9.25 | 5
2030/31 | 192.25 | 9.25 | 6
2030/31 | 192.75 | 9.25 | 5
2030/31 | 193.25 | 9.25 | 11
2030/31 | 193.75 | 9.25 | 9
2030/31 | 194.25 | 9.25 | 8
2030/31 | 194.75 | 9.25 | 10
2030/31 | 195.25 | 9.25 | 15
2030/31 | 195.75 | 9.25 | 14
2030/31 | 196.25 | 9.25 | 9
2030/31 | 196.75 | 9.25 | 7
2030/31 | 197.25 | 9.25 | 7
2030/31 | 197.75 | 9.25 | 5
2030/31 | 198.25 | 9.25 | 9
2030/31 | 198.75 | 9.25 | 9
2030/31 | 199.25 | 9.25 | 12
2030/31 | 199.75 | 9.25 | 8
2030/31 | 200.25 | 9.25 | 12
2030/31 | 200.75 | 9.25 | 11
2030/31 | 201.25 | 9.25 | 8
2030/31 | 201.75 | 9.25 | 4
2030/31 | 202.25 | 9.25 | 10
2030/31 | 202.75 | 9.25 | 8
2030/31 | 203.25 | 9.25 | 5
2030/31 | 203.75 | 9.25 | 6
2030/31 | 204.25 | 9.25 | 6
2030/31 | 204.75 | 9.25 | 7
2030/31 | 205.25 | 9.25 | 5
2030/31 | 205.75 | 9.25 | 11
2030/31 | 206.25 | 9.25 | 10
2030/31 | 206.75 | 9.25 | 4
2030/31 | 207.25 | 9.25 | 8
2030/31 | 207.75 | 9.25 | 8
2030/31 | 208.25 | 9.25 | 4
2030/31 | 208.75 | 9.25 | 2
2030/31 | 209.25 | 9.25 | 8
2030/31 | 209.75 | 9.25 | 4
2030/31 | 210.25 | 9.25 | 5
2030/31 | 210.75 | 9.25 | 4
2030/31 | 211.25 | 9.25 | 5
2030/31 | 211.75 | 9.25 | 5
2030/31 | 212.25 | 9.25 | 2
2030/31 | 212.75 | 9.25 | 6
2030/31 | 213.25 | 9.25 | 5
2030/31 | 213.75 | 9.25 | 7
2030/31 | 214.25 | 9.25 | 4
2030/31 | 214.75 | 9.25 | 6
2030/31 | 215.25 | 9.25 | 4
2030/31 | 215.75 | 9.25 | 3
2030/31 | 216.25 | 9.25 | 1
2030/31 | 216.75 | 9.25 | 3
2030/31 | 217.25 | 9.25 | 6
2030/31 | 217.75 | 9.25 | 3
2030/31 | 218.25 | 9.25 | 1
2030/31 | 218.75 | 9.25 | 6
2030/31 | 219.25 | 9.25 | 2
2030/31 | 219.75 | 9.25 | 5
2030/31 | 220.25 | 9.25 | 3
2030/31 | 220.75 | 9.25 | 2
2030/31 | 221.25 | 9.25 | 6
2030/31 | 221.75 | 9.25 | 2
2030/31 | 222.25 | 9.25 | 5
2030/31 | 222.75 | 9.25 | 5
2030/31 | 223.25 | 9.25 | 2
2030/31 | 223.75 | 9.25 | 4
2030/31 | 224.25 | 9.25 | 2
2030/31 | 224.75 | 9.25 | 2
2030/31 | 225.25 | 9.25 | 5
2030/31 | 225.75 | 9.25 | 4
2030/31 | 226.25 | 9.25 | 2
2030/31 | 226.75 | 9.25 | 1
2030/31 | 227.25 | 9.25 | 5
2030/31 | 227.75 | 9.25 | 4
2030/31 | 228.25 | 9.25 | 1
2030/31 | 228.75 | 9.25 | 3
2030/31 | 229.25 | 9.25 | 3
2030/31 | 229.75 | 9.25 | 1
2030/31 | 230.25 | 9.25 | 2
2030/31 | 230.75 | 9.25 | 2
2030/31 | 231.25 | 9.25 | 2
2030/31 | 231.75 | 9.25 | 1
2030/31 | 232.75 | 9.25 | 3
2030/31 | 233.25 | 9.25 | 1
2030/31 | 233.75 | 9.25 | 1
2030/31 | 234.25 | 9.25 | 1
2030/31 | 234.75 | 9.25 | 2
2030/31 | 235.25 | 9.25 | 2
2030/31 | 235.75 | 9.25 | 2
2030/31 | 236.25 | 9.25 | 1
2030/31 | 237.25 | 9.25 | 3
2030/31 | 237.75 | 9.25 | 1
2030/31 | 238.25 | 9.25 | 1
2030/31 | 238.75 | 9.25 | 2
2030/31 | 239.75 | 9.25 | 1
2030/31 | 240.25 | 9.25 | 1
2030/31 | 241.25 | 9.25 | 2
2030/31 | 241.75 | 9.25 | 1
2030/31 | 242.25 | 9.25 | 1
2030/31 | 242.75 | 9.25 | 1
2030/31 | 243.25 | 9.25 | 1
2030/31 | 245.25 | 9.25 | 3
2030/31 | 245.75 | 9.25 | 1
2030/31 | 246.25 | 9.25 | 2
2030/31 | 246.75 | 9.25 | 1
2030/31 | 247.25 | 9.25 | 1
2030/31 | 247.75 | 9.25 | 2
2030/31 | 248.25 | 9.25 | 3
2030/31 | 248.75 | 9.25 | 1
2030/31 | 249.75 | 9.25 | 1
2030/31 | 250.25 | 9.25 | 2
2030/31 | 250.75 | 9.25 | 1
2030/31 | 251.25 | 9.25 | 1
2030/31 | 252.25 | 9.25 | 1
2030/31 | 253.25 | 9.25 | 1
2030/31 | 253.75 | 9.25 | 1
2030/31 | 254.25 | 9.25 | 1
2030/31 | 254.75 | 9.25 | 1
2030/31 | 255.25 | 9.25 | 1
2030/31 | 255.75 | 9.25 | 1
2030/31 | 258.75 | 9.25 | 1
2030/31 | 259.75 | 9.25 | 1
2030/31 | 261.25 | 9.25 | 1
2030/31 | 261.75 | 9.25 | 1
2030/31 | 263.25 | 9.25 | 1
2030/31 | 263.75 | 9.25 | 1
2030/31 | 264.25 | 9.25 | 2
2030/31 | 264.75 | 9.25 | 1
2030/31 | 266.75 | 9.25 | 1
2030/31 | 267.75 | 9.25 | 1
2030/31 | 268.25 | 9.25 | 1
2030/31 | 268.75 | 9.25 | 1
2030/31 | 269.25 | 9.25 | 1
2030/31 | 271.25 | 9.25 | 1
2030/31 | 271.75 | 9.25 | 1
2030/31 | 280.25 | 9.25 | 1
2030/31 | 280.75 | 9.25 | 1
2030/31 | 283.75 | 9.25 | 1
2030/31 | 284.25 | 9.25 | 1
2030/31 | 284.75 | 9.25 | 1
2030/31 | 56.75 | 9.75 | 1
2030/31 | 58.75 | 9.75 | 1
2030/31 | 59.25 | 9.75 | 1
2030/31 | 60.75 | 9.75 | 1
2030/31 | 61.75 | 9.75 | 1
2030/31 | 62.25 | 9.75 | 1
2030/31 | 63.25 | 9.75 | 1
2030/31 | 63.75 | 9.75 | 1
2030/31 | 64.25 | 9.75 | 1
2030/31 | 64.75 | 9.75 | 3
2030/31 | 65.75 | 9.75 | 2
2030/31 | 66.25 | 9.75 | 2
2030/31 | 66.75 | 9.75 | 3
2030/31 | 67.25 | 9.75 | 3
2030/31 | 67.75 | 9.75 | 2
2030/31 | 68.25 | 9.75 | 7
2030/31 | 68.75 | 9.75 | 4
2030/31 | 69.25 | 9.75 | 6
2030/31 | 69.75 | 9.75 | 5
2030/31 | 70.25 | 9.75 | 6
2030/31 | 70.75 | 9.75 | 2
2030/31 | 71.25 | 9.75 | 11
2030/31 | 71.75 | 9.75 | 8
2030/31 | 72.25 | 9.75 | 10
2030/31 | 72.75 | 9.75 | 12
2030/31 | 73.25 | 9.75 | 9
2030/31 | 73.75 | 9.75 | 11
2030/31 | 74.25 | 9.75 | 8
2030/31 | 74.75 | 9.75 | 8
2030/31 | 75.25 | 9.75 | 12
2030/31 | 75.75 | 9.75 | 14
2030/31 | 76.25 | 9.75 | 10
2030/31 | 76.75 | 9.75 | 20
2030/31 | 77.25 | 9.75 | 17
2030/31 | 77.75 | 9.75 | 19
2030/31 | 78.25 | 9.75 | 13
2030/31 | 78.75 | 9.75 | 19
2030/31 | 79.25 | 9.75 | 23
2030/31 | 79.75 | 9.75 | 17
2030/31 | 80.25 | 9.75 | 19
2030/31 | 80.75 | 9.75 | 17
2030/31 | 81.25 | 9.75 | 29
2030/31 | 81.75 | 9.75 | 28
2030/31 | 82.25 | 9.75 | 26
2030/31 | 82.75 | 9.75 | 23
2030/31 | 83.25 | 9.75 | 37
2030/31 | 83.75 | 9.75 | 33
2030/31 | 84.25 | 9.75 | 43
2030/31 | 84.75 | 9.75 | 32
2030/31 | 85.25 | 9.75 | 42
2030/31 | 85.75 | 9.75 | 41
2030/31 | 86.25 | 9.75 | 42
2030/31 | 86.75 | 9.75 | 40
2030/31 | 87.25 | 9.75 | 53
2030/31 | 87.75 | 9.75 | 58
2030/31 | 88.25 | 9.75 | 50
2030/31 | 88.75 | 9.75 | 54
2030/31 | 89.25 | 9.75 | 41
2030/31 | 89.75 | 9.75 | 58
2030/31 | 90.25 | 9.75 | 55
2030/31 | 90.75 | 9.75 | 59
2030/31 | 91.25 | 9.75 | 60
2030/31 | 91.75 | 9.75 | 72
2030/31 | 92.25 | 9.75 | 49
2030/31 | 92.75 | 9.75 | 62
2030/31 | 93.25 | 9.75 | 55
2030/31 | 93.75 | 9.75 | 61
2030/31 | 94.25 | 9.75 | 70
2030/31 | 94.75 | 9.75 | 64
2030/31 | 95.25 | 9.75 | 57
2030/31 | 95.75 | 9.75 | 61
2030/31 | 96.25 | 9.75 | 52
2030/31 | 96.75 | 9.75 | 62
2030/31 | 97.25 | 9.75 | 53
2030/31 | 97.75 | 9.75 | 75
2030/31 | 98.25 | 9.75 | 67
2030/31 | 98.75 | 9.75 | 61
2030/31 | 99.25 | 9.75 | 73
2030/31 | 99.75 | 9.75 | 71
2030/31 | 100.25 | 9.75 | 69
2030/31 | 100.75 | 9.75 | 72
2030/31 | 101.25 | 9.75 | 65
2030/31 | 101.75 | 9.75 | 86
2030/31 | 102.25 | 9.75 | 68
2030/31 | 102.75 | 9.75 | 67
2030/31 | 103.25 | 9.75 | 69
2030/31 | 103.75 | 9.75 | 71
2030/31 | 104.25 | 9.75 | 81
2030/31 | 104.75 | 9.75 | 72
2030/31 | 105.25 | 9.75 | 66
2030/31 | 105.75 | 9.75 | 79
2030/31 | 106.25 | 9.75 | 48
2030/31 | 106.75 | 9.75 | 64
2030/31 | 107.25 | 9.75 | 65
2030/31 | 107.75 | 9.75 | 69
2030/31 | 108.25 | 9.75 | 70
2030/31 | 108.75 | 9.75 | 81
2030/31 | 109.25 | 9.75 | 58
2030/31 | 109.75 | 9.75 | 70
2030/31 | 110.25 | 9.75 | 79
2030/31 | 110.75 | 9.75 | 73
2030/31 | 111.25 | 9.75 | 81
2030/31 | 111.75 | 9.75 | 85
2030/31 | 112.25 | 9.75 | 73
2030/31 | 112.75 | 9.75 | 64
2030/31 | 113.25 | 9.75 | 79
2030/31 | 113.75 | 9.75 | 75
2030/31 | 114.25 | 9.75 | 69
2030/31 | 114.75 | 9.75 | 59
2030/31 | 115.25 | 9.75 | 81
2030/31 | 115.75 | 9.75 | 83
2030/31 | 116.25 | 9.75 | 66
2030/31 | 116.75 | 9.75 | 78
2030/31 | 117.25 | 9.75 | 93
2030/31 | 117.75 | 9.75 | 57
2030/31 | 118.25 | 9.75 | 63
2030/31 | 118.75 | 9.75 | 68
2030/31 | 119.25 | 9.75 | 67
2030/31 | 119.75 | 9.75 | 58
2030/31 | 120.25 | 9.75 | 56
2030/31 | 120.75 | 9.75 | 72
2030/31 | 121.25 | 9.75 | 66
2030/31 | 121.75 | 9.75 | 60
2030/31 | 122.25 | 9.75 | 69
2030/31 | 122.75 | 9.75 | 64
2030/31 | 123.25 | 9.75 | 69
2030/31 | 123.75 | 9.75 | 60
2030/31 | 124.25 | 9.75 | 52
2030/31 | 124.75 | 9.75 | 67
2030/31 | 125.25 | 9.75 | 58
2030/31 | 125.75 | 9.75 | 52
2030/31 | 126.25 | 9.75 | 56
2030/31 | 126.75 | 9.75 | 66
2030/31 | 127.25 | 9.75 | 56
2030/31 | 127.75 | 9.75 | 50
2030/31 | 128.25 | 9.75 | 62
2030/31 | 128.75 | 9.75 | 43
2030/31 | 129.25 | 9.75 | 61
2030/31 | 129.75 | 9.75 | 61
2030/31 | 130.25 | 9.75 | 49
2030/31 | 130.75 | 9.75 | 45
2030/31 | 131.25 | 9.75 | 56
2030/31 | 131.75 | 9.75 | 59
2030/31 | 132.25 | 9.75 | 50
2030/31 | 132.75 | 9.75 | 39
2030/31 | 133.25 | 9.75 | 52
2030/31 | 133.75 | 9.75 | 43
2030/31 | 134.25 | 9.75 | 56
2030/31 | 134.75 | 9.75 | 67
2030/31 | 135.25 | 9.75 | 43
2030/31 | 135.75 | 9.75 | 40
2030/31 | 136.25 | 9.75 | 34
2030/31 | 136.75 | 9.75 | 39
2030/31 | 137.25 | 9.75 | 50
2030/31 | 137.75 | 9.75 | 41
2030/31 | 138.25 | 9.75 | 43
2030/31 | 138.75 | 9.75 | 39
2030/31 | 139.25 | 9.75 | 37
2030/31 | 139.75 | 9.75 | 52
2030/31 | 140.25 | 9.75 | 41
2030/31 | 140.75 | 9.75 | 35
2030/31 | 141.25 | 9.75 | 39
2030/31 | 141.75 | 9.75 | 41
2030/31 | 142.25 | 9.75 | 39
2030/31 | 142.75 | 9.75 | 41
2030/31 | 143.25 | 9.75 | 34
2030/31 | 143.75 | 9.75 | 29
2030/31 | 144.25 | 9.75 | 29
2030/31 | 144.75 | 9.75 | 28
2030/31 | 145.25 | 9.75 | 37
2030/31 | 145.75 | 9.75 | 49
2030/31 | 146.25 | 9.75 | 33
2030/31 | 146.75 | 9.75 | 32
2030/31 | 147.25 | 9.75 | 40
2030/31 | 147.75 | 9.75 | 44
2030/31 | 148.25 | 9.75 | 40
2030/31 | 148.75 | 9.75 | 29
2030/31 | 149.25 | 9.75 | 30
2030/31 | 149.75 | 9.75 | 40
2030/31 | 150.25 | 9.75 | 30
2030/31 | 150.75 | 9.75 | 32
2030/31 | 151.25 | 9.75 | 32
2030/31 | 151.75 | 9.75 | 31
2030/31 | 152.25 | 9.75 | 36
2030/31 | 152.75 | 9.75 | 26
2030/31 | 153.25 | 9.75 | 34
2030/31 | 153.75 | 9.75 | 29
2030/31 | 154.25 | 9.75 | 29
2030/31 | 154.75 | 9.75 | 35
2030/31 | 155.25 | 9.75 | 36
2030/31 | 155.75 | 9.75 | 30
2030/31 | 156.25 | 9.75 | 26
2030/31 | 156.75 | 9.75 | 25
2030/31 | 157.25 | 9.75 | 23
2030/31 | 157.75 | 9.75 | 27
2030/31 | 158.25 | 9.75 | 22
2030/31 | 158.75 | 9.75 | 31
2030/31 | 159.25 | 9.75 | 22
2030/31 | 159.75 | 9.75 | 26
2030/31 | 160.25 | 9.75 | 16
2030/31 | 160.75 | 9.75 | 21
2030/31 | 161.25 | 9.75 | 21
2030/31 | 161.75 | 9.75 | 21
2030/31 | 162.25 | 9.75 | 32
2030/31 | 162.75 | 9.75 | 22
2030/31 | 163.25 | 9.75 | 34
2030/31 | 163.75 | 9.75 | 31
2030/31 | 164.25 | 9.75 | 19
2030/31 | 164.75 | 9.75 | 23
2030/31 | 165.25 | 9.75 | 20
2030/31 | 165.75 | 9.75 | 22
2030/31 | 166.25 | 9.75 | 17
2030/31 | 166.75 | 9.75 | 21
2030/31 | 167.25 | 9.75 | 14
2030/31 | 167.75 | 9.75 | 17
2030/31 | 168.25 | 9.75 | 24
2030/31 | 168.75 | 9.75 | 15
2030/31 | 169.25 | 9.75 | 20
2030/31 | 169.75 | 9.75 | 23
2030/31 | 170.25 | 9.75 | 15
2030/31 | 170.75 | 9.75 | 25
2030/31 | 171.25 | 9.75 | 14
2030/31 | 171.75 | 9.75 | 19
2030/31 | 172.25 | 9.75 | 16
2030/31 | 172.75 | 9.75 | 22
2030/31 | 173.25 | 9.75 | 15
2030/31 | 173.75 | 9.75 | 17
2030/31 | 174.25 | 9.75 | 9
2030/31 | 174.75 | 9.75 | 16
2030/31 | 175.25 | 9.75 | 11
2030/31 | 175.75 | 9.75 | 23
2030/31 | 176.25 | 9.75 | 19
2030/31 | 176.75 | 9.75 | 20
2030/31 | 177.25 | 9.75 | 22
2030/31 | 177.75 | 9.75 | 15
2030/31 | 178.25 | 9.75 | 22
2030/31 | 178.75 | 9.75 | 21
2030/31 | 179.25 | 9.75 | 10
2030/31 | 179.75 | 9.75 | 18
2030/31 | 180.25 | 9.75 | 13
2030/31 | 180.75 | 9.75 | 15
2030/31 | 181.25 | 9.75 | 11
2030/31 | 181.75 | 9.75 | 9
2030/31 | 182.25 | 9.75 | 10
2030/31 | 182.75 | 9.75 | 17
2030/31 | 183.25 | 9.75 | 8
2030/31 | 183.75 | 9.75 | 20
2030/31 | 184.25 | 9.75 | 12
2030/31 | 184.75 | 9.75 | 10
2030/31 | 185.25 | 9.75 | 13
2030/31 | 185.75 | 9.75 | 8
2030/31 | 186.25 | 9.75 | 12
2030/31 | 186.75 | 9.75 | 11
2030/31 | 187.25 | 9.75 | 19
2030/31 | 187.75 | 9.75 | 14
2030/31 | 188.25 | 9.75 | 14
2030/31 | 188.75 | 9.75 | 10
2030/31 | 189.25 | 9.75 | 16
2030/31 | 189.75 | 9.75 | 8
2030/31 | 190.25 | 9.75 | 6
2030/31 | 190.75 | 9.75 | 11
2030/31 | 191.25 | 9.75 | 13
2030/31 | 191.75 | 9.75 | 10
2030/31 | 192.25 | 9.75 | 5
2030/31 | 192.75 | 9.75 | 10
2030/31 | 193.25 | 9.75 | 5
2030/31 | 193.75 | 9.75 | 10
2030/31 | 194.25 | 9.75 | 13
2030/31 | 194.75 | 9.75 | 5
2030/31 | 195.25 | 9.75 | 7
2030/31 | 195.75 | 9.75 | 9
2030/31 | 196.25 | 9.75 | 14
2030/31 | 196.75 | 9.75 | 8
2030/31 | 197.25 | 9.75 | 10
2030/31 | 197.75 | 9.75 | 6
2030/31 | 198.25 | 9.75 | 11
2030/31 | 198.75 | 9.75 | 6
2030/31 | 199.25 | 9.75 | 5
2030/31 | 199.75 | 9.75 | 11
2030/31 | 200.25 | 9.75 | 8
2030/31 | 200.75 | 9.75 | 10
2030/31 | 201.25 | 9.75 | 8
2030/31 | 201.75 | 9.75 | 6
2030/31 | 202.25 | 9.75 | 4
2030/31 | 202.75 | 9.75 | 7
2030/31 | 203.25 | 9.75 | 6
2030/31 | 203.75 | 9.75 | 8
2030/31 | 204.25 | 9.75 | 5
2030/31 | 204.75 | 9.75 | 8
2030/31 | 205.25 | 9.75 | 12
2030/31 | 205.75 | 9.75 | 10
2030/31 | 206.25 | 9.75 | 8
2030/31 | 206.75 | 9.75 | 9
2030/31 | 207.25 | 9.75 | 10
2030/31 | 207.75 | 9.75 | 4
2030/31 | 208.25 | 9.75 | 1
2030/31 | 208.75 | 9.75 | 10
2030/31 | 209.25 | 9.75 | 6
2030/31 | 209.75 | 9.75 | 5
2030/31 | 210.25 | 9.75 | 5
2030/31 | 210.75 | 9.75 | 5
2030/31 | 211.25 | 9.75 | 2
2030/31 | 211.75 | 9.75 | 3
2030/31 | 212.25 | 9.75 | 8
2030/31 | 212.75 | 9.75 | 6
2030/31 | 213.25 | 9.75 | 4
2030/31 | 213.75 | 9.75 | 13
2030/31 | 214.25 | 9.75 | 5
2030/31 | 214.75 | 9.75 | 3
2030/31 | 215.25 | 9.75 | 2
2030/31 | 215.75 | 9.75 | 3
2030/31 | 216.25 | 9.75 | 4
2030/31 | 216.75 | 9.75 | 4
2030/31 | 217.25 | 9.75 | 7
2030/31 | 217.75 | 9.75 | 6
2030/31 | 218.25 | 9.75 | 4
2030/31 | 218.75 | 9.75 | 4
2030/31 | 219.25 | 9.75 | 5
2030/31 | 219.75 | 9.75 | 4
2030/31 | 220.25 | 9.75 | 6
2030/31 | 220.75 | 9.75 | 6
2030/31 | 221.25 | 9.75 | 2
2030/31 | 221.75 | 9.75 | 1
2030/31 | 222.25 | 9.75 | 4
2030/31 | 222.75 | 9.75 | 1
2030/31 | 223.25 | 9.75 | 3
2030/31 | 223.75 | 9.75 | 1
2030/31 | 224.25 | 9.75 | 4
2030/31 | 224.75 | 9.75 | 5
2030/31 | 225.75 | 9.75 | 4
2030/31 | 226.25 | 9.75 | 3
2030/31 | 226.75 | 9.75 | 2
2030/31 | 227.25 | 9.75 | 1
2030/31 | 227.75 | 9.75 | 6
2030/31 | 228.75 | 9.75 | 4
2030/31 | 229.25 | 9.75 | 3
2030/31 | 229.75 | 9.75 | 2
2030/31 | 230.25 | 9.75 | 3
2030/31 | 230.75 | 9.75 | 2
2030/31 | 231.25 | 9.75 | 2
2030/31 | 231.75 | 9.75 | 1
2030/31 | 232.25 | 9.75 | 1
2030/31 | 232.75 | 9.75 | 5
2030/31 | 233.25 | 9.75 | 2
2030/31 | 233.75 | 9.75 | 3
2030/31 | 234.75 | 9.75 | 2
2030/31 | 236.25 | 9.75 | 1
2030/31 | 237.25 | 9.75 | 4
2030/31 | 237.75 | 9.75 | 2
2030/31 | 238.25 | 9.75 | 1
2030/31 | 238.75 | 9.75 | 1
2030/31 | 239.75 | 9.75 | 1
2030/31 | 240.25 | 9.75 | 1
2030/31 | 240.75 | 9.75 | 2
2030/31 | 241.25 | 9.75 | 3
2030/31 | 241.75 | 9.75 | 1
2030/31 | 242.25 | 9.75 | 3
2030/31 | 242.75 | 9.75 | 3
2030/31 | 243.75 | 9.75 | 2
2030/31 | 244.25 | 9.75 | 1
2030/31 | 244.75 | 9.75 | 3
2030/31 | 245.25 | 9.75 | 2
2030/31 | 245.75 | 9.75 | 2
2030/31 | 248.25 | 9.75 | 1
2030/31 | 249.25 | 9.75 | 1
2030/31 | 249.75 | 9.75 | 1
2030/31 | 250.25 | 9.75 | 2
2030/31 | 251.75 | 9.75 | 1
2030/31 | 252.25 | 9.75 | 1
2030/31 | 253.75 | 9.75 | 2
2030/31 | 254.25 | 9.75 | 1
2030/31 | 254.75 | 9.75 | 1
2030/31 | 255.25 | 9.75 | 2
2030/31 | 256.75 | 9.75 | 1
2030/31 | 257.25 | 9.75 | 1
2030/31 | 257.75 | 9.75 | 1
2030/31 | 260.25 | 9.75 | 1
2030/31 | 260.75 | 9.75 | 1
2030/31 | 261.25 | 9.75 | 2
2030/31 | 261.75 | 9.75 | 2
2030/31 | 272.25 | 9.75 | 1
2030/31 | 273.75 | 9.75 | 1
2030/31 | 274.25 | 9.75 | 1
2030/31 | 274.75 | 9.75 | 1
2030/31 | 276.75 | 9.75 | 2
2030/31 | 282.25 | 9.75 | 1
2030/31 | 284.25 | 9.75 | 1
2030/31 | 289.25 | 9.75 | 1
2030/31 | 294.75 | 9.75 | 1
2030/31 | 299.25 | 9.75 | 1
2030/31 | 324.75 | 9.75 | 1
2030/31 | 52.25 | 10.25 | 1
2030/31 | 59.75 | 10.25 | 1
2030/31 | 60.25 | 10.25 | 1
2030/31 | 60.75 | 10.25 | 1
2030/31 | 61.75 | 10.25 | 1
2030/31 | 62.25 | 10.25 | 1
2030/31 | 63.25 | 10.25 | 1
2030/31 | 63.75 | 10.25 | 2
2030/31 | 64.25 | 10.25 | 1
2030/31 | 64.75 | 10.25 | 1
2030/31 | 65.25 | 10.25 | 3
2030/31 | 65.75 | 10.25 | 3
2030/31 | 66.25 | 10.25 | 1
2030/31 | 66.75 | 10.25 | 5
2030/31 | 67.25 | 10.25 | 2
2030/31 | 67.75 | 10.25 | 6
2030/31 | 68.25 | 10.25 | 2
2030/31 | 68.75 | 10.25 | 3
2030/31 | 69.25 | 10.25 | 3
2030/31 | 69.75 | 10.25 | 4
2030/31 | 70.25 | 10.25 | 13
2030/31 | 70.75 | 10.25 | 7
2030/31 | 71.25 | 10.25 | 4
2030/31 | 71.75 | 10.25 | 6
2030/31 | 72.25 | 10.25 | 6
2030/31 | 72.75 | 10.25 | 7
2030/31 | 73.25 | 10.25 | 6
2030/31 | 73.75 | 10.25 | 11
2030/31 | 74.25 | 10.25 | 15
2030/31 | 74.75 | 10.25 | 8
2030/31 | 75.25 | 10.25 | 13
2030/31 | 75.75 | 10.25 | 19
2030/31 | 76.25 | 10.25 | 16
2030/31 | 76.75 | 10.25 | 18
2030/31 | 77.25 | 10.25 | 14
2030/31 | 77.75 | 10.25 | 14
2030/31 | 78.25 | 10.25 | 23
2030/31 | 78.75 | 10.25 | 20
2030/31 | 79.25 | 10.25 | 21
2030/31 | 79.75 | 10.25 | 26
2030/31 | 80.25 | 10.25 | 22
2030/31 | 80.75 | 10.25 | 23
2030/31 | 81.25 | 10.25 | 26
2030/31 | 81.75 | 10.25 | 17
2030/31 | 82.25 | 10.25 | 25
2030/31 | 82.75 | 10.25 | 30
2030/31 | 83.25 | 10.25 | 47
2030/31 | 83.75 | 10.25 | 32
2030/31 | 84.25 | 10.25 | 32
2030/31 | 84.75 | 10.25 | 47
2030/31 | 85.25 | 10.25 | 42
2030/31 | 85.75 | 10.25 | 48
2030/31 | 86.25 | 10.25 | 40
2030/31 | 86.75 | 10.25 | 44
2030/31 | 87.25 | 10.25 | 46
2030/31 | 87.75 | 10.25 | 68
2030/31 | 88.25 | 10.25 | 54
2030/31 | 88.75 | 10.25 | 41
2030/31 | 89.25 | 10.25 | 59
2030/31 | 89.75 | 10.25 | 41
2030/31 | 90.25 | 10.25 | 59
2030/31 | 90.75 | 10.25 | 58
2030/31 | 91.25 | 10.25 | 63
2030/31 | 91.75 | 10.25 | 75
2030/31 | 92.25 | 10.25 | 60
2030/31 | 92.75 | 10.25 | 48
2030/31 | 93.25 | 10.25 | 70
2030/31 | 93.75 | 10.25 | 66
2030/31 | 94.25 | 10.25 | 61
2030/31 | 94.75 | 10.25 | 64
2030/31 | 95.25 | 10.25 | 82
2030/31 | 95.75 | 10.25 | 67
2030/31 | 96.25 | 10.25 | 74
2030/31 | 96.75 | 10.25 | 70
2030/31 | 97.25 | 10.25 | 76
2030/31 | 97.75 | 10.25 | 76
2030/31 | 98.25 | 10.25 | 71
2030/31 | 98.75 | 10.25 | 77
2030/31 | 99.25 | 10.25 | 67
2030/31 | 99.75 | 10.25 | 69
2030/31 | 100.25 | 10.25 | 75
2030/31 | 100.75 | 10.25 | 67
2030/31 | 101.25 | 10.25 | 86
2030/31 | 101.75 | 10.25 | 74
2030/31 | 102.25 | 10.25 | 77
2030/31 | 102.75 | 10.25 | 77
2030/31 | 103.25 | 10.25 | 80
2030/31 | 103.75 | 10.25 | 74
2030/31 | 104.25 | 10.25 | 86
2030/31 | 104.75 | 10.25 | 74
2030/31 | 105.25 | 10.25 | 70
2030/31 | 105.75 | 10.25 | 68
2030/31 | 106.25 | 10.25 | 70
2030/31 | 106.75 | 10.25 | 82
2030/31 | 107.25 | 10.25 | 76
2030/31 | 107.75 | 10.25 | 73
2030/31 | 108.25 | 10.25 | 80
2030/31 | 108.75 | 10.25 | 73
2030/31 | 109.25 | 10.25 | 71
2030/31 | 109.75 | 10.25 | 89
2030/31 | 110.25 | 10.25 | 77
2030/31 | 110.75 | 10.25 | 84
2030/31 | 111.25 | 10.25 | 58
2030/31 | 111.75 | 10.25 | 70
2030/31 | 112.25 | 10.25 | 87
2030/31 | 112.75 | 10.25 | 71
2030/31 | 113.25 | 10.25 | 71
2030/31 | 113.75 | 10.25 | 82
2030/31 | 114.25 | 10.25 | 64
2030/31 | 114.75 | 10.25 | 85
2030/31 | 115.25 | 10.25 | 89
2030/31 | 115.75 | 10.25 | 79
2030/31 | 116.25 | 10.25 | 89
2030/31 | 116.75 | 10.25 | 76
2030/31 | 117.25 | 10.25 | 72
2030/31 | 117.75 | 10.25 | 72
2030/31 | 118.25 | 10.25 | 81
2030/31 | 118.75 | 10.25 | 76
2030/31 | 119.25 | 10.25 | 80
2030/31 | 119.75 | 10.25 | 73
2030/31 | 120.25 | 10.25 | 73
2030/31 | 120.75 | 10.25 | 64
2030/31 | 121.25 | 10.25 | 63
2030/31 | 121.75 | 10.25 | 72
2030/31 | 122.25 | 10.25 | 62
2030/31 | 122.75 | 10.25 | 73
2030/31 | 123.25 | 10.25 | 62
2030/31 | 123.75 | 10.25 | 66
2030/31 | 124.25 | 10.25 | 62
2030/31 | 124.75 | 10.25 | 72
2030/31 | 125.25 | 10.25 | 78
2030/31 | 125.75 | 10.25 | 71
2030/31 | 126.25 | 10.25 | 74
2030/31 | 126.75 | 10.25 | 73
2030/31 | 127.25 | 10.25 | 59
2030/31 | 127.75 | 10.25 | 55
2030/31 | 128.25 | 10.25 | 63
2030/31 | 128.75 | 10.25 | 69
2030/31 | 129.25 | 10.25 | 70
2030/31 | 129.75 | 10.25 | 69
2030/31 | 130.25 | 10.25 | 62
2030/31 | 130.75 | 10.25 | 47
2030/31 | 131.25 | 10.25 | 54
2030/31 | 131.75 | 10.25 | 62
2030/31 | 132.25 | 10.25 | 43
2030/31 | 132.75 | 10.25 | 62
2030/31 | 133.25 | 10.25 | 47
2030/31 | 133.75 | 10.25 | 57
2030/31 | 134.25 | 10.25 | 59
2030/31 | 134.75 | 10.25 | 45
2030/31 | 135.25 | 10.25 | 50
2030/31 | 135.75 | 10.25 | 54
2030/31 | 136.25 | 10.25 | 46
2030/31 | 136.75 | 10.25 | 44
2030/31 | 137.25 | 10.25 | 52
2030/31 | 137.75 | 10.25 | 53
2030/31 | 138.25 | 10.25 | 58
2030/31 | 138.75 | 10.25 | 46
2030/31 | 139.25 | 10.25 | 50
2030/31 | 139.75 | 10.25 | 38
2030/31 | 140.25 | 10.25 | 45
2030/31 | 140.75 | 10.25 | 37
2030/31 | 141.25 | 10.25 | 31
2030/31 | 141.75 | 10.25 | 51
2030/31 | 142.25 | 10.25 | 61
2030/31 | 142.75 | 10.25 | 43
2030/31 | 143.25 | 10.25 | 39
2030/31 | 143.75 | 10.25 | 46
2030/31 | 144.25 | 10.25 | 38
2030/31 | 144.75 | 10.25 | 37
2030/31 | 145.25 | 10.25 | 43
2030/31 | 145.75 | 10.25 | 43
2030/31 | 146.25 | 10.25 | 32
2030/31 | 146.75 | 10.25 | 44
2030/31 | 147.25 | 10.25 | 31
2030/31 | 147.75 | 10.25 | 33
2030/31 | 148.25 | 10.25 | 28
2030/31 | 148.75 | 10.25 | 32
2030/31 | 149.25 | 10.25 | 33
2030/31 | 149.75 | 10.25 | 31
2030/31 | 150.25 | 10.25 | 33
2030/31 | 150.75 | 10.25 | 39
2030/31 | 151.25 | 10.25 | 27
2030/31 | 151.75 | 10.25 | 34
2030/31 | 152.25 | 10.25 | 32
2030/31 | 152.75 | 10.25 | 25
2030/31 | 153.25 | 10.25 | 29
2030/31 | 153.75 | 10.25 | 32
2030/31 | 154.25 | 10.25 | 40
2030/31 | 154.75 | 10.25 | 26
2030/31 | 155.25 | 10.25 | 32
2030/31 | 155.75 | 10.25 | 27
2030/31 | 156.25 | 10.25 | 35
2030/31 | 156.75 | 10.25 | 21
2030/31 | 157.25 | 10.25 | 35
2030/31 | 157.75 | 10.25 | 29
2030/31 | 158.25 | 10.25 | 27
2030/31 | 158.75 | 10.25 | 29
2030/31 | 159.25 | 10.25 | 27
2030/31 | 159.75 | 10.25 | 24
2030/31 | 160.25 | 10.25 | 30
2030/31 | 160.75 | 10.25 | 25
2030/31 | 161.25 | 10.25 | 29
2030/31 | 161.75 | 10.25 | 21
2030/31 | 162.25 | 10.25 | 28
2030/31 | 162.75 | 10.25 | 22
2030/31 | 163.25 | 10.25 | 25
2030/31 | 163.75 | 10.25 | 29
2030/31 | 164.25 | 10.25 | 22
2030/31 | 164.75 | 10.25 | 17
2030/31 | 165.25 | 10.25 | 26
2030/31 | 165.75 | 10.25 | 27
2030/31 | 166.25 | 10.25 | 31
2030/31 | 166.75 | 10.25 | 24
2030/31 | 167.25 | 10.25 | 25
2030/31 | 167.75 | 10.25 | 20
2030/31 | 168.25 | 10.25 | 18
2030/31 | 168.75 | 10.25 | 17
2030/31 | 169.25 | 10.25 | 17
2030/31 | 169.75 | 10.25 | 24
2030/31 | 170.25 | 10.25 | 22
2030/31 | 170.75 | 10.25 | 19
2030/31 | 171.25 | 10.25 | 16
2030/31 | 171.75 | 10.25 | 23
2030/31 | 172.25 | 10.25 | 16
2030/31 | 172.75 | 10.25 | 27
2030/31 | 173.25 | 10.25 | 18
2030/31 | 173.75 | 10.25 | 18
2030/31 | 174.25 | 10.25 | 12
2030/31 | 174.75 | 10.25 | 21
2030/31 | 175.25 | 10.25 | 15
2030/31 | 175.75 | 10.25 | 16
2030/31 | 176.25 | 10.25 | 19
2030/31 | 176.75 | 10.25 | 16
2030/31 | 177.25 | 10.25 | 26
2030/31 | 177.75 | 10.25 | 18
2030/31 | 178.25 | 10.25 | 18
2030/31 | 178.75 | 10.25 | 15
2030/31 | 179.25 | 10.25 | 14
2030/31 | 179.75 | 10.25 | 16
2030/31 | 180.25 | 10.25 | 15
2030/31 | 180.75 | 10.25 | 9
2030/31 | 181.25 | 10.25 | 18
2030/31 | 181.75 | 10.25 | 17
2030/31 | 182.25 | 10.25 | 16
2030/31 | 182.75 | 10.25 | 17
2030/31 | 183.25 | 10.25 | 20
2030/31 | 183.75 | 10.25 | 10
2030/31 | 184.25 | 10.25 | 12
2030/31 | 184.75 | 10.25 | 18
2030/31 | 185.25 | 10.25 | 15
2030/31 | 185.75 | 10.25 | 15
2030/31 | 186.25 | 10.25 | 17
2030/31 | 186.75 | 10.25 | 11
2030/31 | 187.25 | 10.25 | 10
2030/31 | 187.75 | 10.25 | 7
2030/31 | 188.25 | 10.25 | 10
2030/31 | 188.75 | 10.25 | 7
2030/31 | 189.25 | 10.25 | 7
2030/31 | 189.75 | 10.25 | 20
2030/31 | 190.25 | 10.25 | 10
2030/31 | 190.75 | 10.25 | 7
2030/31 | 191.25 | 10.25 | 14
2030/31 | 191.75 | 10.25 | 14
2030/31 | 192.25 | 10.25 | 9
2030/31 | 192.75 | 10.25 | 13
2030/31 | 193.25 | 10.25 | 15
2030/31 | 193.75 | 10.25 | 7
2030/31 | 194.25 | 10.25 | 8
2030/31 | 194.75 | 10.25 | 14
2030/31 | 195.25 | 10.25 | 11
2030/31 | 195.75 | 10.25 | 5
2030/31 | 196.25 | 10.25 | 10
2030/31 | 196.75 | 10.25 | 8
2030/31 | 197.25 | 10.25 | 5
2030/31 | 197.75 | 10.25 | 10
2030/31 | 198.25 | 10.25 | 8
2030/31 | 198.75 | 10.25 | 12
2030/31 | 199.25 | 10.25 | 9
2030/31 | 199.75 | 10.25 | 7
2030/31 | 200.25 | 10.25 | 6
2030/31 | 200.75 | 10.25 | 7
2030/31 | 201.25 | 10.25 | 4
2030/31 | 201.75 | 10.25 | 8
2030/31 | 202.25 | 10.25 | 14
2030/31 | 202.75 | 10.25 | 15
2030/31 | 203.25 | 10.25 | 9
2030/31 | 203.75 | 10.25 | 3
2030/31 | 204.25 | 10.25 | 1
2030/31 | 204.75 | 10.25 | 8
2030/31 | 205.25 | 10.25 | 7
2030/31 | 205.75 | 10.25 | 6
2030/31 | 206.25 | 10.25 | 8
2030/31 | 206.75 | 10.25 | 8
2030/31 | 207.25 | 10.25 | 3
2030/31 | 207.75 | 10.25 | 8
2030/31 | 208.25 | 10.25 | 9
2030/31 | 208.75 | 10.25 | 11
2030/31 | 209.25 | 10.25 | 9
2030/31 | 209.75 | 10.25 | 5
2030/31 | 210.25 | 10.25 | 5
2030/31 | 210.75 | 10.25 | 9
2030/31 | 211.25 | 10.25 | 7
2030/31 | 211.75 | 10.25 | 5
2030/31 | 212.25 | 10.25 | 6
2030/31 | 212.75 | 10.25 | 7
2030/31 | 213.25 | 10.25 | 4
2030/31 | 213.75 | 10.25 | 4
2030/31 | 214.25 | 10.25 | 5
2030/31 | 214.75 | 10.25 | 6
2030/31 | 215.25 | 10.25 | 3
2030/31 | 215.75 | 10.25 | 3
2030/31 | 216.25 | 10.25 | 3
2030/31 | 216.75 | 10.25 | 2
2030/31 | 217.75 | 10.25 | 3
2030/31 | 218.25 | 10.25 | 4
2030/31 | 218.75 | 10.25 | 2
2030/31 | 219.25 | 10.25 | 4
2030/31 | 219.75 | 10.25 | 6
2030/31 | 220.25 | 10.25 | 5
2030/31 | 220.75 | 10.25 | 7
2030/31 | 221.25 | 10.25 | 4
2030/31 | 221.75 | 10.25 | 3
2030/31 | 222.25 | 10.25 | 6
2030/31 | 222.75 | 10.25 | 4
2030/31 | 223.25 | 10.25 | 4
2030/31 | 223.75 | 10.25 | 5
2030/31 | 224.25 | 10.25 | 2
2030/31 | 224.75 | 10.25 | 5
2030/31 | 225.25 | 10.25 | 2
2030/31 | 225.75 | 10.25 | 5
2030/31 | 226.25 | 10.25 | 5
2030/31 | 226.75 | 10.25 | 3
2030/31 | 227.25 | 10.25 | 2
2030/31 | 227.75 | 10.25 | 2
2030/31 | 228.25 | 10.25 | 3
2030/31 | 228.75 | 10.25 | 3
2030/31 | 229.25 | 10.25 | 2
2030/31 | 229.75 | 10.25 | 1
2030/31 | 230.25 | 10.25 | 5
2030/31 | 230.75 | 10.25 | 2
2030/31 | 231.25 | 10.25 | 5
2030/31 | 231.75 | 10.25 | 3
2030/31 | 232.25 | 10.25 | 3
2030/31 | 232.75 | 10.25 | 3
2030/31 | 233.25 | 10.25 | 3
2030/31 | 233.75 | 10.25 | 5
2030/31 | 234.25 | 10.25 | 5
2030/31 | 234.75 | 10.25 | 2
2030/31 | 235.25 | 10.25 | 2
2030/31 | 235.75 | 10.25 | 2
2030/31 | 236.25 | 10.25 | 2
2030/31 | 236.75 | 10.25 | 1
2030/31 | 237.25 | 10.25 | 1
2030/31 | 237.75 | 10.25 | 1
2030/31 | 238.25 | 10.25 | 3
2030/31 | 238.75 | 10.25 | 2
2030/31 | 239.25 | 10.25 | 2
2030/31 | 239.75 | 10.25 | 1
2030/31 | 240.25 | 10.25 | 2
2030/31 | 240.75 | 10.25 | 3
2030/31 | 241.25 | 10.25 | 4
2030/31 | 241.75 | 10.25 | 3
2030/31 | 242.25 | 10.25 | 3
2030/31 | 242.75 | 10.25 | 1
2030/31 | 243.25 | 10.25 | 3
2030/31 | 244.25 | 10.25 | 1
2030/31 | 244.75 | 10.25 | 1
2030/31 | 246.75 | 10.25 | 1
2030/31 | 247.25 | 10.25 | 2
2030/31 | 247.75 | 10.25 | 1
2030/31 | 248.25 | 10.25 | 4
2030/31 | 251.25 | 10.25 | 1
2030/31 | 251.75 | 10.25 | 1
2030/31 | 252.75 | 10.25 | 2
2030/31 | 253.25 | 10.25 | 1
2030/31 | 254.25 | 10.25 | 2
2030/31 | 254.75 | 10.25 | 1
2030/31 | 255.25 | 10.25 | 1
2030/31 | 255.75 | 10.25 | 2
2030/31 | 256.25 | 10.25 | 2
2030/31 | 256.75 | 10.25 | 1
2030/31 | 257.25 | 10.25 | 1
2030/31 | 257.75 | 10.25 | 3
2030/31 | 259.75 | 10.25 | 1
2030/31 | 260.75 | 10.25 | 1
2030/31 | 262.25 | 10.25 | 1
2030/31 | 262.75 | 10.25 | 2
2030/31 | 263.25 | 10.25 | 1
2030/31 | 263.75 | 10.25 | 2
2030/31 | 267.75 | 10.25 | 1
2030/31 | 268.25 | 10.25 | 1
2030/31 | 272.25 | 10.25 | 1
2030/31 | 274.75 | 10.25 | 1
2030/31 | 276.25 | 10.25 | 1
2030/31 | 280.25 | 10.25 | 1
2030/31 | 280.75 | 10.25 | 1
2030/31 | 284.25 | 10.25 | 1
2030/31 | 55.25 | 10.75 | 1
2030/31 | 57.25 | 10.75 | 1
2030/31 | 58.75 | 10.75 | 1
2030/31 | 60.75 | 10.75 | 3
2030/31 | 61.25 | 10.75 | 2
2030/31 | 63.75 | 10.75 | 1
2030/31 | 64.25 | 10.75 | 2
2030/31 | 64.75 | 10.75 | 1
2030/31 | 65.25 | 10.75 | 3
2030/31 | 66.25 | 10.75 | 4
2030/31 | 66.75 | 10.75 | 3
2030/31 | 67.25 | 10.75 | 1
2030/31 | 67.75 | 10.75 | 5
2030/31 | 68.25 | 10.75 | 3
2030/31 | 68.75 | 10.75 | 5
2030/31 | 69.25 | 10.75 | 8
2030/31 | 69.75 | 10.75 | 9
2030/31 | 70.25 | 10.75 | 4
2030/31 | 70.75 | 10.75 | 6
2030/31 | 71.25 | 10.75 | 10
2030/31 | 71.75 | 10.75 | 9
2030/31 | 72.25 | 10.75 | 11
2030/31 | 72.75 | 10.75 | 8
2030/31 | 73.25 | 10.75 | 8
2030/31 | 73.75 | 10.75 | 11
2030/31 | 74.25 | 10.75 | 14
2030/31 | 74.75 | 10.75 | 12
2030/31 | 75.25 | 10.75 | 17
2030/31 | 75.75 | 10.75 | 21
2030/31 | 76.25 | 10.75 | 23
2030/31 | 76.75 | 10.75 | 24
2030/31 | 77.25 | 10.75 | 24
2030/31 | 77.75 | 10.75 | 13
2030/31 | 78.25 | 10.75 | 14
2030/31 | 78.75 | 10.75 | 26
2030/31 | 79.25 | 10.75 | 18
2030/31 | 79.75 | 10.75 | 29
2030/31 | 80.25 | 10.75 | 24
2030/31 | 80.75 | 10.75 | 32
2030/31 | 81.25 | 10.75 | 25
2030/31 | 81.75 | 10.75 | 33
2030/31 | 82.25 | 10.75 | 33
2030/31 | 82.75 | 10.75 | 38
2030/31 | 83.25 | 10.75 | 34
2030/31 | 83.75 | 10.75 | 38
2030/31 | 84.25 | 10.75 | 47
2030/31 | 84.75 | 10.75 | 51
2030/31 | 85.25 | 10.75 | 46
2030/31 | 85.75 | 10.75 | 46
2030/31 | 86.25 | 10.75 | 51
2030/31 | 86.75 | 10.75 | 55
2030/31 | 87.25 | 10.75 | 56
2030/31 | 87.75 | 10.75 | 56
2030/31 | 88.25 | 10.75 | 62
2030/31 | 88.75 | 10.75 | 57
2030/31 | 89.25 | 10.75 | 58
2030/31 | 89.75 | 10.75 | 57
2030/31 | 90.25 | 10.75 | 65
2030/31 | 90.75 | 10.75 | 59
2030/31 | 91.25 | 10.75 | 59
2030/31 | 91.75 | 10.75 | 77
2030/31 | 92.25 | 10.75 | 64
2030/31 | 92.75 | 10.75 | 54
2030/31 | 93.25 | 10.75 | 78
2030/31 | 93.75 | 10.75 | 81
2030/31 | 94.25 | 10.75 | 81
2030/31 | 94.75 | 10.75 | 58
2030/31 | 95.25 | 10.75 | 77
2030/31 | 95.75 | 10.75 | 71
2030/31 | 96.25 | 10.75 | 74
2030/31 | 96.75 | 10.75 | 80
2030/31 | 97.25 | 10.75 | 88
2030/31 | 97.75 | 10.75 | 69
2030/31 | 98.25 | 10.75 | 67
2030/31 | 98.75 | 10.75 | 106
2030/31 | 99.25 | 10.75 | 74
2030/31 | 99.75 | 10.75 | 70
2030/31 | 100.25 | 10.75 | 81
2030/31 | 100.75 | 10.75 | 84
2030/31 | 101.25 | 10.75 | 78
2030/31 | 101.75 | 10.75 | 82
2030/31 | 102.25 | 10.75 | 69
2030/31 | 102.75 | 10.75 | 83
2030/31 | 103.25 | 10.75 | 92
2030/31 | 103.75 | 10.75 | 77
2030/31 | 104.25 | 10.75 | 66
2030/31 | 104.75 | 10.75 | 87
2030/31 | 105.25 | 10.75 | 85
2030/31 | 105.75 | 10.75 | 96
2030/31 | 106.25 | 10.75 | 98
2030/31 | 106.75 | 10.75 | 89
2030/31 | 107.25 | 10.75 | 86
2030/31 | 107.75 | 10.75 | 99
2030/31 | 108.25 | 10.75 | 83
2030/31 | 108.75 | 10.75 | 78
2030/31 | 109.25 | 10.75 | 97
2030/31 | 109.75 | 10.75 | 88
2030/31 | 110.25 | 10.75 | 90
2030/31 | 110.75 | 10.75 | 90
2030/31 | 111.25 | 10.75 | 99
2030/31 | 111.75 | 10.75 | 77
2030/31 | 112.25 | 10.75 | 83
2030/31 | 112.75 | 10.75 | 87
2030/31 | 113.25 | 10.75 | 81
2030/31 | 113.75 | 10.75 | 70
2030/31 | 114.25 | 10.75 | 81
2030/31 | 114.75 | 10.75 | 85
2030/31 | 115.25 | 10.75 | 88
2030/31 | 115.75 | 10.75 | 96
2030/31 | 116.25 | 10.75 | 79
2030/31 | 116.75 | 10.75 | 65
2030/31 | 117.25 | 10.75 | 85
2030/31 | 117.75 | 10.75 | 85
2030/31 | 118.25 | 10.75 | 81
2030/31 | 118.75 | 10.75 | 63
2030/31 | 119.25 | 10.75 | 83
2030/31 | 119.75 | 10.75 | 77
2030/31 | 120.25 | 10.75 | 86
2030/31 | 120.75 | 10.75 | 83
2030/31 | 121.25 | 10.75 | 68
2030/31 | 121.75 | 10.75 | 91
2030/31 | 122.25 | 10.75 | 68
2030/31 | 122.75 | 10.75 | 74
2030/31 | 123.25 | 10.75 | 96
2030/31 | 123.75 | 10.75 | 76
2030/31 | 124.25 | 10.75 | 75
2030/31 | 124.75 | 10.75 | 95
2030/31 | 125.25 | 10.75 | 79
2030/31 | 125.75 | 10.75 | 62
2030/31 | 126.25 | 10.75 | 55
2030/31 | 126.75 | 10.75 | 59
2030/31 | 127.25 | 10.75 | 76
2030/31 | 127.75 | 10.75 | 72
2030/31 | 128.25 | 10.75 | 53
2030/31 | 128.75 | 10.75 | 72
2030/31 | 129.25 | 10.75 | 57
2030/31 | 129.75 | 10.75 | 58
2030/31 | 130.25 | 10.75 | 63
2030/31 | 130.75 | 10.75 | 65
2030/31 | 131.25 | 10.75 | 70
2030/31 | 131.75 | 10.75 | 73
2030/31 | 132.25 | 10.75 | 63
2030/31 | 132.75 | 10.75 | 65
2030/31 | 133.25 | 10.75 | 61
2030/31 | 133.75 | 10.75 | 68
2030/31 | 134.25 | 10.75 | 67
2030/31 | 134.75 | 10.75 | 65
2030/31 | 135.25 | 10.75 | 43
2030/31 | 135.75 | 10.75 | 51
2030/31 | 136.25 | 10.75 | 46
2030/31 | 136.75 | 10.75 | 57
2030/31 | 137.25 | 10.75 | 54
2030/31 | 137.75 | 10.75 | 59
2030/31 | 138.25 | 10.75 | 56
2030/31 | 138.75 | 10.75 | 47
2030/31 | 139.25 | 10.75 | 53
2030/31 | 139.75 | 10.75 | 52
2030/31 | 140.25 | 10.75 | 47
2030/31 | 140.75 | 10.75 | 35
2030/31 | 141.25 | 10.75 | 50
2030/31 | 141.75 | 10.75 | 46
2030/31 | 142.25 | 10.75 | 48
2030/31 | 142.75 | 10.75 | 35
2030/31 | 143.25 | 10.75 | 55
2030/31 | 143.75 | 10.75 | 44
2030/31 | 144.25 | 10.75 | 39
2030/31 | 144.75 | 10.75 | 35
2030/31 | 145.25 | 10.75 | 33
2030/31 | 145.75 | 10.75 | 40
2030/31 | 146.25 | 10.75 | 42
2030/31 | 146.75 | 10.75 | 46
2030/31 | 147.25 | 10.75 | 37
2030/31 | 147.75 | 10.75 | 36
2030/31 | 148.25 | 10.75 | 42
2030/31 | 148.75 | 10.75 | 34
2030/31 | 149.25 | 10.75 | 36
2030/31 | 149.75 | 10.75 | 34
2030/31 | 150.25 | 10.75 | 34
2030/31 | 150.75 | 10.75 | 37
2030/31 | 151.25 | 10.75 | 33
2030/31 | 151.75 | 10.75 | 39
2030/31 | 152.25 | 10.75 | 39
2030/31 | 152.75 | 10.75 | 30
2030/31 | 153.25 | 10.75 | 35
2030/31 | 153.75 | 10.75 | 36
2030/31 | 154.25 | 10.75 | 31
2030/31 | 154.75 | 10.75 | 27
2030/31 | 155.25 | 10.75 | 38
2030/31 | 155.75 | 10.75 | 34
2030/31 | 156.25 | 10.75 | 28
2030/31 | 156.75 | 10.75 | 21
2030/31 | 157.25 | 10.75 | 35
2030/31 | 157.75 | 10.75 | 26
2030/31 | 158.25 | 10.75 | 23
2030/31 | 158.75 | 10.75 | 22
2030/31 | 159.25 | 10.75 | 24
2030/31 | 159.75 | 10.75 | 29
2030/31 | 160.25 | 10.75 | 18
2030/31 | 160.75 | 10.75 | 36
2030/31 | 161.25 | 10.75 | 33
2030/31 | 161.75 | 10.75 | 21
2030/31 | 162.25 | 10.75 | 25
2030/31 | 162.75 | 10.75 | 20
2030/31 | 163.25 | 10.75 | 33
2030/31 | 163.75 | 10.75 | 24
2030/31 | 164.25 | 10.75 | 23
2030/31 | 164.75 | 10.75 | 18
2030/31 | 165.25 | 10.75 | 25
2030/31 | 165.75 | 10.75 | 9
2030/31 | 166.25 | 10.75 | 13
2030/31 | 166.75 | 10.75 | 18
2030/31 | 167.25 | 10.75 | 28
2030/31 | 167.75 | 10.75 | 26
2030/31 | 168.25 | 10.75 | 16
2030/31 | 168.75 | 10.75 | 32
2030/31 | 169.25 | 10.75 | 28
2030/31 | 169.75 | 10.75 | 16
2030/31 | 170.25 | 10.75 | 23
2030/31 | 170.75 | 10.75 | 22
2030/31 | 171.25 | 10.75 | 13
2030/31 | 171.75 | 10.75 | 26
2030/31 | 172.25 | 10.75 | 20
2030/31 | 172.75 | 10.75 | 18
2030/31 | 173.25 | 10.75 | 30
2030/31 | 173.75 | 10.75 | 22
2030/31 | 174.25 | 10.75 | 21
2030/31 | 174.75 | 10.75 | 18
2030/31 | 175.25 | 10.75 | 24
2030/31 | 175.75 | 10.75 | 14
2030/31 | 176.25 | 10.75 | 17
2030/31 | 176.75 | 10.75 | 22
2030/31 | 177.25 | 10.75 | 23
2030/31 | 177.75 | 10.75 | 19
2030/31 | 178.25 | 10.75 | 21
2030/31 | 178.75 | 10.75 | 22
2030/31 | 179.25 | 10.75 | 18
2030/31 | 179.75 | 10.75 | 13
2030/31 | 180.25 | 10.75 | 22
2030/31 | 180.75 | 10.75 | 22
2030/31 | 181.25 | 10.75 | 14
2030/31 | 181.75 | 10.75 | 16
2030/31 | 182.25 | 10.75 | 11
2030/31 | 182.75 | 10.75 | 13
2030/31 | 183.25 | 10.75 | 25
2030/31 | 183.75 | 10.75 | 25
2030/31 | 184.25 | 10.75 | 11
2030/31 | 184.75 | 10.75 | 11
2030/31 | 185.25 | 10.75 | 10
2030/31 | 185.75 | 10.75 | 6
2030/31 | 186.25 | 10.75 | 17
2030/31 | 186.75 | 10.75 | 19
2030/31 | 187.25 | 10.75 | 18
2030/31 | 187.75 | 10.75 | 14
2030/31 | 188.25 | 10.75 | 14
2030/31 | 188.75 | 10.75 | 11
2030/31 | 189.25 | 10.75 | 12
2030/31 | 189.75 | 10.75 | 11
2030/31 | 190.25 | 10.75 | 14
2030/31 | 190.75 | 10.75 | 12
2030/31 | 191.25 | 10.75 | 9
2030/31 | 191.75 | 10.75 | 11
2030/31 | 192.25 | 10.75 | 9
2030/31 | 192.75 | 10.75 | 15
2030/31 | 193.25 | 10.75 | 13
2030/31 | 193.75 | 10.75 | 13
2030/31 | 194.25 | 10.75 | 12
2030/31 | 194.75 | 10.75 | 11
2030/31 | 195.25 | 10.75 | 8
2030/31 | 195.75 | 10.75 | 10
2030/31 | 196.25 | 10.75 | 8
2030/31 | 196.75 | 10.75 | 10
2030/31 | 197.25 | 10.75 | 9
2030/31 | 197.75 | 10.75 | 6
2030/31 | 198.25 | 10.75 | 7
2030/31 | 198.75 | 10.75 | 9
2030/31 | 199.25 | 10.75 | 8
2030/31 | 199.75 | 10.75 | 13
2030/31 | 200.25 | 10.75 | 13
2030/31 | 200.75 | 10.75 | 9
2030/31 | 201.25 | 10.75 | 9
2030/31 | 201.75 | 10.75 | 13
2030/31 | 202.25 | 10.75 | 10
2030/31 | 202.75 | 10.75 | 5
2030/31 | 203.25 | 10.75 | 7
2030/31 | 203.75 | 10.75 | 9
2030/31 | 204.25 | 10.75 | 11
2030/31 | 204.75 | 10.75 | 9
2030/31 | 205.25 | 10.75 | 13
2030/31 | 205.75 | 10.75 | 5
2030/31 | 206.25 | 10.75 | 7
2030/31 | 206.75 | 10.75 | 10
2030/31 | 207.25 | 10.75 | 6
2030/31 | 207.75 | 10.75 | 4
2030/31 | 208.25 | 10.75 | 4
2030/31 | 208.75 | 10.75 | 7
2030/31 | 209.25 | 10.75 | 8
2030/31 | 209.75 | 10.75 | 9
2030/31 | 210.25 | 10.75 | 9
2030/31 | 210.75 | 10.75 | 6
2030/31 | 211.25 | 10.75 | 10
2030/31 | 211.75 | 10.75 | 8
2030/31 | 212.25 | 10.75 | 4
2030/31 | 212.75 | 10.75 | 6
2030/31 | 213.25 | 10.75 | 4
2030/31 | 213.75 | 10.75 | 6
2030/31 | 214.25 | 10.75 | 2
2030/31 | 214.75 | 10.75 | 2
2030/31 | 215.25 | 10.75 | 4
2030/31 | 215.75 | 10.75 | 9
2030/31 | 216.25 | 10.75 | 7
2030/31 | 216.75 | 10.75 | 5
2030/31 | 217.25 | 10.75 | 6
2030/31 | 218.25 | 10.75 | 6
2030/31 | 218.75 | 10.75 | 5
2030/31 | 219.25 | 10.75 | 6
2030/31 | 219.75 | 10.75 | 5
2030/31 | 220.25 | 10.75 | 3
2030/31 | 220.75 | 10.75 | 5
2030/31 | 221.25 | 10.75 | 2
2030/31 | 221.75 | 10.75 | 7
2030/31 | 222.25 | 10.75 | 3
2030/31 | 222.75 | 10.75 | 4
2030/31 | 223.25 | 10.75 | 6
2030/31 | 223.75 | 10.75 | 6
2030/31 | 224.25 | 10.75 | 8
2030/31 | 224.75 | 10.75 | 1
2030/31 | 225.25 | 10.75 | 3
2030/31 | 225.75 | 10.75 | 3
2030/31 | 226.25 | 10.75 | 5
2030/31 | 227.25 | 10.75 | 4
2030/31 | 227.75 | 10.75 | 2
2030/31 | 228.25 | 10.75 | 2
2030/31 | 228.75 | 10.75 | 3
2030/31 | 230.25 | 10.75 | 4
2030/31 | 230.75 | 10.75 | 4
2030/31 | 231.25 | 10.75 | 2
2030/31 | 231.75 | 10.75 | 8
2030/31 | 232.25 | 10.75 | 4
2030/31 | 232.75 | 10.75 | 2
2030/31 | 233.25 | 10.75 | 7
2030/31 | 233.75 | 10.75 | 2
2030/31 | 234.25 | 10.75 | 2
2030/31 | 234.75 | 10.75 | 2
2030/31 | 235.25 | 10.75 | 2
2030/31 | 235.75 | 10.75 | 2
2030/31 | 236.25 | 10.75 | 1
2030/31 | 236.75 | 10.75 | 2
2030/31 | 237.25 | 10.75 | 3
2030/31 | 237.75 | 10.75 | 3
2030/31 | 238.25 | 10.75 | 3
2030/31 | 238.75 | 10.75 | 1
2030/31 | 239.25 | 10.75 | 4
2030/31 | 239.75 | 10.75 | 2
2030/31 | 240.75 | 10.75 | 1
2030/31 | 241.25 | 10.75 | 3
2030/31 | 241.75 | 10.75 | 3
2030/31 | 242.25 | 10.75 | 2
2030/31 | 242.75 | 10.75 | 2
2030/31 | 243.25 | 10.75 | 4
2030/31 | 243.75 | 10.75 | 2
2030/31 | 244.25 | 10.75 | 2
2030/31 | 244.75 | 10.75 | 1
2030/31 | 245.25 | 10.75 | 2
2030/31 | 245.75 | 10.75 | 2
2030/31 | 246.75 | 10.75 | 2
2030/31 | 247.25 | 10.75 | 3
2030/31 | 247.75 | 10.75 | 3
2030/31 | 248.75 | 10.75 | 1
2030/31 | 249.25 | 10.75 | 1
2030/31 | 249.75 | 10.75 | 1
2030/31 | 250.25 | 10.75 | 4
2030/31 | 251.25 | 10.75 | 2
2030/31 | 251.75 | 10.75 | 1
2030/31 | 252.25 | 10.75 | 3
2030/31 | 252.75 | 10.75 | 1
2030/31 | 253.75 | 10.75 | 3
2030/31 | 255.25 | 10.75 | 1
2030/31 | 255.75 | 10.75 | 1
2030/31 | 257.75 | 10.75 | 1
2030/31 | 259.25 | 10.75 | 1
2030/31 | 261.25 | 10.75 | 1
2030/31 | 261.75 | 10.75 | 1
2030/31 | 262.25 | 10.75 | 2
2030/31 | 262.75 | 10.75 | 1
2030/31 | 263.25 | 10.75 | 1
2030/31 | 263.75 | 10.75 | 1
2030/31 | 265.25 | 10.75 | 1
2030/31 | 265.75 | 10.75 | 1
2030/31 | 270.25 | 10.75 | 1
2030/31 | 271.25 | 10.75 | 1
2030/31 | 271.75 | 10.75 | 2
2030/31 | 273.75 | 10.75 | 1
2030/31 | 274.75 | 10.75 | 1
2030/31 | 278.75 | 10.75 | 1
2030/31 | 293.75 | 10.75 | 1
2030/31 | 299.75 | 10.75 | 1
2030/31 | 58.75 | 11.25 | 1
2030/31 | 60.75 | 11.25 | 1
2030/31 | 61.25 | 11.25 | 1
2030/31 | 62.25 | 11.25 | 2
2030/31 | 63.25 | 11.25 | 1
2030/31 | 63.75 | 11.25 | 1
2030/31 | 64.25 | 11.25 | 3
2030/31 | 64.75 | 11.25 | 1
2030/31 | 65.25 | 11.25 | 4
2030/31 | 65.75 | 11.25 | 2
2030/31 | 66.25 | 11.25 | 2
2030/31 | 66.75 | 11.25 | 1
2030/31 | 67.25 | 11.25 | 6
2030/31 | 67.75 | 11.25 | 5
2030/31 | 68.25 | 11.25 | 9
2030/31 | 68.75 | 11.25 | 8
2030/31 | 69.25 | 11.25 | 3
2030/31 | 69.75 | 11.25 | 13
2030/31 | 70.25 | 11.25 | 8
2030/31 | 70.75 | 11.25 | 10
2030/31 | 71.25 | 11.25 | 3
2030/31 | 71.75 | 11.25 | 3
2030/31 | 72.25 | 11.25 | 7
2030/31 | 72.75 | 11.25 | 9
2030/31 | 73.25 | 11.25 | 8
2030/31 | 73.75 | 11.25 | 10
2030/31 | 74.25 | 11.25 | 11
2030/31 | 74.75 | 11.25 | 17
2030/31 | 75.25 | 11.25 | 11
2030/31 | 75.75 | 11.25 | 13
2030/31 | 76.25 | 11.25 | 10
2030/31 | 76.75 | 11.25 | 24
2030/31 | 77.25 | 11.25 | 18
2030/31 | 77.75 | 11.25 | 25
2030/31 | 78.25 | 11.25 | 21
2030/31 | 78.75 | 11.25 | 19
2030/31 | 79.25 | 11.25 | 27
2030/31 | 79.75 | 11.25 | 27
2030/31 | 80.25 | 11.25 | 24
2030/31 | 80.75 | 11.25 | 23
2030/31 | 81.25 | 11.25 | 26
2030/31 | 81.75 | 11.25 | 28
2030/31 | 82.25 | 11.25 | 32
2030/31 | 82.75 | 11.25 | 37
2030/31 | 83.25 | 11.25 | 42
2030/31 | 83.75 | 11.25 | 39
2030/31 | 84.25 | 11.25 | 41
2030/31 | 84.75 | 11.25 | 45
2030/31 | 85.25 | 11.25 | 48
2030/31 | 85.75 | 11.25 | 37
2030/31 | 86.25 | 11.25 | 36
2030/31 | 86.75 | 11.25 | 61
2030/31 | 87.25 | 11.25 | 49
2030/31 | 87.75 | 11.25 | 63
2030/31 | 88.25 | 11.25 | 59
2030/31 | 88.75 | 11.25 | 57
2030/31 | 89.25 | 11.25 | 63
2030/31 | 89.75 | 11.25 | 61
2030/31 | 90.25 | 11.25 | 53
2030/31 | 90.75 | 11.25 | 65
2030/31 | 91.25 | 11.25 | 88
2030/31 | 91.75 | 11.25 | 73
2030/31 | 92.25 | 11.25 | 72
2030/31 | 92.75 | 11.25 | 68
2030/31 | 93.25 | 11.25 | 79
2030/31 | 93.75 | 11.25 | 83
2030/31 | 94.25 | 11.25 | 87
2030/31 | 94.75 | 11.25 | 83
2030/31 | 95.25 | 11.25 | 100
2030/31 | 95.75 | 11.25 | 91
2030/31 | 96.25 | 11.25 | 75
2030/31 | 96.75 | 11.25 | 71
2030/31 | 97.25 | 11.25 | 82
2030/31 | 97.75 | 11.25 | 76
2030/31 | 98.25 | 11.25 | 77
2030/31 | 98.75 | 11.25 | 84
2030/31 | 99.25 | 11.25 | 104
2030/31 | 99.75 | 11.25 | 76
2030/31 | 100.25 | 11.25 | 69
2030/31 | 100.75 | 11.25 | 91
2030/31 | 101.25 | 11.25 | 83
2030/31 | 101.75 | 11.25 | 81
2030/31 | 102.25 | 11.25 | 97
2030/31 | 102.75 | 11.25 | 102
2030/31 | 103.25 | 11.25 | 99
2030/31 | 103.75 | 11.25 | 79
2030/31 | 104.25 | 11.25 | 77
2030/31 | 104.75 | 11.25 | 85
2030/31 | 105.25 | 11.25 | 97
2030/31 | 105.75 | 11.25 | 101
2030/31 | 106.25 | 11.25 | 82
2030/31 | 106.75 | 11.25 | 93
2030/31 | 107.25 | 11.25 | 76
2030/31 | 107.75 | 11.25 | 90
2030/31 | 108.25 | 11.25 | 110
2030/31 | 108.75 | 11.25 | 97
2030/31 | 109.25 | 11.25 | 86
2030/31 | 109.75 | 11.25 | 90
2030/31 | 110.25 | 11.25 | 105
2030/31 | 110.75 | 11.25 | 94
2030/31 | 111.25 | 11.25 | 78
2030/31 | 111.75 | 11.25 | 93
2030/31 | 112.25 | 11.25 | 64
2030/31 | 112.75 | 11.25 | 93
2030/31 | 113.25 | 11.25 | 94
2030/31 | 113.75 | 11.25 | 89
2030/31 | 114.25 | 11.25 | 90
2030/31 | 114.75 | 11.25 | 100
2030/31 | 115.25 | 11.25 | 80
2030/31 | 115.75 | 11.25 | 85
2030/31 | 116.25 | 11.25 | 90
2030/31 | 116.75 | 11.25 | 103
2030/31 | 117.25 | 11.25 | 82
2030/31 | 117.75 | 11.25 | 105
2030/31 | 118.25 | 11.25 | 76
2030/31 | 118.75 | 11.25 | 78
2030/31 | 119.25 | 11.25 | 75
2030/31 | 119.75 | 11.25 | 86
2030/31 | 120.25 | 11.25 | 100
2030/31 | 120.75 | 11.25 | 77
2030/31 | 121.25 | 11.25 | 76
2030/31 | 121.75 | 11.25 | 66
2030/31 | 122.25 | 11.25 | 86
2030/31 | 122.75 | 11.25 | 80
2030/31 | 123.25 | 11.25 | 90
2030/31 | 123.75 | 11.25 | 89
2030/31 | 124.25 | 11.25 | 73
2030/31 | 124.75 | 11.25 | 73
2030/31 | 125.25 | 11.25 | 87
2030/31 | 125.75 | 11.25 | 79
2030/31 | 126.25 | 11.25 | 74
2030/31 | 126.75 | 11.25 | 89
2030/31 | 127.25 | 11.25 | 55
2030/31 | 127.75 | 11.25 | 72
2030/31 | 128.25 | 11.25 | 67
2030/31 | 128.75 | 11.25 | 74
2030/31 | 129.25 | 11.25 | 57
2030/31 | 129.75 | 11.25 | 71
2030/31 | 130.25 | 11.25 | 57
2030/31 | 130.75 | 11.25 | 81
2030/31 | 131.25 | 11.25 | 68
2030/31 | 131.75 | 11.25 | 65
2030/31 | 132.25 | 11.25 | 61
2030/31 | 132.75 | 11.25 | 64
2030/31 | 133.25 | 11.25 | 53
2030/31 | 133.75 | 11.25 | 57
2030/31 | 134.25 | 11.25 | 66
2030/31 | 134.75 | 11.25 | 61
2030/31 | 135.25 | 11.25 | 56
2030/31 | 135.75 | 11.25 | 66
2030/31 | 136.25 | 11.25 | 67
2030/31 | 136.75 | 11.25 | 60
2030/31 | 137.25 | 11.25 | 69
2030/31 | 137.75 | 11.25 | 55
2030/31 | 138.25 | 11.25 | 54
2030/31 | 138.75 | 11.25 | 55
2030/31 | 139.25 | 11.25 | 44
2030/31 | 139.75 | 11.25 | 61
2030/31 | 140.25 | 11.25 | 69
2030/31 | 140.75 | 11.25 | 54
2030/31 | 141.25 | 11.25 | 48
2030/31 | 141.75 | 11.25 | 45
2030/31 | 142.25 | 11.25 | 46
2030/31 | 142.75 | 11.25 | 43
2030/31 | 143.25 | 11.25 | 46
2030/31 | 143.75 | 11.25 | 42
2030/31 | 144.25 | 11.25 | 50
2030/31 | 144.75 | 11.25 | 42
2030/31 | 145.25 | 11.25 | 46
2030/31 | 145.75 | 11.25 | 46
2030/31 | 146.25 | 11.25 | 44
2030/31 | 146.75 | 11.25 | 50
2030/31 | 147.25 | 11.25 | 39
2030/31 | 147.75 | 11.25 | 39
2030/31 | 148.25 | 11.25 | 40
2030/31 | 148.75 | 11.25 | 32
2030/31 | 149.25 | 11.25 | 46
2030/31 | 149.75 | 11.25 | 55
2030/31 | 150.25 | 11.25 | 41
2030/31 | 150.75 | 11.25 | 40
2030/31 | 151.25 | 11.25 | 41
2030/31 | 151.75 | 11.25 | 46
2030/31 | 152.25 | 11.25 | 32
2030/31 | 152.75 | 11.25 | 34
2030/31 | 153.25 | 11.25 | 38
2030/31 | 153.75 | 11.25 | 31
2030/31 | 154.25 | 11.25 | 23
2030/31 | 154.75 | 11.25 | 32
2030/31 | 155.25 | 11.25 | 39
2030/31 | 155.75 | 11.25 | 39
2030/31 | 156.25 | 11.25 | 28
2030/31 | 156.75 | 11.25 | 35
2030/31 | 157.25 | 11.25 | 36
2030/31 | 157.75 | 11.25 | 36
2030/31 | 158.25 | 11.25 | 41
2030/31 | 158.75 | 11.25 | 35
2030/31 | 159.25 | 11.25 | 25
2030/31 | 159.75 | 11.25 | 32
2030/31 | 160.25 | 11.25 | 38
2030/31 | 160.75 | 11.25 | 32
2030/31 | 161.25 | 11.25 | 26
2030/31 | 161.75 | 11.25 | 29
2030/31 | 162.25 | 11.25 | 30
2030/31 | 162.75 | 11.25 | 20
2030/31 | 163.25 | 11.25 | 35
2030/31 | 163.75 | 11.25 | 37
2030/31 | 164.25 | 11.25 | 28
2030/31 | 164.75 | 11.25 | 30
2030/31 | 165.25 | 11.25 | 24
2030/31 | 165.75 | 11.25 | 16
2030/31 | 166.25 | 11.25 | 28
2030/31 | 166.75 | 11.25 | 21
2030/31 | 167.25 | 11.25 | 30
2030/31 | 167.75 | 11.25 | 27
2030/31 | 168.25 | 11.25 | 21
2030/31 | 168.75 | 11.25 | 19
2030/31 | 169.25 | 11.25 | 30
2030/31 | 169.75 | 11.25 | 29
2030/31 | 170.25 | 11.25 | 19
2030/31 | 170.75 | 11.25 | 29
2030/31 | 171.25 | 11.25 | 20
2030/31 | 171.75 | 11.25 | 27
2030/31 | 172.25 | 11.25 | 20
2030/31 | 172.75 | 11.25 | 24
2030/31 | 173.25 | 11.25 | 29
2030/31 | 173.75 | 11.25 | 23
2030/31 | 174.25 | 11.25 | 26
2030/31 | 174.75 | 11.25 | 18
2030/31 | 175.25 | 11.25 | 19
2030/31 | 175.75 | 11.25 | 27
2030/31 | 176.25 | 11.25 | 20
2030/31 | 176.75 | 11.25 | 15
2030/31 | 177.25 | 11.25 | 25
2030/31 | 177.75 | 11.25 | 17
2030/31 | 178.25 | 11.25 | 21
2030/31 | 178.75 | 11.25 | 21
2030/31 | 179.25 | 11.25 | 15
2030/31 | 179.75 | 11.25 | 27
2030/31 | 180.25 | 11.25 | 21
2030/31 | 180.75 | 11.25 | 16
2030/31 | 181.25 | 11.25 | 14
2030/31 | 181.75 | 11.25 | 18
2030/31 | 182.25 | 11.25 | 19
2030/31 | 182.75 | 11.25 | 15
2030/31 | 183.25 | 11.25 | 18
2030/31 | 183.75 | 11.25 | 20
2030/31 | 184.25 | 11.25 | 15
2030/31 | 184.75 | 11.25 | 19
2030/31 | 185.25 | 11.25 | 16
2030/31 | 185.75 | 11.25 | 21
2030/31 | 186.25 | 11.25 | 23
2030/31 | 186.75 | 11.25 | 15
2030/31 | 187.25 | 11.25 | 18
2030/31 | 187.75 | 11.25 | 13
2030/31 | 188.25 | 11.25 | 12
2030/31 | 188.75 | 11.25 | 9
2030/31 | 189.25 | 11.25 | 13
2030/31 | 189.75 | 11.25 | 19
2030/31 | 190.25 | 11.25 | 13
2030/31 | 190.75 | 11.25 | 11
2030/31 | 191.25 | 11.25 | 9
2030/31 | 191.75 | 11.25 | 14
2030/31 | 192.25 | 11.25 | 10
2030/31 | 192.75 | 11.25 | 9
2030/31 | 193.25 | 11.25 | 10
2030/31 | 193.75 | 11.25 | 16
2030/31 | 194.25 | 11.25 | 9
2030/31 | 194.75 | 11.25 | 13
2030/31 | 195.25 | 11.25 | 8
2030/31 | 195.75 | 11.25 | 6
2030/31 | 196.25 | 11.25 | 18
2030/31 | 196.75 | 11.25 | 12
2030/31 | 197.25 | 11.25 | 8
2030/31 | 197.75 | 11.25 | 7
2030/31 | 198.25 | 11.25 | 17
2030/31 | 198.75 | 11.25 | 17
2030/31 | 199.25 | 11.25 | 8
2030/31 | 199.75 | 11.25 | 9
2030/31 | 200.25 | 11.25 | 14
2030/31 | 200.75 | 11.25 | 10
2030/31 | 201.25 | 11.25 | 5
2030/31 | 201.75 | 11.25 | 10
2030/31 | 202.25 | 11.25 | 7
2030/31 | 202.75 | 11.25 | 5
2030/31 | 203.25 | 11.25 | 15
2030/31 | 203.75 | 11.25 | 9
2030/31 | 204.25 | 11.25 | 4
2030/31 | 204.75 | 11.25 | 12
2030/31 | 205.25 | 11.25 | 6
2030/31 | 205.75 | 11.25 | 11
2030/31 | 206.25 | 11.25 | 6
2030/31 | 206.75 | 11.25 | 10
2030/31 | 207.25 | 11.25 | 5
2030/31 | 207.75 | 11.25 | 6
2030/31 | 208.25 | 11.25 | 7
2030/31 | 208.75 | 11.25 | 6
2030/31 | 209.25 | 11.25 | 4
2030/31 | 209.75 | 11.25 | 7
2030/31 | 210.25 | 11.25 | 9
2030/31 | 210.75 | 11.25 | 4
2030/31 | 211.25 | 11.25 | 7
2030/31 | 211.75 | 11.25 | 7
2030/31 | 212.25 | 11.25 | 5
2030/31 | 212.75 | 11.25 | 3
2030/31 | 213.25 | 11.25 | 10
2030/31 | 213.75 | 11.25 | 8
2030/31 | 214.25 | 11.25 | 7
2030/31 | 214.75 | 11.25 | 7
2030/31 | 215.25 | 11.25 | 6
2030/31 | 216.25 | 11.25 | 5
2030/31 | 216.75 | 11.25 | 7
2030/31 | 217.25 | 11.25 | 4
2030/31 | 217.75 | 11.25 | 2
2030/31 | 218.25 | 11.25 | 3
2030/31 | 218.75 | 11.25 | 5
2030/31 | 219.25 | 11.25 | 3
2030/31 | 219.75 | 11.25 | 8
2030/31 | 220.25 | 11.25 | 2
2030/31 | 220.75 | 11.25 | 5
2030/31 | 221.25 | 11.25 | 3
2030/31 | 221.75 | 11.25 | 5
2030/31 | 222.25 | 11.25 | 5
2030/31 | 222.75 | 11.25 | 5
2030/31 | 223.25 | 11.25 | 6
2030/31 | 223.75 | 11.25 | 6
2030/31 | 224.25 | 11.25 | 4
2030/31 | 224.75 | 11.25 | 1
2030/31 | 225.25 | 11.25 | 4
2030/31 | 225.75 | 11.25 | 6
2030/31 | 226.25 | 11.25 | 5
2030/31 | 226.75 | 11.25 | 1
2030/31 | 227.25 | 11.25 | 4
2030/31 | 227.75 | 11.25 | 8
2030/31 | 228.25 | 11.25 | 4
2030/31 | 228.75 | 11.25 | 3
2030/31 | 229.25 | 11.25 | 2
2030/31 | 229.75 | 11.25 | 6
2030/31 | 230.25 | 11.25 | 1
2030/31 | 230.75 | 11.25 | 2
2030/31 | 231.25 | 11.25 | 3
2030/31 | 231.75 | 11.25 | 2
2030/31 | 232.25 | 11.25 | 4
2030/31 | 232.75 | 11.25 | 5
2030/31 | 233.25 | 11.25 | 1
2030/31 | 233.75 | 11.25 | 2
2030/31 | 234.25 | 11.25 | 2
2030/31 | 234.75 | 11.25 | 2
2030/31 | 235.25 | 11.25 | 4
2030/31 | 235.75 | 11.25 | 2
2030/31 | 236.25 | 11.25 | 1
2030/31 | 236.75 | 11.25 | 3
2030/31 | 237.25 | 11.25 | 7
2030/31 | 237.75 | 11.25 | 2
2030/31 | 238.75 | 11.25 | 4
2030/31 | 239.25 | 11.25 | 1
2030/31 | 240.25 | 11.25 | 1
2030/31 | 241.25 | 11.25 | 3
2030/31 | 241.75 | 11.25 | 2
2030/31 | 243.25 | 11.25 | 3
2030/31 | 244.25 | 11.25 | 1
2030/31 | 244.75 | 11.25 | 1
2030/31 | 245.25 | 11.25 | 2
2030/31 | 245.75 | 11.25 | 1
2030/31 | 246.25 | 11.25 | 1
2030/31 | 246.75 | 11.25 | 1
2030/31 | 247.25 | 11.25 | 2
2030/31 | 248.25 | 11.25 | 2
2030/31 | 248.75 | 11.25 | 2
2030/31 | 249.25 | 11.25 | 2
2030/31 | 250.25 | 11.25 | 1
2030/31 | 251.75 | 11.25 | 1
2030/31 | 253.25 | 11.25 | 1
2030/31 | 253.75 | 11.25 | 4
2030/31 | 254.75 | 11.25 | 1
2030/31 | 255.75 | 11.25 | 1
2030/31 | 257.25 | 11.25 | 1
2030/31 | 257.75 | 11.25 | 1
2030/31 | 258.25 | 11.25 | 1
2030/31 | 259.75 | 11.25 | 1
2030/31 | 260.75 | 11.25 | 2
2030/31 | 262.25 | 11.25 | 2
2030/31 | 263.25 | 11.25 | 2
2030/31 | 264.25 | 11.25 | 2
2030/31 | 264.75 | 11.25 | 1
2030/31 | 265.75 | 11.25 | 1
2030/31 | 268.75 | 11.25 | 1
2030/31 | 269.75 | 11.25 | 1
2030/31 | 274.25 | 11.25 | 1
2030/31 | 276.75 | 11.25 | 1
2030/31 | 277.25 | 11.25 | 1
2030/31 | 279.25 | 11.25 | 1
2030/31 | 281.75 | 11.25 | 3
2030/31 | 284.75 | 11.25 | 1
2030/31 | 290.25 | 11.25 | 1
2030/31 | 294.25 | 11.25 | 1
2030/31 | 295.25 | 11.25 | 1
2030/31 | 55.25 | 11.75 | 1
2030/31 | 61.75 | 11.75 | 1
2030/31 | 62.75 | 11.75 | 2
2030/31 | 63.75 | 11.75 | 1
2030/31 | 64.25 | 11.75 | 4
2030/31 | 64.75 | 11.75 | 3
2030/31 | 65.25 | 11.75 | 3
2030/31 | 65.75 | 11.75 | 1
2030/31 | 66.25 | 11.75 | 3
2030/31 | 66.75 | 11.75 | 4
2030/31 | 67.25 | 11.75 | 3
2030/31 | 67.75 | 11.75 | 6
2030/31 | 68.25 | 11.75 | 6
2030/31 | 68.75 | 11.75 | 5
2030/31 | 69.25 | 11.75 | 5
2030/31 | 69.75 | 11.75 | 8
2030/31 | 70.25 | 11.75 | 6
2030/31 | 70.75 | 11.75 | 6
2030/31 | 71.25 | 11.75 | 5
2030/31 | 71.75 | 11.75 | 5
2030/31 | 72.25 | 11.75 | 13
2030/31 | 72.75 | 11.75 | 17
2030/31 | 73.25 | 11.75 | 13
2030/31 | 73.75 | 11.75 | 8
2030/31 | 74.25 | 11.75 | 21
2030/31 | 74.75 | 11.75 | 14
2030/31 | 75.25 | 11.75 | 8
2030/31 | 75.75 | 11.75 | 24
2030/31 | 76.25 | 11.75 | 25
2030/31 | 76.75 | 11.75 | 12
2030/31 | 77.25 | 11.75 | 14
2030/31 | 77.75 | 11.75 | 23
2030/31 | 78.25 | 11.75 | 20
2030/31 | 78.75 | 11.75 | 27
2030/31 | 79.25 | 11.75 | 29
2030/31 | 79.75 | 11.75 | 22
2030/31 | 80.25 | 11.75 | 24
2030/31 | 80.75 | 11.75 | 24
2030/31 | 81.25 | 11.75 | 38
2030/31 | 81.75 | 11.75 | 34
2030/31 | 82.25 | 11.75 | 48
2030/31 | 82.75 | 11.75 | 35
2030/31 | 83.25 | 11.75 | 36
2030/31 | 83.75 | 11.75 | 42
2030/31 | 84.25 | 11.75 | 45
2030/31 | 84.75 | 11.75 | 41
2030/31 | 85.25 | 11.75 | 50
2030/31 | 85.75 | 11.75 | 53
2030/31 | 86.25 | 11.75 | 48
2030/31 | 86.75 | 11.75 | 60
2030/31 | 87.25 | 11.75 | 54
2030/31 | 87.75 | 11.75 | 59
2030/31 | 88.25 | 11.75 | 64
2030/31 | 88.75 | 11.75 | 66
2030/31 | 89.25 | 11.75 | 57
2030/31 | 89.75 | 11.75 | 71
2030/31 | 90.25 | 11.75 | 67
2030/31 | 90.75 | 11.75 | 78
2030/31 | 91.25 | 11.75 | 69
2030/31 | 91.75 | 11.75 | 78
2030/31 | 92.25 | 11.75 | 85
2030/31 | 92.75 | 11.75 | 81
2030/31 | 93.25 | 11.75 | 82
2030/31 | 93.75 | 11.75 | 73
2030/31 | 94.25 | 11.75 | 77
2030/31 | 94.75 | 11.75 | 67
2030/31 | 95.25 | 11.75 | 75
2030/31 | 95.75 | 11.75 | 81
2030/31 | 96.25 | 11.75 | 83
2030/31 | 96.75 | 11.75 | 76
2030/31 | 97.25 | 11.75 | 89
2030/31 | 97.75 | 11.75 | 98
2030/31 | 98.25 | 11.75 | 100
2030/31 | 98.75 | 11.75 | 90
2030/31 | 99.25 | 11.75 | 97
2030/31 | 99.75 | 11.75 | 97
2030/31 | 100.25 | 11.75 | 101
2030/31 | 100.75 | 11.75 | 99
2030/31 | 101.25 | 11.75 | 101
2030/31 | 101.75 | 11.75 | 78
2030/31 | 102.25 | 11.75 | 99
2030/31 | 102.75 | 11.75 | 109
2030/31 | 103.25 | 11.75 | 107
2030/31 | 103.75 | 11.75 | 100
2030/31 | 104.25 | 11.75 | 114
2030/31 | 104.75 | 11.75 | 100
2030/31 | 105.25 | 11.75 | 103
2030/31 | 105.75 | 11.75 | 99
2030/31 | 106.25 | 11.75 | 110
2030/31 | 106.75 | 11.75 | 121
2030/31 | 107.25 | 11.75 | 98
2030/31 | 107.75 | 11.75 | 97
2030/31 | 108.25 | 11.75 | 107
2030/31 | 108.75 | 11.75 | 117
2030/31 | 109.25 | 11.75 | 118
2030/31 | 109.75 | 11.75 | 85
2030/31 | 110.25 | 11.75 | 98
2030/31 | 110.75 | 11.75 | 99
2030/31 | 111.25 | 11.75 | 93
2030/31 | 111.75 | 11.75 | 88
2030/31 | 112.25 | 11.75 | 101
2030/31 | 112.75 | 11.75 | 105
2030/31 | 113.25 | 11.75 | 100
2030/31 | 113.75 | 11.75 | 92
2030/31 | 114.25 | 11.75 | 99
2030/31 | 114.75 | 11.75 | 97
2030/31 | 115.25 | 11.75 | 90
2030/31 | 115.75 | 11.75 | 96
2030/31 | 116.25 | 11.75 | 92
2030/31 | 116.75 | 11.75 | 106
2030/31 | 117.25 | 11.75 | 83
2030/31 | 117.75 | 11.75 | 99
2030/31 | 118.25 | 11.75 | 91
2030/31 | 118.75 | 11.75 | 82
2030/31 | 119.25 | 11.75 | 87
2030/31 | 119.75 | 11.75 | 98
2030/31 | 120.25 | 11.75 | 86
2030/31 | 120.75 | 11.75 | 86
2030/31 | 121.25 | 11.75 | 99
2030/31 | 121.75 | 11.75 | 83
2030/31 | 122.25 | 11.75 | 89
2030/31 | 122.75 | 11.75 | 73
2030/31 | 123.25 | 11.75 | 86
2030/31 | 123.75 | 11.75 | 87
2030/31 | 124.25 | 11.75 | 86
2030/31 | 124.75 | 11.75 | 77
2030/31 | 125.25 | 11.75 | 82
2030/31 | 125.75 | 11.75 | 86
2030/31 | 126.25 | 11.75 | 76
2030/31 | 126.75 | 11.75 | 81
2030/31 | 127.25 | 11.75 | 76
2030/31 | 127.75 | 11.75 | 74
2030/31 | 128.25 | 11.75 | 86
2030/31 | 128.75 | 11.75 | 66
2030/31 | 129.25 | 11.75 | 65
2030/31 | 129.75 | 11.75 | 66
2030/31 | 130.25 | 11.75 | 68
2030/31 | 130.75 | 11.75 | 81
2030/31 | 131.25 | 11.75 | 57
2030/31 | 131.75 | 11.75 | 68
2030/31 | 132.25 | 11.75 | 60
2030/31 | 132.75 | 11.75 | 73
2030/31 | 133.25 | 11.75 | 74
2030/31 | 133.75 | 11.75 | 69
2030/31 | 134.25 | 11.75 | 59
2030/31 | 134.75 | 11.75 | 67
2030/31 | 135.25 | 11.75 | 64
2030/31 | 135.75 | 11.75 | 66
2030/31 | 136.25 | 11.75 | 67
2030/31 | 136.75 | 11.75 | 60
2030/31 | 137.25 | 11.75 | 50
2030/31 | 137.75 | 11.75 | 68
2030/31 | 138.25 | 11.75 | 75
2030/31 | 138.75 | 11.75 | 57
2030/31 | 139.25 | 11.75 | 51
2030/31 | 139.75 | 11.75 | 52
2030/31 | 140.25 | 11.75 | 54
2030/31 | 140.75 | 11.75 | 52
2030/31 | 141.25 | 11.75 | 49
2030/31 | 141.75 | 11.75 | 52
2030/31 | 142.25 | 11.75 | 67
2030/31 | 142.75 | 11.75 | 42
2030/31 | 143.25 | 11.75 | 56
2030/31 | 143.75 | 11.75 | 40
2030/31 | 144.25 | 11.75 | 58
2030/31 | 144.75 | 11.75 | 39
2030/31 | 145.25 | 11.75 | 45
2030/31 | 145.75 | 11.75 | 43
2030/31 | 146.25 | 11.75 | 49
2030/31 | 146.75 | 11.75 | 40
2030/31 | 147.25 | 11.75 | 35
2030/31 | 147.75 | 11.75 | 32
2030/31 | 148.25 | 11.75 | 41
2030/31 | 148.75 | 11.75 | 41
2030/31 | 149.25 | 11.75 | 40
2030/31 | 149.75 | 11.75 | 44
2030/31 | 150.25 | 11.75 | 42
2030/31 | 150.75 | 11.75 | 46
2030/31 | 151.25 | 11.75 | 37
2030/31 | 151.75 | 11.75 | 34
2030/31 | 152.25 | 11.75 | 48
2030/31 | 152.75 | 11.75 | 29
2030/31 | 153.25 | 11.75 | 42
2030/31 | 153.75 | 11.75 | 36
2030/31 | 154.25 | 11.75 | 44
2030/31 | 154.75 | 11.75 | 34
2030/31 | 155.25 | 11.75 | 37
2030/31 | 155.75 | 11.75 | 28
2030/31 | 156.25 | 11.75 | 30
2030/31 | 156.75 | 11.75 | 39
2030/31 | 157.25 | 11.75 | 37
2030/31 | 157.75 | 11.75 | 43
2030/31 | 158.25 | 11.75 | 40
2030/31 | 158.75 | 11.75 | 40
2030/31 | 159.25 | 11.75 | 32
2030/31 | 159.75 | 11.75 | 31
2030/31 | 160.25 | 11.75 | 32
2030/31 | 160.75 | 11.75 | 43
2030/31 | 161.25 | 11.75 | 27
2030/31 | 161.75 | 11.75 | 39
2030/31 | 162.25 | 11.75 | 34
2030/31 | 162.75 | 11.75 | 37
2030/31 | 163.25 | 11.75 | 37
2030/31 | 163.75 | 11.75 | 34
2030/31 | 164.25 | 11.75 | 36
2030/31 | 164.75 | 11.75 | 27
2030/31 | 165.25 | 11.75 | 29
2030/31 | 165.75 | 11.75 | 20
2030/31 | 166.25 | 11.75 | 28
2030/31 | 166.75 | 11.75 | 25
2030/31 | 167.25 | 11.75 | 21
2030/31 | 167.75 | 11.75 | 23
2030/31 | 168.25 | 11.75 | 28
2030/31 | 168.75 | 11.75 | 36
2030/31 | 169.25 | 11.75 | 24
2030/31 | 169.75 | 11.75 | 24
2030/31 | 170.25 | 11.75 | 30
2030/31 | 170.75 | 11.75 | 17
2030/31 | 171.25 | 11.75 | 22
2030/31 | 171.75 | 11.75 | 26
2030/31 | 172.25 | 11.75 | 26
2030/31 | 172.75 | 11.75 | 20
2030/31 | 173.25 | 11.75 | 23
2030/31 | 173.75 | 11.75 | 25
2030/31 | 174.25 | 11.75 | 31
2030/31 | 174.75 | 11.75 | 17
2030/31 | 175.25 | 11.75 | 18
2030/31 | 175.75 | 11.75 | 21
2030/31 | 176.25 | 11.75 | 26
2030/31 | 176.75 | 11.75 | 20
2030/31 | 177.25 | 11.75 | 21
2030/31 | 177.75 | 11.75 | 18
2030/31 | 178.25 | 11.75 | 15
2030/31 | 178.75 | 11.75 | 29
2030/31 | 179.25 | 11.75 | 24
2030/31 | 179.75 | 11.75 | 21
2030/31 | 180.25 | 11.75 | 19
2030/31 | 180.75 | 11.75 | 19
2030/31 | 181.25 | 11.75 | 21
2030/31 | 181.75 | 11.75 | 17
2030/31 | 182.25 | 11.75 | 26
2030/31 | 182.75 | 11.75 | 21
2030/31 | 183.25 | 11.75 | 25
2030/31 | 183.75 | 11.75 | 14
2030/31 | 184.25 | 11.75 | 17
2030/31 | 184.75 | 11.75 | 11
2030/31 | 185.25 | 11.75 | 25
2030/31 | 185.75 | 11.75 | 21
2030/31 | 186.25 | 11.75 | 21
2030/31 | 186.75 | 11.75 | 16
2030/31 | 187.25 | 11.75 | 14
2030/31 | 187.75 | 11.75 | 22
2030/31 | 188.25 | 11.75 | 21
2030/31 | 188.75 | 11.75 | 17
2030/31 | 189.25 | 11.75 | 19
2030/31 | 189.75 | 11.75 | 13
2030/31 | 190.25 | 11.75 | 20
2030/31 | 190.75 | 11.75 | 21
2030/31 | 191.25 | 11.75 | 12
2030/31 | 191.75 | 11.75 | 8
2030/31 | 192.25 | 11.75 | 19
2030/31 | 192.75 | 11.75 | 14
2030/31 | 193.25 | 11.75 | 11
2030/31 | 193.75 | 11.75 | 17
2030/31 | 194.25 | 11.75 | 11
2030/31 | 194.75 | 11.75 | 17
2030/31 | 195.25 | 11.75 | 13
2030/31 | 195.75 | 11.75 | 21
2030/31 | 196.25 | 11.75 | 10
2030/31 | 196.75 | 11.75 | 24
2030/31 | 197.25 | 11.75 | 15
2030/31 | 197.75 | 11.75 | 6
2030/31 | 198.25 | 11.75 | 15
2030/31 | 198.75 | 11.75 | 9
2030/31 | 199.25 | 11.75 | 12
2030/31 | 199.75 | 11.75 | 13
2030/31 | 200.25 | 11.75 | 4
2030/31 | 200.75 | 11.75 | 6
2030/31 | 201.25 | 11.75 | 15
2030/31 | 201.75 | 11.75 | 11
2030/31 | 202.25 | 11.75 | 6
2030/31 | 202.75 | 11.75 | 8
2030/31 | 203.25 | 11.75 | 13
2030/31 | 203.75 | 11.75 | 6
2030/31 | 204.25 | 11.75 | 5
2030/31 | 204.75 | 11.75 | 13
2030/31 | 205.25 | 11.75 | 12
2030/31 | 205.75 | 11.75 | 7
2030/31 | 206.25 | 11.75 | 11
2030/31 | 206.75 | 11.75 | 9
2030/31 | 207.25 | 11.75 | 12
2030/31 | 207.75 | 11.75 | 13
2030/31 | 208.25 | 11.75 | 9
2030/31 | 208.75 | 11.75 | 4
2030/31 | 209.25 | 11.75 | 5
2030/31 | 209.75 | 11.75 | 6
2030/31 | 210.25 | 11.75 | 7
2030/31 | 210.75 | 11.75 | 4
2030/31 | 211.25 | 11.75 | 5
2030/31 | 211.75 | 11.75 | 10
2030/31 | 212.25 | 11.75 | 6
2030/31 | 212.75 | 11.75 | 6
2030/31 | 213.25 | 11.75 | 2
2030/31 | 213.75 | 11.75 | 5
2030/31 | 214.25 | 11.75 | 7
2030/31 | 214.75 | 11.75 | 4
2030/31 | 215.25 | 11.75 | 3
2030/31 | 215.75 | 11.75 | 6
2030/31 | 216.25 | 11.75 | 4
2030/31 | 216.75 | 11.75 | 7
2030/31 | 217.25 | 11.75 | 9
2030/31 | 217.75 | 11.75 | 5
2030/31 | 218.25 | 11.75 | 4
2030/31 | 218.75 | 11.75 | 4
2030/31 | 219.25 | 11.75 | 3
2030/31 | 219.75 | 11.75 | 4
2030/31 | 220.25 | 11.75 | 2
2030/31 | 220.75 | 11.75 | 9
2030/31 | 221.25 | 11.75 | 2
2030/31 | 221.75 | 11.75 | 5
2030/31 | 222.25 | 11.75 | 7
2030/31 | 222.75 | 11.75 | 7
2030/31 | 223.25 | 11.75 | 5
2030/31 | 223.75 | 11.75 | 7
2030/31 | 224.25 | 11.75 | 7
2030/31 | 224.75 | 11.75 | 2
2030/31 | 225.25 | 11.75 | 7
2030/31 | 225.75 | 11.75 | 5
2030/31 | 226.25 | 11.75 | 2
2030/31 | 226.75 | 11.75 | 5
2030/31 | 227.25 | 11.75 | 3
2030/31 | 227.75 | 11.75 | 4
2030/31 | 228.25 | 11.75 | 3
2030/31 | 228.75 | 11.75 | 7
2030/31 | 229.25 | 11.75 | 3
2030/31 | 229.75 | 11.75 | 1
2030/31 | 230.25 | 11.75 | 5
2030/31 | 230.75 | 11.75 | 2
2030/31 | 231.25 | 11.75 | 3
2030/31 | 231.75 | 11.75 | 7
2030/31 | 232.25 | 11.75 | 3
2030/31 | 232.75 | 11.75 | 2
2030/31 | 233.25 | 11.75 | 3
2030/31 | 233.75 | 11.75 | 4
2030/31 | 234.25 | 11.75 | 2
2030/31 | 234.75 | 11.75 | 2
2030/31 | 235.25 | 11.75 | 1
2030/31 | 235.75 | 11.75 | 1
2030/31 | 236.25 | 11.75 | 2
2030/31 | 236.75 | 11.75 | 3
2030/31 | 237.75 | 11.75 | 2
2030/31 | 238.25 | 11.75 | 3
2030/31 | 239.25 | 11.75 | 2
2030/31 | 239.75 | 11.75 | 3
2030/31 | 240.25 | 11.75 | 1
2030/31 | 240.75 | 11.75 | 1
2030/31 | 241.25 | 11.75 | 2
2030/31 | 241.75 | 11.75 | 1
2030/31 | 242.25 | 11.75 | 1
2030/31 | 242.75 | 11.75 | 3
2030/31 | 243.25 | 11.75 | 2
2030/31 | 244.25 | 11.75 | 4
2030/31 | 244.75 | 11.75 | 2
2030/31 | 245.25 | 11.75 | 2
2030/31 | 245.75 | 11.75 | 2
2030/31 | 246.75 | 11.75 | 1
2030/31 | 247.25 | 11.75 | 2
2030/31 | 247.75 | 11.75 | 1
2030/31 | 248.25 | 11.75 | 2
2030/31 | 248.75 | 11.75 | 1
2030/31 | 249.75 | 11.75 | 1
2030/31 | 250.25 | 11.75 | 1
2030/31 | 250.75 | 11.75 | 1
2030/31 | 251.25 | 11.75 | 2
2030/31 | 251.75 | 11.75 | 1
2030/31 | 252.25 | 11.75 | 2
2030/31 | 252.75 | 11.75 | 1
2030/31 | 253.25 | 11.75 | 1
2030/31 | 254.25 | 11.75 | 3
2030/31 | 255.25 | 11.75 | 3
2030/31 | 255.75 | 11.75 | 2
2030/31 | 256.25 | 11.75 | 1
2030/31 | 256.75 | 11.75 | 2
2030/31 | 258.25 | 11.75 | 2
2030/31 | 258.75 | 11.75 | 2
2030/31 | 259.25 | 11.75 | 1
2030/31 | 259.75 | 11.75 | 2
2030/31 | 260.25 | 11.75 | 2
2030/31 | 260.75 | 11.75 | 2
2030/31 | 261.25 | 11.75 | 1
2030/31 | 261.75 | 11.75 | 1
2030/31 | 263.25 | 11.75 | 2
2030/31 | 263.75 | 11.75 | 1
2030/31 | 264.75 | 11.75 | 1
2030/31 | 266.25 | 11.75 | 1
2030/31 | 268.25 | 11.75 | 3
2030/31 | 269.25 | 11.75 | 1
2030/31 | 269.75 | 11.75 | 3
2030/31 | 272.75 | 11.75 | 1
2030/31 | 273.25 | 11.75 | 1
2030/31 | 276.75 | 11.75 | 1
2030/31 | 278.25 | 11.75 | 1
2030/31 | 279.75 | 11.75 | 1
2030/31 | 282.25 | 11.75 | 2
2030/31 | 282.75 | 11.75 | 1
2030/31 | 285.25 | 11.75 | 1
2030/31 | 293.75 | 11.75 | 1
2030/31 | 295.25 | 11.75 | 1
2030/31 | 304.75 | 11.75 | 1
2030/31 | 314.75 | 11.75 | 1
2030/31 | 59.25 | 12.25 | 2
2030/31 | 60.75 | 12.25 | 2
2030/31 | 61.25 | 12.25 | 1
2030/31 | 62.25 | 12.25 | 2
2030/31 | 62.75 | 12.25 | 1
2030/31 | 63.25 | 12.25 | 1
2030/31 | 63.75 | 12.25 | 2
2030/31 | 64.25 | 12.25 | 1
2030/31 | 65.75 | 12.25 | 2
2030/31 | 66.25 | 12.25 | 2
2030/31 | 66.75 | 12.25 | 4
2030/31 | 67.25 | 12.25 | 4
2030/31 | 67.75 | 12.25 | 3
2030/31 | 68.25 | 12.25 | 4
2030/31 | 68.75 | 12.25 | 8
2030/31 | 69.25 | 12.25 | 4
2030/31 | 69.75 | 12.25 | 7
2030/31 | 70.25 | 12.25 | 7
2030/31 | 70.75 | 12.25 | 6
2030/31 | 71.25 | 12.25 | 11
2030/31 | 71.75 | 12.25 | 7
2030/31 | 72.25 | 12.25 | 14
2030/31 | 72.75 | 12.25 | 11
2030/31 | 73.25 | 12.25 | 10
2030/31 | 73.75 | 12.25 | 13
2030/31 | 74.25 | 12.25 | 20
2030/31 | 74.75 | 12.25 | 3
2030/31 | 75.25 | 12.25 | 14
2030/31 | 75.75 | 12.25 | 21
2030/31 | 76.25 | 12.25 | 21
2030/31 | 76.75 | 12.25 | 20
2030/31 | 77.25 | 12.25 | 24
2030/31 | 77.75 | 12.25 | 16
2030/31 | 78.25 | 12.25 | 18
2030/31 | 78.75 | 12.25 | 29
2030/31 | 79.25 | 12.25 | 29
2030/31 | 79.75 | 12.25 | 16
2030/31 | 80.25 | 12.25 | 29
2030/31 | 80.75 | 12.25 | 36
2030/31 | 81.25 | 12.25 | 35
2030/31 | 81.75 | 12.25 | 34
2030/31 | 82.25 | 12.25 | 38
2030/31 | 82.75 | 12.25 | 40
2030/31 | 83.25 | 12.25 | 53
2030/31 | 83.75 | 12.25 | 43
2030/31 | 84.25 | 12.25 | 54
2030/31 | 84.75 | 12.25 | 41
2030/31 | 85.25 | 12.25 | 46
2030/31 | 85.75 | 12.25 | 60
2030/31 | 86.25 | 12.25 | 48
2030/31 | 86.75 | 12.25 | 59
2030/31 | 87.25 | 12.25 | 48
2030/31 | 87.75 | 12.25 | 66
2030/31 | 88.25 | 12.25 | 69
2030/31 | 88.75 | 12.25 | 74
2030/31 | 89.25 | 12.25 | 63
2030/31 | 89.75 | 12.25 | 59
2030/31 | 90.25 | 12.25 | 85
2030/31 | 90.75 | 12.25 | 77
2030/31 | 91.25 | 12.25 | 80
2030/31 | 91.75 | 12.25 | 86
2030/31 | 92.25 | 12.25 | 83
2030/31 | 92.75 | 12.25 | 78
2030/31 | 93.25 | 12.25 | 71
2030/31 | 93.75 | 12.25 | 76
2030/31 | 94.25 | 12.25 | 82
2030/31 | 94.75 | 12.25 | 84
2030/31 | 95.25 | 12.25 | 99
2030/31 | 95.75 | 12.25 | 93
2030/31 | 96.25 | 12.25 | 107
2030/31 | 96.75 | 12.25 | 81
2030/31 | 97.25 | 12.25 | 91
2030/31 | 97.75 | 12.25 | 109
2030/31 | 98.25 | 12.25 | 96
2030/31 | 98.75 | 12.25 | 105
2030/31 | 99.25 | 12.25 | 94
2030/31 | 99.75 | 12.25 | 101
2030/31 | 100.25 | 12.25 | 110
2030/31 | 100.75 | 12.25 | 96
2030/31 | 101.25 | 12.25 | 102
2030/31 | 101.75 | 12.25 | 114
2030/31 | 102.25 | 12.25 | 101
2030/31 | 102.75 | 12.25 | 118
2030/31 | 103.25 | 12.25 | 103
2030/31 | 103.75 | 12.25 | 98
2030/31 | 104.25 | 12.25 | 95
2030/31 | 104.75 | 12.25 | 104
2030/31 | 105.25 | 12.25 | 99
2030/31 | 105.75 | 12.25 | 117
2030/31 | 106.25 | 12.25 | 115
2030/31 | 106.75 | 12.25 | 100
2030/31 | 107.25 | 12.25 | 100
2030/31 | 107.75 | 12.25 | 114
2030/31 | 108.25 | 12.25 | 103
2030/31 | 108.75 | 12.25 | 114
2030/31 | 109.25 | 12.25 | 102
2030/31 | 109.75 | 12.25 | 111
2030/31 | 110.25 | 12.25 | 107
2030/31 | 110.75 | 12.25 | 110
2030/31 | 111.25 | 12.25 | 120
2030/31 | 111.75 | 12.25 | 119
2030/31 | 112.25 | 12.25 | 95
2030/31 | 112.75 | 12.25 | 101
2030/31 | 113.25 | 12.25 | 105
2030/31 | 113.75 | 12.25 | 112
2030/31 | 114.25 | 12.25 | 113
2030/31 | 114.75 | 12.25 | 96
2030/31 | 115.25 | 12.25 | 104
2030/31 | 115.75 | 12.25 | 114
2030/31 | 116.25 | 12.25 | 99
2030/31 | 116.75 | 12.25 | 91
2030/31 | 117.25 | 12.25 | 101
2030/31 | 117.75 | 12.25 | 127
2030/31 | 118.25 | 12.25 | 105
2030/31 | 118.75 | 12.25 | 92
2030/31 | 119.25 | 12.25 | 84
2030/31 | 119.75 | 12.25 | 100
2030/31 | 120.25 | 12.25 | 87
2030/31 | 120.75 | 12.25 | 116
2030/31 | 121.25 | 12.25 | 90
2030/31 | 121.75 | 12.25 | 84
2030/31 | 122.25 | 12.25 | 85
2030/31 | 122.75 | 12.25 | 83
2030/31 | 123.25 | 12.25 | 84
2030/31 | 123.75 | 12.25 | 80
2030/31 | 124.25 | 12.25 | 80
2030/31 | 124.75 | 12.25 | 82
2030/31 | 125.25 | 12.25 | 78
2030/31 | 125.75 | 12.25 | 93
2030/31 | 126.25 | 12.25 | 84
2030/31 | 126.75 | 12.25 | 84
2030/31 | 127.25 | 12.25 | 91
2030/31 | 127.75 | 12.25 | 75
2030/31 | 128.25 | 12.25 | 76
2030/31 | 128.75 | 12.25 | 72
2030/31 | 129.25 | 12.25 | 71
2030/31 | 129.75 | 12.25 | 77
2030/31 | 130.25 | 12.25 | 85
2030/31 | 130.75 | 12.25 | 79
2030/31 | 131.25 | 12.25 | 63
2030/31 | 131.75 | 12.25 | 73
2030/31 | 132.25 | 12.25 | 83
2030/31 | 132.75 | 12.25 | 74
2030/31 | 133.25 | 12.25 | 69
2030/31 | 133.75 | 12.25 | 67
2030/31 | 134.25 | 12.25 | 77
2030/31 | 134.75 | 12.25 | 73
2030/31 | 135.25 | 12.25 | 65
2030/31 | 135.75 | 12.25 | 66
2030/31 | 136.25 | 12.25 | 75
2030/31 | 136.75 | 12.25 | 63
2030/31 | 137.25 | 12.25 | 74
2030/31 | 137.75 | 12.25 | 71
2030/31 | 138.25 | 12.25 | 63
2030/31 | 138.75 | 12.25 | 58
2030/31 | 139.25 | 12.25 | 64
2030/31 | 139.75 | 12.25 | 55
2030/31 | 140.25 | 12.25 | 62
2030/31 | 140.75 | 12.25 | 60
2030/31 | 141.25 | 12.25 | 58
2030/31 | 141.75 | 12.25 | 51
2030/31 | 142.25 | 12.25 | 55
2030/31 | 142.75 | 12.25 | 51
2030/31 | 143.25 | 12.25 | 55
2030/31 | 143.75 | 12.25 | 58
2030/31 | 144.25 | 12.25 | 54
2030/31 | 144.75 | 12.25 | 48
2030/31 | 145.25 | 12.25 | 53
2030/31 | 145.75 | 12.25 | 43
2030/31 | 146.25 | 12.25 | 54
2030/31 | 146.75 | 12.25 | 55
2030/31 | 147.25 | 12.25 | 52
2030/31 | 147.75 | 12.25 | 49
2030/31 | 148.25 | 12.25 | 37
2030/31 | 148.75 | 12.25 | 49
2030/31 | 149.25 | 12.25 | 38
2030/31 | 149.75 | 12.25 | 37
2030/31 | 150.25 | 12.25 | 34
2030/31 | 150.75 | 12.25 | 43
2030/31 | 151.25 | 12.25 | 52
2030/31 | 151.75 | 12.25 | 40
2030/31 | 152.25 | 12.25 | 40
2030/31 | 152.75 | 12.25 | 41
2030/31 | 153.25 | 12.25 | 34
2030/31 | 153.75 | 12.25 | 40
2030/31 | 154.25 | 12.25 | 44
2030/31 | 154.75 | 12.25 | 41
2030/31 | 155.25 | 12.25 | 32
2030/31 | 155.75 | 12.25 | 38
2030/31 | 156.25 | 12.25 | 38
2030/31 | 156.75 | 12.25 | 35
2030/31 | 157.25 | 12.25 | 40
2030/31 | 157.75 | 12.25 | 35
2030/31 | 158.25 | 12.25 | 42
2030/31 | 158.75 | 12.25 | 42
2030/31 | 159.25 | 12.25 | 33
2030/31 | 159.75 | 12.25 | 42
2030/31 | 160.25 | 12.25 | 43
2030/31 | 160.75 | 12.25 | 28
2030/31 | 161.25 | 12.25 | 42
2030/31 | 161.75 | 12.25 | 23
2030/31 | 162.25 | 12.25 | 24
2030/31 | 162.75 | 12.25 | 28
2030/31 | 163.25 | 12.25 | 34
2030/31 | 163.75 | 12.25 | 53
2030/31 | 164.25 | 12.25 | 36
2030/31 | 164.75 | 12.25 | 31
2030/31 | 165.25 | 12.25 | 35
2030/31 | 165.75 | 12.25 | 29
2030/31 | 166.25 | 12.25 | 26
2030/31 | 166.75 | 12.25 | 36
2030/31 | 167.25 | 12.25 | 23
2030/31 | 167.75 | 12.25 | 34
2030/31 | 168.25 | 12.25 | 25
2030/31 | 168.75 | 12.25 | 23
2030/31 | 169.25 | 12.25 | 31
2030/31 | 169.75 | 12.25 | 22
2030/31 | 170.25 | 12.25 | 27
2030/31 | 170.75 | 12.25 | 24
2030/31 | 171.25 | 12.25 | 22
2030/31 | 171.75 | 12.25 | 29
2030/31 | 172.25 | 12.25 | 22
2030/31 | 172.75 | 12.25 | 37
2030/31 | 173.25 | 12.25 | 24
2030/31 | 173.75 | 12.25 | 24
2030/31 | 174.25 | 12.25 | 18
2030/31 | 174.75 | 12.25 | 21
2030/31 | 175.25 | 12.25 | 30
2030/31 | 175.75 | 12.25 | 31
2030/31 | 176.25 | 12.25 | 21
2030/31 | 176.75 | 12.25 | 26
2030/31 | 177.25 | 12.25 | 20
2030/31 | 177.75 | 12.25 | 26
2030/31 | 178.25 | 12.25 | 17
2030/31 | 178.75 | 12.25 | 16
2030/31 | 179.25 | 12.25 | 26
2030/31 | 179.75 | 12.25 | 21
2030/31 | 180.25 | 12.25 | 21
2030/31 | 180.75 | 12.25 | 23
2030/31 | 181.25 | 12.25 | 24
2030/31 | 181.75 | 12.25 | 17
2030/31 | 182.25 | 12.25 | 25
2030/31 | 182.75 | 12.25 | 15
2030/31 | 183.25 | 12.25 | 20
2030/31 | 183.75 | 12.25 | 17
2030/31 | 184.25 | 12.25 | 23
2030/31 | 184.75 | 12.25 | 22
2030/31 | 185.25 | 12.25 | 11
2030/31 | 185.75 | 12.25 | 24
2030/31 | 186.25 | 12.25 | 22
2030/31 | 186.75 | 12.25 | 14
2030/31 | 187.25 | 12.25 | 20
2030/31 | 187.75 | 12.25 | 22
2030/31 | 188.25 | 12.25 | 25
2030/31 | 188.75 | 12.25 | 14
2030/31 | 189.25 | 12.25 | 15
2030/31 | 189.75 | 12.25 | 9
2030/31 | 190.25 | 12.25 | 15
2030/31 | 190.75 | 12.25 | 17
2030/31 | 191.25 | 12.25 | 22
2030/31 | 191.75 | 12.25 | 20
2030/31 | 192.25 | 12.25 | 13
2030/31 | 192.75 | 12.25 | 13
2030/31 | 193.25 | 12.25 | 9
2030/31 | 193.75 | 12.25 | 15
2030/31 | 194.25 | 12.25 | 13
2030/31 | 194.75 | 12.25 | 27
2030/31 | 195.25 | 12.25 | 11
2030/31 | 195.75 | 12.25 | 20
2030/31 | 196.25 | 12.25 | 15
2030/31 | 196.75 | 12.25 | 16
2030/31 | 197.25 | 12.25 | 14
2030/31 | 197.75 | 12.25 | 10
2030/31 | 198.25 | 12.25 | 9
2030/31 | 198.75 | 12.25 | 10
2030/31 | 199.25 | 12.25 | 11
2030/31 | 199.75 | 12.25 | 13
2030/31 | 200.25 | 12.25 | 6
2030/31 | 200.75 | 12.25 | 11
2030/31 | 201.25 | 12.25 | 13
2030/31 | 201.75 | 12.25 | 14
2030/31 | 202.25 | 12.25 | 11
2030/31 | 202.75 | 12.25 | 18
2030/31 | 203.25 | 12.25 | 15
2030/31 | 203.75 | 12.25 | 13
2030/31 | 204.25 | 12.25 | 8
2030/31 | 204.75 | 12.25 | 10
2030/31 | 205.25 | 12.25 | 6
2030/31 | 205.75 | 12.25 | 10
2030/31 | 206.25 | 12.25 | 9
2030/31 | 206.75 | 12.25 | 3
2030/31 | 207.25 | 12.25 | 13
2030/31 | 207.75 | 12.25 | 5
2030/31 | 208.25 | 12.25 | 10
2030/31 | 208.75 | 12.25 | 10
2030/31 | 209.25 | 12.25 | 10
2030/31 | 209.75 | 12.25 | 13
2030/31 | 210.25 | 12.25 | 9
2030/31 | 210.75 | 12.25 | 6
2030/31 | 211.25 | 12.25 | 6
2030/31 | 211.75 | 12.25 | 6
2030/31 | 212.25 | 12.25 | 5
2030/31 | 212.75 | 12.25 | 4
2030/31 | 213.25 | 12.25 | 11
2030/31 | 213.75 | 12.25 | 6
2030/31 | 214.25 | 12.25 | 2
2030/31 | 214.75 | 12.25 | 8
2030/31 | 215.25 | 12.25 | 9
2030/31 | 215.75 | 12.25 | 3
2030/31 | 216.25 | 12.25 | 5
2030/31 | 216.75 | 12.25 | 3
2030/31 | 217.25 | 12.25 | 5
2030/31 | 217.75 | 12.25 | 4
2030/31 | 218.25 | 12.25 | 4
2030/31 | 218.75 | 12.25 | 6
2030/31 | 219.25 | 12.25 | 8
2030/31 | 219.75 | 12.25 | 6
2030/31 | 220.25 | 12.25 | 4
2030/31 | 220.75 | 12.25 | 7
2030/31 | 221.25 | 12.25 | 8
2030/31 | 222.25 | 12.25 | 3
2030/31 | 222.75 | 12.25 | 5
2030/31 | 223.25 | 12.25 | 6
2030/31 | 223.75 | 12.25 | 4
2030/31 | 224.25 | 12.25 | 4
2030/31 | 224.75 | 12.25 | 6
2030/31 | 225.25 | 12.25 | 5
2030/31 | 225.75 | 12.25 | 5
2030/31 | 226.25 | 12.25 | 9
2030/31 | 226.75 | 12.25 | 8
2030/31 | 227.25 | 12.25 | 1
2030/31 | 227.75 | 12.25 | 5
2030/31 | 228.25 | 12.25 | 6
2030/31 | 228.75 | 12.25 | 5
2030/31 | 229.25 | 12.25 | 4
2030/31 | 229.75 | 12.25 | 3
2030/31 | 230.25 | 12.25 | 6
2030/31 | 230.75 | 12.25 | 4
2030/31 | 231.25 | 12.25 | 2
2030/31 | 231.75 | 12.25 | 4
2030/31 | 232.25 | 12.25 | 1
2030/31 | 232.75 | 12.25 | 4
2030/31 | 233.75 | 12.25 | 5
2030/31 | 234.25 | 12.25 | 5
2030/31 | 234.75 | 12.25 | 4
2030/31 | 235.75 | 12.25 | 4
2030/31 | 236.25 | 12.25 | 4
2030/31 | 236.75 | 12.25 | 3
2030/31 | 237.25 | 12.25 | 3
2030/31 | 238.25 | 12.25 | 4
2030/31 | 238.75 | 12.25 | 6
2030/31 | 239.25 | 12.25 | 2
2030/31 | 239.75 | 12.25 | 3
2030/31 | 240.25 | 12.25 | 2
2030/31 | 240.75 | 12.25 | 3
2030/31 | 241.25 | 12.25 | 1
2030/31 | 241.75 | 12.25 | 1
2030/31 | 242.25 | 12.25 | 3
2030/31 | 242.75 | 12.25 | 3
2030/31 | 243.25 | 12.25 | 2
2030/31 | 243.75 | 12.25 | 2
2030/31 | 244.75 | 12.25 | 1
2030/31 | 245.25 | 12.25 | 3
2030/31 | 245.75 | 12.25 | 1
2030/31 | 246.25 | 12.25 | 2
2030/31 | 246.75 | 12.25 | 1
2030/31 | 247.25 | 12.25 | 4
2030/31 | 247.75 | 12.25 | 1
2030/31 | 248.25 | 12.25 | 1
2030/31 | 248.75 | 12.25 | 1
2030/31 | 249.25 | 12.25 | 2
2030/31 | 250.75 | 12.25 | 3
2030/31 | 251.25 | 12.25 | 1
2030/31 | 251.75 | 12.25 | 1
2030/31 | 252.75 | 12.25 | 1
2030/31 | 253.25 | 12.25 | 2
2030/31 | 253.75 | 12.25 | 1
2030/31 | 255.25 | 12.25 | 1
2030/31 | 255.75 | 12.25 | 1
2030/31 | 256.25 | 12.25 | 1
2030/31 | 257.75 | 12.25 | 1
2030/31 | 258.25 | 12.25 | 3
2030/31 | 258.75 | 12.25 | 1
2030/31 | 259.25 | 12.25 | 2
2030/31 | 259.75 | 12.25 | 1
2030/31 | 260.25 | 12.25 | 1
2030/31 | 260.75 | 12.25 | 1
2030/31 | 263.25 | 12.25 | 1
2030/31 | 264.75 | 12.25 | 1
2030/31 | 265.75 | 12.25 | 1
2030/31 | 267.75 | 12.25 | 1
2030/31 | 269.75 | 12.25 | 1
2030/31 | 270.75 | 12.25 | 1
2030/31 | 271.75 | 12.25 | 2
2030/31 | 275.25 | 12.25 | 1
2030/31 | 276.75 | 12.25 | 1
2030/31 | 278.25 | 12.25 | 1
2030/31 | 281.75 | 12.25 | 1
2030/31 | 284.75 | 12.25 | 1
2030/31 | 286.75 | 12.25 | 1
2030/31 | 287.75 | 12.25 | 2
2030/31 | 288.75 | 12.25 | 2
2030/31 | 289.25 | 12.25 | 1
2030/31 | 291.25 | 12.25 | 1
2030/31 | 295.25 | 12.25 | 1
2030/31 | 298.75 | 12.25 | 2
2030/31 | 300.25 | 12.25 | 1
2030/31 | 302.25 | 12.25 | 1
2030/31 | 306.75 | 12.25 | 1
2030/31 | 334.25 | 12.25 | 1
2030/31 | 60.25 | 12.75 | 1
2030/31 | 63.25 | 12.75 | 1
2030/31 | 63.75 | 12.75 | 1
2030/31 | 64.75 | 12.75 | 1
2030/31 | 65.25 | 12.75 | 3
2030/31 | 65.75 | 12.75 | 4
2030/31 | 66.25 | 12.75 | 2
2030/31 | 66.75 | 12.75 | 4
2030/31 | 67.25 | 12.75 | 3
2030/31 | 67.75 | 12.75 | 3
2030/31 | 68.25 | 12.75 | 4
2030/31 | 68.75 | 12.75 | 4
2030/31 | 69.25 | 12.75 | 5
2030/31 | 69.75 | 12.75 | 5
2030/31 | 70.25 | 12.75 | 4
2030/31 | 70.75 | 12.75 | 5
2030/31 | 71.25 | 12.75 | 3
2030/31 | 71.75 | 12.75 | 10
2030/31 | 72.25 | 12.75 | 12
2030/31 | 72.75 | 12.75 | 11
2030/31 | 73.25 | 12.75 | 10
2030/31 | 73.75 | 12.75 | 7
2030/31 | 74.25 | 12.75 | 7
2030/31 | 74.75 | 12.75 | 12
2030/31 | 75.25 | 12.75 | 11
2030/31 | 75.75 | 12.75 | 18
2030/31 | 76.25 | 12.75 | 12
2030/31 | 76.75 | 12.75 | 21
2030/31 | 77.25 | 12.75 | 19
2030/31 | 77.75 | 12.75 | 27
2030/31 | 78.25 | 12.75 | 20
2030/31 | 78.75 | 12.75 | 27
2030/31 | 79.25 | 12.75 | 30
2030/31 | 79.75 | 12.75 | 26
2030/31 | 80.25 | 12.75 | 24
2030/31 | 80.75 | 12.75 | 24
2030/31 | 81.25 | 12.75 | 29
2030/31 | 81.75 | 12.75 | 35
2030/31 | 82.25 | 12.75 | 42
2030/31 | 82.75 | 12.75 | 46
2030/31 | 83.25 | 12.75 | 40
2030/31 | 83.75 | 12.75 | 44
2030/31 | 84.25 | 12.75 | 45
2030/31 | 84.75 | 12.75 | 51
2030/31 | 85.25 | 12.75 | 41
2030/31 | 85.75 | 12.75 | 50
2030/31 | 86.25 | 12.75 | 65
2030/31 | 86.75 | 12.75 | 67
2030/31 | 87.25 | 12.75 | 70
2030/31 | 87.75 | 12.75 | 60
2030/31 | 88.25 | 12.75 | 79
2030/31 | 88.75 | 12.75 | 74
2030/31 | 89.25 | 12.75 | 68
2030/31 | 89.75 | 12.75 | 81
2030/31 | 90.25 | 12.75 | 73
2030/31 | 90.75 | 12.75 | 87
2030/31 | 91.25 | 12.75 | 87
2030/31 | 91.75 | 12.75 | 95
2030/31 | 92.25 | 12.75 | 95
2030/31 | 92.75 | 12.75 | 74
2030/31 | 93.25 | 12.75 | 102
2030/31 | 93.75 | 12.75 | 105
2030/31 | 94.25 | 12.75 | 114
2030/31 | 94.75 | 12.75 | 87
2030/31 | 95.25 | 12.75 | 102
2030/31 | 95.75 | 12.75 | 104
2030/31 | 96.25 | 12.75 | 107
2030/31 | 96.75 | 12.75 | 98
2030/31 | 97.25 | 12.75 | 98
2030/31 | 97.75 | 12.75 | 83
2030/31 | 98.25 | 12.75 | 105
2030/31 | 98.75 | 12.75 | 94
2030/31 | 99.25 | 12.75 | 88
2030/31 | 99.75 | 12.75 | 107
2030/31 | 100.25 | 12.75 | 117
2030/31 | 100.75 | 12.75 | 140
2030/31 | 101.25 | 12.75 | 115
2030/31 | 101.75 | 12.75 | 146
2030/31 | 102.25 | 12.75 | 111
2030/31 | 102.75 | 12.75 | 109
2030/31 | 103.25 | 12.75 | 97
2030/31 | 103.75 | 12.75 | 99
2030/31 | 104.25 | 12.75 | 135
2030/31 | 104.75 | 12.75 | 111
2030/31 | 105.25 | 12.75 | 109
2030/31 | 105.75 | 12.75 | 110
2030/31 | 106.25 | 12.75 | 106
2030/31 | 106.75 | 12.75 | 115
2030/31 | 107.25 | 12.75 | 111
2030/31 | 107.75 | 12.75 | 119
2030/31 | 108.25 | 12.75 | 106
2030/31 | 108.75 | 12.75 | 112
2030/31 | 109.25 | 12.75 | 114
2030/31 | 109.75 | 12.75 | 104
2030/31 | 110.25 | 12.75 | 109
2030/31 | 110.75 | 12.75 | 120
2030/31 | 111.25 | 12.75 | 139
2030/31 | 111.75 | 12.75 | 115
2030/31 | 112.25 | 12.75 | 117
2030/31 | 112.75 | 12.75 | 104
2030/31 | 113.25 | 12.75 | 108
2030/31 | 113.75 | 12.75 | 121
2030/31 | 114.25 | 12.75 | 118
2030/31 | 114.75 | 12.75 | 100
2030/31 | 115.25 | 12.75 | 106
2030/31 | 115.75 | 12.75 | 148
2030/31 | 116.25 | 12.75 | 112
2030/31 | 116.75 | 12.75 | 109
2030/31 | 117.25 | 12.75 | 84
2030/31 | 117.75 | 12.75 | 110
2030/31 | 118.25 | 12.75 | 117
2030/31 | 118.75 | 12.75 | 104
2030/31 | 119.25 | 12.75 | 106
2030/31 | 119.75 | 12.75 | 110
2030/31 | 120.25 | 12.75 | 98
2030/31 | 120.75 | 12.75 | 103
2030/31 | 121.25 | 12.75 | 87
2030/31 | 121.75 | 12.75 | 94
2030/31 | 122.25 | 12.75 | 92
2030/31 | 122.75 | 12.75 | 91
2030/31 | 123.25 | 12.75 | 90
2030/31 | 123.75 | 12.75 | 117
2030/31 | 124.25 | 12.75 | 85
2030/31 | 124.75 | 12.75 | 83
2030/31 | 125.25 | 12.75 | 87
2030/31 | 125.75 | 12.75 | 100
2030/31 | 126.25 | 12.75 | 96
2030/31 | 126.75 | 12.75 | 93
2030/31 | 127.25 | 12.75 | 98
2030/31 | 127.75 | 12.75 | 78
2030/31 | 128.25 | 12.75 | 70
2030/31 | 128.75 | 12.75 | 90
2030/31 | 129.25 | 12.75 | 83
2030/31 | 129.75 | 12.75 | 101
2030/31 | 130.25 | 12.75 | 96
2030/31 | 130.75 | 12.75 | 85
2030/31 | 131.25 | 12.75 | 67
2030/31 | 131.75 | 12.75 | 95
2030/31 | 132.25 | 12.75 | 63
2030/31 | 132.75 | 12.75 | 72
2030/31 | 133.25 | 12.75 | 67
2030/31 | 133.75 | 12.75 | 79
2030/31 | 134.25 | 12.75 | 81
2030/31 | 134.75 | 12.75 | 71
2030/31 | 135.25 | 12.75 | 76
2030/31 | 135.75 | 12.75 | 58
2030/31 | 136.25 | 12.75 | 66
2030/31 | 136.75 | 12.75 | 89
2030/31 | 137.25 | 12.75 | 57
2030/31 | 137.75 | 12.75 | 68
2030/31 | 138.25 | 12.75 | 58
2030/31 | 138.75 | 12.75 | 75
2030/31 | 139.25 | 12.75 | 60
2030/31 | 139.75 | 12.75 | 64
2030/31 | 140.25 | 12.75 | 65
2030/31 | 140.75 | 12.75 | 69
2030/31 | 141.25 | 12.75 | 61
2030/31 | 141.75 | 12.75 | 53
2030/31 | 142.25 | 12.75 | 51
2030/31 | 142.75 | 12.75 | 59
2030/31 | 143.25 | 12.75 | 63
2030/31 | 143.75 | 12.75 | 44
2030/31 | 144.25 | 12.75 | 58
2030/31 | 144.75 | 12.75 | 56
2030/31 | 145.25 | 12.75 | 53
2030/31 | 145.75 | 12.75 | 63
2030/31 | 146.25 | 12.75 | 44
2030/31 | 146.75 | 12.75 | 49
2030/31 | 147.25 | 12.75 | 45
2030/31 | 147.75 | 12.75 | 43
2030/31 | 148.25 | 12.75 | 58
2030/31 | 148.75 | 12.75 | 45
2030/31 | 149.25 | 12.75 | 45
2030/31 | 149.75 | 12.75 | 49
2030/31 | 150.25 | 12.75 | 58
2030/31 | 150.75 | 12.75 | 59
2030/31 | 151.25 | 12.75 | 56
2030/31 | 151.75 | 12.75 | 50
2030/31 | 152.25 | 12.75 | 46
2030/31 | 152.75 | 12.75 | 35
2030/31 | 153.25 | 12.75 | 49
2030/31 | 153.75 | 12.75 | 42
2030/31 | 154.25 | 12.75 | 46
2030/31 | 154.75 | 12.75 | 37
2030/31 | 155.25 | 12.75 | 42
2030/31 | 155.75 | 12.75 | 46
2030/31 | 156.25 | 12.75 | 40
2030/31 | 156.75 | 12.75 | 30
2030/31 | 157.25 | 12.75 | 53
2030/31 | 157.75 | 12.75 | 39
2030/31 | 158.25 | 12.75 | 37
2030/31 | 158.75 | 12.75 | 43
2030/31 | 159.25 | 12.75 | 45
2030/31 | 159.75 | 12.75 | 49
2030/31 | 160.25 | 12.75 | 43
2030/31 | 160.75 | 12.75 | 39
2030/31 | 161.25 | 12.75 | 38
2030/31 | 161.75 | 12.75 | 32
2030/31 | 162.25 | 12.75 | 43
2030/31 | 162.75 | 12.75 | 32
2030/31 | 163.25 | 12.75 | 29
2030/31 | 163.75 | 12.75 | 31
2030/31 | 164.25 | 12.75 | 30
2030/31 | 164.75 | 12.75 | 36
2030/31 | 165.25 | 12.75 | 29
2030/31 | 165.75 | 12.75 | 36
2030/31 | 166.25 | 12.75 | 38
2030/31 | 166.75 | 12.75 | 31
2030/31 | 167.25 | 12.75 | 37
2030/31 | 167.75 | 12.75 | 23
2030/31 | 168.25 | 12.75 | 32
2030/31 | 168.75 | 12.75 | 35
2030/31 | 169.25 | 12.75 | 18
2030/31 | 169.75 | 12.75 | 42
2030/31 | 170.25 | 12.75 | 29
2030/31 | 170.75 | 12.75 | 37
2030/31 | 171.25 | 12.75 | 29
2030/31 | 171.75 | 12.75 | 20
2030/31 | 172.25 | 12.75 | 34
2030/31 | 172.75 | 12.75 | 27
2030/31 | 173.25 | 12.75 | 36
2030/31 | 173.75 | 12.75 | 25
2030/31 | 174.25 | 12.75 | 29
2030/31 | 174.75 | 12.75 | 31
2030/31 | 175.25 | 12.75 | 37
2030/31 | 175.75 | 12.75 | 23
2030/31 | 176.25 | 12.75 | 23
2030/31 | 176.75 | 12.75 | 26
2030/31 | 177.25 | 12.75 | 16
2030/31 | 177.75 | 12.75 | 22
2030/31 | 178.25 | 12.75 | 26
2030/31 | 178.75 | 12.75 | 27
2030/31 | 179.25 | 12.75 | 26
2030/31 | 179.75 | 12.75 | 16
2030/31 | 180.25 | 12.75 | 15
2030/31 | 180.75 | 12.75 | 24
2030/31 | 181.25 | 12.75 | 21
2030/31 | 181.75 | 12.75 | 20
2030/31 | 182.25 | 12.75 | 32
2030/31 | 182.75 | 12.75 | 24
2030/31 | 183.25 | 12.75 | 28
2030/31 | 183.75 | 12.75 | 24
2030/31 | 184.25 | 12.75 | 20
2030/31 | 184.75 | 12.75 | 16
2030/31 | 185.25 | 12.75 | 15
2030/31 | 185.75 | 12.75 | 16
2030/31 | 186.25 | 12.75 | 18
2030/31 | 186.75 | 12.75 | 16
2030/31 | 187.25 | 12.75 | 18
2030/31 | 187.75 | 12.75 | 18
2030/31 | 188.25 | 12.75 | 13
2030/31 | 188.75 | 12.75 | 18
2030/31 | 189.25 | 12.75 | 14
2030/31 | 189.75 | 12.75 | 13
2030/31 | 190.25 | 12.75 | 22
2030/31 | 190.75 | 12.75 | 6
2030/31 | 191.25 | 12.75 | 9
2030/31 | 191.75 | 12.75 | 12
2030/31 | 192.25 | 12.75 | 17
2030/31 | 192.75 | 12.75 | 11
2030/31 | 193.25 | 12.75 | 19
2030/31 | 193.75 | 12.75 | 14
2030/31 | 194.25 | 12.75 | 16
2030/31 | 194.75 | 12.75 | 19
2030/31 | 195.25 | 12.75 | 24
2030/31 | 195.75 | 12.75 | 20
2030/31 | 196.25 | 12.75 | 14
2030/31 | 196.75 | 12.75 | 11
2030/31 | 197.25 | 12.75 | 10
2030/31 | 197.75 | 12.75 | 16
2030/31 | 198.25 | 12.75 | 10
2030/31 | 198.75 | 12.75 | 16
2030/31 | 199.25 | 12.75 | 14
2030/31 | 199.75 | 12.75 | 18
2030/31 | 200.25 | 12.75 | 5
2030/31 | 200.75 | 12.75 | 7
2030/31 | 201.25 | 12.75 | 12
2030/31 | 201.75 | 12.75 | 10
2030/31 | 202.25 | 12.75 | 14
2030/31 | 202.75 | 12.75 | 14
2030/31 | 203.25 | 12.75 | 8
2030/31 | 203.75 | 12.75 | 15
2030/31 | 204.25 | 12.75 | 10
2030/31 | 204.75 | 12.75 | 8
2030/31 | 205.25 | 12.75 | 10
2030/31 | 205.75 | 12.75 | 10
2030/31 | 206.25 | 12.75 | 9
2030/31 | 206.75 | 12.75 | 10
2030/31 | 207.25 | 12.75 | 9
2030/31 | 207.75 | 12.75 | 6
2030/31 | 208.25 | 12.75 | 6
2030/31 | 208.75 | 12.75 | 7
2030/31 | 209.25 | 12.75 | 9
2030/31 | 209.75 | 12.75 | 7
2030/31 | 210.25 | 12.75 | 13
2030/31 | 210.75 | 12.75 | 9
2030/31 | 211.25 | 12.75 | 5
2030/31 | 211.75 | 12.75 | 9
2030/31 | 212.25 | 12.75 | 6
2030/31 | 212.75 | 12.75 | 8
2030/31 | 213.25 | 12.75 | 14
2030/31 | 213.75 | 12.75 | 8
2030/31 | 214.25 | 12.75 | 8
2030/31 | 214.75 | 12.75 | 12
2030/31 | 215.25 | 12.75 | 6
2030/31 | 215.75 | 12.75 | 7
2030/31 | 216.25 | 12.75 | 4
2030/31 | 216.75 | 12.75 | 3
2030/31 | 217.25 | 12.75 | 7
2030/31 | 217.75 | 12.75 | 10
2030/31 | 218.25 | 12.75 | 6
2030/31 | 218.75 | 12.75 | 7
2030/31 | 219.25 | 12.75 | 5
2030/31 | 219.75 | 12.75 | 7
2030/31 | 220.25 | 12.75 | 7
2030/31 | 220.75 | 12.75 | 10
2030/31 | 221.25 | 12.75 | 6
2030/31 | 221.75 | 12.75 | 4
2030/31 | 222.25 | 12.75 | 1
2030/31 | 222.75 | 12.75 | 7
2030/31 | 223.25 | 12.75 | 4
2030/31 | 223.75 | 12.75 | 9
2030/31 | 224.25 | 12.75 | 3
2030/31 | 224.75 | 12.75 | 7
2030/31 | 225.25 | 12.75 | 2
2030/31 | 225.75 | 12.75 | 5
2030/31 | 226.25 | 12.75 | 9
2030/31 | 226.75 | 12.75 | 3
2030/31 | 227.25 | 12.75 | 1
2030/31 | 227.75 | 12.75 | 4
2030/31 | 228.25 | 12.75 | 4
2030/31 | 228.75 | 12.75 | 4
2030/31 | 229.25 | 12.75 | 6
2030/31 | 229.75 | 12.75 | 8
2030/31 | 230.25 | 12.75 | 3
2030/31 | 230.75 | 12.75 | 3
2030/31 | 231.25 | 12.75 | 4
2030/31 | 231.75 | 12.75 | 1
2030/31 | 232.25 | 12.75 | 7
2030/31 | 233.25 | 12.75 | 6
2030/31 | 233.75 | 12.75 | 3
2030/31 | 234.25 | 12.75 | 6
2030/31 | 235.25 | 12.75 | 1
2030/31 | 235.75 | 12.75 | 3
2030/31 | 236.25 | 12.75 | 3
2030/31 | 236.75 | 12.75 | 2
2030/31 | 237.25 | 12.75 | 1
2030/31 | 237.75 | 12.75 | 2
2030/31 | 238.25 | 12.75 | 2
2030/31 | 238.75 | 12.75 | 1
2030/31 | 239.25 | 12.75 | 3
2030/31 | 239.75 | 12.75 | 2
2030/31 | 240.25 | 12.75 | 5
2030/31 | 240.75 | 12.75 | 3
2030/31 | 241.25 | 12.75 | 3
2030/31 | 241.75 | 12.75 | 2
2030/31 | 242.25 | 12.75 | 3
2030/31 | 242.75 | 12.75 | 7
2030/31 | 243.25 | 12.75 | 1
2030/31 | 243.75 | 12.75 | 2
2030/31 | 244.25 | 12.75 | 3
2030/31 | 244.75 | 12.75 | 2
2030/31 | 245.25 | 12.75 | 1
2030/31 | 245.75 | 12.75 | 1
2030/31 | 246.25 | 12.75 | 1
2030/31 | 246.75 | 12.75 | 3
2030/31 | 247.25 | 12.75 | 2
2030/31 | 247.75 | 12.75 | 2
2030/31 | 248.25 | 12.75 | 1
2030/31 | 248.75 | 12.75 | 1
2030/31 | 249.25 | 12.75 | 1
2030/31 | 249.75 | 12.75 | 2
2030/31 | 250.75 | 12.75 | 2
2030/31 | 251.25 | 12.75 | 2
2030/31 | 251.75 | 12.75 | 2
2030/31 | 252.25 | 12.75 | 2
2030/31 | 252.75 | 12.75 | 3
2030/31 | 253.75 | 12.75 | 1
2030/31 | 254.75 | 12.75 | 1
2030/31 | 255.25 | 12.75 | 3
2030/31 | 255.75 | 12.75 | 1
2030/31 | 256.75 | 12.75 | 2
2030/31 | 257.75 | 12.75 | 1
2030/31 | 258.25 | 12.75 | 2
2030/31 | 258.75 | 12.75 | 1
2030/31 | 259.75 | 12.75 | 2
2030/31 | 260.25 | 12.75 | 2
2030/31 | 261.25 | 12.75 | 2
2030/31 | 261.75 | 12.75 | 1
2030/31 | 262.25 | 12.75 | 1
2030/31 | 262.75 | 12.75 | 1
2030/31 | 264.25 | 12.75 | 4
2030/31 | 265.25 | 12.75 | 2
2030/31 | 266.25 | 12.75 | 1
2030/31 | 267.25 | 12.75 | 2
2030/31 | 267.75 | 12.75 | 1
2030/31 | 268.25 | 12.75 | 1
2030/31 | 271.25 | 12.75 | 1
2030/31 | 272.25 | 12.75 | 1
2030/31 | 273.75 | 12.75 | 1
2030/31 | 274.75 | 12.75 | 2
2030/31 | 276.25 | 12.75 | 2
2030/31 | 276.75 | 12.75 | 1
2030/31 | 277.25 | 12.75 | 1
2030/31 | 277.75 | 12.75 | 1
2030/31 | 278.75 | 12.75 | 1
2030/31 | 279.25 | 12.75 | 1
2030/31 | 283.75 | 12.75 | 2
2030/31 | 286.25 | 12.75 | 1
2030/31 | 287.25 | 12.75 | 1
2030/31 | 288.75 | 12.75 | 1
2030/31 | 289.75 | 12.75 | 1
2030/31 | 290.25 | 12.75 | 1
2030/31 | 291.25 | 12.75 | 1
2030/31 | 57.75 | 13.25 | 1
2030/31 | 61.75 | 13.25 | 1
2030/31 | 62.75 | 13.25 | 1
2030/31 | 63.75 | 13.25 | 2
2030/31 | 64.25 | 13.25 | 1
2030/31 | 64.75 | 13.25 | 1
2030/31 | 65.25 | 13.25 | 3
2030/31 | 65.75 | 13.25 | 1
2030/31 | 66.25 | 13.25 | 3
2030/31 | 66.75 | 13.25 | 4
2030/31 | 67.25 | 13.25 | 5
2030/31 | 67.75 | 13.25 | 4
2030/31 | 68.25 | 13.25 | 2
2030/31 | 68.75 | 13.25 | 3
2030/31 | 69.25 | 13.25 | 2
2030/31 | 69.75 | 13.25 | 6
2030/31 | 70.25 | 13.25 | 8
2030/31 | 70.75 | 13.25 | 6
2030/31 | 71.25 | 13.25 | 15
2030/31 | 71.75 | 13.25 | 4
2030/31 | 72.25 | 13.25 | 4
2030/31 | 72.75 | 13.25 | 12
2030/31 | 73.25 | 13.25 | 16
2030/31 | 73.75 | 13.25 | 9
2030/31 | 74.25 | 13.25 | 13
2030/31 | 74.75 | 13.25 | 12
2030/31 | 75.25 | 13.25 | 17
2030/31 | 75.75 | 13.25 | 13
2030/31 | 76.25 | 13.25 | 11
2030/31 | 76.75 | 13.25 | 15
2030/31 | 77.25 | 13.25 | 21
2030/31 | 77.75 | 13.25 | 26
2030/31 | 78.25 | 13.25 | 26
2030/31 | 78.75 | 13.25 | 29
2030/31 | 79.25 | 13.25 | 28
2030/31 | 79.75 | 13.25 | 24
2030/31 | 80.25 | 13.25 | 43
2030/31 | 80.75 | 13.25 | 26
2030/31 | 81.25 | 13.25 | 41
2030/31 | 81.75 | 13.25 | 29
2030/31 | 82.25 | 13.25 | 35
2030/31 | 82.75 | 13.25 | 38
2030/31 | 83.25 | 13.25 | 46
2030/31 | 83.75 | 13.25 | 50
2030/31 | 84.25 | 13.25 | 49
2030/31 | 84.75 | 13.25 | 45
2030/31 | 85.25 | 13.25 | 53
2030/31 | 85.75 | 13.25 | 61
2030/31 | 86.25 | 13.25 | 69
2030/31 | 86.75 | 13.25 | 57
2030/31 | 87.25 | 13.25 | 67
2030/31 | 87.75 | 13.25 | 70
2030/31 | 88.25 | 13.25 | 59
2030/31 | 88.75 | 13.25 | 56
2030/31 | 89.25 | 13.25 | 78
2030/31 | 89.75 | 13.25 | 78
2030/31 | 90.25 | 13.25 | 92
2030/31 | 90.75 | 13.25 | 76
2030/31 | 91.25 | 13.25 | 89
2030/31 | 91.75 | 13.25 | 85
2030/31 | 92.25 | 13.25 | 83
2030/31 | 92.75 | 13.25 | 99
2030/31 | 93.25 | 13.25 | 104
2030/31 | 93.75 | 13.25 | 102
2030/31 | 94.25 | 13.25 | 99
2030/31 | 94.75 | 13.25 | 95
2030/31 | 95.25 | 13.25 | 106
2030/31 | 95.75 | 13.25 | 98
2030/31 | 96.25 | 13.25 | 125
2030/31 | 96.75 | 13.25 | 101
2030/31 | 97.25 | 13.25 | 103
2030/31 | 97.75 | 13.25 | 102
2030/31 | 98.25 | 13.25 | 121
2030/31 | 98.75 | 13.25 | 116
2030/31 | 99.25 | 13.25 | 106
2030/31 | 99.75 | 13.25 | 130
2030/31 | 100.25 | 13.25 | 128
2030/31 | 100.75 | 13.25 | 117
2030/31 | 101.25 | 13.25 | 125
2030/31 | 101.75 | 13.25 | 123
2030/31 | 102.25 | 13.25 | 131
2030/31 | 102.75 | 13.25 | 112
2030/31 | 103.25 | 13.25 | 119
2030/31 | 103.75 | 13.25 | 121
2030/31 | 104.25 | 13.25 | 120
2030/31 | 104.75 | 13.25 | 127
2030/31 | 105.25 | 13.25 | 120
2030/31 | 105.75 | 13.25 | 113
2030/31 | 106.25 | 13.25 | 125
2030/31 | 106.75 | 13.25 | 115
2030/31 | 107.25 | 13.25 | 118
2030/31 | 107.75 | 13.25 | 127
2030/31 | 108.25 | 13.25 | 125
2030/31 | 108.75 | 13.25 | 119
2030/31 | 109.25 | 13.25 | 133
2030/31 | 109.75 | 13.25 | 105
2030/31 | 110.25 | 13.25 | 124
2030/31 | 110.75 | 13.25 | 128
2030/31 | 111.25 | 13.25 | 120
2030/31 | 111.75 | 13.25 | 141
2030/31 | 112.25 | 13.25 | 126
2030/31 | 112.75 | 13.25 | 126
2030/31 | 113.25 | 13.25 | 137
2030/31 | 113.75 | 13.25 | 111
2030/31 | 114.25 | 13.25 | 146
2030/31 | 114.75 | 13.25 | 99
2030/31 | 115.25 | 13.25 | 111
2030/31 | 115.75 | 13.25 | 139
2030/31 | 116.25 | 13.25 | 103
2030/31 | 116.75 | 13.25 | 128
2030/31 | 117.25 | 13.25 | 138
2030/31 | 117.75 | 13.25 | 98
2030/31 | 118.25 | 13.25 | 104
2030/31 | 118.75 | 13.25 | 125
2030/31 | 119.25 | 13.25 | 106
2030/31 | 119.75 | 13.25 | 122
2030/31 | 120.25 | 13.25 | 110
2030/31 | 120.75 | 13.25 | 106
2030/31 | 121.25 | 13.25 | 113
2030/31 | 121.75 | 13.25 | 124
2030/31 | 122.25 | 13.25 | 108
2030/31 | 122.75 | 13.25 | 100
2030/31 | 123.25 | 13.25 | 108
2030/31 | 123.75 | 13.25 | 107
2030/31 | 124.25 | 13.25 | 100
2030/31 | 124.75 | 13.25 | 96
2030/31 | 125.25 | 13.25 | 112
2030/31 | 125.75 | 13.25 | 91
2030/31 | 126.25 | 13.25 | 96
2030/31 | 126.75 | 13.25 | 95
2030/31 | 127.25 | 13.25 | 93
2030/31 | 127.75 | 13.25 | 93
2030/31 | 128.25 | 13.25 | 84
2030/31 | 128.75 | 13.25 | 73
2030/31 | 129.25 | 13.25 | 90
2030/31 | 129.75 | 13.25 | 88
2030/31 | 130.25 | 13.25 | 86
2030/31 | 130.75 | 13.25 | 77
2030/31 | 131.25 | 13.25 | 89
2030/31 | 131.75 | 13.25 | 82
2030/31 | 132.25 | 13.25 | 107
2030/31 | 132.75 | 13.25 | 95
2030/31 | 133.25 | 13.25 | 82
2030/31 | 133.75 | 13.25 | 97
2030/31 | 134.25 | 13.25 | 89
2030/31 | 134.75 | 13.25 | 91
2030/31 | 135.25 | 13.25 | 74
2030/31 | 135.75 | 13.25 | 83
2030/31 | 136.25 | 13.25 | 83
2030/31 | 136.75 | 13.25 | 88
2030/31 | 137.25 | 13.25 | 81
2030/31 | 137.75 | 13.25 | 63
2030/31 | 138.25 | 13.25 | 69
2030/31 | 138.75 | 13.25 | 69
2030/31 | 139.25 | 13.25 | 78
2030/31 | 139.75 | 13.25 | 64
2030/31 | 140.25 | 13.25 | 67
2030/31 | 140.75 | 13.25 | 61
2030/31 | 141.25 | 13.25 | 64
2030/31 | 141.75 | 13.25 | 67
2030/31 | 142.25 | 13.25 | 69
2030/31 | 142.75 | 13.25 | 70
2030/31 | 143.25 | 13.25 | 49
2030/31 | 143.75 | 13.25 | 58
2030/31 | 144.25 | 13.25 | 55
2030/31 | 144.75 | 13.25 | 60
2030/31 | 145.25 | 13.25 | 61
2030/31 | 145.75 | 13.25 | 52
2030/31 | 146.25 | 13.25 | 49
2030/31 | 146.75 | 13.25 | 55
2030/31 | 147.25 | 13.25 | 55
2030/31 | 147.75 | 13.25 | 52
2030/31 | 148.25 | 13.25 | 49
2030/31 | 148.75 | 13.25 | 50
2030/31 | 149.25 | 13.25 | 64
2030/31 | 149.75 | 13.25 | 55
2030/31 | 150.25 | 13.25 | 58
2030/31 | 150.75 | 13.25 | 45
2030/31 | 151.25 | 13.25 | 58
2030/31 | 151.75 | 13.25 | 44
2030/31 | 152.25 | 13.25 | 61
2030/31 | 152.75 | 13.25 | 41
2030/31 | 153.25 | 13.25 | 55
2030/31 | 153.75 | 13.25 | 55
2030/31 | 154.25 | 13.25 | 45
2030/31 | 154.75 | 13.25 | 43
2030/31 | 155.25 | 13.25 | 47
2030/31 | 155.75 | 13.25 | 49
2030/31 | 156.25 | 13.25 | 52
2030/31 | 156.75 | 13.25 | 38
2030/31 | 157.25 | 13.25 | 39
2030/31 | 157.75 | 13.25 | 52
2030/31 | 158.25 | 13.25 | 54
2030/31 | 158.75 | 13.25 | 41
2030/31 | 159.25 | 13.25 | 52
2030/31 | 159.75 | 13.25 | 42
2030/31 | 160.25 | 13.25 | 38
2030/31 | 160.75 | 13.25 | 43
2030/31 | 161.25 | 13.25 | 46
2030/31 | 161.75 | 13.25 | 33
2030/31 | 162.25 | 13.25 | 44
2030/31 | 162.75 | 13.25 | 37
2030/31 | 163.25 | 13.25 | 26
2030/31 | 163.75 | 13.25 | 32
2030/31 | 164.25 | 13.25 | 35
2030/31 | 164.75 | 13.25 | 30
2030/31 | 165.25 | 13.25 | 37
2030/31 | 165.75 | 13.25 | 40
2030/31 | 166.25 | 13.25 | 30
2030/31 | 166.75 | 13.25 | 29
2030/31 | 167.25 | 13.25 | 37
2030/31 | 167.75 | 13.25 | 28
2030/31 | 168.25 | 13.25 | 28
2030/31 | 168.75 | 13.25 | 26
2030/31 | 169.25 | 13.25 | 29
2030/31 | 169.75 | 13.25 | 31
2030/31 | 170.25 | 13.25 | 27
2030/31 | 170.75 | 13.25 | 30
2030/31 | 171.25 | 13.25 | 33
2030/31 | 171.75 | 13.25 | 27
2030/31 | 172.25 | 13.25 | 43
2030/31 | 172.75 | 13.25 | 29
2030/31 | 173.25 | 13.25 | 33
2030/31 | 173.75 | 13.25 | 28
2030/31 | 174.25 | 13.25 | 38
2030/31 | 174.75 | 13.25 | 25
2030/31 | 175.25 | 13.25 | 22
2030/31 | 175.75 | 13.25 | 25
2030/31 | 176.25 | 13.25 | 34
2030/31 | 176.75 | 13.25 | 35
2030/31 | 177.25 | 13.25 | 28
2030/31 | 177.75 | 13.25 | 26
2030/31 | 178.25 | 13.25 | 20
2030/31 | 178.75 | 13.25 | 25
2030/31 | 179.25 | 13.25 | 29
2030/31 | 179.75 | 13.25 | 25
2030/31 | 180.25 | 13.25 | 22
2030/31 | 180.75 | 13.25 | 19
2030/31 | 181.25 | 13.25 | 22
2030/31 | 181.75 | 13.25 | 18
2030/31 | 182.25 | 13.25 | 29
2030/31 | 182.75 | 13.25 | 22
2030/31 | 183.25 | 13.25 | 23
2030/31 | 183.75 | 13.25 | 25
2030/31 | 184.25 | 13.25 | 24
2030/31 | 184.75 | 13.25 | 20
2030/31 | 185.25 | 13.25 | 19
2030/31 | 185.75 | 13.25 | 17
2030/31 | 186.25 | 13.25 | 24
2030/31 | 186.75 | 13.25 | 22
2030/31 | 187.25 | 13.25 | 20
2030/31 | 187.75 | 13.25 | 25
2030/31 | 188.25 | 13.25 | 17
2030/31 | 188.75 | 13.25 | 17
2030/31 | 189.25 | 13.25 | 18
2030/31 | 189.75 | 13.25 | 18
2030/31 | 190.25 | 13.25 | 15
2030/31 | 190.75 | 13.25 | 17
2030/31 | 191.25 | 13.25 | 11
2030/31 | 191.75 | 13.25 | 19
2030/31 | 192.25 | 13.25 | 23
2030/31 | 192.75 | 13.25 | 12
2030/31 | 193.25 | 13.25 | 14
2030/31 | 193.75 | 13.25 | 18
2030/31 | 194.25 | 13.25 | 15
2030/31 | 194.75 | 13.25 | 16
2030/31 | 195.25 | 13.25 | 18
2030/31 | 195.75 | 13.25 | 22
2030/31 | 196.25 | 13.25 | 13
2030/31 | 196.75 | 13.25 | 10
2030/31 | 197.25 | 13.25 | 11
2030/31 | 197.75 | 13.25 | 18
2030/31 | 198.25 | 13.25 | 18
2030/31 | 198.75 | 13.25 | 20
2030/31 | 199.25 | 13.25 | 26
2030/31 | 199.75 | 13.25 | 12
2030/31 | 200.25 | 13.25 | 21
2030/31 | 200.75 | 13.25 | 15
2030/31 | 201.25 | 13.25 | 12
2030/31 | 201.75 | 13.25 | 9
2030/31 | 202.25 | 13.25 | 11
2030/31 | 202.75 | 13.25 | 8
2030/31 | 203.25 | 13.25 | 16
2030/31 | 203.75 | 13.25 | 12
2030/31 | 204.25 | 13.25 | 16
2030/31 | 204.75 | 13.25 | 12
2030/31 | 205.25 | 13.25 | 10
2030/31 | 205.75 | 13.25 | 16
2030/31 | 206.25 | 13.25 | 7
2030/31 | 206.75 | 13.25 | 14
2030/31 | 207.25 | 13.25 | 13
2030/31 | 207.75 | 13.25 | 9
2030/31 | 208.25 | 13.25 | 9
2030/31 | 208.75 | 13.25 | 11
2030/31 | 209.25 | 13.25 | 7
2030/31 | 209.75 | 13.25 | 8
2030/31 | 210.25 | 13.25 | 6
2030/31 | 210.75 | 13.25 | 4
2030/31 | 211.25 | 13.25 | 8
2030/31 | 211.75 | 13.25 | 12
2030/31 | 212.25 | 13.25 | 8
2030/31 | 212.75 | 13.25 | 9
2030/31 | 213.25 | 13.25 | 9
2030/31 | 213.75 | 13.25 | 14
2030/31 | 214.25 | 13.25 | 8
2030/31 | 214.75 | 13.25 | 7
2030/31 | 215.25 | 13.25 | 8
2030/31 | 215.75 | 13.25 | 8
2030/31 | 216.25 | 13.25 | 4
2030/31 | 216.75 | 13.25 | 10
2030/31 | 217.25 | 13.25 | 7
2030/31 | 217.75 | 13.25 | 4
2030/31 | 218.25 | 13.25 | 5
2030/31 | 218.75 | 13.25 | 15
2030/31 | 219.25 | 13.25 | 7
2030/31 | 219.75 | 13.25 | 10
2030/31 | 220.25 | 13.25 | 2
2030/31 | 220.75 | 13.25 | 5
2030/31 | 221.25 | 13.25 | 3
2030/31 | 221.75 | 13.25 | 6
2030/31 | 222.25 | 13.25 | 5
2030/31 | 222.75 | 13.25 | 11
2030/31 | 223.25 | 13.25 | 6
2030/31 | 223.75 | 13.25 | 4
2030/31 | 224.25 | 13.25 | 12
2030/31 | 224.75 | 13.25 | 5
2030/31 | 225.25 | 13.25 | 6
2030/31 | 225.75 | 13.25 | 5
2030/31 | 226.25 | 13.25 | 3
2030/31 | 226.75 | 13.25 | 6
2030/31 | 227.25 | 13.25 | 6
2030/31 | 227.75 | 13.25 | 5
2030/31 | 228.25 | 13.25 | 2
2030/31 | 228.75 | 13.25 | 5
2030/31 | 229.25 | 13.25 | 3
2030/31 | 229.75 | 13.25 | 1
2030/31 | 230.25 | 13.25 | 2
2030/31 | 230.75 | 13.25 | 8
2030/31 | 231.25 | 13.25 | 6
2030/31 | 231.75 | 13.25 | 1
2030/31 | 232.75 | 13.25 | 3
2030/31 | 233.25 | 13.25 | 7
2030/31 | 233.75 | 13.25 | 3
2030/31 | 234.25 | 13.25 | 9
2030/31 | 234.75 | 13.25 | 3
2030/31 | 235.75 | 13.25 | 2
2030/31 | 236.25 | 13.25 | 1
2030/31 | 236.75 | 13.25 | 2
2030/31 | 237.25 | 13.25 | 5
2030/31 | 237.75 | 13.25 | 2
2030/31 | 238.25 | 13.25 | 5
2030/31 | 238.75 | 13.25 | 3
2030/31 | 239.25 | 13.25 | 2
2030/31 | 239.75 | 13.25 | 3
2030/31 | 240.25 | 13.25 | 3
2030/31 | 240.75 | 13.25 | 2
2030/31 | 241.25 | 13.25 | 7
2030/31 | 241.75 | 13.25 | 2
2030/31 | 242.25 | 13.25 | 4
2030/31 | 242.75 | 13.25 | 3
2030/31 | 243.25 | 13.25 | 3
2030/31 | 243.75 | 13.25 | 3
2030/31 | 244.25 | 13.25 | 2
2030/31 | 244.75 | 13.25 | 2
2030/31 | 245.25 | 13.25 | 6
2030/31 | 245.75 | 13.25 | 2
2030/31 | 246.25 | 13.25 | 5
2030/31 | 246.75 | 13.25 | 2
2030/31 | 247.25 | 13.25 | 6
2030/31 | 247.75 | 13.25 | 2
2030/31 | 248.25 | 13.25 | 2
2030/31 | 248.75 | 13.25 | 2
2030/31 | 249.75 | 13.25 | 1
2030/31 | 250.25 | 13.25 | 1
2030/31 | 250.75 | 13.25 | 1
2030/31 | 251.25 | 13.25 | 2
2030/31 | 251.75 | 13.25 | 2
2030/31 | 252.75 | 13.25 | 4
2030/31 | 253.25 | 13.25 | 2
2030/31 | 253.75 | 13.25 | 1
2030/31 | 254.25 | 13.25 | 1
2030/31 | 254.75 | 13.25 | 2
2030/31 | 255.25 | 13.25 | 1
2030/31 | 255.75 | 13.25 | 1
2030/31 | 256.25 | 13.25 | 1
2030/31 | 257.25 | 13.25 | 3
2030/31 | 257.75 | 13.25 | 2
2030/31 | 258.25 | 13.25 | 1
2030/31 | 259.25 | 13.25 | 1
2030/31 | 259.75 | 13.25 | 1
2030/31 | 262.75 | 13.25 | 2
2030/31 | 263.25 | 13.25 | 1
2030/31 | 264.25 | 13.25 | 1
2030/31 | 264.75 | 13.25 | 3
2030/31 | 265.25 | 13.25 | 1
2030/31 | 265.75 | 13.25 | 1
2030/31 | 266.25 | 13.25 | 1
2030/31 | 267.25 | 13.25 | 1
2030/31 | 267.75 | 13.25 | 2
2030/31 | 268.25 | 13.25 | 1
2030/31 | 269.25 | 13.25 | 2
2030/31 | 270.25 | 13.25 | 1
2030/31 | 271.75 | 13.25 | 2
2030/31 | 272.25 | 13.25 | 1
2030/31 | 273.75 | 13.25 | 1
2030/31 | 274.25 | 13.25 | 1
2030/31 | 274.75 | 13.25 | 1
2030/31 | 275.25 | 13.25 | 1
2030/31 | 275.75 | 13.25 | 1
2030/31 | 277.25 | 13.25 | 1
2030/31 | 279.75 | 13.25 | 1
2030/31 | 280.75 | 13.25 | 2
2030/31 | 282.75 | 13.25 | 1
2030/31 | 283.25 | 13.25 | 1
2030/31 | 285.75 | 13.25 | 1
2030/31 | 290.75 | 13.25 | 1
2030/31 | 292.25 | 13.25 | 1
2030/31 | 295.75 | 13.25 | 1
2030/31 | 296.25 | 13.25 | 1
2030/31 | 309.25 | 13.25 | 1
2030/31 | 317.75 | 13.25 | 1
2030/31 | 59.75 | 13.75 | 1
2030/31 | 60.75 | 13.75 | 2
2030/31 | 61.75 | 13.75 | 3
2030/31 | 62.25 | 13.75 | 1
2030/31 | 62.75 | 13.75 | 3
2030/31 | 63.25 | 13.75 | 2
2030/31 | 63.75 | 13.75 | 1
2030/31 | 64.25 | 13.75 | 2
2030/31 | 64.75 | 13.75 | 3
2030/31 | 65.25 | 13.75 | 3
2030/31 | 65.75 | 13.75 | 1
2030/31 | 66.25 | 13.75 | 2
2030/31 | 66.75 | 13.75 | 1
2030/31 | 67.25 | 13.75 | 7
2030/31 | 67.75 | 13.75 | 2
2030/31 | 68.25 | 13.75 | 5
2030/31 | 68.75 | 13.75 | 8
2030/31 | 69.25 | 13.75 | 7
2030/31 | 69.75 | 13.75 | 10
2030/31 | 70.25 | 13.75 | 7
2030/31 | 70.75 | 13.75 | 7
2030/31 | 71.25 | 13.75 | 5
2030/31 | 71.75 | 13.75 | 6
2030/31 | 72.25 | 13.75 | 6
2030/31 | 72.75 | 13.75 | 5
2030/31 | 73.25 | 13.75 | 11
2030/31 | 73.75 | 13.75 | 11
2030/31 | 74.25 | 13.75 | 6
2030/31 | 74.75 | 13.75 | 8
2030/31 | 75.25 | 13.75 | 16
2030/31 | 75.75 | 13.75 | 17
2030/31 | 76.25 | 13.75 | 18
2030/31 | 76.75 | 13.75 | 16
2030/31 | 77.25 | 13.75 | 20
2030/31 | 77.75 | 13.75 | 16
2030/31 | 78.25 | 13.75 | 16
2030/31 | 78.75 | 13.75 | 24
2030/31 | 79.25 | 13.75 | 21
2030/31 | 79.75 | 13.75 | 24
2030/31 | 80.25 | 13.75 | 31
2030/31 | 80.75 | 13.75 | 26
2030/31 | 81.25 | 13.75 | 37
2030/31 | 81.75 | 13.75 | 37
2030/31 | 82.25 | 13.75 | 33
2030/31 | 82.75 | 13.75 | 37
2030/31 | 83.25 | 13.75 | 43
2030/31 | 83.75 | 13.75 | 35
2030/31 | 84.25 | 13.75 | 51
2030/31 | 84.75 | 13.75 | 52
2030/31 | 85.25 | 13.75 | 68
2030/31 | 85.75 | 13.75 | 63
2030/31 | 86.25 | 13.75 | 70
2030/31 | 86.75 | 13.75 | 63
2030/31 | 87.25 | 13.75 | 52
2030/31 | 87.75 | 13.75 | 58
2030/31 | 88.25 | 13.75 | 76
2030/31 | 88.75 | 13.75 | 61
2030/31 | 89.25 | 13.75 | 77
2030/31 | 89.75 | 13.75 | 66
2030/31 | 90.25 | 13.75 | 85
2030/31 | 90.75 | 13.75 | 84
2030/31 | 91.25 | 13.75 | 98
2030/31 | 91.75 | 13.75 | 102
2030/31 | 92.25 | 13.75 | 104
2030/31 | 92.75 | 13.75 | 87
2030/31 | 93.25 | 13.75 | 99
2030/31 | 93.75 | 13.75 | 111
2030/31 | 94.25 | 13.75 | 107
2030/31 | 94.75 | 13.75 | 106
2030/31 | 95.25 | 13.75 | 102
2030/31 | 95.75 | 13.75 | 115
2030/31 | 96.25 | 13.75 | 128
2030/31 | 96.75 | 13.75 | 100
2030/31 | 97.25 | 13.75 | 113
2030/31 | 97.75 | 13.75 | 104
2030/31 | 98.25 | 13.75 | 98
2030/31 | 98.75 | 13.75 | 123
2030/31 | 99.25 | 13.75 | 118
2030/31 | 99.75 | 13.75 | 115
2030/31 | 100.25 | 13.75 | 115
2030/31 | 100.75 | 13.75 | 116
2030/31 | 101.25 | 13.75 | 133
2030/31 | 101.75 | 13.75 | 121
2030/31 | 102.25 | 13.75 | 144
2030/31 | 102.75 | 13.75 | 124
2030/31 | 103.25 | 13.75 | 111
2030/31 | 103.75 | 13.75 | 122
2030/31 | 104.25 | 13.75 | 119
2030/31 | 104.75 | 13.75 | 128
2030/31 | 105.25 | 13.75 | 132
2030/31 | 105.75 | 13.75 | 105
2030/31 | 106.25 | 13.75 | 136
2030/31 | 106.75 | 13.75 | 120
2030/31 | 107.25 | 13.75 | 135
2030/31 | 107.75 | 13.75 | 127
2030/31 | 108.25 | 13.75 | 127
2030/31 | 108.75 | 13.75 | 139
2030/31 | 109.25 | 13.75 | 98
2030/31 | 109.75 | 13.75 | 108
2030/31 | 110.25 | 13.75 | 138
2030/31 | 110.75 | 13.75 | 122
2030/31 | 111.25 | 13.75 | 115
2030/31 | 111.75 | 13.75 | 119
2030/31 | 112.25 | 13.75 | 126
2030/31 | 112.75 | 13.75 | 116
2030/31 | 113.25 | 13.75 | 125
2030/31 | 113.75 | 13.75 | 108
2030/31 | 114.25 | 13.75 | 135
2030/31 | 114.75 | 13.75 | 133
2030/31 | 115.25 | 13.75 | 135
2030/31 | 115.75 | 13.75 | 115
2030/31 | 116.25 | 13.75 | 105
2030/31 | 116.75 | 13.75 | 123
2030/31 | 117.25 | 13.75 | 138
2030/31 | 117.75 | 13.75 | 123
2030/31 | 118.25 | 13.75 | 112
2030/31 | 118.75 | 13.75 | 129
2030/31 | 119.25 | 13.75 | 111
2030/31 | 119.75 | 13.75 | 110
2030/31 | 120.25 | 13.75 | 128
2030/31 | 120.75 | 13.75 | 114
2030/31 | 121.25 | 13.75 | 138
2030/31 | 121.75 | 13.75 | 138
2030/31 | 122.25 | 13.75 | 127
2030/31 | 122.75 | 13.75 | 100
2030/31 | 123.25 | 13.75 | 107
2030/31 | 123.75 | 13.75 | 98
2030/31 | 124.25 | 13.75 | 108
2030/31 | 124.75 | 13.75 | 124
2030/31 | 125.25 | 13.75 | 122
2030/31 | 125.75 | 13.75 | 88
2030/31 | 126.25 | 13.75 | 111
2030/31 | 126.75 | 13.75 | 116
2030/31 | 127.25 | 13.75 | 105
2030/31 | 127.75 | 13.75 | 118
2030/31 | 128.25 | 13.75 | 88
2030/31 | 128.75 | 13.75 | 85
2030/31 | 129.25 | 13.75 | 103
2030/31 | 129.75 | 13.75 | 95
2030/31 | 130.25 | 13.75 | 85
2030/31 | 130.75 | 13.75 | 103
2030/31 | 131.25 | 13.75 | 88
2030/31 | 131.75 | 13.75 | 100
2030/31 | 132.25 | 13.75 | 115
2030/31 | 132.75 | 13.75 | 92
2030/31 | 133.25 | 13.75 | 80
2030/31 | 133.75 | 13.75 | 72
2030/31 | 134.25 | 13.75 | 80
2030/31 | 134.75 | 13.75 | 80
2030/31 | 135.25 | 13.75 | 71
2030/31 | 135.75 | 13.75 | 96
2030/31 | 136.25 | 13.75 | 86
2030/31 | 136.75 | 13.75 | 82
2030/31 | 137.25 | 13.75 | 89
2030/31 | 137.75 | 13.75 | 68
2030/31 | 138.25 | 13.75 | 79
2030/31 | 138.75 | 13.75 | 79
2030/31 | 139.25 | 13.75 | 77
2030/31 | 139.75 | 13.75 | 81
2030/31 | 140.25 | 13.75 | 81
2030/31 | 140.75 | 13.75 | 97
2030/31 | 141.25 | 13.75 | 82
2030/31 | 141.75 | 13.75 | 68
2030/31 | 142.25 | 13.75 | 77
2030/31 | 142.75 | 13.75 | 70
2030/31 | 143.25 | 13.75 | 66
2030/31 | 143.75 | 13.75 | 62
2030/31 | 144.25 | 13.75 | 77
2030/31 | 144.75 | 13.75 | 65
2030/31 | 145.25 | 13.75 | 56
2030/31 | 145.75 | 13.75 | 64
2030/31 | 146.25 | 13.75 | 66
2030/31 | 146.75 | 13.75 | 60
2030/31 | 147.25 | 13.75 | 70
2030/31 | 147.75 | 13.75 | 69
2030/31 | 148.25 | 13.75 | 65
2030/31 | 148.75 | 13.75 | 52
2030/31 | 149.25 | 13.75 | 52
2030/31 | 149.75 | 13.75 | 49
2030/31 | 150.25 | 13.75 | 47
2030/31 | 150.75 | 13.75 | 58
2030/31 | 151.25 | 13.75 | 58
2030/31 | 151.75 | 13.75 | 55
2030/31 | 152.25 | 13.75 | 62
2030/31 | 152.75 | 13.75 | 51
2030/31 | 153.25 | 13.75 | 59
2030/31 | 153.75 | 13.75 | 74
2030/31 | 154.25 | 13.75 | 56
2030/31 | 154.75 | 13.75 | 52
2030/31 | 155.25 | 13.75 | 59
2030/31 | 155.75 | 13.75 | 48
2030/31 | 156.25 | 13.75 | 45
2030/31 | 156.75 | 13.75 | 45
2030/31 | 157.25 | 13.75 | 43
2030/31 | 157.75 | 13.75 | 53
2030/31 | 158.25 | 13.75 | 44
2030/31 | 158.75 | 13.75 | 52
2030/31 | 159.25 | 13.75 | 41
2030/31 | 159.75 | 13.75 | 50
2030/31 | 160.25 | 13.75 | 42
2030/31 | 160.75 | 13.75 | 37
2030/31 | 161.25 | 13.75 | 42
2030/31 | 161.75 | 13.75 | 40
2030/31 | 162.25 | 13.75 | 45
2030/31 | 162.75 | 13.75 | 39
2030/31 | 163.25 | 13.75 | 48
2030/31 | 163.75 | 13.75 | 49
2030/31 | 164.25 | 13.75 | 45
2030/31 | 164.75 | 13.75 | 36
2030/31 | 165.25 | 13.75 | 29
2030/31 | 165.75 | 13.75 | 41
2030/31 | 166.25 | 13.75 | 33
2030/31 | 166.75 | 13.75 | 39
2030/31 | 167.25 | 13.75 | 38
2030/31 | 167.75 | 13.75 | 43
2030/31 | 168.25 | 13.75 | 31
2030/31 | 168.75 | 13.75 | 39
2030/31 | 169.25 | 13.75 | 35
2030/31 | 169.75 | 13.75 | 32
2030/31 | 170.25 | 13.75 | 40
2030/31 | 170.75 | 13.75 | 33
2030/31 | 171.25 | 13.75 | 44
2030/31 | 171.75 | 13.75 | 29
2030/31 | 172.25 | 13.75 | 28
2030/31 | 172.75 | 13.75 | 26
2030/31 | 173.25 | 13.75 | 27
2030/31 | 173.75 | 13.75 | 27
2030/31 | 174.25 | 13.75 | 37
2030/31 | 174.75 | 13.75 | 39
2030/31 | 175.25 | 13.75 | 33
2030/31 | 175.75 | 13.75 | 30
2030/31 | 176.25 | 13.75 | 16
2030/31 | 176.75 | 13.75 | 33
2030/31 | 177.25 | 13.75 | 33
2030/31 | 177.75 | 13.75 | 28
2030/31 | 178.25 | 13.75 | 35
2030/31 | 178.75 | 13.75 | 24
2030/31 | 179.25 | 13.75 | 34
2030/31 | 179.75 | 13.75 | 31
2030/31 | 180.25 | 13.75 | 22
2030/31 | 180.75 | 13.75 | 20
2030/31 | 181.25 | 13.75 | 26
2030/31 | 181.75 | 13.75 | 25
2030/31 | 182.25 | 13.75 | 27
2030/31 | 182.75 | 13.75 | 30
2030/31 | 183.25 | 13.75 | 29
2030/31 | 183.75 | 13.75 | 22
2030/31 | 184.25 | 13.75 | 21
2030/31 | 184.75 | 13.75 | 22
2030/31 | 185.25 | 13.75 | 22
2030/31 | 185.75 | 13.75 | 24
2030/31 | 186.25 | 13.75 | 24
2030/31 | 186.75 | 13.75 | 23
2030/31 | 187.25 | 13.75 | 22
2030/31 | 187.75 | 13.75 | 19
2030/31 | 188.25 | 13.75 | 19
2030/31 | 188.75 | 13.75 | 25
2030/31 | 189.25 | 13.75 | 19
2030/31 | 189.75 | 13.75 | 17
2030/31 | 190.25 | 13.75 | 24
2030/31 | 190.75 | 13.75 | 21
2030/31 | 191.25 | 13.75 | 15
2030/31 | 191.75 | 13.75 | 21
2030/31 | 192.25 | 13.75 | 19
2030/31 | 192.75 | 13.75 | 22
2030/31 | 193.25 | 13.75 | 17
2030/31 | 193.75 | 13.75 | 17
2030/31 | 194.25 | 13.75 | 19
2030/31 | 194.75 | 13.75 | 17
2030/31 | 195.25 | 13.75 | 16
2030/31 | 195.75 | 13.75 | 20
2030/31 | 196.25 | 13.75 | 16
2030/31 | 196.75 | 13.75 | 11
2030/31 | 197.25 | 13.75 | 12
2030/31 | 197.75 | 13.75 | 14
2030/31 | 198.25 | 13.75 | 12
2030/31 | 198.75 | 13.75 | 26
2030/31 | 199.25 | 13.75 | 18
2030/31 | 199.75 | 13.75 | 21
2030/31 | 200.25 | 13.75 | 18
2030/31 | 200.75 | 13.75 | 8
2030/31 | 201.25 | 13.75 | 12
2030/31 | 201.75 | 13.75 | 14
2030/31 | 202.25 | 13.75 | 14
2030/31 | 202.75 | 13.75 | 8
2030/31 | 203.25 | 13.75 | 10
2030/31 | 203.75 | 13.75 | 14
2030/31 | 204.25 | 13.75 | 13
2030/31 | 204.75 | 13.75 | 10
2030/31 | 205.25 | 13.75 | 14
2030/31 | 205.75 | 13.75 | 11
2030/31 | 206.25 | 13.75 | 7
2030/31 | 206.75 | 13.75 | 15
2030/31 | 207.25 | 13.75 | 10
2030/31 | 207.75 | 13.75 | 9
2030/31 | 208.25 | 13.75 | 8
2030/31 | 208.75 | 13.75 | 11
2030/31 | 209.25 | 13.75 | 16
2030/31 | 209.75 | 13.75 | 10
2030/31 | 210.25 | 13.75 | 13
2030/31 | 210.75 | 13.75 | 10
2030/31 | 211.25 | 13.75 | 7
2030/31 | 211.75 | 13.75 | 11
2030/31 | 212.25 | 13.75 | 10
2030/31 | 212.75 | 13.75 | 13
2030/31 | 213.25 | 13.75 | 5
2030/31 | 213.75 | 13.75 | 11
2030/31 | 214.25 | 13.75 | 3
2030/31 | 214.75 | 13.75 | 9
2030/31 | 215.25 | 13.75 | 6
2030/31 | 215.75 | 13.75 | 6
2030/31 | 216.25 | 13.75 | 5
2030/31 | 216.75 | 13.75 | 6
2030/31 | 217.25 | 13.75 | 10
2030/31 | 217.75 | 13.75 | 3
2030/31 | 218.25 | 13.75 | 11
2030/31 | 218.75 | 13.75 | 8
2030/31 | 219.25 | 13.75 | 8
2030/31 | 219.75 | 13.75 | 7
2030/31 | 220.25 | 13.75 | 4
2030/31 | 220.75 | 13.75 | 10
2030/31 | 221.25 | 13.75 | 7
2030/31 | 221.75 | 13.75 | 4
2030/31 | 222.25 | 13.75 | 8
2030/31 | 222.75 | 13.75 | 5
2030/31 | 223.25 | 13.75 | 6
2030/31 | 223.75 | 13.75 | 5
2030/31 | 224.25 | 13.75 | 3
2030/31 | 224.75 | 13.75 | 6
2030/31 | 225.25 | 13.75 | 4
2030/31 | 225.75 | 13.75 | 7
2030/31 | 226.25 | 13.75 | 4
2030/31 | 226.75 | 13.75 | 4
2030/31 | 227.25 | 13.75 | 8
2030/31 | 228.25 | 13.75 | 4
2030/31 | 228.75 | 13.75 | 2
2030/31 | 229.25 | 13.75 | 4
2030/31 | 229.75 | 13.75 | 3
2030/31 | 230.25 | 13.75 | 1
2030/31 | 230.75 | 13.75 | 3
2030/31 | 231.25 | 13.75 | 1
2030/31 | 231.75 | 13.75 | 4
2030/31 | 232.25 | 13.75 | 4
2030/31 | 232.75 | 13.75 | 2
2030/31 | 233.25 | 13.75 | 5
2030/31 | 233.75 | 13.75 | 1
2030/31 | 234.25 | 13.75 | 8
2030/31 | 234.75 | 13.75 | 1
2030/31 | 235.25 | 13.75 | 5
2030/31 | 235.75 | 13.75 | 4
2030/31 | 236.25 | 13.75 | 2
2030/31 | 236.75 | 13.75 | 3
2030/31 | 237.25 | 13.75 | 7
2030/31 | 237.75 | 13.75 | 8
2030/31 | 238.25 | 13.75 | 2
2030/31 | 238.75 | 13.75 | 2
2030/31 | 239.25 | 13.75 | 5
2030/31 | 239.75 | 13.75 | 4
2030/31 | 240.25 | 13.75 | 3
2030/31 | 240.75 | 13.75 | 4
2030/31 | 241.25 | 13.75 | 4
2030/31 | 241.75 | 13.75 | 2
2030/31 | 242.25 | 13.75 | 6
2030/31 | 242.75 | 13.75 | 3
2030/31 | 243.25 | 13.75 | 2
2030/31 | 243.75 | 13.75 | 3
2030/31 | 244.25 | 13.75 | 3
2030/31 | 244.75 | 13.75 | 2
2030/31 | 245.25 | 13.75 | 4
2030/31 | 245.75 | 13.75 | 2
2030/31 | 246.25 | 13.75 | 2
2030/31 | 246.75 | 13.75 | 3
2030/31 | 247.25 | 13.75 | 3
2030/31 | 247.75 | 13.75 | 4
2030/31 | 248.25 | 13.75 | 5
2030/31 | 248.75 | 13.75 | 2
2030/31 | 250.25 | 13.75 | 1
2030/31 | 250.75 | 13.75 | 6
2030/31 | 251.25 | 13.75 | 3
2030/31 | 251.75 | 13.75 | 3
2030/31 | 252.25 | 13.75 | 3
2030/31 | 253.25 | 13.75 | 1
2030/31 | 253.75 | 13.75 | 2
2030/31 | 254.75 | 13.75 | 2
2030/31 | 255.25 | 13.75 | 1
2030/31 | 255.75 | 13.75 | 2
2030/31 | 257.25 | 13.75 | 1
2030/31 | 257.75 | 13.75 | 1
2030/31 | 258.25 | 13.75 | 1
2030/31 | 258.75 | 13.75 | 1
2030/31 | 259.25 | 13.75 | 3
2030/31 | 259.75 | 13.75 | 1
2030/31 | 260.25 | 13.75 | 1
2030/31 | 260.75 | 13.75 | 1
2030/31 | 261.25 | 13.75 | 1
2030/31 | 261.75 | 13.75 | 1
2030/31 | 263.25 | 13.75 | 1
2030/31 | 263.75 | 13.75 | 1
2030/31 | 264.25 | 13.75 | 2
2030/31 | 264.75 | 13.75 | 3
2030/31 | 265.25 | 13.75 | 1
2030/31 | 266.25 | 13.75 | 1
2030/31 | 266.75 | 13.75 | 1
2030/31 | 267.25 | 13.75 | 1
2030/31 | 269.25 | 13.75 | 1
2030/31 | 270.25 | 13.75 | 1
2030/31 | 270.75 | 13.75 | 1
2030/31 | 271.75 | 13.75 | 1
2030/31 | 272.75 | 13.75 | 1
2030/31 | 274.25 | 13.75 | 3
2030/31 | 274.75 | 13.75 | 2
2030/31 | 275.25 | 13.75 | 1
2030/31 | 275.75 | 13.75 | 1
2030/31 | 276.25 | 13.75 | 2
2030/31 | 277.25 | 13.75 | 2
2030/31 | 279.75 | 13.75 | 1
2030/31 | 282.75 | 13.75 | 2
2030/31 | 283.25 | 13.75 | 1
2030/31 | 284.75 | 13.75 | 1
2030/31 | 285.75 | 13.75 | 1
2030/31 | 287.25 | 13.75 | 1
2030/31 | 289.25 | 13.75 | 2
2030/31 | 290.25 | 13.75 | 2
2030/31 | 293.25 | 13.75 | 1
2030/31 | 294.25 | 13.75 | 1
2030/31 | 305.25 | 13.75 | 1
2030/31 | 308.25 | 13.75 | 1
2030/31 | 60.75 | 14.25 | 1
2030/31 | 61.75 | 14.25 | 1
2030/31 | 63.75 | 14.25 | 2
2030/31 | 64.25 | 14.25 | 2
2030/31 | 64.75 | 14.25 | 3
2030/31 | 65.25 | 14.25 | 3
2030/31 | 65.75 | 14.25 | 5
2030/31 | 66.25 | 14.25 | 3
2030/31 | 66.75 | 14.25 | 2
2030/31 | 67.25 | 14.25 | 3
2030/31 | 67.75 | 14.25 | 1
2030/31 | 68.25 | 14.25 | 4
2030/31 | 68.75 | 14.25 | 6
2030/31 | 69.25 | 14.25 | 4
2030/31 | 69.75 | 14.25 | 9
2030/31 | 70.25 | 14.25 | 2
2030/31 | 70.75 | 14.25 | 7
2030/31 | 71.25 | 14.25 | 10
2030/31 | 71.75 | 14.25 | 9
2030/31 | 72.25 | 14.25 | 10
2030/31 | 72.75 | 14.25 | 9
2030/31 | 73.25 | 14.25 | 10
2030/31 | 73.75 | 14.25 | 10
2030/31 | 74.25 | 14.25 | 18
2030/31 | 74.75 | 14.25 | 14
2030/31 | 75.25 | 14.25 | 9
2030/31 | 75.75 | 14.25 | 16
2030/31 | 76.25 | 14.25 | 16
2030/31 | 76.75 | 14.25 | 17
2030/31 | 77.25 | 14.25 | 31
2030/31 | 77.75 | 14.25 | 23
2030/31 | 78.25 | 14.25 | 18
2030/31 | 78.75 | 14.25 | 29
2030/31 | 79.25 | 14.25 | 33
2030/31 | 79.75 | 14.25 | 35
2030/31 | 80.25 | 14.25 | 29
2030/31 | 80.75 | 14.25 | 24
2030/31 | 81.25 | 14.25 | 38
2030/31 | 81.75 | 14.25 | 19
2030/31 | 82.25 | 14.25 | 29
2030/31 | 82.75 | 14.25 | 47
2030/31 | 83.25 | 14.25 | 43
2030/31 | 83.75 | 14.25 | 48
2030/31 | 84.25 | 14.25 | 42
2030/31 | 84.75 | 14.25 | 63
2030/31 | 85.25 | 14.25 | 66
2030/31 | 85.75 | 14.25 | 52
2030/31 | 86.25 | 14.25 | 69
2030/31 | 86.75 | 14.25 | 59
2030/31 | 87.25 | 14.25 | 70
2030/31 | 87.75 | 14.25 | 58
2030/31 | 88.25 | 14.25 | 76
2030/31 | 88.75 | 14.25 | 94
2030/31 | 89.25 | 14.25 | 76
2030/31 | 89.75 | 14.25 | 92
2030/31 | 90.25 | 14.25 | 85
2030/31 | 90.75 | 14.25 | 97
2030/31 | 91.25 | 14.25 | 94
2030/31 | 91.75 | 14.25 | 99
2030/31 | 92.25 | 14.25 | 102
2030/31 | 92.75 | 14.25 | 111
2030/31 | 93.25 | 14.25 | 98
2030/31 | 93.75 | 14.25 | 83
2030/31 | 94.25 | 14.25 | 110
2030/31 | 94.75 | 14.25 | 114
2030/31 | 95.25 | 14.25 | 120
2030/31 | 95.75 | 14.25 | 113
2030/31 | 96.25 | 14.25 | 114
2030/31 | 96.75 | 14.25 | 119
2030/31 | 97.25 | 14.25 | 136
2030/31 | 97.75 | 14.25 | 123
2030/31 | 98.25 | 14.25 | 98
2030/31 | 98.75 | 14.25 | 137
2030/31 | 99.25 | 14.25 | 113
2030/31 | 99.75 | 14.25 | 116
2030/31 | 100.25 | 14.25 | 127
2030/31 | 100.75 | 14.25 | 121
2030/31 | 101.25 | 14.25 | 118
2030/31 | 101.75 | 14.25 | 136
2030/31 | 102.25 | 14.25 | 121
2030/31 | 102.75 | 14.25 | 141
2030/31 | 103.25 | 14.25 | 143
2030/31 | 103.75 | 14.25 | 156
2030/31 | 104.25 | 14.25 | 138
2030/31 | 104.75 | 14.25 | 121
2030/31 | 105.25 | 14.25 | 139
2030/31 | 105.75 | 14.25 | 141
2030/31 | 106.25 | 14.25 | 149
2030/31 | 106.75 | 14.25 | 126
2030/31 | 107.25 | 14.25 | 141
2030/31 | 107.75 | 14.25 | 133
2030/31 | 108.25 | 14.25 | 130
2030/31 | 108.75 | 14.25 | 132
2030/31 | 109.25 | 14.25 | 131
2030/31 | 109.75 | 14.25 | 141
2030/31 | 110.25 | 14.25 | 134
2030/31 | 110.75 | 14.25 | 120
2030/31 | 111.25 | 14.25 | 149
2030/31 | 111.75 | 14.25 | 120
2030/31 | 112.25 | 14.25 | 126
2030/31 | 112.75 | 14.25 | 134
2030/31 | 113.25 | 14.25 | 139
2030/31 | 113.75 | 14.25 | 139
2030/31 | 114.25 | 14.25 | 122
2030/31 | 114.75 | 14.25 | 140
2030/31 | 115.25 | 14.25 | 124
2030/31 | 115.75 | 14.25 | 126
2030/31 | 116.25 | 14.25 | 164
2030/31 | 116.75 | 14.25 | 124
2030/31 | 117.25 | 14.25 | 127
2030/31 | 117.75 | 14.25 | 134
2030/31 | 118.25 | 14.25 | 120
2030/31 | 118.75 | 14.25 | 146
2030/31 | 119.25 | 14.25 | 112
2030/31 | 119.75 | 14.25 | 121
2030/31 | 120.25 | 14.25 | 132
2030/31 | 120.75 | 14.25 | 120
2030/31 | 121.25 | 14.25 | 125
2030/31 | 121.75 | 14.25 | 123
2030/31 | 122.25 | 14.25 | 104
2030/31 | 122.75 | 14.25 | 114
2030/31 | 123.25 | 14.25 | 114
2030/31 | 123.75 | 14.25 | 109
2030/31 | 124.25 | 14.25 | 126
2030/31 | 124.75 | 14.25 | 121
2030/31 | 125.25 | 14.25 | 110
2030/31 | 125.75 | 14.25 | 107
2030/31 | 126.25 | 14.25 | 114
2030/31 | 126.75 | 14.25 | 103
2030/31 | 127.25 | 14.25 | 102
2030/31 | 127.75 | 14.25 | 102
2030/31 | 128.25 | 14.25 | 78
2030/31 | 128.75 | 14.25 | 107
2030/31 | 129.25 | 14.25 | 110
2030/31 | 129.75 | 14.25 | 112
2030/31 | 130.25 | 14.25 | 90
2030/31 | 130.75 | 14.25 | 81
2030/31 | 131.25 | 14.25 | 122
2030/31 | 131.75 | 14.25 | 91
2030/31 | 132.25 | 14.25 | 91
2030/31 | 132.75 | 14.25 | 101
2030/31 | 133.25 | 14.25 | 86
2030/31 | 133.75 | 14.25 | 95
2030/31 | 134.25 | 14.25 | 94
2030/31 | 134.75 | 14.25 | 91
2030/31 | 135.25 | 14.25 | 102
2030/31 | 135.75 | 14.25 | 95
2030/31 | 136.25 | 14.25 | 71
2030/31 | 136.75 | 14.25 | 87
2030/31 | 137.25 | 14.25 | 95
2030/31 | 137.75 | 14.25 | 87
2030/31 | 138.25 | 14.25 | 80
2030/31 | 138.75 | 14.25 | 84
2030/31 | 139.25 | 14.25 | 82
2030/31 | 139.75 | 14.25 | 91
2030/31 | 140.25 | 14.25 | 75
2030/31 | 140.75 | 14.25 | 65
2030/31 | 141.25 | 14.25 | 80
2030/31 | 141.75 | 14.25 | 74
2030/31 | 142.25 | 14.25 | 87
2030/31 | 142.75 | 14.25 | 74
2030/31 | 143.25 | 14.25 | 73
2030/31 | 143.75 | 14.25 | 58
2030/31 | 144.25 | 14.25 | 67
2030/31 | 144.75 | 14.25 | 82
2030/31 | 145.25 | 14.25 | 77
2030/31 | 145.75 | 14.25 | 68
2030/31 | 146.25 | 14.25 | 56
2030/31 | 146.75 | 14.25 | 75
2030/31 | 147.25 | 14.25 | 58
2030/31 | 147.75 | 14.25 | 59
2030/31 | 148.25 | 14.25 | 61
2030/31 | 148.75 | 14.25 | 53
2030/31 | 149.25 | 14.25 | 56
2030/31 | 149.75 | 14.25 | 73
2030/31 | 150.25 | 14.25 | 54
2030/31 | 150.75 | 14.25 | 64
2030/31 | 151.25 | 14.25 | 49
2030/31 | 151.75 | 14.25 | 55
2030/31 | 152.25 | 14.25 | 58
2030/31 | 152.75 | 14.25 | 54
2030/31 | 153.25 | 14.25 | 48
2030/31 | 153.75 | 14.25 | 53
2030/31 | 154.25 | 14.25 | 59
2030/31 | 154.75 | 14.25 | 51
2030/31 | 155.25 | 14.25 | 53
2030/31 | 155.75 | 14.25 | 58
2030/31 | 156.25 | 14.25 | 59
2030/31 | 156.75 | 14.25 | 49
2030/31 | 157.25 | 14.25 | 64
2030/31 | 157.75 | 14.25 | 49
2030/31 | 158.25 | 14.25 | 57
2030/31 | 158.75 | 14.25 | 51
2030/31 | 159.25 | 14.25 | 36
2030/31 | 159.75 | 14.25 | 55
2030/31 | 160.25 | 14.25 | 41
2030/31 | 160.75 | 14.25 | 42
2030/31 | 161.25 | 14.25 | 42
2030/31 | 161.75 | 14.25 | 50
2030/31 | 162.25 | 14.25 | 38
2030/31 | 162.75 | 14.25 | 45
2030/31 | 163.25 | 14.25 | 48
2030/31 | 163.75 | 14.25 | 56
2030/31 | 164.25 | 14.25 | 38
2030/31 | 164.75 | 14.25 | 49
2030/31 | 165.25 | 14.25 | 32
2030/31 | 165.75 | 14.25 | 38
2030/31 | 166.25 | 14.25 | 42
2030/31 | 166.75 | 14.25 | 34
2030/31 | 167.25 | 14.25 | 38
2030/31 | 167.75 | 14.25 | 32
2030/31 | 168.25 | 14.25 | 41
2030/31 | 168.75 | 14.25 | 41
2030/31 | 169.25 | 14.25 | 41
2030/31 | 169.75 | 14.25 | 42
2030/31 | 170.25 | 14.25 | 33
2030/31 | 170.75 | 14.25 | 39
2030/31 | 171.25 | 14.25 | 33
2030/31 | 171.75 | 14.25 | 31
2030/31 | 172.25 | 14.25 | 34
2030/31 | 172.75 | 14.25 | 34
2030/31 | 173.25 | 14.25 | 31
2030/31 | 173.75 | 14.25 | 38
2030/31 | 174.25 | 14.25 | 28
2030/31 | 174.75 | 14.25 | 35
2030/31 | 175.25 | 14.25 | 38
2030/31 | 175.75 | 14.25 | 36
2030/31 | 176.25 | 14.25 | 34
2030/31 | 176.75 | 14.25 | 36
2030/31 | 177.25 | 14.25 | 25
2030/31 | 177.75 | 14.25 | 24
2030/31 | 178.25 | 14.25 | 26
2030/31 | 178.75 | 14.25 | 19
2030/31 | 179.25 | 14.25 | 27
2030/31 | 179.75 | 14.25 | 28
2030/31 | 180.25 | 14.25 | 27
2030/31 | 180.75 | 14.25 | 25
2030/31 | 181.25 | 14.25 | 32
2030/31 | 181.75 | 14.25 | 32
2030/31 | 182.25 | 14.25 | 28
2030/31 | 182.75 | 14.25 | 30
2030/31 | 183.25 | 14.25 | 26
2030/31 | 183.75 | 14.25 | 25
2030/31 | 184.25 | 14.25 | 27
2030/31 | 184.75 | 14.25 | 25
2030/31 | 185.25 | 14.25 | 28
2030/31 | 185.75 | 14.25 | 24
2030/31 | 186.25 | 14.25 | 28
2030/31 | 186.75 | 14.25 | 14
2030/31 | 187.25 | 14.25 | 23
2030/31 | 187.75 | 14.25 | 20
2030/31 | 188.25 | 14.25 | 15
2030/31 | 188.75 | 14.25 | 19
2030/31 | 189.25 | 14.25 | 21
2030/31 | 189.75 | 14.25 | 21
2030/31 | 190.25 | 14.25 | 20
2030/31 | 190.75 | 14.25 | 25
2030/31 | 191.25 | 14.25 | 30
2030/31 | 191.75 | 14.25 | 22
2030/31 | 192.25 | 14.25 | 19
2030/31 | 192.75 | 14.25 | 20
2030/31 | 193.25 | 14.25 | 21
2030/31 | 193.75 | 14.25 | 16
2030/31 | 194.25 | 14.25 | 16
2030/31 | 194.75 | 14.25 | 27
2030/31 | 195.25 | 14.25 | 22
2030/31 | 195.75 | 14.25 | 18
2030/31 | 196.25 | 14.25 | 16
2030/31 | 196.75 | 14.25 | 18
2030/31 | 197.25 | 14.25 | 18
2030/31 | 197.75 | 14.25 | 18
2030/31 | 198.25 | 14.25 | 31
2030/31 | 198.75 | 14.25 | 28
2030/31 | 199.25 | 14.25 | 15
2030/31 | 199.75 | 14.25 | 13
2030/31 | 200.25 | 14.25 | 13
2030/31 | 200.75 | 14.25 | 8
2030/31 | 201.25 | 14.25 | 7
2030/31 | 201.75 | 14.25 | 13
2030/31 | 202.25 | 14.25 | 20
2030/31 | 202.75 | 14.25 | 14
2030/31 | 203.25 | 14.25 | 10
2030/31 | 203.75 | 14.25 | 13
2030/31 | 204.25 | 14.25 | 16
2030/31 | 204.75 | 14.25 | 13
2030/31 | 205.25 | 14.25 | 12
2030/31 | 205.75 | 14.25 | 11
2030/31 | 206.25 | 14.25 | 11
2030/31 | 206.75 | 14.25 | 6
2030/31 | 207.25 | 14.25 | 5
2030/31 | 207.75 | 14.25 | 7
2030/31 | 208.25 | 14.25 | 9
2030/31 | 208.75 | 14.25 | 9
2030/31 | 209.25 | 14.25 | 10
2030/31 | 209.75 | 14.25 | 6
2030/31 | 210.25 | 14.25 | 10
2030/31 | 210.75 | 14.25 | 7
2030/31 | 211.25 | 14.25 | 7
2030/31 | 211.75 | 14.25 | 9
2030/31 | 212.25 | 14.25 | 11
2030/31 | 212.75 | 14.25 | 13
2030/31 | 213.25 | 14.25 | 9
2030/31 | 213.75 | 14.25 | 14
2030/31 | 214.25 | 14.25 | 9
2030/31 | 214.75 | 14.25 | 10
2030/31 | 215.25 | 14.25 | 9
2030/31 | 215.75 | 14.25 | 6
2030/31 | 216.25 | 14.25 | 9
2030/31 | 216.75 | 14.25 | 5
2030/31 | 217.25 | 14.25 | 13
2030/31 | 217.75 | 14.25 | 7
2030/31 | 218.25 | 14.25 | 6
2030/31 | 218.75 | 14.25 | 11
2030/31 | 219.25 | 14.25 | 5
2030/31 | 219.75 | 14.25 | 4
2030/31 | 220.25 | 14.25 | 3
2030/31 | 220.75 | 14.25 | 7
2030/31 | 221.25 | 14.25 | 9
2030/31 | 221.75 | 14.25 | 6
2030/31 | 222.25 | 14.25 | 9
2030/31 | 222.75 | 14.25 | 11
2030/31 | 223.25 | 14.25 | 4
2030/31 | 223.75 | 14.25 | 4
2030/31 | 224.25 | 14.25 | 3
2030/31 | 224.75 | 14.25 | 4
2030/31 | 225.25 | 14.25 | 10
2030/31 | 225.75 | 14.25 | 9
2030/31 | 226.25 | 14.25 | 7
2030/31 | 226.75 | 14.25 | 6
2030/31 | 227.25 | 14.25 | 8
2030/31 | 227.75 | 14.25 | 4
2030/31 | 228.25 | 14.25 | 5
2030/31 | 228.75 | 14.25 | 2
2030/31 | 229.25 | 14.25 | 5
2030/31 | 229.75 | 14.25 | 9
2030/31 | 230.25 | 14.25 | 2
2030/31 | 230.75 | 14.25 | 4
2030/31 | 231.25 | 14.25 | 5
2030/31 | 231.75 | 14.25 | 2
2030/31 | 232.25 | 14.25 | 3
2030/31 | 232.75 | 14.25 | 5
2030/31 | 233.25 | 14.25 | 5
2030/31 | 233.75 | 14.25 | 8
2030/31 | 234.25 | 14.25 | 2
2030/31 | 234.75 | 14.25 | 6
2030/31 | 235.25 | 14.25 | 2
2030/31 | 235.75 | 14.25 | 3
2030/31 | 236.25 | 14.25 | 7
2030/31 | 236.75 | 14.25 | 5
2030/31 | 237.25 | 14.25 | 4
2030/31 | 237.75 | 14.25 | 3
2030/31 | 238.25 | 14.25 | 4
2030/31 | 238.75 | 14.25 | 3
2030/31 | 239.75 | 14.25 | 2
2030/31 | 240.25 | 14.25 | 3
2030/31 | 240.75 | 14.25 | 4
2030/31 | 241.25 | 14.25 | 8
2030/31 | 241.75 | 14.25 | 3
2030/31 | 242.25 | 14.25 | 5
2030/31 | 242.75 | 14.25 | 6
2030/31 | 243.25 | 14.25 | 6
2030/31 | 244.25 | 14.25 | 1
2030/31 | 244.75 | 14.25 | 2
2030/31 | 245.25 | 14.25 | 3
2030/31 | 245.75 | 14.25 | 3
2030/31 | 246.25 | 14.25 | 2
2030/31 | 247.25 | 14.25 | 2
2030/31 | 247.75 | 14.25 | 2
2030/31 | 248.25 | 14.25 | 4
2030/31 | 248.75 | 14.25 | 2
2030/31 | 249.25 | 14.25 | 2
2030/31 | 249.75 | 14.25 | 1
2030/31 | 250.25 | 14.25 | 1
2030/31 | 250.75 | 14.25 | 2
2030/31 | 251.75 | 14.25 | 2
2030/31 | 252.25 | 14.25 | 1
2030/31 | 252.75 | 14.25 | 3
2030/31 | 253.25 | 14.25 | 4
2030/31 | 253.75 | 14.25 | 1
2030/31 | 254.25 | 14.25 | 4
2030/31 | 254.75 | 14.25 | 2
2030/31 | 255.25 | 14.25 | 1
2030/31 | 255.75 | 14.25 | 1
2030/31 | 256.25 | 14.25 | 3
2030/31 | 256.75 | 14.25 | 2
2030/31 | 257.25 | 14.25 | 1
2030/31 | 257.75 | 14.25 | 1
2030/31 | 258.25 | 14.25 | 1
2030/31 | 259.25 | 14.25 | 3
2030/31 | 259.75 | 14.25 | 1
2030/31 | 260.25 | 14.25 | 2
2030/31 | 260.75 | 14.25 | 3
2030/31 | 261.25 | 14.25 | 4
2030/31 | 262.75 | 14.25 | 1
2030/31 | 263.25 | 14.25 | 2
2030/31 | 263.75 | 14.25 | 2
2030/31 | 264.25 | 14.25 | 1
2030/31 | 264.75 | 14.25 | 2
2030/31 | 265.25 | 14.25 | 1
2030/31 | 265.75 | 14.25 | 2
2030/31 | 266.25 | 14.25 | 1
2030/31 | 266.75 | 14.25 | 2
2030/31 | 267.25 | 14.25 | 1
2030/31 | 267.75 | 14.25 | 1
2030/31 | 268.25 | 14.25 | 1
2030/31 | 269.75 | 14.25 | 1
2030/31 | 270.25 | 14.25 | 1
2030/31 | 271.25 | 14.25 | 1
2030/31 | 272.25 | 14.25 | 1
2030/31 | 272.75 | 14.25 | 2
2030/31 | 275.75 | 14.25 | 1
2030/31 | 276.75 | 14.25 | 1
2030/31 | 277.75 | 14.25 | 1
2030/31 | 278.25 | 14.25 | 2
2030/31 | 279.75 | 14.25 | 2
2030/31 | 280.75 | 14.25 | 2
2030/31 | 281.25 | 14.25 | 1
2030/31 | 282.25 | 14.25 | 1
2030/31 | 282.75 | 14.25 | 1
2030/31 | 283.25 | 14.25 | 1
2030/31 | 284.75 | 14.25 | 1
2030/31 | 285.75 | 14.25 | 4
2030/31 | 298.75 | 14.25 | 1
2030/31 | 302.75 | 14.25 | 1
2030/31 | 310.25 | 14.25 | 1
2030/31 | 311.25 | 14.25 | 1
2030/31 | 61.25 | 14.75 | 1
2030/31 | 62.25 | 14.75 | 1
2030/31 | 63.75 | 14.75 | 1
2030/31 | 64.25 | 14.75 | 1
2030/31 | 65.25 | 14.75 | 1
2030/31 | 65.75 | 14.75 | 1
2030/31 | 66.25 | 14.75 | 2
2030/31 | 66.75 | 14.75 | 5
2030/31 | 67.25 | 14.75 | 6
2030/31 | 67.75 | 14.75 | 5
2030/31 | 68.25 | 14.75 | 2
2030/31 | 68.75 | 14.75 | 6
2030/31 | 69.25 | 14.75 | 4
2030/31 | 69.75 | 14.75 | 2
2030/31 | 70.25 | 14.75 | 5
2030/31 | 70.75 | 14.75 | 4
2030/31 | 71.25 | 14.75 | 8
2030/31 | 71.75 | 14.75 | 12
2030/31 | 72.25 | 14.75 | 6
2030/31 | 72.75 | 14.75 | 9
2030/31 | 73.25 | 14.75 | 7
2030/31 | 73.75 | 14.75 | 10
2030/31 | 74.25 | 14.75 | 8
2030/31 | 74.75 | 14.75 | 8
2030/31 | 75.25 | 14.75 | 16
2030/31 | 75.75 | 14.75 | 22
2030/31 | 76.25 | 14.75 | 12
2030/31 | 76.75 | 14.75 | 16
2030/31 | 77.25 | 14.75 | 15
2030/31 | 77.75 | 14.75 | 15
2030/31 | 78.25 | 14.75 | 29
2030/31 | 78.75 | 14.75 | 30
2030/31 | 79.25 | 14.75 | 24
2030/31 | 79.75 | 14.75 | 21
2030/31 | 80.25 | 14.75 | 35
2030/31 | 80.75 | 14.75 | 32
2030/31 | 81.25 | 14.75 | 21
2030/31 | 81.75 | 14.75 | 41
2030/31 | 82.25 | 14.75 | 33
2030/31 | 82.75 | 14.75 | 38
2030/31 | 83.25 | 14.75 | 56
2030/31 | 83.75 | 14.75 | 44
2030/31 | 84.25 | 14.75 | 53
2030/31 | 84.75 | 14.75 | 48
2030/31 | 85.25 | 14.75 | 50
2030/31 | 85.75 | 14.75 | 41
2030/31 | 86.25 | 14.75 | 56
2030/31 | 86.75 | 14.75 | 71
2030/31 | 87.25 | 14.75 | 64
2030/31 | 87.75 | 14.75 | 64
2030/31 | 88.25 | 14.75 | 77
2030/31 | 88.75 | 14.75 | 66
2030/31 | 89.25 | 14.75 | 81
2030/31 | 89.75 | 14.75 | 88
2030/31 | 90.25 | 14.75 | 86
2030/31 | 90.75 | 14.75 | 83
2030/31 | 91.25 | 14.75 | 99
2030/31 | 91.75 | 14.75 | 96
2030/31 | 92.25 | 14.75 | 93
2030/31 | 92.75 | 14.75 | 96
2030/31 | 93.25 | 14.75 | 114
2030/31 | 93.75 | 14.75 | 103
2030/31 | 94.25 | 14.75 | 114
2030/31 | 94.75 | 14.75 | 110
2030/31 | 95.25 | 14.75 | 113
2030/31 | 95.75 | 14.75 | 126
2030/31 | 96.25 | 14.75 | 126
2030/31 | 96.75 | 14.75 | 113
2030/31 | 97.25 | 14.75 | 100
2030/31 | 97.75 | 14.75 | 135
2030/31 | 98.25 | 14.75 | 116
2030/31 | 98.75 | 14.75 | 124
2030/31 | 99.25 | 14.75 | 131
2030/31 | 99.75 | 14.75 | 135
2030/31 | 100.25 | 14.75 | 120
2030/31 | 100.75 | 14.75 | 134
2030/31 | 101.25 | 14.75 | 131
2030/31 | 101.75 | 14.75 | 124
2030/31 | 102.25 | 14.75 | 120
2030/31 | 102.75 | 14.75 | 139
2030/31 | 103.25 | 14.75 | 120
2030/31 | 103.75 | 14.75 | 126
2030/31 | 104.25 | 14.75 | 154
2030/31 | 104.75 | 14.75 | 138
2030/31 | 105.25 | 14.75 | 133
2030/31 | 105.75 | 14.75 | 132
2030/31 | 106.25 | 14.75 | 139
2030/31 | 106.75 | 14.75 | 147
2030/31 | 107.25 | 14.75 | 168
2030/31 | 107.75 | 14.75 | 163
2030/31 | 108.25 | 14.75 | 153
2030/31 | 108.75 | 14.75 | 162
2030/31 | 109.25 | 14.75 | 141
2030/31 | 109.75 | 14.75 | 137
2030/31 | 110.25 | 14.75 | 134
2030/31 | 110.75 | 14.75 | 153
2030/31 | 111.25 | 14.75 | 137
2030/31 | 111.75 | 14.75 | 128
2030/31 | 112.25 | 14.75 | 143
2030/31 | 112.75 | 14.75 | 147
2030/31 | 113.25 | 14.75 | 134
2030/31 | 113.75 | 14.75 | 162
2030/31 | 114.25 | 14.75 | 153
2030/31 | 114.75 | 14.75 | 129
2030/31 | 115.25 | 14.75 | 131
2030/31 | 115.75 | 14.75 | 125
2030/31 | 116.25 | 14.75 | 147
2030/31 | 116.75 | 14.75 | 142
2030/31 | 117.25 | 14.75 | 155
2030/31 | 117.75 | 14.75 | 122
2030/31 | 118.25 | 14.75 | 147
2030/31 | 118.75 | 14.75 | 125
2030/31 | 119.25 | 14.75 | 121
2030/31 | 119.75 | 14.75 | 127
2030/31 | 120.25 | 14.75 | 137
2030/31 | 120.75 | 14.75 | 143
2030/31 | 121.25 | 14.75 | 110
2030/31 | 121.75 | 14.75 | 128
2030/31 | 122.25 | 14.75 | 128
2030/31 | 122.75 | 14.75 | 133
2030/31 | 123.25 | 14.75 | 137
2030/31 | 123.75 | 14.75 | 118
2030/31 | 124.25 | 14.75 | 127
2030/31 | 124.75 | 14.75 | 122
2030/31 | 125.25 | 14.75 | 118
2030/31 | 125.75 | 14.75 | 124
2030/31 | 126.25 | 14.75 | 107
2030/31 | 126.75 | 14.75 | 143
2030/31 | 127.25 | 14.75 | 116
2030/31 | 127.75 | 14.75 | 104
2030/31 | 128.25 | 14.75 | 107
2030/31 | 128.75 | 14.75 | 98
2030/31 | 129.25 | 14.75 | 99
2030/31 | 129.75 | 14.75 | 92
2030/31 | 130.25 | 14.75 | 108
2030/31 | 130.75 | 14.75 | 108
2030/31 | 131.25 | 14.75 | 97
2030/31 | 131.75 | 14.75 | 96
2030/31 | 132.25 | 14.75 | 90
2030/31 | 132.75 | 14.75 | 93
2030/31 | 133.25 | 14.75 | 105
2030/31 | 133.75 | 14.75 | 109
2030/31 | 134.25 | 14.75 | 106
2030/31 | 134.75 | 14.75 | 108
2030/31 | 135.25 | 14.75 | 92
2030/31 | 135.75 | 14.75 | 87
2030/31 | 136.25 | 14.75 | 89
2030/31 | 136.75 | 14.75 | 91
2030/31 | 137.25 | 14.75 | 80
2030/31 | 137.75 | 14.75 | 93
2030/31 | 138.25 | 14.75 | 88
2030/31 | 138.75 | 14.75 | 93
2030/31 | 139.25 | 14.75 | 97
2030/31 | 139.75 | 14.75 | 90
2030/31 | 140.25 | 14.75 | 74
2030/31 | 140.75 | 14.75 | 73
2030/31 | 141.25 | 14.75 | 79
2030/31 | 141.75 | 14.75 | 87
2030/31 | 142.25 | 14.75 | 78
2030/31 | 142.75 | 14.75 | 85
2030/31 | 143.25 | 14.75 | 67
2030/31 | 143.75 | 14.75 | 84
2030/31 | 144.25 | 14.75 | 84
2030/31 | 144.75 | 14.75 | 69
2030/31 | 145.25 | 14.75 | 55
2030/31 | 145.75 | 14.75 | 89
2030/31 | 146.25 | 14.75 | 72
2030/31 | 146.75 | 14.75 | 66
2030/31 | 147.25 | 14.75 | 62
2030/31 | 147.75 | 14.75 | 62
2030/31 | 148.25 | 14.75 | 51
2030/31 | 148.75 | 14.75 | 65
2030/31 | 149.25 | 14.75 | 68
2030/31 | 149.75 | 14.75 | 55
2030/31 | 150.25 | 14.75 | 63
2030/31 | 150.75 | 14.75 | 61
2030/31 | 151.25 | 14.75 | 63
2030/31 | 151.75 | 14.75 | 71
2030/31 | 152.25 | 14.75 | 49
2030/31 | 152.75 | 14.75 | 60
2030/31 | 153.25 | 14.75 | 57
2030/31 | 153.75 | 14.75 | 65
2030/31 | 154.25 | 14.75 | 63
2030/31 | 154.75 | 14.75 | 50
2030/31 | 155.25 | 14.75 | 50
2030/31 | 155.75 | 14.75 | 44
2030/31 | 156.25 | 14.75 | 52
2030/31 | 156.75 | 14.75 | 51
2030/31 | 157.25 | 14.75 | 52
2030/31 | 157.75 | 14.75 | 60
2030/31 | 158.25 | 14.75 | 56
2030/31 | 158.75 | 14.75 | 53
2030/31 | 159.25 | 14.75 | 59
2030/31 | 159.75 | 14.75 | 55
2030/31 | 160.25 | 14.75 | 57
2030/31 | 160.75 | 14.75 | 46
2030/31 | 161.25 | 14.75 | 44
2030/31 | 161.75 | 14.75 | 42
2030/31 | 162.25 | 14.75 | 39
2030/31 | 162.75 | 14.75 | 48
2030/31 | 163.25 | 14.75 | 43
2030/31 | 163.75 | 14.75 | 59
2030/31 | 164.25 | 14.75 | 27
2030/31 | 164.75 | 14.75 | 32
2030/31 | 165.25 | 14.75 | 45
2030/31 | 165.75 | 14.75 | 34
2030/31 | 166.25 | 14.75 | 38
2030/31 | 166.75 | 14.75 | 40
2030/31 | 167.25 | 14.75 | 51
2030/31 | 167.75 | 14.75 | 38
2030/31 | 168.25 | 14.75 | 41
2030/31 | 168.75 | 14.75 | 49
2030/31 | 169.25 | 14.75 | 34
2030/31 | 169.75 | 14.75 | 41
2030/31 | 170.25 | 14.75 | 42
2030/31 | 170.75 | 14.75 | 30
2030/31 | 171.25 | 14.75 | 35
2030/31 | 171.75 | 14.75 | 38
2030/31 | 172.25 | 14.75 | 26
2030/31 | 172.75 | 14.75 | 30
2030/31 | 173.25 | 14.75 | 30
2030/31 | 173.75 | 14.75 | 30
2030/31 | 174.25 | 14.75 | 36
2030/31 | 174.75 | 14.75 | 42
2030/31 | 175.25 | 14.75 | 27
2030/31 | 175.75 | 14.75 | 45
2030/31 | 176.25 | 14.75 | 36
2030/31 | 176.75 | 14.75 | 22
2030/31 | 177.25 | 14.75 | 31
2030/31 | 177.75 | 14.75 | 25
2030/31 | 178.25 | 14.75 | 44
2030/31 | 178.75 | 14.75 | 37
2030/31 | 179.25 | 14.75 | 25
2030/31 | 179.75 | 14.75 | 40
2030/31 | 180.25 | 14.75 | 26
2030/31 | 180.75 | 14.75 | 28
2030/31 | 181.25 | 14.75 | 31
2030/31 | 181.75 | 14.75 | 23
2030/31 | 182.25 | 14.75 | 15
2030/31 | 182.75 | 14.75 | 35
2030/31 | 183.25 | 14.75 | 25
2030/31 | 183.75 | 14.75 | 25
2030/31 | 184.25 | 14.75 | 20
2030/31 | 184.75 | 14.75 | 19
2030/31 | 185.25 | 14.75 | 27
2030/31 | 185.75 | 14.75 | 32
2030/31 | 186.25 | 14.75 | 23
2030/31 | 186.75 | 14.75 | 25
2030/31 | 187.25 | 14.75 | 17
2030/31 | 187.75 | 14.75 | 23
2030/31 | 188.25 | 14.75 | 18
2030/31 | 188.75 | 14.75 | 28
2030/31 | 189.25 | 14.75 | 33
2030/31 | 189.75 | 14.75 | 29
2030/31 | 190.25 | 14.75 | 25
2030/31 | 190.75 | 14.75 | 26
2030/31 | 191.25 | 14.75 | 34
2030/31 | 191.75 | 14.75 | 8
2030/31 | 192.25 | 14.75 | 19
2030/31 | 192.75 | 14.75 | 18
2030/31 | 193.25 | 14.75 | 22
2030/31 | 193.75 | 14.75 | 23
2030/31 | 194.25 | 14.75 | 18
2030/31 | 194.75 | 14.75 | 17
2030/31 | 195.25 | 14.75 | 18
2030/31 | 195.75 | 14.75 | 14
2030/31 | 196.25 | 14.75 | 25
2030/31 | 196.75 | 14.75 | 23
2030/31 | 197.25 | 14.75 | 24
2030/31 | 197.75 | 14.75 | 16
2030/31 | 198.25 | 14.75 | 15
2030/31 | 198.75 | 14.75 | 21
2030/31 | 199.25 | 14.75 | 19
2030/31 | 199.75 | 14.75 | 13
2030/31 | 200.25 | 14.75 | 18
2030/31 | 200.75 | 14.75 | 15
2030/31 | 201.25 | 14.75 | 22
2030/31 | 201.75 | 14.75 | 14
2030/31 | 202.25 | 14.75 | 15
2030/31 | 202.75 | 14.75 | 15
2030/31 | 203.25 | 14.75 | 8
2030/31 | 203.75 | 14.75 | 16
2030/31 | 204.25 | 14.75 | 19
2030/31 | 204.75 | 14.75 | 12
2030/31 | 205.25 | 14.75 | 14
2030/31 | 205.75 | 14.75 | 16
2030/31 | 206.25 | 14.75 | 11
2030/31 | 206.75 | 14.75 | 3
2030/31 | 207.25 | 14.75 | 12
2030/31 | 207.75 | 14.75 | 13
2030/31 | 208.25 | 14.75 | 10
2030/31 | 208.75 | 14.75 | 11
2030/31 | 209.25 | 14.75 | 16
2030/31 | 209.75 | 14.75 | 20
2030/31 | 210.25 | 14.75 | 7
2030/31 | 210.75 | 14.75 | 12
2030/31 | 211.25 | 14.75 | 9
2030/31 | 211.75 | 14.75 | 5
2030/31 | 212.25 | 14.75 | 9
2030/31 | 212.75 | 14.75 | 11
2030/31 | 213.25 | 14.75 | 12
2030/31 | 213.75 | 14.75 | 13
2030/31 | 214.25 | 14.75 | 7
2030/31 | 214.75 | 14.75 | 16
2030/31 | 215.25 | 14.75 | 7
2030/31 | 215.75 | 14.75 | 13
2030/31 | 216.25 | 14.75 | 11
2030/31 | 216.75 | 14.75 | 9
2030/31 | 217.25 | 14.75 | 11
2030/31 | 217.75 | 14.75 | 7
2030/31 | 218.25 | 14.75 | 7
2030/31 | 218.75 | 14.75 | 9
2030/31 | 219.25 | 14.75 | 13
2030/31 | 219.75 | 14.75 | 8
2030/31 | 220.25 | 14.75 | 12
2030/31 | 220.75 | 14.75 | 6
2030/31 | 221.25 | 14.75 | 7
2030/31 | 221.75 | 14.75 | 7
2030/31 | 222.25 | 14.75 | 9
2030/31 | 222.75 | 14.75 | 3
2030/31 | 223.25 | 14.75 | 8
2030/31 | 223.75 | 14.75 | 3
2030/31 | 224.25 | 14.75 | 8
2030/31 | 224.75 | 14.75 | 7
2030/31 | 225.25 | 14.75 | 5
2030/31 | 225.75 | 14.75 | 4
2030/31 | 226.25 | 14.75 | 9
2030/31 | 226.75 | 14.75 | 4
2030/31 | 227.25 | 14.75 | 7
2030/31 | 227.75 | 14.75 | 7
2030/31 | 228.25 | 14.75 | 4
2030/31 | 228.75 | 14.75 | 5
2030/31 | 229.25 | 14.75 | 4
2030/31 | 229.75 | 14.75 | 4
2030/31 | 230.25 | 14.75 | 4
2030/31 | 230.75 | 14.75 | 4
2030/31 | 231.25 | 14.75 | 1
2030/31 | 231.75 | 14.75 | 5
2030/31 | 232.25 | 14.75 | 4
2030/31 | 232.75 | 14.75 | 6
2030/31 | 233.25 | 14.75 | 2
2030/31 | 233.75 | 14.75 | 3
2030/31 | 234.25 | 14.75 | 2
2030/31 | 234.75 | 14.75 | 6
2030/31 | 235.25 | 14.75 | 2
2030/31 | 235.75 | 14.75 | 2
2030/31 | 236.25 | 14.75 | 5
2030/31 | 236.75 | 14.75 | 7
2030/31 | 237.25 | 14.75 | 1
2030/31 | 237.75 | 14.75 | 3
2030/31 | 238.25 | 14.75 | 2
2030/31 | 238.75 | 14.75 | 3
2030/31 | 239.25 | 14.75 | 3
2030/31 | 239.75 | 14.75 | 5
2030/31 | 240.25 | 14.75 | 4
2030/31 | 240.75 | 14.75 | 4
2030/31 | 241.25 | 14.75 | 3
2030/31 | 241.75 | 14.75 | 1
2030/31 | 242.25 | 14.75 | 3
2030/31 | 242.75 | 14.75 | 4
2030/31 | 243.75 | 14.75 | 1
2030/31 | 244.25 | 14.75 | 2
2030/31 | 244.75 | 14.75 | 5
2030/31 | 245.25 | 14.75 | 5
2030/31 | 245.75 | 14.75 | 2
2030/31 | 246.25 | 14.75 | 3
2030/31 | 246.75 | 14.75 | 4
2030/31 | 247.25 | 14.75 | 7
2030/31 | 247.75 | 14.75 | 1
2030/31 | 248.25 | 14.75 | 4
2030/31 | 248.75 | 14.75 | 1
2030/31 | 249.25 | 14.75 | 1
2030/31 | 249.75 | 14.75 | 3
2030/31 | 250.25 | 14.75 | 2
2030/31 | 250.75 | 14.75 | 2
2030/31 | 251.25 | 14.75 | 1
2030/31 | 251.75 | 14.75 | 1
2030/31 | 252.25 | 14.75 | 4
2030/31 | 252.75 | 14.75 | 1
2030/31 | 253.25 | 14.75 | 2
2030/31 | 254.25 | 14.75 | 3
2030/31 | 254.75 | 14.75 | 1
2030/31 | 255.25 | 14.75 | 3
2030/31 | 255.75 | 14.75 | 1
2030/31 | 256.25 | 14.75 | 2
2030/31 | 256.75 | 14.75 | 4
2030/31 | 257.25 | 14.75 | 2
2030/31 | 257.75 | 14.75 | 1
2030/31 | 258.25 | 14.75 | 2
2030/31 | 258.75 | 14.75 | 3
2030/31 | 259.75 | 14.75 | 1
2030/31 | 260.25 | 14.75 | 1
2030/31 | 261.75 | 14.75 | 1
2030/31 | 262.25 | 14.75 | 1
2030/31 | 262.75 | 14.75 | 4
2030/31 | 263.75 | 14.75 | 2
2030/31 | 264.25 | 14.75 | 1
2030/31 | 264.75 | 14.75 | 2
2030/31 | 266.25 | 14.75 | 1
2030/31 | 267.25 | 14.75 | 1
2030/31 | 267.75 | 14.75 | 2
2030/31 | 270.25 | 14.75 | 1
2030/31 | 270.75 | 14.75 | 1
2030/31 | 271.25 | 14.75 | 1
2030/31 | 271.75 | 14.75 | 1
2030/31 | 274.25 | 14.75 | 2
2030/31 | 275.75 | 14.75 | 2
2030/31 | 276.25 | 14.75 | 1
2030/31 | 276.75 | 14.75 | 1
2030/31 | 277.25 | 14.75 | 2
2030/31 | 279.25 | 14.75 | 2
2030/31 | 280.75 | 14.75 | 2
2030/31 | 282.75 | 14.75 | 1
2030/31 | 286.75 | 14.75 | 2
2030/31 | 288.75 | 14.75 | 2
2030/31 | 292.25 | 14.75 | 1
2030/31 | 292.75 | 14.75 | 1
2030/31 | 307.75 | 14.75 | 1
2030/31 | 314.75 | 14.75 | 1
2030/31 | 320.75 | 14.75 | 1
2030/31 | 62.25 | 15.25 | 4
2030/31 | 64.75 | 15.25 | 3
2030/31 | 65.25 | 15.25 | 1
2030/31 | 65.75 | 15.25 | 2
2030/31 | 66.25 | 15.25 | 1
2030/31 | 66.75 | 15.25 | 1
2030/31 | 67.25 | 15.25 | 4
2030/31 | 67.75 | 15.25 | 2
2030/31 | 68.25 | 15.25 | 2
2030/31 | 69.25 | 15.25 | 1
2030/31 | 69.75 | 15.25 | 5
2030/31 | 70.25 | 15.25 | 3
2030/31 | 70.75 | 15.25 | 3
2030/31 | 71.25 | 15.25 | 9
2030/31 | 71.75 | 15.25 | 6
2030/31 | 72.25 | 15.25 | 4
2030/31 | 72.75 | 15.25 | 13
2030/31 | 73.25 | 15.25 | 5
2030/31 | 73.75 | 15.25 | 8
2030/31 | 74.25 | 15.25 | 9
2030/31 | 74.75 | 15.25 | 5
2030/31 | 75.25 | 15.25 | 10
2030/31 | 75.75 | 15.25 | 12
2030/31 | 76.25 | 15.25 | 19
2030/31 | 76.75 | 15.25 | 17
2030/31 | 77.25 | 15.25 | 14
2030/31 | 77.75 | 15.25 | 25
2030/31 | 78.25 | 15.25 | 30
2030/31 | 78.75 | 15.25 | 21
2030/31 | 79.25 | 15.25 | 26
2030/31 | 79.75 | 15.25 | 24
2030/31 | 80.25 | 15.25 | 26
2030/31 | 80.75 | 15.25 | 26
2030/31 | 81.25 | 15.25 | 35
2030/31 | 81.75 | 15.25 | 43
2030/31 | 82.25 | 15.25 | 43
2030/31 | 82.75 | 15.25 | 46
2030/31 | 83.25 | 15.25 | 37
2030/31 | 83.75 | 15.25 | 49
2030/31 | 84.25 | 15.25 | 56
2030/31 | 84.75 | 15.25 | 42
2030/31 | 85.25 | 15.25 | 61
2030/31 | 85.75 | 15.25 | 77
2030/31 | 86.25 | 15.25 | 63
2030/31 | 86.75 | 15.25 | 70
2030/31 | 87.25 | 15.25 | 60
2030/31 | 87.75 | 15.25 | 76
2030/31 | 88.25 | 15.25 | 74
2030/31 | 88.75 | 15.25 | 79
2030/31 | 89.25 | 15.25 | 87
2030/31 | 89.75 | 15.25 | 86
2030/31 | 90.25 | 15.25 | 84
2030/31 | 90.75 | 15.25 | 70
2030/31 | 91.25 | 15.25 | 72
2030/31 | 91.75 | 15.25 | 92
2030/31 | 92.25 | 15.25 | 95
2030/31 | 92.75 | 15.25 | 103
2030/31 | 93.25 | 15.25 | 102
2030/31 | 93.75 | 15.25 | 115
2030/31 | 94.25 | 15.25 | 126
2030/31 | 94.75 | 15.25 | 129
2030/31 | 95.25 | 15.25 | 120
2030/31 | 95.75 | 15.25 | 119
2030/31 | 96.25 | 15.25 | 141
2030/31 | 96.75 | 15.25 | 128
2030/31 | 97.25 | 15.25 | 121
2030/31 | 97.75 | 15.25 | 138
2030/31 | 98.25 | 15.25 | 138
2030/31 | 98.75 | 15.25 | 119
2030/31 | 99.25 | 15.25 | 124
2030/31 | 99.75 | 15.25 | 136
2030/31 | 100.25 | 15.25 | 122
2030/31 | 100.75 | 15.25 | 145
2030/31 | 101.25 | 15.25 | 136
2030/31 | 101.75 | 15.25 | 127
2030/31 | 102.25 | 15.25 | 145
2030/31 | 102.75 | 15.25 | 152
2030/31 | 103.25 | 15.25 | 129
2030/31 | 103.75 | 15.25 | 131
2030/31 | 104.25 | 15.25 | 142
2030/31 | 104.75 | 15.25 | 134
2030/31 | 105.25 | 15.25 | 140
2030/31 | 105.75 | 15.25 | 135
2030/31 | 106.25 | 15.25 | 147
2030/31 | 106.75 | 15.25 | 148
2030/31 | 107.25 | 15.25 | 152
2030/31 | 107.75 | 15.25 | 148
2030/31 | 108.25 | 15.25 | 156
2030/31 | 108.75 | 15.25 | 130
2030/31 | 109.25 | 15.25 | 152
2030/31 | 109.75 | 15.25 | 166
2030/31 | 110.25 | 15.25 | 134
2030/31 | 110.75 | 15.25 | 139
2030/31 | 111.25 | 15.25 | 156
2030/31 | 111.75 | 15.25 | 141
2030/31 | 112.25 | 15.25 | 155
2030/31 | 112.75 | 15.25 | 120
2030/31 | 113.25 | 15.25 | 144
2030/31 | 113.75 | 15.25 | 144
2030/31 | 114.25 | 15.25 | 145
2030/31 | 114.75 | 15.25 | 145
2030/31 | 115.25 | 15.25 | 125
2030/31 | 115.75 | 15.25 | 122
2030/31 | 116.25 | 15.25 | 125
2030/31 | 116.75 | 15.25 | 131
2030/31 | 117.25 | 15.25 | 144
2030/31 | 117.75 | 15.25 | 127
2030/31 | 118.25 | 15.25 | 132
2030/31 | 118.75 | 15.25 | 151
2030/31 | 119.25 | 15.25 | 124
2030/31 | 119.75 | 15.25 | 133
2030/31 | 120.25 | 15.25 | 132
2030/31 | 120.75 | 15.25 | 136
2030/31 | 121.25 | 15.25 | 143
2030/31 | 121.75 | 15.25 | 139
2030/31 | 122.25 | 15.25 | 140
2030/31 | 122.75 | 15.25 | 146
2030/31 | 123.25 | 15.25 | 144
2030/31 | 123.75 | 15.25 | 113
2030/31 | 124.25 | 15.25 | 116
2030/31 | 124.75 | 15.25 | 113
2030/31 | 125.25 | 15.25 | 114
2030/31 | 125.75 | 15.25 | 127
2030/31 | 126.25 | 15.25 | 122
2030/31 | 126.75 | 15.25 | 108
2030/31 | 127.25 | 15.25 | 114
2030/31 | 127.75 | 15.25 | 114
2030/31 | 128.25 | 15.25 | 119
2030/31 | 128.75 | 15.25 | 128
2030/31 | 129.25 | 15.25 | 123
2030/31 | 129.75 | 15.25 | 122
2030/31 | 130.25 | 15.25 | 132
2030/31 | 130.75 | 15.25 | 112
2030/31 | 131.25 | 15.25 | 133
2030/31 | 131.75 | 15.25 | 107
2030/31 | 132.25 | 15.25 | 112
2030/31 | 132.75 | 15.25 | 115
2030/31 | 133.25 | 15.25 | 98
2030/31 | 133.75 | 15.25 | 110
2030/31 | 134.25 | 15.25 | 107
2030/31 | 134.75 | 15.25 | 109
2030/31 | 135.25 | 15.25 | 113
2030/31 | 135.75 | 15.25 | 92
2030/31 | 136.25 | 15.25 | 81
2030/31 | 136.75 | 15.25 | 96
2030/31 | 137.25 | 15.25 | 108
2030/31 | 137.75 | 15.25 | 92
2030/31 | 138.25 | 15.25 | 104
2030/31 | 138.75 | 15.25 | 89
2030/31 | 139.25 | 15.25 | 90
2030/31 | 139.75 | 15.25 | 90
2030/31 | 140.25 | 15.25 | 80
2030/31 | 140.75 | 15.25 | 78
2030/31 | 141.25 | 15.25 | 81
2030/31 | 141.75 | 15.25 | 100
2030/31 | 142.25 | 15.25 | 80
2030/31 | 142.75 | 15.25 | 67
2030/31 | 143.25 | 15.25 | 87
2030/31 | 143.75 | 15.25 | 79
2030/31 | 144.25 | 15.25 | 89
2030/31 | 144.75 | 15.25 | 63
2030/31 | 145.25 | 15.25 | 68
2030/31 | 145.75 | 15.25 | 89
2030/31 | 146.25 | 15.25 | 69
2030/31 | 146.75 | 15.25 | 81
2030/31 | 147.25 | 15.25 | 73
2030/31 | 147.75 | 15.25 | 69
2030/31 | 148.25 | 15.25 | 66
2030/31 | 148.75 | 15.25 | 68
2030/31 | 149.25 | 15.25 | 61
2030/31 | 149.75 | 15.25 | 58
2030/31 | 150.25 | 15.25 | 70
2030/31 | 150.75 | 15.25 | 62
2030/31 | 151.25 | 15.25 | 58
2030/31 | 151.75 | 15.25 | 56
2030/31 | 152.25 | 15.25 | 60
2030/31 | 152.75 | 15.25 | 51
2030/31 | 153.25 | 15.25 | 73
2030/31 | 153.75 | 15.25 | 67
2030/31 | 154.25 | 15.25 | 62
2030/31 | 154.75 | 15.25 | 65
2030/31 | 155.25 | 15.25 | 72
2030/31 | 155.75 | 15.25 | 54
2030/31 | 156.25 | 15.25 | 68
2030/31 | 156.75 | 15.25 | 60
2030/31 | 157.25 | 15.25 | 52
2030/31 | 157.75 | 15.25 | 62
2030/31 | 158.25 | 15.25 | 63
2030/31 | 158.75 | 15.25 | 69
2030/31 | 159.25 | 15.25 | 54
2030/31 | 159.75 | 15.25 | 61
2030/31 | 160.25 | 15.25 | 57
2030/31 | 160.75 | 15.25 | 50
2030/31 | 161.25 | 15.25 | 51
2030/31 | 161.75 | 15.25 | 45
2030/31 | 162.25 | 15.25 | 61
2030/31 | 162.75 | 15.25 | 46
2030/31 | 163.25 | 15.25 | 39
2030/31 | 163.75 | 15.25 | 44
2030/31 | 164.25 | 15.25 | 42
2030/31 | 164.75 | 15.25 | 59
2030/31 | 165.25 | 15.25 | 51
2030/31 | 165.75 | 15.25 | 42
2030/31 | 166.25 | 15.25 | 49
2030/31 | 166.75 | 15.25 | 48
2030/31 | 167.25 | 15.25 | 52
2030/31 | 167.75 | 15.25 | 38
2030/31 | 168.25 | 15.25 | 45
2030/31 | 168.75 | 15.25 | 53
2030/31 | 169.25 | 15.25 | 41
2030/31 | 169.75 | 15.25 | 38
2030/31 | 170.25 | 15.25 | 47
2030/31 | 170.75 | 15.25 | 43
2030/31 | 171.25 | 15.25 | 30
2030/31 | 171.75 | 15.25 | 21
2030/31 | 172.25 | 15.25 | 33
2030/31 | 172.75 | 15.25 | 42
2030/31 | 173.25 | 15.25 | 39
2030/31 | 173.75 | 15.25 | 33
2030/31 | 174.25 | 15.25 | 36
2030/31 | 174.75 | 15.25 | 33
2030/31 | 175.25 | 15.25 | 41
2030/31 | 175.75 | 15.25 | 41
2030/31 | 176.25 | 15.25 | 29
2030/31 | 176.75 | 15.25 | 30
2030/31 | 177.25 | 15.25 | 24
2030/31 | 177.75 | 15.25 | 26
2030/31 | 178.25 | 15.25 | 45
2030/31 | 178.75 | 15.25 | 28
2030/31 | 179.25 | 15.25 | 32
2030/31 | 179.75 | 15.25 | 31
2030/31 | 180.25 | 15.25 | 35
2030/31 | 180.75 | 15.25 | 27
2030/31 | 181.25 | 15.25 | 37
2030/31 | 181.75 | 15.25 | 36
2030/31 | 182.25 | 15.25 | 20
2030/31 | 182.75 | 15.25 | 33
2030/31 | 183.25 | 15.25 | 25
2030/31 | 183.75 | 15.25 | 35
2030/31 | 184.25 | 15.25 | 29
2030/31 | 184.75 | 15.25 | 30
2030/31 | 185.25 | 15.25 | 32
2030/31 | 185.75 | 15.25 | 33
2030/31 | 186.25 | 15.25 | 26
2030/31 | 186.75 | 15.25 | 24
2030/31 | 187.25 | 15.25 | 30
2030/31 | 187.75 | 15.25 | 23
2030/31 | 188.25 | 15.25 | 28
2030/31 | 188.75 | 15.25 | 22
2030/31 | 189.25 | 15.25 | 31
2030/31 | 189.75 | 15.25 | 23
2030/31 | 190.25 | 15.25 | 29
2030/31 | 190.75 | 15.25 | 29
2030/31 | 191.25 | 15.25 | 28
2030/31 | 191.75 | 15.25 | 23
2030/31 | 192.25 | 15.25 | 31
2030/31 | 192.75 | 15.25 | 18
2030/31 | 193.25 | 15.25 | 17
2030/31 | 193.75 | 15.25 | 24
2030/31 | 194.25 | 15.25 | 23
2030/31 | 194.75 | 15.25 | 14
2030/31 | 195.25 | 15.25 | 26
2030/31 | 195.75 | 15.25 | 17
2030/31 | 196.25 | 15.25 | 19
2030/31 | 196.75 | 15.25 | 21
2030/31 | 197.25 | 15.25 | 27
2030/31 | 197.75 | 15.25 | 15
2030/31 | 198.25 | 15.25 | 26
2030/31 | 198.75 | 15.25 | 24
2030/31 | 199.25 | 15.25 | 20
2030/31 | 199.75 | 15.25 | 21
2030/31 | 200.25 | 15.25 | 20
2030/31 | 200.75 | 15.25 | 12
2030/31 | 201.25 | 15.25 | 15
2030/31 | 201.75 | 15.25 | 9
2030/31 | 202.25 | 15.25 | 24
2030/31 | 202.75 | 15.25 | 13
2030/31 | 203.25 | 15.25 | 16
2030/31 | 203.75 | 15.25 | 15
2030/31 | 204.25 | 15.25 | 20
2030/31 | 204.75 | 15.25 | 11
2030/31 | 205.25 | 15.25 | 15
2030/31 | 205.75 | 15.25 | 11
2030/31 | 206.25 | 15.25 | 16
2030/31 | 206.75 | 15.25 | 18
2030/31 | 207.25 | 15.25 | 15
2030/31 | 207.75 | 15.25 | 17
2030/31 | 208.25 | 15.25 | 11
2030/31 | 208.75 | 15.25 | 19
2030/31 | 209.25 | 15.25 | 12
2030/31 | 209.75 | 15.25 | 17
2030/31 | 210.25 | 15.25 | 11
2030/31 | 210.75 | 15.25 | 13
2030/31 | 211.25 | 15.25 | 12
2030/31 | 211.75 | 15.25 | 4
2030/31 | 212.25 | 15.25 | 12
2030/31 | 212.75 | 15.25 | 10
2030/31 | 213.25 | 15.25 | 15
2030/31 | 213.75 | 15.25 | 12
2030/31 | 214.25 | 15.25 | 6
2030/31 | 214.75 | 15.25 | 6
2030/31 | 215.25 | 15.25 | 14
2030/31 | 215.75 | 15.25 | 13
2030/31 | 216.25 | 15.25 | 6
2030/31 | 216.75 | 15.25 | 11
2030/31 | 217.25 | 15.25 | 14
2030/31 | 217.75 | 15.25 | 10
2030/31 | 218.25 | 15.25 | 8
2030/31 | 218.75 | 15.25 | 6
2030/31 | 219.25 | 15.25 | 8
2030/31 | 219.75 | 15.25 | 10
2030/31 | 220.25 | 15.25 | 6
2030/31 | 220.75 | 15.25 | 7
2030/31 | 221.25 | 15.25 | 9
2030/31 | 221.75 | 15.25 | 12
2030/31 | 222.25 | 15.25 | 5
2030/31 | 222.75 | 15.25 | 7
2030/31 | 223.25 | 15.25 | 9
2030/31 | 223.75 | 15.25 | 4
2030/31 | 224.25 | 15.25 | 6
2030/31 | 224.75 | 15.25 | 9
2030/31 | 225.25 | 15.25 | 11
2030/31 | 225.75 | 15.25 | 8
2030/31 | 226.25 | 15.25 | 11
2030/31 | 226.75 | 15.25 | 4
2030/31 | 227.25 | 15.25 | 6
2030/31 | 227.75 | 15.25 | 7
2030/31 | 228.25 | 15.25 | 5
2030/31 | 228.75 | 15.25 | 4
2030/31 | 229.25 | 15.25 | 11
2030/31 | 229.75 | 15.25 | 6
2030/31 | 230.25 | 15.25 | 2
2030/31 | 230.75 | 15.25 | 9
2030/31 | 231.25 | 15.25 | 3
2030/31 | 231.75 | 15.25 | 4
2030/31 | 232.25 | 15.25 | 4
2030/31 | 232.75 | 15.25 | 6
2030/31 | 233.25 | 15.25 | 2
2030/31 | 233.75 | 15.25 | 7
2030/31 | 234.25 | 15.25 | 1
2030/31 | 234.75 | 15.25 | 9
2030/31 | 235.25 | 15.25 | 6
2030/31 | 235.75 | 15.25 | 2
2030/31 | 236.75 | 15.25 | 2
2030/31 | 237.25 | 15.25 | 5
2030/31 | 237.75 | 15.25 | 4
2030/31 | 238.25 | 15.25 | 1
2030/31 | 238.75 | 15.25 | 4
2030/31 | 239.25 | 15.25 | 3
2030/31 | 239.75 | 15.25 | 9
2030/31 | 240.25 | 15.25 | 2
2030/31 | 240.75 | 15.25 | 3
2030/31 | 241.25 | 15.25 | 5
2030/31 | 241.75 | 15.25 | 6
2030/31 | 242.25 | 15.25 | 2
2030/31 | 242.75 | 15.25 | 3
2030/31 | 243.25 | 15.25 | 4
2030/31 | 243.75 | 15.25 | 4
2030/31 | 244.25 | 15.25 | 4
2030/31 | 244.75 | 15.25 | 2
2030/31 | 245.25 | 15.25 | 3
2030/31 | 245.75 | 15.25 | 4
2030/31 | 246.25 | 15.25 | 1
2030/31 | 246.75 | 15.25 | 4
2030/31 | 247.25 | 15.25 | 3
2030/31 | 247.75 | 15.25 | 1
2030/31 | 248.25 | 15.25 | 3
2030/31 | 248.75 | 15.25 | 4
2030/31 | 250.75 | 15.25 | 1
2030/31 | 251.25 | 15.25 | 5
2030/31 | 251.75 | 15.25 | 3
2030/31 | 252.25 | 15.25 | 1
2030/31 | 252.75 | 15.25 | 2
2030/31 | 253.25 | 15.25 | 1
2030/31 | 253.75 | 15.25 | 3
2030/31 | 254.25 | 15.25 | 4
2030/31 | 254.75 | 15.25 | 1
2030/31 | 255.25 | 15.25 | 2
2030/31 | 255.75 | 15.25 | 1
2030/31 | 256.75 | 15.25 | 3
2030/31 | 257.25 | 15.25 | 2
2030/31 | 257.75 | 15.25 | 3
2030/31 | 258.25 | 15.25 | 1
2030/31 | 259.25 | 15.25 | 1
2030/31 | 259.75 | 15.25 | 2
2030/31 | 260.25 | 15.25 | 1
2030/31 | 260.75 | 15.25 | 3
2030/31 | 261.25 | 15.25 | 4
2030/31 | 261.75 | 15.25 | 2
2030/31 | 262.25 | 15.25 | 1
2030/31 | 262.75 | 15.25 | 2
2030/31 | 263.25 | 15.25 | 1
2030/31 | 264.25 | 15.25 | 2
2030/31 | 264.75 | 15.25 | 3
2030/31 | 265.75 | 15.25 | 1
2030/31 | 267.25 | 15.25 | 2
2030/31 | 267.75 | 15.25 | 1
2030/31 | 268.75 | 15.25 | 1
2030/31 | 269.25 | 15.25 | 1
2030/31 | 269.75 | 15.25 | 2
2030/31 | 270.25 | 15.25 | 1
2030/31 | 270.75 | 15.25 | 1
2030/31 | 271.75 | 15.25 | 2
2030/31 | 272.25 | 15.25 | 2
2030/31 | 272.75 | 15.25 | 1
2030/31 | 274.75 | 15.25 | 1
2030/31 | 275.25 | 15.25 | 1
2030/31 | 277.75 | 15.25 | 1
2030/31 | 278.25 | 15.25 | 1
2030/31 | 279.75 | 15.25 | 1
2030/31 | 281.25 | 15.25 | 1
2030/31 | 282.25 | 15.25 | 1
2030/31 | 283.75 | 15.25 | 1
2030/31 | 286.25 | 15.25 | 1
2030/31 | 288.25 | 15.25 | 1
2030/31 | 291.75 | 15.25 | 1
2030/31 | 292.25 | 15.25 | 2
2030/31 | 297.75 | 15.25 | 1
2030/31 | 301.25 | 15.25 | 1
2030/31 | 301.75 | 15.25 | 1
2030/31 | 306.25 | 15.25 | 1
2030/31 | 307.75 | 15.25 | 1
2030/31 | 325.25 | 15.25 | 1
2030/31 | 333.25 | 15.25 | 1
2030/31 | 55.25 | 15.75 | 1
2030/31 | 58.75 | 15.75 | 1
2030/31 | 63.25 | 15.75 | 1
2030/31 | 63.75 | 15.75 | 1
2030/31 | 64.25 | 15.75 | 2
2030/31 | 64.75 | 15.75 | 2
2030/31 | 65.25 | 15.75 | 3
2030/31 | 65.75 | 15.75 | 1
2030/31 | 66.25 | 15.75 | 3
2030/31 | 66.75 | 15.75 | 1
2030/31 | 67.25 | 15.75 | 1
2030/31 | 67.75 | 15.75 | 2
2030/31 | 68.25 | 15.75 | 6
2030/31 | 68.75 | 15.75 | 5
2030/31 | 69.25 | 15.75 | 5
2030/31 | 69.75 | 15.75 | 7
2030/31 | 70.25 | 15.75 | 5
2030/31 | 70.75 | 15.75 | 2
2030/31 | 71.25 | 15.75 | 6
2030/31 | 71.75 | 15.75 | 7
2030/31 | 72.25 | 15.75 | 7
2030/31 | 72.75 | 15.75 | 12
2030/31 | 73.25 | 15.75 | 9
2030/31 | 73.75 | 15.75 | 8
2030/31 | 74.25 | 15.75 | 10
2030/31 | 74.75 | 15.75 | 11
2030/31 | 75.25 | 15.75 | 15
2030/31 | 75.75 | 15.75 | 9
2030/31 | 76.25 | 15.75 | 15
2030/31 | 76.75 | 15.75 | 14
2030/31 | 77.25 | 15.75 | 13
2030/31 | 77.75 | 15.75 | 20
2030/31 | 78.25 | 15.75 | 20
2030/31 | 78.75 | 15.75 | 16
2030/31 | 79.25 | 15.75 | 30
2030/31 | 79.75 | 15.75 | 21
2030/31 | 80.25 | 15.75 | 33
2030/31 | 80.75 | 15.75 | 24
2030/31 | 81.25 | 15.75 | 31
2030/31 | 81.75 | 15.75 | 26
2030/31 | 82.25 | 15.75 | 41
2030/31 | 82.75 | 15.75 | 36
2030/31 | 83.25 | 15.75 | 38
2030/31 | 83.75 | 15.75 | 29
2030/31 | 84.25 | 15.75 | 38
2030/31 | 84.75 | 15.75 | 48
2030/31 | 85.25 | 15.75 | 58
2030/31 | 85.75 | 15.75 | 52
2030/31 | 86.25 | 15.75 | 57
2030/31 | 86.75 | 15.75 | 57
2030/31 | 87.25 | 15.75 | 55
2030/31 | 87.75 | 15.75 | 85
2030/31 | 88.25 | 15.75 | 81
2030/31 | 88.75 | 15.75 | 65
2030/31 | 89.25 | 15.75 | 78
2030/31 | 89.75 | 15.75 | 89
2030/31 | 90.25 | 15.75 | 87
2030/31 | 90.75 | 15.75 | 98
2030/31 | 91.25 | 15.75 | 102
2030/31 | 91.75 | 15.75 | 105
2030/31 | 92.25 | 15.75 | 103
2030/31 | 92.75 | 15.75 | 105
2030/31 | 93.25 | 15.75 | 126
2030/31 | 93.75 | 15.75 | 121
2030/31 | 94.25 | 15.75 | 107
2030/31 | 94.75 | 15.75 | 101
2030/31 | 95.25 | 15.75 | 106
2030/31 | 95.75 | 15.75 | 130
2030/31 | 96.25 | 15.75 | 144
2030/31 | 96.75 | 15.75 | 124
2030/31 | 97.25 | 15.75 | 125
2030/31 | 97.75 | 15.75 | 128
2030/31 | 98.25 | 15.75 | 131
2030/31 | 98.75 | 15.75 | 122
2030/31 | 99.25 | 15.75 | 144
2030/31 | 99.75 | 15.75 | 128
2030/31 | 100.25 | 15.75 | 124
2030/31 | 100.75 | 15.75 | 138
2030/31 | 101.25 | 15.75 | 122
2030/31 | 101.75 | 15.75 | 127
2030/31 | 102.25 | 15.75 | 123
2030/31 | 102.75 | 15.75 | 158
2030/31 | 103.25 | 15.75 | 153
2030/31 | 103.75 | 15.75 | 124
2030/31 | 104.25 | 15.75 | 152
2030/31 | 104.75 | 15.75 | 161
2030/31 | 105.25 | 15.75 | 132
2030/31 | 105.75 | 15.75 | 162
2030/31 | 106.25 | 15.75 | 148
2030/31 | 106.75 | 15.75 | 171
2030/31 | 107.25 | 15.75 | 141
2030/31 | 107.75 | 15.75 | 159
2030/31 | 108.25 | 15.75 | 158
2030/31 | 108.75 | 15.75 | 131
2030/31 | 109.25 | 15.75 | 145
2030/31 | 109.75 | 15.75 | 156
2030/31 | 110.25 | 15.75 | 153
2030/31 | 110.75 | 15.75 | 186
2030/31 | 111.25 | 15.75 | 164
2030/31 | 111.75 | 15.75 | 151
2030/31 | 112.25 | 15.75 | 157
2030/31 | 112.75 | 15.75 | 173
2030/31 | 113.25 | 15.75 | 139
2030/31 | 113.75 | 15.75 | 157
2030/31 | 114.25 | 15.75 | 181
2030/31 | 114.75 | 15.75 | 133
2030/31 | 115.25 | 15.75 | 165
2030/31 | 115.75 | 15.75 | 138
2030/31 | 116.25 | 15.75 | 162
2030/31 | 116.75 | 15.75 | 154
2030/31 | 117.25 | 15.75 | 156
2030/31 | 117.75 | 15.75 | 127
2030/31 | 118.25 | 15.75 | 160
2030/31 | 118.75 | 15.75 | 121
2030/31 | 119.25 | 15.75 | 156
2030/31 | 119.75 | 15.75 | 138
2030/31 | 120.25 | 15.75 | 136
2030/31 | 120.75 | 15.75 | 151
2030/31 | 121.25 | 15.75 | 153
2030/31 | 121.75 | 15.75 | 145
2030/31 | 122.25 | 15.75 | 121
2030/31 | 122.75 | 15.75 | 139
2030/31 | 123.25 | 15.75 | 131
2030/31 | 123.75 | 15.75 | 149
2030/31 | 124.25 | 15.75 | 138
2030/31 | 124.75 | 15.75 | 151
2030/31 | 125.25 | 15.75 | 146
2030/31 | 125.75 | 15.75 | 138
2030/31 | 126.25 | 15.75 | 114
2030/31 | 126.75 | 15.75 | 127
2030/31 | 127.25 | 15.75 | 129
2030/31 | 127.75 | 15.75 | 125
2030/31 | 128.25 | 15.75 | 123
2030/31 | 128.75 | 15.75 | 122
2030/31 | 129.25 | 15.75 | 116
2030/31 | 129.75 | 15.75 | 120
2030/31 | 130.25 | 15.75 | 131
2030/31 | 130.75 | 15.75 | 131
2030/31 | 131.25 | 15.75 | 105
2030/31 | 131.75 | 15.75 | 113
2030/31 | 132.25 | 15.75 | 106
2030/31 | 132.75 | 15.75 | 92
2030/31 | 133.25 | 15.75 | 118
2030/31 | 133.75 | 15.75 | 131
2030/31 | 134.25 | 15.75 | 99
2030/31 | 134.75 | 15.75 | 102
2030/31 | 135.25 | 15.75 | 100
2030/31 | 135.75 | 15.75 | 100
2030/31 | 136.25 | 15.75 | 106
2030/31 | 136.75 | 15.75 | 101
2030/31 | 137.25 | 15.75 | 113
2030/31 | 137.75 | 15.75 | 107
2030/31 | 138.25 | 15.75 | 93
2030/31 | 138.75 | 15.75 | 93
2030/31 | 139.25 | 15.75 | 100
2030/31 | 139.75 | 15.75 | 105
2030/31 | 140.25 | 15.75 | 94
2030/31 | 140.75 | 15.75 | 88
2030/31 | 141.25 | 15.75 | 90
2030/31 | 141.75 | 15.75 | 105
2030/31 | 142.25 | 15.75 | 95
2030/31 | 142.75 | 15.75 | 95
2030/31 | 143.25 | 15.75 | 83
2030/31 | 143.75 | 15.75 | 71
2030/31 | 144.25 | 15.75 | 91
2030/31 | 144.75 | 15.75 | 76
2030/31 | 145.25 | 15.75 | 115
2030/31 | 145.75 | 15.75 | 89
2030/31 | 146.25 | 15.75 | 73
2030/31 | 146.75 | 15.75 | 70
2030/31 | 147.25 | 15.75 | 72
2030/31 | 147.75 | 15.75 | 83
2030/31 | 148.25 | 15.75 | 66
2030/31 | 148.75 | 15.75 | 74
2030/31 | 149.25 | 15.75 | 69
2030/31 | 149.75 | 15.75 | 68
2030/31 | 150.25 | 15.75 | 79
2030/31 | 150.75 | 15.75 | 69
2030/31 | 151.25 | 15.75 | 69
2030/31 | 151.75 | 15.75 | 92
2030/31 | 152.25 | 15.75 | 57
2030/31 | 152.75 | 15.75 | 73
2030/31 | 153.25 | 15.75 | 53
2030/31 | 153.75 | 15.75 | 68
2030/31 | 154.25 | 15.75 | 70
2030/31 | 154.75 | 15.75 | 52
2030/31 | 155.25 | 15.75 | 70
2030/31 | 155.75 | 15.75 | 58
2030/31 | 156.25 | 15.75 | 70
2030/31 | 156.75 | 15.75 | 64
2030/31 | 157.25 | 15.75 | 58
2030/31 | 157.75 | 15.75 | 73
2030/31 | 158.25 | 15.75 | 58
2030/31 | 158.75 | 15.75 | 51
2030/31 | 159.25 | 15.75 | 54
2030/31 | 159.75 | 15.75 | 65
2030/31 | 160.25 | 15.75 | 58
2030/31 | 160.75 | 15.75 | 67
2030/31 | 161.25 | 15.75 | 49
2030/31 | 161.75 | 15.75 | 61
2030/31 | 162.25 | 15.75 | 59
2030/31 | 162.75 | 15.75 | 53
2030/31 | 163.25 | 15.75 | 49
2030/31 | 163.75 | 15.75 | 47
2030/31 | 164.25 | 15.75 | 43
2030/31 | 164.75 | 15.75 | 41
2030/31 | 165.25 | 15.75 | 47
2030/31 | 165.75 | 15.75 | 42
2030/31 | 166.25 | 15.75 | 37
2030/31 | 166.75 | 15.75 | 43
2030/31 | 167.25 | 15.75 | 47
2030/31 | 167.75 | 15.75 | 55
2030/31 | 168.25 | 15.75 | 43
2030/31 | 168.75 | 15.75 | 60
2030/31 | 169.25 | 15.75 | 46
2030/31 | 169.75 | 15.75 | 47
2030/31 | 170.25 | 15.75 | 49
2030/31 | 170.75 | 15.75 | 44
2030/31 | 171.25 | 15.75 | 37
2030/31 | 171.75 | 15.75 | 42
2030/31 | 172.25 | 15.75 | 45
2030/31 | 172.75 | 15.75 | 45
2030/31 | 173.25 | 15.75 | 39
2030/31 | 173.75 | 15.75 | 39
2030/31 | 174.25 | 15.75 | 33
2030/31 | 174.75 | 15.75 | 42
2030/31 | 175.25 | 15.75 | 36
2030/31 | 175.75 | 15.75 | 50
2030/31 | 176.25 | 15.75 | 51
2030/31 | 176.75 | 15.75 | 50
2030/31 | 177.25 | 15.75 | 44
2030/31 | 177.75 | 15.75 | 39
2030/31 | 178.25 | 15.75 | 48
2030/31 | 178.75 | 15.75 | 52
2030/31 | 179.25 | 15.75 | 26
2030/31 | 179.75 | 15.75 | 35
2030/31 | 180.25 | 15.75 | 36
2030/31 | 180.75 | 15.75 | 33
2030/31 | 181.25 | 15.75 | 34
2030/31 | 181.75 | 15.75 | 43
2030/31 | 182.25 | 15.75 | 34
2030/31 | 182.75 | 15.75 | 27
2030/31 | 183.25 | 15.75 | 31
2030/31 | 183.75 | 15.75 | 36
2030/31 | 184.25 | 15.75 | 35
2030/31 | 184.75 | 15.75 | 29
2030/31 | 185.25 | 15.75 | 26
2030/31 | 185.75 | 15.75 | 31
2030/31 | 186.25 | 15.75 | 32
2030/31 | 186.75 | 15.75 | 21
2030/31 | 187.25 | 15.75 | 30
2030/31 | 187.75 | 15.75 | 28
2030/31 | 188.25 | 15.75 | 30
2030/31 | 188.75 | 15.75 | 31
2030/31 | 189.25 | 15.75 | 23
2030/31 | 189.75 | 15.75 | 22
2030/31 | 190.25 | 15.75 | 18
2030/31 | 190.75 | 15.75 | 27
2030/31 | 191.25 | 15.75 | 21
2030/31 | 191.75 | 15.75 | 17
2030/31 | 192.25 | 15.75 | 23
2030/31 | 192.75 | 15.75 | 18
2030/31 | 193.25 | 15.75 | 17
2030/31 | 193.75 | 15.75 | 32
2030/31 | 194.25 | 15.75 | 27
2030/31 | 194.75 | 15.75 | 20
2030/31 | 195.25 | 15.75 | 16
2030/31 | 195.75 | 15.75 | 15
2030/31 | 196.25 | 15.75 | 33
2030/31 | 196.75 | 15.75 | 18
2030/31 | 197.25 | 15.75 | 20
2030/31 | 197.75 | 15.75 | 18
2030/31 | 198.25 | 15.75 | 22
2030/31 | 198.75 | 15.75 | 19
2030/31 | 199.25 | 15.75 | 16
2030/31 | 199.75 | 15.75 | 27
2030/31 | 200.25 | 15.75 | 13
2030/31 | 200.75 | 15.75 | 24
2030/31 | 201.25 | 15.75 | 17
2030/31 | 201.75 | 15.75 | 16
2030/31 | 202.25 | 15.75 | 12
2030/31 | 202.75 | 15.75 | 18
2030/31 | 203.25 | 15.75 | 12
2030/31 | 203.75 | 15.75 | 14
2030/31 | 204.25 | 15.75 | 17
2030/31 | 204.75 | 15.75 | 23
2030/31 | 205.25 | 15.75 | 15
2030/31 | 205.75 | 15.75 | 13
2030/31 | 206.25 | 15.75 | 11
2030/31 | 206.75 | 15.75 | 15
2030/31 | 207.25 | 15.75 | 15
2030/31 | 207.75 | 15.75 | 14
2030/31 | 208.25 | 15.75 | 17
2030/31 | 208.75 | 15.75 | 15
2030/31 | 209.25 | 15.75 | 10
2030/31 | 209.75 | 15.75 | 9
2030/31 | 210.25 | 15.75 | 17
2030/31 | 210.75 | 15.75 | 14
2030/31 | 211.25 | 15.75 | 14
2030/31 | 211.75 | 15.75 | 8
2030/31 | 212.25 | 15.75 | 10
2030/31 | 212.75 | 15.75 | 9
2030/31 | 213.25 | 15.75 | 12
2030/31 | 213.75 | 15.75 | 8
2030/31 | 214.25 | 15.75 | 10
2030/31 | 214.75 | 15.75 | 9
2030/31 | 215.25 | 15.75 | 9
2030/31 | 215.75 | 15.75 | 7
2030/31 | 216.25 | 15.75 | 12
2030/31 | 216.75 | 15.75 | 12
2030/31 | 217.25 | 15.75 | 11
2030/31 | 217.75 | 15.75 | 6
2030/31 | 218.25 | 15.75 | 13
2030/31 | 218.75 | 15.75 | 8
2030/31 | 219.25 | 15.75 | 8
2030/31 | 219.75 | 15.75 | 8
2030/31 | 220.25 | 15.75 | 12
2030/31 | 220.75 | 15.75 | 5
2030/31 | 221.25 | 15.75 | 7
2030/31 | 221.75 | 15.75 | 10
2030/31 | 222.25 | 15.75 | 5
2030/31 | 222.75 | 15.75 | 14
2030/31 | 223.25 | 15.75 | 9
2030/31 | 223.75 | 15.75 | 8
2030/31 | 224.25 | 15.75 | 9
2030/31 | 224.75 | 15.75 | 10
2030/31 | 225.25 | 15.75 | 9
2030/31 | 225.75 | 15.75 | 11
2030/31 | 226.25 | 15.75 | 8
2030/31 | 226.75 | 15.75 | 17
2030/31 | 227.25 | 15.75 | 8
2030/31 | 227.75 | 15.75 | 4
2030/31 | 228.25 | 15.75 | 8
2030/31 | 228.75 | 15.75 | 8
2030/31 | 229.25 | 15.75 | 11
2030/31 | 229.75 | 15.75 | 5
2030/31 | 230.25 | 15.75 | 4
2030/31 | 230.75 | 15.75 | 6
2030/31 | 231.25 | 15.75 | 3
2030/31 | 231.75 | 15.75 | 6
2030/31 | 232.25 | 15.75 | 4
2030/31 | 232.75 | 15.75 | 2
2030/31 | 233.25 | 15.75 | 6
2030/31 | 233.75 | 15.75 | 6
2030/31 | 234.25 | 15.75 | 6
2030/31 | 234.75 | 15.75 | 2
2030/31 | 235.25 | 15.75 | 6
2030/31 | 235.75 | 15.75 | 3
2030/31 | 236.25 | 15.75 | 5
2030/31 | 236.75 | 15.75 | 2
2030/31 | 237.25 | 15.75 | 8
2030/31 | 237.75 | 15.75 | 4
2030/31 | 238.25 | 15.75 | 2
2030/31 | 238.75 | 15.75 | 7
2030/31 | 239.25 | 15.75 | 4
2030/31 | 239.75 | 15.75 | 5
2030/31 | 240.25 | 15.75 | 4
2030/31 | 240.75 | 15.75 | 4
2030/31 | 241.25 | 15.75 | 3
2030/31 | 242.25 | 15.75 | 4
2030/31 | 242.75 | 15.75 | 5
2030/31 | 243.75 | 15.75 | 3
2030/31 | 244.25 | 15.75 | 3
2030/31 | 244.75 | 15.75 | 5
2030/31 | 245.25 | 15.75 | 1
2030/31 | 245.75 | 15.75 | 3
2030/31 | 246.25 | 15.75 | 4
2030/31 | 247.25 | 15.75 | 4
2030/31 | 247.75 | 15.75 | 2
2030/31 | 248.25 | 15.75 | 4
2030/31 | 248.75 | 15.75 | 5
2030/31 | 249.75 | 15.75 | 5
2030/31 | 250.25 | 15.75 | 1
2030/31 | 250.75 | 15.75 | 2
2030/31 | 251.25 | 15.75 | 8
2030/31 | 251.75 | 15.75 | 2
2030/31 | 252.75 | 15.75 | 1
2030/31 | 253.25 | 15.75 | 4
2030/31 | 253.75 | 15.75 | 1
2030/31 | 254.25 | 15.75 | 2
2030/31 | 254.75 | 15.75 | 4
2030/31 | 255.25 | 15.75 | 2
2030/31 | 255.75 | 15.75 | 4
2030/31 | 256.25 | 15.75 | 3
2030/31 | 257.25 | 15.75 | 2
2030/31 | 257.75 | 15.75 | 1
2030/31 | 258.25 | 15.75 | 3
2030/31 | 258.75 | 15.75 | 1
2030/31 | 260.25 | 15.75 | 1
2030/31 | 260.75 | 15.75 | 1
2030/31 | 261.25 | 15.75 | 2
2030/31 | 262.25 | 15.75 | 2
2030/31 | 262.75 | 15.75 | 2
2030/31 | 263.25 | 15.75 | 3
2030/31 | 263.75 | 15.75 | 1
2030/31 | 264.25 | 15.75 | 1
2030/31 | 264.75 | 15.75 | 1
2030/31 | 265.25 | 15.75 | 2
2030/31 | 265.75 | 15.75 | 1
2030/31 | 266.25 | 15.75 | 1
2030/31 | 266.75 | 15.75 | 1
2030/31 | 267.25 | 15.75 | 3
2030/31 | 267.75 | 15.75 | 2
2030/31 | 268.25 | 15.75 | 5
2030/31 | 268.75 | 15.75 | 2
2030/31 | 269.25 | 15.75 | 1
2030/31 | 269.75 | 15.75 | 1
2030/31 | 270.25 | 15.75 | 1
2030/31 | 270.75 | 15.75 | 1
2030/31 | 272.25 | 15.75 | 2
2030/31 | 272.75 | 15.75 | 1
2030/31 | 274.25 | 15.75 | 2
2030/31 | 274.75 | 15.75 | 2
2030/31 | 275.25 | 15.75 | 1
2030/31 | 275.75 | 15.75 | 1
2030/31 | 278.25 | 15.75 | 1
2030/31 | 278.75 | 15.75 | 1
2030/31 | 280.25 | 15.75 | 1
2030/31 | 281.75 | 15.75 | 1
2030/31 | 282.75 | 15.75 | 1
2030/31 | 284.25 | 15.75 | 1
2030/31 | 284.75 | 15.75 | 1
2030/31 | 285.75 | 15.75 | 1
2030/31 | 286.25 | 15.75 | 1
2030/31 | 286.75 | 15.75 | 1
2030/31 | 288.25 | 15.75 | 2
2030/31 | 289.25 | 15.75 | 1
2030/31 | 289.75 | 15.75 | 1
2030/31 | 292.25 | 15.75 | 1
2030/31 | 294.75 | 15.75 | 1
2030/31 | 295.25 | 15.75 | 1
2030/31 | 295.75 | 15.75 | 2
2030/31 | 300.25 | 15.75 | 1
2030/31 | 300.75 | 15.75 | 2
2030/31 | 304.75 | 15.75 | 1
2030/31 | 306.75 | 15.75 | 1
2030/31 | 308.75 | 15.75 | 1
2030/31 | 311.25 | 15.75 | 1
2030/31 | 315.25 | 15.75 | 2
2030/31 | 61.25 | 16.25 | 2
2030/31 | 62.25 | 16.25 | 1
2030/31 | 62.75 | 16.25 | 3
2030/31 | 63.25 | 16.25 | 1
2030/31 | 65.25 | 16.25 | 2
2030/31 | 66.25 | 16.25 | 2
2030/31 | 66.75 | 16.25 | 1
2030/31 | 67.25 | 16.25 | 6
2030/31 | 67.75 | 16.25 | 4
2030/31 | 68.25 | 16.25 | 2
2030/31 | 68.75 | 16.25 | 1
2030/31 | 69.25 | 16.25 | 4
2030/31 | 69.75 | 16.25 | 1
2030/31 | 70.25 | 16.25 | 7
2030/31 | 70.75 | 16.25 | 6
2030/31 | 71.25 | 16.25 | 6
2030/31 | 71.75 | 16.25 | 7
2030/31 | 72.25 | 16.25 | 2
2030/31 | 72.75 | 16.25 | 8
2030/31 | 73.25 | 16.25 | 9
2030/31 | 73.75 | 16.25 | 5
2030/31 | 74.25 | 16.25 | 6
2030/31 | 74.75 | 16.25 | 12
2030/31 | 75.25 | 16.25 | 15
2030/31 | 75.75 | 16.25 | 12
2030/31 | 76.25 | 16.25 | 12
2030/31 | 76.75 | 16.25 | 19
2030/31 | 77.25 | 16.25 | 12
2030/31 | 77.75 | 16.25 | 19
2030/31 | 78.25 | 16.25 | 19
2030/31 | 78.75 | 16.25 | 29
2030/31 | 79.25 | 16.25 | 22
2030/31 | 79.75 | 16.25 | 30
2030/31 | 80.25 | 16.25 | 29
2030/31 | 80.75 | 16.25 | 34
2030/31 | 81.25 | 16.25 | 24
2030/31 | 81.75 | 16.25 | 30
2030/31 | 82.25 | 16.25 | 27
2030/31 | 82.75 | 16.25 | 41
2030/31 | 83.25 | 16.25 | 50
2030/31 | 83.75 | 16.25 | 30
2030/31 | 84.25 | 16.25 | 48
2030/31 | 84.75 | 16.25 | 57
2030/31 | 85.25 | 16.25 | 53
2030/31 | 85.75 | 16.25 | 60
2030/31 | 86.25 | 16.25 | 67
2030/31 | 86.75 | 16.25 | 73
2030/31 | 87.25 | 16.25 | 75
2030/31 | 87.75 | 16.25 | 70
2030/31 | 88.25 | 16.25 | 86
2030/31 | 88.75 | 16.25 | 73
2030/31 | 89.25 | 16.25 | 71
2030/31 | 89.75 | 16.25 | 75
2030/31 | 90.25 | 16.25 | 80
2030/31 | 90.75 | 16.25 | 83
2030/31 | 91.25 | 16.25 | 117
2030/31 | 91.75 | 16.25 | 88
2030/31 | 92.25 | 16.25 | 109
2030/31 | 92.75 | 16.25 | 128
2030/31 | 93.25 | 16.25 | 133
2030/31 | 93.75 | 16.25 | 110
2030/31 | 94.25 | 16.25 | 112
2030/31 | 94.75 | 16.25 | 134
2030/31 | 95.25 | 16.25 | 130
2030/31 | 95.75 | 16.25 | 129
2030/31 | 96.25 | 16.25 | 109
2030/31 | 96.75 | 16.25 | 116
2030/31 | 97.25 | 16.25 | 124
2030/31 | 97.75 | 16.25 | 104
2030/31 | 98.25 | 16.25 | 108
2030/31 | 98.75 | 16.25 | 139
2030/31 | 99.25 | 16.25 | 142
2030/31 | 99.75 | 16.25 | 150
2030/31 | 100.25 | 16.25 | 145
2030/31 | 100.75 | 16.25 | 148
2030/31 | 101.25 | 16.25 | 150
2030/31 | 101.75 | 16.25 | 163
2030/31 | 102.25 | 16.25 | 162
2030/31 | 102.75 | 16.25 | 174
2030/31 | 103.25 | 16.25 | 168
2030/31 | 103.75 | 16.25 | 153
2030/31 | 104.25 | 16.25 | 157
2030/31 | 104.75 | 16.25 | 136
2030/31 | 105.25 | 16.25 | 152
2030/31 | 105.75 | 16.25 | 144
2030/31 | 106.25 | 16.25 | 174
2030/31 | 106.75 | 16.25 | 154
2030/31 | 107.25 | 16.25 | 159
2030/31 | 107.75 | 16.25 | 152
2030/31 | 108.25 | 16.25 | 180
2030/31 | 108.75 | 16.25 | 144
2030/31 | 109.25 | 16.25 | 146
2030/31 | 109.75 | 16.25 | 159
2030/31 | 110.25 | 16.25 | 160
2030/31 | 110.75 | 16.25 | 149
2030/31 | 111.25 | 16.25 | 153
2030/31 | 111.75 | 16.25 | 145
2030/31 | 112.25 | 16.25 | 159
2030/31 | 112.75 | 16.25 | 164
2030/31 | 113.25 | 16.25 | 154
2030/31 | 113.75 | 16.25 | 154
2030/31 | 114.25 | 16.25 | 140
2030/31 | 114.75 | 16.25 | 173
2030/31 | 115.25 | 16.25 | 140
2030/31 | 115.75 | 16.25 | 172
2030/31 | 116.25 | 16.25 | 148
2030/31 | 116.75 | 16.25 | 181
2030/31 | 117.25 | 16.25 | 162
2030/31 | 117.75 | 16.25 | 153
2030/31 | 118.25 | 16.25 | 138
2030/31 | 118.75 | 16.25 | 153
2030/31 | 119.25 | 16.25 | 178
2030/31 | 119.75 | 16.25 | 171
2030/31 | 120.25 | 16.25 | 160
2030/31 | 120.75 | 16.25 | 171
2030/31 | 121.25 | 16.25 | 136
2030/31 | 121.75 | 16.25 | 149
2030/31 | 122.25 | 16.25 | 149
2030/31 | 122.75 | 16.25 | 126
2030/31 | 123.25 | 16.25 | 171
2030/31 | 123.75 | 16.25 | 135
2030/31 | 124.25 | 16.25 | 153
2030/31 | 124.75 | 16.25 | 141
2030/31 | 125.25 | 16.25 | 141
2030/31 | 125.75 | 16.25 | 145
2030/31 | 126.25 | 16.25 | 137
2030/31 | 126.75 | 16.25 | 139
2030/31 | 127.25 | 16.25 | 121
2030/31 | 127.75 | 16.25 | 125
2030/31 | 128.25 | 16.25 | 151
2030/31 | 128.75 | 16.25 | 140
2030/31 | 129.25 | 16.25 | 119
2030/31 | 129.75 | 16.25 | 132
2030/31 | 130.25 | 16.25 | 122
2030/31 | 130.75 | 16.25 | 144
2030/31 | 131.25 | 16.25 | 140
2030/31 | 131.75 | 16.25 | 130
2030/31 | 132.25 | 16.25 | 128
2030/31 | 132.75 | 16.25 | 125
2030/31 | 133.25 | 16.25 | 118
2030/31 | 133.75 | 16.25 | 100
2030/31 | 134.25 | 16.25 | 111
2030/31 | 134.75 | 16.25 | 105
2030/31 | 135.25 | 16.25 | 105
2030/31 | 135.75 | 16.25 | 121
2030/31 | 136.25 | 16.25 | 105
2030/31 | 136.75 | 16.25 | 104
2030/31 | 137.25 | 16.25 | 95
2030/31 | 137.75 | 16.25 | 100
2030/31 | 138.25 | 16.25 | 97
2030/31 | 138.75 | 16.25 | 96
2030/31 | 139.25 | 16.25 | 111
2030/31 | 139.75 | 16.25 | 110
2030/31 | 140.25 | 16.25 | 97
2030/31 | 140.75 | 16.25 | 88
2030/31 | 141.25 | 16.25 | 110
2030/31 | 141.75 | 16.25 | 104
2030/31 | 142.25 | 16.25 | 90
2030/31 | 142.75 | 16.25 | 97
2030/31 | 143.25 | 16.25 | 89
2030/31 | 143.75 | 16.25 | 91
2030/31 | 144.25 | 16.25 | 81
2030/31 | 144.75 | 16.25 | 91
2030/31 | 145.25 | 16.25 | 79
2030/31 | 145.75 | 16.25 | 75
2030/31 | 146.25 | 16.25 | 90
2030/31 | 146.75 | 16.25 | 73
2030/31 | 147.25 | 16.25 | 78
2030/31 | 147.75 | 16.25 | 74
2030/31 | 148.25 | 16.25 | 86
2030/31 | 148.75 | 16.25 | 61
2030/31 | 149.25 | 16.25 | 82
2030/31 | 149.75 | 16.25 | 67
2030/31 | 150.25 | 16.25 | 75
2030/31 | 150.75 | 16.25 | 71
2030/31 | 151.25 | 16.25 | 71
2030/31 | 151.75 | 16.25 | 82
2030/31 | 152.25 | 16.25 | 71
2030/31 | 152.75 | 16.25 | 62
2030/31 | 153.25 | 16.25 | 86
2030/31 | 153.75 | 16.25 | 83
2030/31 | 154.25 | 16.25 | 74
2030/31 | 154.75 | 16.25 | 80
2030/31 | 155.25 | 16.25 | 68
2030/31 | 155.75 | 16.25 | 70
2030/31 | 156.25 | 16.25 | 82
2030/31 | 156.75 | 16.25 | 54
2030/31 | 157.25 | 16.25 | 65
2030/31 | 157.75 | 16.25 | 53
2030/31 | 158.25 | 16.25 | 74
2030/31 | 158.75 | 16.25 | 68
2030/31 | 159.25 | 16.25 | 58
2030/31 | 159.75 | 16.25 | 59
2030/31 | 160.25 | 16.25 | 70
2030/31 | 160.75 | 16.25 | 72
2030/31 | 161.25 | 16.25 | 65
2030/31 | 161.75 | 16.25 | 67
2030/31 | 162.25 | 16.25 | 65
2030/31 | 162.75 | 16.25 | 49
2030/31 | 163.25 | 16.25 | 64
2030/31 | 163.75 | 16.25 | 42
2030/31 | 164.25 | 16.25 | 60
2030/31 | 164.75 | 16.25 | 42
2030/31 | 165.25 | 16.25 | 40
2030/31 | 165.75 | 16.25 | 62
2030/31 | 166.25 | 16.25 | 50
2030/31 | 166.75 | 16.25 | 55
2030/31 | 167.25 | 16.25 | 44
2030/31 | 167.75 | 16.25 | 48
2030/31 | 168.25 | 16.25 | 49
2030/31 | 168.75 | 16.25 | 52
2030/31 | 169.25 | 16.25 | 47
2030/31 | 169.75 | 16.25 | 37
2030/31 | 170.25 | 16.25 | 46
2030/31 | 170.75 | 16.25 | 45
2030/31 | 171.25 | 16.25 | 43
2030/31 | 171.75 | 16.25 | 34
2030/31 | 172.25 | 16.25 | 34
2030/31 | 172.75 | 16.25 | 46
2030/31 | 173.25 | 16.25 | 38
2030/31 | 173.75 | 16.25 | 22
2030/31 | 174.25 | 16.25 | 41
2030/31 | 174.75 | 16.25 | 46
2030/31 | 175.25 | 16.25 | 43
2030/31 | 175.75 | 16.25 | 48
2030/31 | 176.25 | 16.25 | 39
2030/31 | 176.75 | 16.25 | 48
2030/31 | 177.25 | 16.25 | 31
2030/31 | 177.75 | 16.25 | 38
2030/31 | 178.25 | 16.25 | 44
2030/31 | 178.75 | 16.25 | 32
2030/31 | 179.25 | 16.25 | 26
2030/31 | 179.75 | 16.25 | 35
2030/31 | 180.25 | 16.25 | 33
2030/31 | 180.75 | 16.25 | 28
2030/31 | 181.25 | 16.25 | 26
2030/31 | 181.75 | 16.25 | 39
2030/31 | 182.25 | 16.25 | 36
2030/31 | 182.75 | 16.25 | 26
2030/31 | 183.25 | 16.25 | 44
2030/31 | 183.75 | 16.25 | 32
2030/31 | 184.25 | 16.25 | 29
2030/31 | 184.75 | 16.25 | 36
2030/31 | 185.25 | 16.25 | 35
2030/31 | 185.75 | 16.25 | 28
2030/31 | 186.25 | 16.25 | 27
2030/31 | 186.75 | 16.25 | 24
2030/31 | 187.25 | 16.25 | 29
2030/31 | 187.75 | 16.25 | 28
2030/31 | 188.25 | 16.25 | 32
2030/31 | 188.75 | 16.25 | 19
2030/31 | 189.25 | 16.25 | 29
2030/31 | 189.75 | 16.25 | 24
2030/31 | 190.25 | 16.25 | 23
2030/31 | 190.75 | 16.25 | 31
2030/31 | 191.25 | 16.25 | 19
2030/31 | 191.75 | 16.25 | 33
2030/31 | 192.25 | 16.25 | 38
2030/31 | 192.75 | 16.25 | 19
2030/31 | 193.25 | 16.25 | 24
2030/31 | 193.75 | 16.25 | 22
2030/31 | 194.25 | 16.25 | 31
2030/31 | 194.75 | 16.25 | 31
2030/31 | 195.25 | 16.25 | 28
2030/31 | 195.75 | 16.25 | 20
2030/31 | 196.25 | 16.25 | 29
2030/31 | 196.75 | 16.25 | 29
2030/31 | 197.25 | 16.25 | 31
2030/31 | 197.75 | 16.25 | 21
2030/31 | 198.25 | 16.25 | 19
2030/31 | 198.75 | 16.25 | 21
2030/31 | 199.25 | 16.25 | 23
2030/31 | 199.75 | 16.25 | 15
2030/31 | 200.25 | 16.25 | 17
2030/31 | 200.75 | 16.25 | 13
2030/31 | 201.25 | 16.25 | 16
2030/31 | 201.75 | 16.25 | 22
2030/31 | 202.25 | 16.25 | 20
2030/31 | 202.75 | 16.25 | 13
2030/31 | 203.25 | 16.25 | 23
2030/31 | 203.75 | 16.25 | 11
2030/31 | 204.25 | 16.25 | 15
2030/31 | 204.75 | 16.25 | 16
2030/31 | 205.25 | 16.25 | 16
2030/31 | 205.75 | 16.25 | 13
2030/31 | 206.25 | 16.25 | 25
2030/31 | 206.75 | 16.25 | 17
2030/31 | 207.25 | 16.25 | 15
2030/31 | 207.75 | 16.25 | 18
2030/31 | 208.25 | 16.25 | 10
2030/31 | 208.75 | 16.25 | 11
2030/31 | 209.25 | 16.25 | 12
2030/31 | 209.75 | 16.25 | 7
2030/31 | 210.25 | 16.25 | 12
2030/31 | 210.75 | 16.25 | 16
2030/31 | 211.25 | 16.25 | 13
2030/31 | 211.75 | 16.25 | 15
2030/31 | 212.25 | 16.25 | 11
2030/31 | 212.75 | 16.25 | 13
2030/31 | 213.25 | 16.25 | 9
2030/31 | 213.75 | 16.25 | 7
2030/31 | 214.25 | 16.25 | 13
2030/31 | 214.75 | 16.25 | 11
2030/31 | 215.25 | 16.25 | 13
2030/31 | 215.75 | 16.25 | 11
2030/31 | 216.25 | 16.25 | 9
2030/31 | 216.75 | 16.25 | 12
2030/31 | 217.25 | 16.25 | 6
2030/31 | 217.75 | 16.25 | 15
2030/31 | 218.25 | 16.25 | 13
2030/31 | 218.75 | 16.25 | 14
2030/31 | 219.25 | 16.25 | 15
2030/31 | 219.75 | 16.25 | 9
2030/31 | 220.25 | 16.25 | 10
2030/31 | 220.75 | 16.25 | 10
2030/31 | 221.25 | 16.25 | 6
2030/31 | 221.75 | 16.25 | 8
2030/31 | 222.25 | 16.25 | 8
2030/31 | 222.75 | 16.25 | 11
2030/31 | 223.25 | 16.25 | 16
2030/31 | 223.75 | 16.25 | 9
2030/31 | 224.25 | 16.25 | 7
2030/31 | 224.75 | 16.25 | 7
2030/31 | 225.25 | 16.25 | 11
2030/31 | 225.75 | 16.25 | 8
2030/31 | 226.25 | 16.25 | 8
2030/31 | 226.75 | 16.25 | 11
2030/31 | 227.25 | 16.25 | 9
2030/31 | 227.75 | 16.25 | 7
2030/31 | 228.25 | 16.25 | 8
2030/31 | 228.75 | 16.25 | 3
2030/31 | 229.25 | 16.25 | 8
2030/31 | 229.75 | 16.25 | 8
2030/31 | 230.25 | 16.25 | 7
2030/31 | 230.75 | 16.25 | 5
2030/31 | 231.25 | 16.25 | 3
2030/31 | 231.75 | 16.25 | 8
2030/31 | 232.25 | 16.25 | 3
2030/31 | 232.75 | 16.25 | 5
2030/31 | 233.25 | 16.25 | 7
2030/31 | 233.75 | 16.25 | 5
2030/31 | 234.25 | 16.25 | 5
2030/31 | 234.75 | 16.25 | 8
2030/31 | 235.25 | 16.25 | 3
2030/31 | 235.75 | 16.25 | 4
2030/31 | 236.25 | 16.25 | 4
2030/31 | 236.75 | 16.25 | 3
2030/31 | 237.25 | 16.25 | 4
2030/31 | 237.75 | 16.25 | 4
2030/31 | 238.25 | 16.25 | 2
2030/31 | 238.75 | 16.25 | 5
2030/31 | 239.25 | 16.25 | 7
2030/31 | 239.75 | 16.25 | 6
2030/31 | 240.25 | 16.25 | 4
2030/31 | 240.75 | 16.25 | 5
2030/31 | 241.75 | 16.25 | 4
2030/31 | 242.25 | 16.25 | 9
2030/31 | 242.75 | 16.25 | 4
2030/31 | 243.25 | 16.25 | 1
2030/31 | 243.75 | 16.25 | 3
2030/31 | 244.25 | 16.25 | 2
2030/31 | 244.75 | 16.25 | 3
2030/31 | 245.25 | 16.25 | 3
2030/31 | 245.75 | 16.25 | 6
2030/31 | 246.25 | 16.25 | 4
2030/31 | 246.75 | 16.25 | 2
2030/31 | 247.25 | 16.25 | 4
2030/31 | 247.75 | 16.25 | 6
2030/31 | 248.25 | 16.25 | 6
2030/31 | 248.75 | 16.25 | 1
2030/31 | 249.25 | 16.25 | 2
2030/31 | 250.25 | 16.25 | 2
2030/31 | 250.75 | 16.25 | 2
2030/31 | 251.25 | 16.25 | 3
2030/31 | 251.75 | 16.25 | 3
2030/31 | 252.25 | 16.25 | 2
2030/31 | 252.75 | 16.25 | 1
2030/31 | 253.25 | 16.25 | 2
2030/31 | 253.75 | 16.25 | 2
2030/31 | 254.25 | 16.25 | 2
2030/31 | 254.75 | 16.25 | 2
2030/31 | 255.25 | 16.25 | 5
2030/31 | 255.75 | 16.25 | 3
2030/31 | 256.25 | 16.25 | 1
2030/31 | 256.75 | 16.25 | 3
2030/31 | 257.25 | 16.25 | 1
2030/31 | 257.75 | 16.25 | 1
2030/31 | 258.75 | 16.25 | 5
2030/31 | 259.25 | 16.25 | 6
2030/31 | 259.75 | 16.25 | 1
2030/31 | 260.25 | 16.25 | 1
2030/31 | 260.75 | 16.25 | 1
2030/31 | 261.25 | 16.25 | 1
2030/31 | 261.75 | 16.25 | 2
2030/31 | 262.75 | 16.25 | 3
2030/31 | 263.25 | 16.25 | 1
2030/31 | 263.75 | 16.25 | 3
2030/31 | 264.25 | 16.25 | 1
2030/31 | 264.75 | 16.25 | 3
2030/31 | 265.25 | 16.25 | 1
2030/31 | 265.75 | 16.25 | 1
2030/31 | 266.75 | 16.25 | 1
2030/31 | 267.25 | 16.25 | 6
2030/31 | 267.75 | 16.25 | 2
2030/31 | 268.25 | 16.25 | 1
2030/31 | 268.75 | 16.25 | 1
2030/31 | 269.75 | 16.25 | 1
2030/31 | 270.25 | 16.25 | 1
2030/31 | 271.75 | 16.25 | 3
2030/31 | 272.25 | 16.25 | 1
2030/31 | 272.75 | 16.25 | 1
2030/31 | 273.75 | 16.25 | 1
2030/31 | 274.75 | 16.25 | 1
2030/31 | 275.25 | 16.25 | 2
2030/31 | 275.75 | 16.25 | 3
2030/31 | 277.75 | 16.25 | 1
2030/31 | 278.75 | 16.25 | 1
2030/31 | 279.25 | 16.25 | 1
2030/31 | 281.75 | 16.25 | 3
2030/31 | 282.75 | 16.25 | 1
2030/31 | 283.25 | 16.25 | 1
2030/31 | 286.25 | 16.25 | 2
2030/31 | 286.75 | 16.25 | 1
2030/31 | 287.75 | 16.25 | 1
2030/31 | 288.75 | 16.25 | 1
2030/31 | 289.25 | 16.25 | 2
2030/31 | 292.25 | 16.25 | 1
2030/31 | 294.25 | 16.25 | 1
2030/31 | 300.25 | 16.25 | 2
2030/31 | 306.75 | 16.25 | 1
2030/31 | 307.25 | 16.25 | 1
2030/31 | 62.75 | 16.75 | 1
2030/31 | 64.25 | 16.75 | 1
2030/31 | 64.75 | 16.75 | 1
2030/31 | 65.25 | 16.75 | 1
2030/31 | 65.75 | 16.75 | 2
2030/31 | 66.25 | 16.75 | 3
2030/31 | 67.75 | 16.75 | 1
2030/31 | 68.25 | 16.75 | 1
2030/31 | 68.75 | 16.75 | 3
2030/31 | 69.25 | 16.75 | 7
2030/31 | 69.75 | 16.75 | 5
2030/31 | 70.25 | 16.75 | 6
2030/31 | 70.75 | 16.75 | 3
2030/31 | 71.25 | 16.75 | 4
2030/31 | 71.75 | 16.75 | 8
2030/31 | 72.25 | 16.75 | 8
2030/31 | 72.75 | 16.75 | 11
2030/31 | 73.25 | 16.75 | 5
2030/31 | 73.75 | 16.75 | 12
2030/31 | 74.25 | 16.75 | 7
2030/31 | 74.75 | 16.75 | 8
2030/31 | 75.25 | 16.75 | 14
2030/31 | 75.75 | 16.75 | 14
2030/31 | 76.25 | 16.75 | 11
2030/31 | 76.75 | 16.75 | 13
2030/31 | 77.25 | 16.75 | 10
2030/31 | 77.75 | 16.75 | 25
2030/31 | 78.25 | 16.75 | 20
2030/31 | 78.75 | 16.75 | 20
2030/31 | 79.25 | 16.75 | 26
2030/31 | 79.75 | 16.75 | 23
2030/31 | 80.25 | 16.75 | 22
2030/31 | 80.75 | 16.75 | 31
2030/31 | 81.25 | 16.75 | 30
2030/31 | 81.75 | 16.75 | 28
2030/31 | 82.25 | 16.75 | 27
2030/31 | 82.75 | 16.75 | 35
2030/31 | 83.25 | 16.75 | 40
2030/31 | 83.75 | 16.75 | 42
2030/31 | 84.25 | 16.75 | 42
2030/31 | 84.75 | 16.75 | 53
2030/31 | 85.25 | 16.75 | 44
2030/31 | 85.75 | 16.75 | 54
2030/31 | 86.25 | 16.75 | 69
2030/31 | 86.75 | 16.75 | 69
2030/31 | 87.25 | 16.75 | 65
2030/31 | 87.75 | 16.75 | 69
2030/31 | 88.25 | 16.75 | 81
2030/31 | 88.75 | 16.75 | 72
2030/31 | 89.25 | 16.75 | 80
2030/31 | 89.75 | 16.75 | 84
2030/31 | 90.25 | 16.75 | 99
2030/31 | 90.75 | 16.75 | 98
2030/31 | 91.25 | 16.75 | 91
2030/31 | 91.75 | 16.75 | 104
2030/31 | 92.25 | 16.75 | 84
2030/31 | 92.75 | 16.75 | 113
2030/31 | 93.25 | 16.75 | 121
2030/31 | 93.75 | 16.75 | 100
2030/31 | 94.25 | 16.75 | 105
2030/31 | 94.75 | 16.75 | 120
2030/31 | 95.25 | 16.75 | 116
2030/31 | 95.75 | 16.75 | 113
2030/31 | 96.25 | 16.75 | 131
2030/31 | 96.75 | 16.75 | 132
2030/31 | 97.25 | 16.75 | 133
2030/31 | 97.75 | 16.75 | 123
2030/31 | 98.25 | 16.75 | 132
2030/31 | 98.75 | 16.75 | 163
2030/31 | 99.25 | 16.75 | 129
2030/31 | 99.75 | 16.75 | 143
2030/31 | 100.25 | 16.75 | 137
2030/31 | 100.75 | 16.75 | 144
2030/31 | 101.25 | 16.75 | 165
2030/31 | 101.75 | 16.75 | 150
2030/31 | 102.25 | 16.75 | 138
2030/31 | 102.75 | 16.75 | 162
2030/31 | 103.25 | 16.75 | 134
2030/31 | 103.75 | 16.75 | 166
2030/31 | 104.25 | 16.75 | 166
2030/31 | 104.75 | 16.75 | 171
2030/31 | 105.25 | 16.75 | 141
2030/31 | 105.75 | 16.75 | 151
2030/31 | 106.25 | 16.75 | 176
2030/31 | 106.75 | 16.75 | 176
2030/31 | 107.25 | 16.75 | 189
2030/31 | 107.75 | 16.75 | 160
2030/31 | 108.25 | 16.75 | 157
2030/31 | 108.75 | 16.75 | 162
2030/31 | 109.25 | 16.75 | 156
2030/31 | 109.75 | 16.75 | 164
2030/31 | 110.25 | 16.75 | 171
2030/31 | 110.75 | 16.75 | 178
2030/31 | 111.25 | 16.75 | 159
2030/31 | 111.75 | 16.75 | 170
2030/31 | 112.25 | 16.75 | 163
2030/31 | 112.75 | 16.75 | 161
2030/31 | 113.25 | 16.75 | 159
2030/31 | 113.75 | 16.75 | 149
2030/31 | 114.25 | 16.75 | 174
2030/31 | 114.75 | 16.75 | 187
2030/31 | 115.25 | 16.75 | 181
2030/31 | 115.75 | 16.75 | 159
2030/31 | 116.25 | 16.75 | 158
2030/31 | 116.75 | 16.75 | 174
2030/31 | 117.25 | 16.75 | 149
2030/31 | 117.75 | 16.75 | 160
2030/31 | 118.25 | 16.75 | 169
2030/31 | 118.75 | 16.75 | 174
2030/31 | 119.25 | 16.75 | 156
2030/31 | 119.75 | 16.75 | 139
2030/31 | 120.25 | 16.75 | 143
2030/31 | 120.75 | 16.75 | 160
2030/31 | 121.25 | 16.75 | 165
2030/31 | 121.75 | 16.75 | 175
2030/31 | 122.25 | 16.75 | 161
2030/31 | 122.75 | 16.75 | 144
2030/31 | 123.25 | 16.75 | 163
2030/31 | 123.75 | 16.75 | 151
2030/31 | 124.25 | 16.75 | 140
2030/31 | 124.75 | 16.75 | 154
2030/31 | 125.25 | 16.75 | 144
2030/31 | 125.75 | 16.75 | 121
2030/31 | 126.25 | 16.75 | 144
2030/31 | 126.75 | 16.75 | 129
2030/31 | 127.25 | 16.75 | 140
2030/31 | 127.75 | 16.75 | 114
2030/31 | 128.25 | 16.75 | 137
2030/31 | 128.75 | 16.75 | 154
2030/31 | 129.25 | 16.75 | 121
2030/31 | 129.75 | 16.75 | 143
2030/31 | 130.25 | 16.75 | 131
2030/31 | 130.75 | 16.75 | 138
2030/31 | 131.25 | 16.75 | 115
2030/31 | 131.75 | 16.75 | 139
2030/31 | 132.25 | 16.75 | 151
2030/31 | 132.75 | 16.75 | 120
2030/31 | 133.25 | 16.75 | 123
2030/31 | 133.75 | 16.75 | 123
2030/31 | 134.25 | 16.75 | 138
2030/31 | 134.75 | 16.75 | 117
2030/31 | 135.25 | 16.75 | 138
2030/31 | 135.75 | 16.75 | 123
2030/31 | 136.25 | 16.75 | 132
2030/31 | 136.75 | 16.75 | 108
2030/31 | 137.25 | 16.75 | 120
2030/31 | 137.75 | 16.75 | 86
2030/31 | 138.25 | 16.75 | 100
2030/31 | 138.75 | 16.75 | 106
2030/31 | 139.25 | 16.75 | 121
2030/31 | 139.75 | 16.75 | 126
2030/31 | 140.25 | 16.75 | 105
2030/31 | 140.75 | 16.75 | 107
2030/31 | 141.25 | 16.75 | 101
2030/31 | 141.75 | 16.75 | 105
2030/31 | 142.25 | 16.75 | 97
2030/31 | 142.75 | 16.75 | 97
2030/31 | 143.25 | 16.75 | 115
2030/31 | 143.75 | 16.75 | 88
2030/31 | 144.25 | 16.75 | 108
2030/31 | 144.75 | 16.75 | 105
2030/31 | 145.25 | 16.75 | 84
2030/31 | 145.75 | 16.75 | 110
2030/31 | 146.25 | 16.75 | 80
2030/31 | 146.75 | 16.75 | 78
2030/31 | 147.25 | 16.75 | 82
2030/31 | 147.75 | 16.75 | 107
2030/31 | 148.25 | 16.75 | 102
2030/31 | 148.75 | 16.75 | 87
2030/31 | 149.25 | 16.75 | 71
2030/31 | 149.75 | 16.75 | 71
2030/31 | 150.25 | 16.75 | 76
2030/31 | 150.75 | 16.75 | 85
2030/31 | 151.25 | 16.75 | 81
2030/31 | 151.75 | 16.75 | 79
2030/31 | 152.25 | 16.75 | 82
2030/31 | 152.75 | 16.75 | 71
2030/31 | 153.25 | 16.75 | 78
2030/31 | 153.75 | 16.75 | 97
2030/31 | 154.25 | 16.75 | 76
2030/31 | 154.75 | 16.75 | 59
2030/31 | 155.25 | 16.75 | 69
2030/31 | 155.75 | 16.75 | 88
2030/31 | 156.25 | 16.75 | 75
2030/31 | 156.75 | 16.75 | 70
2030/31 | 157.25 | 16.75 | 70
2030/31 | 157.75 | 16.75 | 74
2030/31 | 158.25 | 16.75 | 79
2030/31 | 158.75 | 16.75 | 59
2030/31 | 159.25 | 16.75 | 67
2030/31 | 159.75 | 16.75 | 68
2030/31 | 160.25 | 16.75 | 73
2030/31 | 160.75 | 16.75 | 60
2030/31 | 161.25 | 16.75 | 74
2030/31 | 161.75 | 16.75 | 51
2030/31 | 162.25 | 16.75 | 43
2030/31 | 162.75 | 16.75 | 72
2030/31 | 163.25 | 16.75 | 53
2030/31 | 163.75 | 16.75 | 60
2030/31 | 164.25 | 16.75 | 60
2030/31 | 164.75 | 16.75 | 49
2030/31 | 165.25 | 16.75 | 68
2030/31 | 165.75 | 16.75 | 56
2030/31 | 166.25 | 16.75 | 47
2030/31 | 166.75 | 16.75 | 48
2030/31 | 167.25 | 16.75 | 47
2030/31 | 167.75 | 16.75 | 65
2030/31 | 168.25 | 16.75 | 45
2030/31 | 168.75 | 16.75 | 36
2030/31 | 169.25 | 16.75 | 45
2030/31 | 169.75 | 16.75 | 49
2030/31 | 170.25 | 16.75 | 47
2030/31 | 170.75 | 16.75 | 50
2030/31 | 171.25 | 16.75 | 51
2030/31 | 171.75 | 16.75 | 48
2030/31 | 172.25 | 16.75 | 53
2030/31 | 172.75 | 16.75 | 46
2030/31 | 173.25 | 16.75 | 46
2030/31 | 173.75 | 16.75 | 37
2030/31 | 174.25 | 16.75 | 43
2030/31 | 174.75 | 16.75 | 42
2030/31 | 175.25 | 16.75 | 44
2030/31 | 175.75 | 16.75 | 35
2030/31 | 176.25 | 16.75 | 40
2030/31 | 176.75 | 16.75 | 51
2030/31 | 177.25 | 16.75 | 43
2030/31 | 177.75 | 16.75 | 38
2030/31 | 178.25 | 16.75 | 50
2030/31 | 178.75 | 16.75 | 34
2030/31 | 179.25 | 16.75 | 42
2030/31 | 179.75 | 16.75 | 42
2030/31 | 180.25 | 16.75 | 43
2030/31 | 180.75 | 16.75 | 38
2030/31 | 181.25 | 16.75 | 45
2030/31 | 181.75 | 16.75 | 33
2030/31 | 182.25 | 16.75 | 42
2030/31 | 182.75 | 16.75 | 35
2030/31 | 183.25 | 16.75 | 44
2030/31 | 183.75 | 16.75 | 35
2030/31 | 184.25 | 16.75 | 33
2030/31 | 184.75 | 16.75 | 24
2030/31 | 185.25 | 16.75 | 39
2030/31 | 185.75 | 16.75 | 39
2030/31 | 186.25 | 16.75 | 33
2030/31 | 186.75 | 16.75 | 24
2030/31 | 187.25 | 16.75 | 25
2030/31 | 187.75 | 16.75 | 24
2030/31 | 188.25 | 16.75 | 27
2030/31 | 188.75 | 16.75 | 35
2030/31 | 189.25 | 16.75 | 33
2030/31 | 189.75 | 16.75 | 29
2030/31 | 190.25 | 16.75 | 24
2030/31 | 190.75 | 16.75 | 32
2030/31 | 191.25 | 16.75 | 32
2030/31 | 191.75 | 16.75 | 20
2030/31 | 192.25 | 16.75 | 26
2030/31 | 192.75 | 16.75 | 37
2030/31 | 193.25 | 16.75 | 31
2030/31 | 193.75 | 16.75 | 30
2030/31 | 194.25 | 16.75 | 24
2030/31 | 194.75 | 16.75 | 24
2030/31 | 195.25 | 16.75 | 30
2030/31 | 195.75 | 16.75 | 22
2030/31 | 196.25 | 16.75 | 24
2030/31 | 196.75 | 16.75 | 25
2030/31 | 197.25 | 16.75 | 30
2030/31 | 197.75 | 16.75 | 24
2030/31 | 198.25 | 16.75 | 22
2030/31 | 198.75 | 16.75 | 15
2030/31 | 199.25 | 16.75 | 16
2030/31 | 199.75 | 16.75 | 16
2030/31 | 200.25 | 16.75 | 22
2030/31 | 200.75 | 16.75 | 23
2030/31 | 201.25 | 16.75 | 17
2030/31 | 201.75 | 16.75 | 22
2030/31 | 202.25 | 16.75 | 18
2030/31 | 202.75 | 16.75 | 21
2030/31 | 203.25 | 16.75 | 15
2030/31 | 203.75 | 16.75 | 19
2030/31 | 204.25 | 16.75 | 15
2030/31 | 204.75 | 16.75 | 11
2030/31 | 205.25 | 16.75 | 15
2030/31 | 205.75 | 16.75 | 16
2030/31 | 206.25 | 16.75 | 22
2030/31 | 206.75 | 16.75 | 26
2030/31 | 207.25 | 16.75 | 14
2030/31 | 207.75 | 16.75 | 13
2030/31 | 208.25 | 16.75 | 16
2030/31 | 208.75 | 16.75 | 21
2030/31 | 209.25 | 16.75 | 22
2030/31 | 209.75 | 16.75 | 14
2030/31 | 210.25 | 16.75 | 16
2030/31 | 210.75 | 16.75 | 16
2030/31 | 211.25 | 16.75 | 14
2030/31 | 211.75 | 16.75 | 8
2030/31 | 212.25 | 16.75 | 13
2030/31 | 212.75 | 16.75 | 21
2030/31 | 213.25 | 16.75 | 14
2030/31 | 213.75 | 16.75 | 18
2030/31 | 214.25 | 16.75 | 15
2030/31 | 214.75 | 16.75 | 12
2030/31 | 215.25 | 16.75 | 5
2030/31 | 215.75 | 16.75 | 13
2030/31 | 216.25 | 16.75 | 6
2030/31 | 216.75 | 16.75 | 8
2030/31 | 217.25 | 16.75 | 10
2030/31 | 217.75 | 16.75 | 9
2030/31 | 218.25 | 16.75 | 6
2030/31 | 218.75 | 16.75 | 9
2030/31 | 219.25 | 16.75 | 16
2030/31 | 219.75 | 16.75 | 6
2030/31 | 220.25 | 16.75 | 8
2030/31 | 220.75 | 16.75 | 12
2030/31 | 221.25 | 16.75 | 17
2030/31 | 221.75 | 16.75 | 15
2030/31 | 222.25 | 16.75 | 9
2030/31 | 222.75 | 16.75 | 8
2030/31 | 223.25 | 16.75 | 9
2030/31 | 223.75 | 16.75 | 9
2030/31 | 224.25 | 16.75 | 8
2030/31 | 224.75 | 16.75 | 7
2030/31 | 225.25 | 16.75 | 6
2030/31 | 225.75 | 16.75 | 7
2030/31 | 226.25 | 16.75 | 7
2030/31 | 226.75 | 16.75 | 13
2030/31 | 227.25 | 16.75 | 6
2030/31 | 227.75 | 16.75 | 7
2030/31 | 228.25 | 16.75 | 6
2030/31 | 228.75 | 16.75 | 8
2030/31 | 229.25 | 16.75 | 3
2030/31 | 229.75 | 16.75 | 8
2030/31 | 230.25 | 16.75 | 12
2030/31 | 230.75 | 16.75 | 8
2030/31 | 231.25 | 16.75 | 5
2030/31 | 231.75 | 16.75 | 7
2030/31 | 232.25 | 16.75 | 5
2030/31 | 232.75 | 16.75 | 7
2030/31 | 233.25 | 16.75 | 5
2030/31 | 233.75 | 16.75 | 5
2030/31 | 234.25 | 16.75 | 8
2030/31 | 234.75 | 16.75 | 6
2030/31 | 235.25 | 16.75 | 8
2030/31 | 235.75 | 16.75 | 5
2030/31 | 236.25 | 16.75 | 5
2030/31 | 236.75 | 16.75 | 5
2030/31 | 237.25 | 16.75 | 4
2030/31 | 237.75 | 16.75 | 1
2030/31 | 238.25 | 16.75 | 6
2030/31 | 238.75 | 16.75 | 4
2030/31 | 239.25 | 16.75 | 3
2030/31 | 239.75 | 16.75 | 5
2030/31 | 240.25 | 16.75 | 6
2030/31 | 240.75 | 16.75 | 2
2030/31 | 241.25 | 16.75 | 6
2030/31 | 241.75 | 16.75 | 3
2030/31 | 242.25 | 16.75 | 6
2030/31 | 242.75 | 16.75 | 6
2030/31 | 243.25 | 16.75 | 2
2030/31 | 243.75 | 16.75 | 2
2030/31 | 244.25 | 16.75 | 3
2030/31 | 244.75 | 16.75 | 3
2030/31 | 245.25 | 16.75 | 1
2030/31 | 245.75 | 16.75 | 3
2030/31 | 246.25 | 16.75 | 4
2030/31 | 246.75 | 16.75 | 1
2030/31 | 247.25 | 16.75 | 2
2030/31 | 247.75 | 16.75 | 1
2030/31 | 248.25 | 16.75 | 2
2030/31 | 248.75 | 16.75 | 3
2030/31 | 249.25 | 16.75 | 1
2030/31 | 249.75 | 16.75 | 5
2030/31 | 250.25 | 16.75 | 1
2030/31 | 250.75 | 16.75 | 2
2030/31 | 251.25 | 16.75 | 4
2030/31 | 251.75 | 16.75 | 5
2030/31 | 252.25 | 16.75 | 4
2030/31 | 252.75 | 16.75 | 3
2030/31 | 253.25 | 16.75 | 2
2030/31 | 253.75 | 16.75 | 3
2030/31 | 254.25 | 16.75 | 3
2030/31 | 254.75 | 16.75 | 1
2030/31 | 255.25 | 16.75 | 2
2030/31 | 256.25 | 16.75 | 4
2030/31 | 256.75 | 16.75 | 3
2030/31 | 257.25 | 16.75 | 1
2030/31 | 257.75 | 16.75 | 1
2030/31 | 258.25 | 16.75 | 1
2030/31 | 258.75 | 16.75 | 4
2030/31 | 259.25 | 16.75 | 2
2030/31 | 259.75 | 16.75 | 2
2030/31 | 260.25 | 16.75 | 1
2030/31 | 261.25 | 16.75 | 4
2030/31 | 261.75 | 16.75 | 4
2030/31 | 262.25 | 16.75 | 4
2030/31 | 263.75 | 16.75 | 1
2030/31 | 264.25 | 16.75 | 1
2030/31 | 264.75 | 16.75 | 4
2030/31 | 265.25 | 16.75 | 2
2030/31 | 265.75 | 16.75 | 2
2030/31 | 266.25 | 16.75 | 2
2030/31 | 266.75 | 16.75 | 2
2030/31 | 267.25 | 16.75 | 3
2030/31 | 267.75 | 16.75 | 2
2030/31 | 269.25 | 16.75 | 1
2030/31 | 269.75 | 16.75 | 2
2030/31 | 270.25 | 16.75 | 2
2030/31 | 270.75 | 16.75 | 2
2030/31 | 271.25 | 16.75 | 1
2030/31 | 271.75 | 16.75 | 2
2030/31 | 272.25 | 16.75 | 2
2030/31 | 273.25 | 16.75 | 1
2030/31 | 274.25 | 16.75 | 2
2030/31 | 274.75 | 16.75 | 2
2030/31 | 275.25 | 16.75 | 2
2030/31 | 276.25 | 16.75 | 1
2030/31 | 276.75 | 16.75 | 2
2030/31 | 279.75 | 16.75 | 1
2030/31 | 280.25 | 16.75 | 2
2030/31 | 280.75 | 16.75 | 1
2030/31 | 281.25 | 16.75 | 1
2030/31 | 281.75 | 16.75 | 2
2030/31 | 282.25 | 16.75 | 1
2030/31 | 282.75 | 16.75 | 2
2030/31 | 283.75 | 16.75 | 3
2030/31 | 285.75 | 16.75 | 1
2030/31 | 287.25 | 16.75 | 1
2030/31 | 287.75 | 16.75 | 1
2030/31 | 288.25 | 16.75 | 1
2030/31 | 289.25 | 16.75 | 1
2030/31 | 293.25 | 16.75 | 1
2030/31 | 294.25 | 16.75 | 3
2030/31 | 298.25 | 16.75 | 1
2030/31 | 298.75 | 16.75 | 1
2030/31 | 300.75 | 16.75 | 1
2030/31 | 307.75 | 16.75 | 1
2030/31 | 310.75 | 16.75 | 1
2030/31 | 316.75 | 16.75 | 1
2030/31 | 322.25 | 16.75 | 1
2030/31 | 324.75 | 16.75 | 1
2030/31 | 57.75 | 17.25 | 1
2030/31 | 61.25 | 17.25 | 1
2030/31 | 63.75 | 17.25 | 1
2030/31 | 64.75 | 17.25 | 1
2030/31 | 65.75 | 17.25 | 2
2030/31 | 66.25 | 17.25 | 2
2030/31 | 66.75 | 17.25 | 4
2030/31 | 67.25 | 17.25 | 4
2030/31 | 67.75 | 17.25 | 2
2030/31 | 68.25 | 17.25 | 1
2030/31 | 68.75 | 17.25 | 5
2030/31 | 69.25 | 17.25 | 6
2030/31 | 69.75 | 17.25 | 2
2030/31 | 70.25 | 17.25 | 3
2030/31 | 70.75 | 17.25 | 5
2030/31 | 71.25 | 17.25 | 4
2030/31 | 71.75 | 17.25 | 1
2030/31 | 72.25 | 17.25 | 3
2030/31 | 72.75 | 17.25 | 13
2030/31 | 73.25 | 17.25 | 5
2030/31 | 73.75 | 17.25 | 10
2030/31 | 74.25 | 17.25 | 8
2030/31 | 74.75 | 17.25 | 12
2030/31 | 75.25 | 17.25 | 15
2030/31 | 75.75 | 17.25 | 10
2030/31 | 76.25 | 17.25 | 19
2030/31 | 76.75 | 17.25 | 8
2030/31 | 77.25 | 17.25 | 15
2030/31 | 77.75 | 17.25 | 14
2030/31 | 78.25 | 17.25 | 11
2030/31 | 78.75 | 17.25 | 22
2030/31 | 79.25 | 17.25 | 19
2030/31 | 79.75 | 17.25 | 18
2030/31 | 80.25 | 17.25 | 25
2030/31 | 80.75 | 17.25 | 35
2030/31 | 81.25 | 17.25 | 29
2030/31 | 81.75 | 17.25 | 28
2030/31 | 82.25 | 17.25 | 27
2030/31 | 82.75 | 17.25 | 36
2030/31 | 83.25 | 17.25 | 51
2030/31 | 83.75 | 17.25 | 47
2030/31 | 84.25 | 17.25 | 47
2030/31 | 84.75 | 17.25 | 59
2030/31 | 85.25 | 17.25 | 54
2030/31 | 85.75 | 17.25 | 52
2030/31 | 86.25 | 17.25 | 66
2030/31 | 86.75 | 17.25 | 64
2030/31 | 87.25 | 17.25 | 65
2030/31 | 87.75 | 17.25 | 66
2030/31 | 88.25 | 17.25 | 70
2030/31 | 88.75 | 17.25 | 73
2030/31 | 89.25 | 17.25 | 81
2030/31 | 89.75 | 17.25 | 91
2030/31 | 90.25 | 17.25 | 84
2030/31 | 90.75 | 17.25 | 100
2030/31 | 91.25 | 17.25 | 76
2030/31 | 91.75 | 17.25 | 103
2030/31 | 92.25 | 17.25 | 96
2030/31 | 92.75 | 17.25 | 98
2030/31 | 93.25 | 17.25 | 109
2030/31 | 93.75 | 17.25 | 104
2030/31 | 94.25 | 17.25 | 113
2030/31 | 94.75 | 17.25 | 114
2030/31 | 95.25 | 17.25 | 130
2030/31 | 95.75 | 17.25 | 129
2030/31 | 96.25 | 17.25 | 115
2030/31 | 96.75 | 17.25 | 118
2030/31 | 97.25 | 17.25 | 137
2030/31 | 97.75 | 17.25 | 147
2030/31 | 98.25 | 17.25 | 142
2030/31 | 98.75 | 17.25 | 136
2030/31 | 99.25 | 17.25 | 131
2030/31 | 99.75 | 17.25 | 120
2030/31 | 100.25 | 17.25 | 147
2030/31 | 100.75 | 17.25 | 151
2030/31 | 101.25 | 17.25 | 159
2030/31 | 101.75 | 17.25 | 145
2030/31 | 102.25 | 17.25 | 174
2030/31 | 102.75 | 17.25 | 165
2030/31 | 103.25 | 17.25 | 152
2030/31 | 103.75 | 17.25 | 154
2030/31 | 104.25 | 17.25 | 142
2030/31 | 104.75 | 17.25 | 156
2030/31 | 105.25 | 17.25 | 158
2030/31 | 105.75 | 17.25 | 148
2030/31 | 106.25 | 17.25 | 152
2030/31 | 106.75 | 17.25 | 171
2030/31 | 107.25 | 17.25 | 147
2030/31 | 107.75 | 17.25 | 186
2030/31 | 108.25 | 17.25 | 151
2030/31 | 108.75 | 17.25 | 172
2030/31 | 109.25 | 17.25 | 172
2030/31 | 109.75 | 17.25 | 175
2030/31 | 110.25 | 17.25 | 166
2030/31 | 110.75 | 17.25 | 166
2030/31 | 111.25 | 17.25 | 178
2030/31 | 111.75 | 17.25 | 179
2030/31 | 112.25 | 17.25 | 158
2030/31 | 112.75 | 17.25 | 184
2030/31 | 113.25 | 17.25 | 180
2030/31 | 113.75 | 17.25 | 173
2030/31 | 114.25 | 17.25 | 172
2030/31 | 114.75 | 17.25 | 171
2030/31 | 115.25 | 17.25 | 209
2030/31 | 115.75 | 17.25 | 188
2030/31 | 116.25 | 17.25 | 161
2030/31 | 116.75 | 17.25 | 168
2030/31 | 117.25 | 17.25 | 170
2030/31 | 117.75 | 17.25 | 160
2030/31 | 118.25 | 17.25 | 172
2030/31 | 118.75 | 17.25 | 163
2030/31 | 119.25 | 17.25 | 172
2030/31 | 119.75 | 17.25 | 173
2030/31 | 120.25 | 17.25 | 184
2030/31 | 120.75 | 17.25 | 143
2030/31 | 121.25 | 17.25 | 159
2030/31 | 121.75 | 17.25 | 144
2030/31 | 122.25 | 17.25 | 167
2030/31 | 122.75 | 17.25 | 173
2030/31 | 123.25 | 17.25 | 148
2030/31 | 123.75 | 17.25 | 149
2030/31 | 124.25 | 17.25 | 141
2030/31 | 124.75 | 17.25 | 168
2030/31 | 125.25 | 17.25 | 176
2030/31 | 125.75 | 17.25 | 153
2030/31 | 126.25 | 17.25 | 147
2030/31 | 126.75 | 17.25 | 160
2030/31 | 127.25 | 17.25 | 162
2030/31 | 127.75 | 17.25 | 134
2030/31 | 128.25 | 17.25 | 154
2030/31 | 128.75 | 17.25 | 152
2030/31 | 129.25 | 17.25 | 141
2030/31 | 129.75 | 17.25 | 127
2030/31 | 130.25 | 17.25 | 109
2030/31 | 130.75 | 17.25 | 115
2030/31 | 131.25 | 17.25 | 115
2030/31 | 131.75 | 17.25 | 139
2030/31 | 132.25 | 17.25 | 137
2030/31 | 132.75 | 17.25 | 120
2030/31 | 133.25 | 17.25 | 116
2030/31 | 133.75 | 17.25 | 105
2030/31 | 134.25 | 17.25 | 150
2030/31 | 134.75 | 17.25 | 111
2030/31 | 135.25 | 17.25 | 107
2030/31 | 135.75 | 17.25 | 137
2030/31 | 136.25 | 17.25 | 109
2030/31 | 136.75 | 17.25 | 119
2030/31 | 137.25 | 17.25 | 115
2030/31 | 137.75 | 17.25 | 103
2030/31 | 138.25 | 17.25 | 120
2030/31 | 138.75 | 17.25 | 104
2030/31 | 139.25 | 17.25 | 116
2030/31 | 139.75 | 17.25 | 110
2030/31 | 140.25 | 17.25 | 106
2030/31 | 140.75 | 17.25 | 110
2030/31 | 141.25 | 17.25 | 101
2030/31 | 141.75 | 17.25 | 101
2030/31 | 142.25 | 17.25 | 93
2030/31 | 142.75 | 17.25 | 108
2030/31 | 143.25 | 17.25 | 95
2030/31 | 143.75 | 17.25 | 94
2030/31 | 144.25 | 17.25 | 111
2030/31 | 144.75 | 17.25 | 94
2030/31 | 145.25 | 17.25 | 110
2030/31 | 145.75 | 17.25 | 98
2030/31 | 146.25 | 17.25 | 88
2030/31 | 146.75 | 17.25 | 95
2030/31 | 147.25 | 17.25 | 86
2030/31 | 147.75 | 17.25 | 93
2030/31 | 148.25 | 17.25 | 77
2030/31 | 148.75 | 17.25 | 88
2030/31 | 149.25 | 17.25 | 82
2030/31 | 149.75 | 17.25 | 81
2030/31 | 150.25 | 17.25 | 66
2030/31 | 150.75 | 17.25 | 78
2030/31 | 151.25 | 17.25 | 79
2030/31 | 151.75 | 17.25 | 84
2030/31 | 152.25 | 17.25 | 87
2030/31 | 152.75 | 17.25 | 81
2030/31 | 153.25 | 17.25 | 72
2030/31 | 153.75 | 17.25 | 90
2030/31 | 154.25 | 17.25 | 79
2030/31 | 154.75 | 17.25 | 78
2030/31 | 155.25 | 17.25 | 94
2030/31 | 155.75 | 17.25 | 74
2030/31 | 156.25 | 17.25 | 69
2030/31 | 156.75 | 17.25 | 76
2030/31 | 157.25 | 17.25 | 77
2030/31 | 157.75 | 17.25 | 71
2030/31 | 158.25 | 17.25 | 76
2030/31 | 158.75 | 17.25 | 57
2030/31 | 159.25 | 17.25 | 70
2030/31 | 159.75 | 17.25 | 86
2030/31 | 160.25 | 17.25 | 74
2030/31 | 160.75 | 17.25 | 64
2030/31 | 161.25 | 17.25 | 74
2030/31 | 161.75 | 17.25 | 76
2030/31 | 162.25 | 17.25 | 73
2030/31 | 162.75 | 17.25 | 64
2030/31 | 163.25 | 17.25 | 62
2030/31 | 163.75 | 17.25 | 55
2030/31 | 164.25 | 17.25 | 62
2030/31 | 164.75 | 17.25 | 58
2030/31 | 165.25 | 17.25 | 56
2030/31 | 165.75 | 17.25 | 51
2030/31 | 166.25 | 17.25 | 74
2030/31 | 166.75 | 17.25 | 67
2030/31 | 167.25 | 17.25 | 55
2030/31 | 167.75 | 17.25 | 39
2030/31 | 168.25 | 17.25 | 74
2030/31 | 168.75 | 17.25 | 48
2030/31 | 169.25 | 17.25 | 48
2030/31 | 169.75 | 17.25 | 41
2030/31 | 170.25 | 17.25 | 50
2030/31 | 170.75 | 17.25 | 38
2030/31 | 171.25 | 17.25 | 40
2030/31 | 171.75 | 17.25 | 53
2030/31 | 172.25 | 17.25 | 41
2030/31 | 172.75 | 17.25 | 45
2030/31 | 173.25 | 17.25 | 32
2030/31 | 173.75 | 17.25 | 48
2030/31 | 174.25 | 17.25 | 45
2030/31 | 174.75 | 17.25 | 62
2030/31 | 175.25 | 17.25 | 51
2030/31 | 175.75 | 17.25 | 46
2030/31 | 176.25 | 17.25 | 33
2030/31 | 176.75 | 17.25 | 50
2030/31 | 177.25 | 17.25 | 38
2030/31 | 177.75 | 17.25 | 56
2030/31 | 178.25 | 17.25 | 32
2030/31 | 178.75 | 17.25 | 37
2030/31 | 179.25 | 17.25 | 50
2030/31 | 179.75 | 17.25 | 37
2030/31 | 180.25 | 17.25 | 35
2030/31 | 180.75 | 17.25 | 48
2030/31 | 181.25 | 17.25 | 40
2030/31 | 181.75 | 17.25 | 48
2030/31 | 182.25 | 17.25 | 46
2030/31 | 182.75 | 17.25 | 38
2030/31 | 183.25 | 17.25 | 43
2030/31 | 183.75 | 17.25 | 47
2030/31 | 184.25 | 17.25 | 38
2030/31 | 184.75 | 17.25 | 31
2030/31 | 185.25 | 17.25 | 29
2030/31 | 185.75 | 17.25 | 29
2030/31 | 186.25 | 17.25 | 29
2030/31 | 186.75 | 17.25 | 33
2030/31 | 187.25 | 17.25 | 33
2030/31 | 187.75 | 17.25 | 29
2030/31 | 188.25 | 17.25 | 47
2030/31 | 188.75 | 17.25 | 35
2030/31 | 189.25 | 17.25 | 24
2030/31 | 189.75 | 17.25 | 30
2030/31 | 190.25 | 17.25 | 39
2030/31 | 190.75 | 17.25 | 34
2030/31 | 191.25 | 17.25 | 24
2030/31 | 191.75 | 17.25 | 32
2030/31 | 192.25 | 17.25 | 33
2030/31 | 192.75 | 17.25 | 26
2030/31 | 193.25 | 17.25 | 35
2030/31 | 193.75 | 17.25 | 33
2030/31 | 194.25 | 17.25 | 30
2030/31 | 194.75 | 17.25 | 22
2030/31 | 195.25 | 17.25 | 26
2030/31 | 195.75 | 17.25 | 29
2030/31 | 196.25 | 17.25 | 26
2030/31 | 196.75 | 17.25 | 26
2030/31 | 197.25 | 17.25 | 23
2030/31 | 197.75 | 17.25 | 18
2030/31 | 198.25 | 17.25 | 21
2030/31 | 198.75 | 17.25 | 30
2030/31 | 199.25 | 17.25 | 27
2030/31 | 199.75 | 17.25 | 26
2030/31 | 200.25 | 17.25 | 19
2030/31 | 200.75 | 17.25 | 26
2030/31 | 201.25 | 17.25 | 29
2030/31 | 201.75 | 17.25 | 19
2030/31 | 202.25 | 17.25 | 14
2030/31 | 202.75 | 17.25 | 29
2030/31 | 203.25 | 17.25 | 25
2030/31 | 203.75 | 17.25 | 16
2030/31 | 204.25 | 17.25 | 14
2030/31 | 204.75 | 17.25 | 16
2030/31 | 205.25 | 17.25 | 19
2030/31 | 205.75 | 17.25 | 25
2030/31 | 206.25 | 17.25 | 15
2030/31 | 206.75 | 17.25 | 19
2030/31 | 207.25 | 17.25 | 16
2030/31 | 207.75 | 17.25 | 16
2030/31 | 208.25 | 17.25 | 9
2030/31 | 208.75 | 17.25 | 20
2030/31 | 209.25 | 17.25 | 10
2030/31 | 209.75 | 17.25 | 16
2030/31 | 210.25 | 17.25 | 10
2030/31 | 210.75 | 17.25 | 15
2030/31 | 211.25 | 17.25 | 9
2030/31 | 211.75 | 17.25 | 13
2030/31 | 212.25 | 17.25 | 14
2030/31 | 212.75 | 17.25 | 12
2030/31 | 213.25 | 17.25 | 12
2030/31 | 213.75 | 17.25 | 9
2030/31 | 214.25 | 17.25 | 10
2030/31 | 214.75 | 17.25 | 9
2030/31 | 215.25 | 17.25 | 22
2030/31 | 215.75 | 17.25 | 15
2030/31 | 216.25 | 17.25 | 9
2030/31 | 216.75 | 17.25 | 13
2030/31 | 217.25 | 17.25 | 8
2030/31 | 217.75 | 17.25 | 8
2030/31 | 218.25 | 17.25 | 9
2030/31 | 218.75 | 17.25 | 12
2030/31 | 219.25 | 17.25 | 12
2030/31 | 219.75 | 17.25 | 5
2030/31 | 220.25 | 17.25 | 15
2030/31 | 220.75 | 17.25 | 7
2030/31 | 221.25 | 17.25 | 14
2030/31 | 221.75 | 17.25 | 10
2030/31 | 222.25 | 17.25 | 15
2030/31 | 222.75 | 17.25 | 11
2030/31 | 223.25 | 17.25 | 9
2030/31 | 223.75 | 17.25 | 6
2030/31 | 224.25 | 17.25 | 11
2030/31 | 224.75 | 17.25 | 12
2030/31 | 225.25 | 17.25 | 14
2030/31 | 225.75 | 17.25 | 6
2030/31 | 226.25 | 17.25 | 12
2030/31 | 226.75 | 17.25 | 9
2030/31 | 227.25 | 17.25 | 18
2030/31 | 227.75 | 17.25 | 11
2030/31 | 228.25 | 17.25 | 8
2030/31 | 228.75 | 17.25 | 7
2030/31 | 229.25 | 17.25 | 10
2030/31 | 229.75 | 17.25 | 8
2030/31 | 230.25 | 17.25 | 8
2030/31 | 230.75 | 17.25 | 6
2030/31 | 231.25 | 17.25 | 5
2030/31 | 231.75 | 17.25 | 7
2030/31 | 232.25 | 17.25 | 9
2030/31 | 232.75 | 17.25 | 7
2030/31 | 233.25 | 17.25 | 1
2030/31 | 233.75 | 17.25 | 2
2030/31 | 234.25 | 17.25 | 1
2030/31 | 234.75 | 17.25 | 10
2030/31 | 235.25 | 17.25 | 6
2030/31 | 235.75 | 17.25 | 6
2030/31 | 236.25 | 17.25 | 2
2030/31 | 236.75 | 17.25 | 5
2030/31 | 237.25 | 17.25 | 2
2030/31 | 237.75 | 17.25 | 8
2030/31 | 238.25 | 17.25 | 7
2030/31 | 238.75 | 17.25 | 4
2030/31 | 239.25 | 17.25 | 3
2030/31 | 239.75 | 17.25 | 3
2030/31 | 240.25 | 17.25 | 7
2030/31 | 240.75 | 17.25 | 5
2030/31 | 241.75 | 17.25 | 3
2030/31 | 242.25 | 17.25 | 3
2030/31 | 242.75 | 17.25 | 4
2030/31 | 243.25 | 17.25 | 6
2030/31 | 243.75 | 17.25 | 4
2030/31 | 244.25 | 17.25 | 5
2030/31 | 244.75 | 17.25 | 3
2030/31 | 245.25 | 17.25 | 6
2030/31 | 245.75 | 17.25 | 1
2030/31 | 246.25 | 17.25 | 5
2030/31 | 246.75 | 17.25 | 2
2030/31 | 247.25 | 17.25 | 4
2030/31 | 247.75 | 17.25 | 1
2030/31 | 248.25 | 17.25 | 4
2030/31 | 248.75 | 17.25 | 1
2030/31 | 249.25 | 17.25 | 3
2030/31 | 249.75 | 17.25 | 7
2030/31 | 250.25 | 17.25 | 4
2030/31 | 250.75 | 17.25 | 1
2030/31 | 251.25 | 17.25 | 3
2030/31 | 251.75 | 17.25 | 3
2030/31 | 252.25 | 17.25 | 2
2030/31 | 252.75 | 17.25 | 2
2030/31 | 253.25 | 17.25 | 4
2030/31 | 253.75 | 17.25 | 6
2030/31 | 254.25 | 17.25 | 5
2030/31 | 255.25 | 17.25 | 5
2030/31 | 255.75 | 17.25 | 5
2030/31 | 256.25 | 17.25 | 4
2030/31 | 256.75 | 17.25 | 1
2030/31 | 257.25 | 17.25 | 2
2030/31 | 257.75 | 17.25 | 1
2030/31 | 258.25 | 17.25 | 2
2030/31 | 258.75 | 17.25 | 2
2030/31 | 259.25 | 17.25 | 1
2030/31 | 259.75 | 17.25 | 1
2030/31 | 260.75 | 17.25 | 3
2030/31 | 261.75 | 17.25 | 2
2030/31 | 262.25 | 17.25 | 4
2030/31 | 262.75 | 17.25 | 2
2030/31 | 263.25 | 17.25 | 1
2030/31 | 263.75 | 17.25 | 1
2030/31 | 264.25 | 17.25 | 2
2030/31 | 264.75 | 17.25 | 1
2030/31 | 265.25 | 17.25 | 4
2030/31 | 265.75 | 17.25 | 3
2030/31 | 266.25 | 17.25 | 1
2030/31 | 268.75 | 17.25 | 3
2030/31 | 269.25 | 17.25 | 2
2030/31 | 270.25 | 17.25 | 1
2030/31 | 270.75 | 17.25 | 1
2030/31 | 271.75 | 17.25 | 2
2030/31 | 272.25 | 17.25 | 2
2030/31 | 272.75 | 17.25 | 3
2030/31 | 273.75 | 17.25 | 2
2030/31 | 274.25 | 17.25 | 1
2030/31 | 274.75 | 17.25 | 1
2030/31 | 275.25 | 17.25 | 2
2030/31 | 277.25 | 17.25 | 2
2030/31 | 277.75 | 17.25 | 3
2030/31 | 279.25 | 17.25 | 1
2030/31 | 279.75 | 17.25 | 1
2030/31 | 280.75 | 17.25 | 1
2030/31 | 281.75 | 17.25 | 1
2030/31 | 282.75 | 17.25 | 2
2030/31 | 283.75 | 17.25 | 1
2030/31 | 284.75 | 17.25 | 1
2030/31 | 286.25 | 17.25 | 1
2030/31 | 286.75 | 17.25 | 1
2030/31 | 287.75 | 17.25 | 2
2030/31 | 288.25 | 17.25 | 1
2030/31 | 288.75 | 17.25 | 2
2030/31 | 290.25 | 17.25 | 1
2030/31 | 290.75 | 17.25 | 1
2030/31 | 291.25 | 17.25 | 1
2030/31 | 292.75 | 17.25 | 1
2030/31 | 293.75 | 17.25 | 1
2030/31 | 295.75 | 17.25 | 1
2030/31 | 296.75 | 17.25 | 1
2030/31 | 297.75 | 17.25 | 1
2030/31 | 300.25 | 17.25 | 3
2030/31 | 300.75 | 17.25 | 1
2030/31 | 303.75 | 17.25 | 1
2030/31 | 309.75 | 17.25 | 1
2030/31 | 312.25 | 17.25 | 1
2030/31 | 61.75 | 17.75 | 1
2030/31 | 64.75 | 17.75 | 1
2030/31 | 65.75 | 17.75 | 1
2030/31 | 66.25 | 17.75 | 2
2030/31 | 67.25 | 17.75 | 2
2030/31 | 67.75 | 17.75 | 1
2030/31 | 68.25 | 17.75 | 3
2030/31 | 68.75 | 17.75 | 1
2030/31 | 69.25 | 17.75 | 6
2030/31 | 69.75 | 17.75 | 3
2030/31 | 70.25 | 17.75 | 5
2030/31 | 70.75 | 17.75 | 1
2030/31 | 71.25 | 17.75 | 4
2030/31 | 71.75 | 17.75 | 4
2030/31 | 72.25 | 17.75 | 4
2030/31 | 72.75 | 17.75 | 7
2030/31 | 73.25 | 17.75 | 5
2030/31 | 73.75 | 17.75 | 10
2030/31 | 74.25 | 17.75 | 5
2030/31 | 74.75 | 17.75 | 21
2030/31 | 75.25 | 17.75 | 9
2030/31 | 75.75 | 17.75 | 11
2030/31 | 76.25 | 17.75 | 16
2030/31 | 76.75 | 17.75 | 13
2030/31 | 77.25 | 17.75 | 11
2030/31 | 77.75 | 17.75 | 12
2030/31 | 78.25 | 17.75 | 17
2030/31 | 78.75 | 17.75 | 21
2030/31 | 79.25 | 17.75 | 21
2030/31 | 79.75 | 17.75 | 25
2030/31 | 80.25 | 17.75 | 22
2030/31 | 80.75 | 17.75 | 28
2030/31 | 81.25 | 17.75 | 33
2030/31 | 81.75 | 17.75 | 23
2030/31 | 82.25 | 17.75 | 31
2030/31 | 82.75 | 17.75 | 36
2030/31 | 83.25 | 17.75 | 35
2030/31 | 83.75 | 17.75 | 43
2030/31 | 84.25 | 17.75 | 42
2030/31 | 84.75 | 17.75 | 50
2030/31 | 85.25 | 17.75 | 51
2030/31 | 85.75 | 17.75 | 55
2030/31 | 86.25 | 17.75 | 68
2030/31 | 86.75 | 17.75 | 53
2030/31 | 87.25 | 17.75 | 66
2030/31 | 87.75 | 17.75 | 76
2030/31 | 88.25 | 17.75 | 67
2030/31 | 88.75 | 17.75 | 63
2030/31 | 89.25 | 17.75 | 83
2030/31 | 89.75 | 17.75 | 98
2030/31 | 90.25 | 17.75 | 84
2030/31 | 90.75 | 17.75 | 84
2030/31 | 91.25 | 17.75 | 71
2030/31 | 91.75 | 17.75 | 91
2030/31 | 92.25 | 17.75 | 108
2030/31 | 92.75 | 17.75 | 108
2030/31 | 93.25 | 17.75 | 102
2030/31 | 93.75 | 17.75 | 112
2030/31 | 94.25 | 17.75 | 135
2030/31 | 94.75 | 17.75 | 111
2030/31 | 95.25 | 17.75 | 116
2030/31 | 95.75 | 17.75 | 135
2030/31 | 96.25 | 17.75 | 130
2030/31 | 96.75 | 17.75 | 128
2030/31 | 97.25 | 17.75 | 141
2030/31 | 97.75 | 17.75 | 164
2030/31 | 98.25 | 17.75 | 125
2030/31 | 98.75 | 17.75 | 111
2030/31 | 99.25 | 17.75 | 158
2030/31 | 99.75 | 17.75 | 138
2030/31 | 100.25 | 17.75 | 153
2030/31 | 100.75 | 17.75 | 151
2030/31 | 101.25 | 17.75 | 150
2030/31 | 101.75 | 17.75 | 165
2030/31 | 102.25 | 17.75 | 150
2030/31 | 102.75 | 17.75 | 160
2030/31 | 103.25 | 17.75 | 171
2030/31 | 103.75 | 17.75 | 139
2030/31 | 104.25 | 17.75 | 184
2030/31 | 104.75 | 17.75 | 164
2030/31 | 105.25 | 17.75 | 138
2030/31 | 105.75 | 17.75 | 186
2030/31 | 106.25 | 17.75 | 191
2030/31 | 106.75 | 17.75 | 177
2030/31 | 107.25 | 17.75 | 170
2030/31 | 107.75 | 17.75 | 163
2030/31 | 108.25 | 17.75 | 206
2030/31 | 108.75 | 17.75 | 175
2030/31 | 109.25 | 17.75 | 203
2030/31 | 109.75 | 17.75 | 153
2030/31 | 110.25 | 17.75 | 164
2030/31 | 110.75 | 17.75 | 190
2030/31 | 111.25 | 17.75 | 169
2030/31 | 111.75 | 17.75 | 170
2030/31 | 112.25 | 17.75 | 186
2030/31 | 112.75 | 17.75 | 169
2030/31 | 113.25 | 17.75 | 185
2030/31 | 113.75 | 17.75 | 181
2030/31 | 114.25 | 17.75 | 206
2030/31 | 114.75 | 17.75 | 174
2030/31 | 115.25 | 17.75 | 175
2030/31 | 115.75 | 17.75 | 191
2030/31 | 116.25 | 17.75 | 151
2030/31 | 116.75 | 17.75 | 169
2030/31 | 117.25 | 17.75 | 169
2030/31 | 117.75 | 17.75 | 171
2030/31 | 118.25 | 17.75 | 199
2030/31 | 118.75 | 17.75 | 184
2030/31 | 119.25 | 17.75 | 168
2030/31 | 119.75 | 17.75 | 175
2030/31 | 120.25 | 17.75 | 177
2030/31 | 120.75 | 17.75 | 157
2030/31 | 121.25 | 17.75 | 169
2030/31 | 121.75 | 17.75 | 178
2030/31 | 122.25 | 17.75 | 170
2030/31 | 122.75 | 17.75 | 166
2030/31 | 123.25 | 17.75 | 174
2030/31 | 123.75 | 17.75 | 170
2030/31 | 124.25 | 17.75 | 167
2030/31 | 124.75 | 17.75 | 186
2030/31 | 125.25 | 17.75 | 178
2030/31 | 125.75 | 17.75 | 148
2030/31 | 126.25 | 17.75 | 161
2030/31 | 126.75 | 17.75 | 161
2030/31 | 127.25 | 17.75 | 127
2030/31 | 127.75 | 17.75 | 153
2030/31 | 128.25 | 17.75 | 152
2030/31 | 128.75 | 17.75 | 147
2030/31 | 129.25 | 17.75 | 155
2030/31 | 129.75 | 17.75 | 157
2030/31 | 130.25 | 17.75 | 148
2030/31 | 130.75 | 17.75 | 120
2030/31 | 131.25 | 17.75 | 143
2030/31 | 131.75 | 17.75 | 135
2030/31 | 132.25 | 17.75 | 149
2030/31 | 132.75 | 17.75 | 146
2030/31 | 133.25 | 17.75 | 141
2030/31 | 133.75 | 17.75 | 146
2030/31 | 134.25 | 17.75 | 135
2030/31 | 134.75 | 17.75 | 134
2030/31 | 135.25 | 17.75 | 120
2030/31 | 135.75 | 17.75 | 128
2030/31 | 136.25 | 17.75 | 140
2030/31 | 136.75 | 17.75 | 111
2030/31 | 137.25 | 17.75 | 132
2030/31 | 137.75 | 17.75 | 134
2030/31 | 138.25 | 17.75 | 117
2030/31 | 138.75 | 17.75 | 117
2030/31 | 139.25 | 17.75 | 143
2030/31 | 139.75 | 17.75 | 119
2030/31 | 140.25 | 17.75 | 120
2030/31 | 140.75 | 17.75 | 137
2030/31 | 141.25 | 17.75 | 123
2030/31 | 141.75 | 17.75 | 101
2030/31 | 142.25 | 17.75 | 127
2030/31 | 142.75 | 17.75 | 119
2030/31 | 143.25 | 17.75 | 129
2030/31 | 143.75 | 17.75 | 108
2030/31 | 144.25 | 17.75 | 100
2030/31 | 144.75 | 17.75 | 97
2030/31 | 145.25 | 17.75 | 96
2030/31 | 145.75 | 17.75 | 101
2030/31 | 146.25 | 17.75 | 92
2030/31 | 146.75 | 17.75 | 102
2030/31 | 147.25 | 17.75 | 97
2030/31 | 147.75 | 17.75 | 90
2030/31 | 148.25 | 17.75 | 92
2030/31 | 148.75 | 17.75 | 84
2030/31 | 149.25 | 17.75 | 80
2030/31 | 149.75 | 17.75 | 96
2030/31 | 150.25 | 17.75 | 107
2030/31 | 150.75 | 17.75 | 93
2030/31 | 151.25 | 17.75 | 102
2030/31 | 151.75 | 17.75 | 80
2030/31 | 152.25 | 17.75 | 77
2030/31 | 152.75 | 17.75 | 98
2030/31 | 153.25 | 17.75 | 91
2030/31 | 153.75 | 17.75 | 88
2030/31 | 154.25 | 17.75 | 80
2030/31 | 154.75 | 17.75 | 72
2030/31 | 155.25 | 17.75 | 83
2030/31 | 155.75 | 17.75 | 64
2030/31 | 156.25 | 17.75 | 78
2030/31 | 156.75 | 17.75 | 73
2030/31 | 157.25 | 17.75 | 86
2030/31 | 157.75 | 17.75 | 79
2030/31 | 158.25 | 17.75 | 91
2030/31 | 158.75 | 17.75 | 79
2030/31 | 159.25 | 17.75 | 78
2030/31 | 159.75 | 17.75 | 72
2030/31 | 160.25 | 17.75 | 72
2030/31 | 160.75 | 17.75 | 80
2030/31 | 161.25 | 17.75 | 62
2030/31 | 161.75 | 17.75 | 63
2030/31 | 162.25 | 17.75 | 69
2030/31 | 162.75 | 17.75 | 55
2030/31 | 163.25 | 17.75 | 71
2030/31 | 163.75 | 17.75 | 68
2030/31 | 164.25 | 17.75 | 63
2030/31 | 164.75 | 17.75 | 82
2030/31 | 165.25 | 17.75 | 74
2030/31 | 165.75 | 17.75 | 68
2030/31 | 166.25 | 17.75 | 58
2030/31 | 166.75 | 17.75 | 71
2030/31 | 167.25 | 17.75 | 48
2030/31 | 167.75 | 17.75 | 52
2030/31 | 168.25 | 17.75 | 50
2030/31 | 168.75 | 17.75 | 62
2030/31 | 169.25 | 17.75 | 55
2030/31 | 169.75 | 17.75 | 65
2030/31 | 170.25 | 17.75 | 71
2030/31 | 170.75 | 17.75 | 46
2030/31 | 171.25 | 17.75 | 50
2030/31 | 171.75 | 17.75 | 52
2030/31 | 172.25 | 17.75 | 52
2030/31 | 172.75 | 17.75 | 54
2030/31 | 173.25 | 17.75 | 47
2030/31 | 173.75 | 17.75 | 60
2030/31 | 174.25 | 17.75 | 42
2030/31 | 174.75 | 17.75 | 44
2030/31 | 175.25 | 17.75 | 45
2030/31 | 175.75 | 17.75 | 56
2030/31 | 176.25 | 17.75 | 47
2030/31 | 176.75 | 17.75 | 56
2030/31 | 177.25 | 17.75 | 51
2030/31 | 177.75 | 17.75 | 51
2030/31 | 178.25 | 17.75 | 45
2030/31 | 178.75 | 17.75 | 44
2030/31 | 179.25 | 17.75 | 50
2030/31 | 179.75 | 17.75 | 40
2030/31 | 180.25 | 17.75 | 42
2030/31 | 180.75 | 17.75 | 43
2030/31 | 181.25 | 17.75 | 52
2030/31 | 181.75 | 17.75 | 41
2030/31 | 182.25 | 17.75 | 41
2030/31 | 182.75 | 17.75 | 26
2030/31 | 183.25 | 17.75 | 43
2030/31 | 183.75 | 17.75 | 60
2030/31 | 184.25 | 17.75 | 41
2030/31 | 184.75 | 17.75 | 32
2030/31 | 185.25 | 17.75 | 36
2030/31 | 185.75 | 17.75 | 25
2030/31 | 186.25 | 17.75 | 37
2030/31 | 186.75 | 17.75 | 37
2030/31 | 187.25 | 17.75 | 34
2030/31 | 187.75 | 17.75 | 42
2030/31 | 188.25 | 17.75 | 31
2030/31 | 188.75 | 17.75 | 39
2030/31 | 189.25 | 17.75 | 27
2030/31 | 189.75 | 17.75 | 32
2030/31 | 190.25 | 17.75 | 31
2030/31 | 190.75 | 17.75 | 45
2030/31 | 191.25 | 17.75 | 18
2030/31 | 191.75 | 17.75 | 25
2030/31 | 192.25 | 17.75 | 35
2030/31 | 192.75 | 17.75 | 28
2030/31 | 193.25 | 17.75 | 36
2030/31 | 193.75 | 17.75 | 20
2030/31 | 194.25 | 17.75 | 26
2030/31 | 194.75 | 17.75 | 19
2030/31 | 195.25 | 17.75 | 25
2030/31 | 195.75 | 17.75 | 24
2030/31 | 196.25 | 17.75 | 32
2030/31 | 196.75 | 17.75 | 25
2030/31 | 197.25 | 17.75 | 26
2030/31 | 197.75 | 17.75 | 25
2030/31 | 198.25 | 17.75 | 23
2030/31 | 198.75 | 17.75 | 31
2030/31 | 199.25 | 17.75 | 23
2030/31 | 199.75 | 17.75 | 17
2030/31 | 200.25 | 17.75 | 24
2030/31 | 200.75 | 17.75 | 24
2030/31 | 201.25 | 17.75 | 17
2030/31 | 201.75 | 17.75 | 18
2030/31 | 202.25 | 17.75 | 22
2030/31 | 202.75 | 17.75 | 23
2030/31 | 203.25 | 17.75 | 19
2030/31 | 203.75 | 17.75 | 21
2030/31 | 204.25 | 17.75 | 19
2030/31 | 204.75 | 17.75 | 14
2030/31 | 205.25 | 17.75 | 18
2030/31 | 205.75 | 17.75 | 16
2030/31 | 206.25 | 17.75 | 20
2030/31 | 206.75 | 17.75 | 16
2030/31 | 207.25 | 17.75 | 21
2030/31 | 207.75 | 17.75 | 16
2030/31 | 208.25 | 17.75 | 16
2030/31 | 208.75 | 17.75 | 16
2030/31 | 209.25 | 17.75 | 21
2030/31 | 209.75 | 17.75 | 10
2030/31 | 210.25 | 17.75 | 15
2030/31 | 210.75 | 17.75 | 13
2030/31 | 211.25 | 17.75 | 16
2030/31 | 211.75 | 17.75 | 19
2030/31 | 212.25 | 17.75 | 14
2030/31 | 212.75 | 17.75 | 13
2030/31 | 213.25 | 17.75 | 12
2030/31 | 213.75 | 17.75 | 15
2030/31 | 214.25 | 17.75 | 13
2030/31 | 214.75 | 17.75 | 12
2030/31 | 215.25 | 17.75 | 9
2030/31 | 215.75 | 17.75 | 15
2030/31 | 216.25 | 17.75 | 6
2030/31 | 216.75 | 17.75 | 10
2030/31 | 217.25 | 17.75 | 21
2030/31 | 217.75 | 17.75 | 16
2030/31 | 218.25 | 17.75 | 11
2030/31 | 218.75 | 17.75 | 5
2030/31 | 219.25 | 17.75 | 11
2030/31 | 219.75 | 17.75 | 6
2030/31 | 220.25 | 17.75 | 15
2030/31 | 220.75 | 17.75 | 6
2030/31 | 221.25 | 17.75 | 10
2030/31 | 221.75 | 17.75 | 11
2030/31 | 222.25 | 17.75 | 4
2030/31 | 222.75 | 17.75 | 8
2030/31 | 223.25 | 17.75 | 9
2030/31 | 223.75 | 17.75 | 15
2030/31 | 224.25 | 17.75 | 4
2030/31 | 224.75 | 17.75 | 14
2030/31 | 225.25 | 17.75 | 13
2030/31 | 225.75 | 17.75 | 12
2030/31 | 226.25 | 17.75 | 7
2030/31 | 226.75 | 17.75 | 9
2030/31 | 227.25 | 17.75 | 9
2030/31 | 227.75 | 17.75 | 7
2030/31 | 228.25 | 17.75 | 7
2030/31 | 228.75 | 17.75 | 7
2030/31 | 229.25 | 17.75 | 3
2030/31 | 229.75 | 17.75 | 9
2030/31 | 230.25 | 17.75 | 6
2030/31 | 230.75 | 17.75 | 6
2030/31 | 231.25 | 17.75 | 9
2030/31 | 231.75 | 17.75 | 8
2030/31 | 232.25 | 17.75 | 6
2030/31 | 232.75 | 17.75 | 9
2030/31 | 233.25 | 17.75 | 5
2030/31 | 233.75 | 17.75 | 6
2030/31 | 234.25 | 17.75 | 1
2030/31 | 234.75 | 17.75 | 6
2030/31 | 235.25 | 17.75 | 6
2030/31 | 235.75 | 17.75 | 4
2030/31 | 236.25 | 17.75 | 2
2030/31 | 236.75 | 17.75 | 3
2030/31 | 237.25 | 17.75 | 8
2030/31 | 237.75 | 17.75 | 7
2030/31 | 238.25 | 17.75 | 4
2030/31 | 238.75 | 17.75 | 2
2030/31 | 239.25 | 17.75 | 8
2030/31 | 239.75 | 17.75 | 3
2030/31 | 240.25 | 17.75 | 4
2030/31 | 240.75 | 17.75 | 4
2030/31 | 241.25 | 17.75 | 5
2030/31 | 241.75 | 17.75 | 8
2030/31 | 242.25 | 17.75 | 3
2030/31 | 242.75 | 17.75 | 1
2030/31 | 243.25 | 17.75 | 6
2030/31 | 243.75 | 17.75 | 8
2030/31 | 244.25 | 17.75 | 2
2030/31 | 244.75 | 17.75 | 3
2030/31 | 245.25 | 17.75 | 7
2030/31 | 245.75 | 17.75 | 7
2030/31 | 246.25 | 17.75 | 8
2030/31 | 246.75 | 17.75 | 3
2030/31 | 247.25 | 17.75 | 2
2030/31 | 247.75 | 17.75 | 4
2030/31 | 248.25 | 17.75 | 6
2030/31 | 248.75 | 17.75 | 3
2030/31 | 249.25 | 17.75 | 2
2030/31 | 250.25 | 17.75 | 4
2030/31 | 250.75 | 17.75 | 4
2030/31 | 251.25 | 17.75 | 1
2030/31 | 251.75 | 17.75 | 3
2030/31 | 252.25 | 17.75 | 1
2030/31 | 252.75 | 17.75 | 7
2030/31 | 253.25 | 17.75 | 4
2030/31 | 253.75 | 17.75 | 2
2030/31 | 254.25 | 17.75 | 3
2030/31 | 254.75 | 17.75 | 2
2030/31 | 255.25 | 17.75 | 1
2030/31 | 255.75 | 17.75 | 3
2030/31 | 256.25 | 17.75 | 2
2030/31 | 256.75 | 17.75 | 2
2030/31 | 257.75 | 17.75 | 2
2030/31 | 258.25 | 17.75 | 4
2030/31 | 258.75 | 17.75 | 3
2030/31 | 259.25 | 17.75 | 1
2030/31 | 259.75 | 17.75 | 2
2030/31 | 260.25 | 17.75 | 5
2030/31 | 260.75 | 17.75 | 1
2030/31 | 261.25 | 17.75 | 4
2030/31 | 262.25 | 17.75 | 1
2030/31 | 262.75 | 17.75 | 4
2030/31 | 263.25 | 17.75 | 2
2030/31 | 263.75 | 17.75 | 2
2030/31 | 264.25 | 17.75 | 2
2030/31 | 264.75 | 17.75 | 1
2030/31 | 265.25 | 17.75 | 1
2030/31 | 265.75 | 17.75 | 1
2030/31 | 266.25 | 17.75 | 1
2030/31 | 267.75 | 17.75 | 1
2030/31 | 268.25 | 17.75 | 2
2030/31 | 269.25 | 17.75 | 1
2030/31 | 270.75 | 17.75 | 2
2030/31 | 271.25 | 17.75 | 3
2030/31 | 271.75 | 17.75 | 4
2030/31 | 272.25 | 17.75 | 2
2030/31 | 272.75 | 17.75 | 1
2030/31 | 273.25 | 17.75 | 1
2030/31 | 273.75 | 17.75 | 1
2030/31 | 274.75 | 17.75 | 1
2030/31 | 276.25 | 17.75 | 2
2030/31 | 277.25 | 17.75 | 1
2030/31 | 277.75 | 17.75 | 1
2030/31 | 278.25 | 17.75 | 1
2030/31 | 278.75 | 17.75 | 3
2030/31 | 279.25 | 17.75 | 1
2030/31 | 279.75 | 17.75 | 1
2030/31 | 280.75 | 17.75 | 2
2030/31 | 281.25 | 17.75 | 2
2030/31 | 281.75 | 17.75 | 2
2030/31 | 282.25 | 17.75 | 1
2030/31 | 284.75 | 17.75 | 1
2030/31 | 288.25 | 17.75 | 1
2030/31 | 289.25 | 17.75 | 1
2030/31 | 290.75 | 17.75 | 2
2030/31 | 291.75 | 17.75 | 1
2030/31 | 293.25 | 17.75 | 1
2030/31 | 293.75 | 17.75 | 1
2030/31 | 296.75 | 17.75 | 1
2030/31 | 298.75 | 17.75 | 1
2030/31 | 300.75 | 17.75 | 1
2030/31 | 303.25 | 17.75 | 2
2030/31 | 308.25 | 17.75 | 1
2030/31 | 309.75 | 17.75 | 1
2030/31 | 60.25 | 18.25 | 1
2030/31 | 62.75 | 18.25 | 2
2030/31 | 63.25 | 18.25 | 1
2030/31 | 64.25 | 18.25 | 1
2030/31 | 64.75 | 18.25 | 1
2030/31 | 66.25 | 18.25 | 3
2030/31 | 66.75 | 18.25 | 2
2030/31 | 67.75 | 18.25 | 3
2030/31 | 68.25 | 18.25 | 3
2030/31 | 68.75 | 18.25 | 1
2030/31 | 69.75 | 18.25 | 5
2030/31 | 70.75 | 18.25 | 5
2030/31 | 71.25 | 18.25 | 2
2030/31 | 71.75 | 18.25 | 6
2030/31 | 72.25 | 18.25 | 5
2030/31 | 72.75 | 18.25 | 6
2030/31 | 73.25 | 18.25 | 5
2030/31 | 73.75 | 18.25 | 7
2030/31 | 74.25 | 18.25 | 7
2030/31 | 74.75 | 18.25 | 12
2030/31 | 75.25 | 18.25 | 13
2030/31 | 75.75 | 18.25 | 8
2030/31 | 76.25 | 18.25 | 11
2030/31 | 76.75 | 18.25 | 10
2030/31 | 77.25 | 18.25 | 11
2030/31 | 77.75 | 18.25 | 16
2030/31 | 78.25 | 18.25 | 11
2030/31 | 78.75 | 18.25 | 18
2030/31 | 79.25 | 18.25 | 26
2030/31 | 79.75 | 18.25 | 26
2030/31 | 80.25 | 18.25 | 22
2030/31 | 80.75 | 18.25 | 29
2030/31 | 81.25 | 18.25 | 24
2030/31 | 81.75 | 18.25 | 23
2030/31 | 82.25 | 18.25 | 29
2030/31 | 82.75 | 18.25 | 38
2030/31 | 83.25 | 18.25 | 28
2030/31 | 83.75 | 18.25 | 53
2030/31 | 84.25 | 18.25 | 42
2030/31 | 84.75 | 18.25 | 53
2030/31 | 85.25 | 18.25 | 56
2030/31 | 85.75 | 18.25 | 59
2030/31 | 86.25 | 18.25 | 53
2030/31 | 86.75 | 18.25 | 58
2030/31 | 87.25 | 18.25 | 61
2030/31 | 87.75 | 18.25 | 54
2030/31 | 88.25 | 18.25 | 52
2030/31 | 88.75 | 18.25 | 70
2030/31 | 89.25 | 18.25 | 96
2030/31 | 89.75 | 18.25 | 82
2030/31 | 90.25 | 18.25 | 84
2030/31 | 90.75 | 18.25 | 94
2030/31 | 91.25 | 18.25 | 95
2030/31 | 91.75 | 18.25 | 121
2030/31 | 92.25 | 18.25 | 98
2030/31 | 92.75 | 18.25 | 110
2030/31 | 93.25 | 18.25 | 101
2030/31 | 93.75 | 18.25 | 122
2030/31 | 94.25 | 18.25 | 109
2030/31 | 94.75 | 18.25 | 113
2030/31 | 95.25 | 18.25 | 100
2030/31 | 95.75 | 18.25 | 128
2030/31 | 96.25 | 18.25 | 120
2030/31 | 96.75 | 18.25 | 133
2030/31 | 97.25 | 18.25 | 127
2030/31 | 97.75 | 18.25 | 133
2030/31 | 98.25 | 18.25 | 150
2030/31 | 98.75 | 18.25 | 126
2030/31 | 99.25 | 18.25 | 121
2030/31 | 99.75 | 18.25 | 150
2030/31 | 100.25 | 18.25 | 156
2030/31 | 100.75 | 18.25 | 155
2030/31 | 101.25 | 18.25 | 157
2030/31 | 101.75 | 18.25 | 158
2030/31 | 102.25 | 18.25 | 139
2030/31 | 102.75 | 18.25 | 161
2030/31 | 103.25 | 18.25 | 163
2030/31 | 103.75 | 18.25 | 150
2030/31 | 104.25 | 18.25 | 168
2030/31 | 104.75 | 18.25 | 176
2030/31 | 105.25 | 18.25 | 165
2030/31 | 105.75 | 18.25 | 167
2030/31 | 106.25 | 18.25 | 170
2030/31 | 106.75 | 18.25 | 185
2030/31 | 107.25 | 18.25 | 167
2030/31 | 107.75 | 18.25 | 173
2030/31 | 108.25 | 18.25 | 163
2030/31 | 108.75 | 18.25 | 169
2030/31 | 109.25 | 18.25 | 177
2030/31 | 109.75 | 18.25 | 150
2030/31 | 110.25 | 18.25 | 162
2030/31 | 110.75 | 18.25 | 172
2030/31 | 111.25 | 18.25 | 198
2030/31 | 111.75 | 18.25 | 181
2030/31 | 112.25 | 18.25 | 180
2030/31 | 112.75 | 18.25 | 160
2030/31 | 113.25 | 18.25 | 166
2030/31 | 113.75 | 18.25 | 186
2030/31 | 114.25 | 18.25 | 181
2030/31 | 114.75 | 18.25 | 179
2030/31 | 115.25 | 18.25 | 170
2030/31 | 115.75 | 18.25 | 171
2030/31 | 116.25 | 18.25 | 189
2030/31 | 116.75 | 18.25 | 183
2030/31 | 117.25 | 18.25 | 177
2030/31 | 117.75 | 18.25 | 166
2030/31 | 118.25 | 18.25 | 192
2030/31 | 118.75 | 18.25 | 165
2030/31 | 119.25 | 18.25 | 181
2030/31 | 119.75 | 18.25 | 157
2030/31 | 120.25 | 18.25 | 175
2030/31 | 120.75 | 18.25 | 177
2030/31 | 121.25 | 18.25 | 173
2030/31 | 121.75 | 18.25 | 189
2030/31 | 122.25 | 18.25 | 165
2030/31 | 122.75 | 18.25 | 168
2030/31 | 123.25 | 18.25 | 160
2030/31 | 123.75 | 18.25 | 160
2030/31 | 124.25 | 18.25 | 166
2030/31 | 124.75 | 18.25 | 191
2030/31 | 125.25 | 18.25 | 155
2030/31 | 125.75 | 18.25 | 162
2030/31 | 126.25 | 18.25 | 170
2030/31 | 126.75 | 18.25 | 155
2030/31 | 127.25 | 18.25 | 154
2030/31 | 127.75 | 18.25 | 145
2030/31 | 128.25 | 18.25 | 158
2030/31 | 128.75 | 18.25 | 142
2030/31 | 129.25 | 18.25 | 167
2030/31 | 129.75 | 18.25 | 170
2030/31 | 130.25 | 18.25 | 159
2030/31 | 130.75 | 18.25 | 142
2030/31 | 131.25 | 18.25 | 152
2030/31 | 131.75 | 18.25 | 125
2030/31 | 132.25 | 18.25 | 146
2030/31 | 132.75 | 18.25 | 162
2030/31 | 133.25 | 18.25 | 130
2030/31 | 133.75 | 18.25 | 128
2030/31 | 134.25 | 18.25 | 148
2030/31 | 134.75 | 18.25 | 130
2030/31 | 135.25 | 18.25 | 128
2030/31 | 135.75 | 18.25 | 138
2030/31 | 136.25 | 18.25 | 115
2030/31 | 136.75 | 18.25 | 139
2030/31 | 137.25 | 18.25 | 117
2030/31 | 137.75 | 18.25 | 146
2030/31 | 138.25 | 18.25 | 133
2030/31 | 138.75 | 18.25 | 131
2030/31 | 139.25 | 18.25 | 122
2030/31 | 139.75 | 18.25 | 117
2030/31 | 140.25 | 18.25 | 142
2030/31 | 140.75 | 18.25 | 120
2030/31 | 141.25 | 18.25 | 124
2030/31 | 141.75 | 18.25 | 115
2030/31 | 142.25 | 18.25 | 108
2030/31 | 142.75 | 18.25 | 113
2030/31 | 143.25 | 18.25 | 98
2030/31 | 143.75 | 18.25 | 98
2030/31 | 144.25 | 18.25 | 107
2030/31 | 144.75 | 18.25 | 125
2030/31 | 145.25 | 18.25 | 118
2030/31 | 145.75 | 18.25 | 86
2030/31 | 146.25 | 18.25 | 97
2030/31 | 146.75 | 18.25 | 106
2030/31 | 147.25 | 18.25 | 105
2030/31 | 147.75 | 18.25 | 98
2030/31 | 148.25 | 18.25 | 93
2030/31 | 148.75 | 18.25 | 79
2030/31 | 149.25 | 18.25 | 104
2030/31 | 149.75 | 18.25 | 91
2030/31 | 150.25 | 18.25 | 91
2030/31 | 150.75 | 18.25 | 81
2030/31 | 151.25 | 18.25 | 95
2030/31 | 151.75 | 18.25 | 90
2030/31 | 152.25 | 18.25 | 105
2030/31 | 152.75 | 18.25 | 86
2030/31 | 153.25 | 18.25 | 96
2030/31 | 153.75 | 18.25 | 84
2030/31 | 154.25 | 18.25 | 88
2030/31 | 154.75 | 18.25 | 79
2030/31 | 155.25 | 18.25 | 96
2030/31 | 155.75 | 18.25 | 75
2030/31 | 156.25 | 18.25 | 74
2030/31 | 156.75 | 18.25 | 84
2030/31 | 157.25 | 18.25 | 88
2030/31 | 157.75 | 18.25 | 78
2030/31 | 158.25 | 18.25 | 70
2030/31 | 158.75 | 18.25 | 89
2030/31 | 159.25 | 18.25 | 81
2030/31 | 159.75 | 18.25 | 84
2030/31 | 160.25 | 18.25 | 79
2030/31 | 160.75 | 18.25 | 80
2030/31 | 161.25 | 18.25 | 82
2030/31 | 161.75 | 18.25 | 66
2030/31 | 162.25 | 18.25 | 82
2030/31 | 162.75 | 18.25 | 76
2030/31 | 163.25 | 18.25 | 63
2030/31 | 163.75 | 18.25 | 81
2030/31 | 164.25 | 18.25 | 85
2030/31 | 164.75 | 18.25 | 46
2030/31 | 165.25 | 18.25 | 73
2030/31 | 165.75 | 18.25 | 62
2030/31 | 166.25 | 18.25 | 54
2030/31 | 166.75 | 18.25 | 66
2030/31 | 167.25 | 18.25 | 65
2030/31 | 167.75 | 18.25 | 60
2030/31 | 168.25 | 18.25 | 62
2030/31 | 168.75 | 18.25 | 49
2030/31 | 169.25 | 18.25 | 67
2030/31 | 169.75 | 18.25 | 61
2030/31 | 170.25 | 18.25 | 45
2030/31 | 170.75 | 18.25 | 53
2030/31 | 171.25 | 18.25 | 57
2030/31 | 171.75 | 18.25 | 55
2030/31 | 172.25 | 18.25 | 48
2030/31 | 172.75 | 18.25 | 45
2030/31 | 173.25 | 18.25 | 66
2030/31 | 173.75 | 18.25 | 58
2030/31 | 174.25 | 18.25 | 64
2030/31 | 174.75 | 18.25 | 60
2030/31 | 175.25 | 18.25 | 60
2030/31 | 175.75 | 18.25 | 52
2030/31 | 176.25 | 18.25 | 59
2030/31 | 176.75 | 18.25 | 57
2030/31 | 177.25 | 18.25 | 62
2030/31 | 177.75 | 18.25 | 43
2030/31 | 178.25 | 18.25 | 43
2030/31 | 178.75 | 18.25 | 43
2030/31 | 179.25 | 18.25 | 61
2030/31 | 179.75 | 18.25 | 43
2030/31 | 180.25 | 18.25 | 57
2030/31 | 180.75 | 18.25 | 39
2030/31 | 181.25 | 18.25 | 35
2030/31 | 181.75 | 18.25 | 40
2030/31 | 182.25 | 18.25 | 45
2030/31 | 182.75 | 18.25 | 48
2030/31 | 183.25 | 18.25 | 43
2030/31 | 183.75 | 18.25 | 42
2030/31 | 184.25 | 18.25 | 49
2030/31 | 184.75 | 18.25 | 45
2030/31 | 185.25 | 18.25 | 35
2030/31 | 185.75 | 18.25 | 37
2030/31 | 186.25 | 18.25 | 46
2030/31 | 186.75 | 18.25 | 43
2030/31 | 187.25 | 18.25 | 42
2030/31 | 187.75 | 18.25 | 34
2030/31 | 188.25 | 18.25 | 33
2030/31 | 188.75 | 18.25 | 39
2030/31 | 189.25 | 18.25 | 34
2030/31 | 189.75 | 18.25 | 36
2030/31 | 190.25 | 18.25 | 34
2030/31 | 190.75 | 18.25 | 29
2030/31 | 191.25 | 18.25 | 34
2030/31 | 191.75 | 18.25 | 29
2030/31 | 192.25 | 18.25 | 51
2030/31 | 192.75 | 18.25 | 37
2030/31 | 193.25 | 18.25 | 27
2030/31 | 193.75 | 18.25 | 27
2030/31 | 194.25 | 18.25 | 42
2030/31 | 194.75 | 18.25 | 31
2030/31 | 195.25 | 18.25 | 29
2030/31 | 195.75 | 18.25 | 23
2030/31 | 196.25 | 18.25 | 39
2030/31 | 196.75 | 18.25 | 28
2030/31 | 197.25 | 18.25 | 29
2030/31 | 197.75 | 18.25 | 25
2030/31 | 198.25 | 18.25 | 21
2030/31 | 198.75 | 18.25 | 22
2030/31 | 199.25 | 18.25 | 29
2030/31 | 199.75 | 18.25 | 25
2030/31 | 200.25 | 18.25 | 21
2030/31 | 200.75 | 18.25 | 20
2030/31 | 201.25 | 18.25 | 31
2030/31 | 201.75 | 18.25 | 37
2030/31 | 202.25 | 18.25 | 26
2030/31 | 202.75 | 18.25 | 22
2030/31 | 203.25 | 18.25 | 17
2030/31 | 203.75 | 18.25 | 21
2030/31 | 204.25 | 18.25 | 22
2030/31 | 204.75 | 18.25 | 21
2030/31 | 205.25 | 18.25 | 23
2030/31 | 205.75 | 18.25 | 19
2030/31 | 206.25 | 18.25 | 24
2030/31 | 206.75 | 18.25 | 21
2030/31 | 207.25 | 18.25 | 13
2030/31 | 207.75 | 18.25 | 9
2030/31 | 208.25 | 18.25 | 20
2030/31 | 208.75 | 18.25 | 17
2030/31 | 209.25 | 18.25 | 15
2030/31 | 209.75 | 18.25 | 16
2030/31 | 210.25 | 18.25 | 24
2030/31 | 210.75 | 18.25 | 15
2030/31 | 211.25 | 18.25 | 11
2030/31 | 211.75 | 18.25 | 11
2030/31 | 212.25 | 18.25 | 16
2030/31 | 212.75 | 18.25 | 14
2030/31 | 213.25 | 18.25 | 21
2030/31 | 213.75 | 18.25 | 16
2030/31 | 214.25 | 18.25 | 16
2030/31 | 214.75 | 18.25 | 15
2030/31 | 215.25 | 18.25 | 17
2030/31 | 215.75 | 18.25 | 11
2030/31 | 216.25 | 18.25 | 12
2030/31 | 216.75 | 18.25 | 11
2030/31 | 217.25 | 18.25 | 11
2030/31 | 217.75 | 18.25 | 5
2030/31 | 218.25 | 18.25 | 8
2030/31 | 218.75 | 18.25 | 11
2030/31 | 219.25 | 18.25 | 8
2030/31 | 219.75 | 18.25 | 8
2030/31 | 220.25 | 18.25 | 11
2030/31 | 220.75 | 18.25 | 11
2030/31 | 221.25 | 18.25 | 16
2030/31 | 221.75 | 18.25 | 11
2030/31 | 222.25 | 18.25 | 12
2030/31 | 222.75 | 18.25 | 13
2030/31 | 223.25 | 18.25 | 7
2030/31 | 223.75 | 18.25 | 7
2030/31 | 224.25 | 18.25 | 15
2030/31 | 224.75 | 18.25 | 8
2030/31 | 225.25 | 18.25 | 10
2030/31 | 225.75 | 18.25 | 12
2030/31 | 226.25 | 18.25 | 10
2030/31 | 226.75 | 18.25 | 8
2030/31 | 227.25 | 18.25 | 19
2030/31 | 227.75 | 18.25 | 11
2030/31 | 228.25 | 18.25 | 3
2030/31 | 228.75 | 18.25 | 6
2030/31 | 229.25 | 18.25 | 10
2030/31 | 229.75 | 18.25 | 6
2030/31 | 230.25 | 18.25 | 8
2030/31 | 230.75 | 18.25 | 7
2030/31 | 231.25 | 18.25 | 6
2030/31 | 231.75 | 18.25 | 7
2030/31 | 232.25 | 18.25 | 7
2030/31 | 232.75 | 18.25 | 3
2030/31 | 233.25 | 18.25 | 5
2030/31 | 233.75 | 18.25 | 10
2030/31 | 234.25 | 18.25 | 12
2030/31 | 234.75 | 18.25 | 5
2030/31 | 235.25 | 18.25 | 7
2030/31 | 235.75 | 18.25 | 2
2030/31 | 236.25 | 18.25 | 4
2030/31 | 236.75 | 18.25 | 5
2030/31 | 237.25 | 18.25 | 4
2030/31 | 237.75 | 18.25 | 9
2030/31 | 238.25 | 18.25 | 4
2030/31 | 238.75 | 18.25 | 6
2030/31 | 239.25 | 18.25 | 6
2030/31 | 239.75 | 18.25 | 3
2030/31 | 240.25 | 18.25 | 3
2030/31 | 240.75 | 18.25 | 3
2030/31 | 241.25 | 18.25 | 3
2030/31 | 241.75 | 18.25 | 4
2030/31 | 242.25 | 18.25 | 9
2030/31 | 242.75 | 18.25 | 1
2030/31 | 243.25 | 18.25 | 8
2030/31 | 243.75 | 18.25 | 3
2030/31 | 244.25 | 18.25 | 5
2030/31 | 244.75 | 18.25 | 3
2030/31 | 245.25 | 18.25 | 2
2030/31 | 245.75 | 18.25 | 2
2030/31 | 246.25 | 18.25 | 3
2030/31 | 246.75 | 18.25 | 2
2030/31 | 247.25 | 18.25 | 5
2030/31 | 247.75 | 18.25 | 5
2030/31 | 248.25 | 18.25 | 4
2030/31 | 248.75 | 18.25 | 3
2030/31 | 249.25 | 18.25 | 5
2030/31 | 249.75 | 18.25 | 3
2030/31 | 250.25 | 18.25 | 4
2030/31 | 251.25 | 18.25 | 3
2030/31 | 251.75 | 18.25 | 3
2030/31 | 252.25 | 18.25 | 5
2030/31 | 252.75 | 18.25 | 3
2030/31 | 253.25 | 18.25 | 2
2030/31 | 253.75 | 18.25 | 2
2030/31 | 254.25 | 18.25 | 2
2030/31 | 254.75 | 18.25 | 2
2030/31 | 255.25 | 18.25 | 5
2030/31 | 255.75 | 18.25 | 2
2030/31 | 256.25 | 18.25 | 5
2030/31 | 257.25 | 18.25 | 5
2030/31 | 257.75 | 18.25 | 4
2030/31 | 258.25 | 18.25 | 4
2030/31 | 258.75 | 18.25 | 1
2030/31 | 259.25 | 18.25 | 3
2030/31 | 259.75 | 18.25 | 4
2030/31 | 260.25 | 18.25 | 3
2030/31 | 260.75 | 18.25 | 1
2030/31 | 261.25 | 18.25 | 6
2030/31 | 261.75 | 18.25 | 2
2030/31 | 262.25 | 18.25 | 4
2030/31 | 262.75 | 18.25 | 3
2030/31 | 263.25 | 18.25 | 4
2030/31 | 263.75 | 18.25 | 1
2030/31 | 264.25 | 18.25 | 2
2030/31 | 264.75 | 18.25 | 4
2030/31 | 265.25 | 18.25 | 1
2030/31 | 265.75 | 18.25 | 3
2030/31 | 266.25 | 18.25 | 3
2030/31 | 266.75 | 18.25 | 1
2030/31 | 267.25 | 18.25 | 1
2030/31 | 268.25 | 18.25 | 1
2030/31 | 269.25 | 18.25 | 1
2030/31 | 269.75 | 18.25 | 1
2030/31 | 270.75 | 18.25 | 2
2030/31 | 271.25 | 18.25 | 1
2030/31 | 272.25 | 18.25 | 2
2030/31 | 272.75 | 18.25 | 2
2030/31 | 273.25 | 18.25 | 1
2030/31 | 274.75 | 18.25 | 1
2030/31 | 275.25 | 18.25 | 2
2030/31 | 276.25 | 18.25 | 1
2030/31 | 277.25 | 18.25 | 3
2030/31 | 278.25 | 18.25 | 1
2030/31 | 278.75 | 18.25 | 1
2030/31 | 280.25 | 18.25 | 2
2030/31 | 283.75 | 18.25 | 2
2030/31 | 284.25 | 18.25 | 1
2030/31 | 285.75 | 18.25 | 2
2030/31 | 286.75 | 18.25 | 1
2030/31 | 287.75 | 18.25 | 2
2030/31 | 288.75 | 18.25 | 1
2030/31 | 289.25 | 18.25 | 2
2030/31 | 294.75 | 18.25 | 1
2030/31 | 296.75 | 18.25 | 1
2030/31 | 300.25 | 18.25 | 1
2030/31 | 302.75 | 18.25 | 1
2030/31 | 321.75 | 18.25 | 1
2030/31 | 335.75 | 18.25 | 1
2030/31 | 59.75 | 18.75 | 1
2030/31 | 61.75 | 18.75 | 1
2030/31 | 65.25 | 18.75 | 1
2030/31 | 66.25 | 18.75 | 1
2030/31 | 66.75 | 18.75 | 1
2030/31 | 68.25 | 18.75 | 2
2030/31 | 69.25 | 18.75 | 5
2030/31 | 69.75 | 18.75 | 3
2030/31 | 70.25 | 18.75 | 3
2030/31 | 70.75 | 18.75 | 2
2030/31 | 71.25 | 18.75 | 5
2030/31 | 71.75 | 18.75 | 8
2030/31 | 72.25 | 18.75 | 5
2030/31 | 72.75 | 18.75 | 5
2030/31 | 73.25 | 18.75 | 7
2030/31 | 73.75 | 18.75 | 10
2030/31 | 74.25 | 18.75 | 5
2030/31 | 74.75 | 18.75 | 3
2030/31 | 75.25 | 18.75 | 6
2030/31 | 75.75 | 18.75 | 14
2030/31 | 76.25 | 18.75 | 7
2030/31 | 76.75 | 18.75 | 6
2030/31 | 77.25 | 18.75 | 14
2030/31 | 77.75 | 18.75 | 8
2030/31 | 78.25 | 18.75 | 13
2030/31 | 78.75 | 18.75 | 18
2030/31 | 79.25 | 18.75 | 16
2030/31 | 79.75 | 18.75 | 19
2030/31 | 80.25 | 18.75 | 18
2030/31 | 80.75 | 18.75 | 20
2030/31 | 81.25 | 18.75 | 25
2030/31 | 81.75 | 18.75 | 28
2030/31 | 82.25 | 18.75 | 33
2030/31 | 82.75 | 18.75 | 29
2030/31 | 83.25 | 18.75 | 29
2030/31 | 83.75 | 18.75 | 40
2030/31 | 84.25 | 18.75 | 47
2030/31 | 84.75 | 18.75 | 44
2030/31 | 85.25 | 18.75 | 44
2030/31 | 85.75 | 18.75 | 43
2030/31 | 86.25 | 18.75 | 44
2030/31 | 86.75 | 18.75 | 65
2030/31 | 87.25 | 18.75 | 70
2030/31 | 87.75 | 18.75 | 57
2030/31 | 88.25 | 18.75 | 61
2030/31 | 88.75 | 18.75 | 60
2030/31 | 89.25 | 18.75 | 77
2030/31 | 89.75 | 18.75 | 90
2030/31 | 90.25 | 18.75 | 100
2030/31 | 90.75 | 18.75 | 70
2030/31 | 91.25 | 18.75 | 102
2030/31 | 91.75 | 18.75 | 100
2030/31 | 92.25 | 18.75 | 102
2030/31 | 92.75 | 18.75 | 100
2030/31 | 93.25 | 18.75 | 115
2030/31 | 93.75 | 18.75 | 116
2030/31 | 94.25 | 18.75 | 129
2030/31 | 94.75 | 18.75 | 104
2030/31 | 95.25 | 18.75 | 118
2030/31 | 95.75 | 18.75 | 123
2030/31 | 96.25 | 18.75 | 130
2030/31 | 96.75 | 18.75 | 134
2030/31 | 97.25 | 18.75 | 133
2030/31 | 97.75 | 18.75 | 147
2030/31 | 98.25 | 18.75 | 137
2030/31 | 98.75 | 18.75 | 138
2030/31 | 99.25 | 18.75 | 143
2030/31 | 99.75 | 18.75 | 151
2030/31 | 100.25 | 18.75 | 147
2030/31 | 100.75 | 18.75 | 175
2030/31 | 101.25 | 18.75 | 176
2030/31 | 101.75 | 18.75 | 172
2030/31 | 102.25 | 18.75 | 162
2030/31 | 102.75 | 18.75 | 170
2030/31 | 103.25 | 18.75 | 152
2030/31 | 103.75 | 18.75 | 169
2030/31 | 104.25 | 18.75 | 165
2030/31 | 104.75 | 18.75 | 164
2030/31 | 105.25 | 18.75 | 156
2030/31 | 105.75 | 18.75 | 165
2030/31 | 106.25 | 18.75 | 163
2030/31 | 106.75 | 18.75 | 180
2030/31 | 107.25 | 18.75 | 181
2030/31 | 107.75 | 18.75 | 148
2030/31 | 108.25 | 18.75 | 201
2030/31 | 108.75 | 18.75 | 177
2030/31 | 109.25 | 18.75 | 166
2030/31 | 109.75 | 18.75 | 194
2030/31 | 110.25 | 18.75 | 192
2030/31 | 110.75 | 18.75 | 191
2030/31 | 111.25 | 18.75 | 191
2030/31 | 111.75 | 18.75 | 183
2030/31 | 112.25 | 18.75 | 186
2030/31 | 112.75 | 18.75 | 178
2030/31 | 113.25 | 18.75 | 188
2030/31 | 113.75 | 18.75 | 205
2030/31 | 114.25 | 18.75 | 195
2030/31 | 114.75 | 18.75 | 187
2030/31 | 115.25 | 18.75 | 162
2030/31 | 115.75 | 18.75 | 175
2030/31 | 116.25 | 18.75 | 193
2030/31 | 116.75 | 18.75 | 185
2030/31 | 117.25 | 18.75 | 180
2030/31 | 117.75 | 18.75 | 182
2030/31 | 118.25 | 18.75 | 167
2030/31 | 118.75 | 18.75 | 210
2030/31 | 119.25 | 18.75 | 160
2030/31 | 119.75 | 18.75 | 190
2030/31 | 120.25 | 18.75 | 195
2030/31 | 120.75 | 18.75 | 171
2030/31 | 121.25 | 18.75 | 179
2030/31 | 121.75 | 18.75 | 171
2030/31 | 122.25 | 18.75 | 152
2030/31 | 122.75 | 18.75 | 186
2030/31 | 123.25 | 18.75 | 171
2030/31 | 123.75 | 18.75 | 184
2030/31 | 124.25 | 18.75 | 171
2030/31 | 124.75 | 18.75 | 164
2030/31 | 125.25 | 18.75 | 154
2030/31 | 125.75 | 18.75 | 181
2030/31 | 126.25 | 18.75 | 157
2030/31 | 126.75 | 18.75 | 158
2030/31 | 127.25 | 18.75 | 182
2030/31 | 127.75 | 18.75 | 158
2030/31 | 128.25 | 18.75 | 154
2030/31 | 128.75 | 18.75 | 169
2030/31 | 129.25 | 18.75 | 154
2030/31 | 129.75 | 18.75 | 142
2030/31 | 130.25 | 18.75 | 144
2030/31 | 130.75 | 18.75 | 163
2030/31 | 131.25 | 18.75 | 141
2030/31 | 131.75 | 18.75 | 157
2030/31 | 132.25 | 18.75 | 152
2030/31 | 132.75 | 18.75 | 137
2030/31 | 133.25 | 18.75 | 152
2030/31 | 133.75 | 18.75 | 133
2030/31 | 134.25 | 18.75 | 152
2030/31 | 134.75 | 18.75 | 132
2030/31 | 135.25 | 18.75 | 142
2030/31 | 135.75 | 18.75 | 127
2030/31 | 136.25 | 18.75 | 139
2030/31 | 136.75 | 18.75 | 116
2030/31 | 137.25 | 18.75 | 135
2030/31 | 137.75 | 18.75 | 111
2030/31 | 138.25 | 18.75 | 132
2030/31 | 138.75 | 18.75 | 119
2030/31 | 139.25 | 18.75 | 127
2030/31 | 139.75 | 18.75 | 108
2030/31 | 140.25 | 18.75 | 130
2030/31 | 140.75 | 18.75 | 133
2030/31 | 141.25 | 18.75 | 123
2030/31 | 141.75 | 18.75 | 115
2030/31 | 142.25 | 18.75 | 112
2030/31 | 142.75 | 18.75 | 128
2030/31 | 143.25 | 18.75 | 126
2030/31 | 143.75 | 18.75 | 100
2030/31 | 144.25 | 18.75 | 112
2030/31 | 144.75 | 18.75 | 107
2030/31 | 145.25 | 18.75 | 115
2030/31 | 145.75 | 18.75 | 120
2030/31 | 146.25 | 18.75 | 118
2030/31 | 146.75 | 18.75 | 124
2030/31 | 147.25 | 18.75 | 92
2030/31 | 147.75 | 18.75 | 116
2030/31 | 148.25 | 18.75 | 123
2030/31 | 148.75 | 18.75 | 107
2030/31 | 149.25 | 18.75 | 107
2030/31 | 149.75 | 18.75 | 92
2030/31 | 150.25 | 18.75 | 107
2030/31 | 150.75 | 18.75 | 105
2030/31 | 151.25 | 18.75 | 105
2030/31 | 151.75 | 18.75 | 90
2030/31 | 152.25 | 18.75 | 104
2030/31 | 152.75 | 18.75 | 92
2030/31 | 153.25 | 18.75 | 113
2030/31 | 153.75 | 18.75 | 82
2030/31 | 154.25 | 18.75 | 94
2030/31 | 154.75 | 18.75 | 80
2030/31 | 155.25 | 18.75 | 87
2030/31 | 155.75 | 18.75 | 88
2030/31 | 156.25 | 18.75 | 69
2030/31 | 156.75 | 18.75 | 84
2030/31 | 157.25 | 18.75 | 85
2030/31 | 157.75 | 18.75 | 85
2030/31 | 158.25 | 18.75 | 85
2030/31 | 158.75 | 18.75 | 69
2030/31 | 159.25 | 18.75 | 103
2030/31 | 159.75 | 18.75 | 86
2030/31 | 160.25 | 18.75 | 73
2030/31 | 160.75 | 18.75 | 93
2030/31 | 161.25 | 18.75 | 77
2030/31 | 161.75 | 18.75 | 68
2030/31 | 162.25 | 18.75 | 73
2030/31 | 162.75 | 18.75 | 88
2030/31 | 163.25 | 18.75 | 82
2030/31 | 163.75 | 18.75 | 72
2030/31 | 164.25 | 18.75 | 72
2030/31 | 164.75 | 18.75 | 67
2030/31 | 165.25 | 18.75 | 66
2030/31 | 165.75 | 18.75 | 71
2030/31 | 166.25 | 18.75 | 53
2030/31 | 166.75 | 18.75 | 77
2030/31 | 167.25 | 18.75 | 61
2030/31 | 167.75 | 18.75 | 75
2030/31 | 168.25 | 18.75 | 71
2030/31 | 168.75 | 18.75 | 67
2030/31 | 169.25 | 18.75 | 77
2030/31 | 169.75 | 18.75 | 70
2030/31 | 170.25 | 18.75 | 48
2030/31 | 170.75 | 18.75 | 64
2030/31 | 171.25 | 18.75 | 51
2030/31 | 171.75 | 18.75 | 59
2030/31 | 172.25 | 18.75 | 67
2030/31 | 172.75 | 18.75 | 65
2030/31 | 173.25 | 18.75 | 60
2030/31 | 173.75 | 18.75 | 53
2030/31 | 174.25 | 18.75 | 60
2030/31 | 174.75 | 18.75 | 57
2030/31 | 175.25 | 18.75 | 59
2030/31 | 175.75 | 18.75 | 59
2030/31 | 176.25 | 18.75 | 46
2030/31 | 176.75 | 18.75 | 59
2030/31 | 177.25 | 18.75 | 50
2030/31 | 177.75 | 18.75 | 50
2030/31 | 178.25 | 18.75 | 47
2030/31 | 178.75 | 18.75 | 42
2030/31 | 179.25 | 18.75 | 55
2030/31 | 179.75 | 18.75 | 43
2030/31 | 180.25 | 18.75 | 56
2030/31 | 180.75 | 18.75 | 42
2030/31 | 181.25 | 18.75 | 52
2030/31 | 181.75 | 18.75 | 57
2030/31 | 182.25 | 18.75 | 38
2030/31 | 182.75 | 18.75 | 53
2030/31 | 183.25 | 18.75 | 43
2030/31 | 183.75 | 18.75 | 44
2030/31 | 184.25 | 18.75 | 37
2030/31 | 184.75 | 18.75 | 46
2030/31 | 185.25 | 18.75 | 41
2030/31 | 185.75 | 18.75 | 44
2030/31 | 186.25 | 18.75 | 43
2030/31 | 186.75 | 18.75 | 45
2030/31 | 187.25 | 18.75 | 33
2030/31 | 187.75 | 18.75 | 37
2030/31 | 188.25 | 18.75 | 43
2030/31 | 188.75 | 18.75 | 45
2030/31 | 189.25 | 18.75 | 44
2030/31 | 189.75 | 18.75 | 50
2030/31 | 190.25 | 18.75 | 33
2030/31 | 190.75 | 18.75 | 31
2030/31 | 191.25 | 18.75 | 42
2030/31 | 191.75 | 18.75 | 42
2030/31 | 192.25 | 18.75 | 26
2030/31 | 192.75 | 18.75 | 31
2030/31 | 193.25 | 18.75 | 26
2030/31 | 193.75 | 18.75 | 31
2030/31 | 194.25 | 18.75 | 30
2030/31 | 194.75 | 18.75 | 28
2030/31 | 195.25 | 18.75 | 42
2030/31 | 195.75 | 18.75 | 33
2030/31 | 196.25 | 18.75 | 36
2030/31 | 196.75 | 18.75 | 35
2030/31 | 197.25 | 18.75 | 34
2030/31 | 197.75 | 18.75 | 38
2030/31 | 198.25 | 18.75 | 17
2030/31 | 198.75 | 18.75 | 26
2030/31 | 199.25 | 18.75 | 29
2030/31 | 199.75 | 18.75 | 33
2030/31 | 200.25 | 18.75 | 27
2030/31 | 200.75 | 18.75 | 16
2030/31 | 201.25 | 18.75 | 26
2030/31 | 201.75 | 18.75 | 27
2030/31 | 202.25 | 18.75 | 30
2030/31 | 202.75 | 18.75 | 27
2030/31 | 203.25 | 18.75 | 12
2030/31 | 203.75 | 18.75 | 23
2030/31 | 204.25 | 18.75 | 26
2030/31 | 204.75 | 18.75 | 25
2030/31 | 205.25 | 18.75 | 23
2030/31 | 205.75 | 18.75 | 16
2030/31 | 206.25 | 18.75 | 23
2030/31 | 206.75 | 18.75 | 19
2030/31 | 207.25 | 18.75 | 18
2030/31 | 207.75 | 18.75 | 18
2030/31 | 208.25 | 18.75 | 26
2030/31 | 208.75 | 18.75 | 12
2030/31 | 209.25 | 18.75 | 24
2030/31 | 209.75 | 18.75 | 26
2030/31 | 210.25 | 18.75 | 21
2030/31 | 210.75 | 18.75 | 23
2030/31 | 211.25 | 18.75 | 19
2030/31 | 211.75 | 18.75 | 12
2030/31 | 212.25 | 18.75 | 15
2030/31 | 212.75 | 18.75 | 17
2030/31 | 213.25 | 18.75 | 6
2030/31 | 213.75 | 18.75 | 9
2030/31 | 214.25 | 18.75 | 17
2030/31 | 214.75 | 18.75 | 14
2030/31 | 215.25 | 18.75 | 12
2030/31 | 215.75 | 18.75 | 9
2030/31 | 216.25 | 18.75 | 17
2030/31 | 216.75 | 18.75 | 9
2030/31 | 217.25 | 18.75 | 13
2030/31 | 217.75 | 18.75 | 13
2030/31 | 218.25 | 18.75 | 11
2030/31 | 218.75 | 18.75 | 14
2030/31 | 219.25 | 18.75 | 14
2030/31 | 219.75 | 18.75 | 17
2030/31 | 220.25 | 18.75 | 11
2030/31 | 220.75 | 18.75 | 12
2030/31 | 221.25 | 18.75 | 8
2030/31 | 221.75 | 18.75 | 3
2030/31 | 222.25 | 18.75 | 15
2030/31 | 222.75 | 18.75 | 11
2030/31 | 223.25 | 18.75 | 10
2030/31 | 223.75 | 18.75 | 11
2030/31 | 224.25 | 18.75 | 4
2030/31 | 224.75 | 18.75 | 7
2030/31 | 225.25 | 18.75 | 12
2030/31 | 225.75 | 18.75 | 7
2030/31 | 226.25 | 18.75 | 10
2030/31 | 226.75 | 18.75 | 15
2030/31 | 227.25 | 18.75 | 16
2030/31 | 227.75 | 18.75 | 7
2030/31 | 228.25 | 18.75 | 11
2030/31 | 228.75 | 18.75 | 10
2030/31 | 229.25 | 18.75 | 9
2030/31 | 229.75 | 18.75 | 8
2030/31 | 230.25 | 18.75 | 9
2030/31 | 230.75 | 18.75 | 6
2030/31 | 231.25 | 18.75 | 8
2030/31 | 231.75 | 18.75 | 10
2030/31 | 232.25 | 18.75 | 9
2030/31 | 232.75 | 18.75 | 4
2030/31 | 233.25 | 18.75 | 9
2030/31 | 233.75 | 18.75 | 8
2030/31 | 234.25 | 18.75 | 14
2030/31 | 234.75 | 18.75 | 6
2030/31 | 235.25 | 18.75 | 10
2030/31 | 235.75 | 18.75 | 6
2030/31 | 236.25 | 18.75 | 7
2030/31 | 236.75 | 18.75 | 5
2030/31 | 237.25 | 18.75 | 8
2030/31 | 237.75 | 18.75 | 8
2030/31 | 238.25 | 18.75 | 6
2030/31 | 238.75 | 18.75 | 7
2030/31 | 239.25 | 18.75 | 2
2030/31 | 239.75 | 18.75 | 4
2030/31 | 240.25 | 18.75 | 3
2030/31 | 240.75 | 18.75 | 4
2030/31 | 241.25 | 18.75 | 2
2030/31 | 241.75 | 18.75 | 3
2030/31 | 242.25 | 18.75 | 8
2030/31 | 242.75 | 18.75 | 5
2030/31 | 243.25 | 18.75 | 4
2030/31 | 243.75 | 18.75 | 3
2030/31 | 244.25 | 18.75 | 7
2030/31 | 244.75 | 18.75 | 6
2030/31 | 245.25 | 18.75 | 2
2030/31 | 245.75 | 18.75 | 3
2030/31 | 246.75 | 18.75 | 1
2030/31 | 247.25 | 18.75 | 5
2030/31 | 247.75 | 18.75 | 3
2030/31 | 248.25 | 18.75 | 2
2030/31 | 248.75 | 18.75 | 2
2030/31 | 249.25 | 18.75 | 2
2030/31 | 249.75 | 18.75 | 5
2030/31 | 250.25 | 18.75 | 2
2030/31 | 250.75 | 18.75 | 2
2030/31 | 251.25 | 18.75 | 3
2030/31 | 251.75 | 18.75 | 6
2030/31 | 252.25 | 18.75 | 1
2030/31 | 252.75 | 18.75 | 4
2030/31 | 253.25 | 18.75 | 2
2030/31 | 254.25 | 18.75 | 7
2030/31 | 254.75 | 18.75 | 2
2030/31 | 255.25 | 18.75 | 2
2030/31 | 255.75 | 18.75 | 3
2030/31 | 256.25 | 18.75 | 2
2030/31 | 256.75 | 18.75 | 1
2030/31 | 257.25 | 18.75 | 1
2030/31 | 257.75 | 18.75 | 1
2030/31 | 258.25 | 18.75 | 2
2030/31 | 258.75 | 18.75 | 2
2030/31 | 259.25 | 18.75 | 4
2030/31 | 259.75 | 18.75 | 2
2030/31 | 260.25 | 18.75 | 2
2030/31 | 260.75 | 18.75 | 3
2030/31 | 261.25 | 18.75 | 3
2030/31 | 261.75 | 18.75 | 1
2030/31 | 262.25 | 18.75 | 1
2030/31 | 262.75 | 18.75 | 2
2030/31 | 263.25 | 18.75 | 1
2030/31 | 263.75 | 18.75 | 1
2030/31 | 264.25 | 18.75 | 2
2030/31 | 264.75 | 18.75 | 1
2030/31 | 265.75 | 18.75 | 2
2030/31 | 266.25 | 18.75 | 4
2030/31 | 266.75 | 18.75 | 2
2030/31 | 267.25 | 18.75 | 1
2030/31 | 267.75 | 18.75 | 2
2030/31 | 268.25 | 18.75 | 1
2030/31 | 268.75 | 18.75 | 2
2030/31 | 269.75 | 18.75 | 1
2030/31 | 270.25 | 18.75 | 1
2030/31 | 270.75 | 18.75 | 3
2030/31 | 273.75 | 18.75 | 1
2030/31 | 274.25 | 18.75 | 1
2030/31 | 275.25 | 18.75 | 1
2030/31 | 275.75 | 18.75 | 3
2030/31 | 276.25 | 18.75 | 1
2030/31 | 276.75 | 18.75 | 1
2030/31 | 277.25 | 18.75 | 1
2030/31 | 277.75 | 18.75 | 1
2030/31 | 278.25 | 18.75 | 1
2030/31 | 278.75 | 18.75 | 2
2030/31 | 280.75 | 18.75 | 2
2030/31 | 281.25 | 18.75 | 1
2030/31 | 281.75 | 18.75 | 1
2030/31 | 282.25 | 18.75 | 1
2030/31 | 284.25 | 18.75 | 1
2030/31 | 286.25 | 18.75 | 1
2030/31 | 287.25 | 18.75 | 1
2030/31 | 287.75 | 18.75 | 2
2030/31 | 288.25 | 18.75 | 1
2030/31 | 291.75 | 18.75 | 2
2030/31 | 293.25 | 18.75 | 2
2030/31 | 293.75 | 18.75 | 2
2030/31 | 294.25 | 18.75 | 1
2030/31 | 295.75 | 18.75 | 1
2030/31 | 297.75 | 18.75 | 3
2030/31 | 299.25 | 18.75 | 1
2030/31 | 301.25 | 18.75 | 1
2030/31 | 304.75 | 18.75 | 1
2030/31 | 305.25 | 18.75 | 1
2030/31 | 309.75 | 18.75 | 1
2030/31 | 323.75 | 18.75 | 1
2030/31 | 331.75 | 18.75 | 1
2030/31 | 65.25 | 19.25 | 1
2030/31 | 65.75 | 19.25 | 1
2030/31 | 66.25 | 19.25 | 1
2030/31 | 66.75 | 19.25 | 1
2030/31 | 68.75 | 19.25 | 2
2030/31 | 69.25 | 19.25 | 1
2030/31 | 69.75 | 19.25 | 2
2030/31 | 70.25 | 19.25 | 5
2030/31 | 70.75 | 19.25 | 4
2030/31 | 71.25 | 19.25 | 5
2030/31 | 71.75 | 19.25 | 8
2030/31 | 72.25 | 19.25 | 3
2030/31 | 72.75 | 19.25 | 4
2030/31 | 73.25 | 19.25 | 4
2030/31 | 73.75 | 19.25 | 6
2030/31 | 74.25 | 19.25 | 8
2030/31 | 74.75 | 19.25 | 3
2030/31 | 75.25 | 19.25 | 5
2030/31 | 75.75 | 19.25 | 9
2030/31 | 76.25 | 19.25 | 9
2030/31 | 76.75 | 19.25 | 11
2030/31 | 77.25 | 19.25 | 6
2030/31 | 77.75 | 19.25 | 10
2030/31 | 78.25 | 19.25 | 16
2030/31 | 78.75 | 19.25 | 22
2030/31 | 79.25 | 19.25 | 23
2030/31 | 79.75 | 19.25 | 24
2030/31 | 80.25 | 19.25 | 19
2030/31 | 80.75 | 19.25 | 15
2030/31 | 81.25 | 19.25 | 27
2030/31 | 81.75 | 19.25 | 34
2030/31 | 82.25 | 19.25 | 25
2030/31 | 82.75 | 19.25 | 41
2030/31 | 83.25 | 19.25 | 35
2030/31 | 83.75 | 19.25 | 41
2030/31 | 84.25 | 19.25 | 35
2030/31 | 84.75 | 19.25 | 31
2030/31 | 85.25 | 19.25 | 35
2030/31 | 85.75 | 19.25 | 49
2030/31 | 86.25 | 19.25 | 50
2030/31 | 86.75 | 19.25 | 58
2030/31 | 87.25 | 19.25 | 61
2030/31 | 87.75 | 19.25 | 62
2030/31 | 88.25 | 19.25 | 77
2030/31 | 88.75 | 19.25 | 70
2030/31 | 89.25 | 19.25 | 67
2030/31 | 89.75 | 19.25 | 80
2030/31 | 90.25 | 19.25 | 85
2030/31 | 90.75 | 19.25 | 80
2030/31 | 91.25 | 19.25 | 83
2030/31 | 91.75 | 19.25 | 99
2030/31 | 92.25 | 19.25 | 110
2030/31 | 92.75 | 19.25 | 105
2030/31 | 93.25 | 19.25 | 92
2030/31 | 93.75 | 19.25 | 104
2030/31 | 94.25 | 19.25 | 114
2030/31 | 94.75 | 19.25 | 117
2030/31 | 95.25 | 19.25 | 114
2030/31 | 95.75 | 19.25 | 113
2030/31 | 96.25 | 19.25 | 118
2030/31 | 96.75 | 19.25 | 112
2030/31 | 97.25 | 19.25 | 124
2030/31 | 97.75 | 19.25 | 145
2030/31 | 98.25 | 19.25 | 129
2030/31 | 98.75 | 19.25 | 141
2030/31 | 99.25 | 19.25 | 161
2030/31 | 99.75 | 19.25 | 155
2030/31 | 100.25 | 19.25 | 149
2030/31 | 100.75 | 19.25 | 163
2030/31 | 101.25 | 19.25 | 153
2030/31 | 101.75 | 19.25 | 172
2030/31 | 102.25 | 19.25 | 126
2030/31 | 102.75 | 19.25 | 134
2030/31 | 103.25 | 19.25 | 168
2030/31 | 103.75 | 19.25 | 170
2030/31 | 104.25 | 19.25 | 151
2030/31 | 104.75 | 19.25 | 179
2030/31 | 105.25 | 19.25 | 173
2030/31 | 105.75 | 19.25 | 198
2030/31 | 106.25 | 19.25 | 195
2030/31 | 106.75 | 19.25 | 180
2030/31 | 107.25 | 19.25 | 171
2030/31 | 107.75 | 19.25 | 160
2030/31 | 108.25 | 19.25 | 207
2030/31 | 108.75 | 19.25 | 195
2030/31 | 109.25 | 19.25 | 178
2030/31 | 109.75 | 19.25 | 216
2030/31 | 110.25 | 19.25 | 201
2030/31 | 110.75 | 19.25 | 181
2030/31 | 111.25 | 19.25 | 177
2030/31 | 111.75 | 19.25 | 168
2030/31 | 112.25 | 19.25 | 186
2030/31 | 112.75 | 19.25 | 193
2030/31 | 113.25 | 19.25 | 159
2030/31 | 113.75 | 19.25 | 186
2030/31 | 114.25 | 19.25 | 202
2030/31 | 114.75 | 19.25 | 202
2030/31 | 115.25 | 19.25 | 172
2030/31 | 115.75 | 19.25 | 182
2030/31 | 116.25 | 19.25 | 198
2030/31 | 116.75 | 19.25 | 162
2030/31 | 117.25 | 19.25 | 204
2030/31 | 117.75 | 19.25 | 196
2030/31 | 118.25 | 19.25 | 184
2030/31 | 118.75 | 19.25 | 181
2030/31 | 119.25 | 19.25 | 187
2030/31 | 119.75 | 19.25 | 197
2030/31 | 120.25 | 19.25 | 175
2030/31 | 120.75 | 19.25 | 201
2030/31 | 121.25 | 19.25 | 162
2030/31 | 121.75 | 19.25 | 170
2030/31 | 122.25 | 19.25 | 199
2030/31 | 122.75 | 19.25 | 181
2030/31 | 123.25 | 19.25 | 157
2030/31 | 123.75 | 19.25 | 182
2030/31 | 124.25 | 19.25 | 148
2030/31 | 124.75 | 19.25 | 154
2030/31 | 125.25 | 19.25 | 199
2030/31 | 125.75 | 19.25 | 170
2030/31 | 126.25 | 19.25 | 129
2030/31 | 126.75 | 19.25 | 169
2030/31 | 127.25 | 19.25 | 169
2030/31 | 127.75 | 19.25 | 154
2030/31 | 128.25 | 19.25 | 157
2030/31 | 128.75 | 19.25 | 157
2030/31 | 129.25 | 19.25 | 172
2030/31 | 129.75 | 19.25 | 136
2030/31 | 130.25 | 19.25 | 151
2030/31 | 130.75 | 19.25 | 167
2030/31 | 131.25 | 19.25 | 149
2030/31 | 131.75 | 19.25 | 173
2030/31 | 132.25 | 19.25 | 160
2030/31 | 132.75 | 19.25 | 157
2030/31 | 133.25 | 19.25 | 166
2030/31 | 133.75 | 19.25 | 142
2030/31 | 134.25 | 19.25 | 145
2030/31 | 134.75 | 19.25 | 148
2030/31 | 135.25 | 19.25 | 146
2030/31 | 135.75 | 19.25 | 142
2030/31 | 136.25 | 19.25 | 153
2030/31 | 136.75 | 19.25 | 148
2030/31 | 137.25 | 19.25 | 133
2030/31 | 137.75 | 19.25 | 143
2030/31 | 138.25 | 19.25 | 132
2030/31 | 138.75 | 19.25 | 148
2030/31 | 139.25 | 19.25 | 135
2030/31 | 139.75 | 19.25 | 139
2030/31 | 140.25 | 19.25 | 108
2030/31 | 140.75 | 19.25 | 121
2030/31 | 141.25 | 19.25 | 117
2030/31 | 141.75 | 19.25 | 136
2030/31 | 142.25 | 19.25 | 120
2030/31 | 142.75 | 19.25 | 107
2030/31 | 143.25 | 19.25 | 117
2030/31 | 143.75 | 19.25 | 104
2030/31 | 144.25 | 19.25 | 117
2030/31 | 144.75 | 19.25 | 121
2030/31 | 145.25 | 19.25 | 120
2030/31 | 145.75 | 19.25 | 115
2030/31 | 146.25 | 19.25 | 120
2030/31 | 146.75 | 19.25 | 88
2030/31 | 147.25 | 19.25 | 110
2030/31 | 147.75 | 19.25 | 101
2030/31 | 148.25 | 19.25 | 100
2030/31 | 148.75 | 19.25 | 110
2030/31 | 149.25 | 19.25 | 114
2030/31 | 149.75 | 19.25 | 122
2030/31 | 150.25 | 19.25 | 88
2030/31 | 150.75 | 19.25 | 119
2030/31 | 151.25 | 19.25 | 104
2030/31 | 151.75 | 19.25 | 107
2030/31 | 152.25 | 19.25 | 95
2030/31 | 152.75 | 19.25 | 95
2030/31 | 153.25 | 19.25 | 106
2030/31 | 153.75 | 19.25 | 107
2030/31 | 154.25 | 19.25 | 103
2030/31 | 154.75 | 19.25 | 88
2030/31 | 155.25 | 19.25 | 83
2030/31 | 155.75 | 19.25 | 92
2030/31 | 156.25 | 19.25 | 107
2030/31 | 156.75 | 19.25 | 83
2030/31 | 157.25 | 19.25 | 92
2030/31 | 157.75 | 19.25 | 80
2030/31 | 158.25 | 19.25 | 91
2030/31 | 158.75 | 19.25 | 85
2030/31 | 159.25 | 19.25 | 109
2030/31 | 159.75 | 19.25 | 85
2030/31 | 160.25 | 19.25 | 71
2030/31 | 160.75 | 19.25 | 77
2030/31 | 161.25 | 19.25 | 83
2030/31 | 161.75 | 19.25 | 71
2030/31 | 162.25 | 19.25 | 81
2030/31 | 162.75 | 19.25 | 86
2030/31 | 163.25 | 19.25 | 68
2030/31 | 163.75 | 19.25 | 66
2030/31 | 164.25 | 19.25 | 72
2030/31 | 164.75 | 19.25 | 69
2030/31 | 165.25 | 19.25 | 75
2030/31 | 165.75 | 19.25 | 85
2030/31 | 166.25 | 19.25 | 75
2030/31 | 166.75 | 19.25 | 74
2030/31 | 167.25 | 19.25 | 64
2030/31 | 167.75 | 19.25 | 60
2030/31 | 168.25 | 19.25 | 78
2030/31 | 168.75 | 19.25 | 76
2030/31 | 169.25 | 19.25 | 60
2030/31 | 169.75 | 19.25 | 66
2030/31 | 170.25 | 19.25 | 71
2030/31 | 170.75 | 19.25 | 66
2030/31 | 171.25 | 19.25 | 54
2030/31 | 171.75 | 19.25 | 63
2030/31 | 172.25 | 19.25 | 67
2030/31 | 172.75 | 19.25 | 39
2030/31 | 173.25 | 19.25 | 58
2030/31 | 173.75 | 19.25 | 41
2030/31 | 174.25 | 19.25 | 65
2030/31 | 174.75 | 19.25 | 62
2030/31 | 175.25 | 19.25 | 49
2030/31 | 175.75 | 19.25 | 59
2030/31 | 176.25 | 19.25 | 47
2030/31 | 176.75 | 19.25 | 42
2030/31 | 177.25 | 19.25 | 54
2030/31 | 177.75 | 19.25 | 53
2030/31 | 178.25 | 19.25 | 52
2030/31 | 178.75 | 19.25 | 46
2030/31 | 179.25 | 19.25 | 50
2030/31 | 179.75 | 19.25 | 48
2030/31 | 180.25 | 19.25 | 52
2030/31 | 180.75 | 19.25 | 54
2030/31 | 181.25 | 19.25 | 43
2030/31 | 181.75 | 19.25 | 55
2030/31 | 182.25 | 19.25 | 44
2030/31 | 182.75 | 19.25 | 46
2030/31 | 183.25 | 19.25 | 38
2030/31 | 183.75 | 19.25 | 50
2030/31 | 184.25 | 19.25 | 54
2030/31 | 184.75 | 19.25 | 44
2030/31 | 185.25 | 19.25 | 50
2030/31 | 185.75 | 19.25 | 50
2030/31 | 186.25 | 19.25 | 48
2030/31 | 186.75 | 19.25 | 41
2030/31 | 187.25 | 19.25 | 44
2030/31 | 187.75 | 19.25 | 43
2030/31 | 188.25 | 19.25 | 45
2030/31 | 188.75 | 19.25 | 42
2030/31 | 189.25 | 19.25 | 29
2030/31 | 189.75 | 19.25 | 49
2030/31 | 190.25 | 19.25 | 36
2030/31 | 190.75 | 19.25 | 47
2030/31 | 191.25 | 19.25 | 42
2030/31 | 191.75 | 19.25 | 36
2030/31 | 192.25 | 19.25 | 42
2030/31 | 192.75 | 19.25 | 35
2030/31 | 193.25 | 19.25 | 35
2030/31 | 193.75 | 19.25 | 25
2030/31 | 194.25 | 19.25 | 41
2030/31 | 194.75 | 19.25 | 34
2030/31 | 195.25 | 19.25 | 33
2030/31 | 195.75 | 19.25 | 29
2030/31 | 196.25 | 19.25 | 33
2030/31 | 196.75 | 19.25 | 29
2030/31 | 197.25 | 19.25 | 30
2030/31 | 197.75 | 19.25 | 23
2030/31 | 198.25 | 19.25 | 36
2030/31 | 198.75 | 19.25 | 26
2030/31 | 199.25 | 19.25 | 32
2030/31 | 199.75 | 19.25 | 27
2030/31 | 200.25 | 19.25 | 21
2030/31 | 200.75 | 19.25 | 23
2030/31 | 201.25 | 19.25 | 32
2030/31 | 201.75 | 19.25 | 24
2030/31 | 202.25 | 19.25 | 28
2030/31 | 202.75 | 19.25 | 31
2030/31 | 203.25 | 19.25 | 20
2030/31 | 203.75 | 19.25 | 27
2030/31 | 204.25 | 19.25 | 21
2030/31 | 204.75 | 19.25 | 25
2030/31 | 205.25 | 19.25 | 17
2030/31 | 205.75 | 19.25 | 15
2030/31 | 206.25 | 19.25 | 23
2030/31 | 206.75 | 19.25 | 12
2030/31 | 207.25 | 19.25 | 24
2030/31 | 207.75 | 19.25 | 12
2030/31 | 208.25 | 19.25 | 29
2030/31 | 208.75 | 19.25 | 20
2030/31 | 209.25 | 19.25 | 17
2030/31 | 209.75 | 19.25 | 19
2030/31 | 210.25 | 19.25 | 22
2030/31 | 210.75 | 19.25 | 15
2030/31 | 211.25 | 19.25 | 14
2030/31 | 211.75 | 19.25 | 22
2030/31 | 212.25 | 19.25 | 17
2030/31 | 212.75 | 19.25 | 11
2030/31 | 213.25 | 19.25 | 21
2030/31 | 213.75 | 19.25 | 12
2030/31 | 214.25 | 19.25 | 13
2030/31 | 214.75 | 19.25 | 14
2030/31 | 215.25 | 19.25 | 18
2030/31 | 215.75 | 19.25 | 8
2030/31 | 216.25 | 19.25 | 11
2030/31 | 216.75 | 19.25 | 12
2030/31 | 217.25 | 19.25 | 17
2030/31 | 217.75 | 19.25 | 16
2030/31 | 218.25 | 19.25 | 12
2030/31 | 218.75 | 19.25 | 12
2030/31 | 219.25 | 19.25 | 19
2030/31 | 219.75 | 19.25 | 14
2030/31 | 220.25 | 19.25 | 7
2030/31 | 220.75 | 19.25 | 16
2030/31 | 221.25 | 19.25 | 10
2030/31 | 221.75 | 19.25 | 14
2030/31 | 222.25 | 19.25 | 7
2030/31 | 222.75 | 19.25 | 7
2030/31 | 223.25 | 19.25 | 14
2030/31 | 223.75 | 19.25 | 11
2030/31 | 224.25 | 19.25 | 7
2030/31 | 224.75 | 19.25 | 9
2030/31 | 225.25 | 19.25 | 16
2030/31 | 225.75 | 19.25 | 13
2030/31 | 226.25 | 19.25 | 12
2030/31 | 226.75 | 19.25 | 9
2030/31 | 227.25 | 19.25 | 13
2030/31 | 227.75 | 19.25 | 13
2030/31 | 228.25 | 19.25 | 10
2030/31 | 228.75 | 19.25 | 5
2030/31 | 229.25 | 19.25 | 9
2030/31 | 229.75 | 19.25 | 13
2030/31 | 230.25 | 19.25 | 2
2030/31 | 230.75 | 19.25 | 10
2030/31 | 231.25 | 19.25 | 5
2030/31 | 231.75 | 19.25 | 9
2030/31 | 232.25 | 19.25 | 6
2030/31 | 232.75 | 19.25 | 11
2030/31 | 233.25 | 19.25 | 11
2030/31 | 233.75 | 19.25 | 8
2030/31 | 234.25 | 19.25 | 15
2030/31 | 234.75 | 19.25 | 6
2030/31 | 235.25 | 19.25 | 12
2030/31 | 235.75 | 19.25 | 8
2030/31 | 236.25 | 19.25 | 6
2030/31 | 236.75 | 19.25 | 5
2030/31 | 237.25 | 19.25 | 7
2030/31 | 237.75 | 19.25 | 7
2030/31 | 238.25 | 19.25 | 4
2030/31 | 238.75 | 19.25 | 4
2030/31 | 239.25 | 19.25 | 5
2030/31 | 239.75 | 19.25 | 5
2030/31 | 240.25 | 19.25 | 3
2030/31 | 240.75 | 19.25 | 6
2030/31 | 241.25 | 19.25 | 6
2030/31 | 241.75 | 19.25 | 7
2030/31 | 242.25 | 19.25 | 5
2030/31 | 242.75 | 19.25 | 5
2030/31 | 243.25 | 19.25 | 2
2030/31 | 243.75 | 19.25 | 3
2030/31 | 244.25 | 19.25 | 5
2030/31 | 244.75 | 19.25 | 2
2030/31 | 245.25 | 19.25 | 9
2030/31 | 245.75 | 19.25 | 5
2030/31 | 246.25 | 19.25 | 3
2030/31 | 246.75 | 19.25 | 8
2030/31 | 247.25 | 19.25 | 5
2030/31 | 247.75 | 19.25 | 4
2030/31 | 248.25 | 19.25 | 3
2030/31 | 248.75 | 19.25 | 2
2030/31 | 249.25 | 19.25 | 7
2030/31 | 249.75 | 19.25 | 7
2030/31 | 250.25 | 19.25 | 2
2030/31 | 250.75 | 19.25 | 6
2030/31 | 251.25 | 19.25 | 2
2030/31 | 251.75 | 19.25 | 4
2030/31 | 252.25 | 19.25 | 2
2030/31 | 252.75 | 19.25 | 3
2030/31 | 253.25 | 19.25 | 1
2030/31 | 253.75 | 19.25 | 5
2030/31 | 254.25 | 19.25 | 1
2030/31 | 254.75 | 19.25 | 4
2030/31 | 255.25 | 19.25 | 2
2030/31 | 256.25 | 19.25 | 4
2030/31 | 256.75 | 19.25 | 3
2030/31 | 257.25 | 19.25 | 1
2030/31 | 257.75 | 19.25 | 6
2030/31 | 258.75 | 19.25 | 1
2030/31 | 259.25 | 19.25 | 3
2030/31 | 259.75 | 19.25 | 2
2030/31 | 260.25 | 19.25 | 4
2030/31 | 260.75 | 19.25 | 1
2030/31 | 261.25 | 19.25 | 3
2030/31 | 261.75 | 19.25 | 2
2030/31 | 262.25 | 19.25 | 2
2030/31 | 262.75 | 19.25 | 1
2030/31 | 263.25 | 19.25 | 1
2030/31 | 263.75 | 19.25 | 4
2030/31 | 264.25 | 19.25 | 2
2030/31 | 265.25 | 19.25 | 1
2030/31 | 265.75 | 19.25 | 5
2030/31 | 266.25 | 19.25 | 2
2030/31 | 266.75 | 19.25 | 1
2030/31 | 267.25 | 19.25 | 3
2030/31 | 267.75 | 19.25 | 1
2030/31 | 268.25 | 19.25 | 4
2030/31 | 268.75 | 19.25 | 3
2030/31 | 270.25 | 19.25 | 1
2030/31 | 271.25 | 19.25 | 1
2030/31 | 271.75 | 19.25 | 2
2030/31 | 272.75 | 19.25 | 1
2030/31 | 273.25 | 19.25 | 1
2030/31 | 273.75 | 19.25 | 3
2030/31 | 274.25 | 19.25 | 1
2030/31 | 275.25 | 19.25 | 1
2030/31 | 275.75 | 19.25 | 1
2030/31 | 276.25 | 19.25 | 1
2030/31 | 277.25 | 19.25 | 2
2030/31 | 277.75 | 19.25 | 1
2030/31 | 278.75 | 19.25 | 1
2030/31 | 279.75 | 19.25 | 2
2030/31 | 280.25 | 19.25 | 1
2030/31 | 280.75 | 19.25 | 1
2030/31 | 281.75 | 19.25 | 1
2030/31 | 282.25 | 19.25 | 2
2030/31 | 282.75 | 19.25 | 1
2030/31 | 283.25 | 19.25 | 1
2030/31 | 283.75 | 19.25 | 1
2030/31 | 285.25 | 19.25 | 1
2030/31 | 285.75 | 19.25 | 1
2030/31 | 286.25 | 19.25 | 1
2030/31 | 287.25 | 19.25 | 1
2030/31 | 287.75 | 19.25 | 1
2030/31 | 288.25 | 19.25 | 1
2030/31 | 289.75 | 19.25 | 2
2030/31 | 290.25 | 19.25 | 1
2030/31 | 291.25 | 19.25 | 1
2030/31 | 292.25 | 19.25 | 1
2030/31 | 293.25 | 19.25 | 1
2030/31 | 295.25 | 19.25 | 1
2030/31 | 296.25 | 19.25 | 1
2030/31 | 297.75 | 19.25 | 1
2030/31 | 298.25 | 19.25 | 1
2030/31 | 304.25 | 19.25 | 2
2030/31 | 307.75 | 19.25 | 1
2030/31 | 311.75 | 19.25 | 1
2030/31 | 62.75 | 19.75 | 1
2030/31 | 63.25 | 19.75 | 1
2030/31 | 63.75 | 19.75 | 1
2030/31 | 64.75 | 19.75 | 2
2030/31 | 67.75 | 19.75 | 1
2030/31 | 68.25 | 19.75 | 2
2030/31 | 69.25 | 19.75 | 2
2030/31 | 69.75 | 19.75 | 1
2030/31 | 70.25 | 19.75 | 4
2030/31 | 70.75 | 19.75 | 3
2030/31 | 71.25 | 19.75 | 3
2030/31 | 71.75 | 19.75 | 2
2030/31 | 72.25 | 19.75 | 3
2030/31 | 72.75 | 19.75 | 3
2030/31 | 73.25 | 19.75 | 7
2030/31 | 73.75 | 19.75 | 2
2030/31 | 74.25 | 19.75 | 4
2030/31 | 74.75 | 19.75 | 3
2030/31 | 75.25 | 19.75 | 7
2030/31 | 75.75 | 19.75 | 7
2030/31 | 76.25 | 19.75 | 10
2030/31 | 76.75 | 19.75 | 5
2030/31 | 77.25 | 19.75 | 12
2030/31 | 77.75 | 19.75 | 16
2030/31 | 78.25 | 19.75 | 10
2030/31 | 78.75 | 19.75 | 14
2030/31 | 79.25 | 19.75 | 17
2030/31 | 79.75 | 19.75 | 14
2030/31 | 80.25 | 19.75 | 17
2030/31 | 80.75 | 19.75 | 22
2030/31 | 81.25 | 19.75 | 22
2030/31 | 81.75 | 19.75 | 24
2030/31 | 82.25 | 19.75 | 37
2030/31 | 82.75 | 19.75 | 40
2030/31 | 83.25 | 19.75 | 30
2030/31 | 83.75 | 19.75 | 28
2030/31 | 84.25 | 19.75 | 33
2030/31 | 84.75 | 19.75 | 35
2030/31 | 85.25 | 19.75 | 45
2030/31 | 85.75 | 19.75 | 40
2030/31 | 86.25 | 19.75 | 56
2030/31 | 86.75 | 19.75 | 49
2030/31 | 87.25 | 19.75 | 45
2030/31 | 87.75 | 19.75 | 67
2030/31 | 88.25 | 19.75 | 62
2030/31 | 88.75 | 19.75 | 58
2030/31 | 89.25 | 19.75 | 64
2030/31 | 89.75 | 19.75 | 63
2030/31 | 90.25 | 19.75 | 82
2030/31 | 90.75 | 19.75 | 86
2030/31 | 91.25 | 19.75 | 77
2030/31 | 91.75 | 19.75 | 87
2030/31 | 92.25 | 19.75 | 73
2030/31 | 92.75 | 19.75 | 98
2030/31 | 93.25 | 19.75 | 81
2030/31 | 93.75 | 19.75 | 113
2030/31 | 94.25 | 19.75 | 98
2030/31 | 94.75 | 19.75 | 117
2030/31 | 95.25 | 19.75 | 107
2030/31 | 95.75 | 19.75 | 139
2030/31 | 96.25 | 19.75 | 133
2030/31 | 96.75 | 19.75 | 105
2030/31 | 97.25 | 19.75 | 124
2030/31 | 97.75 | 19.75 | 125
2030/31 | 98.25 | 19.75 | 127
2030/31 | 98.75 | 19.75 | 123
2030/31 | 99.25 | 19.75 | 149
2030/31 | 99.75 | 19.75 | 162
2030/31 | 100.25 | 19.75 | 144
2030/31 | 100.75 | 19.75 | 144
2030/31 | 101.25 | 19.75 | 143
2030/31 | 101.75 | 19.75 | 155
2030/31 | 102.25 | 19.75 | 160
2030/31 | 102.75 | 19.75 | 166
2030/31 | 103.25 | 19.75 | 175
2030/31 | 103.75 | 19.75 | 171
2030/31 | 104.25 | 19.75 | 157
2030/31 | 104.75 | 19.75 | 180
2030/31 | 105.25 | 19.75 | 157
2030/31 | 105.75 | 19.75 | 169
2030/31 | 106.25 | 19.75 | 168
2030/31 | 106.75 | 19.75 | 155
2030/31 | 107.25 | 19.75 | 206
2030/31 | 107.75 | 19.75 | 179
2030/31 | 108.25 | 19.75 | 197
2030/31 | 108.75 | 19.75 | 174
2030/31 | 109.25 | 19.75 | 203
2030/31 | 109.75 | 19.75 | 203
2030/31 | 110.25 | 19.75 | 170
2030/31 | 110.75 | 19.75 | 204
2030/31 | 111.25 | 19.75 | 196
2030/31 | 111.75 | 19.75 | 156
2030/31 | 112.25 | 19.75 | 177
2030/31 | 112.75 | 19.75 | 180
2030/31 | 113.25 | 19.75 | 180
2030/31 | 113.75 | 19.75 | 194
2030/31 | 114.25 | 19.75 | 187
2030/31 | 114.75 | 19.75 | 194
2030/31 | 115.25 | 19.75 | 198
2030/31 | 115.75 | 19.75 | 178
2030/31 | 116.25 | 19.75 | 193
2030/31 | 116.75 | 19.75 | 203
2030/31 | 117.25 | 19.75 | 208
2030/31 | 117.75 | 19.75 | 187
2030/31 | 118.25 | 19.75 | 211
2030/31 | 118.75 | 19.75 | 158
2030/31 | 119.25 | 19.75 | 203
2030/31 | 119.75 | 19.75 | 181
2030/31 | 120.25 | 19.75 | 165
2030/31 | 120.75 | 19.75 | 197
2030/31 | 121.25 | 19.75 | 193
2030/31 | 121.75 | 19.75 | 181
2030/31 | 122.25 | 19.75 | 192
2030/31 | 122.75 | 19.75 | 171
2030/31 | 123.25 | 19.75 | 184
2030/31 | 123.75 | 19.75 | 178
2030/31 | 124.25 | 19.75 | 169
2030/31 | 124.75 | 19.75 | 183
2030/31 | 125.25 | 19.75 | 192
2030/31 | 125.75 | 19.75 | 171
2030/31 | 126.25 | 19.75 | 181
2030/31 | 126.75 | 19.75 | 178
2030/31 | 127.25 | 19.75 | 183
2030/31 | 127.75 | 19.75 | 177
2030/31 | 128.25 | 19.75 | 155
2030/31 | 128.75 | 19.75 | 157
2030/31 | 129.25 | 19.75 | 191
2030/31 | 129.75 | 19.75 | 157
2030/31 | 130.25 | 19.75 | 179
2030/31 | 130.75 | 19.75 | 181
2030/31 | 131.25 | 19.75 | 172
2030/31 | 131.75 | 19.75 | 181
2030/31 | 132.25 | 19.75 | 175
2030/31 | 132.75 | 19.75 | 151
2030/31 | 133.25 | 19.75 | 173
2030/31 | 133.75 | 19.75 | 160
2030/31 | 134.25 | 19.75 | 144
2030/31 | 134.75 | 19.75 | 153
2030/31 | 135.25 | 19.75 | 152
2030/31 | 135.75 | 19.75 | 149
2030/31 | 136.25 | 19.75 | 174
2030/31 | 136.75 | 19.75 | 154
2030/31 | 137.25 | 19.75 | 141
2030/31 | 137.75 | 19.75 | 163
2030/31 | 138.25 | 19.75 | 140
2030/31 | 138.75 | 19.75 | 151
2030/31 | 139.25 | 19.75 | 150
2030/31 | 139.75 | 19.75 | 120
2030/31 | 140.25 | 19.75 | 140
2030/31 | 140.75 | 19.75 | 134
2030/31 | 141.25 | 19.75 | 138
2030/31 | 141.75 | 19.75 | 130
2030/31 | 142.25 | 19.75 | 131
2030/31 | 142.75 | 19.75 | 128
2030/31 | 143.25 | 19.75 | 131
2030/31 | 143.75 | 19.75 | 112
2030/31 | 144.25 | 19.75 | 118
2030/31 | 144.75 | 19.75 | 110
2030/31 | 145.25 | 19.75 | 119
2030/31 | 145.75 | 19.75 | 103
2030/31 | 146.25 | 19.75 | 117
2030/31 | 146.75 | 19.75 | 143
2030/31 | 147.25 | 19.75 | 103
2030/31 | 147.75 | 19.75 | 122
2030/31 | 148.25 | 19.75 | 130
2030/31 | 148.75 | 19.75 | 99
2030/31 | 149.25 | 19.75 | 94
2030/31 | 149.75 | 19.75 | 95
2030/31 | 150.25 | 19.75 | 111
2030/31 | 150.75 | 19.75 | 118
2030/31 | 151.25 | 19.75 | 109
2030/31 | 151.75 | 19.75 | 99
2030/31 | 152.25 | 19.75 | 102
2030/31 | 152.75 | 19.75 | 95
2030/31 | 153.25 | 19.75 | 106
2030/31 | 153.75 | 19.75 | 96
2030/31 | 154.25 | 19.75 | 92
2030/31 | 154.75 | 19.75 | 90
2030/31 | 155.25 | 19.75 | 102
2030/31 | 155.75 | 19.75 | 122
2030/31 | 156.25 | 19.75 | 93
2030/31 | 156.75 | 19.75 | 93
2030/31 | 157.25 | 19.75 | 94
2030/31 | 157.75 | 19.75 | 105
2030/31 | 158.25 | 19.75 | 108
2030/31 | 158.75 | 19.75 | 98
2030/31 | 159.25 | 19.75 | 94
2030/31 | 159.75 | 19.75 | 82
2030/31 | 160.25 | 19.75 | 78
2030/31 | 160.75 | 19.75 | 86
2030/31 | 161.25 | 19.75 | 89
2030/31 | 161.75 | 19.75 | 84
2030/31 | 162.25 | 19.75 | 81
2030/31 | 162.75 | 19.75 | 84
2030/31 | 163.25 | 19.75 | 88
2030/31 | 163.75 | 19.75 | 54
2030/31 | 164.25 | 19.75 | 80
2030/31 | 164.75 | 19.75 | 81
2030/31 | 165.25 | 19.75 | 89
2030/31 | 165.75 | 19.75 | 72
2030/31 | 166.25 | 19.75 | 66
2030/31 | 166.75 | 19.75 | 83
2030/31 | 167.25 | 19.75 | 69
2030/31 | 167.75 | 19.75 | 63
2030/31 | 168.25 | 19.75 | 68
2030/31 | 168.75 | 19.75 | 67
2030/31 | 169.25 | 19.75 | 68
2030/31 | 169.75 | 19.75 | 63
2030/31 | 170.25 | 19.75 | 70
2030/31 | 170.75 | 19.75 | 62
2030/31 | 171.25 | 19.75 | 68
2030/31 | 171.75 | 19.75 | 71
2030/31 | 172.25 | 19.75 | 54
2030/31 | 172.75 | 19.75 | 61
2030/31 | 173.25 | 19.75 | 69
2030/31 | 173.75 | 19.75 | 64
2030/31 | 174.25 | 19.75 | 60
2030/31 | 174.75 | 19.75 | 56
2030/31 | 175.25 | 19.75 | 56
2030/31 | 175.75 | 19.75 | 49
2030/31 | 176.25 | 19.75 | 63
2030/31 | 176.75 | 19.75 | 73
2030/31 | 177.25 | 19.75 | 56
2030/31 | 177.75 | 19.75 | 52
2030/31 | 178.25 | 19.75 | 58
2030/31 | 178.75 | 19.75 | 67
2030/31 | 179.25 | 19.75 | 56
2030/31 | 179.75 | 19.75 | 60
2030/31 | 180.25 | 19.75 | 61
2030/31 | 180.75 | 19.75 | 59
2030/31 | 181.25 | 19.75 | 55
2030/31 | 181.75 | 19.75 | 65
2030/31 | 182.25 | 19.75 | 53
2030/31 | 182.75 | 19.75 | 46
2030/31 | 183.25 | 19.75 | 45
2030/31 | 183.75 | 19.75 | 70
2030/31 | 184.25 | 19.75 | 52
2030/31 | 184.75 | 19.75 | 53
2030/31 | 185.25 | 19.75 | 48
2030/31 | 185.75 | 19.75 | 47
2030/31 | 186.25 | 19.75 | 38
2030/31 | 186.75 | 19.75 | 40
2030/31 | 187.25 | 19.75 | 39
2030/31 | 187.75 | 19.75 | 42
2030/31 | 188.25 | 19.75 | 49
2030/31 | 188.75 | 19.75 | 35
2030/31 | 189.25 | 19.75 | 25
2030/31 | 189.75 | 19.75 | 52
2030/31 | 190.25 | 19.75 | 46
2030/31 | 190.75 | 19.75 | 37
2030/31 | 191.25 | 19.75 | 39
2030/31 | 191.75 | 19.75 | 41
2030/31 | 192.25 | 19.75 | 40
2030/31 | 192.75 | 19.75 | 35
2030/31 | 193.25 | 19.75 | 36
2030/31 | 193.75 | 19.75 | 30
2030/31 | 194.25 | 19.75 | 50
2030/31 | 194.75 | 19.75 | 32
2030/31 | 195.25 | 19.75 | 31
2030/31 | 195.75 | 19.75 | 32
2030/31 | 196.25 | 19.75 | 41
2030/31 | 196.75 | 19.75 | 34
2030/31 | 197.25 | 19.75 | 47
2030/31 | 197.75 | 19.75 | 34
2030/31 | 198.25 | 19.75 | 27
2030/31 | 198.75 | 19.75 | 29
2030/31 | 199.25 | 19.75 | 23
2030/31 | 199.75 | 19.75 | 28
2030/31 | 200.25 | 19.75 | 29
2030/31 | 200.75 | 19.75 | 24
2030/31 | 201.25 | 19.75 | 29
2030/31 | 201.75 | 19.75 | 29
2030/31 | 202.25 | 19.75 | 21
2030/31 | 202.75 | 19.75 | 35
2030/31 | 203.25 | 19.75 | 22
2030/31 | 203.75 | 19.75 | 32
2030/31 | 204.25 | 19.75 | 27
2030/31 | 204.75 | 19.75 | 17
2030/31 | 205.25 | 19.75 | 22
2030/31 | 205.75 | 19.75 | 27
2030/31 | 206.25 | 19.75 | 24
2030/31 | 206.75 | 19.75 | 29
2030/31 | 207.25 | 19.75 | 20
2030/31 | 207.75 | 19.75 | 29
2030/31 | 208.25 | 19.75 | 27
2030/31 | 208.75 | 19.75 | 15
2030/31 | 209.25 | 19.75 | 29
2030/31 | 209.75 | 19.75 | 21
2030/31 | 210.25 | 19.75 | 19
2030/31 | 210.75 | 19.75 | 15
2030/31 | 211.25 | 19.75 | 23
2030/31 | 211.75 | 19.75 | 22
2030/31 | 212.25 | 19.75 | 15
2030/31 | 212.75 | 19.75 | 19
2030/31 | 213.25 | 19.75 | 20
2030/31 | 213.75 | 19.75 | 16
2030/31 | 214.25 | 19.75 | 29
2030/31 | 214.75 | 19.75 | 18
2030/31 | 215.25 | 19.75 | 15
2030/31 | 215.75 | 19.75 | 20
2030/31 | 216.25 | 19.75 | 16
2030/31 | 216.75 | 19.75 | 15
2030/31 | 217.25 | 19.75 | 13
2030/31 | 217.75 | 19.75 | 22
2030/31 | 218.25 | 19.75 | 17
2030/31 | 218.75 | 19.75 | 16
2030/31 | 219.25 | 19.75 | 21
2030/31 | 219.75 | 19.75 | 14
2030/31 | 220.25 | 19.75 | 12
2030/31 | 220.75 | 19.75 | 22
2030/31 | 221.25 | 19.75 | 11
2030/31 | 221.75 | 19.75 | 15
2030/31 | 222.25 | 19.75 | 14
2030/31 | 222.75 | 19.75 | 20
2030/31 | 223.25 | 19.75 | 11
2030/31 | 223.75 | 19.75 | 6
2030/31 | 224.25 | 19.75 | 16
2030/31 | 224.75 | 19.75 | 17
2030/31 | 225.25 | 19.75 | 11
2030/31 | 225.75 | 19.75 | 9
2030/31 | 226.25 | 19.75 | 8
2030/31 | 226.75 | 19.75 | 14
2030/31 | 227.25 | 19.75 | 11
2030/31 | 227.75 | 19.75 | 11
2030/31 | 228.25 | 19.75 | 11
2030/31 | 228.75 | 19.75 | 12
2030/31 | 229.25 | 19.75 | 7
2030/31 | 229.75 | 19.75 | 7
2030/31 | 230.25 | 19.75 | 9
2030/31 | 230.75 | 19.75 | 11
2030/31 | 231.25 | 19.75 | 6
2030/31 | 231.75 | 19.75 | 9
2030/31 | 232.25 | 19.75 | 12
2030/31 | 232.75 | 19.75 | 7
2030/31 | 233.25 | 19.75 | 5
2030/31 | 233.75 | 19.75 | 10
2030/31 | 234.25 | 19.75 | 8
2030/31 | 234.75 | 19.75 | 8
2030/31 | 235.25 | 19.75 | 5
2030/31 | 235.75 | 19.75 | 10
2030/31 | 236.25 | 19.75 | 5
2030/31 | 236.75 | 19.75 | 8
2030/31 | 237.25 | 19.75 | 5
2030/31 | 237.75 | 19.75 | 7
2030/31 | 238.25 | 19.75 | 5
2030/31 | 238.75 | 19.75 | 4
2030/31 | 239.25 | 19.75 | 10
2030/31 | 239.75 | 19.75 | 5
2030/31 | 240.25 | 19.75 | 10
2030/31 | 240.75 | 19.75 | 3
2030/31 | 241.25 | 19.75 | 6
2030/31 | 241.75 | 19.75 | 5
2030/31 | 242.25 | 19.75 | 3
2030/31 | 242.75 | 19.75 | 3
2030/31 | 243.25 | 19.75 | 5
2030/31 | 243.75 | 19.75 | 6
2030/31 | 244.25 | 19.75 | 1
2030/31 | 244.75 | 19.75 | 8
2030/31 | 245.25 | 19.75 | 3
2030/31 | 245.75 | 19.75 | 2
2030/31 | 246.25 | 19.75 | 2
2030/31 | 246.75 | 19.75 | 8
2030/31 | 247.25 | 19.75 | 3
2030/31 | 247.75 | 19.75 | 2
2030/31 | 248.25 | 19.75 | 4
2030/31 | 248.75 | 19.75 | 4
2030/31 | 249.25 | 19.75 | 3
2030/31 | 249.75 | 19.75 | 4
2030/31 | 250.25 | 19.75 | 4
2030/31 | 250.75 | 19.75 | 5
2030/31 | 251.25 | 19.75 | 4
2030/31 | 251.75 | 19.75 | 6
2030/31 | 252.25 | 19.75 | 5
2030/31 | 252.75 | 19.75 | 3
2030/31 | 253.75 | 19.75 | 2
2030/31 | 254.25 | 19.75 | 5
2030/31 | 254.75 | 19.75 | 3
2030/31 | 255.25 | 19.75 | 1
2030/31 | 255.75 | 19.75 | 6
2030/31 | 256.25 | 19.75 | 5
2030/31 | 256.75 | 19.75 | 5
2030/31 | 257.25 | 19.75 | 4
2030/31 | 257.75 | 19.75 | 5
2030/31 | 258.25 | 19.75 | 1
2030/31 | 258.75 | 19.75 | 1
2030/31 | 259.25 | 19.75 | 1
2030/31 | 259.75 | 19.75 | 2
2030/31 | 260.25 | 19.75 | 2
2030/31 | 260.75 | 19.75 | 6
2030/31 | 261.25 | 19.75 | 5
2030/31 | 261.75 | 19.75 | 3
2030/31 | 262.75 | 19.75 | 1
2030/31 | 263.25 | 19.75 | 2
2030/31 | 263.75 | 19.75 | 1
2030/31 | 264.25 | 19.75 | 2
2030/31 | 265.25 | 19.75 | 1
2030/31 | 266.25 | 19.75 | 4
2030/31 | 266.75 | 19.75 | 1
2030/31 | 267.75 | 19.75 | 1
2030/31 | 268.25 | 19.75 | 1
2030/31 | 268.75 | 19.75 | 1
2030/31 | 269.75 | 19.75 | 2
2030/31 | 270.25 | 19.75 | 1
2030/31 | 271.25 | 19.75 | 3
2030/31 | 271.75 | 19.75 | 2
2030/31 | 272.25 | 19.75 | 1
2030/31 | 272.75 | 19.75 | 1
2030/31 | 273.25 | 19.75 | 1
2030/31 | 273.75 | 19.75 | 1
2030/31 | 274.25 | 19.75 | 1
2030/31 | 274.75 | 19.75 | 2
2030/31 | 275.25 | 19.75 | 2
2030/31 | 277.75 | 19.75 | 1
2030/31 | 278.75 | 19.75 | 2
2030/31 | 279.25 | 19.75 | 2
2030/31 | 279.75 | 19.75 | 1
2030/31 | 280.25 | 19.75 | 1
2030/31 | 282.25 | 19.75 | 1
2030/31 | 282.75 | 19.75 | 2
2030/31 | 283.75 | 19.75 | 2
2030/31 | 284.25 | 19.75 | 2
2030/31 | 285.25 | 19.75 | 1
2030/31 | 285.75 | 19.75 | 1
2030/31 | 286.25 | 19.75 | 1
2030/31 | 286.75 | 19.75 | 1
2030/31 | 287.75 | 19.75 | 1
2030/31 | 289.25 | 19.75 | 3
2030/31 | 289.75 | 19.75 | 1
2030/31 | 293.25 | 19.75 | 1
2030/31 | 293.75 | 19.75 | 1
2030/31 | 295.25 | 19.75 | 1
2030/31 | 295.75 | 19.75 | 1
2030/31 | 297.25 | 19.75 | 1
2030/31 | 297.75 | 19.75 | 1
2030/31 | 298.25 | 19.75 | 1
2030/31 | 299.75 | 19.75 | 1
2030/31 | 300.75 | 19.75 | 1
2030/31 | 301.25 | 19.75 | 1
2030/31 | 307.75 | 19.75 | 1
2030/31 | 310.25 | 19.75 | 1
2030/31 | 312.25 | 19.75 | 1
2030/31 | 314.25 | 19.75 | 1
2030/31 | 314.75 | 19.75 | 1
2030/31 | 321.25 | 19.75 | 1
2030/31 | 330.25 | 19.75 | 1
2030/31 | 344.25 | 19.75 | 1
2030/31 | 344.75 | 19.75 | 1
2030/31 | 64.75 | 20.25 | 1
2030/31 | 66.25 | 20.25 | 1
2030/31 | 66.75 | 20.25 | 1
2030/31 | 67.25 | 20.25 | 1
2030/31 | 68.25 | 20.25 | 1
2030/31 | 68.75 | 20.25 | 3
2030/31 | 69.25 | 20.25 | 1
2030/31 | 69.75 | 20.25 | 1
2030/31 | 70.25 | 20.25 | 2
2030/31 | 71.25 | 20.25 | 4
2030/31 | 71.75 | 20.25 | 1
2030/31 | 72.25 | 20.25 | 3
2030/31 | 72.75 | 20.25 | 1
2030/31 | 73.25 | 20.25 | 2
2030/31 | 73.75 | 20.25 | 4
2030/31 | 74.25 | 20.25 | 4
2030/31 | 74.75 | 20.25 | 4
2030/31 | 75.25 | 20.25 | 11
2030/31 | 75.75 | 20.25 | 4
2030/31 | 76.25 | 20.25 | 9
2030/31 | 76.75 | 20.25 | 10
2030/31 | 77.25 | 20.25 | 14
2030/31 | 77.75 | 20.25 | 9
2030/31 | 78.25 | 20.25 | 10
2030/31 | 78.75 | 20.25 | 10
2030/31 | 79.25 | 20.25 | 7
2030/31 | 79.75 | 20.25 | 7
2030/31 | 80.25 | 20.25 | 10
2030/31 | 80.75 | 20.25 | 20
2030/31 | 81.25 | 20.25 | 18
2030/31 | 81.75 | 20.25 | 24
2030/31 | 82.25 | 20.25 | 20
2030/31 | 82.75 | 20.25 | 16
2030/31 | 83.25 | 20.25 | 23
2030/31 | 83.75 | 20.25 | 29
2030/31 | 84.25 | 20.25 | 38
2030/31 | 84.75 | 20.25 | 39
2030/31 | 85.25 | 20.25 | 36
2030/31 | 85.75 | 20.25 | 28
2030/31 | 86.25 | 20.25 | 39
2030/31 | 86.75 | 20.25 | 49
2030/31 | 87.25 | 20.25 | 46
2030/31 | 87.75 | 20.25 | 73
2030/31 | 88.25 | 20.25 | 63
2030/31 | 88.75 | 20.25 | 55
2030/31 | 89.25 | 20.25 | 64
2030/31 | 89.75 | 20.25 | 80
2030/31 | 90.25 | 20.25 | 68
2030/31 | 90.75 | 20.25 | 80
2030/31 | 91.25 | 20.25 | 73
2030/31 | 91.75 | 20.25 | 75
2030/31 | 92.25 | 20.25 | 95
2030/31 | 92.75 | 20.25 | 95
2030/31 | 93.25 | 20.25 | 97
2030/31 | 93.75 | 20.25 | 93
2030/31 | 94.25 | 20.25 | 94
2030/31 | 94.75 | 20.25 | 96
2030/31 | 95.25 | 20.25 | 110
2030/31 | 95.75 | 20.25 | 100
2030/31 | 96.25 | 20.25 | 132
2030/31 | 96.75 | 20.25 | 118
2030/31 | 97.25 | 20.25 | 117
2030/31 | 97.75 | 20.25 | 116
2030/31 | 98.25 | 20.25 | 135
2030/31 | 98.75 | 20.25 | 149
2030/31 | 99.25 | 20.25 | 161
2030/31 | 99.75 | 20.25 | 130
2030/31 | 100.25 | 20.25 | 139
2030/31 | 100.75 | 20.25 | 156
2030/31 | 101.25 | 20.25 | 167
2030/31 | 101.75 | 20.25 | 163
2030/31 | 102.25 | 20.25 | 177
2030/31 | 102.75 | 20.25 | 160
2030/31 | 103.25 | 20.25 | 183
2030/31 | 103.75 | 20.25 | 160
2030/31 | 104.25 | 20.25 | 165
2030/31 | 104.75 | 20.25 | 182
2030/31 | 105.25 | 20.25 | 184
2030/31 | 105.75 | 20.25 | 149
2030/31 | 106.25 | 20.25 | 168
2030/31 | 106.75 | 20.25 | 185
2030/31 | 107.25 | 20.25 | 174
2030/31 | 107.75 | 20.25 | 170
2030/31 | 108.25 | 20.25 | 178
2030/31 | 108.75 | 20.25 | 173
2030/31 | 109.25 | 20.25 | 175
2030/31 | 109.75 | 20.25 | 185
2030/31 | 110.25 | 20.25 | 182
2030/31 | 110.75 | 20.25 | 185
2030/31 | 111.25 | 20.25 | 175
2030/31 | 111.75 | 20.25 | 201
2030/31 | 112.25 | 20.25 | 181
2030/31 | 112.75 | 20.25 | 195
2030/31 | 113.25 | 20.25 | 176
2030/31 | 113.75 | 20.25 | 182
2030/31 | 114.25 | 20.25 | 162
2030/31 | 114.75 | 20.25 | 220
2030/31 | 115.25 | 20.25 | 191
2030/31 | 115.75 | 20.25 | 195
2030/31 | 116.25 | 20.25 | 202
2030/31 | 116.75 | 20.25 | 190
2030/31 | 117.25 | 20.25 | 190
2030/31 | 117.75 | 20.25 | 200
2030/31 | 118.25 | 20.25 | 200
2030/31 | 118.75 | 20.25 | 186
2030/31 | 119.25 | 20.25 | 160
2030/31 | 119.75 | 20.25 | 222
2030/31 | 120.25 | 20.25 | 194
2030/31 | 120.75 | 20.25 | 186
2030/31 | 121.25 | 20.25 | 212
2030/31 | 121.75 | 20.25 | 185
2030/31 | 122.25 | 20.25 | 176
2030/31 | 122.75 | 20.25 | 178
2030/31 | 123.25 | 20.25 | 205
2030/31 | 123.75 | 20.25 | 185
2030/31 | 124.25 | 20.25 | 170
2030/31 | 124.75 | 20.25 | 201
2030/31 | 125.25 | 20.25 | 179
2030/31 | 125.75 | 20.25 | 193
2030/31 | 126.25 | 20.25 | 172
2030/31 | 126.75 | 20.25 | 162
2030/31 | 127.25 | 20.25 | 204
2030/31 | 127.75 | 20.25 | 180
2030/31 | 128.25 | 20.25 | 196
2030/31 | 128.75 | 20.25 | 162
2030/31 | 129.25 | 20.25 | 180
2030/31 | 129.75 | 20.25 | 189
2030/31 | 130.25 | 20.25 | 212
2030/31 | 130.75 | 20.25 | 172
2030/31 | 131.25 | 20.25 | 166
2030/31 | 131.75 | 20.25 | 132
2030/31 | 132.25 | 20.25 | 173
2030/31 | 132.75 | 20.25 | 166
2030/31 | 133.25 | 20.25 | 165
2030/31 | 133.75 | 20.25 | 186
2030/31 | 134.25 | 20.25 | 164
2030/31 | 134.75 | 20.25 | 175
2030/31 | 135.25 | 20.25 | 155
2030/31 | 135.75 | 20.25 | 135
2030/31 | 136.25 | 20.25 | 156
2030/31 | 136.75 | 20.25 | 163
2030/31 | 137.25 | 20.25 | 168
2030/31 | 137.75 | 20.25 | 152
2030/31 | 138.25 | 20.25 | 146
2030/31 | 138.75 | 20.25 | 141
2030/31 | 139.25 | 20.25 | 110
2030/31 | 139.75 | 20.25 | 147
2030/31 | 140.25 | 20.25 | 144
2030/31 | 140.75 | 20.25 | 130
2030/31 | 141.25 | 20.25 | 152
2030/31 | 141.75 | 20.25 | 124
2030/31 | 142.25 | 20.25 | 137
2030/31 | 142.75 | 20.25 | 131
2030/31 | 143.25 | 20.25 | 124
2030/31 | 143.75 | 20.25 | 119
2030/31 | 144.25 | 20.25 | 125
2030/31 | 144.75 | 20.25 | 109
2030/31 | 145.25 | 20.25 | 125
2030/31 | 145.75 | 20.25 | 127
2030/31 | 146.25 | 20.25 | 111
2030/31 | 146.75 | 20.25 | 129
2030/31 | 147.25 | 20.25 | 116
2030/31 | 147.75 | 20.25 | 114
2030/31 | 148.25 | 20.25 | 126
2030/31 | 148.75 | 20.25 | 98
2030/31 | 149.25 | 20.25 | 111
2030/31 | 149.75 | 20.25 | 122
2030/31 | 150.25 | 20.25 | 108
2030/31 | 150.75 | 20.25 | 106
2030/31 | 151.25 | 20.25 | 110
2030/31 | 151.75 | 20.25 | 122
2030/31 | 152.25 | 20.25 | 88
2030/31 | 152.75 | 20.25 | 112
2030/31 | 153.25 | 20.25 | 116
2030/31 | 153.75 | 20.25 | 110
2030/31 | 154.25 | 20.25 | 103
2030/31 | 154.75 | 20.25 | 105
2030/31 | 155.25 | 20.25 | 99
2030/31 | 155.75 | 20.25 | 105
2030/31 | 156.25 | 20.25 | 107
2030/31 | 156.75 | 20.25 | 109
2030/31 | 157.25 | 20.25 | 86
2030/31 | 157.75 | 20.25 | 95
2030/31 | 158.25 | 20.25 | 99
2030/31 | 158.75 | 20.25 | 87
2030/31 | 159.25 | 20.25 | 96
2030/31 | 159.75 | 20.25 | 98
2030/31 | 160.25 | 20.25 | 86
2030/31 | 160.75 | 20.25 | 98
2030/31 | 161.25 | 20.25 | 86
2030/31 | 161.75 | 20.25 | 77
2030/31 | 162.25 | 20.25 | 81
2030/31 | 162.75 | 20.25 | 84
2030/31 | 163.25 | 20.25 | 90
2030/31 | 163.75 | 20.25 | 81
2030/31 | 164.25 | 20.25 | 81
2030/31 | 164.75 | 20.25 | 91
2030/31 | 165.25 | 20.25 | 79
2030/31 | 165.75 | 20.25 | 75
2030/31 | 166.25 | 20.25 | 76
2030/31 | 166.75 | 20.25 | 78
2030/31 | 167.25 | 20.25 | 70
2030/31 | 167.75 | 20.25 | 73
2030/31 | 168.25 | 20.25 | 70
2030/31 | 168.75 | 20.25 | 91
2030/31 | 169.25 | 20.25 | 71
2030/31 | 169.75 | 20.25 | 77
2030/31 | 170.25 | 20.25 | 71
2030/31 | 170.75 | 20.25 | 64
2030/31 | 171.25 | 20.25 | 82
2030/31 | 171.75 | 20.25 | 46
2030/31 | 172.25 | 20.25 | 83
2030/31 | 172.75 | 20.25 | 53
2030/31 | 173.25 | 20.25 | 71
2030/31 | 173.75 | 20.25 | 68
2030/31 | 174.25 | 20.25 | 77
2030/31 | 174.75 | 20.25 | 58
2030/31 | 175.25 | 20.25 | 59
2030/31 | 175.75 | 20.25 | 57
2030/31 | 176.25 | 20.25 | 55
2030/31 | 176.75 | 20.25 | 51
2030/31 | 177.25 | 20.25 | 71
2030/31 | 177.75 | 20.25 | 54
2030/31 | 178.25 | 20.25 | 60
2030/31 | 178.75 | 20.25 | 56
2030/31 | 179.25 | 20.25 | 62
2030/31 | 179.75 | 20.25 | 50
2030/31 | 180.25 | 20.25 | 46
2030/31 | 180.75 | 20.25 | 54
2030/31 | 181.25 | 20.25 | 59
2030/31 | 181.75 | 20.25 | 49
2030/31 | 182.25 | 20.25 | 57
2030/31 | 182.75 | 20.25 | 48
2030/31 | 183.25 | 20.25 | 55
2030/31 | 183.75 | 20.25 | 48
2030/31 | 184.25 | 20.25 | 58
2030/31 | 184.75 | 20.25 | 39
2030/31 | 185.25 | 20.25 | 52
2030/31 | 185.75 | 20.25 | 52
2030/31 | 186.25 | 20.25 | 44
2030/31 | 186.75 | 20.25 | 55
2030/31 | 187.25 | 20.25 | 37
2030/31 | 187.75 | 20.25 | 56
2030/31 | 188.25 | 20.25 | 56
2030/31 | 188.75 | 20.25 | 44
2030/31 | 189.25 | 20.25 | 47
2030/31 | 189.75 | 20.25 | 40
2030/31 | 190.25 | 20.25 | 40
2030/31 | 190.75 | 20.25 | 44
2030/31 | 191.25 | 20.25 | 44
2030/31 | 191.75 | 20.25 | 46
2030/31 | 192.25 | 20.25 | 42
2030/31 | 192.75 | 20.25 | 45
2030/31 | 193.25 | 20.25 | 35
2030/31 | 193.75 | 20.25 | 31
2030/31 | 194.25 | 20.25 | 38
2030/31 | 194.75 | 20.25 | 39
2030/31 | 195.25 | 20.25 | 38
2030/31 | 195.75 | 20.25 | 40
2030/31 | 196.25 | 20.25 | 38
2030/31 | 196.75 | 20.25 | 36
2030/31 | 197.25 | 20.25 | 36
2030/31 | 197.75 | 20.25 | 28
2030/31 | 198.25 | 20.25 | 33
2030/31 | 198.75 | 20.25 | 45
2030/31 | 199.25 | 20.25 | 27
2030/31 | 199.75 | 20.25 | 27
2030/31 | 200.25 | 20.25 | 34
2030/31 | 200.75 | 20.25 | 34
2030/31 | 201.25 | 20.25 | 26
2030/31 | 201.75 | 20.25 | 33
2030/31 | 202.25 | 20.25 | 25
2030/31 | 202.75 | 20.25 | 25
2030/31 | 203.25 | 20.25 | 23
2030/31 | 203.75 | 20.25 | 23
2030/31 | 204.25 | 20.25 | 25
2030/31 | 204.75 | 20.25 | 24
2030/31 | 205.25 | 20.25 | 27
2030/31 | 205.75 | 20.25 | 39
2030/31 | 206.25 | 20.25 | 30
2030/31 | 206.75 | 20.25 | 28
2030/31 | 207.25 | 20.25 | 24
2030/31 | 207.75 | 20.25 | 23
2030/31 | 208.25 | 20.25 | 25
2030/31 | 208.75 | 20.25 | 21
2030/31 | 209.25 | 20.25 | 29
2030/31 | 209.75 | 20.25 | 22
2030/31 | 210.25 | 20.25 | 22
2030/31 | 210.75 | 20.25 | 14
2030/31 | 211.25 | 20.25 | 19
2030/31 | 211.75 | 20.25 | 23
2030/31 | 212.25 | 20.25 | 18
2030/31 | 212.75 | 20.25 | 25
2030/31 | 213.25 | 20.25 | 17
2030/31 | 213.75 | 20.25 | 14
2030/31 | 214.25 | 20.25 | 20
2030/31 | 214.75 | 20.25 | 16
2030/31 | 215.25 | 20.25 | 14
2030/31 | 215.75 | 20.25 | 21
2030/31 | 216.25 | 20.25 | 14
2030/31 | 216.75 | 20.25 | 15
2030/31 | 217.25 | 20.25 | 14
2030/31 | 217.75 | 20.25 | 18
2030/31 | 218.25 | 20.25 | 15
2030/31 | 218.75 | 20.25 | 15
2030/31 | 219.25 | 20.25 | 17
2030/31 | 219.75 | 20.25 | 20
2030/31 | 220.25 | 20.25 | 10
2030/31 | 220.75 | 20.25 | 16
2030/31 | 221.25 | 20.25 | 13
2030/31 | 221.75 | 20.25 | 13
2030/31 | 222.25 | 20.25 | 8
2030/31 | 222.75 | 20.25 | 11
2030/31 | 223.25 | 20.25 | 13
2030/31 | 223.75 | 20.25 | 13
2030/31 | 224.25 | 20.25 | 18
2030/31 | 224.75 | 20.25 | 17
2030/31 | 225.25 | 20.25 | 14
2030/31 | 225.75 | 20.25 | 17
2030/31 | 226.25 | 20.25 | 4
2030/31 | 226.75 | 20.25 | 12
2030/31 | 227.25 | 20.25 | 16
2030/31 | 227.75 | 20.25 | 14
2030/31 | 228.25 | 20.25 | 12
2030/31 | 228.75 | 20.25 | 9
2030/31 | 229.25 | 20.25 | 9
2030/31 | 229.75 | 20.25 | 10
2030/31 | 230.25 | 20.25 | 8
2030/31 | 230.75 | 20.25 | 9
2030/31 | 231.25 | 20.25 | 10
2030/31 | 231.75 | 20.25 | 12
2030/31 | 232.25 | 20.25 | 14
2030/31 | 232.75 | 20.25 | 14
2030/31 | 233.25 | 20.25 | 9
2030/31 | 233.75 | 20.25 | 6
2030/31 | 234.25 | 20.25 | 6
2030/31 | 234.75 | 20.25 | 10
2030/31 | 235.25 | 20.25 | 6
2030/31 | 235.75 | 20.25 | 3
2030/31 | 236.25 | 20.25 | 9
2030/31 | 236.75 | 20.25 | 7
2030/31 | 237.25 | 20.25 | 6
2030/31 | 237.75 | 20.25 | 5
2030/31 | 238.25 | 20.25 | 6
2030/31 | 238.75 | 20.25 | 6
2030/31 | 239.25 | 20.25 | 6
2030/31 | 239.75 | 20.25 | 9
2030/31 | 240.25 | 20.25 | 5
2030/31 | 240.75 | 20.25 | 6
2030/31 | 241.25 | 20.25 | 4
2030/31 | 241.75 | 20.25 | 4
2030/31 | 242.25 | 20.25 | 9
2030/31 | 242.75 | 20.25 | 4
2030/31 | 243.25 | 20.25 | 10
2030/31 | 243.75 | 20.25 | 8
2030/31 | 244.25 | 20.25 | 7
2030/31 | 244.75 | 20.25 | 5
2030/31 | 245.25 | 20.25 | 5
2030/31 | 245.75 | 20.25 | 2
2030/31 | 246.25 | 20.25 | 6
2030/31 | 246.75 | 20.25 | 5
2030/31 | 247.25 | 20.25 | 3
2030/31 | 247.75 | 20.25 | 3
2030/31 | 248.25 | 20.25 | 5
2030/31 | 248.75 | 20.25 | 5
2030/31 | 249.25 | 20.25 | 4
2030/31 | 249.75 | 20.25 | 5
2030/31 | 250.25 | 20.25 | 4
2030/31 | 250.75 | 20.25 | 4
2030/31 | 251.25 | 20.25 | 3
2030/31 | 251.75 | 20.25 | 2
2030/31 | 252.25 | 20.25 | 5
2030/31 | 252.75 | 20.25 | 1
2030/31 | 253.25 | 20.25 | 3
2030/31 | 253.75 | 20.25 | 1
2030/31 | 254.25 | 20.25 | 1
2030/31 | 254.75 | 20.25 | 6
2030/31 | 255.25 | 20.25 | 1
2030/31 | 255.75 | 20.25 | 1
2030/31 | 256.25 | 20.25 | 3
2030/31 | 256.75 | 20.25 | 4
2030/31 | 257.25 | 20.25 | 1
2030/31 | 257.75 | 20.25 | 3
2030/31 | 258.25 | 20.25 | 3
2030/31 | 258.75 | 20.25 | 5
2030/31 | 259.25 | 20.25 | 6
2030/31 | 259.75 | 20.25 | 3
2030/31 | 260.25 | 20.25 | 2
2030/31 | 260.75 | 20.25 | 4
2030/31 | 261.25 | 20.25 | 4
2030/31 | 261.75 | 20.25 | 3
2030/31 | 262.25 | 20.25 | 2
2030/31 | 262.75 | 20.25 | 4
2030/31 | 263.25 | 20.25 | 4
2030/31 | 263.75 | 20.25 | 2
2030/31 | 264.25 | 20.25 | 3
2030/31 | 264.75 | 20.25 | 2
2030/31 | 265.75 | 20.25 | 7
2030/31 | 266.25 | 20.25 | 3
2030/31 | 266.75 | 20.25 | 3
2030/31 | 267.25 | 20.25 | 2
2030/31 | 267.75 | 20.25 | 2
2030/31 | 268.25 | 20.25 | 2
2030/31 | 268.75 | 20.25 | 2
2030/31 | 269.25 | 20.25 | 4
2030/31 | 270.25 | 20.25 | 2
2030/31 | 270.75 | 20.25 | 1
2030/31 | 271.25 | 20.25 | 3
2030/31 | 271.75 | 20.25 | 2
2030/31 | 272.25 | 20.25 | 3
2030/31 | 272.75 | 20.25 | 2
2030/31 | 273.25 | 20.25 | 1
2030/31 | 274.25 | 20.25 | 2
2030/31 | 274.75 | 20.25 | 4
2030/31 | 275.25 | 20.25 | 1
2030/31 | 276.25 | 20.25 | 2
2030/31 | 276.75 | 20.25 | 1
2030/31 | 277.25 | 20.25 | 1
2030/31 | 278.25 | 20.25 | 2
2030/31 | 278.75 | 20.25 | 1
2030/31 | 279.25 | 20.25 | 1
2030/31 | 279.75 | 20.25 | 1
2030/31 | 280.75 | 20.25 | 1
2030/31 | 281.25 | 20.25 | 1
2030/31 | 281.75 | 20.25 | 1
2030/31 | 282.25 | 20.25 | 2
2030/31 | 284.25 | 20.25 | 1
2030/31 | 285.25 | 20.25 | 1
2030/31 | 285.75 | 20.25 | 1
2030/31 | 286.25 | 20.25 | 2
2030/31 | 288.25 | 20.25 | 1
2030/31 | 289.75 | 20.25 | 2
2030/31 | 290.75 | 20.25 | 1
2030/31 | 291.75 | 20.25 | 1
2030/31 | 292.25 | 20.25 | 2
2030/31 | 292.75 | 20.25 | 1
2030/31 | 293.25 | 20.25 | 1
2030/31 | 294.25 | 20.25 | 1
2030/31 | 294.75 | 20.25 | 1
2030/31 | 295.75 | 20.25 | 1
2030/31 | 296.75 | 20.25 | 1
2030/31 | 297.75 | 20.25 | 1
2030/31 | 300.75 | 20.25 | 1
2030/31 | 301.25 | 20.25 | 1
2030/31 | 303.75 | 20.25 | 1
2030/31 | 304.75 | 20.25 | 1
2030/31 | 309.25 | 20.25 | 1
2030/31 | 315.25 | 20.25 | 1
2030/31 | 340.25 | 20.25 | 1
2030/31 | 65.25 | 20.75 | 1
2030/31 | 67.25 | 20.75 | 1
2030/31 | 68.25 | 20.75 | 1
2030/31 | 68.75 | 20.75 | 2
2030/31 | 69.25 | 20.75 | 1
2030/31 | 69.75 | 20.75 | 1
2030/31 | 70.75 | 20.75 | 2
2030/31 | 71.25 | 20.75 | 2
2030/31 | 71.75 | 20.75 | 3
2030/31 | 72.75 | 20.75 | 2
2030/31 | 73.25 | 20.75 | 3
2030/31 | 73.75 | 20.75 | 3
2030/31 | 74.25 | 20.75 | 7
2030/31 | 74.75 | 20.75 | 11
2030/31 | 75.25 | 20.75 | 4
2030/31 | 75.75 | 20.75 | 11
2030/31 | 76.25 | 20.75 | 3
2030/31 | 76.75 | 20.75 | 6
2030/31 | 77.25 | 20.75 | 6
2030/31 | 77.75 | 20.75 | 8
2030/31 | 78.25 | 20.75 | 10
2030/31 | 78.75 | 20.75 | 13
2030/31 | 79.25 | 20.75 | 10
2030/31 | 79.75 | 20.75 | 16
2030/31 | 80.25 | 20.75 | 15
2030/31 | 80.75 | 20.75 | 16
2030/31 | 81.25 | 20.75 | 16
2030/31 | 81.75 | 20.75 | 20
2030/31 | 82.25 | 20.75 | 15
2030/31 | 82.75 | 20.75 | 13
2030/31 | 83.25 | 20.75 | 39
2030/31 | 83.75 | 20.75 | 18
2030/31 | 84.25 | 20.75 | 29
2030/31 | 84.75 | 20.75 | 36
2030/31 | 85.25 | 20.75 | 29
2030/31 | 85.75 | 20.75 | 41
2030/31 | 86.25 | 20.75 | 52
2030/31 | 86.75 | 20.75 | 42
2030/31 | 87.25 | 20.75 | 50
2030/31 | 87.75 | 20.75 | 46
2030/31 | 88.25 | 20.75 | 55
2030/31 | 88.75 | 20.75 | 61
2030/31 | 89.25 | 20.75 | 63
2030/31 | 89.75 | 20.75 | 64
2030/31 | 90.25 | 20.75 | 71
2030/31 | 90.75 | 20.75 | 72
2030/31 | 91.25 | 20.75 | 66
2030/31 | 91.75 | 20.75 | 93
2030/31 | 92.25 | 20.75 | 78
2030/31 | 92.75 | 20.75 | 79
2030/31 | 93.25 | 20.75 | 91
2030/31 | 93.75 | 20.75 | 80
2030/31 | 94.25 | 20.75 | 87
2030/31 | 94.75 | 20.75 | 98
2030/31 | 95.25 | 20.75 | 97
2030/31 | 95.75 | 20.75 | 114
2030/31 | 96.25 | 20.75 | 102
2030/31 | 96.75 | 20.75 | 118
2030/31 | 97.25 | 20.75 | 116
2030/31 | 97.75 | 20.75 | 138
2030/31 | 98.25 | 20.75 | 124
2030/31 | 98.75 | 20.75 | 104
2030/31 | 99.25 | 20.75 | 133
2030/31 | 99.75 | 20.75 | 148
2030/31 | 100.25 | 20.75 | 155
2030/31 | 100.75 | 20.75 | 160
2030/31 | 101.25 | 20.75 | 140
2030/31 | 101.75 | 20.75 | 135
2030/31 | 102.25 | 20.75 | 142
2030/31 | 102.75 | 20.75 | 151
2030/31 | 103.25 | 20.75 | 157
2030/31 | 103.75 | 20.75 | 160
2030/31 | 104.25 | 20.75 | 183
2030/31 | 104.75 | 20.75 | 156
2030/31 | 105.25 | 20.75 | 148
2030/31 | 105.75 | 20.75 | 181
2030/31 | 106.25 | 20.75 | 173
2030/31 | 106.75 | 20.75 | 161
2030/31 | 107.25 | 20.75 | 171
2030/31 | 107.75 | 20.75 | 187
2030/31 | 108.25 | 20.75 | 187
2030/31 | 108.75 | 20.75 | 175
2030/31 | 109.25 | 20.75 | 189
2030/31 | 109.75 | 20.75 | 162
2030/31 | 110.25 | 20.75 | 194
2030/31 | 110.75 | 20.75 | 191
2030/31 | 111.25 | 20.75 | 178
2030/31 | 111.75 | 20.75 | 210
2030/31 | 112.25 | 20.75 | 211
2030/31 | 112.75 | 20.75 | 182
2030/31 | 113.25 | 20.75 | 204
2030/31 | 113.75 | 20.75 | 179
2030/31 | 114.25 | 20.75 | 200
2030/31 | 114.75 | 20.75 | 202
2030/31 | 115.25 | 20.75 | 197
2030/31 | 115.75 | 20.75 | 230
2030/31 | 116.25 | 20.75 | 202
2030/31 | 116.75 | 20.75 | 190
2030/31 | 117.25 | 20.75 | 200
2030/31 | 117.75 | 20.75 | 202
2030/31 | 118.25 | 20.75 | 201
2030/31 | 118.75 | 20.75 | 224
2030/31 | 119.25 | 20.75 | 185
2030/31 | 119.75 | 20.75 | 201
2030/31 | 120.25 | 20.75 | 173
2030/31 | 120.75 | 20.75 | 191
2030/31 | 121.25 | 20.75 | 203
2030/31 | 121.75 | 20.75 | 189
2030/31 | 122.25 | 20.75 | 190
2030/31 | 122.75 | 20.75 | 178
2030/31 | 123.25 | 20.75 | 169
2030/31 | 123.75 | 20.75 | 192
2030/31 | 124.25 | 20.75 | 213
2030/31 | 124.75 | 20.75 | 164
2030/31 | 125.25 | 20.75 | 201
2030/31 | 125.75 | 20.75 | 179
2030/31 | 126.25 | 20.75 | 201
2030/31 | 126.75 | 20.75 | 200
2030/31 | 127.25 | 20.75 | 195
2030/31 | 127.75 | 20.75 | 173
2030/31 | 128.25 | 20.75 | 180
2030/31 | 128.75 | 20.75 | 188
2030/31 | 129.25 | 20.75 | 199
2030/31 | 129.75 | 20.75 | 190
2030/31 | 130.25 | 20.75 | 176
2030/31 | 130.75 | 20.75 | 164
2030/31 | 131.25 | 20.75 | 167
2030/31 | 131.75 | 20.75 | 174
2030/31 | 132.25 | 20.75 | 185
2030/31 | 132.75 | 20.75 | 177
2030/31 | 133.25 | 20.75 | 153
2030/31 | 133.75 | 20.75 | 170
2030/31 | 134.25 | 20.75 | 151
2030/31 | 134.75 | 20.75 | 180
2030/31 | 135.25 | 20.75 | 155
2030/31 | 135.75 | 20.75 | 169
2030/31 | 136.25 | 20.75 | 162
2030/31 | 136.75 | 20.75 | 163
2030/31 | 137.25 | 20.75 | 164
2030/31 | 137.75 | 20.75 | 175
2030/31 | 138.25 | 20.75 | 180
2030/31 | 138.75 | 20.75 | 172
2030/31 | 139.25 | 20.75 | 160
2030/31 | 139.75 | 20.75 | 151
2030/31 | 140.25 | 20.75 | 139
2030/31 | 140.75 | 20.75 | 142
2030/31 | 141.25 | 20.75 | 153
2030/31 | 141.75 | 20.75 | 144
2030/31 | 142.25 | 20.75 | 138
2030/31 | 142.75 | 20.75 | 158
2030/31 | 143.25 | 20.75 | 120
2030/31 | 143.75 | 20.75 | 129
2030/31 | 144.25 | 20.75 | 133
2030/31 | 144.75 | 20.75 | 114
2030/31 | 145.25 | 20.75 | 125
2030/31 | 145.75 | 20.75 | 118
2030/31 | 146.25 | 20.75 | 143
2030/31 | 146.75 | 20.75 | 112
2030/31 | 147.25 | 20.75 | 119
2030/31 | 147.75 | 20.75 | 128
2030/31 | 148.25 | 20.75 | 141
2030/31 | 148.75 | 20.75 | 133
2030/31 | 149.25 | 20.75 | 108
2030/31 | 149.75 | 20.75 | 100
2030/31 | 150.25 | 20.75 | 117
2030/31 | 150.75 | 20.75 | 123
2030/31 | 151.25 | 20.75 | 103
2030/31 | 151.75 | 20.75 | 132
2030/31 | 152.25 | 20.75 | 116
2030/31 | 152.75 | 20.75 | 110
2030/31 | 153.25 | 20.75 | 117
2030/31 | 153.75 | 20.75 | 99
2030/31 | 154.25 | 20.75 | 115
2030/31 | 154.75 | 20.75 | 87
2030/31 | 155.25 | 20.75 | 99
2030/31 | 155.75 | 20.75 | 117
2030/31 | 156.25 | 20.75 | 102
2030/31 | 156.75 | 20.75 | 92
2030/31 | 157.25 | 20.75 | 102
2030/31 | 157.75 | 20.75 | 105
2030/31 | 158.25 | 20.75 | 83
2030/31 | 158.75 | 20.75 | 98
2030/31 | 159.25 | 20.75 | 105
2030/31 | 159.75 | 20.75 | 85
2030/31 | 160.25 | 20.75 | 86
2030/31 | 160.75 | 20.75 | 95
2030/31 | 161.25 | 20.75 | 105
2030/31 | 161.75 | 20.75 | 88
2030/31 | 162.25 | 20.75 | 89
2030/31 | 162.75 | 20.75 | 83
2030/31 | 163.25 | 20.75 | 81
2030/31 | 163.75 | 20.75 | 94
2030/31 | 164.25 | 20.75 | 84
2030/31 | 164.75 | 20.75 | 81
2030/31 | 165.25 | 20.75 | 75
2030/31 | 165.75 | 20.75 | 64
2030/31 | 166.25 | 20.75 | 73
2030/31 | 166.75 | 20.75 | 82
2030/31 | 167.25 | 20.75 | 81
2030/31 | 167.75 | 20.75 | 82
2030/31 | 168.25 | 20.75 | 81
2030/31 | 168.75 | 20.75 | 77
2030/31 | 169.25 | 20.75 | 74
2030/31 | 169.75 | 20.75 | 70
2030/31 | 170.25 | 20.75 | 70
2030/31 | 170.75 | 20.75 | 81
2030/31 | 171.25 | 20.75 | 91
2030/31 | 171.75 | 20.75 | 77
2030/31 | 172.25 | 20.75 | 80
2030/31 | 172.75 | 20.75 | 79
2030/31 | 173.25 | 20.75 | 77
2030/31 | 173.75 | 20.75 | 66
2030/31 | 174.25 | 20.75 | 63
2030/31 | 174.75 | 20.75 | 84
2030/31 | 175.25 | 20.75 | 70
2030/31 | 175.75 | 20.75 | 75
2030/31 | 176.25 | 20.75 | 68
2030/31 | 176.75 | 20.75 | 63
2030/31 | 177.25 | 20.75 | 70
2030/31 | 177.75 | 20.75 | 67
2030/31 | 178.25 | 20.75 | 64
2030/31 | 178.75 | 20.75 | 52
2030/31 | 179.25 | 20.75 | 59
2030/31 | 179.75 | 20.75 | 63
2030/31 | 180.25 | 20.75 | 75
2030/31 | 180.75 | 20.75 | 47
2030/31 | 181.25 | 20.75 | 54
2030/31 | 181.75 | 20.75 | 64
2030/31 | 182.25 | 20.75 | 47
2030/31 | 182.75 | 20.75 | 50
2030/31 | 183.25 | 20.75 | 60
2030/31 | 183.75 | 20.75 | 66
2030/31 | 184.25 | 20.75 | 52
2030/31 | 184.75 | 20.75 | 60
2030/31 | 185.25 | 20.75 | 47
2030/31 | 185.75 | 20.75 | 49
2030/31 | 186.25 | 20.75 | 49
2030/31 | 186.75 | 20.75 | 50
2030/31 | 187.25 | 20.75 | 45
2030/31 | 187.75 | 20.75 | 52
2030/31 | 188.25 | 20.75 | 51
2030/31 | 188.75 | 20.75 | 36
2030/31 | 189.25 | 20.75 | 43
2030/31 | 189.75 | 20.75 | 49
2030/31 | 190.25 | 20.75 | 47
2030/31 | 190.75 | 20.75 | 49
2030/31 | 191.25 | 20.75 | 44
2030/31 | 191.75 | 20.75 | 29
2030/31 | 192.25 | 20.75 | 49
2030/31 | 192.75 | 20.75 | 45
2030/31 | 193.25 | 20.75 | 34
2030/31 | 193.75 | 20.75 | 40
2030/31 | 194.25 | 20.75 | 29
2030/31 | 194.75 | 20.75 | 28
2030/31 | 195.25 | 20.75 | 37
2030/31 | 195.75 | 20.75 | 44
2030/31 | 196.25 | 20.75 | 39
2030/31 | 196.75 | 20.75 | 36
2030/31 | 197.25 | 20.75 | 30
2030/31 | 197.75 | 20.75 | 29
2030/31 | 198.25 | 20.75 | 32
2030/31 | 198.75 | 20.75 | 34
2030/31 | 199.25 | 20.75 | 32
2030/31 | 199.75 | 20.75 | 38
2030/31 | 200.25 | 20.75 | 35
2030/31 | 200.75 | 20.75 | 30
2030/31 | 201.25 | 20.75 | 41
2030/31 | 201.75 | 20.75 | 32
2030/31 | 202.25 | 20.75 | 34
2030/31 | 202.75 | 20.75 | 39
2030/31 | 203.25 | 20.75 | 29
2030/31 | 203.75 | 20.75 | 26
2030/31 | 204.25 | 20.75 | 35
2030/31 | 204.75 | 20.75 | 25
2030/31 | 205.25 | 20.75 | 22
2030/31 | 205.75 | 20.75 | 35
2030/31 | 206.25 | 20.75 | 27
2030/31 | 206.75 | 20.75 | 27
2030/31 | 207.25 | 20.75 | 21
2030/31 | 207.75 | 20.75 | 26
2030/31 | 208.25 | 20.75 | 13
2030/31 | 208.75 | 20.75 | 19
2030/31 | 209.25 | 20.75 | 22
2030/31 | 209.75 | 20.75 | 18
2030/31 | 210.25 | 20.75 | 20
2030/31 | 210.75 | 20.75 | 18
2030/31 | 211.25 | 20.75 | 26
2030/31 | 211.75 | 20.75 | 24
2030/31 | 212.25 | 20.75 | 27
2030/31 | 212.75 | 20.75 | 24
2030/31 | 213.25 | 20.75 | 12
2030/31 | 213.75 | 20.75 | 17
2030/31 | 214.25 | 20.75 | 19
2030/31 | 214.75 | 20.75 | 17
2030/31 | 215.25 | 20.75 | 16
2030/31 | 215.75 | 20.75 | 16
2030/31 | 216.25 | 20.75 | 16
2030/31 | 216.75 | 20.75 | 18
2030/31 | 217.25 | 20.75 | 16
2030/31 | 217.75 | 20.75 | 18
2030/31 | 218.25 | 20.75 | 16
2030/31 | 218.75 | 20.75 | 16
2030/31 | 219.25 | 20.75 | 13
2030/31 | 219.75 | 20.75 | 19
2030/31 | 220.25 | 20.75 | 15
2030/31 | 220.75 | 20.75 | 16
2030/31 | 221.25 | 20.75 | 4
2030/31 | 221.75 | 20.75 | 16
2030/31 | 222.25 | 20.75 | 15
2030/31 | 222.75 | 20.75 | 12
2030/31 | 223.25 | 20.75 | 21
2030/31 | 223.75 | 20.75 | 13
2030/31 | 224.25 | 20.75 | 20
2030/31 | 224.75 | 20.75 | 14
2030/31 | 225.25 | 20.75 | 19
2030/31 | 225.75 | 20.75 | 17
2030/31 | 226.25 | 20.75 | 9
2030/31 | 226.75 | 20.75 | 9
2030/31 | 227.25 | 20.75 | 13
2030/31 | 227.75 | 20.75 | 12
2030/31 | 228.25 | 20.75 | 15
2030/31 | 228.75 | 20.75 | 16
2030/31 | 229.25 | 20.75 | 14
2030/31 | 229.75 | 20.75 | 10
2030/31 | 230.25 | 20.75 | 8
2030/31 | 230.75 | 20.75 | 19
2030/31 | 231.25 | 20.75 | 13
2030/31 | 231.75 | 20.75 | 14
2030/31 | 232.25 | 20.75 | 9
2030/31 | 232.75 | 20.75 | 13
2030/31 | 233.25 | 20.75 | 4
2030/31 | 233.75 | 20.75 | 8
2030/31 | 234.25 | 20.75 | 7
2030/31 | 234.75 | 20.75 | 8
2030/31 | 235.25 | 20.75 | 3
2030/31 | 235.75 | 20.75 | 13
2030/31 | 236.25 | 20.75 | 9
2030/31 | 236.75 | 20.75 | 12
2030/31 | 237.25 | 20.75 | 13
2030/31 | 237.75 | 20.75 | 6
2030/31 | 238.25 | 20.75 | 3
2030/31 | 238.75 | 20.75 | 10
2030/31 | 239.25 | 20.75 | 3
2030/31 | 239.75 | 20.75 | 5
2030/31 | 240.25 | 20.75 | 6
2030/31 | 240.75 | 20.75 | 8
2030/31 | 241.25 | 20.75 | 5
2030/31 | 241.75 | 20.75 | 3
2030/31 | 242.25 | 20.75 | 8
2030/31 | 242.75 | 20.75 | 5
2030/31 | 243.25 | 20.75 | 14
2030/31 | 243.75 | 20.75 | 4
2030/31 | 244.25 | 20.75 | 6
2030/31 | 244.75 | 20.75 | 6
2030/31 | 245.25 | 20.75 | 4
2030/31 | 245.75 | 20.75 | 3
2030/31 | 246.25 | 20.75 | 7
2030/31 | 246.75 | 20.75 | 3
2030/31 | 247.25 | 20.75 | 7
2030/31 | 247.75 | 20.75 | 4
2030/31 | 248.25 | 20.75 | 3
2030/31 | 248.75 | 20.75 | 4
2030/31 | 249.25 | 20.75 | 4
2030/31 | 249.75 | 20.75 | 7
2030/31 | 250.25 | 20.75 | 1
2030/31 | 250.75 | 20.75 | 5
2030/31 | 251.25 | 20.75 | 5
2030/31 | 251.75 | 20.75 | 4
2030/31 | 252.25 | 20.75 | 2
2030/31 | 252.75 | 20.75 | 3
2030/31 | 253.25 | 20.75 | 5
2030/31 | 253.75 | 20.75 | 5
2030/31 | 254.25 | 20.75 | 6
2030/31 | 254.75 | 20.75 | 6
2030/31 | 255.25 | 20.75 | 5
2030/31 | 255.75 | 20.75 | 1
2030/31 | 256.25 | 20.75 | 9
2030/31 | 256.75 | 20.75 | 3
2030/31 | 257.25 | 20.75 | 1
2030/31 | 257.75 | 20.75 | 2
2030/31 | 258.25 | 20.75 | 5
2030/31 | 258.75 | 20.75 | 1
2030/31 | 259.25 | 20.75 | 4
2030/31 | 259.75 | 20.75 | 2
2030/31 | 260.25 | 20.75 | 1
2030/31 | 260.75 | 20.75 | 1
2030/31 | 261.25 | 20.75 | 2
2030/31 | 261.75 | 20.75 | 2
2030/31 | 262.25 | 20.75 | 1
2030/31 | 262.75 | 20.75 | 1
2030/31 | 263.25 | 20.75 | 1
2030/31 | 263.75 | 20.75 | 3
2030/31 | 264.25 | 20.75 | 3
2030/31 | 264.75 | 20.75 | 1
2030/31 | 265.75 | 20.75 | 1
2030/31 | 266.25 | 20.75 | 2
2030/31 | 266.75 | 20.75 | 3
2030/31 | 267.75 | 20.75 | 1
2030/31 | 268.75 | 20.75 | 2
2030/31 | 270.25 | 20.75 | 3
2030/31 | 270.75 | 20.75 | 4
2030/31 | 271.75 | 20.75 | 2
2030/31 | 272.25 | 20.75 | 1
2030/31 | 272.75 | 20.75 | 1
2030/31 | 273.25 | 20.75 | 1
2030/31 | 273.75 | 20.75 | 2
2030/31 | 274.75 | 20.75 | 2
2030/31 | 275.25 | 20.75 | 2
2030/31 | 275.75 | 20.75 | 4
2030/31 | 276.75 | 20.75 | 1
2030/31 | 277.25 | 20.75 | 1
2030/31 | 278.25 | 20.75 | 2
2030/31 | 278.75 | 20.75 | 1
2030/31 | 280.25 | 20.75 | 2
2030/31 | 280.75 | 20.75 | 2
2030/31 | 281.75 | 20.75 | 1
2030/31 | 282.25 | 20.75 | 1
2030/31 | 282.75 | 20.75 | 1
2030/31 | 283.25 | 20.75 | 1
2030/31 | 283.75 | 20.75 | 1
2030/31 | 284.25 | 20.75 | 1
2030/31 | 284.75 | 20.75 | 1
2030/31 | 285.25 | 20.75 | 1
2030/31 | 285.75 | 20.75 | 1
2030/31 | 286.25 | 20.75 | 1
2030/31 | 286.75 | 20.75 | 1
2030/31 | 287.25 | 20.75 | 1
2030/31 | 287.75 | 20.75 | 1
2030/31 | 288.25 | 20.75 | 3
2030/31 | 288.75 | 20.75 | 2
2030/31 | 289.25 | 20.75 | 3
2030/31 | 290.25 | 20.75 | 1
2030/31 | 291.75 | 20.75 | 1
2030/31 | 292.25 | 20.75 | 1
2030/31 | 295.75 | 20.75 | 1
2030/31 | 298.75 | 20.75 | 1
2030/31 | 299.25 | 20.75 | 1
2030/31 | 301.75 | 20.75 | 1
2030/31 | 302.75 | 20.75 | 1
2030/31 | 305.25 | 20.75 | 1
2030/31 | 305.75 | 20.75 | 1
2030/31 | 311.25 | 20.75 | 1
2030/31 | 312.25 | 20.75 | 1
2030/31 | 315.25 | 20.75 | 1
2030/31 | 316.25 | 20.75 | 1
2030/31 | 316.75 | 20.75 | 1
2030/31 | 321.25 | 20.75 | 1
2030/31 | 321.75 | 20.75 | 1
2030/31 | 339.75 | 20.75 | 1
2030/31 | 371.75 | 20.75 | 1
2030/31 | 387.25 | 20.75 | 1
2030/31 | 65.25 | 21.25 | 1
2030/31 | 67.25 | 21.25 | 1
2030/31 | 68.25 | 21.25 | 1
2030/31 | 68.75 | 21.25 | 2
2030/31 | 69.75 | 21.25 | 3
2030/31 | 70.75 | 21.25 | 4
2030/31 | 71.25 | 21.25 | 1
2030/31 | 71.75 | 21.25 | 1
2030/31 | 72.25 | 21.25 | 1
2030/31 | 72.75 | 21.25 | 3
2030/31 | 73.25 | 21.25 | 3
2030/31 | 73.75 | 21.25 | 1
2030/31 | 74.25 | 21.25 | 3
2030/31 | 74.75 | 21.25 | 4
2030/31 | 75.25 | 21.25 | 4
2030/31 | 75.75 | 21.25 | 8
2030/31 | 76.25 | 21.25 | 8
2030/31 | 76.75 | 21.25 | 6
2030/31 | 77.25 | 21.25 | 8
2030/31 | 77.75 | 21.25 | 4
2030/31 | 78.25 | 21.25 | 13
2030/31 | 78.75 | 21.25 | 8
2030/31 | 79.25 | 21.25 | 15
2030/31 | 79.75 | 21.25 | 10
2030/31 | 80.25 | 21.25 | 16
2030/31 | 80.75 | 21.25 | 13
2030/31 | 81.25 | 21.25 | 13
2030/31 | 81.75 | 21.25 | 16
2030/31 | 82.25 | 21.25 | 19
2030/31 | 82.75 | 21.25 | 15
2030/31 | 83.25 | 21.25 | 24
2030/31 | 83.75 | 21.25 | 23
2030/31 | 84.25 | 21.25 | 22
2030/31 | 84.75 | 21.25 | 21
2030/31 | 85.25 | 21.25 | 36
2030/31 | 85.75 | 21.25 | 28
2030/31 | 86.25 | 21.25 | 31
2030/31 | 86.75 | 21.25 | 42
2030/31 | 87.25 | 21.25 | 53
2030/31 | 87.75 | 21.25 | 49
2030/31 | 88.25 | 21.25 | 52
2030/31 | 88.75 | 21.25 | 64
2030/31 | 89.25 | 21.25 | 53
2030/31 | 89.75 | 21.25 | 54
2030/31 | 90.25 | 21.25 | 61
2030/31 | 90.75 | 21.25 | 67
2030/31 | 91.25 | 21.25 | 78
2030/31 | 91.75 | 21.25 | 79
2030/31 | 92.25 | 21.25 | 78
2030/31 | 92.75 | 21.25 | 83
2030/31 | 93.25 | 21.25 | 96
2030/31 | 93.75 | 21.25 | 90
2030/31 | 94.25 | 21.25 | 81
2030/31 | 94.75 | 21.25 | 119
2030/31 | 95.25 | 21.25 | 124
2030/31 | 95.75 | 21.25 | 113
2030/31 | 96.25 | 21.25 | 111
2030/31 | 96.75 | 21.25 | 106
2030/31 | 97.25 | 21.25 | 122
2030/31 | 97.75 | 21.25 | 133
2030/31 | 98.25 | 21.25 | 146
2030/31 | 98.75 | 21.25 | 126
2030/31 | 99.25 | 21.25 | 134
2030/31 | 99.75 | 21.25 | 145
2030/31 | 100.25 | 21.25 | 148
2030/31 | 100.75 | 21.25 | 171
2030/31 | 101.25 | 21.25 | 147
2030/31 | 101.75 | 21.25 | 163
2030/31 | 102.25 | 21.25 | 144
2030/31 | 102.75 | 21.25 | 144
2030/31 | 103.25 | 21.25 | 141
2030/31 | 103.75 | 21.25 | 157
2030/31 | 104.25 | 21.25 | 144
2030/31 | 104.75 | 21.25 | 166
2030/31 | 105.25 | 21.25 | 170
2030/31 | 105.75 | 21.25 | 161
2030/31 | 106.25 | 21.25 | 198
2030/31 | 106.75 | 21.25 | 173
2030/31 | 107.25 | 21.25 | 188
2030/31 | 107.75 | 21.25 | 202
2030/31 | 108.25 | 21.25 | 173
2030/31 | 108.75 | 21.25 | 181
2030/31 | 109.25 | 21.25 | 185
2030/31 | 109.75 | 21.25 | 191
2030/31 | 110.25 | 21.25 | 198
2030/31 | 110.75 | 21.25 | 196
2030/31 | 111.25 | 21.25 | 182
2030/31 | 111.75 | 21.25 | 209
2030/31 | 112.25 | 21.25 | 191
2030/31 | 112.75 | 21.25 | 177
2030/31 | 113.25 | 21.25 | 195
2030/31 | 113.75 | 21.25 | 187
2030/31 | 114.25 | 21.25 | 204
2030/31 | 114.75 | 21.25 | 193
2030/31 | 115.25 | 21.25 | 187
2030/31 | 115.75 | 21.25 | 168
2030/31 | 116.25 | 21.25 | 199
2030/31 | 116.75 | 21.25 | 210
2030/31 | 117.25 | 21.25 | 193
2030/31 | 117.75 | 21.25 | 202
2030/31 | 118.25 | 21.25 | 218
2030/31 | 118.75 | 21.25 | 213
2030/31 | 119.25 | 21.25 | 210
2030/31 | 119.75 | 21.25 | 168
2030/31 | 120.25 | 21.25 | 209
2030/31 | 120.75 | 21.25 | 186
2030/31 | 121.25 | 21.25 | 198
2030/31 | 121.75 | 21.25 | 187
2030/31 | 122.25 | 21.25 | 188
2030/31 | 122.75 | 21.25 | 201
2030/31 | 123.25 | 21.25 | 226
2030/31 | 123.75 | 21.25 | 189
2030/31 | 124.25 | 21.25 | 165
2030/31 | 124.75 | 21.25 | 188
2030/31 | 125.25 | 21.25 | 181
2030/31 | 125.75 | 21.25 | 218
2030/31 | 126.25 | 21.25 | 187
2030/31 | 126.75 | 21.25 | 176
2030/31 | 127.25 | 21.25 | 206
2030/31 | 127.75 | 21.25 | 188
2030/31 | 128.25 | 21.25 | 174
2030/31 | 128.75 | 21.25 | 187
2030/31 | 129.25 | 21.25 | 186
2030/31 | 129.75 | 21.25 | 199
2030/31 | 130.25 | 21.25 | 183
2030/31 | 130.75 | 21.25 | 184
2030/31 | 131.25 | 21.25 | 178
2030/31 | 131.75 | 21.25 | 164
2030/31 | 132.25 | 21.25 | 163
2030/31 | 132.75 | 21.25 | 202
2030/31 | 133.25 | 21.25 | 178
2030/31 | 133.75 | 21.25 | 220
2030/31 | 134.25 | 21.25 | 171
2030/31 | 134.75 | 21.25 | 162
2030/31 | 135.25 | 21.25 | 189
2030/31 | 135.75 | 21.25 | 184
2030/31 | 136.25 | 21.25 | 162
2030/31 | 136.75 | 21.25 | 184
2030/31 | 137.25 | 21.25 | 163
2030/31 | 137.75 | 21.25 | 154
2030/31 | 138.25 | 21.25 | 154
2030/31 | 138.75 | 21.25 | 154
2030/31 | 139.25 | 21.25 | 168
2030/31 | 139.75 | 21.25 | 137
2030/31 | 140.25 | 21.25 | 157
2030/31 | 140.75 | 21.25 | 149
2030/31 | 141.25 | 21.25 | 136
2030/31 | 141.75 | 21.25 | 149
2030/31 | 142.25 | 21.25 | 139
2030/31 | 142.75 | 21.25 | 155
2030/31 | 143.25 | 21.25 | 150
2030/31 | 143.75 | 21.25 | 131
2030/31 | 144.25 | 21.25 | 160
2030/31 | 144.75 | 21.25 | 123
2030/31 | 145.25 | 21.25 | 138
2030/31 | 145.75 | 21.25 | 136
2030/31 | 146.25 | 21.25 | 143
2030/31 | 146.75 | 21.25 | 115
2030/31 | 147.25 | 21.25 | 123
2030/31 | 147.75 | 21.25 | 124
2030/31 | 148.25 | 21.25 | 148
2030/31 | 148.75 | 21.25 | 134
2030/31 | 149.25 | 21.25 | 141
2030/31 | 149.75 | 21.25 | 120
2030/31 | 150.25 | 21.25 | 125
2030/31 | 150.75 | 21.25 | 138
2030/31 | 151.25 | 21.25 | 136
2030/31 | 151.75 | 21.25 | 126
2030/31 | 152.25 | 21.25 | 95
2030/31 | 152.75 | 21.25 | 105
2030/31 | 153.25 | 21.25 | 101
2030/31 | 153.75 | 21.25 | 134
2030/31 | 154.25 | 21.25 | 115
2030/31 | 154.75 | 21.25 | 122
2030/31 | 155.25 | 21.25 | 111
2030/31 | 155.75 | 21.25 | 127
2030/31 | 156.25 | 21.25 | 99
2030/31 | 156.75 | 21.25 | 102
2030/31 | 157.25 | 21.25 | 100
2030/31 | 157.75 | 21.25 | 104
2030/31 | 158.25 | 21.25 | 107
2030/31 | 158.75 | 21.25 | 122
2030/31 | 159.25 | 21.25 | 87
2030/31 | 159.75 | 21.25 | 89
2030/31 | 160.25 | 21.25 | 101
2030/31 | 160.75 | 21.25 | 85
2030/31 | 161.25 | 21.25 | 109
2030/31 | 161.75 | 21.25 | 95
2030/31 | 162.25 | 21.25 | 105
2030/31 | 162.75 | 21.25 | 102
2030/31 | 163.25 | 21.25 | 94
2030/31 | 163.75 | 21.25 | 85
2030/31 | 164.25 | 21.25 | 105
2030/31 | 164.75 | 21.25 | 93
2030/31 | 165.25 | 21.25 | 90
2030/31 | 165.75 | 21.25 | 85
2030/31 | 166.25 | 21.25 | 78
2030/31 | 166.75 | 21.25 | 74
2030/31 | 167.25 | 21.25 | 63
2030/31 | 167.75 | 21.25 | 86
2030/31 | 168.25 | 21.25 | 75
2030/31 | 168.75 | 21.25 | 73
2030/31 | 169.25 | 21.25 | 72
2030/31 | 169.75 | 21.25 | 89
2030/31 | 170.25 | 21.25 | 77
2030/31 | 170.75 | 21.25 | 59
2030/31 | 171.25 | 21.25 | 71
2030/31 | 171.75 | 21.25 | 56
2030/31 | 172.25 | 21.25 | 81
2030/31 | 172.75 | 21.25 | 84
2030/31 | 173.25 | 21.25 | 78
2030/31 | 173.75 | 21.25 | 76
2030/31 | 174.25 | 21.25 | 64
2030/31 | 174.75 | 21.25 | 60
2030/31 | 175.25 | 21.25 | 67
2030/31 | 175.75 | 21.25 | 71
2030/31 | 176.25 | 21.25 | 68
2030/31 | 176.75 | 21.25 | 77
2030/31 | 177.25 | 21.25 | 75
2030/31 | 177.75 | 21.25 | 66
2030/31 | 178.25 | 21.25 | 68
2030/31 | 178.75 | 21.25 | 67
2030/31 | 179.25 | 21.25 | 60
2030/31 | 179.75 | 21.25 | 52
2030/31 | 180.25 | 21.25 | 64
2030/31 | 180.75 | 21.25 | 79
2030/31 | 181.25 | 21.25 | 66
2030/31 | 181.75 | 21.25 | 72
2030/31 | 182.25 | 21.25 | 54
2030/31 | 182.75 | 21.25 | 65
2030/31 | 183.25 | 21.25 | 59
2030/31 | 183.75 | 21.25 | 52
2030/31 | 184.25 | 21.25 | 62
2030/31 | 184.75 | 21.25 | 49
2030/31 | 185.25 | 21.25 | 51
2030/31 | 185.75 | 21.25 | 52
2030/31 | 186.25 | 21.25 | 47
2030/31 | 186.75 | 21.25 | 47
2030/31 | 187.25 | 21.25 | 52
2030/31 | 187.75 | 21.25 | 50
2030/31 | 188.25 | 21.25 | 40
2030/31 | 188.75 | 21.25 | 52
2030/31 | 189.25 | 21.25 | 49
2030/31 | 189.75 | 21.25 | 58
2030/31 | 190.25 | 21.25 | 46
2030/31 | 190.75 | 21.25 | 53
2030/31 | 191.25 | 21.25 | 54
2030/31 | 191.75 | 21.25 | 42
2030/31 | 192.25 | 21.25 | 48
2030/31 | 192.75 | 21.25 | 34
2030/31 | 193.25 | 21.25 | 46
2030/31 | 193.75 | 21.25 | 41
2030/31 | 194.25 | 21.25 | 36
2030/31 | 194.75 | 21.25 | 52
2030/31 | 195.25 | 21.25 | 44
2030/31 | 195.75 | 21.25 | 36
2030/31 | 196.25 | 21.25 | 35
2030/31 | 196.75 | 21.25 | 36
2030/31 | 197.25 | 21.25 | 38
2030/31 | 197.75 | 21.25 | 32
2030/31 | 198.25 | 21.25 | 33
2030/31 | 198.75 | 21.25 | 42
2030/31 | 199.25 | 21.25 | 26
2030/31 | 199.75 | 21.25 | 35
2030/31 | 200.25 | 21.25 | 32
2030/31 | 200.75 | 21.25 | 24
2030/31 | 201.25 | 21.25 | 29
2030/31 | 201.75 | 21.25 | 29
2030/31 | 202.25 | 21.25 | 32
2030/31 | 202.75 | 21.25 | 36
2030/31 | 203.25 | 21.25 | 34
2030/31 | 203.75 | 21.25 | 23
2030/31 | 204.25 | 21.25 | 25
2030/31 | 204.75 | 21.25 | 29
2030/31 | 205.25 | 21.25 | 23
2030/31 | 205.75 | 21.25 | 32
2030/31 | 206.25 | 21.25 | 29
2030/31 | 206.75 | 21.25 | 21
2030/31 | 207.25 | 21.25 | 31
2030/31 | 207.75 | 21.25 | 29
2030/31 | 208.25 | 21.25 | 25
2030/31 | 208.75 | 21.25 | 20
2030/31 | 209.25 | 21.25 | 20
2030/31 | 209.75 | 21.25 | 25
2030/31 | 210.25 | 21.25 | 22
2030/31 | 210.75 | 21.25 | 15
2030/31 | 211.25 | 21.25 | 24
2030/31 | 211.75 | 21.25 | 25
2030/31 | 212.25 | 21.25 | 31
2030/31 | 212.75 | 21.25 | 21
2030/31 | 213.25 | 21.25 | 32
2030/31 | 213.75 | 21.25 | 22
2030/31 | 214.25 | 21.25 | 23
2030/31 | 214.75 | 21.25 | 20
2030/31 | 215.25 | 21.25 | 19
2030/31 | 215.75 | 21.25 | 8
2030/31 | 216.25 | 21.25 | 15
2030/31 | 216.75 | 21.25 | 15
2030/31 | 217.25 | 21.25 | 17
2030/31 | 217.75 | 21.25 | 15
2030/31 | 218.25 | 21.25 | 16
2030/31 | 218.75 | 21.25 | 15
2030/31 | 219.25 | 21.25 | 21
2030/31 | 219.75 | 21.25 | 12
2030/31 | 220.25 | 21.25 | 22
2030/31 | 220.75 | 21.25 | 26
2030/31 | 221.25 | 21.25 | 13
2030/31 | 221.75 | 21.25 | 11
2030/31 | 222.25 | 21.25 | 14
2030/31 | 222.75 | 21.25 | 17
2030/31 | 223.25 | 21.25 | 15
2030/31 | 223.75 | 21.25 | 12
2030/31 | 224.25 | 21.25 | 7
2030/31 | 224.75 | 21.25 | 18
2030/31 | 225.25 | 21.25 | 15
2030/31 | 225.75 | 21.25 | 18
2030/31 | 226.25 | 21.25 | 21
2030/31 | 226.75 | 21.25 | 10
2030/31 | 227.25 | 21.25 | 8
2030/31 | 227.75 | 21.25 | 15
2030/31 | 228.25 | 21.25 | 15
2030/31 | 228.75 | 21.25 | 12
2030/31 | 229.25 | 21.25 | 10
2030/31 | 229.75 | 21.25 | 11
2030/31 | 230.25 | 21.25 | 7
2030/31 | 230.75 | 21.25 | 7
2030/31 | 231.25 | 21.25 | 10
2030/31 | 231.75 | 21.25 | 15
2030/31 | 232.25 | 21.25 | 19
2030/31 | 232.75 | 21.25 | 5
2030/31 | 233.25 | 21.25 | 12
2030/31 | 233.75 | 21.25 | 16
2030/31 | 234.25 | 21.25 | 8
2030/31 | 234.75 | 21.25 | 10
2030/31 | 235.25 | 21.25 | 14
2030/31 | 235.75 | 21.25 | 6
2030/31 | 236.25 | 21.25 | 13
2030/31 | 236.75 | 21.25 | 9
2030/31 | 237.25 | 21.25 | 8
2030/31 | 237.75 | 21.25 | 11
2030/31 | 238.25 | 21.25 | 12
2030/31 | 238.75 | 21.25 | 5
2030/31 | 239.25 | 21.25 | 10
2030/31 | 239.75 | 21.25 | 10
2030/31 | 240.25 | 21.25 | 10
2030/31 | 240.75 | 21.25 | 10
2030/31 | 241.25 | 21.25 | 7
2030/31 | 241.75 | 21.25 | 4
2030/31 | 242.25 | 21.25 | 7
2030/31 | 242.75 | 21.25 | 6
2030/31 | 243.25 | 21.25 | 7
2030/31 | 243.75 | 21.25 | 5
2030/31 | 244.25 | 21.25 | 7
2030/31 | 244.75 | 21.25 | 6
2030/31 | 245.25 | 21.25 | 6
2030/31 | 245.75 | 21.25 | 8
2030/31 | 246.25 | 21.25 | 3
2030/31 | 246.75 | 21.25 | 3
2030/31 | 247.25 | 21.25 | 5
2030/31 | 247.75 | 21.25 | 3
2030/31 | 248.25 | 21.25 | 4
2030/31 | 248.75 | 21.25 | 4
2030/31 | 249.25 | 21.25 | 2
2030/31 | 249.75 | 21.25 | 8
2030/31 | 250.25 | 21.25 | 9
2030/31 | 250.75 | 21.25 | 8
2030/31 | 251.25 | 21.25 | 6
2030/31 | 251.75 | 21.25 | 5
2030/31 | 252.25 | 21.25 | 4
2030/31 | 252.75 | 21.25 | 2
2030/31 | 253.25 | 21.25 | 6
2030/31 | 253.75 | 21.25 | 2
2030/31 | 254.25 | 21.25 | 3
2030/31 | 254.75 | 21.25 | 7
2030/31 | 255.25 | 21.25 | 3
2030/31 | 255.75 | 21.25 | 2
2030/31 | 256.25 | 21.25 | 3
2030/31 | 256.75 | 21.25 | 3
2030/31 | 257.25 | 21.25 | 5
2030/31 | 257.75 | 21.25 | 4
2030/31 | 258.25 | 21.25 | 2
2030/31 | 258.75 | 21.25 | 8
2030/31 | 259.25 | 21.25 | 4
2030/31 | 259.75 | 21.25 | 2
2030/31 | 260.25 | 21.25 | 5
2030/31 | 260.75 | 21.25 | 5
2030/31 | 261.25 | 21.25 | 2
2030/31 | 261.75 | 21.25 | 3
2030/31 | 262.25 | 21.25 | 2
2030/31 | 263.25 | 21.25 | 1
2030/31 | 263.75 | 21.25 | 1
2030/31 | 264.25 | 21.25 | 3
2030/31 | 264.75 | 21.25 | 3
2030/31 | 265.25 | 21.25 | 1
2030/31 | 265.75 | 21.25 | 1
2030/31 | 266.25 | 21.25 | 4
2030/31 | 266.75 | 21.25 | 4
2030/31 | 267.25 | 21.25 | 2
2030/31 | 267.75 | 21.25 | 2
2030/31 | 268.25 | 21.25 | 2
2030/31 | 268.75 | 21.25 | 3
2030/31 | 269.25 | 21.25 | 2
2030/31 | 269.75 | 21.25 | 2
2030/31 | 270.25 | 21.25 | 1
2030/31 | 270.75 | 21.25 | 5
2030/31 | 271.25 | 21.25 | 2
2030/31 | 271.75 | 21.25 | 2
2030/31 | 272.25 | 21.25 | 6
2030/31 | 272.75 | 21.25 | 2
2030/31 | 273.25 | 21.25 | 3
2030/31 | 274.25 | 21.25 | 1
2030/31 | 274.75 | 21.25 | 1
2030/31 | 275.25 | 21.25 | 2
2030/31 | 275.75 | 21.25 | 2
2030/31 | 276.75 | 21.25 | 2
2030/31 | 277.25 | 21.25 | 3
2030/31 | 277.75 | 21.25 | 2
2030/31 | 278.75 | 21.25 | 2
2030/31 | 280.25 | 21.25 | 1
2030/31 | 280.75 | 21.25 | 1
2030/31 | 281.75 | 21.25 | 2
2030/31 | 282.25 | 21.25 | 2
2030/31 | 282.75 | 21.25 | 2
2030/31 | 283.25 | 21.25 | 2
2030/31 | 283.75 | 21.25 | 3
2030/31 | 284.25 | 21.25 | 2
2030/31 | 284.75 | 21.25 | 2
2030/31 | 286.25 | 21.25 | 1
2030/31 | 286.75 | 21.25 | 1
2030/31 | 288.75 | 21.25 | 3
2030/31 | 289.75 | 21.25 | 1
2030/31 | 291.25 | 21.25 | 1
2030/31 | 291.75 | 21.25 | 2
2030/31 | 293.25 | 21.25 | 1
2030/31 | 293.75 | 21.25 | 1
2030/31 | 295.25 | 21.25 | 1
2030/31 | 296.25 | 21.25 | 1
2030/31 | 297.25 | 21.25 | 1
2030/31 | 298.75 | 21.25 | 2
2030/31 | 299.75 | 21.25 | 1
2030/31 | 302.25 | 21.25 | 2
2030/31 | 302.75 | 21.25 | 1
2030/31 | 303.25 | 21.25 | 1
2030/31 | 304.75 | 21.25 | 1
2030/31 | 305.25 | 21.25 | 3
2030/31 | 305.75 | 21.25 | 1
2030/31 | 309.75 | 21.25 | 1
2030/31 | 311.25 | 21.25 | 2
2030/31 | 315.25 | 21.25 | 1
2030/31 | 316.75 | 21.25 | 1
2030/31 | 317.25 | 21.25 | 1
2030/31 | 317.75 | 21.25 | 1
2030/31 | 321.75 | 21.25 | 1
2030/31 | 345.75 | 21.25 | 1
2030/31 | 67.75 | 21.75 | 2
2030/31 | 69.25 | 21.75 | 1
2030/31 | 69.75 | 21.75 | 2
2030/31 | 71.25 | 21.75 | 4
2030/31 | 71.75 | 21.75 | 2
2030/31 | 72.25 | 21.75 | 1
2030/31 | 73.25 | 21.75 | 2
2030/31 | 73.75 | 21.75 | 6
2030/31 | 74.25 | 21.75 | 5
2030/31 | 74.75 | 21.75 | 3
2030/31 | 75.25 | 21.75 | 2
2030/31 | 75.75 | 21.75 | 7
2030/31 | 76.25 | 21.75 | 8
2030/31 | 76.75 | 21.75 | 5
2030/31 | 77.25 | 21.75 | 3
2030/31 | 77.75 | 21.75 | 2
2030/31 | 78.25 | 21.75 | 7
2030/31 | 78.75 | 21.75 | 10
2030/31 | 79.25 | 21.75 | 11
2030/31 | 79.75 | 21.75 | 10
2030/31 | 80.25 | 21.75 | 11
2030/31 | 80.75 | 21.75 | 11
2030/31 | 81.25 | 21.75 | 17
2030/31 | 81.75 | 21.75 | 13
2030/31 | 82.25 | 21.75 | 17
2030/31 | 82.75 | 21.75 | 22
2030/31 | 83.25 | 21.75 | 27
2030/31 | 83.75 | 21.75 | 26
2030/31 | 84.25 | 21.75 | 22
2030/31 | 84.75 | 21.75 | 21
2030/31 | 85.25 | 21.75 | 34
2030/31 | 85.75 | 21.75 | 24
2030/31 | 86.25 | 21.75 | 31
2030/31 | 86.75 | 21.75 | 36
2030/31 | 87.25 | 21.75 | 37
2030/31 | 87.75 | 21.75 | 40
2030/31 | 88.25 | 21.75 | 53
2030/31 | 88.75 | 21.75 | 58
2030/31 | 89.25 | 21.75 | 49
2030/31 | 89.75 | 21.75 | 65
2030/31 | 90.25 | 21.75 | 57
2030/31 | 90.75 | 21.75 | 49
2030/31 | 91.25 | 21.75 | 85
2030/31 | 91.75 | 21.75 | 69
2030/31 | 92.25 | 21.75 | 65
2030/31 | 92.75 | 21.75 | 89
2030/31 | 93.25 | 21.75 | 95
2030/31 | 93.75 | 21.75 | 100
2030/31 | 94.25 | 21.75 | 91
2030/31 | 94.75 | 21.75 | 121
2030/31 | 95.25 | 21.75 | 86
2030/31 | 95.75 | 21.75 | 114
2030/31 | 96.25 | 21.75 | 101
2030/31 | 96.75 | 21.75 | 108
2030/31 | 97.25 | 21.75 | 119
2030/31 | 97.75 | 21.75 | 98
2030/31 | 98.25 | 21.75 | 144
2030/31 | 98.75 | 21.75 | 114
2030/31 | 99.25 | 21.75 | 120
2030/31 | 99.75 | 21.75 | 129
2030/31 | 100.25 | 21.75 | 153
2030/31 | 100.75 | 21.75 | 156
2030/31 | 101.25 | 21.75 | 134
2030/31 | 101.75 | 21.75 | 148
2030/31 | 102.25 | 21.75 | 159
2030/31 | 102.75 | 21.75 | 170
2030/31 | 103.25 | 21.75 | 146
2030/31 | 103.75 | 21.75 | 162
2030/31 | 104.25 | 21.75 | 141
2030/31 | 104.75 | 21.75 | 181
2030/31 | 105.25 | 21.75 | 183
2030/31 | 105.75 | 21.75 | 181
2030/31 | 106.25 | 21.75 | 158
2030/31 | 106.75 | 21.75 | 184
2030/31 | 107.25 | 21.75 | 184
2030/31 | 107.75 | 21.75 | 168
2030/31 | 108.25 | 21.75 | 177
2030/31 | 108.75 | 21.75 | 177
2030/31 | 109.25 | 21.75 | 171
2030/31 | 109.75 | 21.75 | 192
2030/31 | 110.25 | 21.75 | 176
2030/31 | 110.75 | 21.75 | 174
2030/31 | 111.25 | 21.75 | 184
2030/31 | 111.75 | 21.75 | 200
2030/31 | 112.25 | 21.75 | 200
2030/31 | 112.75 | 21.75 | 199
2030/31 | 113.25 | 21.75 | 218
2030/31 | 113.75 | 21.75 | 224
2030/31 | 114.25 | 21.75 | 176
2030/31 | 114.75 | 21.75 | 204
2030/31 | 115.25 | 21.75 | 197
2030/31 | 115.75 | 21.75 | 185
2030/31 | 116.25 | 21.75 | 218
2030/31 | 116.75 | 21.75 | 214
2030/31 | 117.25 | 21.75 | 207
2030/31 | 117.75 | 21.75 | 212
2030/31 | 118.25 | 21.75 | 174
2030/31 | 118.75 | 21.75 | 222
2030/31 | 119.25 | 21.75 | 196
2030/31 | 119.75 | 21.75 | 180
2030/31 | 120.25 | 21.75 | 185
2030/31 | 120.75 | 21.75 | 196
2030/31 | 121.25 | 21.75 | 214
2030/31 | 121.75 | 21.75 | 188
2030/31 | 122.25 | 21.75 | 175
2030/31 | 122.75 | 21.75 | 190
2030/31 | 123.25 | 21.75 | 189
2030/31 | 123.75 | 21.75 | 189
2030/31 | 124.25 | 21.75 | 189
2030/31 | 124.75 | 21.75 | 184
2030/31 | 125.25 | 21.75 | 189
2030/31 | 125.75 | 21.75 | 179
2030/31 | 126.25 | 21.75 | 198
2030/31 | 126.75 | 21.75 | 215
2030/31 | 127.25 | 21.75 | 186
2030/31 | 127.75 | 21.75 | 208
2030/31 | 128.25 | 21.75 | 174
2030/31 | 128.75 | 21.75 | 200
2030/31 | 129.25 | 21.75 | 187
2030/31 | 129.75 | 21.75 | 199
2030/31 | 130.25 | 21.75 | 163
2030/31 | 130.75 | 21.75 | 165
2030/31 | 131.25 | 21.75 | 191
2030/31 | 131.75 | 21.75 | 169
2030/31 | 132.25 | 21.75 | 168
2030/31 | 132.75 | 21.75 | 169
2030/31 | 133.25 | 21.75 | 173
2030/31 | 133.75 | 21.75 | 178
2030/31 | 134.25 | 21.75 | 180
2030/31 | 134.75 | 21.75 | 176
2030/31 | 135.25 | 21.75 | 168
2030/31 | 135.75 | 21.75 | 168
2030/31 | 136.25 | 21.75 | 180
2030/31 | 136.75 | 21.75 | 151
2030/31 | 137.25 | 21.75 | 158
2030/31 | 137.75 | 21.75 | 180
2030/31 | 138.25 | 21.75 | 171
2030/31 | 138.75 | 21.75 | 138
2030/31 | 139.25 | 21.75 | 163
2030/31 | 139.75 | 21.75 | 166
2030/31 | 140.25 | 21.75 | 157
2030/31 | 140.75 | 21.75 | 149
2030/31 | 141.25 | 21.75 | 167
2030/31 | 141.75 | 21.75 | 163
2030/31 | 142.25 | 21.75 | 142
2030/31 | 142.75 | 21.75 | 134
2030/31 | 143.25 | 21.75 | 146
2030/31 | 143.75 | 21.75 | 157
2030/31 | 144.25 | 21.75 | 135
2030/31 | 144.75 | 21.75 | 132
2030/31 | 145.25 | 21.75 | 114
2030/31 | 145.75 | 21.75 | 120
2030/31 | 146.25 | 21.75 | 144
2030/31 | 146.75 | 21.75 | 144
2030/31 | 147.25 | 21.75 | 127
2030/31 | 147.75 | 21.75 | 134
2030/31 | 148.25 | 21.75 | 131
2030/31 | 148.75 | 21.75 | 140
2030/31 | 149.25 | 21.75 | 133
2030/31 | 149.75 | 21.75 | 132
2030/31 | 150.25 | 21.75 | 114
2030/31 | 150.75 | 21.75 | 123
2030/31 | 151.25 | 21.75 | 106
2030/31 | 151.75 | 21.75 | 118
2030/31 | 152.25 | 21.75 | 108
2030/31 | 152.75 | 21.75 | 106
2030/31 | 153.25 | 21.75 | 99
2030/31 | 153.75 | 21.75 | 132
2030/31 | 154.25 | 21.75 | 123
2030/31 | 154.75 | 21.75 | 104
2030/31 | 155.25 | 21.75 | 138
2030/31 | 155.75 | 21.75 | 125
2030/31 | 156.25 | 21.75 | 106
2030/31 | 156.75 | 21.75 | 115
2030/31 | 157.25 | 21.75 | 106
2030/31 | 157.75 | 21.75 | 119
2030/31 | 158.25 | 21.75 | 104
2030/31 | 158.75 | 21.75 | 107
2030/31 | 159.25 | 21.75 | 119
2030/31 | 159.75 | 21.75 | 112
2030/31 | 160.25 | 21.75 | 89
2030/31 | 160.75 | 21.75 | 105
2030/31 | 161.25 | 21.75 | 111
2030/31 | 161.75 | 21.75 | 105
2030/31 | 162.25 | 21.75 | 116
2030/31 | 162.75 | 21.75 | 121
2030/31 | 163.25 | 21.75 | 93
2030/31 | 163.75 | 21.75 | 106
2030/31 | 164.25 | 21.75 | 98
2030/31 | 164.75 | 21.75 | 87
2030/31 | 165.25 | 21.75 | 82
2030/31 | 165.75 | 21.75 | 92
2030/31 | 166.25 | 21.75 | 90
2030/31 | 166.75 | 21.75 | 90
2030/31 | 167.25 | 21.75 | 79
2030/31 | 167.75 | 21.75 | 79
2030/31 | 168.25 | 21.75 | 83
2030/31 | 168.75 | 21.75 | 87
2030/31 | 169.25 | 21.75 | 86
2030/31 | 169.75 | 21.75 | 97
2030/31 | 170.25 | 21.75 | 72
2030/31 | 170.75 | 21.75 | 79
2030/31 | 171.25 | 21.75 | 71
2030/31 | 171.75 | 21.75 | 73
2030/31 | 172.25 | 21.75 | 70
2030/31 | 172.75 | 21.75 | 72
2030/31 | 173.25 | 21.75 | 77
2030/31 | 173.75 | 21.75 | 69
2030/31 | 174.25 | 21.75 | 71
2030/31 | 174.75 | 21.75 | 74
2030/31 | 175.25 | 21.75 | 71
2030/31 | 175.75 | 21.75 | 69
2030/31 | 176.25 | 21.75 | 77
2030/31 | 176.75 | 21.75 | 80
2030/31 | 177.25 | 21.75 | 82
2030/31 | 177.75 | 21.75 | 72
2030/31 | 178.25 | 21.75 | 64
2030/31 | 178.75 | 21.75 | 75
2030/31 | 179.25 | 21.75 | 66
2030/31 | 179.75 | 21.75 | 75
2030/31 | 180.25 | 21.75 | 72
2030/31 | 180.75 | 21.75 | 69
2030/31 | 181.25 | 21.75 | 49
2030/31 | 181.75 | 21.75 | 58
2030/31 | 182.25 | 21.75 | 67
2030/31 | 182.75 | 21.75 | 73
2030/31 | 183.25 | 21.75 | 58
2030/31 | 183.75 | 21.75 | 74
2030/31 | 184.25 | 21.75 | 64
2030/31 | 184.75 | 21.75 | 71
2030/31 | 185.25 | 21.75 | 48
2030/31 | 185.75 | 21.75 | 60
2030/31 | 186.25 | 21.75 | 57
2030/31 | 186.75 | 21.75 | 63
2030/31 | 187.25 | 21.75 | 53
2030/31 | 187.75 | 21.75 | 56
2030/31 | 188.25 | 21.75 | 45
2030/31 | 188.75 | 21.75 | 59
2030/31 | 189.25 | 21.75 | 51
2030/31 | 189.75 | 21.75 | 48
2030/31 | 190.25 | 21.75 | 59
2030/31 | 190.75 | 21.75 | 45
2030/31 | 191.25 | 21.75 | 37
2030/31 | 191.75 | 21.75 | 49
2030/31 | 192.25 | 21.75 | 33
2030/31 | 192.75 | 21.75 | 59
2030/31 | 193.25 | 21.75 | 45
2030/31 | 193.75 | 21.75 | 42
2030/31 | 194.25 | 21.75 | 41
2030/31 | 194.75 | 21.75 | 46
2030/31 | 195.25 | 21.75 | 43
2030/31 | 195.75 | 21.75 | 38
2030/31 | 196.25 | 21.75 | 44
2030/31 | 196.75 | 21.75 | 25
2030/31 | 197.25 | 21.75 | 36
2030/31 | 197.75 | 21.75 | 40
2030/31 | 198.25 | 21.75 | 40
2030/31 | 198.75 | 21.75 | 42
2030/31 | 199.25 | 21.75 | 30
2030/31 | 199.75 | 21.75 | 40
2030/31 | 200.25 | 21.75 | 31
2030/31 | 200.75 | 21.75 | 32
2030/31 | 201.25 | 21.75 | 29
2030/31 | 201.75 | 21.75 | 32
2030/31 | 202.25 | 21.75 | 37
2030/31 | 202.75 | 21.75 | 35
2030/31 | 203.25 | 21.75 | 27
2030/31 | 203.75 | 21.75 | 37
2030/31 | 204.25 | 21.75 | 22
2030/31 | 204.75 | 21.75 | 30
2030/31 | 205.25 | 21.75 | 25
2030/31 | 205.75 | 21.75 | 25
2030/31 | 206.25 | 21.75 | 36
2030/31 | 206.75 | 21.75 | 31
2030/31 | 207.25 | 21.75 | 20
2030/31 | 207.75 | 21.75 | 29
2030/31 | 208.25 | 21.75 | 23
2030/31 | 208.75 | 21.75 | 19
2030/31 | 209.25 | 21.75 | 17
2030/31 | 209.75 | 21.75 | 14
2030/31 | 210.25 | 21.75 | 26
2030/31 | 210.75 | 21.75 | 24
2030/31 | 211.25 | 21.75 | 27
2030/31 | 211.75 | 21.75 | 23
2030/31 | 212.25 | 21.75 | 25
2030/31 | 212.75 | 21.75 | 26
2030/31 | 213.25 | 21.75 | 32
2030/31 | 213.75 | 21.75 | 20
2030/31 | 214.25 | 21.75 | 23
2030/31 | 214.75 | 21.75 | 25
2030/31 | 215.25 | 21.75 | 25
2030/31 | 215.75 | 21.75 | 16
2030/31 | 216.25 | 21.75 | 16
2030/31 | 216.75 | 21.75 | 17
2030/31 | 217.25 | 21.75 | 23
2030/31 | 217.75 | 21.75 | 20
2030/31 | 218.25 | 21.75 | 12
2030/31 | 218.75 | 21.75 | 12
2030/31 | 219.25 | 21.75 | 23
2030/31 | 219.75 | 21.75 | 19
2030/31 | 220.25 | 21.75 | 16
2030/31 | 220.75 | 21.75 | 17
2030/31 | 221.25 | 21.75 | 18
2030/31 | 221.75 | 21.75 | 20
2030/31 | 222.25 | 21.75 | 21
2030/31 | 222.75 | 21.75 | 16
2030/31 | 223.25 | 21.75 | 16
2030/31 | 223.75 | 21.75 | 14
2030/31 | 224.25 | 21.75 | 13
2030/31 | 224.75 | 21.75 | 13
2030/31 | 225.25 | 21.75 | 15
2030/31 | 225.75 | 21.75 | 21
2030/31 | 226.25 | 21.75 | 14
2030/31 | 226.75 | 21.75 | 16
2030/31 | 227.25 | 21.75 | 13
2030/31 | 227.75 | 21.75 | 8
2030/31 | 228.25 | 21.75 | 12
2030/31 | 228.75 | 21.75 | 10
2030/31 | 229.25 | 21.75 | 14
2030/31 | 229.75 | 21.75 | 12
2030/31 | 230.25 | 21.75 | 7
2030/31 | 230.75 | 21.75 | 12
2030/31 | 231.25 | 21.75 | 9
2030/31 | 231.75 | 21.75 | 4
2030/31 | 232.25 | 21.75 | 9
2030/31 | 232.75 | 21.75 | 13
2030/31 | 233.25 | 21.75 | 16
2030/31 | 233.75 | 21.75 | 7
2030/31 | 234.25 | 21.75 | 11
2030/31 | 234.75 | 21.75 | 7
2030/31 | 235.25 | 21.75 | 11
2030/31 | 235.75 | 21.75 | 8
2030/31 | 236.25 | 21.75 | 11
2030/31 | 236.75 | 21.75 | 6
2030/31 | 237.25 | 21.75 | 12
2030/31 | 237.75 | 21.75 | 8
2030/31 | 238.25 | 21.75 | 9
2030/31 | 238.75 | 21.75 | 10
2030/31 | 239.25 | 21.75 | 3
2030/31 | 239.75 | 21.75 | 10
2030/31 | 240.25 | 21.75 | 13
2030/31 | 240.75 | 21.75 | 9
2030/31 | 241.25 | 21.75 | 10
2030/31 | 241.75 | 21.75 | 9
2030/31 | 242.25 | 21.75 | 8
2030/31 | 242.75 | 21.75 | 5
2030/31 | 243.25 | 21.75 | 11
2030/31 | 243.75 | 21.75 | 4
2030/31 | 244.25 | 21.75 | 5
2030/31 | 244.75 | 21.75 | 8
2030/31 | 245.25 | 21.75 | 6
2030/31 | 245.75 | 21.75 | 1
2030/31 | 246.25 | 21.75 | 3
2030/31 | 246.75 | 21.75 | 7
2030/31 | 247.25 | 21.75 | 7
2030/31 | 247.75 | 21.75 | 6
2030/31 | 248.25 | 21.75 | 5
2030/31 | 248.75 | 21.75 | 3
2030/31 | 249.25 | 21.75 | 6
2030/31 | 249.75 | 21.75 | 7
2030/31 | 250.25 | 21.75 | 9
2030/31 | 250.75 | 21.75 | 4
2030/31 | 251.25 | 21.75 | 16
2030/31 | 251.75 | 21.75 | 3
2030/31 | 252.25 | 21.75 | 1
2030/31 | 252.75 | 21.75 | 4
2030/31 | 253.25 | 21.75 | 6
2030/31 | 253.75 | 21.75 | 2
2030/31 | 254.25 | 21.75 | 10
2030/31 | 254.75 | 21.75 | 4
2030/31 | 255.25 | 21.75 | 4
2030/31 | 255.75 | 21.75 | 8
2030/31 | 256.25 | 21.75 | 7
2030/31 | 256.75 | 21.75 | 3
2030/31 | 257.25 | 21.75 | 7
2030/31 | 257.75 | 21.75 | 1
2030/31 | 258.25 | 21.75 | 3
2030/31 | 258.75 | 21.75 | 10
2030/31 | 259.25 | 21.75 | 5
2030/31 | 259.75 | 21.75 | 3
2030/31 | 260.25 | 21.75 | 3
2030/31 | 260.75 | 21.75 | 6
2030/31 | 261.25 | 21.75 | 4
2030/31 | 262.25 | 21.75 | 3
2030/31 | 262.75 | 21.75 | 2
2030/31 | 263.25 | 21.75 | 3
2030/31 | 264.25 | 21.75 | 1
2030/31 | 265.25 | 21.75 | 1
2030/31 | 265.75 | 21.75 | 1
2030/31 | 266.25 | 21.75 | 3
2030/31 | 266.75 | 21.75 | 3
2030/31 | 267.25 | 21.75 | 4
2030/31 | 267.75 | 21.75 | 2
2030/31 | 268.25 | 21.75 | 1
2030/31 | 268.75 | 21.75 | 2
2030/31 | 270.25 | 21.75 | 1
2030/31 | 270.75 | 21.75 | 1
2030/31 | 271.25 | 21.75 | 2
2030/31 | 271.75 | 21.75 | 1
2030/31 | 272.25 | 21.75 | 1
2030/31 | 273.25 | 21.75 | 3
2030/31 | 274.25 | 21.75 | 2
2030/31 | 274.75 | 21.75 | 4
2030/31 | 275.25 | 21.75 | 1
2030/31 | 276.25 | 21.75 | 1
2030/31 | 277.25 | 21.75 | 2
2030/31 | 277.75 | 21.75 | 5
2030/31 | 278.25 | 21.75 | 2
2030/31 | 278.75 | 21.75 | 4
2030/31 | 279.75 | 21.75 | 1
2030/31 | 281.25 | 21.75 | 1
2030/31 | 281.75 | 21.75 | 1
2030/31 | 282.25 | 21.75 | 2
2030/31 | 282.75 | 21.75 | 2
2030/31 | 283.25 | 21.75 | 3
2030/31 | 284.25 | 21.75 | 2
2030/31 | 284.75 | 21.75 | 2
2030/31 | 285.25 | 21.75 | 4
2030/31 | 285.75 | 21.75 | 1
2030/31 | 286.25 | 21.75 | 1
2030/31 | 286.75 | 21.75 | 1
2030/31 | 287.75 | 21.75 | 1
2030/31 | 288.75 | 21.75 | 1
2030/31 | 289.25 | 21.75 | 2
2030/31 | 290.25 | 21.75 | 3
2030/31 | 290.75 | 21.75 | 1
2030/31 | 291.25 | 21.75 | 2
2030/31 | 291.75 | 21.75 | 1
2030/31 | 292.75 | 21.75 | 1
2030/31 | 293.25 | 21.75 | 1
2030/31 | 293.75 | 21.75 | 1
2030/31 | 294.25 | 21.75 | 3
2030/31 | 294.75 | 21.75 | 2
2030/31 | 295.25 | 21.75 | 1
2030/31 | 295.75 | 21.75 | 1
2030/31 | 298.25 | 21.75 | 1
2030/31 | 300.25 | 21.75 | 1
2030/31 | 300.75 | 21.75 | 1
2030/31 | 301.75 | 21.75 | 2
2030/31 | 302.25 | 21.75 | 1
2030/31 | 303.25 | 21.75 | 1
2030/31 | 304.25 | 21.75 | 1
2030/31 | 304.75 | 21.75 | 1
2030/31 | 309.75 | 21.75 | 1
2030/31 | 312.75 | 21.75 | 1
2030/31 | 313.25 | 21.75 | 1
2030/31 | 314.75 | 21.75 | 1
2030/31 | 315.75 | 21.75 | 1
2030/31 | 316.75 | 21.75 | 1
2030/31 | 318.25 | 21.75 | 1
2030/31 | 321.75 | 21.75 | 1
2030/31 | 328.75 | 21.75 | 1
2030/31 | 64.75 | 22.25 | 1
2030/31 | 65.25 | 22.25 | 2
2030/31 | 68.75 | 22.25 | 2
2030/31 | 69.75 | 22.25 | 3
2030/31 | 70.25 | 22.25 | 2
2030/31 | 71.75 | 22.25 | 1
2030/31 | 72.25 | 22.25 | 1
2030/31 | 72.75 | 22.25 | 4
2030/31 | 73.25 | 22.25 | 1
2030/31 | 73.75 | 22.25 | 1
2030/31 | 74.25 | 22.25 | 4
2030/31 | 74.75 | 22.25 | 3
2030/31 | 75.25 | 22.25 | 5
2030/31 | 75.75 | 22.25 | 3
2030/31 | 76.25 | 22.25 | 2
2030/31 | 76.75 | 22.25 | 4
2030/31 | 77.25 | 22.25 | 3
2030/31 | 77.75 | 22.25 | 5
2030/31 | 78.25 | 22.25 | 9
2030/31 | 78.75 | 22.25 | 8
2030/31 | 79.25 | 22.25 | 8
2030/31 | 79.75 | 22.25 | 12
2030/31 | 80.25 | 22.25 | 11
2030/31 | 80.75 | 22.25 | 10
2030/31 | 81.25 | 22.25 | 15
2030/31 | 81.75 | 22.25 | 14
2030/31 | 82.25 | 22.25 | 9
2030/31 | 82.75 | 22.25 | 21
2030/31 | 83.25 | 22.25 | 20
2030/31 | 83.75 | 22.25 | 19
2030/31 | 84.25 | 22.25 | 26
2030/31 | 84.75 | 22.25 | 19
2030/31 | 85.25 | 22.25 | 31
2030/31 | 85.75 | 22.25 | 29
2030/31 | 86.25 | 22.25 | 24
2030/31 | 86.75 | 22.25 | 47
2030/31 | 87.25 | 22.25 | 36
2030/31 | 87.75 | 22.25 | 32
2030/31 | 88.25 | 22.25 | 44
2030/31 | 88.75 | 22.25 | 64
2030/31 | 89.25 | 22.25 | 40
2030/31 | 89.75 | 22.25 | 53
2030/31 | 90.25 | 22.25 | 60
2030/31 | 90.75 | 22.25 | 51
2030/31 | 91.25 | 22.25 | 52
2030/31 | 91.75 | 22.25 | 60
2030/31 | 92.25 | 22.25 | 70
2030/31 | 92.75 | 22.25 | 77
2030/31 | 93.25 | 22.25 | 95
2030/31 | 93.75 | 22.25 | 83
2030/31 | 94.25 | 22.25 | 89
2030/31 | 94.75 | 22.25 | 95
2030/31 | 95.25 | 22.25 | 87
2030/31 | 95.75 | 22.25 | 111
2030/31 | 96.25 | 22.25 | 115
2030/31 | 96.75 | 22.25 | 90
2030/31 | 97.25 | 22.25 | 113
2030/31 | 97.75 | 22.25 | 90
2030/31 | 98.25 | 22.25 | 116
2030/31 | 98.75 | 22.25 | 122
2030/31 | 99.25 | 22.25 | 133
2030/31 | 99.75 | 22.25 | 115
2030/31 | 100.25 | 22.25 | 146
2030/31 | 100.75 | 22.25 | 126
2030/31 | 101.25 | 22.25 | 133
2030/31 | 101.75 | 22.25 | 148
2030/31 | 102.25 | 22.25 | 130
2030/31 | 102.75 | 22.25 | 145
2030/31 | 103.25 | 22.25 | 157
2030/31 | 103.75 | 22.25 | 185
2030/31 | 104.25 | 22.25 | 165
2030/31 | 104.75 | 22.25 | 148
2030/31 | 105.25 | 22.25 | 166
2030/31 | 105.75 | 22.25 | 165
2030/31 | 106.25 | 22.25 | 195
2030/31 | 106.75 | 22.25 | 170
2030/31 | 107.25 | 22.25 | 199
2030/31 | 107.75 | 22.25 | 192
2030/31 | 108.25 | 22.25 | 171
2030/31 | 108.75 | 22.25 | 198
2030/31 | 109.25 | 22.25 | 191
2030/31 | 109.75 | 22.25 | 203
2030/31 | 110.25 | 22.25 | 165
2030/31 | 110.75 | 22.25 | 182
2030/31 | 111.25 | 22.25 | 183
2030/31 | 111.75 | 22.25 | 212
2030/31 | 112.25 | 22.25 | 174
2030/31 | 112.75 | 22.25 | 194
2030/31 | 113.25 | 22.25 | 228
2030/31 | 113.75 | 22.25 | 189
2030/31 | 114.25 | 22.25 | 176
2030/31 | 114.75 | 22.25 | 203
2030/31 | 115.25 | 22.25 | 213
2030/31 | 115.75 | 22.25 | 214
2030/31 | 116.25 | 22.25 | 189
2030/31 | 116.75 | 22.25 | 197
2030/31 | 117.25 | 22.25 | 211
2030/31 | 117.75 | 22.25 | 205
2030/31 | 118.25 | 22.25 | 197
2030/31 | 118.75 | 22.25 | 184
2030/31 | 119.25 | 22.25 | 221
2030/31 | 119.75 | 22.25 | 219
2030/31 | 120.25 | 22.25 | 195
2030/31 | 120.75 | 22.25 | 209
2030/31 | 121.25 | 22.25 | 216
2030/31 | 121.75 | 22.25 | 206
2030/31 | 122.25 | 22.25 | 194
2030/31 | 122.75 | 22.25 | 208
2030/31 | 123.25 | 22.25 | 165
2030/31 | 123.75 | 22.25 | 208
2030/31 | 124.25 | 22.25 | 183
2030/31 | 124.75 | 22.25 | 201
2030/31 | 125.25 | 22.25 | 218
2030/31 | 125.75 | 22.25 | 175
2030/31 | 126.25 | 22.25 | 196
2030/31 | 126.75 | 22.25 | 200
2030/31 | 127.25 | 22.25 | 176
2030/31 | 127.75 | 22.25 | 186
2030/31 | 128.25 | 22.25 | 200
2030/31 | 128.75 | 22.25 | 158
2030/31 | 129.25 | 22.25 | 189
2030/31 | 129.75 | 22.25 | 192
2030/31 | 130.25 | 22.25 | 180
2030/31 | 130.75 | 22.25 | 168
2030/31 | 131.25 | 22.25 | 181
2030/31 | 131.75 | 22.25 | 164
2030/31 | 132.25 | 22.25 | 184
2030/31 | 132.75 | 22.25 | 185
2030/31 | 133.25 | 22.25 | 178
2030/31 | 133.75 | 22.25 | 154
2030/31 | 134.25 | 22.25 | 174
2030/31 | 134.75 | 22.25 | 182
2030/31 | 135.25 | 22.25 | 181
2030/31 | 135.75 | 22.25 | 183
2030/31 | 136.25 | 22.25 | 184
2030/31 | 136.75 | 22.25 | 155
2030/31 | 137.25 | 22.25 | 197
2030/31 | 137.75 | 22.25 | 169
2030/31 | 138.25 | 22.25 | 172
2030/31 | 138.75 | 22.25 | 174
2030/31 | 139.25 | 22.25 | 151
2030/31 | 139.75 | 22.25 | 178
2030/31 | 140.25 | 22.25 | 161
2030/31 | 140.75 | 22.25 | 130
2030/31 | 141.25 | 22.25 | 151
2030/31 | 141.75 | 22.25 | 137
2030/31 | 142.25 | 22.25 | 157
2030/31 | 142.75 | 22.25 | 164
2030/31 | 143.25 | 22.25 | 145
2030/31 | 143.75 | 22.25 | 150
2030/31 | 144.25 | 22.25 | 149
2030/31 | 144.75 | 22.25 | 130
2030/31 | 145.25 | 22.25 | 156
2030/31 | 145.75 | 22.25 | 143
2030/31 | 146.25 | 22.25 | 138
2030/31 | 146.75 | 22.25 | 153
2030/31 | 147.25 | 22.25 | 156
2030/31 | 147.75 | 22.25 | 126
2030/31 | 148.25 | 22.25 | 137
2030/31 | 148.75 | 22.25 | 145
2030/31 | 149.25 | 22.25 | 125
2030/31 | 149.75 | 22.25 | 112
2030/31 | 150.25 | 22.25 | 121
2030/31 | 150.75 | 22.25 | 132
2030/31 | 151.25 | 22.25 | 120
2030/31 | 151.75 | 22.25 | 106
2030/31 | 152.25 | 22.25 | 102
2030/31 | 152.75 | 22.25 | 115
2030/31 | 153.25 | 22.25 | 137
2030/31 | 153.75 | 22.25 | 109
2030/31 | 154.25 | 22.25 | 128
2030/31 | 154.75 | 22.25 | 134
2030/31 | 155.25 | 22.25 | 111
2030/31 | 155.75 | 22.25 | 103
2030/31 | 156.25 | 22.25 | 105
2030/31 | 156.75 | 22.25 | 125
2030/31 | 157.25 | 22.25 | 122
2030/31 | 157.75 | 22.25 | 112
2030/31 | 158.25 | 22.25 | 110
2030/31 | 158.75 | 22.25 | 104
2030/31 | 159.25 | 22.25 | 107
2030/31 | 159.75 | 22.25 | 102
2030/31 | 160.25 | 22.25 | 102
2030/31 | 160.75 | 22.25 | 115
2030/31 | 161.25 | 22.25 | 116
2030/31 | 161.75 | 22.25 | 117
2030/31 | 162.25 | 22.25 | 100
2030/31 | 162.75 | 22.25 | 107
2030/31 | 163.25 | 22.25 | 102
2030/31 | 163.75 | 22.25 | 106
2030/31 | 164.25 | 22.25 | 84
2030/31 | 164.75 | 22.25 | 114
2030/31 | 165.25 | 22.25 | 95
2030/31 | 165.75 | 22.25 | 96
2030/31 | 166.25 | 22.25 | 112
2030/31 | 166.75 | 22.25 | 103
2030/31 | 167.25 | 22.25 | 102
2030/31 | 167.75 | 22.25 | 95
2030/31 | 168.25 | 22.25 | 91
2030/31 | 168.75 | 22.25 | 83
2030/31 | 169.25 | 22.25 | 101
2030/31 | 169.75 | 22.25 | 78
2030/31 | 170.25 | 22.25 | 77
2030/31 | 170.75 | 22.25 | 86
2030/31 | 171.25 | 22.25 | 78
2030/31 | 171.75 | 22.25 | 71
2030/31 | 172.25 | 22.25 | 74
2030/31 | 172.75 | 22.25 | 77
2030/31 | 173.25 | 22.25 | 78
2030/31 | 173.75 | 22.25 | 76
2030/31 | 174.25 | 22.25 | 80
2030/31 | 174.75 | 22.25 | 75
2030/31 | 175.25 | 22.25 | 91
2030/31 | 175.75 | 22.25 | 62
2030/31 | 176.25 | 22.25 | 69
2030/31 | 176.75 | 22.25 | 71
2030/31 | 177.25 | 22.25 | 78
2030/31 | 177.75 | 22.25 | 68
2030/31 | 178.25 | 22.25 | 66
2030/31 | 178.75 | 22.25 | 64
2030/31 | 179.25 | 22.25 | 67
2030/31 | 179.75 | 22.25 | 79
2030/31 | 180.25 | 22.25 | 67
2030/31 | 180.75 | 22.25 | 69
2030/31 | 181.25 | 22.25 | 62
2030/31 | 181.75 | 22.25 | 68
2030/31 | 182.25 | 22.25 | 83
2030/31 | 182.75 | 22.25 | 58
2030/31 | 183.25 | 22.25 | 69
2030/31 | 183.75 | 22.25 | 81
2030/31 | 184.25 | 22.25 | 75
2030/31 | 184.75 | 22.25 | 70
2030/31 | 185.25 | 22.25 | 65
2030/31 | 185.75 | 22.25 | 71
2030/31 | 186.25 | 22.25 | 57
2030/31 | 186.75 | 22.25 | 42
2030/31 | 187.25 | 22.25 | 49
2030/31 | 187.75 | 22.25 | 65
2030/31 | 188.25 | 22.25 | 46
2030/31 | 188.75 | 22.25 | 51
2030/31 | 189.25 | 22.25 | 47
2030/31 | 189.75 | 22.25 | 45
2030/31 | 190.25 | 22.25 | 61
2030/31 | 190.75 | 22.25 | 56
2030/31 | 191.25 | 22.25 | 50
2030/31 | 191.75 | 22.25 | 53
2030/31 | 192.25 | 22.25 | 53
2030/31 | 192.75 | 22.25 | 57
2030/31 | 193.25 | 22.25 | 42
2030/31 | 193.75 | 22.25 | 47
2030/31 | 194.25 | 22.25 | 41
2030/31 | 194.75 | 22.25 | 46
2030/31 | 195.25 | 22.25 | 56
2030/31 | 195.75 | 22.25 | 38
2030/31 | 196.25 | 22.25 | 52
2030/31 | 196.75 | 22.25 | 42
2030/31 | 197.25 | 22.25 | 53
2030/31 | 197.75 | 22.25 | 58
2030/31 | 198.25 | 22.25 | 37
2030/31 | 198.75 | 22.25 | 44
2030/31 | 199.25 | 22.25 | 40
2030/31 | 199.75 | 22.25 | 35
2030/31 | 200.25 | 22.25 | 29
2030/31 | 200.75 | 22.25 | 43
2030/31 | 201.25 | 22.25 | 37
2030/31 | 201.75 | 22.25 | 29
2030/31 | 202.25 | 22.25 | 39
2030/31 | 202.75 | 22.25 | 34
2030/31 | 203.25 | 22.25 | 38
2030/31 | 203.75 | 22.25 | 36
2030/31 | 204.25 | 22.25 | 29
2030/31 | 204.75 | 22.25 | 36
2030/31 | 205.25 | 22.25 | 42
2030/31 | 205.75 | 22.25 | 26
2030/31 | 206.25 | 22.25 | 43
2030/31 | 206.75 | 22.25 | 35
2030/31 | 207.25 | 22.25 | 38
2030/31 | 207.75 | 22.25 | 32
2030/31 | 208.25 | 22.25 | 41
2030/31 | 208.75 | 22.25 | 30
2030/31 | 209.25 | 22.25 | 22
2030/31 | 209.75 | 22.25 | 17
2030/31 | 210.25 | 22.25 | 21
2030/31 | 210.75 | 22.25 | 23
2030/31 | 211.25 | 22.25 | 29
2030/31 | 211.75 | 22.25 | 25
2030/31 | 212.25 | 22.25 | 31
2030/31 | 212.75 | 22.25 | 14
2030/31 | 213.25 | 22.25 | 29
2030/31 | 213.75 | 22.25 | 24
2030/31 | 214.25 | 22.25 | 27
2030/31 | 214.75 | 22.25 | 15
2030/31 | 215.25 | 22.25 | 18
2030/31 | 215.75 | 22.25 | 19
2030/31 | 216.25 | 22.25 | 14
2030/31 | 216.75 | 22.25 | 24
2030/31 | 217.25 | 22.25 | 17
2030/31 | 217.75 | 22.25 | 22
2030/31 | 218.25 | 22.25 | 12
2030/31 | 218.75 | 22.25 | 21
2030/31 | 219.25 | 22.25 | 15
2030/31 | 219.75 | 22.25 | 20
2030/31 | 220.25 | 22.25 | 11
2030/31 | 220.75 | 22.25 | 18
2030/31 | 221.25 | 22.25 | 20
2030/31 | 221.75 | 22.25 | 17
2030/31 | 222.25 | 22.25 | 18
2030/31 | 222.75 | 22.25 | 20
2030/31 | 223.25 | 22.25 | 17
2030/31 | 223.75 | 22.25 | 15
2030/31 | 224.25 | 22.25 | 12
2030/31 | 224.75 | 22.25 | 9
2030/31 | 225.25 | 22.25 | 16
2030/31 | 225.75 | 22.25 | 12
2030/31 | 226.25 | 22.25 | 9
2030/31 | 226.75 | 22.25 | 17
2030/31 | 227.25 | 22.25 | 20
2030/31 | 227.75 | 22.25 | 22
2030/31 | 228.25 | 22.25 | 18
2030/31 | 228.75 | 22.25 | 14
2030/31 | 229.25 | 22.25 | 14
2030/31 | 229.75 | 22.25 | 8
2030/31 | 230.25 | 22.25 | 15
2030/31 | 230.75 | 22.25 | 11
2030/31 | 231.25 | 22.25 | 17
2030/31 | 231.75 | 22.25 | 15
2030/31 | 232.25 | 22.25 | 10
2030/31 | 232.75 | 22.25 | 12
2030/31 | 233.25 | 22.25 | 7
2030/31 | 233.75 | 22.25 | 15
2030/31 | 234.25 | 22.25 | 7
2030/31 | 234.75 | 22.25 | 6
2030/31 | 235.25 | 22.25 | 14
2030/31 | 235.75 | 22.25 | 7
2030/31 | 236.25 | 22.25 | 9
2030/31 | 236.75 | 22.25 | 13
2030/31 | 237.25 | 22.25 | 5
2030/31 | 237.75 | 22.25 | 7
2030/31 | 238.25 | 22.25 | 11
2030/31 | 238.75 | 22.25 | 14
2030/31 | 239.25 | 22.25 | 5
2030/31 | 239.75 | 22.25 | 13
2030/31 | 240.25 | 22.25 | 7
2030/31 | 240.75 | 22.25 | 7
2030/31 | 241.25 | 22.25 | 2
2030/31 | 241.75 | 22.25 | 8
2030/31 | 242.25 | 22.25 | 4
2030/31 | 242.75 | 22.25 | 4
2030/31 | 243.25 | 22.25 | 8
2030/31 | 243.75 | 22.25 | 5
2030/31 | 244.25 | 22.25 | 5
2030/31 | 244.75 | 22.25 | 4
2030/31 | 245.25 | 22.25 | 10
2030/31 | 245.75 | 22.25 | 9
2030/31 | 246.25 | 22.25 | 6
2030/31 | 246.75 | 22.25 | 5
2030/31 | 247.25 | 22.25 | 10
2030/31 | 247.75 | 22.25 | 5
2030/31 | 248.25 | 22.25 | 3
2030/31 | 248.75 | 22.25 | 3
2030/31 | 249.25 | 22.25 | 6
2030/31 | 249.75 | 22.25 | 4
2030/31 | 250.25 | 22.25 | 5
2030/31 | 250.75 | 22.25 | 6
2030/31 | 251.25 | 22.25 | 6
2030/31 | 251.75 | 22.25 | 9
2030/31 | 252.25 | 22.25 | 4
2030/31 | 252.75 | 22.25 | 2
2030/31 | 253.25 | 22.25 | 1
2030/31 | 253.75 | 22.25 | 8
2030/31 | 254.25 | 22.25 | 3
2030/31 | 254.75 | 22.25 | 6
2030/31 | 255.25 | 22.25 | 8
2030/31 | 255.75 | 22.25 | 2
2030/31 | 256.25 | 22.25 | 6
2030/31 | 256.75 | 22.25 | 4
2030/31 | 257.25 | 22.25 | 4
2030/31 | 257.75 | 22.25 | 2
2030/31 | 258.25 | 22.25 | 2
2030/31 | 258.75 | 22.25 | 2
2030/31 | 259.25 | 22.25 | 1
2030/31 | 259.75 | 22.25 | 4
2030/31 | 260.25 | 22.25 | 1
2030/31 | 260.75 | 22.25 | 2
2030/31 | 261.25 | 22.25 | 4
2030/31 | 261.75 | 22.25 | 1
2030/31 | 262.25 | 22.25 | 1
2030/31 | 262.75 | 22.25 | 2
2030/31 | 263.25 | 22.25 | 1
2030/31 | 263.75 | 22.25 | 2
2030/31 | 264.25 | 22.25 | 1
2030/31 | 264.75 | 22.25 | 3
2030/31 | 265.25 | 22.25 | 1
2030/31 | 265.75 | 22.25 | 3
2030/31 | 266.25 | 22.25 | 2
2030/31 | 266.75 | 22.25 | 4
2030/31 | 267.75 | 22.25 | 1
2030/31 | 268.75 | 22.25 | 3
2030/31 | 269.25 | 22.25 | 3
2030/31 | 269.75 | 22.25 | 3
2030/31 | 270.25 | 22.25 | 3
2030/31 | 270.75 | 22.25 | 4
2030/31 | 271.25 | 22.25 | 3
2030/31 | 271.75 | 22.25 | 2
2030/31 | 272.25 | 22.25 | 4
2030/31 | 273.25 | 22.25 | 1
2030/31 | 273.75 | 22.25 | 2
2030/31 | 274.25 | 22.25 | 2
2030/31 | 274.75 | 22.25 | 4
2030/31 | 275.25 | 22.25 | 1
2030/31 | 276.25 | 22.25 | 3
2030/31 | 278.25 | 22.25 | 3
2030/31 | 279.25 | 22.25 | 2
2030/31 | 279.75 | 22.25 | 1
2030/31 | 280.25 | 22.25 | 2
2030/31 | 281.25 | 22.25 | 3
2030/31 | 281.75 | 22.25 | 1
2030/31 | 282.75 | 22.25 | 2
2030/31 | 283.75 | 22.25 | 1
2030/31 | 284.25 | 22.25 | 1
2030/31 | 284.75 | 22.25 | 1
2030/31 | 285.25 | 22.25 | 3
2030/31 | 286.25 | 22.25 | 1
2030/31 | 287.25 | 22.25 | 1
2030/31 | 287.75 | 22.25 | 1
2030/31 | 288.25 | 22.25 | 1
2030/31 | 288.75 | 22.25 | 1
2030/31 | 289.25 | 22.25 | 2
2030/31 | 289.75 | 22.25 | 1
2030/31 | 291.75 | 22.25 | 1
2030/31 | 292.25 | 22.25 | 1
2030/31 | 293.25 | 22.25 | 1
2030/31 | 293.75 | 22.25 | 1
2030/31 | 294.25 | 22.25 | 2
2030/31 | 295.25 | 22.25 | 1
2030/31 | 295.75 | 22.25 | 1
2030/31 | 297.25 | 22.25 | 1
2030/31 | 297.75 | 22.25 | 1
2030/31 | 298.25 | 22.25 | 1
2030/31 | 299.25 | 22.25 | 2
2030/31 | 301.75 | 22.25 | 1
2030/31 | 302.75 | 22.25 | 1
2030/31 | 306.25 | 22.25 | 2
2030/31 | 306.75 | 22.25 | 1
2030/31 | 307.25 | 22.25 | 1
2030/31 | 307.75 | 22.25 | 2
2030/31 | 308.75 | 22.25 | 2
2030/31 | 309.75 | 22.25 | 1
2030/31 | 310.75 | 22.25 | 1
2030/31 | 313.75 | 22.25 | 1
2030/31 | 314.25 | 22.25 | 1
2030/31 | 314.75 | 22.25 | 1
2030/31 | 315.25 | 22.25 | 1
2030/31 | 317.75 | 22.25 | 2
2030/31 | 320.75 | 22.25 | 1
2030/31 | 323.25 | 22.25 | 1
2030/31 | 324.75 | 22.25 | 1
2030/31 | 330.25 | 22.25 | 1
2030/31 | 340.25 | 22.25 | 1
2030/31 | 60.25 | 22.75 | 1
2030/31 | 67.25 | 22.75 | 1
2030/31 | 69.25 | 22.75 | 1
2030/31 | 70.75 | 22.75 | 1
2030/31 | 71.25 | 22.75 | 2
2030/31 | 71.75 | 22.75 | 1
2030/31 | 72.25 | 22.75 | 1
2030/31 | 72.75 | 22.75 | 1
2030/31 | 73.25 | 22.75 | 2
2030/31 | 73.75 | 22.75 | 1
2030/31 | 74.25 | 22.75 | 1
2030/31 | 74.75 | 22.75 | 2
2030/31 | 75.25 | 22.75 | 5
2030/31 | 76.25 | 22.75 | 6
2030/31 | 76.75 | 22.75 | 3
2030/31 | 77.25 | 22.75 | 4
2030/31 | 77.75 | 22.75 | 6
2030/31 | 78.25 | 22.75 | 7
2030/31 | 78.75 | 22.75 | 2
2030/31 | 79.25 | 22.75 | 7
2030/31 | 79.75 | 22.75 | 11
2030/31 | 80.25 | 22.75 | 8
2030/31 | 80.75 | 22.75 | 11
2030/31 | 81.25 | 22.75 | 10
2030/31 | 81.75 | 22.75 | 13
2030/31 | 82.25 | 22.75 | 13
2030/31 | 82.75 | 22.75 | 21
2030/31 | 83.25 | 22.75 | 12
2030/31 | 83.75 | 22.75 | 27
2030/31 | 84.25 | 22.75 | 14
2030/31 | 84.75 | 22.75 | 18
2030/31 | 85.25 | 22.75 | 23
2030/31 | 85.75 | 22.75 | 25
2030/31 | 86.25 | 22.75 | 29
2030/31 | 86.75 | 22.75 | 32
2030/31 | 87.25 | 22.75 | 44
2030/31 | 87.75 | 22.75 | 39
2030/31 | 88.25 | 22.75 | 41
2030/31 | 88.75 | 22.75 | 49
2030/31 | 89.25 | 22.75 | 47
2030/31 | 89.75 | 22.75 | 53
2030/31 | 90.25 | 22.75 | 52
2030/31 | 90.75 | 22.75 | 71
2030/31 | 91.25 | 22.75 | 62
2030/31 | 91.75 | 22.75 | 62
2030/31 | 92.25 | 22.75 | 69
2030/31 | 92.75 | 22.75 | 58
2030/31 | 93.25 | 22.75 | 58
2030/31 | 93.75 | 22.75 | 79
2030/31 | 94.25 | 22.75 | 88
2030/31 | 94.75 | 22.75 | 82
2030/31 | 95.25 | 22.75 | 92
2030/31 | 95.75 | 22.75 | 89
2030/31 | 96.25 | 22.75 | 98
2030/31 | 96.75 | 22.75 | 76
2030/31 | 97.25 | 22.75 | 102
2030/31 | 97.75 | 22.75 | 124
2030/31 | 98.25 | 22.75 | 100
2030/31 | 98.75 | 22.75 | 103
2030/31 | 99.25 | 22.75 | 127
2030/31 | 99.75 | 22.75 | 126
2030/31 | 100.25 | 22.75 | 119
2030/31 | 100.75 | 22.75 | 149
2030/31 | 101.25 | 22.75 | 132
2030/31 | 101.75 | 22.75 | 138
2030/31 | 102.25 | 22.75 | 156
2030/31 | 102.75 | 22.75 | 136
2030/31 | 103.25 | 22.75 | 154
2030/31 | 103.75 | 22.75 | 135
2030/31 | 104.25 | 22.75 | 165
2030/31 | 104.75 | 22.75 | 156
2030/31 | 105.25 | 22.75 | 154
2030/31 | 105.75 | 22.75 | 165
2030/31 | 106.25 | 22.75 | 151
2030/31 | 106.75 | 22.75 | 164
2030/31 | 107.25 | 22.75 | 192
2030/31 | 107.75 | 22.75 | 188
2030/31 | 108.25 | 22.75 | 170
2030/31 | 108.75 | 22.75 | 184
2030/31 | 109.25 | 22.75 | 165
2030/31 | 109.75 | 22.75 | 194
2030/31 | 110.25 | 22.75 | 195
2030/31 | 110.75 | 22.75 | 194
2030/31 | 111.25 | 22.75 | 205
2030/31 | 111.75 | 22.75 | 168
2030/31 | 112.25 | 22.75 | 174
2030/31 | 112.75 | 22.75 | 197
2030/31 | 113.25 | 22.75 | 201
2030/31 | 113.75 | 22.75 | 187
2030/31 | 114.25 | 22.75 | 203
2030/31 | 114.75 | 22.75 | 185
2030/31 | 115.25 | 22.75 | 193
2030/31 | 115.75 | 22.75 | 206
2030/31 | 116.25 | 22.75 | 224
2030/31 | 116.75 | 22.75 | 178
2030/31 | 117.25 | 22.75 | 173
2030/31 | 117.75 | 22.75 | 188
2030/31 | 118.25 | 22.75 | 196
2030/31 | 118.75 | 22.75 | 209
2030/31 | 119.25 | 22.75 | 214
2030/31 | 119.75 | 22.75 | 195
2030/31 | 120.25 | 22.75 | 228
2030/31 | 120.75 | 22.75 | 221
2030/31 | 121.25 | 22.75 | 200
2030/31 | 121.75 | 22.75 | 212
2030/31 | 122.25 | 22.75 | 185
2030/31 | 122.75 | 22.75 | 194
2030/31 | 123.25 | 22.75 | 189
2030/31 | 123.75 | 22.75 | 177
2030/31 | 124.25 | 22.75 | 199
2030/31 | 124.75 | 22.75 | 179
2030/31 | 125.25 | 22.75 | 180
2030/31 | 125.75 | 22.75 | 189
2030/31 | 126.25 | 22.75 | 209
2030/31 | 126.75 | 22.75 | 172
2030/31 | 127.25 | 22.75 | 191
2030/31 | 127.75 | 22.75 | 220
2030/31 | 128.25 | 22.75 | 188
2030/31 | 128.75 | 22.75 | 183
2030/31 | 129.25 | 22.75 | 185
2030/31 | 129.75 | 22.75 | 194
2030/31 | 130.25 | 22.75 | 205
2030/31 | 130.75 | 22.75 | 183
2030/31 | 131.25 | 22.75 | 162
2030/31 | 131.75 | 22.75 | 177
2030/31 | 132.25 | 22.75 | 203
2030/31 | 132.75 | 22.75 | 180
2030/31 | 133.25 | 22.75 | 206
2030/31 | 133.75 | 22.75 | 191
2030/31 | 134.25 | 22.75 | 173
2030/31 | 134.75 | 22.75 | 164
2030/31 | 135.25 | 22.75 | 174
2030/31 | 135.75 | 22.75 | 166
2030/31 | 136.25 | 22.75 | 177
2030/31 | 136.75 | 22.75 | 167
2030/31 | 137.25 | 22.75 | 174
2030/31 | 137.75 | 22.75 | 189
2030/31 | 138.25 | 22.75 | 192
2030/31 | 138.75 | 22.75 | 143
2030/31 | 139.25 | 22.75 | 188
2030/31 | 139.75 | 22.75 | 153
2030/31 | 140.25 | 22.75 | 186
2030/31 | 140.75 | 22.75 | 160
2030/31 | 141.25 | 22.75 | 155
2030/31 | 141.75 | 22.75 | 167
2030/31 | 142.25 | 22.75 | 165
2030/31 | 142.75 | 22.75 | 178
2030/31 | 143.25 | 22.75 | 150
2030/31 | 143.75 | 22.75 | 166
2030/31 | 144.25 | 22.75 | 148
2030/31 | 144.75 | 22.75 | 155
2030/31 | 145.25 | 22.75 | 161
2030/31 | 145.75 | 22.75 | 171
2030/31 | 146.25 | 22.75 | 153
2030/31 | 146.75 | 22.75 | 153
2030/31 | 147.25 | 22.75 | 139
2030/31 | 147.75 | 22.75 | 131
2030/31 | 148.25 | 22.75 | 141
2030/31 | 148.75 | 22.75 | 125
2030/31 | 149.25 | 22.75 | 124
2030/31 | 149.75 | 22.75 | 149
2030/31 | 150.25 | 22.75 | 126
2030/31 | 150.75 | 22.75 | 143
2030/31 | 151.25 | 22.75 | 151
2030/31 | 151.75 | 22.75 | 163
2030/31 | 152.25 | 22.75 | 123
2030/31 | 152.75 | 22.75 | 138
2030/31 | 153.25 | 22.75 | 134
2030/31 | 153.75 | 22.75 | 126
2030/31 | 154.25 | 22.75 | 126
2030/31 | 154.75 | 22.75 | 119
2030/31 | 155.25 | 22.75 | 112
2030/31 | 155.75 | 22.75 | 143
2030/31 | 156.25 | 22.75 | 110
2030/31 | 156.75 | 22.75 | 101
2030/31 | 157.25 | 22.75 | 98
2030/31 | 157.75 | 22.75 | 120
2030/31 | 158.25 | 22.75 | 120
2030/31 | 158.75 | 22.75 | 132
2030/31 | 159.25 | 22.75 | 119
2030/31 | 159.75 | 22.75 | 107
2030/31 | 160.25 | 22.75 | 113
2030/31 | 160.75 | 22.75 | 126
2030/31 | 161.25 | 22.75 | 128
2030/31 | 161.75 | 22.75 | 107
2030/31 | 162.25 | 22.75 | 121
2030/31 | 162.75 | 22.75 | 119
2030/31 | 163.25 | 22.75 | 115
2030/31 | 163.75 | 22.75 | 108
2030/31 | 164.25 | 22.75 | 102
2030/31 | 164.75 | 22.75 | 107
2030/31 | 165.25 | 22.75 | 107
2030/31 | 165.75 | 22.75 | 89
2030/31 | 166.25 | 22.75 | 92
2030/31 | 166.75 | 22.75 | 88
2030/31 | 167.25 | 22.75 | 91
2030/31 | 167.75 | 22.75 | 114
2030/31 | 168.25 | 22.75 | 114
2030/31 | 168.75 | 22.75 | 86
2030/31 | 169.25 | 22.75 | 87
2030/31 | 169.75 | 22.75 | 88
2030/31 | 170.25 | 22.75 | 83
2030/31 | 170.75 | 22.75 | 80
2030/31 | 171.25 | 22.75 | 79
2030/31 | 171.75 | 22.75 | 63
2030/31 | 172.25 | 22.75 | 89
2030/31 | 172.75 | 22.75 | 92
2030/31 | 173.25 | 22.75 | 82
2030/31 | 173.75 | 22.75 | 70
2030/31 | 174.25 | 22.75 | 81
2030/31 | 174.75 | 22.75 | 91
2030/31 | 175.25 | 22.75 | 87
2030/31 | 175.75 | 22.75 | 68
2030/31 | 176.25 | 22.75 | 90
2030/31 | 176.75 | 22.75 | 90
2030/31 | 177.25 | 22.75 | 67
2030/31 | 177.75 | 22.75 | 83
2030/31 | 178.25 | 22.75 | 90
2030/31 | 178.75 | 22.75 | 72
2030/31 | 179.25 | 22.75 | 97
2030/31 | 179.75 | 22.75 | 73
2030/31 | 180.25 | 22.75 | 88
2030/31 | 180.75 | 22.75 | 74
2030/31 | 181.25 | 22.75 | 82
2030/31 | 181.75 | 22.75 | 59
2030/31 | 182.25 | 22.75 | 66
2030/31 | 182.75 | 22.75 | 64
2030/31 | 183.25 | 22.75 | 73
2030/31 | 183.75 | 22.75 | 54
2030/31 | 184.25 | 22.75 | 62
2030/31 | 184.75 | 22.75 | 67
2030/31 | 185.25 | 22.75 | 67
2030/31 | 185.75 | 22.75 | 52
2030/31 | 186.25 | 22.75 | 56
2030/31 | 186.75 | 22.75 | 63
2030/31 | 187.25 | 22.75 | 62
2030/31 | 187.75 | 22.75 | 58
2030/31 | 188.25 | 22.75 | 54
2030/31 | 188.75 | 22.75 | 59
2030/31 | 189.25 | 22.75 | 56
2030/31 | 189.75 | 22.75 | 66
2030/31 | 190.25 | 22.75 | 60
2030/31 | 190.75 | 22.75 | 52
2030/31 | 191.25 | 22.75 | 60
2030/31 | 191.75 | 22.75 | 56
2030/31 | 192.25 | 22.75 | 46
2030/31 | 192.75 | 22.75 | 51
2030/31 | 193.25 | 22.75 | 42
2030/31 | 193.75 | 22.75 | 54
2030/31 | 194.25 | 22.75 | 65
2030/31 | 194.75 | 22.75 | 62
2030/31 | 195.25 | 22.75 | 42
2030/31 | 195.75 | 22.75 | 32
2030/31 | 196.25 | 22.75 | 47
2030/31 | 196.75 | 22.75 | 45
2030/31 | 197.25 | 22.75 | 41
2030/31 | 197.75 | 22.75 | 34
2030/31 | 198.25 | 22.75 | 44
2030/31 | 198.75 | 22.75 | 47
2030/31 | 199.25 | 22.75 | 36
2030/31 | 199.75 | 22.75 | 41
2030/31 | 200.25 | 22.75 | 42
2030/31 | 200.75 | 22.75 | 40
2030/31 | 201.25 | 22.75 | 38
2030/31 | 201.75 | 22.75 | 32
2030/31 | 202.25 | 22.75 | 46
2030/31 | 202.75 | 22.75 | 37
2030/31 | 203.25 | 22.75 | 38
2030/31 | 203.75 | 22.75 | 39
2030/31 | 204.25 | 22.75 | 31
2030/31 | 204.75 | 22.75 | 29
2030/31 | 205.25 | 22.75 | 28
2030/31 | 205.75 | 22.75 | 30
2030/31 | 206.25 | 22.75 | 29
2030/31 | 206.75 | 22.75 | 34
2030/31 | 207.25 | 22.75 | 25
2030/31 | 207.75 | 22.75 | 46
2030/31 | 208.25 | 22.75 | 25
2030/31 | 208.75 | 22.75 | 37
2030/31 | 209.25 | 22.75 | 19
2030/31 | 209.75 | 22.75 | 34
2030/31 | 210.25 | 22.75 | 38
2030/31 | 210.75 | 22.75 | 20
2030/31 | 211.25 | 22.75 | 24
2030/31 | 211.75 | 22.75 | 43
2030/31 | 212.25 | 22.75 | 23
2030/31 | 212.75 | 22.75 | 26
2030/31 | 213.25 | 22.75 | 34
2030/31 | 213.75 | 22.75 | 28
2030/31 | 214.25 | 22.75 | 24
2030/31 | 214.75 | 22.75 | 31
2030/31 | 215.25 | 22.75 | 22
2030/31 | 215.75 | 22.75 | 18
2030/31 | 216.25 | 22.75 | 18
2030/31 | 216.75 | 22.75 | 20
2030/31 | 217.25 | 22.75 | 18
2030/31 | 217.75 | 22.75 | 13
2030/31 | 218.25 | 22.75 | 23
2030/31 | 218.75 | 22.75 | 23
2030/31 | 219.25 | 22.75 | 23
2030/31 | 219.75 | 22.75 | 26
2030/31 | 220.25 | 22.75 | 13
2030/31 | 220.75 | 22.75 | 20
2030/31 | 221.25 | 22.75 | 19
2030/31 | 221.75 | 22.75 | 21
2030/31 | 222.25 | 22.75 | 9
2030/31 | 222.75 | 22.75 | 8
2030/31 | 223.25 | 22.75 | 19
2030/31 | 223.75 | 22.75 | 20
2030/31 | 224.25 | 22.75 | 11
2030/31 | 224.75 | 22.75 | 14
2030/31 | 225.25 | 22.75 | 15
2030/31 | 225.75 | 22.75 | 18
2030/31 | 226.25 | 22.75 | 12
2030/31 | 226.75 | 22.75 | 15
2030/31 | 227.25 | 22.75 | 9
2030/31 | 227.75 | 22.75 | 18
2030/31 | 228.25 | 22.75 | 15
2030/31 | 228.75 | 22.75 | 24
2030/31 | 229.25 | 22.75 | 10
2030/31 | 229.75 | 22.75 | 16
2030/31 | 230.25 | 22.75 | 8
2030/31 | 230.75 | 22.75 | 7
2030/31 | 231.25 | 22.75 | 6
2030/31 | 231.75 | 22.75 | 12
2030/31 | 232.25 | 22.75 | 15
2030/31 | 232.75 | 22.75 | 11
2030/31 | 233.25 | 22.75 | 16
2030/31 | 233.75 | 22.75 | 13
2030/31 | 234.25 | 22.75 | 8
2030/31 | 234.75 | 22.75 | 15
2030/31 | 235.25 | 22.75 | 10
2030/31 | 235.75 | 22.75 | 13
2030/31 | 236.25 | 22.75 | 12
2030/31 | 236.75 | 22.75 | 7
2030/31 | 237.25 | 22.75 | 5
2030/31 | 237.75 | 22.75 | 15
2030/31 | 238.25 | 22.75 | 7
2030/31 | 238.75 | 22.75 | 8
2030/31 | 239.25 | 22.75 | 10
2030/31 | 239.75 | 22.75 | 6
2030/31 | 240.25 | 22.75 | 8
2030/31 | 240.75 | 22.75 | 6
2030/31 | 241.25 | 22.75 | 6
2030/31 | 241.75 | 22.75 | 7
2030/31 | 242.25 | 22.75 | 9
2030/31 | 242.75 | 22.75 | 9
2030/31 | 243.25 | 22.75 | 9
2030/31 | 243.75 | 22.75 | 8
2030/31 | 244.25 | 22.75 | 6
2030/31 | 244.75 | 22.75 | 5
2030/31 | 245.25 | 22.75 | 8
2030/31 | 245.75 | 22.75 | 7
2030/31 | 246.25 | 22.75 | 8
2030/31 | 246.75 | 22.75 | 3
2030/31 | 247.25 | 22.75 | 2
2030/31 | 247.75 | 22.75 | 6
2030/31 | 248.25 | 22.75 | 7
2030/31 | 248.75 | 22.75 | 3
2030/31 | 249.25 | 22.75 | 2
2030/31 | 249.75 | 22.75 | 7
2030/31 | 250.25 | 22.75 | 9
2030/31 | 250.75 | 22.75 | 1
2030/31 | 251.25 | 22.75 | 7
2030/31 | 251.75 | 22.75 | 8
2030/31 | 252.25 | 22.75 | 4
2030/31 | 252.75 | 22.75 | 3
2030/31 | 253.25 | 22.75 | 6
2030/31 | 253.75 | 22.75 | 6
2030/31 | 254.25 | 22.75 | 2
2030/31 | 254.75 | 22.75 | 3
2030/31 | 255.25 | 22.75 | 4
2030/31 | 255.75 | 22.75 | 4
2030/31 | 256.25 | 22.75 | 9
2030/31 | 256.75 | 22.75 | 5
2030/31 | 257.75 | 22.75 | 3
2030/31 | 258.25 | 22.75 | 3
2030/31 | 258.75 | 22.75 | 5
2030/31 | 259.25 | 22.75 | 4
2030/31 | 259.75 | 22.75 | 4
2030/31 | 260.25 | 22.75 | 4
2030/31 | 260.75 | 22.75 | 2
2030/31 | 261.25 | 22.75 | 2
2030/31 | 261.75 | 22.75 | 9
2030/31 | 262.25 | 22.75 | 4
2030/31 | 262.75 | 22.75 | 9
2030/31 | 263.25 | 22.75 | 4
2030/31 | 263.75 | 22.75 | 4
2030/31 | 264.25 | 22.75 | 2
2030/31 | 264.75 | 22.75 | 1
2030/31 | 265.25 | 22.75 | 2
2030/31 | 265.75 | 22.75 | 3
2030/31 | 266.25 | 22.75 | 4
2030/31 | 266.75 | 22.75 | 1
2030/31 | 267.25 | 22.75 | 2
2030/31 | 267.75 | 22.75 | 2
2030/31 | 268.25 | 22.75 | 2
2030/31 | 268.75 | 22.75 | 1
2030/31 | 269.25 | 22.75 | 3
2030/31 | 269.75 | 22.75 | 3
2030/31 | 270.25 | 22.75 | 2
2030/31 | 270.75 | 22.75 | 6
2030/31 | 272.25 | 22.75 | 1
2030/31 | 272.75 | 22.75 | 1
2030/31 | 273.25 | 22.75 | 2
2030/31 | 273.75 | 22.75 | 1
2030/31 | 274.25 | 22.75 | 3
2030/31 | 274.75 | 22.75 | 1
2030/31 | 275.25 | 22.75 | 1
2030/31 | 275.75 | 22.75 | 3
2030/31 | 276.75 | 22.75 | 1
2030/31 | 277.25 | 22.75 | 2
2030/31 | 277.75 | 22.75 | 1
2030/31 | 278.75 | 22.75 | 2
2030/31 | 279.25 | 22.75 | 1
2030/31 | 279.75 | 22.75 | 1
2030/31 | 280.25 | 22.75 | 3
2030/31 | 280.75 | 22.75 | 2
2030/31 | 281.75 | 22.75 | 2
2030/31 | 282.25 | 22.75 | 2
2030/31 | 282.75 | 22.75 | 4
2030/31 | 283.25 | 22.75 | 1
2030/31 | 283.75 | 22.75 | 1
2030/31 | 284.25 | 22.75 | 1
2030/31 | 284.75 | 22.75 | 1
2030/31 | 285.25 | 22.75 | 2
2030/31 | 286.25 | 22.75 | 2
2030/31 | 286.75 | 22.75 | 2
2030/31 | 287.75 | 22.75 | 2
2030/31 | 288.75 | 22.75 | 1
2030/31 | 289.25 | 22.75 | 1
2030/31 | 289.75 | 22.75 | 2
2030/31 | 290.75 | 22.75 | 3
2030/31 | 291.75 | 22.75 | 1
2030/31 | 292.25 | 22.75 | 2
2030/31 | 295.75 | 22.75 | 2
2030/31 | 296.75 | 22.75 | 1
2030/31 | 297.75 | 22.75 | 4
2030/31 | 299.75 | 22.75 | 1
2030/31 | 301.75 | 22.75 | 1
2030/31 | 302.25 | 22.75 | 3
2030/31 | 302.75 | 22.75 | 1
2030/31 | 303.75 | 22.75 | 2
2030/31 | 304.75 | 22.75 | 1
2030/31 | 306.25 | 22.75 | 1
2030/31 | 307.25 | 22.75 | 1
2030/31 | 308.25 | 22.75 | 1
2030/31 | 309.25 | 22.75 | 1
2030/31 | 310.25 | 22.75 | 1
2030/31 | 315.75 | 22.75 | 1
2030/31 | 322.25 | 22.75 | 1
2030/31 | 343.25 | 22.75 | 1
2030/31 | 361.25 | 22.75 | 1
2030/31 | 70.25 | 23.25 | 1
2030/31 | 72.75 | 23.25 | 1
2030/31 | 73.25 | 23.25 | 2
2030/31 | 73.75 | 23.25 | 2
2030/31 | 74.25 | 23.25 | 4
2030/31 | 74.75 | 23.25 | 2
2030/31 | 75.25 | 23.25 | 4
2030/31 | 75.75 | 23.25 | 5
2030/31 | 76.25 | 23.25 | 6
2030/31 | 76.75 | 23.25 | 7
2030/31 | 77.25 | 23.25 | 5
2030/31 | 77.75 | 23.25 | 8
2030/31 | 78.25 | 23.25 | 2
2030/31 | 78.75 | 23.25 | 5
2030/31 | 79.25 | 23.25 | 8
2030/31 | 79.75 | 23.25 | 7
2030/31 | 80.25 | 23.25 | 7
2030/31 | 80.75 | 23.25 | 13
2030/31 | 81.25 | 23.25 | 10
2030/31 | 81.75 | 23.25 | 14
2030/31 | 82.25 | 23.25 | 9
2030/31 | 82.75 | 23.25 | 11
2030/31 | 83.25 | 23.25 | 14
2030/31 | 83.75 | 23.25 | 24
2030/31 | 84.25 | 23.25 | 20
2030/31 | 84.75 | 23.25 | 25
2030/31 | 85.25 | 23.25 | 20
2030/31 | 85.75 | 23.25 | 20
2030/31 | 86.25 | 23.25 | 24
2030/31 | 86.75 | 23.25 | 31
2030/31 | 87.25 | 23.25 | 33
2030/31 | 87.75 | 23.25 | 42
2030/31 | 88.25 | 23.25 | 40
2030/31 | 88.75 | 23.25 | 38
2030/31 | 89.25 | 23.25 | 43
2030/31 | 89.75 | 23.25 | 55
2030/31 | 90.25 | 23.25 | 45
2030/31 | 90.75 | 23.25 | 42
2030/31 | 91.25 | 23.25 | 57
2030/31 | 91.75 | 23.25 | 55
2030/31 | 92.25 | 23.25 | 59
2030/31 | 92.75 | 23.25 | 74
2030/31 | 93.25 | 23.25 | 62
2030/31 | 93.75 | 23.25 | 67
2030/31 | 94.25 | 23.25 | 85
2030/31 | 94.75 | 23.25 | 82
2030/31 | 95.25 | 23.25 | 85
2030/31 | 95.75 | 23.25 | 100
2030/31 | 96.25 | 23.25 | 90
2030/31 | 96.75 | 23.25 | 101
2030/31 | 97.25 | 23.25 | 97
2030/31 | 97.75 | 23.25 | 106
2030/31 | 98.25 | 23.25 | 93
2030/31 | 98.75 | 23.25 | 122
2030/31 | 99.25 | 23.25 | 142
2030/31 | 99.75 | 23.25 | 111
2030/31 | 100.25 | 23.25 | 122
2030/31 | 100.75 | 23.25 | 124
2030/31 | 101.25 | 23.25 | 140
2030/31 | 101.75 | 23.25 | 139
2030/31 | 102.25 | 23.25 | 145
2030/31 | 102.75 | 23.25 | 140
2030/31 | 103.25 | 23.25 | 133
2030/31 | 103.75 | 23.25 | 140
2030/31 | 104.25 | 23.25 | 139
2030/31 | 104.75 | 23.25 | 172
2030/31 | 105.25 | 23.25 | 155
2030/31 | 105.75 | 23.25 | 165
2030/31 | 106.25 | 23.25 | 176
2030/31 | 106.75 | 23.25 | 184
2030/31 | 107.25 | 23.25 | 167
2030/31 | 107.75 | 23.25 | 171
2030/31 | 108.25 | 23.25 | 174
2030/31 | 108.75 | 23.25 | 190
2030/31 | 109.25 | 23.25 | 177
2030/31 | 109.75 | 23.25 | 180
2030/31 | 110.25 | 23.25 | 174
2030/31 | 110.75 | 23.25 | 177
2030/31 | 111.25 | 23.25 | 201
2030/31 | 111.75 | 23.25 | 172
2030/31 | 112.25 | 23.25 | 191
2030/31 | 112.75 | 23.25 | 181
2030/31 | 113.25 | 23.25 | 183
2030/31 | 113.75 | 23.25 | 185
2030/31 | 114.25 | 23.25 | 176
2030/31 | 114.75 | 23.25 | 199
2030/31 | 115.25 | 23.25 | 189
2030/31 | 115.75 | 23.25 | 178
2030/31 | 116.25 | 23.25 | 205
2030/31 | 116.75 | 23.25 | 179
2030/31 | 117.25 | 23.25 | 210
2030/31 | 117.75 | 23.25 | 196
2030/31 | 118.25 | 23.25 | 214
2030/31 | 118.75 | 23.25 | 202
2030/31 | 119.25 | 23.25 | 194
2030/31 | 119.75 | 23.25 | 186
2030/31 | 120.25 | 23.25 | 199
2030/31 | 120.75 | 23.25 | 211
2030/31 | 121.25 | 23.25 | 198
2030/31 | 121.75 | 23.25 | 192
2030/31 | 122.25 | 23.25 | 199
2030/31 | 122.75 | 23.25 | 203
2030/31 | 123.25 | 23.25 | 213
2030/31 | 123.75 | 23.25 | 194
2030/31 | 124.25 | 23.25 | 219
2030/31 | 124.75 | 23.25 | 166
2030/31 | 125.25 | 23.25 | 217
2030/31 | 125.75 | 23.25 | 187
2030/31 | 126.25 | 23.25 | 212
2030/31 | 126.75 | 23.25 | 219
2030/31 | 127.25 | 23.25 | 205
2030/31 | 127.75 | 23.25 | 202
2030/31 | 128.25 | 23.25 | 188
2030/31 | 128.75 | 23.25 | 182
2030/31 | 129.25 | 23.25 | 206
2030/31 | 129.75 | 23.25 | 191
2030/31 | 130.25 | 23.25 | 203
2030/31 | 130.75 | 23.25 | 199
2030/31 | 131.25 | 23.25 | 189
2030/31 | 131.75 | 23.25 | 180
2030/31 | 132.25 | 23.25 | 181
2030/31 | 132.75 | 23.25 | 192
2030/31 | 133.25 | 23.25 | 185
2030/31 | 133.75 | 23.25 | 203
2030/31 | 134.25 | 23.25 | 196
2030/31 | 134.75 | 23.25 | 201
2030/31 | 135.25 | 23.25 | 164
2030/31 | 135.75 | 23.25 | 175
2030/31 | 136.25 | 23.25 | 199
2030/31 | 136.75 | 23.25 | 190
2030/31 | 137.25 | 23.25 | 175
2030/31 | 137.75 | 23.25 | 171
2030/31 | 138.25 | 23.25 | 173
2030/31 | 138.75 | 23.25 | 176
2030/31 | 139.25 | 23.25 | 169
2030/31 | 139.75 | 23.25 | 157
2030/31 | 140.25 | 23.25 | 183
2030/31 | 140.75 | 23.25 | 168
2030/31 | 141.25 | 23.25 | 176
2030/31 | 141.75 | 23.25 | 154
2030/31 | 142.25 | 23.25 | 146
2030/31 | 142.75 | 23.25 | 148
2030/31 | 143.25 | 23.25 | 151
2030/31 | 143.75 | 23.25 | 182
2030/31 | 144.25 | 23.25 | 150
2030/31 | 144.75 | 23.25 | 151
2030/31 | 145.25 | 23.25 | 173
2030/31 | 145.75 | 23.25 | 162
2030/31 | 146.25 | 23.25 | 144
2030/31 | 146.75 | 23.25 | 136
2030/31 | 147.25 | 23.25 | 141
2030/31 | 147.75 | 23.25 | 137
2030/31 | 148.25 | 23.25 | 141
2030/31 | 148.75 | 23.25 | 138
2030/31 | 149.25 | 23.25 | 138
2030/31 | 149.75 | 23.25 | 143
2030/31 | 150.25 | 23.25 | 152
2030/31 | 150.75 | 23.25 | 152
2030/31 | 151.25 | 23.25 | 126
2030/31 | 151.75 | 23.25 | 148
2030/31 | 152.25 | 23.25 | 130
2030/31 | 152.75 | 23.25 | 118
2030/31 | 153.25 | 23.25 | 127
2030/31 | 153.75 | 23.25 | 129
2030/31 | 154.25 | 23.25 | 124
2030/31 | 154.75 | 23.25 | 138
2030/31 | 155.25 | 23.25 | 133
2030/31 | 155.75 | 23.25 | 133
2030/31 | 156.25 | 23.25 | 131
2030/31 | 156.75 | 23.25 | 125
2030/31 | 157.25 | 23.25 | 116
2030/31 | 157.75 | 23.25 | 126
2030/31 | 158.25 | 23.25 | 151
2030/31 | 158.75 | 23.25 | 98
2030/31 | 159.25 | 23.25 | 128
2030/31 | 159.75 | 23.25 | 129
2030/31 | 160.25 | 23.25 | 126
2030/31 | 160.75 | 23.25 | 122
2030/31 | 161.25 | 23.25 | 123
2030/31 | 161.75 | 23.25 | 121
2030/31 | 162.25 | 23.25 | 105
2030/31 | 162.75 | 23.25 | 122
2030/31 | 163.25 | 23.25 | 111
2030/31 | 163.75 | 23.25 | 109
2030/31 | 164.25 | 23.25 | 102
2030/31 | 164.75 | 23.25 | 110
2030/31 | 165.25 | 23.25 | 102
2030/31 | 165.75 | 23.25 | 97
2030/31 | 166.25 | 23.25 | 94
2030/31 | 166.75 | 23.25 | 100
2030/31 | 167.25 | 23.25 | 87
2030/31 | 167.75 | 23.25 | 105
2030/31 | 168.25 | 23.25 | 99
2030/31 | 168.75 | 23.25 | 105
2030/31 | 169.25 | 23.25 | 93
2030/31 | 169.75 | 23.25 | 94
2030/31 | 170.25 | 23.25 | 100
2030/31 | 170.75 | 23.25 | 93
2030/31 | 171.25 | 23.25 | 78
2030/31 | 171.75 | 23.25 | 85
2030/31 | 172.25 | 23.25 | 91
2030/31 | 172.75 | 23.25 | 97
2030/31 | 173.25 | 23.25 | 76
2030/31 | 173.75 | 23.25 | 72
2030/31 | 174.25 | 23.25 | 83
2030/31 | 174.75 | 23.25 | 87
2030/31 | 175.25 | 23.25 | 80
2030/31 | 175.75 | 23.25 | 81
2030/31 | 176.25 | 23.25 | 73
2030/31 | 176.75 | 23.25 | 75
2030/31 | 177.25 | 23.25 | 95
2030/31 | 177.75 | 23.25 | 75
2030/31 | 178.25 | 23.25 | 71
2030/31 | 178.75 | 23.25 | 83
2030/31 | 179.25 | 23.25 | 82
2030/31 | 179.75 | 23.25 | 78
2030/31 | 180.25 | 23.25 | 74
2030/31 | 180.75 | 23.25 | 65
2030/31 | 181.25 | 23.25 | 55
2030/31 | 181.75 | 23.25 | 86
2030/31 | 182.25 | 23.25 | 64
2030/31 | 182.75 | 23.25 | 68
2030/31 | 183.25 | 23.25 | 74
2030/31 | 183.75 | 23.25 | 73
2030/31 | 184.25 | 23.25 | 57
2030/31 | 184.75 | 23.25 | 68
2030/31 | 185.25 | 23.25 | 65
2030/31 | 185.75 | 23.25 | 73
2030/31 | 186.25 | 23.25 | 52
2030/31 | 186.75 | 23.25 | 55
2030/31 | 187.25 | 23.25 | 53
2030/31 | 187.75 | 23.25 | 54
2030/31 | 188.25 | 23.25 | 55
2030/31 | 188.75 | 23.25 | 65
2030/31 | 189.25 | 23.25 | 64
2030/31 | 189.75 | 23.25 | 49
2030/31 | 190.25 | 23.25 | 56
2030/31 | 190.75 | 23.25 | 34
2030/31 | 191.25 | 23.25 | 52
2030/31 | 191.75 | 23.25 | 48
2030/31 | 192.25 | 23.25 | 38
2030/31 | 192.75 | 23.25 | 53
2030/31 | 193.25 | 23.25 | 55
2030/31 | 193.75 | 23.25 | 48
2030/31 | 194.25 | 23.25 | 56
2030/31 | 194.75 | 23.25 | 47
2030/31 | 195.25 | 23.25 | 47
2030/31 | 195.75 | 23.25 | 41
2030/31 | 196.25 | 23.25 | 51
2030/31 | 196.75 | 23.25 | 43
2030/31 | 197.25 | 23.25 | 47
2030/31 | 197.75 | 23.25 | 45
2030/31 | 198.25 | 23.25 | 50
2030/31 | 198.75 | 23.25 | 34
2030/31 | 199.25 | 23.25 | 43
2030/31 | 199.75 | 23.25 | 43
2030/31 | 200.25 | 23.25 | 41
2030/31 | 200.75 | 23.25 | 42
2030/31 | 201.25 | 23.25 | 41
2030/31 | 201.75 | 23.25 | 49
2030/31 | 202.25 | 23.25 | 38
2030/31 | 202.75 | 23.25 | 41
2030/31 | 203.25 | 23.25 | 40
2030/31 | 203.75 | 23.25 | 44
2030/31 | 204.25 | 23.25 | 30
2030/31 | 204.75 | 23.25 | 35
2030/31 | 205.25 | 23.25 | 29
2030/31 | 205.75 | 23.25 | 36
2030/31 | 206.25 | 23.25 | 31
2030/31 | 206.75 | 23.25 | 29
2030/31 | 207.25 | 23.25 | 30
2030/31 | 207.75 | 23.25 | 38
2030/31 | 208.25 | 23.25 | 33
2030/31 | 208.75 | 23.25 | 33
2030/31 | 209.25 | 23.25 | 31
2030/31 | 209.75 | 23.25 | 37
2030/31 | 210.25 | 23.25 | 32
2030/31 | 210.75 | 23.25 | 29
2030/31 | 211.25 | 23.25 | 17
2030/31 | 211.75 | 23.25 | 21
2030/31 | 212.25 | 23.25 | 28
2030/31 | 212.75 | 23.25 | 23
2030/31 | 213.25 | 23.25 | 27
2030/31 | 213.75 | 23.25 | 22
2030/31 | 214.25 | 23.25 | 16
2030/31 | 214.75 | 23.25 | 27
2030/31 | 215.25 | 23.25 | 26
2030/31 | 215.75 | 23.25 | 12
2030/31 | 216.25 | 23.25 | 19
2030/31 | 216.75 | 23.25 | 29
2030/31 | 217.25 | 23.25 | 14
2030/31 | 217.75 | 23.25 | 24
2030/31 | 218.25 | 23.25 | 24
2030/31 | 218.75 | 23.25 | 15
2030/31 | 219.25 | 23.25 | 16
2030/31 | 219.75 | 23.25 | 16
2030/31 | 220.25 | 23.25 | 15
2030/31 | 220.75 | 23.25 | 16
2030/31 | 221.25 | 23.25 | 25
2030/31 | 221.75 | 23.25 | 15
2030/31 | 222.25 | 23.25 | 18
2030/31 | 222.75 | 23.25 | 18
2030/31 | 223.25 | 23.25 | 25
2030/31 | 223.75 | 23.25 | 31
2030/31 | 224.25 | 23.25 | 20
2030/31 | 224.75 | 23.25 | 20
2030/31 | 225.25 | 23.25 | 16
2030/31 | 225.75 | 23.25 | 12
2030/31 | 226.25 | 23.25 | 16
2030/31 | 226.75 | 23.25 | 12
2030/31 | 227.25 | 23.25 | 11
2030/31 | 227.75 | 23.25 | 15
2030/31 | 228.25 | 23.25 | 10
2030/31 | 228.75 | 23.25 | 11
2030/31 | 229.25 | 23.25 | 11
2030/31 | 229.75 | 23.25 | 17
2030/31 | 230.25 | 23.25 | 10
2030/31 | 230.75 | 23.25 | 11
2030/31 | 231.25 | 23.25 | 13
2030/31 | 231.75 | 23.25 | 9
2030/31 | 232.25 | 23.25 | 12
2030/31 | 232.75 | 23.25 | 10
2030/31 | 233.25 | 23.25 | 18
2030/31 | 233.75 | 23.25 | 12
2030/31 | 234.25 | 23.25 | 15
2030/31 | 234.75 | 23.25 | 9
2030/31 | 235.25 | 23.25 | 6
2030/31 | 235.75 | 23.25 | 12
2030/31 | 236.25 | 23.25 | 12
2030/31 | 236.75 | 23.25 | 9
2030/31 | 237.25 | 23.25 | 9
2030/31 | 237.75 | 23.25 | 11
2030/31 | 238.25 | 23.25 | 6
2030/31 | 238.75 | 23.25 | 9
2030/31 | 239.25 | 23.25 | 7
2030/31 | 239.75 | 23.25 | 9
2030/31 | 240.25 | 23.25 | 9
2030/31 | 240.75 | 23.25 | 7
2030/31 | 241.25 | 23.25 | 13
2030/31 | 241.75 | 23.25 | 15
2030/31 | 242.25 | 23.25 | 8
2030/31 | 242.75 | 23.25 | 6
2030/31 | 243.25 | 23.25 | 6
2030/31 | 243.75 | 23.25 | 7
2030/31 | 244.25 | 23.25 | 8
2030/31 | 244.75 | 23.25 | 6
2030/31 | 245.25 | 23.25 | 5
2030/31 | 245.75 | 23.25 | 5
2030/31 | 246.25 | 23.25 | 7
2030/31 | 246.75 | 23.25 | 10
2030/31 | 247.25 | 23.25 | 6
2030/31 | 247.75 | 23.25 | 4
2030/31 | 248.25 | 23.25 | 4
2030/31 | 248.75 | 23.25 | 4
2030/31 | 249.25 | 23.25 | 4
2030/31 | 249.75 | 23.25 | 2
2030/31 | 250.25 | 23.25 | 4
2030/31 | 250.75 | 23.25 | 5
2030/31 | 251.25 | 23.25 | 8
2030/31 | 251.75 | 23.25 | 4
2030/31 | 252.25 | 23.25 | 5
2030/31 | 252.75 | 23.25 | 6
2030/31 | 253.25 | 23.25 | 3
2030/31 | 253.75 | 23.25 | 13
2030/31 | 254.25 | 23.25 | 3
2030/31 | 254.75 | 23.25 | 4
2030/31 | 255.25 | 23.25 | 2
2030/31 | 255.75 | 23.25 | 7
2030/31 | 256.25 | 23.25 | 2
2030/31 | 256.75 | 23.25 | 3
2030/31 | 257.25 | 23.25 | 2
2030/31 | 257.75 | 23.25 | 1
2030/31 | 258.25 | 23.25 | 6
2030/31 | 258.75 | 23.25 | 7
2030/31 | 259.25 | 23.25 | 2
2030/31 | 259.75 | 23.25 | 4
2030/31 | 260.25 | 23.25 | 4
2030/31 | 260.75 | 23.25 | 2
2030/31 | 261.25 | 23.25 | 1
2030/31 | 261.75 | 23.25 | 5
2030/31 | 262.25 | 23.25 | 2
2030/31 | 262.75 | 23.25 | 1
2030/31 | 263.25 | 23.25 | 5
2030/31 | 263.75 | 23.25 | 2
2030/31 | 264.25 | 23.25 | 7
2030/31 | 264.75 | 23.25 | 2
2030/31 | 265.25 | 23.25 | 4
2030/31 | 265.75 | 23.25 | 4
2030/31 | 266.25 | 23.25 | 1
2030/31 | 266.75 | 23.25 | 3
2030/31 | 267.25 | 23.25 | 3
2030/31 | 267.75 | 23.25 | 3
2030/31 | 268.25 | 23.25 | 4
2030/31 | 268.75 | 23.25 | 2
2030/31 | 270.25 | 23.25 | 4
2030/31 | 270.75 | 23.25 | 2
2030/31 | 272.25 | 23.25 | 2
2030/31 | 272.75 | 23.25 | 1
2030/31 | 273.75 | 23.25 | 2
2030/31 | 274.75 | 23.25 | 2
2030/31 | 275.25 | 23.25 | 1
2030/31 | 275.75 | 23.25 | 4
2030/31 | 276.25 | 23.25 | 2
2030/31 | 276.75 | 23.25 | 1
2030/31 | 277.25 | 23.25 | 1
2030/31 | 277.75 | 23.25 | 4
2030/31 | 278.25 | 23.25 | 2
2030/31 | 278.75 | 23.25 | 3
2030/31 | 279.75 | 23.25 | 1
2030/31 | 281.25 | 23.25 | 2
2030/31 | 281.75 | 23.25 | 3
2030/31 | 282.75 | 23.25 | 3
2030/31 | 283.25 | 23.25 | 1
2030/31 | 283.75 | 23.25 | 1
2030/31 | 284.75 | 23.25 | 2
2030/31 | 285.25 | 23.25 | 2
2030/31 | 285.75 | 23.25 | 1
2030/31 | 286.75 | 23.25 | 2
2030/31 | 287.25 | 23.25 | 4
2030/31 | 288.75 | 23.25 | 2
2030/31 | 289.25 | 23.25 | 2
2030/31 | 289.75 | 23.25 | 1
2030/31 | 290.25 | 23.25 | 3
2030/31 | 291.25 | 23.25 | 1
2030/31 | 291.75 | 23.25 | 1
2030/31 | 292.25 | 23.25 | 1
2030/31 | 294.25 | 23.25 | 1
2030/31 | 294.75 | 23.25 | 2
2030/31 | 295.25 | 23.25 | 1
2030/31 | 295.75 | 23.25 | 1
2030/31 | 296.75 | 23.25 | 1
2030/31 | 297.25 | 23.25 | 1
2030/31 | 298.25 | 23.25 | 1
2030/31 | 298.75 | 23.25 | 1
2030/31 | 300.25 | 23.25 | 1
2030/31 | 301.75 | 23.25 | 1
2030/31 | 302.75 | 23.25 | 2
2030/31 | 304.75 | 23.25 | 1
2030/31 | 305.25 | 23.25 | 2
2030/31 | 305.75 | 23.25 | 1
2030/31 | 316.75 | 23.25 | 1
2030/31 | 318.75 | 23.25 | 1
2030/31 | 321.25 | 23.25 | 2
2030/31 | 330.25 | 23.25 | 2
2030/31 | 335.25 | 23.25 | 1
2030/31 | 336.75 | 23.25 | 1
2030/31 | 64.25 | 23.75 | 1
2030/31 | 66.25 | 23.75 | 1
2030/31 | 68.75 | 23.75 | 1
2030/31 | 69.25 | 23.75 | 1
2030/31 | 69.75 | 23.75 | 1
2030/31 | 71.25 | 23.75 | 1
2030/31 | 71.75 | 23.75 | 1
2030/31 | 72.75 | 23.75 | 2
2030/31 | 73.75 | 23.75 | 1
2030/31 | 74.25 | 23.75 | 2
2030/31 | 74.75 | 23.75 | 4
2030/31 | 75.25 | 23.75 | 1
2030/31 | 75.75 | 23.75 | 2
2030/31 | 76.25 | 23.75 | 2
2030/31 | 76.75 | 23.75 | 5
2030/31 | 77.75 | 23.75 | 2
2030/31 | 78.25 | 23.75 | 6
2030/31 | 78.75 | 23.75 | 4
2030/31 | 79.25 | 23.75 | 4
2030/31 | 79.75 | 23.75 | 10
2030/31 | 80.25 | 23.75 | 6
2030/31 | 80.75 | 23.75 | 5
2030/31 | 81.25 | 23.75 | 9
2030/31 | 81.75 | 23.75 | 13
2030/31 | 82.25 | 23.75 | 11
2030/31 | 82.75 | 23.75 | 13
2030/31 | 83.25 | 23.75 | 10
2030/31 | 83.75 | 23.75 | 15
2030/31 | 84.25 | 23.75 | 9
2030/31 | 84.75 | 23.75 | 17
2030/31 | 85.25 | 23.75 | 22
2030/31 | 85.75 | 23.75 | 19
2030/31 | 86.25 | 23.75 | 23
2030/31 | 86.75 | 23.75 | 29
2030/31 | 87.25 | 23.75 | 19
2030/31 | 87.75 | 23.75 | 36
2030/31 | 88.25 | 23.75 | 34
2030/31 | 88.75 | 23.75 | 30
2030/31 | 89.25 | 23.75 | 43
2030/31 | 89.75 | 23.75 | 40
2030/31 | 90.25 | 23.75 | 45
2030/31 | 90.75 | 23.75 | 45
2030/31 | 91.25 | 23.75 | 47
2030/31 | 91.75 | 23.75 | 51
2030/31 | 92.25 | 23.75 | 46
2030/31 | 92.75 | 23.75 | 63
2030/31 | 93.25 | 23.75 | 73
2030/31 | 93.75 | 23.75 | 71
2030/31 | 94.25 | 23.75 | 77
2030/31 | 94.75 | 23.75 | 74
2030/31 | 95.25 | 23.75 | 75
2030/31 | 95.75 | 23.75 | 80
2030/31 | 96.25 | 23.75 | 99
2030/31 | 96.75 | 23.75 | 84
2030/31 | 97.25 | 23.75 | 101
2030/31 | 97.75 | 23.75 | 91
2030/31 | 98.25 | 23.75 | 114
2030/31 | 98.75 | 23.75 | 103
2030/31 | 99.25 | 23.75 | 109
2030/31 | 99.75 | 23.75 | 135
2030/31 | 100.25 | 23.75 | 124
2030/31 | 100.75 | 23.75 | 107
2030/31 | 101.25 | 23.75 | 107
2030/31 | 101.75 | 23.75 | 141
2030/31 | 102.25 | 23.75 | 132
2030/31 | 102.75 | 23.75 | 124
2030/31 | 103.25 | 23.75 | 146
2030/31 | 103.75 | 23.75 | 141
2030/31 | 104.25 | 23.75 | 137
2030/31 | 104.75 | 23.75 | 155
2030/31 | 105.25 | 23.75 | 147
2030/31 | 105.75 | 23.75 | 173
2030/31 | 106.25 | 23.75 | 141
2030/31 | 106.75 | 23.75 | 161
2030/31 | 107.25 | 23.75 | 154
2030/31 | 107.75 | 23.75 | 160
2030/31 | 108.25 | 23.75 | 168
2030/31 | 108.75 | 23.75 | 172
2030/31 | 109.25 | 23.75 | 184
2030/31 | 109.75 | 23.75 | 180
2030/31 | 110.25 | 23.75 | 190
2030/31 | 110.75 | 23.75 | 180
2030/31 | 111.25 | 23.75 | 192
2030/31 | 111.75 | 23.75 | 181
2030/31 | 112.25 | 23.75 | 177
2030/31 | 112.75 | 23.75 | 186
2030/31 | 113.25 | 23.75 | 200
2030/31 | 113.75 | 23.75 | 212
2030/31 | 114.25 | 23.75 | 175
2030/31 | 114.75 | 23.75 | 200
2030/31 | 115.25 | 23.75 | 202
2030/31 | 115.75 | 23.75 | 193
2030/31 | 116.25 | 23.75 | 180
2030/31 | 116.75 | 23.75 | 158
2030/31 | 117.25 | 23.75 | 178
2030/31 | 117.75 | 23.75 | 195
2030/31 | 118.25 | 23.75 | 194
2030/31 | 118.75 | 23.75 | 213
2030/31 | 119.25 | 23.75 | 183
2030/31 | 119.75 | 23.75 | 193
2030/31 | 120.25 | 23.75 | 176
2030/31 | 120.75 | 23.75 | 212
2030/31 | 121.25 | 23.75 | 217
2030/31 | 121.75 | 23.75 | 203
2030/31 | 122.25 | 23.75 | 207
2030/31 | 122.75 | 23.75 | 193
2030/31 | 123.25 | 23.75 | 210
2030/31 | 123.75 | 23.75 | 187
2030/31 | 124.25 | 23.75 | 204
2030/31 | 124.75 | 23.75 | 200
2030/31 | 125.25 | 23.75 | 179
2030/31 | 125.75 | 23.75 | 187
2030/31 | 126.25 | 23.75 | 199
2030/31 | 126.75 | 23.75 | 184
2030/31 | 127.25 | 23.75 | 201
2030/31 | 127.75 | 23.75 | 212
2030/31 | 128.25 | 23.75 | 176
2030/31 | 128.75 | 23.75 | 179
2030/31 | 129.25 | 23.75 | 197
2030/31 | 129.75 | 23.75 | 186
2030/31 | 130.25 | 23.75 | 228
2030/31 | 130.75 | 23.75 | 196
2030/31 | 131.25 | 23.75 | 179
2030/31 | 131.75 | 23.75 | 189
2030/31 | 132.25 | 23.75 | 198
2030/31 | 132.75 | 23.75 | 174
2030/31 | 133.25 | 23.75 | 191
2030/31 | 133.75 | 23.75 | 188
2030/31 | 134.25 | 23.75 | 183
2030/31 | 134.75 | 23.75 | 175
2030/31 | 135.25 | 23.75 | 200
2030/31 | 135.75 | 23.75 | 178
2030/31 | 136.25 | 23.75 | 177
2030/31 | 136.75 | 23.75 | 185
2030/31 | 137.25 | 23.75 | 217
2030/31 | 137.75 | 23.75 | 162
2030/31 | 138.25 | 23.75 | 146
2030/31 | 138.75 | 23.75 | 178
2030/31 | 139.25 | 23.75 | 176
2030/31 | 139.75 | 23.75 | 175
2030/31 | 140.25 | 23.75 | 187
2030/31 | 140.75 | 23.75 | 155
2030/31 | 141.25 | 23.75 | 168
2030/31 | 141.75 | 23.75 | 158
2030/31 | 142.25 | 23.75 | 182
2030/31 | 142.75 | 23.75 | 164
2030/31 | 143.25 | 23.75 | 178
2030/31 | 143.75 | 23.75 | 162
2030/31 | 144.25 | 23.75 | 140
2030/31 | 144.75 | 23.75 | 160
2030/31 | 145.25 | 23.75 | 161
2030/31 | 145.75 | 23.75 | 150
2030/31 | 146.25 | 23.75 | 146
2030/31 | 146.75 | 23.75 | 155
2030/31 | 147.25 | 23.75 | 154
2030/31 | 147.75 | 23.75 | 134
2030/31 | 148.25 | 23.75 | 144
2030/31 | 148.75 | 23.75 | 157
2030/31 | 149.25 | 23.75 | 157
2030/31 | 149.75 | 23.75 | 159
2030/31 | 150.25 | 23.75 | 131
2030/31 | 150.75 | 23.75 | 151
2030/31 | 151.25 | 23.75 | 159
2030/31 | 151.75 | 23.75 | 131
2030/31 | 152.25 | 23.75 | 130
2030/31 | 152.75 | 23.75 | 148
2030/31 | 153.25 | 23.75 | 134
2030/31 | 153.75 | 23.75 | 143
2030/31 | 154.25 | 23.75 | 130
2030/31 | 154.75 | 23.75 | 150
2030/31 | 155.25 | 23.75 | 116
2030/31 | 155.75 | 23.75 | 116
2030/31 | 156.25 | 23.75 | 131
2030/31 | 156.75 | 23.75 | 139
2030/31 | 157.25 | 23.75 | 145
2030/31 | 157.75 | 23.75 | 129
2030/31 | 158.25 | 23.75 | 123
2030/31 | 158.75 | 23.75 | 137
2030/31 | 159.25 | 23.75 | 132
2030/31 | 159.75 | 23.75 | 123
2030/31 | 160.25 | 23.75 | 141
2030/31 | 160.75 | 23.75 | 129
2030/31 | 161.25 | 23.75 | 108
2030/31 | 161.75 | 23.75 | 115
2030/31 | 162.25 | 23.75 | 104
2030/31 | 162.75 | 23.75 | 125
2030/31 | 163.25 | 23.75 | 116
2030/31 | 163.75 | 23.75 | 114
2030/31 | 164.25 | 23.75 | 122
2030/31 | 164.75 | 23.75 | 102
2030/31 | 165.25 | 23.75 | 96
2030/31 | 165.75 | 23.75 | 101
2030/31 | 166.25 | 23.75 | 97
2030/31 | 166.75 | 23.75 | 97
2030/31 | 167.25 | 23.75 | 96
2030/31 | 167.75 | 23.75 | 81
2030/31 | 168.25 | 23.75 | 84
2030/31 | 168.75 | 23.75 | 93
2030/31 | 169.25 | 23.75 | 85
2030/31 | 169.75 | 23.75 | 103
2030/31 | 170.25 | 23.75 | 95
2030/31 | 170.75 | 23.75 | 94
2030/31 | 171.25 | 23.75 | 86
2030/31 | 171.75 | 23.75 | 91
2030/31 | 172.25 | 23.75 | 88
2030/31 | 172.75 | 23.75 | 94
2030/31 | 173.25 | 23.75 | 78
2030/31 | 173.75 | 23.75 | 78
2030/31 | 174.25 | 23.75 | 88
2030/31 | 174.75 | 23.75 | 85
2030/31 | 175.25 | 23.75 | 92
2030/31 | 175.75 | 23.75 | 94
2030/31 | 176.25 | 23.75 | 88
2030/31 | 176.75 | 23.75 | 92
2030/31 | 177.25 | 23.75 | 85
2030/31 | 177.75 | 23.75 | 88
2030/31 | 178.25 | 23.75 | 84
2030/31 | 178.75 | 23.75 | 84
2030/31 | 179.25 | 23.75 | 81
2030/31 | 179.75 | 23.75 | 78
2030/31 | 180.25 | 23.75 | 77
2030/31 | 180.75 | 23.75 | 83
2030/31 | 181.25 | 23.75 | 84
2030/31 | 181.75 | 23.75 | 79
2030/31 | 182.25 | 23.75 | 66
2030/31 | 182.75 | 23.75 | 74
2030/31 | 183.25 | 23.75 | 62
2030/31 | 183.75 | 23.75 | 72
2030/31 | 184.25 | 23.75 | 78
2030/31 | 184.75 | 23.75 | 81
2030/31 | 185.25 | 23.75 | 59
2030/31 | 185.75 | 23.75 | 67
2030/31 | 186.25 | 23.75 | 70
2030/31 | 186.75 | 23.75 | 66
2030/31 | 187.25 | 23.75 | 61
2030/31 | 187.75 | 23.75 | 66
2030/31 | 188.25 | 23.75 | 69
2030/31 | 188.75 | 23.75 | 69
2030/31 | 189.25 | 23.75 | 47
2030/31 | 189.75 | 23.75 | 59
2030/31 | 190.25 | 23.75 | 63
2030/31 | 190.75 | 23.75 | 60
2030/31 | 191.25 | 23.75 | 53
2030/31 | 191.75 | 23.75 | 57
2030/31 | 192.25 | 23.75 | 62
2030/31 | 192.75 | 23.75 | 58
2030/31 | 193.25 | 23.75 | 61
2030/31 | 193.75 | 23.75 | 44
2030/31 | 194.25 | 23.75 | 51
2030/31 | 194.75 | 23.75 | 64
2030/31 | 195.25 | 23.75 | 53
2030/31 | 195.75 | 23.75 | 36
2030/31 | 196.25 | 23.75 | 45
2030/31 | 196.75 | 23.75 | 38
2030/31 | 197.25 | 23.75 | 60
2030/31 | 197.75 | 23.75 | 51
2030/31 | 198.25 | 23.75 | 46
2030/31 | 198.75 | 23.75 | 50
2030/31 | 199.25 | 23.75 | 45
2030/31 | 199.75 | 23.75 | 46
2030/31 | 200.25 | 23.75 | 37
2030/31 | 200.75 | 23.75 | 43
2030/31 | 201.25 | 23.75 | 52
2030/31 | 201.75 | 23.75 | 48
2030/31 | 202.25 | 23.75 | 38
2030/31 | 202.75 | 23.75 | 37
2030/31 | 203.25 | 23.75 | 41
2030/31 | 203.75 | 23.75 | 34
2030/31 | 204.25 | 23.75 | 45
2030/31 | 204.75 | 23.75 | 32
2030/31 | 205.25 | 23.75 | 34
2030/31 | 205.75 | 23.75 | 32
2030/31 | 206.25 | 23.75 | 36
2030/31 | 206.75 | 23.75 | 32
2030/31 | 207.25 | 23.75 | 38
2030/31 | 207.75 | 23.75 | 25
2030/31 | 208.25 | 23.75 | 24
2030/31 | 208.75 | 23.75 | 27
2030/31 | 209.25 | 23.75 | 37
2030/31 | 209.75 | 23.75 | 34
2030/31 | 210.25 | 23.75 | 38
2030/31 | 210.75 | 23.75 | 23
2030/31 | 211.25 | 23.75 | 22
2030/31 | 211.75 | 23.75 | 29
2030/31 | 212.25 | 23.75 | 19
2030/31 | 212.75 | 23.75 | 24
2030/31 | 213.25 | 23.75 | 23
2030/31 | 213.75 | 23.75 | 28
2030/31 | 214.25 | 23.75 | 17
2030/31 | 214.75 | 23.75 | 28
2030/31 | 215.25 | 23.75 | 33
2030/31 | 215.75 | 23.75 | 22
2030/31 | 216.25 | 23.75 | 20
2030/31 | 216.75 | 23.75 | 30
2030/31 | 217.25 | 23.75 | 21
2030/31 | 217.75 | 23.75 | 27
2030/31 | 218.25 | 23.75 | 18
2030/31 | 218.75 | 23.75 | 28
2030/31 | 219.25 | 23.75 | 24
2030/31 | 219.75 | 23.75 | 26
2030/31 | 220.25 | 23.75 | 30
2030/31 | 220.75 | 23.75 | 19
2030/31 | 221.25 | 23.75 | 20
2030/31 | 221.75 | 23.75 | 14
2030/31 | 222.25 | 23.75 | 19
2030/31 | 222.75 | 23.75 | 23
2030/31 | 223.25 | 23.75 | 17
2030/31 | 223.75 | 23.75 | 16
2030/31 | 224.25 | 23.75 | 17
2030/31 | 224.75 | 23.75 | 22
2030/31 | 225.25 | 23.75 | 20
2030/31 | 225.75 | 23.75 | 19
2030/31 | 226.25 | 23.75 | 20
2030/31 | 226.75 | 23.75 | 13
2030/31 | 227.25 | 23.75 | 11
2030/31 | 227.75 | 23.75 | 26
2030/31 | 228.25 | 23.75 | 15
2030/31 | 228.75 | 23.75 | 10
2030/31 | 229.25 | 23.75 | 17
2030/31 | 229.75 | 23.75 | 16
2030/31 | 230.25 | 23.75 | 12
2030/31 | 230.75 | 23.75 | 13
2030/31 | 231.25 | 23.75 | 10
2030/31 | 231.75 | 23.75 | 8
2030/31 | 232.25 | 23.75 | 11
2030/31 | 232.75 | 23.75 | 16
2030/31 | 233.25 | 23.75 | 18
2030/31 | 233.75 | 23.75 | 17
2030/31 | 234.25 | 23.75 | 13
2030/31 | 234.75 | 23.75 | 12
2030/31 | 235.25 | 23.75 | 8
2030/31 | 235.75 | 23.75 | 18
2030/31 | 236.25 | 23.75 | 7
2030/31 | 236.75 | 23.75 | 12
2030/31 | 237.25 | 23.75 | 12
2030/31 | 237.75 | 23.75 | 11
2030/31 | 238.25 | 23.75 | 8
2030/31 | 238.75 | 23.75 | 5
2030/31 | 239.25 | 23.75 | 5
2030/31 | 239.75 | 23.75 | 9
2030/31 | 240.25 | 23.75 | 7
2030/31 | 240.75 | 23.75 | 3
2030/31 | 241.25 | 23.75 | 9
2030/31 | 241.75 | 23.75 | 9
2030/31 | 242.25 | 23.75 | 8
2030/31 | 242.75 | 23.75 | 6
2030/31 | 243.25 | 23.75 | 3
2030/31 | 243.75 | 23.75 | 7
2030/31 | 244.25 | 23.75 | 10
2030/31 | 244.75 | 23.75 | 6
2030/31 | 245.25 | 23.75 | 5
2030/31 | 245.75 | 23.75 | 4
2030/31 | 246.25 | 23.75 | 6
2030/31 | 246.75 | 23.75 | 9
2030/31 | 247.25 | 23.75 | 9
2030/31 | 247.75 | 23.75 | 3
2030/31 | 248.25 | 23.75 | 4
2030/31 | 248.75 | 23.75 | 8
2030/31 | 249.25 | 23.75 | 3
2030/31 | 249.75 | 23.75 | 11
2030/31 | 250.25 | 23.75 | 6
2030/31 | 250.75 | 23.75 | 9
2030/31 | 251.25 | 23.75 | 7
2030/31 | 251.75 | 23.75 | 5
2030/31 | 252.25 | 23.75 | 6
2030/31 | 252.75 | 23.75 | 7
2030/31 | 253.25 | 23.75 | 3
2030/31 | 253.75 | 23.75 | 6
2030/31 | 254.25 | 23.75 | 2
2030/31 | 254.75 | 23.75 | 3
2030/31 | 255.25 | 23.75 | 8
2030/31 | 255.75 | 23.75 | 8
2030/31 | 256.25 | 23.75 | 5
2030/31 | 256.75 | 23.75 | 3
2030/31 | 257.25 | 23.75 | 6
2030/31 | 257.75 | 23.75 | 3
2030/31 | 258.25 | 23.75 | 3
2030/31 | 258.75 | 23.75 | 5
2030/31 | 259.25 | 23.75 | 4
2030/31 | 259.75 | 23.75 | 4
2030/31 | 260.25 | 23.75 | 2
2030/31 | 260.75 | 23.75 | 1
2030/31 | 261.25 | 23.75 | 3
2030/31 | 261.75 | 23.75 | 3
2030/31 | 262.25 | 23.75 | 4
2030/31 | 262.75 | 23.75 | 6
2030/31 | 263.25 | 23.75 | 4
2030/31 | 263.75 | 23.75 | 2
2030/31 | 264.25 | 23.75 | 3
2030/31 | 264.75 | 23.75 | 3
2030/31 | 265.25 | 23.75 | 1
2030/31 | 265.75 | 23.75 | 3
2030/31 | 266.25 | 23.75 | 2
2030/31 | 266.75 | 23.75 | 5
2030/31 | 267.25 | 23.75 | 2
2030/31 | 267.75 | 23.75 | 1
2030/31 | 268.25 | 23.75 | 4
2030/31 | 268.75 | 23.75 | 6
2030/31 | 269.25 | 23.75 | 1
2030/31 | 269.75 | 23.75 | 4
2030/31 | 270.25 | 23.75 | 3
2030/31 | 270.75 | 23.75 | 2
2030/31 | 271.25 | 23.75 | 4
2030/31 | 271.75 | 23.75 | 2
2030/31 | 272.25 | 23.75 | 2
2030/31 | 272.75 | 23.75 | 3
2030/31 | 273.75 | 23.75 | 1
2030/31 | 274.25 | 23.75 | 2
2030/31 | 274.75 | 23.75 | 1
2030/31 | 275.25 | 23.75 | 1
2030/31 | 275.75 | 23.75 | 1
2030/31 | 276.25 | 23.75 | 1
2030/31 | 276.75 | 23.75 | 1
2030/31 | 277.25 | 23.75 | 1
2030/31 | 277.75 | 23.75 | 3
2030/31 | 278.25 | 23.75 | 2
2030/31 | 279.25 | 23.75 | 1
2030/31 | 279.75 | 23.75 | 1
2030/31 | 280.25 | 23.75 | 5
2030/31 | 280.75 | 23.75 | 2
2030/31 | 281.75 | 23.75 | 4
2030/31 | 282.25 | 23.75 | 1
2030/31 | 283.25 | 23.75 | 1
2030/31 | 285.75 | 23.75 | 2
2030/31 | 286.25 | 23.75 | 1
2030/31 | 286.75 | 23.75 | 1
2030/31 | 287.25 | 23.75 | 2
2030/31 | 287.75 | 23.75 | 3
2030/31 | 288.25 | 23.75 | 1
2030/31 | 288.75 | 23.75 | 1
2030/31 | 289.25 | 23.75 | 3
2030/31 | 289.75 | 23.75 | 1
2030/31 | 290.25 | 23.75 | 2
2030/31 | 290.75 | 23.75 | 1
2030/31 | 291.75 | 23.75 | 3
2030/31 | 292.25 | 23.75 | 1
2030/31 | 293.25 | 23.75 | 2
2030/31 | 294.75 | 23.75 | 2
2030/31 | 295.25 | 23.75 | 1
2030/31 | 299.75 | 23.75 | 1
2030/31 | 301.25 | 23.75 | 1
2030/31 | 302.25 | 23.75 | 1
2030/31 | 304.25 | 23.75 | 1
2030/31 | 304.75 | 23.75 | 1
2030/31 | 305.25 | 23.75 | 2
2030/31 | 305.75 | 23.75 | 2
2030/31 | 307.25 | 23.75 | 1
2030/31 | 310.25 | 23.75 | 1
2030/31 | 310.75 | 23.75 | 1
2030/31 | 311.25 | 23.75 | 1
2030/31 | 312.25 | 23.75 | 1
2030/31 | 313.25 | 23.75 | 1
2030/31 | 314.25 | 23.75 | 1
2030/31 | 315.25 | 23.75 | 1
2030/31 | 321.75 | 23.75 | 1
2030/31 | 324.75 | 23.75 | 1
2030/31 | 334.75 | 23.75 | 1
2030/31 | 336.25 | 23.75 | 1
2030/31 | 339.75 | 23.75 | 1
2030/31 | 361.25 | 23.75 | 1
2030/31 | 66.25 | 24.25 | 1
2030/31 | 68.25 | 24.25 | 1
2030/31 | 69.75 | 24.25 | 1
2030/31 | 70.25 | 24.25 | 2
2030/31 | 70.75 | 24.25 | 1
2030/31 | 71.75 | 24.25 | 2
2030/31 | 72.25 | 24.25 | 1
2030/31 | 74.25 | 24.25 | 4
2030/31 | 74.75 | 24.25 | 1
2030/31 | 75.75 | 24.25 | 1
2030/31 | 76.25 | 24.25 | 2
2030/31 | 76.75 | 24.25 | 1
2030/31 | 77.25 | 24.25 | 2
2030/31 | 77.75 | 24.25 | 5
2030/31 | 78.25 | 24.25 | 1
2030/31 | 78.75 | 24.25 | 2
2030/31 | 79.25 | 24.25 | 4
2030/31 | 79.75 | 24.25 | 5
2030/31 | 80.25 | 24.25 | 3
2030/31 | 80.75 | 24.25 | 6
2030/31 | 81.25 | 24.25 | 13
2030/31 | 81.75 | 24.25 | 9
2030/31 | 82.25 | 24.25 | 8
2030/31 | 82.75 | 24.25 | 8
2030/31 | 83.25 | 24.25 | 9
2030/31 | 83.75 | 24.25 | 9
2030/31 | 84.25 | 24.25 | 18
2030/31 | 84.75 | 24.25 | 11
2030/31 | 85.25 | 24.25 | 14
2030/31 | 85.75 | 24.25 | 19
2030/31 | 86.25 | 24.25 | 19
2030/31 | 86.75 | 24.25 | 22
2030/31 | 87.25 | 24.25 | 33
2030/31 | 87.75 | 24.25 | 23
2030/31 | 88.25 | 24.25 | 32
2030/31 | 88.75 | 24.25 | 32
2030/31 | 89.25 | 24.25 | 38
2030/31 | 89.75 | 24.25 | 38
2030/31 | 90.25 | 24.25 | 34
2030/31 | 90.75 | 24.25 | 39
2030/31 | 91.25 | 24.25 | 45
2030/31 | 91.75 | 24.25 | 55
2030/31 | 92.25 | 24.25 | 61
2030/31 | 92.75 | 24.25 | 66
2030/31 | 93.25 | 24.25 | 66
2030/31 | 93.75 | 24.25 | 52
2030/31 | 94.25 | 24.25 | 59
2030/31 | 94.75 | 24.25 | 65
2030/31 | 95.25 | 24.25 | 72
2030/31 | 95.75 | 24.25 | 71
2030/31 | 96.25 | 24.25 | 80
2030/31 | 96.75 | 24.25 | 70
2030/31 | 97.25 | 24.25 | 75
2030/31 | 97.75 | 24.25 | 84
2030/31 | 98.25 | 24.25 | 103
2030/31 | 98.75 | 24.25 | 107
2030/31 | 99.25 | 24.25 | 107
2030/31 | 99.75 | 24.25 | 101
2030/31 | 100.25 | 24.25 | 122
2030/31 | 100.75 | 24.25 | 117
2030/31 | 101.25 | 24.25 | 87
2030/31 | 101.75 | 24.25 | 134
2030/31 | 102.25 | 24.25 | 144
2030/31 | 102.75 | 24.25 | 144
2030/31 | 103.25 | 24.25 | 143
2030/31 | 103.75 | 24.25 | 142
2030/31 | 104.25 | 24.25 | 136
2030/31 | 104.75 | 24.25 | 141
2030/31 | 105.25 | 24.25 | 141
2030/31 | 105.75 | 24.25 | 148
2030/31 | 106.25 | 24.25 | 149
2030/31 | 106.75 | 24.25 | 165
2030/31 | 107.25 | 24.25 | 161
2030/31 | 107.75 | 24.25 | 169
2030/31 | 108.25 | 24.25 | 170
2030/31 | 108.75 | 24.25 | 163
2030/31 | 109.25 | 24.25 | 169
2030/31 | 109.75 | 24.25 | 162
2030/31 | 110.25 | 24.25 | 187
2030/31 | 110.75 | 24.25 | 175
2030/31 | 111.25 | 24.25 | 171
2030/31 | 111.75 | 24.25 | 161
2030/31 | 112.25 | 24.25 | 169
2030/31 | 112.75 | 24.25 | 193
2030/31 | 113.25 | 24.25 | 193
2030/31 | 113.75 | 24.25 | 180
2030/31 | 114.25 | 24.25 | 184
2030/31 | 114.75 | 24.25 | 174
2030/31 | 115.25 | 24.25 | 176
2030/31 | 115.75 | 24.25 | 195
2030/31 | 116.25 | 24.25 | 179
2030/31 | 116.75 | 24.25 | 207
2030/31 | 117.25 | 24.25 | 185
2030/31 | 117.75 | 24.25 | 218
2030/31 | 118.25 | 24.25 | 186
2030/31 | 118.75 | 24.25 | 205
2030/31 | 119.25 | 24.25 | 191
2030/31 | 119.75 | 24.25 | 217
2030/31 | 120.25 | 24.25 | 186
2030/31 | 120.75 | 24.25 | 198
2030/31 | 121.25 | 24.25 | 191
2030/31 | 121.75 | 24.25 | 205
2030/31 | 122.25 | 24.25 | 220
2030/31 | 122.75 | 24.25 | 199
2030/31 | 123.25 | 24.25 | 197
2030/31 | 123.75 | 24.25 | 192
2030/31 | 124.25 | 24.25 | 214
2030/31 | 124.75 | 24.25 | 207
2030/31 | 125.25 | 24.25 | 221
2030/31 | 125.75 | 24.25 | 219
2030/31 | 126.25 | 24.25 | 206
2030/31 | 126.75 | 24.25 | 185
2030/31 | 127.25 | 24.25 | 177
2030/31 | 127.75 | 24.25 | 204
2030/31 | 128.25 | 24.25 | 214
2030/31 | 128.75 | 24.25 | 209
2030/31 | 129.25 | 24.25 | 202
2030/31 | 129.75 | 24.25 | 165
2030/31 | 130.25 | 24.25 | 178
2030/31 | 130.75 | 24.25 | 173
2030/31 | 131.25 | 24.25 | 199
2030/31 | 131.75 | 24.25 | 191
2030/31 | 132.25 | 24.25 | 207
2030/31 | 132.75 | 24.25 | 169
2030/31 | 133.25 | 24.25 | 177
2030/31 | 133.75 | 24.25 | 204
2030/31 | 134.25 | 24.25 | 185
2030/31 | 134.75 | 24.25 | 193
2030/31 | 135.25 | 24.25 | 181
2030/31 | 135.75 | 24.25 | 188
2030/31 | 136.25 | 24.25 | 182
2030/31 | 136.75 | 24.25 | 167
2030/31 | 137.25 | 24.25 | 186
2030/31 | 137.75 | 24.25 | 164
2030/31 | 138.25 | 24.25 | 184
2030/31 | 138.75 | 24.25 | 192
2030/31 | 139.25 | 24.25 | 169
2030/31 | 139.75 | 24.25 | 169
2030/31 | 140.25 | 24.25 | 172
2030/31 | 140.75 | 24.25 | 179
2030/31 | 141.25 | 24.25 | 169
2030/31 | 141.75 | 24.25 | 200
2030/31 | 142.25 | 24.25 | 147
2030/31 | 142.75 | 24.25 | 163
2030/31 | 143.25 | 24.25 | 180
2030/31 | 143.75 | 24.25 | 165
2030/31 | 144.25 | 24.25 | 155
2030/31 | 144.75 | 24.25 | 176
2030/31 | 145.25 | 24.25 | 157
2030/31 | 145.75 | 24.25 | 152
2030/31 | 146.25 | 24.25 | 169
2030/31 | 146.75 | 24.25 | 143
2030/31 | 147.25 | 24.25 | 159
2030/31 | 147.75 | 24.25 | 162
2030/31 | 148.25 | 24.25 | 137
2030/31 | 148.75 | 24.25 | 134
2030/31 | 149.25 | 24.25 | 149
2030/31 | 149.75 | 24.25 | 146
2030/31 | 150.25 | 24.25 | 145
2030/31 | 150.75 | 24.25 | 147
2030/31 | 151.25 | 24.25 | 125
2030/31 | 151.75 | 24.25 | 134
2030/31 | 152.25 | 24.25 | 161
2030/31 | 152.75 | 24.25 | 167
2030/31 | 153.25 | 24.25 | 130
2030/31 | 153.75 | 24.25 | 152
2030/31 | 154.25 | 24.25 | 144
2030/31 | 154.75 | 24.25 | 131
2030/31 | 155.25 | 24.25 | 122
2030/31 | 155.75 | 24.25 | 141
2030/31 | 156.25 | 24.25 | 127
2030/31 | 156.75 | 24.25 | 142
2030/31 | 157.25 | 24.25 | 143
2030/31 | 157.75 | 24.25 | 119
2030/31 | 158.25 | 24.25 | 109
2030/31 | 158.75 | 24.25 | 121
2030/31 | 159.25 | 24.25 | 145
2030/31 | 159.75 | 24.25 | 110
2030/31 | 160.25 | 24.25 | 112
2030/31 | 160.75 | 24.25 | 140
2030/31 | 161.25 | 24.25 | 115
2030/31 | 161.75 | 24.25 | 124
2030/31 | 162.25 | 24.25 | 124
2030/31 | 162.75 | 24.25 | 105
2030/31 | 163.25 | 24.25 | 132
2030/31 | 163.75 | 24.25 | 141
2030/31 | 164.25 | 24.25 | 105
2030/31 | 164.75 | 24.25 | 98
2030/31 | 165.25 | 24.25 | 100
2030/31 | 165.75 | 24.25 | 102
2030/31 | 166.25 | 24.25 | 88
2030/31 | 166.75 | 24.25 | 112
2030/31 | 167.25 | 24.25 | 105
2030/31 | 167.75 | 24.25 | 116
2030/31 | 168.25 | 24.25 | 121
2030/31 | 168.75 | 24.25 | 127
2030/31 | 169.25 | 24.25 | 88
2030/31 | 169.75 | 24.25 | 97
2030/31 | 170.25 | 24.25 | 106
2030/31 | 170.75 | 24.25 | 103
2030/31 | 171.25 | 24.25 | 107
2030/31 | 171.75 | 24.25 | 115
2030/31 | 172.25 | 24.25 | 84
2030/31 | 172.75 | 24.25 | 95
2030/31 | 173.25 | 24.25 | 97
2030/31 | 173.75 | 24.25 | 89
2030/31 | 174.25 | 24.25 | 90
2030/31 | 174.75 | 24.25 | 92
2030/31 | 175.25 | 24.25 | 80
2030/31 | 175.75 | 24.25 | 86
2030/31 | 176.25 | 24.25 | 78
2030/31 | 176.75 | 24.25 | 84
2030/31 | 177.25 | 24.25 | 92
2030/31 | 177.75 | 24.25 | 85
2030/31 | 178.25 | 24.25 | 89
2030/31 | 178.75 | 24.25 | 79
2030/31 | 179.25 | 24.25 | 81
2030/31 | 179.75 | 24.25 | 81
2030/31 | 180.25 | 24.25 | 75
2030/31 | 180.75 | 24.25 | 96
2030/31 | 181.25 | 24.25 | 81
2030/31 | 181.75 | 24.25 | 74
2030/31 | 182.25 | 24.25 | 68
2030/31 | 182.75 | 24.25 | 62
2030/31 | 183.25 | 24.25 | 89
2030/31 | 183.75 | 24.25 | 95
2030/31 | 184.25 | 24.25 | 81
2030/31 | 184.75 | 24.25 | 67
2030/31 | 185.25 | 24.25 | 56
2030/31 | 185.75 | 24.25 | 53
2030/31 | 186.25 | 24.25 | 68
2030/31 | 186.75 | 24.25 | 92
2030/31 | 187.25 | 24.25 | 84
2030/31 | 187.75 | 24.25 | 64
2030/31 | 188.25 | 24.25 | 68
2030/31 | 188.75 | 24.25 | 60
2030/31 | 189.25 | 24.25 | 58
2030/31 | 189.75 | 24.25 | 75
2030/31 | 190.25 | 24.25 | 58
2030/31 | 190.75 | 24.25 | 57
2030/31 | 191.25 | 24.25 | 65
2030/31 | 191.75 | 24.25 | 54
2030/31 | 192.25 | 24.25 | 59
2030/31 | 192.75 | 24.25 | 58
2030/31 | 193.25 | 24.25 | 48
2030/31 | 193.75 | 24.25 | 64
2030/31 | 194.25 | 24.25 | 59
2030/31 | 194.75 | 24.25 | 63
2030/31 | 195.25 | 24.25 | 51
2030/31 | 195.75 | 24.25 | 47
2030/31 | 196.25 | 24.25 | 50
2030/31 | 196.75 | 24.25 | 47
2030/31 | 197.25 | 24.25 | 58
2030/31 | 197.75 | 24.25 | 54
2030/31 | 198.25 | 24.25 | 60
2030/31 | 198.75 | 24.25 | 43
2030/31 | 199.25 | 24.25 | 47
2030/31 | 199.75 | 24.25 | 47
2030/31 | 200.25 | 24.25 | 57
2030/31 | 200.75 | 24.25 | 38
2030/31 | 201.25 | 24.25 | 59
2030/31 | 201.75 | 24.25 | 35
2030/31 | 202.25 | 24.25 | 47
2030/31 | 202.75 | 24.25 | 49
2030/31 | 203.25 | 24.25 | 53
2030/31 | 203.75 | 24.25 | 46
2030/31 | 204.25 | 24.25 | 42
2030/31 | 204.75 | 24.25 | 43
2030/31 | 205.25 | 24.25 | 38
2030/31 | 205.75 | 24.25 | 37
2030/31 | 206.25 | 24.25 | 38
2030/31 | 206.75 | 24.25 | 29
2030/31 | 207.25 | 24.25 | 35
2030/31 | 207.75 | 24.25 | 42
2030/31 | 208.25 | 24.25 | 38
2030/31 | 208.75 | 24.25 | 44
2030/31 | 209.25 | 24.25 | 24
2030/31 | 209.75 | 24.25 | 34
2030/31 | 210.25 | 24.25 | 47
2030/31 | 210.75 | 24.25 | 27
2030/31 | 211.25 | 24.25 | 30
2030/31 | 211.75 | 24.25 | 41
2030/31 | 212.25 | 24.25 | 20
2030/31 | 212.75 | 24.25 | 22
2030/31 | 213.25 | 24.25 | 29
2030/31 | 213.75 | 24.25 | 28
2030/31 | 214.25 | 24.25 | 26
2030/31 | 214.75 | 24.25 | 29
2030/31 | 215.25 | 24.25 | 34
2030/31 | 215.75 | 24.25 | 18
2030/31 | 216.25 | 24.25 | 27
2030/31 | 216.75 | 24.25 | 17
2030/31 | 217.25 | 24.25 | 17
2030/31 | 217.75 | 24.25 | 13
2030/31 | 218.25 | 24.25 | 24
2030/31 | 218.75 | 24.25 | 27
2030/31 | 219.25 | 24.25 | 17
2030/31 | 219.75 | 24.25 | 26
2030/31 | 220.25 | 24.25 | 19
2030/31 | 220.75 | 24.25 | 29
2030/31 | 221.25 | 24.25 | 20
2030/31 | 221.75 | 24.25 | 20
2030/31 | 222.25 | 24.25 | 23
2030/31 | 222.75 | 24.25 | 16
2030/31 | 223.25 | 24.25 | 25
2030/31 | 223.75 | 24.25 | 27
2030/31 | 224.25 | 24.25 | 15
2030/31 | 224.75 | 24.25 | 26
2030/31 | 225.25 | 24.25 | 14
2030/31 | 225.75 | 24.25 | 18
2030/31 | 226.25 | 24.25 | 12
2030/31 | 226.75 | 24.25 | 15
2030/31 | 227.25 | 24.25 | 14
2030/31 | 227.75 | 24.25 | 23
2030/31 | 228.25 | 24.25 | 20
2030/31 | 228.75 | 24.25 | 16
2030/31 | 229.25 | 24.25 | 20
2030/31 | 229.75 | 24.25 | 18
2030/31 | 230.25 | 24.25 | 17
2030/31 | 230.75 | 24.25 | 12
2030/31 | 231.25 | 24.25 | 14
2030/31 | 231.75 | 24.25 | 11
2030/31 | 232.25 | 24.25 | 15
2030/31 | 232.75 | 24.25 | 16
2030/31 | 233.25 | 24.25 | 9
2030/31 | 233.75 | 24.25 | 15
2030/31 | 234.25 | 24.25 | 12
2030/31 | 234.75 | 24.25 | 10
2030/31 | 235.25 | 24.25 | 18
2030/31 | 235.75 | 24.25 | 9
2030/31 | 236.25 | 24.25 | 14
2030/31 | 236.75 | 24.25 | 12
2030/31 | 237.25 | 24.25 | 14
2030/31 | 237.75 | 24.25 | 9
2030/31 | 238.25 | 24.25 | 3
2030/31 | 238.75 | 24.25 | 12
2030/31 | 239.25 | 24.25 | 11
2030/31 | 239.75 | 24.25 | 10
2030/31 | 240.25 | 24.25 | 7
2030/31 | 240.75 | 24.25 | 13
2030/31 | 241.25 | 24.25 | 7
2030/31 | 241.75 | 24.25 | 15
2030/31 | 242.25 | 24.25 | 7
2030/31 | 242.75 | 24.25 | 3
2030/31 | 243.25 | 24.25 | 8
2030/31 | 243.75 | 24.25 | 13
2030/31 | 244.25 | 24.25 | 11
2030/31 | 244.75 | 24.25 | 9
2030/31 | 245.25 | 24.25 | 10
2030/31 | 245.75 | 24.25 | 10
2030/31 | 246.25 | 24.25 | 13
2030/31 | 246.75 | 24.25 | 8
2030/31 | 247.25 | 24.25 | 4
2030/31 | 247.75 | 24.25 | 7
2030/31 | 248.25 | 24.25 | 7
2030/31 | 248.75 | 24.25 | 5
2030/31 | 249.25 | 24.25 | 6
2030/31 | 249.75 | 24.25 | 8
2030/31 | 250.25 | 24.25 | 9
2030/31 | 250.75 | 24.25 | 8
2030/31 | 251.25 | 24.25 | 9
2030/31 | 251.75 | 24.25 | 3
2030/31 | 252.25 | 24.25 | 7
2030/31 | 252.75 | 24.25 | 1
2030/31 | 253.25 | 24.25 | 5
2030/31 | 253.75 | 24.25 | 3
2030/31 | 254.25 | 24.25 | 5
2030/31 | 254.75 | 24.25 | 9
2030/31 | 255.25 | 24.25 | 5
2030/31 | 255.75 | 24.25 | 1
2030/31 | 256.25 | 24.25 | 4
2030/31 | 256.75 | 24.25 | 9
2030/31 | 257.25 | 24.25 | 5
2030/31 | 257.75 | 24.25 | 7
2030/31 | 258.25 | 24.25 | 3
2030/31 | 258.75 | 24.25 | 3
2030/31 | 259.25 | 24.25 | 5
2030/31 | 259.75 | 24.25 | 1
2030/31 | 260.25 | 24.25 | 4
2030/31 | 260.75 | 24.25 | 7
2030/31 | 261.25 | 24.25 | 3
2030/31 | 261.75 | 24.25 | 3
2030/31 | 262.25 | 24.25 | 6
2030/31 | 262.75 | 24.25 | 3
2030/31 | 263.25 | 24.25 | 4
2030/31 | 263.75 | 24.25 | 5
2030/31 | 264.25 | 24.25 | 4
2030/31 | 264.75 | 24.25 | 3
2030/31 | 265.25 | 24.25 | 3
2030/31 | 265.75 | 24.25 | 3
2030/31 | 266.25 | 24.25 | 3
2030/31 | 266.75 | 24.25 | 2
2030/31 | 267.25 | 24.25 | 2
2030/31 | 267.75 | 24.25 | 2
2030/31 | 268.25 | 24.25 | 2
2030/31 | 268.75 | 24.25 | 1
2030/31 | 269.25 | 24.25 | 4
2030/31 | 269.75 | 24.25 | 5
2030/31 | 270.25 | 24.25 | 3
2030/31 | 270.75 | 24.25 | 1
2030/31 | 271.25 | 24.25 | 3
2030/31 | 271.75 | 24.25 | 1
2030/31 | 272.25 | 24.25 | 4
2030/31 | 272.75 | 24.25 | 6
2030/31 | 273.25 | 24.25 | 4
2030/31 | 273.75 | 24.25 | 3
2030/31 | 274.25 | 24.25 | 1
2030/31 | 274.75 | 24.25 | 3
2030/31 | 275.25 | 24.25 | 1
2030/31 | 275.75 | 24.25 | 2
2030/31 | 276.25 | 24.25 | 2
2030/31 | 276.75 | 24.25 | 4
2030/31 | 277.75 | 24.25 | 4
2030/31 | 278.25 | 24.25 | 4
2030/31 | 279.25 | 24.25 | 4
2030/31 | 279.75 | 24.25 | 2
2030/31 | 280.25 | 24.25 | 2
2030/31 | 280.75 | 24.25 | 3
2030/31 | 281.25 | 24.25 | 2
2030/31 | 281.75 | 24.25 | 3
2030/31 | 282.75 | 24.25 | 1
2030/31 | 284.25 | 24.25 | 1
2030/31 | 284.75 | 24.25 | 2
2030/31 | 285.25 | 24.25 | 2
2030/31 | 286.25 | 24.25 | 1
2030/31 | 287.25 | 24.25 | 1
2030/31 | 287.75 | 24.25 | 1
2030/31 | 289.25 | 24.25 | 1
2030/31 | 289.75 | 24.25 | 2
2030/31 | 290.25 | 24.25 | 1
2030/31 | 293.25 | 24.25 | 1
2030/31 | 293.75 | 24.25 | 1
2030/31 | 294.25 | 24.25 | 3
2030/31 | 295.25 | 24.25 | 1
2030/31 | 297.25 | 24.25 | 3
2030/31 | 298.25 | 24.25 | 2
2030/31 | 298.75 | 24.25 | 1
2030/31 | 299.25 | 24.25 | 1
2030/31 | 301.75 | 24.25 | 1
2030/31 | 302.25 | 24.25 | 1
2030/31 | 302.75 | 24.25 | 1
2030/31 | 304.75 | 24.25 | 1
2030/31 | 305.75 | 24.25 | 1
2030/31 | 306.25 | 24.25 | 1
2030/31 | 307.25 | 24.25 | 2
2030/31 | 307.75 | 24.25 | 1
2030/31 | 309.75 | 24.25 | 1
2030/31 | 310.25 | 24.25 | 2
2030/31 | 311.75 | 24.25 | 1
2030/31 | 314.25 | 24.25 | 1
2030/31 | 319.25 | 24.25 | 1
2030/31 | 321.25 | 24.25 | 1
2030/31 | 325.25 | 24.25 | 1
2030/31 | 335.75 | 24.25 | 1
2030/31 | 341.75 | 24.25 | 1
2030/31 | 348.25 | 24.25 | 1
2030/31 | 67.25 | 24.75 | 1
2030/31 | 69.75 | 24.75 | 1
2030/31 | 71.25 | 24.75 | 2
2030/31 | 72.25 | 24.75 | 1
2030/31 | 72.75 | 24.75 | 1
2030/31 | 73.75 | 24.75 | 1
2030/31 | 74.25 | 24.75 | 1
2030/31 | 74.75 | 24.75 | 1
2030/31 | 75.75 | 24.75 | 2
2030/31 | 76.25 | 24.75 | 3
2030/31 | 77.25 | 24.75 | 3
2030/31 | 77.75 | 24.75 | 3
2030/31 | 78.25 | 24.75 | 2
2030/31 | 78.75 | 24.75 | 3
2030/31 | 79.25 | 24.75 | 2
2030/31 | 79.75 | 24.75 | 4
2030/31 | 80.25 | 24.75 | 5
2030/31 | 80.75 | 24.75 | 3
2030/31 | 81.25 | 24.75 | 7
2030/31 | 81.75 | 24.75 | 8
2030/31 | 82.25 | 24.75 | 12
2030/31 | 82.75 | 24.75 | 6
2030/31 | 83.25 | 24.75 | 6
2030/31 | 83.75 | 24.75 | 12
2030/31 | 84.25 | 24.75 | 6
2030/31 | 84.75 | 24.75 | 13
2030/31 | 85.25 | 24.75 | 14
2030/31 | 85.75 | 24.75 | 14
2030/31 | 86.25 | 24.75 | 23
2030/31 | 86.75 | 24.75 | 21
2030/31 | 87.25 | 24.75 | 30
2030/31 | 87.75 | 24.75 | 23
2030/31 | 88.25 | 24.75 | 15
2030/31 | 88.75 | 24.75 | 32
2030/31 | 89.25 | 24.75 | 35
2030/31 | 89.75 | 24.75 | 34
2030/31 | 90.25 | 24.75 | 33
2030/31 | 90.75 | 24.75 | 49
2030/31 | 91.25 | 24.75 | 46
2030/31 | 91.75 | 24.75 | 49
2030/31 | 92.25 | 24.75 | 46
2030/31 | 92.75 | 24.75 | 50
2030/31 | 93.25 | 24.75 | 67
2030/31 | 93.75 | 24.75 | 64
2030/31 | 94.25 | 24.75 | 59
2030/31 | 94.75 | 24.75 | 81
2030/31 | 95.25 | 24.75 | 69
2030/31 | 95.75 | 24.75 | 74
2030/31 | 96.25 | 24.75 | 71
2030/31 | 96.75 | 24.75 | 77
2030/31 | 97.25 | 24.75 | 79
2030/31 | 97.75 | 24.75 | 93
2030/31 | 98.25 | 24.75 | 94
2030/31 | 98.75 | 24.75 | 108
2030/31 | 99.25 | 24.75 | 126
2030/31 | 99.75 | 24.75 | 115
2030/31 | 100.25 | 24.75 | 110
2030/31 | 100.75 | 24.75 | 117
2030/31 | 101.25 | 24.75 | 118
2030/31 | 101.75 | 24.75 | 116
2030/31 | 102.25 | 24.75 | 119
2030/31 | 102.75 | 24.75 | 135
2030/31 | 103.25 | 24.75 | 133
2030/31 | 103.75 | 24.75 | 122
2030/31 | 104.25 | 24.75 | 131
2030/31 | 104.75 | 24.75 | 146
2030/31 | 105.25 | 24.75 | 156
2030/31 | 105.75 | 24.75 | 147
2030/31 | 106.25 | 24.75 | 147
2030/31 | 106.75 | 24.75 | 157
2030/31 | 107.25 | 24.75 | 140
2030/31 | 107.75 | 24.75 | 162
2030/31 | 108.25 | 24.75 | 175
2030/31 | 108.75 | 24.75 | 157
2030/31 | 109.25 | 24.75 | 185
2030/31 | 109.75 | 24.75 | 195
2030/31 | 110.25 | 24.75 | 151
2030/31 | 110.75 | 24.75 | 192
2030/31 | 111.25 | 24.75 | 172
2030/31 | 111.75 | 24.75 | 167
2030/31 | 112.25 | 24.75 | 187
2030/31 | 112.75 | 24.75 | 181
2030/31 | 113.25 | 24.75 | 182
2030/31 | 113.75 | 24.75 | 186
2030/31 | 114.25 | 24.75 | 183
2030/31 | 114.75 | 24.75 | 202
2030/31 | 115.25 | 24.75 | 184
2030/31 | 115.75 | 24.75 | 196
2030/31 | 116.25 | 24.75 | 205
2030/31 | 116.75 | 24.75 | 168
2030/31 | 117.25 | 24.75 | 196
2030/31 | 117.75 | 24.75 | 215
2030/31 | 118.25 | 24.75 | 195
2030/31 | 118.75 | 24.75 | 207
2030/31 | 119.25 | 24.75 | 182
2030/31 | 119.75 | 24.75 | 187
2030/31 | 120.25 | 24.75 | 194
2030/31 | 120.75 | 24.75 | 199
2030/31 | 121.25 | 24.75 | 174
2030/31 | 121.75 | 24.75 | 206
2030/31 | 122.25 | 24.75 | 205
2030/31 | 122.75 | 24.75 | 210
2030/31 | 123.25 | 24.75 | 169
2030/31 | 123.75 | 24.75 | 181
2030/31 | 124.25 | 24.75 | 231
2030/31 | 124.75 | 24.75 | 211
2030/31 | 125.25 | 24.75 | 197
2030/31 | 125.75 | 24.75 | 179
2030/31 | 126.25 | 24.75 | 176
2030/31 | 126.75 | 24.75 | 174
2030/31 | 127.25 | 24.75 | 201
2030/31 | 127.75 | 24.75 | 184
2030/31 | 128.25 | 24.75 | 195
2030/31 | 128.75 | 24.75 | 201
2030/31 | 129.25 | 24.75 | 193
2030/31 | 129.75 | 24.75 | 206
2030/31 | 130.25 | 24.75 | 208
2030/31 | 130.75 | 24.75 | 187
2030/31 | 131.25 | 24.75 | 158
2030/31 | 131.75 | 24.75 | 182
2030/31 | 132.25 | 24.75 | 211
2030/31 | 132.75 | 24.75 | 181
2030/31 | 133.25 | 24.75 | 194
2030/31 | 133.75 | 24.75 | 216
2030/31 | 134.25 | 24.75 | 218
2030/31 | 134.75 | 24.75 | 213
2030/31 | 135.25 | 24.75 | 196
2030/31 | 135.75 | 24.75 | 195
2030/31 | 136.25 | 24.75 | 167
2030/31 | 136.75 | 24.75 | 176
2030/31 | 137.25 | 24.75 | 167
2030/31 | 137.75 | 24.75 | 187
2030/31 | 138.25 | 24.75 | 188
2030/31 | 138.75 | 24.75 | 187
2030/31 | 139.25 | 24.75 | 166
2030/31 | 139.75 | 24.75 | 182
2030/31 | 140.25 | 24.75 | 166
2030/31 | 140.75 | 24.75 | 167
2030/31 | 141.25 | 24.75 | 180
2030/31 | 141.75 | 24.75 | 184
2030/31 | 142.25 | 24.75 | 195
2030/31 | 142.75 | 24.75 | 153
2030/31 | 143.25 | 24.75 | 176
2030/31 | 143.75 | 24.75 | 173
2030/31 | 144.25 | 24.75 | 189
2030/31 | 144.75 | 24.75 | 165
2030/31 | 145.25 | 24.75 | 147
2030/31 | 145.75 | 24.75 | 170
2030/31 | 146.25 | 24.75 | 171
2030/31 | 146.75 | 24.75 | 151
2030/31 | 147.25 | 24.75 | 150
2030/31 | 147.75 | 24.75 | 161
2030/31 | 148.25 | 24.75 | 147
2030/31 | 148.75 | 24.75 | 143
2030/31 | 149.25 | 24.75 | 142
2030/31 | 149.75 | 24.75 | 137
2030/31 | 150.25 | 24.75 | 173
2030/31 | 150.75 | 24.75 | 138
2030/31 | 151.25 | 24.75 | 121
2030/31 | 151.75 | 24.75 | 139
2030/31 | 152.25 | 24.75 | 141
2030/31 | 152.75 | 24.75 | 129
2030/31 | 153.25 | 24.75 | 149
2030/31 | 153.75 | 24.75 | 150
2030/31 | 154.25 | 24.75 | 162
2030/31 | 154.75 | 24.75 | 134
2030/31 | 155.25 | 24.75 | 137
2030/31 | 155.75 | 24.75 | 124
2030/31 | 156.25 | 24.75 | 142
2030/31 | 156.75 | 24.75 | 147
2030/31 | 157.25 | 24.75 | 154
2030/31 | 157.75 | 24.75 | 133
2030/31 | 158.25 | 24.75 | 158
2030/31 | 158.75 | 24.75 | 126
2030/31 | 159.25 | 24.75 | 138
2030/31 | 159.75 | 24.75 | 117
2030/31 | 160.25 | 24.75 | 120
2030/31 | 160.75 | 24.75 | 139
2030/31 | 161.25 | 24.75 | 120
2030/31 | 161.75 | 24.75 | 128
2030/31 | 162.25 | 24.75 | 137
2030/31 | 162.75 | 24.75 | 112
2030/31 | 163.25 | 24.75 | 151
2030/31 | 163.75 | 24.75 | 127
2030/31 | 164.25 | 24.75 | 121
2030/31 | 164.75 | 24.75 | 114
2030/31 | 165.25 | 24.75 | 101
2030/31 | 165.75 | 24.75 | 118
2030/31 | 166.25 | 24.75 | 116
2030/31 | 166.75 | 24.75 | 104
2030/31 | 167.25 | 24.75 | 104
2030/31 | 167.75 | 24.75 | 111
2030/31 | 168.25 | 24.75 | 109
2030/31 | 168.75 | 24.75 | 107
2030/31 | 169.25 | 24.75 | 113
2030/31 | 169.75 | 24.75 | 107
2030/31 | 170.25 | 24.75 | 101
2030/31 | 170.75 | 24.75 | 99
2030/31 | 171.25 | 24.75 | 103
2030/31 | 171.75 | 24.75 | 105
2030/31 | 172.25 | 24.75 | 106
2030/31 | 172.75 | 24.75 | 91
2030/31 | 173.25 | 24.75 | 81
2030/31 | 173.75 | 24.75 | 94
2030/31 | 174.25 | 24.75 | 110
2030/31 | 174.75 | 24.75 | 101
2030/31 | 175.25 | 24.75 | 88
2030/31 | 175.75 | 24.75 | 98
2030/31 | 176.25 | 24.75 | 97
2030/31 | 176.75 | 24.75 | 89
2030/31 | 177.25 | 24.75 | 98
2030/31 | 177.75 | 24.75 | 101
2030/31 | 178.25 | 24.75 | 105
2030/31 | 178.75 | 24.75 | 105
2030/31 | 179.25 | 24.75 | 88
2030/31 | 179.75 | 24.75 | 76
2030/31 | 180.25 | 24.75 | 110
2030/31 | 180.75 | 24.75 | 96
2030/31 | 181.25 | 24.75 | 104
2030/31 | 181.75 | 24.75 | 88
2030/31 | 182.25 | 24.75 | 71
2030/31 | 182.75 | 24.75 | 83
2030/31 | 183.25 | 24.75 | 63
2030/31 | 183.75 | 24.75 | 74
2030/31 | 184.25 | 24.75 | 85
2030/31 | 184.75 | 24.75 | 54
2030/31 | 185.25 | 24.75 | 67
2030/31 | 185.75 | 24.75 | 84
2030/31 | 186.25 | 24.75 | 68
2030/31 | 186.75 | 24.75 | 76
2030/31 | 187.25 | 24.75 | 67
2030/31 | 187.75 | 24.75 | 73
2030/31 | 188.25 | 24.75 | 71
2030/31 | 188.75 | 24.75 | 77
2030/31 | 189.25 | 24.75 | 56
2030/31 | 189.75 | 24.75 | 70
2030/31 | 190.25 | 24.75 | 61
2030/31 | 190.75 | 24.75 | 61
2030/31 | 191.25 | 24.75 | 51
2030/31 | 191.75 | 24.75 | 50
2030/31 | 192.25 | 24.75 | 59
2030/31 | 192.75 | 24.75 | 56
2030/31 | 193.25 | 24.75 | 55
2030/31 | 193.75 | 24.75 | 72
2030/31 | 194.25 | 24.75 | 44
2030/31 | 194.75 | 24.75 | 60
2030/31 | 195.25 | 24.75 | 65
2030/31 | 195.75 | 24.75 | 44
2030/31 | 196.25 | 24.75 | 60
2030/31 | 196.75 | 24.75 | 52
2030/31 | 197.25 | 24.75 | 55
2030/31 | 197.75 | 24.75 | 59
2030/31 | 198.25 | 24.75 | 46
2030/31 | 198.75 | 24.75 | 44
2030/31 | 199.25 | 24.75 | 46
2030/31 | 199.75 | 24.75 | 48
2030/31 | 200.25 | 24.75 | 47
2030/31 | 200.75 | 24.75 | 45
2030/31 | 201.25 | 24.75 | 30
2030/31 | 201.75 | 24.75 | 46
2030/31 | 202.25 | 24.75 | 46
2030/31 | 202.75 | 24.75 | 52
2030/31 | 203.25 | 24.75 | 44
2030/31 | 203.75 | 24.75 | 43
2030/31 | 204.25 | 24.75 | 52
2030/31 | 204.75 | 24.75 | 34
2030/31 | 205.25 | 24.75 | 37
2030/31 | 205.75 | 24.75 | 36
2030/31 | 206.25 | 24.75 | 40
2030/31 | 206.75 | 24.75 | 35
2030/31 | 207.25 | 24.75 | 39
2030/31 | 207.75 | 24.75 | 38
2030/31 | 208.25 | 24.75 | 34
2030/31 | 208.75 | 24.75 | 42
2030/31 | 209.25 | 24.75 | 40
2030/31 | 209.75 | 24.75 | 27
2030/31 | 210.25 | 24.75 | 43
2030/31 | 210.75 | 24.75 | 35
2030/31 | 211.25 | 24.75 | 18
2030/31 | 211.75 | 24.75 | 44
2030/31 | 212.25 | 24.75 | 30
2030/31 | 212.75 | 24.75 | 31
2030/31 | 213.25 | 24.75 | 36
2030/31 | 213.75 | 24.75 | 34
2030/31 | 214.25 | 24.75 | 22
2030/31 | 214.75 | 24.75 | 27
2030/31 | 215.25 | 24.75 | 24
2030/31 | 215.75 | 24.75 | 32
2030/31 | 216.25 | 24.75 | 25
2030/31 | 216.75 | 24.75 | 20
2030/31 | 217.25 | 24.75 | 21
2030/31 | 217.75 | 24.75 | 27
2030/31 | 218.25 | 24.75 | 21
2030/31 | 218.75 | 24.75 | 18
2030/31 | 219.25 | 24.75 | 32
2030/31 | 219.75 | 24.75 | 18
2030/31 | 220.25 | 24.75 | 18
2030/31 | 220.75 | 24.75 | 22
2030/31 | 221.25 | 24.75 | 22
2030/31 | 221.75 | 24.75 | 24
2030/31 | 222.25 | 24.75 | 23
2030/31 | 222.75 | 24.75 | 25
2030/31 | 223.25 | 24.75 | 25
2030/31 | 223.75 | 24.75 | 26
2030/31 | 224.25 | 24.75 | 19
2030/31 | 224.75 | 24.75 | 21
2030/31 | 225.25 | 24.75 | 14
2030/31 | 225.75 | 24.75 | 20
2030/31 | 226.25 | 24.75 | 18
2030/31 | 226.75 | 24.75 | 18
2030/31 | 227.25 | 24.75 | 17
2030/31 | 227.75 | 24.75 | 10
2030/31 | 228.25 | 24.75 | 14
2030/31 | 228.75 | 24.75 | 16
2030/31 | 229.25 | 24.75 | 19
2030/31 | 229.75 | 24.75 | 23
2030/31 | 230.25 | 24.75 | 22
2030/31 | 230.75 | 24.75 | 17
2030/31 | 231.25 | 24.75 | 15
2030/31 | 231.75 | 24.75 | 15
2030/31 | 232.25 | 24.75 | 13
2030/31 | 232.75 | 24.75 | 16
2030/31 | 233.25 | 24.75 | 11
2030/31 | 233.75 | 24.75 | 19
2030/31 | 234.25 | 24.75 | 18
2030/31 | 234.75 | 24.75 | 18
2030/31 | 235.25 | 24.75 | 12
2030/31 | 235.75 | 24.75 | 18
2030/31 | 236.25 | 24.75 | 11
2030/31 | 236.75 | 24.75 | 9
2030/31 | 237.25 | 24.75 | 6
2030/31 | 237.75 | 24.75 | 12
2030/31 | 238.25 | 24.75 | 14
2030/31 | 238.75 | 24.75 | 10
2030/31 | 239.25 | 24.75 | 12
2030/31 | 239.75 | 24.75 | 12
2030/31 | 240.25 | 24.75 | 20
2030/31 | 240.75 | 24.75 | 11
2030/31 | 241.25 | 24.75 | 7
2030/31 | 241.75 | 24.75 | 7
2030/31 | 242.25 | 24.75 | 8
2030/31 | 242.75 | 24.75 | 9
2030/31 | 243.25 | 24.75 | 8
2030/31 | 243.75 | 24.75 | 9
2030/31 | 244.25 | 24.75 | 2
2030/31 | 244.75 | 24.75 | 7
2030/31 | 245.25 | 24.75 | 7
2030/31 | 245.75 | 24.75 | 10
2030/31 | 246.25 | 24.75 | 5
2030/31 | 246.75 | 24.75 | 11
2030/31 | 247.25 | 24.75 | 7
2030/31 | 247.75 | 24.75 | 9
2030/31 | 248.25 | 24.75 | 5
2030/31 | 248.75 | 24.75 | 11
2030/31 | 249.25 | 24.75 | 4
2030/31 | 249.75 | 24.75 | 6
2030/31 | 250.25 | 24.75 | 2
2030/31 | 250.75 | 24.75 | 4
2030/31 | 251.25 | 24.75 | 8
2030/31 | 251.75 | 24.75 | 2
2030/31 | 252.25 | 24.75 | 10
2030/31 | 252.75 | 24.75 | 3
2030/31 | 253.25 | 24.75 | 4
2030/31 | 253.75 | 24.75 | 2
2030/31 | 254.25 | 24.75 | 6
2030/31 | 254.75 | 24.75 | 6
2030/31 | 255.25 | 24.75 | 3
2030/31 | 255.75 | 24.75 | 5
2030/31 | 256.25 | 24.75 | 7
2030/31 | 256.75 | 24.75 | 6
2030/31 | 257.25 | 24.75 | 7
2030/31 | 257.75 | 24.75 | 5
2030/31 | 258.25 | 24.75 | 10
2030/31 | 258.75 | 24.75 | 7
2030/31 | 259.25 | 24.75 | 4
2030/31 | 259.75 | 24.75 | 1
2030/31 | 260.25 | 24.75 | 3
2030/31 | 260.75 | 24.75 | 4
2030/31 | 261.25 | 24.75 | 5
2030/31 | 261.75 | 24.75 | 2
2030/31 | 262.25 | 24.75 | 4
2030/31 | 262.75 | 24.75 | 5
2030/31 | 263.25 | 24.75 | 6
2030/31 | 263.75 | 24.75 | 7
2030/31 | 264.25 | 24.75 | 2
2030/31 | 264.75 | 24.75 | 4
2030/31 | 265.25 | 24.75 | 2
2030/31 | 265.75 | 24.75 | 4
2030/31 | 266.25 | 24.75 | 3
2030/31 | 266.75 | 24.75 | 4
2030/31 | 267.25 | 24.75 | 3
2030/31 | 268.25 | 24.75 | 1
2030/31 | 268.75 | 24.75 | 3
2030/31 | 269.25 | 24.75 | 3
2030/31 | 269.75 | 24.75 | 2
2030/31 | 270.25 | 24.75 | 1
2030/31 | 270.75 | 24.75 | 3
2030/31 | 271.25 | 24.75 | 2
2030/31 | 271.75 | 24.75 | 3
2030/31 | 272.25 | 24.75 | 1
2030/31 | 272.75 | 24.75 | 2
2030/31 | 273.25 | 24.75 | 2
2030/31 | 273.75 | 24.75 | 5
2030/31 | 274.25 | 24.75 | 3
2030/31 | 274.75 | 24.75 | 3
2030/31 | 275.25 | 24.75 | 1
2030/31 | 276.75 | 24.75 | 1
2030/31 | 277.25 | 24.75 | 5
2030/31 | 277.75 | 24.75 | 2
2030/31 | 278.25 | 24.75 | 2
2030/31 | 278.75 | 24.75 | 4
2030/31 | 279.25 | 24.75 | 1
2030/31 | 279.75 | 24.75 | 3
2030/31 | 280.25 | 24.75 | 1
2030/31 | 280.75 | 24.75 | 1
2030/31 | 281.25 | 24.75 | 2
2030/31 | 281.75 | 24.75 | 2
2030/31 | 282.25 | 24.75 | 1
2030/31 | 283.75 | 24.75 | 1
2030/31 | 284.25 | 24.75 | 3
2030/31 | 284.75 | 24.75 | 3
2030/31 | 285.25 | 24.75 | 1
2030/31 | 285.75 | 24.75 | 2
2030/31 | 286.25 | 24.75 | 1
2030/31 | 286.75 | 24.75 | 1
2030/31 | 287.25 | 24.75 | 2
2030/31 | 287.75 | 24.75 | 1
2030/31 | 288.25 | 24.75 | 2
2030/31 | 288.75 | 24.75 | 2
2030/31 | 290.25 | 24.75 | 1
2030/31 | 290.75 | 24.75 | 1
2030/31 | 291.25 | 24.75 | 1
2030/31 | 291.75 | 24.75 | 3
2030/31 | 292.25 | 24.75 | 4
2030/31 | 292.75 | 24.75 | 1
2030/31 | 293.25 | 24.75 | 1
2030/31 | 294.25 | 24.75 | 1
2030/31 | 297.25 | 24.75 | 2
2030/31 | 297.75 | 24.75 | 1
2030/31 | 298.75 | 24.75 | 2
2030/31 | 300.25 | 24.75 | 2
2030/31 | 303.75 | 24.75 | 1
2030/31 | 304.25 | 24.75 | 1
2030/31 | 305.75 | 24.75 | 2
2030/31 | 306.25 | 24.75 | 1
2030/31 | 306.75 | 24.75 | 1
2030/31 | 307.75 | 24.75 | 1
2030/31 | 308.75 | 24.75 | 3
2030/31 | 311.25 | 24.75 | 1
2030/31 | 314.25 | 24.75 | 1
2030/31 | 316.75 | 24.75 | 1
2030/31 | 317.25 | 24.75 | 1
2030/31 | 321.75 | 24.75 | 2
2030/31 | 322.75 | 24.75 | 1
2030/31 | 332.25 | 24.75 | 1
2030/31 | 335.25 | 24.75 | 1
2030/31 | 336.25 | 24.75 | 1
2030/31 | 338.25 | 24.75 | 1
2030/31 | 339.25 | 24.75 | 1
2030/31 | 344.25 | 24.75 | 1
2030/31 | 347.75 | 24.75 | 1
2030/31 | 72.75 | 25.25 | 1
2030/31 | 73.25 | 25.25 | 1
2030/31 | 73.75 | 25.25 | 2
2030/31 | 74.25 | 25.25 | 1
2030/31 | 74.75 | 25.25 | 1
2030/31 | 75.25 | 25.25 | 1
2030/31 | 75.75 | 25.25 | 2
2030/31 | 76.25 | 25.25 | 3
2030/31 | 77.25 | 25.25 | 4
2030/31 | 77.75 | 25.25 | 2
2030/31 | 78.25 | 25.25 | 3
2030/31 | 78.75 | 25.25 | 6
2030/31 | 79.25 | 25.25 | 3
2030/31 | 79.75 | 25.25 | 6
2030/31 | 80.25 | 25.25 | 7
2030/31 | 80.75 | 25.25 | 8
2030/31 | 81.25 | 25.25 | 5
2030/31 | 81.75 | 25.25 | 10
2030/31 | 82.25 | 25.25 | 8
2030/31 | 82.75 | 25.25 | 8
2030/31 | 83.25 | 25.25 | 3
2030/31 | 83.75 | 25.25 | 7
2030/31 | 84.25 | 25.25 | 10
2030/31 | 84.75 | 25.25 | 11
2030/31 | 85.25 | 25.25 | 12
2030/31 | 85.75 | 25.25 | 13
2030/31 | 86.25 | 25.25 | 14
2030/31 | 86.75 | 25.25 | 20
2030/31 | 87.25 | 25.25 | 25
2030/31 | 87.75 | 25.25 | 25
2030/31 | 88.25 | 25.25 | 22
2030/31 | 88.75 | 25.25 | 28
2030/31 | 89.25 | 25.25 | 26
2030/31 | 89.75 | 25.25 | 35
2030/31 | 90.25 | 25.25 | 30
2030/31 | 90.75 | 25.25 | 31
2030/31 | 91.25 | 25.25 | 40
2030/31 | 91.75 | 25.25 | 38
2030/31 | 92.25 | 25.25 | 29
2030/31 | 92.75 | 25.25 | 64
2030/31 | 93.25 | 25.25 | 50
2030/31 | 93.75 | 25.25 | 56
2030/31 | 94.25 | 25.25 | 55
2030/31 | 94.75 | 25.25 | 60
2030/31 | 95.25 | 25.25 | 49
2030/31 | 95.75 | 25.25 | 62
2030/31 | 96.25 | 25.25 | 69
2030/31 | 96.75 | 25.25 | 70
2030/31 | 97.25 | 25.25 | 94
2030/31 | 97.75 | 25.25 | 79
2030/31 | 98.25 | 25.25 | 84
2030/31 | 98.75 | 25.25 | 89
2030/31 | 99.25 | 25.25 | 88
2030/31 | 99.75 | 25.25 | 101
2030/31 | 100.25 | 25.25 | 107
2030/31 | 100.75 | 25.25 | 106
2030/31 | 101.25 | 25.25 | 106
2030/31 | 101.75 | 25.25 | 103
2030/31 | 102.25 | 25.25 | 110
2030/31 | 102.75 | 25.25 | 134
2030/31 | 103.25 | 25.25 | 109
2030/31 | 103.75 | 25.25 | 120
2030/31 | 104.25 | 25.25 | 120
2030/31 | 104.75 | 25.25 | 126
2030/31 | 105.25 | 25.25 | 159
2030/31 | 105.75 | 25.25 | 120
2030/31 | 106.25 | 25.25 | 137
2030/31 | 106.75 | 25.25 | 153
2030/31 | 107.25 | 25.25 | 140
2030/31 | 107.75 | 25.25 | 149
2030/31 | 108.25 | 25.25 | 152
2030/31 | 108.75 | 25.25 | 170
2030/31 | 109.25 | 25.25 | 155
2030/31 | 109.75 | 25.25 | 169
2030/31 | 110.25 | 25.25 | 197
2030/31 | 110.75 | 25.25 | 187
2030/31 | 111.25 | 25.25 | 176
2030/31 | 111.75 | 25.25 | 172
2030/31 | 112.25 | 25.25 | 172
2030/31 | 112.75 | 25.25 | 183
2030/31 | 113.25 | 25.25 | 176
2030/31 | 113.75 | 25.25 | 181
2030/31 | 114.25 | 25.25 | 191
2030/31 | 114.75 | 25.25 | 182
2030/31 | 115.25 | 25.25 | 181
2030/31 | 115.75 | 25.25 | 189
2030/31 | 116.25 | 25.25 | 195
2030/31 | 116.75 | 25.25 | 189
2030/31 | 117.25 | 25.25 | 187
2030/31 | 117.75 | 25.25 | 167
2030/31 | 118.25 | 25.25 | 210
2030/31 | 118.75 | 25.25 | 166
2030/31 | 119.25 | 25.25 | 200
2030/31 | 119.75 | 25.25 | 182
2030/31 | 120.25 | 25.25 | 209
2030/31 | 120.75 | 25.25 | 211
2030/31 | 121.25 | 25.25 | 174
2030/31 | 121.75 | 25.25 | 188
2030/31 | 122.25 | 25.25 | 185
2030/31 | 122.75 | 25.25 | 198
2030/31 | 123.25 | 25.25 | 216
2030/31 | 123.75 | 25.25 | 199
2030/31 | 124.25 | 25.25 | 206
2030/31 | 124.75 | 25.25 | 192
2030/31 | 125.25 | 25.25 | 200
2030/31 | 125.75 | 25.25 | 204
2030/31 | 126.25 | 25.25 | 208
2030/31 | 126.75 | 25.25 | 193
2030/31 | 127.25 | 25.25 | 195
2030/31 | 127.75 | 25.25 | 211
2030/31 | 128.25 | 25.25 | 174
2030/31 | 128.75 | 25.25 | 184
2030/31 | 129.25 | 25.25 | 194
2030/31 | 129.75 | 25.25 | 181
2030/31 | 130.25 | 25.25 | 180
2030/31 | 130.75 | 25.25 | 191
2030/31 | 131.25 | 25.25 | 200
2030/31 | 131.75 | 25.25 | 218
2030/31 | 132.25 | 25.25 | 191
2030/31 | 132.75 | 25.25 | 204
2030/31 | 133.25 | 25.25 | 196
2030/31 | 133.75 | 25.25 | 181
2030/31 | 134.25 | 25.25 | 185
2030/31 | 134.75 | 25.25 | 190
2030/31 | 135.25 | 25.25 | 205
2030/31 | 135.75 | 25.25 | 197
2030/31 | 136.25 | 25.25 | 198
2030/31 | 136.75 | 25.25 | 187
2030/31 | 137.25 | 25.25 | 202
2030/31 | 137.75 | 25.25 | 177
2030/31 | 138.25 | 25.25 | 192
2030/31 | 138.75 | 25.25 | 193
2030/31 | 139.25 | 25.25 | 206
2030/31 | 139.75 | 25.25 | 179
2030/31 | 140.25 | 25.25 | 160
2030/31 | 140.75 | 25.25 | 195
2030/31 | 141.25 | 25.25 | 213
2030/31 | 141.75 | 25.25 | 190
2030/31 | 142.25 | 25.25 | 159
2030/31 | 142.75 | 25.25 | 167
2030/31 | 143.25 | 25.25 | 177
2030/31 | 143.75 | 25.25 | 164
2030/31 | 144.25 | 25.25 | 213
2030/31 | 144.75 | 25.25 | 155
2030/31 | 145.25 | 25.25 | 171
2030/31 | 145.75 | 25.25 | 156
2030/31 | 146.25 | 25.25 | 165
2030/31 | 146.75 | 25.25 | 159
2030/31 | 147.25 | 25.25 | 169
2030/31 | 147.75 | 25.25 | 173
2030/31 | 148.25 | 25.25 | 155
2030/31 | 148.75 | 25.25 | 185
2030/31 | 149.25 | 25.25 | 160
2030/31 | 149.75 | 25.25 | 123
2030/31 | 150.25 | 25.25 | 135
2030/31 | 150.75 | 25.25 | 161
2030/31 | 151.25 | 25.25 | 135
2030/31 | 151.75 | 25.25 | 158
2030/31 | 152.25 | 25.25 | 134
2030/31 | 152.75 | 25.25 | 148
2030/31 | 153.25 | 25.25 | 171
2030/31 | 153.75 | 25.25 | 141
2030/31 | 154.25 | 25.25 | 161
2030/31 | 154.75 | 25.25 | 168
2030/31 | 155.25 | 25.25 | 144
2030/31 | 155.75 | 25.25 | 156
2030/31 | 156.25 | 25.25 | 140
2030/31 | 156.75 | 25.25 | 148
2030/31 | 157.25 | 25.25 | 133
2030/31 | 157.75 | 25.25 | 155
2030/31 | 158.25 | 25.25 | 142
2030/31 | 158.75 | 25.25 | 150
2030/31 | 159.25 | 25.25 | 128
2030/31 | 159.75 | 25.25 | 156
2030/31 | 160.25 | 25.25 | 144
2030/31 | 160.75 | 25.25 | 145
2030/31 | 161.25 | 25.25 | 124
2030/31 | 161.75 | 25.25 | 121
2030/31 | 162.25 | 25.25 | 140
2030/31 | 162.75 | 25.25 | 108
2030/31 | 163.25 | 25.25 | 120
2030/31 | 163.75 | 25.25 | 123
2030/31 | 164.25 | 25.25 | 133
2030/31 | 164.75 | 25.25 | 114
2030/31 | 165.25 | 25.25 | 116
2030/31 | 165.75 | 25.25 | 102
2030/31 | 166.25 | 25.25 | 113
2030/31 | 166.75 | 25.25 | 113
2030/31 | 167.25 | 25.25 | 113
2030/31 | 167.75 | 25.25 | 114
2030/31 | 168.25 | 25.25 | 88
2030/31 | 168.75 | 25.25 | 105
2030/31 | 169.25 | 25.25 | 100
2030/31 | 169.75 | 25.25 | 112
2030/31 | 170.25 | 25.25 | 126
2030/31 | 170.75 | 25.25 | 116
2030/31 | 171.25 | 25.25 | 108
2030/31 | 171.75 | 25.25 | 98
2030/31 | 172.25 | 25.25 | 106
2030/31 | 172.75 | 25.25 | 99
2030/31 | 173.25 | 25.25 | 98
2030/31 | 173.75 | 25.25 | 100
2030/31 | 174.25 | 25.25 | 99
2030/31 | 174.75 | 25.25 | 101
2030/31 | 175.25 | 25.25 | 88
2030/31 | 175.75 | 25.25 | 89
2030/31 | 176.25 | 25.25 | 94
2030/31 | 176.75 | 25.25 | 78
2030/31 | 177.25 | 25.25 | 104
2030/31 | 177.75 | 25.25 | 104
2030/31 | 178.25 | 25.25 | 83
2030/31 | 178.75 | 25.25 | 97
2030/31 | 179.25 | 25.25 | 101
2030/31 | 179.75 | 25.25 | 97
2030/31 | 180.25 | 25.25 | 98
2030/31 | 180.75 | 25.25 | 85
2030/31 | 181.25 | 25.25 | 92
2030/31 | 181.75 | 25.25 | 85
2030/31 | 182.25 | 25.25 | 81
2030/31 | 182.75 | 25.25 | 95
2030/31 | 183.25 | 25.25 | 76
2030/31 | 183.75 | 25.25 | 80
2030/31 | 184.25 | 25.25 | 73
2030/31 | 184.75 | 25.25 | 74
2030/31 | 185.25 | 25.25 | 67
2030/31 | 185.75 | 25.25 | 81
2030/31 | 186.25 | 25.25 | 71
2030/31 | 186.75 | 25.25 | 91
2030/31 | 187.25 | 25.25 | 86
2030/31 | 187.75 | 25.25 | 62
2030/31 | 188.25 | 25.25 | 71
2030/31 | 188.75 | 25.25 | 66
2030/31 | 189.25 | 25.25 | 67
2030/31 | 189.75 | 25.25 | 61
2030/31 | 190.25 | 25.25 | 66
2030/31 | 190.75 | 25.25 | 52
2030/31 | 191.25 | 25.25 | 64
2030/31 | 191.75 | 25.25 | 61
2030/31 | 192.25 | 25.25 | 61
2030/31 | 192.75 | 25.25 | 65
2030/31 | 193.25 | 25.25 | 67
2030/31 | 193.75 | 25.25 | 55
2030/31 | 194.25 | 25.25 | 65
2030/31 | 194.75 | 25.25 | 60
2030/31 | 195.25 | 25.25 | 54
2030/31 | 195.75 | 25.25 | 46
2030/31 | 196.25 | 25.25 | 59
2030/31 | 196.75 | 25.25 | 57
2030/31 | 197.25 | 25.25 | 54
2030/31 | 197.75 | 25.25 | 70
2030/31 | 198.25 | 25.25 | 44
2030/31 | 198.75 | 25.25 | 58
2030/31 | 199.25 | 25.25 | 49
2030/31 | 199.75 | 25.25 | 54
2030/31 | 200.25 | 25.25 | 61
2030/31 | 200.75 | 25.25 | 54
2030/31 | 201.25 | 25.25 | 45
2030/31 | 201.75 | 25.25 | 54
2030/31 | 202.25 | 25.25 | 51
2030/31 | 202.75 | 25.25 | 44
2030/31 | 203.25 | 25.25 | 42
2030/31 | 203.75 | 25.25 | 49
2030/31 | 204.25 | 25.25 | 51
2030/31 | 204.75 | 25.25 | 37
2030/31 | 205.25 | 25.25 | 39
2030/31 | 205.75 | 25.25 | 46
2030/31 | 206.25 | 25.25 | 40
2030/31 | 206.75 | 25.25 | 41
2030/31 | 207.25 | 25.25 | 39
2030/31 | 207.75 | 25.25 | 40
2030/31 | 208.25 | 25.25 | 32
2030/31 | 208.75 | 25.25 | 34
2030/31 | 209.25 | 25.25 | 43
2030/31 | 209.75 | 25.25 | 31
2030/31 | 210.25 | 25.25 | 28
2030/31 | 210.75 | 25.25 | 33
2030/31 | 211.25 | 25.25 | 36
2030/31 | 211.75 | 25.25 | 31
2030/31 | 212.25 | 25.25 | 20
2030/31 | 212.75 | 25.25 | 41
2030/31 | 213.25 | 25.25 | 23
2030/31 | 213.75 | 25.25 | 35
2030/31 | 214.25 | 25.25 | 33
2030/31 | 214.75 | 25.25 | 28
2030/31 | 215.25 | 25.25 | 32
2030/31 | 215.75 | 25.25 | 31
2030/31 | 216.25 | 25.25 | 25
2030/31 | 216.75 | 25.25 | 28
2030/31 | 217.25 | 25.25 | 31
2030/31 | 217.75 | 25.25 | 35
2030/31 | 218.25 | 25.25 | 33
2030/31 | 218.75 | 25.25 | 35
2030/31 | 219.25 | 25.25 | 25
2030/31 | 219.75 | 25.25 | 19
2030/31 | 220.25 | 25.25 | 32
2030/31 | 220.75 | 25.25 | 15
2030/31 | 221.25 | 25.25 | 29
2030/31 | 221.75 | 25.25 | 18
2030/31 | 222.25 | 25.25 | 32
2030/31 | 222.75 | 25.25 | 24
2030/31 | 223.25 | 25.25 | 18
2030/31 | 223.75 | 25.25 | 21
2030/31 | 224.25 | 25.25 | 18
2030/31 | 224.75 | 25.25 | 14
2030/31 | 225.25 | 25.25 | 19
2030/31 | 225.75 | 25.25 | 26
2030/31 | 226.25 | 25.25 | 20
2030/31 | 226.75 | 25.25 | 22
2030/31 | 227.25 | 25.25 | 13
2030/31 | 227.75 | 25.25 | 16
2030/31 | 228.25 | 25.25 | 11
2030/31 | 228.75 | 25.25 | 27
2030/31 | 229.25 | 25.25 | 12
2030/31 | 229.75 | 25.25 | 22
2030/31 | 230.25 | 25.25 | 17
2030/31 | 230.75 | 25.25 | 22
2030/31 | 231.25 | 25.25 | 19
2030/31 | 231.75 | 25.25 | 18
2030/31 | 232.25 | 25.25 | 13
2030/31 | 232.75 | 25.25 | 15
2030/31 | 233.25 | 25.25 | 16
2030/31 | 233.75 | 25.25 | 13
2030/31 | 234.25 | 25.25 | 16
2030/31 | 234.75 | 25.25 | 10
2030/31 | 235.25 | 25.25 | 19
2030/31 | 235.75 | 25.25 | 16
2030/31 | 236.25 | 25.25 | 18
2030/31 | 236.75 | 25.25 | 16
2030/31 | 237.25 | 25.25 | 16
2030/31 | 237.75 | 25.25 | 15
2030/31 | 238.25 | 25.25 | 10
2030/31 | 238.75 | 25.25 | 12
2030/31 | 239.25 | 25.25 | 9
2030/31 | 239.75 | 25.25 | 7
2030/31 | 240.25 | 25.25 | 9
2030/31 | 240.75 | 25.25 | 21
2030/31 | 241.25 | 25.25 | 13
2030/31 | 241.75 | 25.25 | 10
2030/31 | 242.25 | 25.25 | 8
2030/31 | 242.75 | 25.25 | 6
2030/31 | 243.25 | 25.25 | 9
2030/31 | 243.75 | 25.25 | 6
2030/31 | 244.25 | 25.25 | 6
2030/31 | 244.75 | 25.25 | 5
2030/31 | 245.25 | 25.25 | 10
2030/31 | 245.75 | 25.25 | 4
2030/31 | 246.25 | 25.25 | 10
2030/31 | 246.75 | 25.25 | 8
2030/31 | 247.25 | 25.25 | 6
2030/31 | 247.75 | 25.25 | 5
2030/31 | 248.25 | 25.25 | 6
2030/31 | 248.75 | 25.25 | 9
2030/31 | 249.25 | 25.25 | 8
2030/31 | 249.75 | 25.25 | 11
2030/31 | 250.25 | 25.25 | 15
2030/31 | 250.75 | 25.25 | 7
2030/31 | 251.25 | 25.25 | 5
2030/31 | 251.75 | 25.25 | 1
2030/31 | 252.25 | 25.25 | 14
2030/31 | 252.75 | 25.25 | 5
2030/31 | 253.25 | 25.25 | 6
2030/31 | 253.75 | 25.25 | 5
2030/31 | 254.25 | 25.25 | 3
2030/31 | 254.75 | 25.25 | 13
2030/31 | 255.25 | 25.25 | 10
2030/31 | 255.75 | 25.25 | 4
2030/31 | 256.25 | 25.25 | 7
2030/31 | 256.75 | 25.25 | 8
2030/31 | 257.25 | 25.25 | 3
2030/31 | 257.75 | 25.25 | 3
2030/31 | 258.25 | 25.25 | 5
2030/31 | 258.75 | 25.25 | 1
2030/31 | 259.25 | 25.25 | 4
2030/31 | 259.75 | 25.25 | 5
2030/31 | 260.25 | 25.25 | 4
2030/31 | 260.75 | 25.25 | 5
2030/31 | 261.25 | 25.25 | 5
2030/31 | 261.75 | 25.25 | 3
2030/31 | 262.25 | 25.25 | 6
2030/31 | 262.75 | 25.25 | 4
2030/31 | 263.25 | 25.25 | 4
2030/31 | 263.75 | 25.25 | 3
2030/31 | 264.25 | 25.25 | 1
2030/31 | 264.75 | 25.25 | 6
2030/31 | 265.25 | 25.25 | 5
2030/31 | 265.75 | 25.25 | 1
2030/31 | 266.25 | 25.25 | 5
2030/31 | 266.75 | 25.25 | 4
2030/31 | 267.25 | 25.25 | 2
2030/31 | 267.75 | 25.25 | 4
2030/31 | 268.25 | 25.25 | 5
2030/31 | 268.75 | 25.25 | 2
2030/31 | 269.25 | 25.25 | 2
2030/31 | 269.75 | 25.25 | 5
2030/31 | 270.25 | 25.25 | 4
2030/31 | 270.75 | 25.25 | 2
2030/31 | 271.25 | 25.25 | 2
2030/31 | 271.75 | 25.25 | 3
2030/31 | 272.75 | 25.25 | 4
2030/31 | 273.25 | 25.25 | 2
2030/31 | 273.75 | 25.25 | 1
2030/31 | 274.25 | 25.25 | 3
2030/31 | 274.75 | 25.25 | 2
2030/31 | 275.25 | 25.25 | 4
2030/31 | 275.75 | 25.25 | 6
2030/31 | 276.25 | 25.25 | 2
2030/31 | 276.75 | 25.25 | 2
2030/31 | 277.75 | 25.25 | 4
2030/31 | 278.25 | 25.25 | 2
2030/31 | 278.75 | 25.25 | 3
2030/31 | 279.25 | 25.25 | 2
2030/31 | 279.75 | 25.25 | 1
2030/31 | 280.25 | 25.25 | 1
2030/31 | 280.75 | 25.25 | 1
2030/31 | 281.25 | 25.25 | 3
2030/31 | 281.75 | 25.25 | 3
2030/31 | 282.25 | 25.25 | 1
2030/31 | 282.75 | 25.25 | 1
2030/31 | 283.25 | 25.25 | 2
2030/31 | 283.75 | 25.25 | 2
2030/31 | 284.25 | 25.25 | 2
2030/31 | 284.75 | 25.25 | 2
2030/31 | 285.25 | 25.25 | 1
2030/31 | 286.25 | 25.25 | 1
2030/31 | 286.75 | 25.25 | 1
2030/31 | 288.25 | 25.25 | 1
2030/31 | 288.75 | 25.25 | 3
2030/31 | 289.25 | 25.25 | 2
2030/31 | 290.25 | 25.25 | 1
2030/31 | 291.25 | 25.25 | 1
2030/31 | 291.75 | 25.25 | 3
2030/31 | 292.25 | 25.25 | 2
2030/31 | 293.25 | 25.25 | 1
2030/31 | 293.75 | 25.25 | 1
2030/31 | 294.25 | 25.25 | 2
2030/31 | 295.75 | 25.25 | 1
2030/31 | 296.25 | 25.25 | 1
2030/31 | 297.75 | 25.25 | 1
2030/31 | 298.75 | 25.25 | 1
2030/31 | 299.75 | 25.25 | 3
2030/31 | 300.25 | 25.25 | 1
2030/31 | 316.75 | 25.25 | 1
2030/31 | 317.75 | 25.25 | 1
2030/31 | 319.25 | 25.25 | 1
2030/31 | 320.75 | 25.25 | 1
2030/31 | 322.25 | 25.25 | 1
2030/31 | 325.25 | 25.25 | 1
2030/31 | 329.25 | 25.25 | 1
2030/31 | 331.25 | 25.25 | 1
2030/31 | 334.25 | 25.25 | 1
2030/31 | 335.25 | 25.25 | 1
2030/31 | 67.25 | 25.75 | 1
2030/31 | 69.25 | 25.75 | 1
2030/31 | 73.75 | 25.75 | 2
2030/31 | 74.25 | 25.75 | 2
2030/31 | 75.25 | 25.75 | 1
2030/31 | 75.75 | 25.75 | 1
2030/31 | 76.25 | 25.75 | 2
2030/31 | 76.75 | 25.75 | 1
2030/31 | 77.25 | 25.75 | 2
2030/31 | 77.75 | 25.75 | 1
2030/31 | 78.25 | 25.75 | 2
2030/31 | 78.75 | 25.75 | 1
2030/31 | 79.25 | 25.75 | 4
2030/31 | 79.75 | 25.75 | 2
2030/31 | 80.25 | 25.75 | 4
2030/31 | 80.75 | 25.75 | 2
2030/31 | 81.25 | 25.75 | 4
2030/31 | 81.75 | 25.75 | 5
2030/31 | 82.25 | 25.75 | 5
2030/31 | 82.75 | 25.75 | 9
2030/31 | 83.25 | 25.75 | 4
2030/31 | 83.75 | 25.75 | 7
2030/31 | 84.25 | 25.75 | 6
2030/31 | 84.75 | 25.75 | 15
2030/31 | 85.25 | 25.75 | 11
2030/31 | 85.75 | 25.75 | 18
2030/31 | 86.25 | 25.75 | 16
2030/31 | 86.75 | 25.75 | 24
2030/31 | 87.25 | 25.75 | 18
2030/31 | 87.75 | 25.75 | 19
2030/31 | 88.25 | 25.75 | 25
2030/31 | 88.75 | 25.75 | 22
2030/31 | 89.25 | 25.75 | 18
2030/31 | 89.75 | 25.75 | 31
2030/31 | 90.25 | 25.75 | 21
2030/31 | 90.75 | 25.75 | 31
2030/31 | 91.25 | 25.75 | 39
2030/31 | 91.75 | 25.75 | 43
2030/31 | 92.25 | 25.75 | 54
2030/31 | 92.75 | 25.75 | 32
2030/31 | 93.25 | 25.75 | 39
2030/31 | 93.75 | 25.75 | 54
2030/31 | 94.25 | 25.75 | 64
2030/31 | 94.75 | 25.75 | 54
2030/31 | 95.25 | 25.75 | 70
2030/31 | 95.75 | 25.75 | 65
2030/31 | 96.25 | 25.75 | 61
2030/31 | 96.75 | 25.75 | 62
2030/31 | 97.25 | 25.75 | 77
2030/31 | 97.75 | 25.75 | 79
2030/31 | 98.25 | 25.75 | 77
2030/31 | 98.75 | 25.75 | 88
2030/31 | 99.25 | 25.75 | 103
2030/31 | 99.75 | 25.75 | 86
2030/31 | 100.25 | 25.75 | 90
2030/31 | 100.75 | 25.75 | 83
2030/31 | 101.25 | 25.75 | 94
2030/31 | 101.75 | 25.75 | 110
2030/31 | 102.25 | 25.75 | 104
2030/31 | 102.75 | 25.75 | 116
2030/31 | 103.25 | 25.75 | 104
2030/31 | 103.75 | 25.75 | 111
2030/31 | 104.25 | 25.75 | 122
2030/31 | 104.75 | 25.75 | 122
2030/31 | 105.25 | 25.75 | 121
2030/31 | 105.75 | 25.75 | 153
2030/31 | 106.25 | 25.75 | 135
2030/31 | 106.75 | 25.75 | 138
2030/31 | 107.25 | 25.75 | 149
2030/31 | 107.75 | 25.75 | 153
2030/31 | 108.25 | 25.75 | 163
2030/31 | 108.75 | 25.75 | 143
2030/31 | 109.25 | 25.75 | 151
2030/31 | 109.75 | 25.75 | 156
2030/31 | 110.25 | 25.75 | 176
2030/31 | 110.75 | 25.75 | 175
2030/31 | 111.25 | 25.75 | 195
2030/31 | 111.75 | 25.75 | 176
2030/31 | 112.25 | 25.75 | 159
2030/31 | 112.75 | 25.75 | 191
2030/31 | 113.25 | 25.75 | 188
2030/31 | 113.75 | 25.75 | 167
2030/31 | 114.25 | 25.75 | 169
2030/31 | 114.75 | 25.75 | 194
2030/31 | 115.25 | 25.75 | 181
2030/31 | 115.75 | 25.75 | 190
2030/31 | 116.25 | 25.75 | 210
2030/31 | 116.75 | 25.75 | 194
2030/31 | 117.25 | 25.75 | 188
2030/31 | 117.75 | 25.75 | 208
2030/31 | 118.25 | 25.75 | 167
2030/31 | 118.75 | 25.75 | 204
2030/31 | 119.25 | 25.75 | 193
2030/31 | 119.75 | 25.75 | 170
2030/31 | 120.25 | 25.75 | 209
2030/31 | 120.75 | 25.75 | 155
2030/31 | 121.25 | 25.75 | 201
2030/31 | 121.75 | 25.75 | 200
2030/31 | 122.25 | 25.75 | 183
2030/31 | 122.75 | 25.75 | 196
2030/31 | 123.25 | 25.75 | 194
2030/31 | 123.75 | 25.75 | 196
2030/31 | 124.25 | 25.75 | 208
2030/31 | 124.75 | 25.75 | 203
2030/31 | 125.25 | 25.75 | 202
2030/31 | 125.75 | 25.75 | 187
2030/31 | 126.25 | 25.75 | 175
2030/31 | 126.75 | 25.75 | 183
2030/31 | 127.25 | 25.75 | 182
2030/31 | 127.75 | 25.75 | 183
2030/31 | 128.25 | 25.75 | 182
2030/31 | 128.75 | 25.75 | 195
2030/31 | 129.25 | 25.75 | 192
2030/31 | 129.75 | 25.75 | 189
2030/31 | 130.25 | 25.75 | 194
2030/31 | 130.75 | 25.75 | 198
2030/31 | 131.25 | 25.75 | 193
2030/31 | 131.75 | 25.75 | 215
2030/31 | 132.25 | 25.75 | 184
2030/31 | 132.75 | 25.75 | 181
2030/31 | 133.25 | 25.75 | 194
2030/31 | 133.75 | 25.75 | 214
2030/31 | 134.25 | 25.75 | 211
2030/31 | 134.75 | 25.75 | 182
2030/31 | 135.25 | 25.75 | 184
2030/31 | 135.75 | 25.75 | 189
2030/31 | 136.25 | 25.75 | 196
2030/31 | 136.75 | 25.75 | 197
2030/31 | 137.25 | 25.75 | 210
2030/31 | 137.75 | 25.75 | 164
2030/31 | 138.25 | 25.75 | 194
2030/31 | 138.75 | 25.75 | 194
2030/31 | 139.25 | 25.75 | 203
2030/31 | 139.75 | 25.75 | 164
2030/31 | 140.25 | 25.75 | 180
2030/31 | 140.75 | 25.75 | 185
2030/31 | 141.25 | 25.75 | 183
2030/31 | 141.75 | 25.75 | 178
2030/31 | 142.25 | 25.75 | 185
2030/31 | 142.75 | 25.75 | 188
2030/31 | 143.25 | 25.75 | 190
2030/31 | 143.75 | 25.75 | 184
2030/31 | 144.25 | 25.75 | 160
2030/31 | 144.75 | 25.75 | 166
2030/31 | 145.25 | 25.75 | 170
2030/31 | 145.75 | 25.75 | 189
2030/31 | 146.25 | 25.75 | 164
2030/31 | 146.75 | 25.75 | 165
2030/31 | 147.25 | 25.75 | 167
2030/31 | 147.75 | 25.75 | 147
2030/31 | 148.25 | 25.75 | 150
2030/31 | 148.75 | 25.75 | 163
2030/31 | 149.25 | 25.75 | 167
2030/31 | 149.75 | 25.75 | 165
2030/31 | 150.25 | 25.75 | 156
2030/31 | 150.75 | 25.75 | 139
2030/31 | 151.25 | 25.75 | 176
2030/31 | 151.75 | 25.75 | 152
2030/31 | 152.25 | 25.75 | 146
2030/31 | 152.75 | 25.75 | 164
2030/31 | 153.25 | 25.75 | 161
2030/31 | 153.75 | 25.75 | 154
2030/31 | 154.25 | 25.75 | 127
2030/31 | 154.75 | 25.75 | 135
2030/31 | 155.25 | 25.75 | 170
2030/31 | 155.75 | 25.75 | 176
2030/31 | 156.25 | 25.75 | 156
2030/31 | 156.75 | 25.75 | 165
2030/31 | 157.25 | 25.75 | 127
2030/31 | 157.75 | 25.75 | 150
2030/31 | 158.25 | 25.75 | 113
2030/31 | 158.75 | 25.75 | 155
2030/31 | 159.25 | 25.75 | 119
2030/31 | 159.75 | 25.75 | 148
2030/31 | 160.25 | 25.75 | 161
2030/31 | 160.75 | 25.75 | 131
2030/31 | 161.25 | 25.75 | 135
2030/31 | 161.75 | 25.75 | 139
2030/31 | 162.25 | 25.75 | 126
2030/31 | 162.75 | 25.75 | 135
2030/31 | 163.25 | 25.75 | 125
2030/31 | 163.75 | 25.75 | 130
2030/31 | 164.25 | 25.75 | 138
2030/31 | 164.75 | 25.75 | 124
2030/31 | 165.25 | 25.75 | 128
2030/31 | 165.75 | 25.75 | 110
2030/31 | 166.25 | 25.75 | 131
2030/31 | 166.75 | 25.75 | 104
2030/31 | 167.25 | 25.75 | 102
2030/31 | 167.75 | 25.75 | 96
2030/31 | 168.25 | 25.75 | 106
2030/31 | 168.75 | 25.75 | 101
2030/31 | 169.25 | 25.75 | 121
2030/31 | 169.75 | 25.75 | 101
2030/31 | 170.25 | 25.75 | 111
2030/31 | 170.75 | 25.75 | 91
2030/31 | 171.25 | 25.75 | 103
2030/31 | 171.75 | 25.75 | 110
2030/31 | 172.25 | 25.75 | 98
2030/31 | 172.75 | 25.75 | 104
2030/31 | 173.25 | 25.75 | 106
2030/31 | 173.75 | 25.75 | 109
2030/31 | 174.25 | 25.75 | 101
2030/31 | 174.75 | 25.75 | 99
2030/31 | 175.25 | 25.75 | 90
2030/31 | 175.75 | 25.75 | 107
2030/31 | 176.25 | 25.75 | 93
2030/31 | 176.75 | 25.75 | 94
2030/31 | 177.25 | 25.75 | 100
2030/31 | 177.75 | 25.75 | 90
2030/31 | 178.25 | 25.75 | 104
2030/31 | 178.75 | 25.75 | 106
2030/31 | 179.25 | 25.75 | 102
2030/31 | 179.75 | 25.75 | 101
2030/31 | 180.25 | 25.75 | 96
2030/31 | 180.75 | 25.75 | 88
2030/31 | 181.25 | 25.75 | 90
2030/31 | 181.75 | 25.75 | 80
2030/31 | 182.25 | 25.75 | 82
2030/31 | 182.75 | 25.75 | 80
2030/31 | 183.25 | 25.75 | 96
2030/31 | 183.75 | 25.75 | 63
2030/31 | 184.25 | 25.75 | 86
2030/31 | 184.75 | 25.75 | 97
2030/31 | 185.25 | 25.75 | 86
2030/31 | 185.75 | 25.75 | 76
2030/31 | 186.25 | 25.75 | 85
2030/31 | 186.75 | 25.75 | 71
2030/31 | 187.25 | 25.75 | 67
2030/31 | 187.75 | 25.75 | 75
2030/31 | 188.25 | 25.75 | 67
2030/31 | 188.75 | 25.75 | 72
2030/31 | 189.25 | 25.75 | 74
2030/31 | 189.75 | 25.75 | 66
2030/31 | 190.25 | 25.75 | 78
2030/31 | 190.75 | 25.75 | 65
2030/31 | 191.25 | 25.75 | 52
2030/31 | 191.75 | 25.75 | 77
2030/31 | 192.25 | 25.75 | 70
2030/31 | 192.75 | 25.75 | 63
2030/31 | 193.25 | 25.75 | 64
2030/31 | 193.75 | 25.75 | 73
2030/31 | 194.25 | 25.75 | 59
2030/31 | 194.75 | 25.75 | 54
2030/31 | 195.25 | 25.75 | 57
2030/31 | 195.75 | 25.75 | 71
2030/31 | 196.25 | 25.75 | 55
2030/31 | 196.75 | 25.75 | 56
2030/31 | 197.25 | 25.75 | 61
2030/31 | 197.75 | 25.75 | 66
2030/31 | 198.25 | 25.75 | 52
2030/31 | 198.75 | 25.75 | 53
2030/31 | 199.25 | 25.75 | 50
2030/31 | 199.75 | 25.75 | 50
2030/31 | 200.25 | 25.75 | 52
2030/31 | 200.75 | 25.75 | 56
2030/31 | 201.25 | 25.75 | 58
2030/31 | 201.75 | 25.75 | 56
2030/31 | 202.25 | 25.75 | 57
2030/31 | 202.75 | 25.75 | 47
2030/31 | 203.25 | 25.75 | 57
2030/31 | 203.75 | 25.75 | 47
2030/31 | 204.25 | 25.75 | 42
2030/31 | 204.75 | 25.75 | 46
2030/31 | 205.25 | 25.75 | 32
2030/31 | 205.75 | 25.75 | 44
2030/31 | 206.25 | 25.75 | 43
2030/31 | 206.75 | 25.75 | 32
2030/31 | 207.25 | 25.75 | 36
2030/31 | 207.75 | 25.75 | 39
2030/31 | 208.25 | 25.75 | 39
2030/31 | 208.75 | 25.75 | 36
2030/31 | 209.25 | 25.75 | 43
2030/31 | 209.75 | 25.75 | 38
2030/31 | 210.25 | 25.75 | 29
2030/31 | 210.75 | 25.75 | 41
2030/31 | 211.25 | 25.75 | 34
2030/31 | 211.75 | 25.75 | 38
2030/31 | 212.25 | 25.75 | 31
2030/31 | 212.75 | 25.75 | 34
2030/31 | 213.25 | 25.75 | 39
2030/31 | 213.75 | 25.75 | 35
2030/31 | 214.25 | 25.75 | 33
2030/31 | 214.75 | 25.75 | 35
2030/31 | 215.25 | 25.75 | 18
2030/31 | 215.75 | 25.75 | 29
2030/31 | 216.25 | 25.75 | 33
2030/31 | 216.75 | 25.75 | 28
2030/31 | 217.25 | 25.75 | 22
2030/31 | 217.75 | 25.75 | 27
2030/31 | 218.25 | 25.75 | 35
2030/31 | 218.75 | 25.75 | 29
2030/31 | 219.25 | 25.75 | 23
2030/31 | 219.75 | 25.75 | 23
2030/31 | 220.25 | 25.75 | 19
2030/31 | 220.75 | 25.75 | 28
2030/31 | 221.25 | 25.75 | 28
2030/31 | 221.75 | 25.75 | 24
2030/31 | 222.25 | 25.75 | 32
2030/31 | 222.75 | 25.75 | 21
2030/31 | 223.25 | 25.75 | 21
2030/31 | 223.75 | 25.75 | 23
2030/31 | 224.25 | 25.75 | 16
2030/31 | 224.75 | 25.75 | 23
2030/31 | 225.25 | 25.75 | 27
2030/31 | 225.75 | 25.75 | 22
2030/31 | 226.25 | 25.75 | 31
2030/31 | 226.75 | 25.75 | 16
2030/31 | 227.25 | 25.75 | 20
2030/31 | 227.75 | 25.75 | 17
2030/31 | 228.25 | 25.75 | 26
2030/31 | 228.75 | 25.75 | 23
2030/31 | 229.25 | 25.75 | 11
2030/31 | 229.75 | 25.75 | 18
2030/31 | 230.25 | 25.75 | 15
2030/31 | 230.75 | 25.75 | 11
2030/31 | 231.25 | 25.75 | 14
2030/31 | 231.75 | 25.75 | 18
2030/31 | 232.25 | 25.75 | 25
2030/31 | 232.75 | 25.75 | 12
2030/31 | 233.25 | 25.75 | 10
2030/31 | 233.75 | 25.75 | 15
2030/31 | 234.25 | 25.75 | 12
2030/31 | 234.75 | 25.75 | 13
2030/31 | 235.25 | 25.75 | 16
2030/31 | 235.75 | 25.75 | 17
2030/31 | 236.25 | 25.75 | 19
2030/31 | 236.75 | 25.75 | 13
2030/31 | 237.25 | 25.75 | 20
2030/31 | 237.75 | 25.75 | 22
2030/31 | 238.25 | 25.75 | 16
2030/31 | 238.75 | 25.75 | 11
2030/31 | 239.25 | 25.75 | 9
2030/31 | 239.75 | 25.75 | 9
2030/31 | 240.25 | 25.75 | 4
2030/31 | 240.75 | 25.75 | 12
2030/31 | 241.25 | 25.75 | 7
2030/31 | 241.75 | 25.75 | 12
2030/31 | 242.25 | 25.75 | 12
2030/31 | 242.75 | 25.75 | 11
2030/31 | 243.25 | 25.75 | 9
2030/31 | 243.75 | 25.75 | 7
2030/31 | 244.25 | 25.75 | 10
2030/31 | 244.75 | 25.75 | 4
2030/31 | 245.25 | 25.75 | 6
2030/31 | 245.75 | 25.75 | 5
2030/31 | 246.25 | 25.75 | 8
2030/31 | 246.75 | 25.75 | 8
2030/31 | 247.25 | 25.75 | 10
2030/31 | 247.75 | 25.75 | 15
2030/31 | 248.25 | 25.75 | 10
2030/31 | 248.75 | 25.75 | 9
2030/31 | 249.25 | 25.75 | 6
2030/31 | 249.75 | 25.75 | 10
2030/31 | 250.25 | 25.75 | 3
2030/31 | 250.75 | 25.75 | 5
2030/31 | 251.25 | 25.75 | 5
2030/31 | 251.75 | 25.75 | 7
2030/31 | 252.25 | 25.75 | 8
2030/31 | 252.75 | 25.75 | 6
2030/31 | 253.25 | 25.75 | 7
2030/31 | 253.75 | 25.75 | 2
2030/31 | 254.25 | 25.75 | 6
2030/31 | 254.75 | 25.75 | 7
2030/31 | 255.25 | 25.75 | 4
2030/31 | 255.75 | 25.75 | 6
2030/31 | 256.25 | 25.75 | 9
2030/31 | 256.75 | 25.75 | 11
2030/31 | 257.25 | 25.75 | 5
2030/31 | 257.75 | 25.75 | 6
2030/31 | 258.25 | 25.75 | 3
2030/31 | 258.75 | 25.75 | 4
2030/31 | 259.25 | 25.75 | 6
2030/31 | 259.75 | 25.75 | 3
2030/31 | 260.25 | 25.75 | 4
2030/31 | 260.75 | 25.75 | 4
2030/31 | 261.25 | 25.75 | 7
2030/31 | 261.75 | 25.75 | 3
2030/31 | 262.25 | 25.75 | 8
2030/31 | 262.75 | 25.75 | 1
2030/31 | 263.25 | 25.75 | 4
2030/31 | 263.75 | 25.75 | 4
2030/31 | 264.25 | 25.75 | 6
2030/31 | 264.75 | 25.75 | 5
2030/31 | 265.25 | 25.75 | 4
2030/31 | 265.75 | 25.75 | 1
2030/31 | 266.25 | 25.75 | 5
2030/31 | 266.75 | 25.75 | 3
2030/31 | 267.25 | 25.75 | 3
2030/31 | 267.75 | 25.75 | 2
2030/31 | 268.25 | 25.75 | 5
2030/31 | 268.75 | 25.75 | 2
2030/31 | 269.75 | 25.75 | 4
2030/31 | 270.25 | 25.75 | 1
2030/31 | 270.75 | 25.75 | 1
2030/31 | 271.25 | 25.75 | 4
2030/31 | 271.75 | 25.75 | 3
2030/31 | 272.75 | 25.75 | 5
2030/31 | 273.25 | 25.75 | 3
2030/31 | 273.75 | 25.75 | 3
2030/31 | 274.25 | 25.75 | 2
2030/31 | 274.75 | 25.75 | 3
2030/31 | 275.25 | 25.75 | 5
2030/31 | 275.75 | 25.75 | 3
2030/31 | 276.75 | 25.75 | 2
2030/31 | 277.25 | 25.75 | 1
2030/31 | 277.75 | 25.75 | 1
2030/31 | 278.25 | 25.75 | 1
2030/31 | 278.75 | 25.75 | 1
2030/31 | 279.25 | 25.75 | 3
2030/31 | 280.25 | 25.75 | 1
2030/31 | 280.75 | 25.75 | 4
2030/31 | 281.75 | 25.75 | 1
2030/31 | 282.25 | 25.75 | 1
2030/31 | 282.75 | 25.75 | 3
2030/31 | 283.25 | 25.75 | 3
2030/31 | 284.25 | 25.75 | 1
2030/31 | 284.75 | 25.75 | 2
2030/31 | 285.25 | 25.75 | 2
2030/31 | 286.25 | 25.75 | 3
2030/31 | 286.75 | 25.75 | 1
2030/31 | 287.25 | 25.75 | 1
2030/31 | 288.25 | 25.75 | 1
2030/31 | 289.75 | 25.75 | 1
2030/31 | 290.75 | 25.75 | 3
2030/31 | 291.25 | 25.75 | 1
2030/31 | 293.75 | 25.75 | 1
2030/31 | 296.25 | 25.75 | 1
2030/31 | 296.75 | 25.75 | 1
2030/31 | 297.25 | 25.75 | 1
2030/31 | 300.25 | 25.75 | 1
2030/31 | 300.75 | 25.75 | 1
2030/31 | 301.25 | 25.75 | 1
2030/31 | 301.75 | 25.75 | 1
2030/31 | 303.25 | 25.75 | 1
2030/31 | 304.75 | 25.75 | 1
2030/31 | 305.25 | 25.75 | 2
2030/31 | 306.25 | 25.75 | 2
2030/31 | 306.75 | 25.75 | 1
2030/31 | 307.25 | 25.75 | 1
2030/31 | 309.75 | 25.75 | 1
2030/31 | 311.75 | 25.75 | 1
2030/31 | 314.75 | 25.75 | 1
2030/31 | 316.25 | 25.75 | 1
2030/31 | 319.25 | 25.75 | 1
2030/31 | 322.75 | 25.75 | 1
2030/31 | 332.75 | 25.75 | 1
2030/31 | 366.75 | 25.75 | 1
2030/31 | 395.25 | 25.75 | 1
2030/31 | 67.75 | 26.25 | 1
2030/31 | 71.25 | 26.25 | 1
2030/31 | 71.75 | 26.25 | 1
2030/31 | 72.25 | 26.25 | 2
2030/31 | 74.75 | 26.25 | 1
2030/31 | 75.75 | 26.25 | 3
2030/31 | 76.25 | 26.25 | 2
2030/31 | 76.75 | 26.25 | 1
2030/31 | 77.25 | 26.25 | 5
2030/31 | 78.75 | 26.25 | 4
2030/31 | 79.25 | 26.25 | 2
2030/31 | 79.75 | 26.25 | 2
2030/31 | 80.25 | 26.25 | 5
2030/31 | 80.75 | 26.25 | 6
2030/31 | 81.25 | 26.25 | 7
2030/31 | 81.75 | 26.25 | 6
2030/31 | 82.25 | 26.25 | 6
2030/31 | 82.75 | 26.25 | 6
2030/31 | 83.25 | 26.25 | 6
2030/31 | 83.75 | 26.25 | 7
2030/31 | 84.25 | 26.25 | 6
2030/31 | 84.75 | 26.25 | 7
2030/31 | 85.25 | 26.25 | 8
2030/31 | 85.75 | 26.25 | 13
2030/31 | 86.25 | 26.25 | 8
2030/31 | 86.75 | 26.25 | 13
2030/31 | 87.25 | 26.25 | 17
2030/31 | 87.75 | 26.25 | 17
2030/31 | 88.25 | 26.25 | 16
2030/31 | 88.75 | 26.25 | 24
2030/31 | 89.25 | 26.25 | 28
2030/31 | 89.75 | 26.25 | 21
2030/31 | 90.25 | 26.25 | 30
2030/31 | 90.75 | 26.25 | 13
2030/31 | 91.25 | 26.25 | 35
2030/31 | 91.75 | 26.25 | 35
2030/31 | 92.25 | 26.25 | 30
2030/31 | 92.75 | 26.25 | 38
2030/31 | 93.25 | 26.25 | 36
2030/31 | 93.75 | 26.25 | 39
2030/31 | 94.25 | 26.25 | 46
2030/31 | 94.75 | 26.25 | 51
2030/31 | 95.25 | 26.25 | 48
2030/31 | 95.75 | 26.25 | 59
2030/31 | 96.25 | 26.25 | 53
2030/31 | 96.75 | 26.25 | 68
2030/31 | 97.25 | 26.25 | 67
2030/31 | 97.75 | 26.25 | 64
2030/31 | 98.25 | 26.25 | 70
2030/31 | 98.75 | 26.25 | 71
2030/31 | 99.25 | 26.25 | 80
2030/31 | 99.75 | 26.25 | 78
2030/31 | 100.25 | 26.25 | 97
2030/31 | 100.75 | 26.25 | 104
2030/31 | 101.25 | 26.25 | 87
2030/31 | 101.75 | 26.25 | 100
2030/31 | 102.25 | 26.25 | 118
2030/31 | 102.75 | 26.25 | 112
2030/31 | 103.25 | 26.25 | 110
2030/31 | 103.75 | 26.25 | 125
2030/31 | 104.25 | 26.25 | 123
2030/31 | 104.75 | 26.25 | 124
2030/31 | 105.25 | 26.25 | 123
2030/31 | 105.75 | 26.25 | 137
2030/31 | 106.25 | 26.25 | 136
2030/31 | 106.75 | 26.25 | 108
2030/31 | 107.25 | 26.25 | 145
2030/31 | 107.75 | 26.25 | 148
2030/31 | 108.25 | 26.25 | 128
2030/31 | 108.75 | 26.25 | 140
2030/31 | 109.25 | 26.25 | 154
2030/31 | 109.75 | 26.25 | 146
2030/31 | 110.25 | 26.25 | 141
2030/31 | 110.75 | 26.25 | 179
2030/31 | 111.25 | 26.25 | 165
2030/31 | 111.75 | 26.25 | 171
2030/31 | 112.25 | 26.25 | 178
2030/31 | 112.75 | 26.25 | 158
2030/31 | 113.25 | 26.25 | 177
2030/31 | 113.75 | 26.25 | 155
2030/31 | 114.25 | 26.25 | 189
2030/31 | 114.75 | 26.25 | 183
2030/31 | 115.25 | 26.25 | 167
2030/31 | 115.75 | 26.25 | 170
2030/31 | 116.25 | 26.25 | 181
2030/31 | 116.75 | 26.25 | 204
2030/31 | 117.25 | 26.25 | 159
2030/31 | 117.75 | 26.25 | 189
2030/31 | 118.25 | 26.25 | 173
2030/31 | 118.75 | 26.25 | 206
2030/31 | 119.25 | 26.25 | 182
2030/31 | 119.75 | 26.25 | 187
2030/31 | 120.25 | 26.25 | 174
2030/31 | 120.75 | 26.25 | 215
2030/31 | 121.25 | 26.25 | 187
2030/31 | 121.75 | 26.25 | 189
2030/31 | 122.25 | 26.25 | 190
2030/31 | 122.75 | 26.25 | 172
2030/31 | 123.25 | 26.25 | 185
2030/31 | 123.75 | 26.25 | 195
2030/31 | 124.25 | 26.25 | 173
2030/31 | 124.75 | 26.25 | 201
2030/31 | 125.25 | 26.25 | 164
2030/31 | 125.75 | 26.25 | 203
2030/31 | 126.25 | 26.25 | 208
2030/31 | 126.75 | 26.25 | 199
2030/31 | 127.25 | 26.25 | 201
2030/31 | 127.75 | 26.25 | 189
2030/31 | 128.25 | 26.25 | 184
2030/31 | 128.75 | 26.25 | 192
2030/31 | 129.25 | 26.25 | 194
2030/31 | 129.75 | 26.25 | 196
2030/31 | 130.25 | 26.25 | 186
2030/31 | 130.75 | 26.25 | 176
2030/31 | 131.25 | 26.25 | 189
2030/31 | 131.75 | 26.25 | 209
2030/31 | 132.25 | 26.25 | 205
2030/31 | 132.75 | 26.25 | 203
2030/31 | 133.25 | 26.25 | 176
2030/31 | 133.75 | 26.25 | 194
2030/31 | 134.25 | 26.25 | 202
2030/31 | 134.75 | 26.25 | 182
2030/31 | 135.25 | 26.25 | 192
2030/31 | 135.75 | 26.25 | 198
2030/31 | 136.25 | 26.25 | 208
2030/31 | 136.75 | 26.25 | 189
2030/31 | 137.25 | 26.25 | 204
2030/31 | 137.75 | 26.25 | 184
2030/31 | 138.25 | 26.25 | 177
2030/31 | 138.75 | 26.25 | 180
2030/31 | 139.25 | 26.25 | 196
2030/31 | 139.75 | 26.25 | 202
2030/31 | 140.25 | 26.25 | 197
2030/31 | 140.75 | 26.25 | 191
2030/31 | 141.25 | 26.25 | 200
2030/31 | 141.75 | 26.25 | 202
2030/31 | 142.25 | 26.25 | 182
2030/31 | 142.75 | 26.25 | 193
2030/31 | 143.25 | 26.25 | 176
2030/31 | 143.75 | 26.25 | 184
2030/31 | 144.25 | 26.25 | 158
2030/31 | 144.75 | 26.25 | 169
2030/31 | 145.25 | 26.25 | 183
2030/31 | 145.75 | 26.25 | 179
2030/31 | 146.25 | 26.25 | 162
2030/31 | 146.75 | 26.25 | 193
2030/31 | 147.25 | 26.25 | 177
2030/31 | 147.75 | 26.25 | 160
2030/31 | 148.25 | 26.25 | 153
2030/31 | 148.75 | 26.25 | 191
2030/31 | 149.25 | 26.25 | 150
2030/31 | 149.75 | 26.25 | 153
2030/31 | 150.25 | 26.25 | 148
2030/31 | 150.75 | 26.25 | 147
2030/31 | 151.25 | 26.25 | 185
2030/31 | 151.75 | 26.25 | 165
2030/31 | 152.25 | 26.25 | 140
2030/31 | 152.75 | 26.25 | 169
2030/31 | 153.25 | 26.25 | 155
2030/31 | 153.75 | 26.25 | 162
2030/31 | 154.25 | 26.25 | 129
2030/31 | 154.75 | 26.25 | 134
2030/31 | 155.25 | 26.25 | 157
2030/31 | 155.75 | 26.25 | 144
2030/31 | 156.25 | 26.25 | 160
2030/31 | 156.75 | 26.25 | 170
2030/31 | 157.25 | 26.25 | 146
2030/31 | 157.75 | 26.25 | 143
2030/31 | 158.25 | 26.25 | 133
2030/31 | 158.75 | 26.25 | 135
2030/31 | 159.25 | 26.25 | 151
2030/31 | 159.75 | 26.25 | 131
2030/31 | 160.25 | 26.25 | 127
2030/31 | 160.75 | 26.25 | 155
2030/31 | 161.25 | 26.25 | 138
2030/31 | 161.75 | 26.25 | 146
2030/31 | 162.25 | 26.25 | 136
2030/31 | 162.75 | 26.25 | 142
2030/31 | 163.25 | 26.25 | 138
2030/31 | 163.75 | 26.25 | 132
2030/31 | 164.25 | 26.25 | 110
2030/31 | 164.75 | 26.25 | 134
2030/31 | 165.25 | 26.25 | 113
2030/31 | 165.75 | 26.25 | 150
2030/31 | 166.25 | 26.25 | 123
2030/31 | 166.75 | 26.25 | 123
2030/31 | 167.25 | 26.25 | 126
2030/31 | 167.75 | 26.25 | 125
2030/31 | 168.25 | 26.25 | 129
2030/31 | 168.75 | 26.25 | 134
2030/31 | 169.25 | 26.25 | 134
2030/31 | 169.75 | 26.25 | 120
2030/31 | 170.25 | 26.25 | 112
2030/31 | 170.75 | 26.25 | 107
2030/31 | 171.25 | 26.25 | 102
2030/31 | 171.75 | 26.25 | 98
2030/31 | 172.25 | 26.25 | 123
2030/31 | 172.75 | 26.25 | 124
2030/31 | 173.25 | 26.25 | 110
2030/31 | 173.75 | 26.25 | 93
2030/31 | 174.25 | 26.25 | 102
2030/31 | 174.75 | 26.25 | 102
2030/31 | 175.25 | 26.25 | 101
2030/31 | 175.75 | 26.25 | 87
2030/31 | 176.25 | 26.25 | 98
2030/31 | 176.75 | 26.25 | 105
2030/31 | 177.25 | 26.25 | 107
2030/31 | 177.75 | 26.25 | 95
2030/31 | 178.25 | 26.25 | 102
2030/31 | 178.75 | 26.25 | 126
2030/31 | 179.25 | 26.25 | 102
2030/31 | 179.75 | 26.25 | 98
2030/31 | 180.25 | 26.25 | 99
2030/31 | 180.75 | 26.25 | 109
2030/31 | 181.25 | 26.25 | 97
2030/31 | 181.75 | 26.25 | 101
2030/31 | 182.25 | 26.25 | 87
2030/31 | 182.75 | 26.25 | 109
2030/31 | 183.25 | 26.25 | 80
2030/31 | 183.75 | 26.25 | 83
2030/31 | 184.25 | 26.25 | 73
2030/31 | 184.75 | 26.25 | 89
2030/31 | 185.25 | 26.25 | 73
2030/31 | 185.75 | 26.25 | 75
2030/31 | 186.25 | 26.25 | 91
2030/31 | 186.75 | 26.25 | 89
2030/31 | 187.25 | 26.25 | 75
2030/31 | 187.75 | 26.25 | 67
2030/31 | 188.25 | 26.25 | 81
2030/31 | 188.75 | 26.25 | 77
2030/31 | 189.25 | 26.25 | 84
2030/31 | 189.75 | 26.25 | 74
2030/31 | 190.25 | 26.25 | 80
2030/31 | 190.75 | 26.25 | 82
2030/31 | 191.25 | 26.25 | 73
2030/31 | 191.75 | 26.25 | 85
2030/31 | 192.25 | 26.25 | 73
2030/31 | 192.75 | 26.25 | 67
2030/31 | 193.25 | 26.25 | 59
2030/31 | 193.75 | 26.25 | 65
2030/31 | 194.25 | 26.25 | 62
2030/31 | 194.75 | 26.25 | 70
2030/31 | 195.25 | 26.25 | 67
2030/31 | 195.75 | 26.25 | 54
2030/31 | 196.25 | 26.25 | 63
2030/31 | 196.75 | 26.25 | 63
2030/31 | 197.25 | 26.25 | 67
2030/31 | 197.75 | 26.25 | 50
2030/31 | 198.25 | 26.25 | 48
2030/31 | 198.75 | 26.25 | 71
2030/31 | 199.25 | 26.25 | 62
2030/31 | 199.75 | 26.25 | 66
2030/31 | 200.25 | 26.25 | 41
2030/31 | 200.75 | 26.25 | 66
2030/31 | 201.25 | 26.25 | 50
2030/31 | 201.75 | 26.25 | 61
2030/31 | 202.25 | 26.25 | 48
2030/31 | 202.75 | 26.25 | 50
2030/31 | 203.25 | 26.25 | 41
2030/31 | 203.75 | 26.25 | 46
2030/31 | 204.25 | 26.25 | 37
2030/31 | 204.75 | 26.25 | 46
2030/31 | 205.25 | 26.25 | 57
2030/31 | 205.75 | 26.25 | 44
2030/31 | 206.25 | 26.25 | 47
2030/31 | 206.75 | 26.25 | 32
2030/31 | 207.25 | 26.25 | 48
2030/31 | 207.75 | 26.25 | 41
2030/31 | 208.25 | 26.25 | 40
2030/31 | 208.75 | 26.25 | 45
2030/31 | 209.25 | 26.25 | 31
2030/31 | 209.75 | 26.25 | 45
2030/31 | 210.25 | 26.25 | 31
2030/31 | 210.75 | 26.25 | 43
2030/31 | 211.25 | 26.25 | 34
2030/31 | 211.75 | 26.25 | 51
2030/31 | 212.25 | 26.25 | 51
2030/31 | 212.75 | 26.25 | 25
2030/31 | 213.25 | 26.25 | 26
2030/31 | 213.75 | 26.25 | 27
2030/31 | 214.25 | 26.25 | 35
2030/31 | 214.75 | 26.25 | 33
2030/31 | 215.25 | 26.25 | 36
2030/31 | 215.75 | 26.25 | 30
2030/31 | 216.25 | 26.25 | 30
2030/31 | 216.75 | 26.25 | 29
2030/31 | 217.25 | 26.25 | 34
2030/31 | 217.75 | 26.25 | 32
2030/31 | 218.25 | 26.25 | 27
2030/31 | 218.75 | 26.25 | 32
2030/31 | 219.25 | 26.25 | 27
2030/31 | 219.75 | 26.25 | 25
2030/31 | 220.25 | 26.25 | 27
2030/31 | 220.75 | 26.25 | 21
2030/31 | 221.25 | 26.25 | 28
2030/31 | 221.75 | 26.25 | 21
2030/31 | 222.25 | 26.25 | 19
2030/31 | 222.75 | 26.25 | 23
2030/31 | 223.25 | 26.25 | 27
2030/31 | 223.75 | 26.25 | 19
2030/31 | 224.25 | 26.25 | 27
2030/31 | 224.75 | 26.25 | 17
2030/31 | 225.25 | 26.25 | 21
2030/31 | 225.75 | 26.25 | 15
2030/31 | 226.25 | 26.25 | 16
2030/31 | 226.75 | 26.25 | 23
2030/31 | 227.25 | 26.25 | 22
2030/31 | 227.75 | 26.25 | 20
2030/31 | 228.25 | 26.25 | 22
2030/31 | 228.75 | 26.25 | 18
2030/31 | 229.25 | 26.25 | 15
2030/31 | 229.75 | 26.25 | 20
2030/31 | 230.25 | 26.25 | 19
2030/31 | 230.75 | 26.25 | 24
2030/31 | 231.25 | 26.25 | 19
2030/31 | 231.75 | 26.25 | 20
2030/31 | 232.25 | 26.25 | 10
2030/31 | 232.75 | 26.25 | 18
2030/31 | 233.25 | 26.25 | 16
2030/31 | 233.75 | 26.25 | 9
2030/31 | 234.25 | 26.25 | 19
2030/31 | 234.75 | 26.25 | 11
2030/31 | 235.25 | 26.25 | 20
2030/31 | 235.75 | 26.25 | 21
2030/31 | 236.25 | 26.25 | 17
2030/31 | 236.75 | 26.25 | 19
2030/31 | 237.25 | 26.25 | 11
2030/31 | 237.75 | 26.25 | 16
2030/31 | 238.25 | 26.25 | 16
2030/31 | 238.75 | 26.25 | 15
2030/31 | 239.25 | 26.25 | 17
2030/31 | 239.75 | 26.25 | 12
2030/31 | 240.25 | 26.25 | 7
2030/31 | 240.75 | 26.25 | 13
2030/31 | 241.25 | 26.25 | 11
2030/31 | 241.75 | 26.25 | 11
2030/31 | 242.25 | 26.25 | 11
2030/31 | 242.75 | 26.25 | 10
2030/31 | 243.25 | 26.25 | 11
2030/31 | 243.75 | 26.25 | 7
2030/31 | 244.25 | 26.25 | 9
2030/31 | 244.75 | 26.25 | 8
2030/31 | 245.25 | 26.25 | 13
2030/31 | 245.75 | 26.25 | 12
2030/31 | 246.25 | 26.25 | 11
2030/31 | 246.75 | 26.25 | 6
2030/31 | 247.25 | 26.25 | 9
2030/31 | 247.75 | 26.25 | 10
2030/31 | 248.25 | 26.25 | 7
2030/31 | 248.75 | 26.25 | 9
2030/31 | 249.25 | 26.25 | 2
2030/31 | 249.75 | 26.25 | 8
2030/31 | 250.25 | 26.25 | 5
2030/31 | 250.75 | 26.25 | 10
2030/31 | 251.25 | 26.25 | 6
2030/31 | 251.75 | 26.25 | 5
2030/31 | 252.25 | 26.25 | 8
2030/31 | 252.75 | 26.25 | 11
2030/31 | 253.25 | 26.25 | 5
2030/31 | 253.75 | 26.25 | 6
2030/31 | 254.25 | 26.25 | 7
2030/31 | 254.75 | 26.25 | 5
2030/31 | 255.25 | 26.25 | 3
2030/31 | 255.75 | 26.25 | 3
2030/31 | 256.25 | 26.25 | 9
2030/31 | 256.75 | 26.25 | 7
2030/31 | 257.25 | 26.25 | 6
2030/31 | 257.75 | 26.25 | 8
2030/31 | 258.25 | 26.25 | 4
2030/31 | 258.75 | 26.25 | 2
2030/31 | 259.25 | 26.25 | 6
2030/31 | 259.75 | 26.25 | 7
2030/31 | 260.25 | 26.25 | 4
2030/31 | 260.75 | 26.25 | 3
2030/31 | 261.25 | 26.25 | 7
2030/31 | 261.75 | 26.25 | 10
2030/31 | 262.25 | 26.25 | 2
2030/31 | 262.75 | 26.25 | 2
2030/31 | 263.25 | 26.25 | 4
2030/31 | 263.75 | 26.25 | 4
2030/31 | 264.25 | 26.25 | 2
2030/31 | 264.75 | 26.25 | 5
2030/31 | 265.25 | 26.25 | 3
2030/31 | 265.75 | 26.25 | 4
2030/31 | 266.25 | 26.25 | 6
2030/31 | 266.75 | 26.25 | 3
2030/31 | 267.25 | 26.25 | 3
2030/31 | 267.75 | 26.25 | 3
2030/31 | 268.25 | 26.25 | 5
2030/31 | 268.75 | 26.25 | 6
2030/31 | 269.25 | 26.25 | 3
2030/31 | 270.25 | 26.25 | 2
2030/31 | 271.25 | 26.25 | 1
2030/31 | 271.75 | 26.25 | 4
2030/31 | 272.25 | 26.25 | 1
2030/31 | 272.75 | 26.25 | 1
2030/31 | 273.25 | 26.25 | 4
2030/31 | 273.75 | 26.25 | 6
2030/31 | 274.25 | 26.25 | 2
2030/31 | 275.25 | 26.25 | 2
2030/31 | 276.25 | 26.25 | 3
2030/31 | 276.75 | 26.25 | 4
2030/31 | 277.25 | 26.25 | 3
2030/31 | 277.75 | 26.25 | 4
2030/31 | 278.25 | 26.25 | 2
2030/31 | 279.25 | 26.25 | 2
2030/31 | 279.75 | 26.25 | 2
2030/31 | 280.25 | 26.25 | 3
2030/31 | 280.75 | 26.25 | 4
2030/31 | 281.25 | 26.25 | 2
2030/31 | 282.25 | 26.25 | 2
2030/31 | 282.75 | 26.25 | 1
2030/31 | 283.25 | 26.25 | 3
2030/31 | 283.75 | 26.25 | 2
2030/31 | 284.25 | 26.25 | 1
2030/31 | 284.75 | 26.25 | 2
2030/31 | 285.25 | 26.25 | 2
2030/31 | 286.75 | 26.25 | 1
2030/31 | 287.25 | 26.25 | 2
2030/31 | 287.75 | 26.25 | 3
2030/31 | 288.25 | 26.25 | 1
2030/31 | 290.25 | 26.25 | 2
2030/31 | 291.25 | 26.25 | 1
2030/31 | 292.25 | 26.25 | 2
2030/31 | 292.75 | 26.25 | 1
2030/31 | 293.25 | 26.25 | 2
2030/31 | 294.25 | 26.25 | 1
2030/31 | 294.75 | 26.25 | 2
2030/31 | 295.25 | 26.25 | 1
2030/31 | 296.75 | 26.25 | 1
2030/31 | 298.25 | 26.25 | 1
2030/31 | 299.25 | 26.25 | 1
2030/31 | 301.25 | 26.25 | 1
2030/31 | 302.25 | 26.25 | 1
2030/31 | 303.75 | 26.25 | 1
2030/31 | 304.25 | 26.25 | 1
2030/31 | 304.75 | 26.25 | 1
2030/31 | 305.75 | 26.25 | 1
2030/31 | 306.75 | 26.25 | 1
2030/31 | 307.25 | 26.25 | 1
2030/31 | 307.75 | 26.25 | 1
2030/31 | 309.75 | 26.25 | 2
2030/31 | 310.25 | 26.25 | 1
2030/31 | 313.75 | 26.25 | 1
2030/31 | 314.75 | 26.25 | 1
2030/31 | 316.25 | 26.25 | 1
2030/31 | 316.75 | 26.25 | 1
2030/31 | 318.75 | 26.25 | 1
2030/31 | 320.25 | 26.25 | 1
2030/31 | 320.75 | 26.25 | 1
2030/31 | 323.75 | 26.25 | 1
2030/31 | 325.25 | 26.25 | 1
2030/31 | 326.25 | 26.25 | 1
2030/31 | 329.75 | 26.25 | 1
2030/31 | 331.25 | 26.25 | 1
2030/31 | 334.75 | 26.25 | 1
2030/31 | 346.75 | 26.25 | 1
2030/31 | 347.25 | 26.25 | 1
2030/31 | 367.75 | 26.25 | 1
2030/31 | 70.25 | 26.75 | 1
2030/31 | 74.25 | 26.75 | 1
2030/31 | 74.75 | 26.75 | 2
2030/31 | 76.75 | 26.75 | 3
2030/31 | 78.75 | 26.75 | 2
2030/31 | 79.25 | 26.75 | 2
2030/31 | 80.25 | 26.75 | 1
2030/31 | 80.75 | 26.75 | 3
2030/31 | 81.25 | 26.75 | 3
2030/31 | 81.75 | 26.75 | 7
2030/31 | 82.25 | 26.75 | 5
2030/31 | 82.75 | 26.75 | 9
2030/31 | 83.25 | 26.75 | 7
2030/31 | 83.75 | 26.75 | 3
2030/31 | 84.25 | 26.75 | 6
2030/31 | 84.75 | 26.75 | 5
2030/31 | 85.25 | 26.75 | 6
2030/31 | 85.75 | 26.75 | 11
2030/31 | 86.25 | 26.75 | 12
2030/31 | 86.75 | 26.75 | 14
2030/31 | 87.25 | 26.75 | 12
2030/31 | 87.75 | 26.75 | 16
2030/31 | 88.25 | 26.75 | 9
2030/31 | 88.75 | 26.75 | 25
2030/31 | 89.25 | 26.75 | 20
2030/31 | 89.75 | 26.75 | 17
2030/31 | 90.25 | 26.75 | 28
2030/31 | 90.75 | 26.75 | 18
2030/31 | 91.25 | 26.75 | 34
2030/31 | 91.75 | 26.75 | 19
2030/31 | 92.25 | 26.75 | 29
2030/31 | 92.75 | 26.75 | 39
2030/31 | 93.25 | 26.75 | 31
2030/31 | 93.75 | 26.75 | 38
2030/31 | 94.25 | 26.75 | 50
2030/31 | 94.75 | 26.75 | 55
2030/31 | 95.25 | 26.75 | 44
2030/31 | 95.75 | 26.75 | 49
2030/31 | 96.25 | 26.75 | 45
2030/31 | 96.75 | 26.75 | 71
2030/31 | 97.25 | 26.75 | 49
2030/31 | 97.75 | 26.75 | 74
2030/31 | 98.25 | 26.75 | 72
2030/31 | 98.75 | 26.75 | 71
2030/31 | 99.25 | 26.75 | 73
2030/31 | 99.75 | 26.75 | 66
2030/31 | 100.25 | 26.75 | 75
2030/31 | 100.75 | 26.75 | 84
2030/31 | 101.25 | 26.75 | 104
2030/31 | 101.75 | 26.75 | 91
2030/31 | 102.25 | 26.75 | 107
2030/31 | 102.75 | 26.75 | 115
2030/31 | 103.25 | 26.75 | 116
2030/31 | 103.75 | 26.75 | 115
2030/31 | 104.25 | 26.75 | 104
2030/31 | 104.75 | 26.75 | 129
2030/31 | 105.25 | 26.75 | 103
2030/31 | 105.75 | 26.75 | 127
2030/31 | 106.25 | 26.75 | 130
2030/31 | 106.75 | 26.75 | 131
2030/31 | 107.25 | 26.75 | 136
2030/31 | 107.75 | 26.75 | 125
2030/31 | 108.25 | 26.75 | 132
2030/31 | 108.75 | 26.75 | 145
2030/31 | 109.25 | 26.75 | 150
2030/31 | 109.75 | 26.75 | 173
2030/31 | 110.25 | 26.75 | 155
2030/31 | 110.75 | 26.75 | 160
2030/31 | 111.25 | 26.75 | 169
2030/31 | 111.75 | 26.75 | 155
2030/31 | 112.25 | 26.75 | 145
2030/31 | 112.75 | 26.75 | 169
2030/31 | 113.25 | 26.75 | 167
2030/31 | 113.75 | 26.75 | 170
2030/31 | 114.25 | 26.75 | 170
2030/31 | 114.75 | 26.75 | 174
2030/31 | 115.25 | 26.75 | 180
2030/31 | 115.75 | 26.75 | 174
2030/31 | 116.25 | 26.75 | 178
2030/31 | 116.75 | 26.75 | 192
2030/31 | 117.25 | 26.75 | 179
2030/31 | 117.75 | 26.75 | 193
2030/31 | 118.25 | 26.75 | 175
2030/31 | 118.75 | 26.75 | 181
2030/31 | 119.25 | 26.75 | 192
2030/31 | 119.75 | 26.75 | 183
2030/31 | 120.25 | 26.75 | 164
2030/31 | 120.75 | 26.75 | 197
2030/31 | 121.25 | 26.75 | 186
2030/31 | 121.75 | 26.75 | 185
2030/31 | 122.25 | 26.75 | 203
2030/31 | 122.75 | 26.75 | 182
2030/31 | 123.25 | 26.75 | 200
2030/31 | 123.75 | 26.75 | 199
2030/31 | 124.25 | 26.75 | 216
2030/31 | 124.75 | 26.75 | 193
2030/31 | 125.25 | 26.75 | 195
2030/31 | 125.75 | 26.75 | 200
2030/31 | 126.25 | 26.75 | 200
2030/31 | 126.75 | 26.75 | 208
2030/31 | 127.25 | 26.75 | 198
2030/31 | 127.75 | 26.75 | 189
2030/31 | 128.25 | 26.75 | 180
2030/31 | 128.75 | 26.75 | 173
2030/31 | 129.25 | 26.75 | 173
2030/31 | 129.75 | 26.75 | 167
2030/31 | 130.25 | 26.75 | 194
2030/31 | 130.75 | 26.75 | 222
2030/31 | 131.25 | 26.75 | 185
2030/31 | 131.75 | 26.75 | 193
2030/31 | 132.25 | 26.75 | 166
2030/31 | 132.75 | 26.75 | 140
2030/31 | 133.25 | 26.75 | 207
2030/31 | 133.75 | 26.75 | 195
2030/31 | 134.25 | 26.75 | 202
2030/31 | 134.75 | 26.75 | 183
2030/31 | 135.25 | 26.75 | 206
2030/31 | 135.75 | 26.75 | 208
2030/31 | 136.25 | 26.75 | 204
2030/31 | 136.75 | 26.75 | 196
2030/31 | 137.25 | 26.75 | 182
2030/31 | 137.75 | 26.75 | 219
2030/31 | 138.25 | 26.75 | 181
2030/31 | 138.75 | 26.75 | 193
2030/31 | 139.25 | 26.75 | 185
2030/31 | 139.75 | 26.75 | 185
2030/31 | 140.25 | 26.75 | 192
2030/31 | 140.75 | 26.75 | 171
2030/31 | 141.25 | 26.75 | 187
2030/31 | 141.75 | 26.75 | 211
2030/31 | 142.25 | 26.75 | 188
2030/31 | 142.75 | 26.75 | 203
2030/31 | 143.25 | 26.75 | 161
2030/31 | 143.75 | 26.75 | 156
2030/31 | 144.25 | 26.75 | 168
2030/31 | 144.75 | 26.75 | 193
2030/31 | 145.25 | 26.75 | 173
2030/31 | 145.75 | 26.75 | 205
2030/31 | 146.25 | 26.75 | 190
2030/31 | 146.75 | 26.75 | 173
2030/31 | 147.25 | 26.75 | 167
2030/31 | 147.75 | 26.75 | 169
2030/31 | 148.25 | 26.75 | 180
2030/31 | 148.75 | 26.75 | 154
2030/31 | 149.25 | 26.75 | 165
2030/31 | 149.75 | 26.75 | 175
2030/31 | 150.25 | 26.75 | 165
2030/31 | 150.75 | 26.75 | 161
2030/31 | 151.25 | 26.75 | 159
2030/31 | 151.75 | 26.75 | 146
2030/31 | 152.25 | 26.75 | 172
2030/31 | 152.75 | 26.75 | 168
2030/31 | 153.25 | 26.75 | 154
2030/31 | 153.75 | 26.75 | 177
2030/31 | 154.25 | 26.75 | 158
2030/31 | 154.75 | 26.75 | 155
2030/31 | 155.25 | 26.75 | 156
2030/31 | 155.75 | 26.75 | 146
2030/31 | 156.25 | 26.75 | 166
2030/31 | 156.75 | 26.75 | 156
2030/31 | 157.25 | 26.75 | 169
2030/31 | 157.75 | 26.75 | 175
2030/31 | 158.25 | 26.75 | 169
2030/31 | 158.75 | 26.75 | 147
2030/31 | 159.25 | 26.75 | 158
2030/31 | 159.75 | 26.75 | 121
2030/31 | 160.25 | 26.75 | 150
2030/31 | 160.75 | 26.75 | 143
2030/31 | 161.25 | 26.75 | 140
2030/31 | 161.75 | 26.75 | 149
2030/31 | 162.25 | 26.75 | 143
2030/31 | 162.75 | 26.75 | 149
2030/31 | 163.25 | 26.75 | 130
2030/31 | 163.75 | 26.75 | 141
2030/31 | 164.25 | 26.75 | 155
2030/31 | 164.75 | 26.75 | 129
2030/31 | 165.25 | 26.75 | 121
2030/31 | 165.75 | 26.75 | 129
2030/31 | 166.25 | 26.75 | 136
2030/31 | 166.75 | 26.75 | 116
2030/31 | 167.25 | 26.75 | 119
2030/31 | 167.75 | 26.75 | 126
2030/31 | 168.25 | 26.75 | 109
2030/31 | 168.75 | 26.75 | 112
2030/31 | 169.25 | 26.75 | 109
2030/31 | 169.75 | 26.75 | 123
2030/31 | 170.25 | 26.75 | 120
2030/31 | 170.75 | 26.75 | 92
2030/31 | 171.25 | 26.75 | 110
2030/31 | 171.75 | 26.75 | 102
2030/31 | 172.25 | 26.75 | 112
2030/31 | 172.75 | 26.75 | 105
2030/31 | 173.25 | 26.75 | 111
2030/31 | 173.75 | 26.75 | 125
2030/31 | 174.25 | 26.75 | 116
2030/31 | 174.75 | 26.75 | 118
2030/31 | 175.25 | 26.75 | 101
2030/31 | 175.75 | 26.75 | 82
2030/31 | 176.25 | 26.75 | 123
2030/31 | 176.75 | 26.75 | 116
2030/31 | 177.25 | 26.75 | 101
2030/31 | 177.75 | 26.75 | 95
2030/31 | 178.25 | 26.75 | 104
2030/31 | 178.75 | 26.75 | 99
2030/31 | 179.25 | 26.75 | 107
2030/31 | 179.75 | 26.75 | 76
2030/31 | 180.25 | 26.75 | 100
2030/31 | 180.75 | 26.75 | 78
2030/31 | 181.25 | 26.75 | 80
2030/31 | 181.75 | 26.75 | 86
2030/31 | 182.25 | 26.75 | 79
2030/31 | 182.75 | 26.75 | 87
2030/31 | 183.25 | 26.75 | 90
2030/31 | 183.75 | 26.75 | 93
2030/31 | 184.25 | 26.75 | 106
2030/31 | 184.75 | 26.75 | 99
2030/31 | 185.25 | 26.75 | 90
2030/31 | 185.75 | 26.75 | 83
2030/31 | 186.25 | 26.75 | 78
2030/31 | 186.75 | 26.75 | 78
2030/31 | 187.25 | 26.75 | 68
2030/31 | 187.75 | 26.75 | 93
2030/31 | 188.25 | 26.75 | 71
2030/31 | 188.75 | 26.75 | 83
2030/31 | 189.25 | 26.75 | 76
2030/31 | 189.75 | 26.75 | 66
2030/31 | 190.25 | 26.75 | 67
2030/31 | 190.75 | 26.75 | 75
2030/31 | 191.25 | 26.75 | 74
2030/31 | 191.75 | 26.75 | 77
2030/31 | 192.25 | 26.75 | 73
2030/31 | 192.75 | 26.75 | 70
2030/31 | 193.25 | 26.75 | 56
2030/31 | 193.75 | 26.75 | 64
2030/31 | 194.25 | 26.75 | 68
2030/31 | 194.75 | 26.75 | 56
2030/31 | 195.25 | 26.75 | 56
2030/31 | 195.75 | 26.75 | 62
2030/31 | 196.25 | 26.75 | 59
2030/31 | 196.75 | 26.75 | 56
2030/31 | 197.25 | 26.75 | 49
2030/31 | 197.75 | 26.75 | 56
2030/31 | 198.25 | 26.75 | 47
2030/31 | 198.75 | 26.75 | 66
2030/31 | 199.25 | 26.75 | 58
2030/31 | 199.75 | 26.75 | 58
2030/31 | 200.25 | 26.75 | 55
2030/31 | 200.75 | 26.75 | 61
2030/31 | 201.25 | 26.75 | 45
2030/31 | 201.75 | 26.75 | 62
2030/31 | 202.25 | 26.75 | 45
2030/31 | 202.75 | 26.75 | 49
2030/31 | 203.25 | 26.75 | 61
2030/31 | 203.75 | 26.75 | 53
2030/31 | 204.25 | 26.75 | 45
2030/31 | 204.75 | 26.75 | 47
2030/31 | 205.25 | 26.75 | 54
2030/31 | 205.75 | 26.75 | 59
2030/31 | 206.25 | 26.75 | 44
2030/31 | 206.75 | 26.75 | 47
2030/31 | 207.25 | 26.75 | 49
2030/31 | 207.75 | 26.75 | 47
2030/31 | 208.25 | 26.75 | 38
2030/31 | 208.75 | 26.75 | 47
2030/31 | 209.25 | 26.75 | 40
2030/31 | 209.75 | 26.75 | 41
2030/31 | 210.25 | 26.75 | 44
2030/31 | 210.75 | 26.75 | 37
2030/31 | 211.25 | 26.75 | 46
2030/31 | 211.75 | 26.75 | 28
2030/31 | 212.25 | 26.75 | 27
2030/31 | 212.75 | 26.75 | 34
2030/31 | 213.25 | 26.75 | 36
2030/31 | 213.75 | 26.75 | 54
2030/31 | 214.25 | 26.75 | 35
2030/31 | 214.75 | 26.75 | 34
2030/31 | 215.25 | 26.75 | 33
2030/31 | 215.75 | 26.75 | 40
2030/31 | 216.25 | 26.75 | 24
2030/31 | 216.75 | 26.75 | 45
2030/31 | 217.25 | 26.75 | 29
2030/31 | 217.75 | 26.75 | 30
2030/31 | 218.25 | 26.75 | 32
2030/31 | 218.75 | 26.75 | 34
2030/31 | 219.25 | 26.75 | 29
2030/31 | 219.75 | 26.75 | 19
2030/31 | 220.25 | 26.75 | 26
2030/31 | 220.75 | 26.75 | 28
2030/31 | 221.25 | 26.75 | 20
2030/31 | 221.75 | 26.75 | 28
2030/31 | 222.25 | 26.75 | 23
2030/31 | 222.75 | 26.75 | 24
2030/31 | 223.25 | 26.75 | 29
2030/31 | 223.75 | 26.75 | 21
2030/31 | 224.25 | 26.75 | 24
2030/31 | 224.75 | 26.75 | 21
2030/31 | 225.25 | 26.75 | 23
2030/31 | 225.75 | 26.75 | 30
2030/31 | 226.25 | 26.75 | 16
2030/31 | 226.75 | 26.75 | 25
2030/31 | 227.25 | 26.75 | 21
2030/31 | 227.75 | 26.75 | 15
2030/31 | 228.25 | 26.75 | 25
2030/31 | 228.75 | 26.75 | 16
2030/31 | 229.25 | 26.75 | 23
2030/31 | 229.75 | 26.75 | 17
2030/31 | 230.25 | 26.75 | 19
2030/31 | 230.75 | 26.75 | 26
2030/31 | 231.25 | 26.75 | 19
2030/31 | 231.75 | 26.75 | 22
2030/31 | 232.25 | 26.75 | 19
2030/31 | 232.75 | 26.75 | 16
2030/31 | 233.25 | 26.75 | 17
2030/31 | 233.75 | 26.75 | 12
2030/31 | 234.25 | 26.75 | 19
2030/31 | 234.75 | 26.75 | 14
2030/31 | 235.25 | 26.75 | 12
2030/31 | 235.75 | 26.75 | 13
2030/31 | 236.25 | 26.75 | 15
2030/31 | 236.75 | 26.75 | 18
2030/31 | 237.25 | 26.75 | 17
2030/31 | 237.75 | 26.75 | 19
2030/31 | 238.25 | 26.75 | 17
2030/31 | 238.75 | 26.75 | 15
2030/31 | 239.25 | 26.75 | 18
2030/31 | 239.75 | 26.75 | 10
2030/31 | 240.25 | 26.75 | 3
2030/31 | 240.75 | 26.75 | 13
2030/31 | 241.25 | 26.75 | 7
2030/31 | 241.75 | 26.75 | 4
2030/31 | 242.25 | 26.75 | 16
2030/31 | 242.75 | 26.75 | 10
2030/31 | 243.25 | 26.75 | 9
2030/31 | 243.75 | 26.75 | 8
2030/31 | 244.25 | 26.75 | 11
2030/31 | 244.75 | 26.75 | 18
2030/31 | 245.25 | 26.75 | 12
2030/31 | 245.75 | 26.75 | 9
2030/31 | 246.25 | 26.75 | 10
2030/31 | 246.75 | 26.75 | 13
2030/31 | 247.25 | 26.75 | 11
2030/31 | 247.75 | 26.75 | 10
2030/31 | 248.25 | 26.75 | 9
2030/31 | 248.75 | 26.75 | 6
2030/31 | 249.25 | 26.75 | 7
2030/31 | 249.75 | 26.75 | 7
2030/31 | 250.25 | 26.75 | 8
2030/31 | 250.75 | 26.75 | 5
2030/31 | 251.25 | 26.75 | 6
2030/31 | 251.75 | 26.75 | 8
2030/31 | 252.25 | 26.75 | 6
2030/31 | 252.75 | 26.75 | 7
2030/31 | 253.25 | 26.75 | 6
2030/31 | 253.75 | 26.75 | 7
2030/31 | 254.25 | 26.75 | 10
2030/31 | 254.75 | 26.75 | 8
2030/31 | 255.25 | 26.75 | 9
2030/31 | 255.75 | 26.75 | 10
2030/31 | 256.25 | 26.75 | 7
2030/31 | 256.75 | 26.75 | 2
2030/31 | 257.25 | 26.75 | 11
2030/31 | 257.75 | 26.75 | 5
2030/31 | 258.25 | 26.75 | 6
2030/31 | 258.75 | 26.75 | 3
2030/31 | 259.25 | 26.75 | 5
2030/31 | 259.75 | 26.75 | 7
2030/31 | 260.25 | 26.75 | 8
2030/31 | 260.75 | 26.75 | 4
2030/31 | 261.25 | 26.75 | 5
2030/31 | 261.75 | 26.75 | 3
2030/31 | 262.25 | 26.75 | 4
2030/31 | 262.75 | 26.75 | 5
2030/31 | 263.25 | 26.75 | 7
2030/31 | 263.75 | 26.75 | 4
2030/31 | 264.25 | 26.75 | 6
2030/31 | 264.75 | 26.75 | 4
2030/31 | 265.25 | 26.75 | 5
2030/31 | 265.75 | 26.75 | 3
2030/31 | 266.25 | 26.75 | 3
2030/31 | 266.75 | 26.75 | 4
2030/31 | 267.25 | 26.75 | 1
2030/31 | 267.75 | 26.75 | 3
2030/31 | 268.25 | 26.75 | 5
2030/31 | 268.75 | 26.75 | 1
2030/31 | 269.25 | 26.75 | 2
2030/31 | 269.75 | 26.75 | 2
2030/31 | 270.25 | 26.75 | 1
2030/31 | 270.75 | 26.75 | 3
2030/31 | 271.75 | 26.75 | 3
2030/31 | 272.25 | 26.75 | 1
2030/31 | 272.75 | 26.75 | 3
2030/31 | 273.25 | 26.75 | 2
2030/31 | 273.75 | 26.75 | 2
2030/31 | 274.25 | 26.75 | 2
2030/31 | 274.75 | 26.75 | 3
2030/31 | 275.25 | 26.75 | 2
2030/31 | 275.75 | 26.75 | 2
2030/31 | 276.25 | 26.75 | 6
2030/31 | 276.75 | 26.75 | 2
2030/31 | 277.25 | 26.75 | 2
2030/31 | 277.75 | 26.75 | 2
2030/31 | 278.25 | 26.75 | 2
2030/31 | 278.75 | 26.75 | 4
2030/31 | 279.25 | 26.75 | 3
2030/31 | 279.75 | 26.75 | 4
2030/31 | 280.25 | 26.75 | 1
2030/31 | 281.25 | 26.75 | 3
2030/31 | 281.75 | 26.75 | 3
2030/31 | 282.25 | 26.75 | 1
2030/31 | 282.75 | 26.75 | 2
2030/31 | 283.25 | 26.75 | 2
2030/31 | 283.75 | 26.75 | 2
2030/31 | 284.75 | 26.75 | 1
2030/31 | 285.25 | 26.75 | 4
2030/31 | 285.75 | 26.75 | 1
2030/31 | 286.75 | 26.75 | 1
2030/31 | 287.75 | 26.75 | 2
2030/31 | 288.25 | 26.75 | 1
2030/31 | 288.75 | 26.75 | 1
2030/31 | 289.25 | 26.75 | 2
2030/31 | 289.75 | 26.75 | 1
2030/31 | 290.25 | 26.75 | 2
2030/31 | 290.75 | 26.75 | 2
2030/31 | 293.25 | 26.75 | 1
2030/31 | 293.75 | 26.75 | 1
2030/31 | 294.25 | 26.75 | 2
2030/31 | 295.25 | 26.75 | 1
2030/31 | 295.75 | 26.75 | 3
2030/31 | 296.25 | 26.75 | 3
2030/31 | 296.75 | 26.75 | 1
2030/31 | 298.25 | 26.75 | 1
2030/31 | 298.75 | 26.75 | 1
2030/31 | 301.75 | 26.75 | 1
2030/31 | 303.75 | 26.75 | 1
2030/31 | 304.75 | 26.75 | 1
2030/31 | 306.75 | 26.75 | 2
2030/31 | 307.25 | 26.75 | 1
2030/31 | 307.75 | 26.75 | 1
2030/31 | 308.25 | 26.75 | 1
2030/31 | 309.25 | 26.75 | 1
2030/31 | 310.25 | 26.75 | 1
2030/31 | 311.25 | 26.75 | 1
2030/31 | 312.75 | 26.75 | 2
2030/31 | 313.75 | 26.75 | 1
2030/31 | 316.25 | 26.75 | 1
2030/31 | 316.75 | 26.75 | 1
2030/31 | 317.25 | 26.75 | 2
2030/31 | 321.25 | 26.75 | 1
2030/31 | 322.75 | 26.75 | 1
2030/31 | 323.25 | 26.75 | 1
2030/31 | 328.25 | 26.75 | 1
2030/31 | 331.25 | 26.75 | 1
2030/31 | 340.75 | 26.75 | 1
2030/31 | 342.25 | 26.75 | 1
2030/31 | 343.75 | 26.75 | 1
2030/31 | 349.25 | 26.75 | 1
2030/31 | 358.25 | 26.75 | 1
2030/31 | 60.75 | 27.25 | 1
2030/31 | 73.25 | 27.25 | 1
2030/31 | 76.25 | 27.25 | 1
2030/31 | 76.75 | 27.25 | 2
2030/31 | 77.25 | 27.25 | 1
2030/31 | 77.75 | 27.25 | 1
2030/31 | 78.25 | 27.25 | 2
2030/31 | 78.75 | 27.25 | 1
2030/31 | 79.25 | 27.25 | 4
2030/31 | 79.75 | 27.25 | 2
2030/31 | 80.25 | 27.25 | 1
2030/31 | 80.75 | 27.25 | 2
2030/31 | 81.25 | 27.25 | 4
2030/31 | 81.75 | 27.25 | 2
2030/31 | 82.25 | 27.25 | 6
2030/31 | 82.75 | 27.25 | 4
2030/31 | 83.25 | 27.25 | 7
2030/31 | 83.75 | 27.25 | 7
2030/31 | 84.25 | 27.25 | 6
2030/31 | 84.75 | 27.25 | 9
2030/31 | 85.25 | 27.25 | 6
2030/31 | 85.75 | 27.25 | 9
2030/31 | 86.25 | 27.25 | 14
2030/31 | 86.75 | 27.25 | 15
2030/31 | 87.25 | 27.25 | 11
2030/31 | 87.75 | 27.25 | 12
2030/31 | 88.25 | 27.25 | 19
2030/31 | 88.75 | 27.25 | 21
2030/31 | 89.25 | 27.25 | 13
2030/31 | 89.75 | 27.25 | 19
2030/31 | 90.25 | 27.25 | 22
2030/31 | 90.75 | 27.25 | 19
2030/31 | 91.25 | 27.25 | 24
2030/31 | 91.75 | 27.25 | 27
2030/31 | 92.25 | 27.25 | 21
2030/31 | 92.75 | 27.25 | 39
2030/31 | 93.25 | 27.25 | 31
2030/31 | 93.75 | 27.25 | 47
2030/31 | 94.25 | 27.25 | 36
2030/31 | 94.75 | 27.25 | 38
2030/31 | 95.25 | 27.25 | 30
2030/31 | 95.75 | 27.25 | 55
2030/31 | 96.25 | 27.25 | 46
2030/31 | 96.75 | 27.25 | 61
2030/31 | 97.25 | 27.25 | 56
2030/31 | 97.75 | 27.25 | 59
2030/31 | 98.25 | 27.25 | 66
2030/31 | 98.75 | 27.25 | 69
2030/31 | 99.25 | 27.25 | 65
2030/31 | 99.75 | 27.25 | 79
2030/31 | 100.25 | 27.25 | 70
2030/31 | 100.75 | 27.25 | 88
2030/31 | 101.25 | 27.25 | 85
2030/31 | 101.75 | 27.25 | 84
2030/31 | 102.25 | 27.25 | 79
2030/31 | 102.75 | 27.25 | 97
2030/31 | 103.25 | 27.25 | 105
2030/31 | 103.75 | 27.25 | 105
2030/31 | 104.25 | 27.25 | 107
2030/31 | 104.75 | 27.25 | 102
2030/31 | 105.25 | 27.25 | 118
2030/31 | 105.75 | 27.25 | 103
2030/31 | 106.25 | 27.25 | 139
2030/31 | 106.75 | 27.25 | 120
2030/31 | 107.25 | 27.25 | 106
2030/31 | 107.75 | 27.25 | 116
2030/31 | 108.25 | 27.25 | 122
2030/31 | 108.75 | 27.25 | 129
2030/31 | 109.25 | 27.25 | 120
2030/31 | 109.75 | 27.25 | 142
2030/31 | 110.25 | 27.25 | 169
2030/31 | 110.75 | 27.25 | 165
2030/31 | 111.25 | 27.25 | 170
2030/31 | 111.75 | 27.25 | 143
2030/31 | 112.25 | 27.25 | 124
2030/31 | 112.75 | 27.25 | 166
2030/31 | 113.25 | 27.25 | 187
2030/31 | 113.75 | 27.25 | 144
2030/31 | 114.25 | 27.25 | 162
2030/31 | 114.75 | 27.25 | 165
2030/31 | 115.25 | 27.25 | 181
2030/31 | 115.75 | 27.25 | 154
2030/31 | 116.25 | 27.25 | 170
2030/31 | 116.75 | 27.25 | 186
2030/31 | 117.25 | 27.25 | 186
2030/31 | 117.75 | 27.25 | 169
2030/31 | 118.25 | 27.25 | 175
2030/31 | 118.75 | 27.25 | 188
2030/31 | 119.25 | 27.25 | 199
2030/31 | 119.75 | 27.25 | 190
2030/31 | 120.25 | 27.25 | 181
2030/31 | 120.75 | 27.25 | 197
2030/31 | 121.25 | 27.25 | 181
2030/31 | 121.75 | 27.25 | 172
2030/31 | 122.25 | 27.25 | 174
2030/31 | 122.75 | 27.25 | 177
2030/31 | 123.25 | 27.25 | 194
2030/31 | 123.75 | 27.25 | 195
2030/31 | 124.25 | 27.25 | 202
2030/31 | 124.75 | 27.25 | 211
2030/31 | 125.25 | 27.25 | 199
2030/31 | 125.75 | 27.25 | 187
2030/31 | 126.25 | 27.25 | 193
2030/31 | 126.75 | 27.25 | 182
2030/31 | 127.25 | 27.25 | 170
2030/31 | 127.75 | 27.25 | 164
2030/31 | 128.25 | 27.25 | 181
2030/31 | 128.75 | 27.25 | 199
2030/31 | 129.25 | 27.25 | 185
2030/31 | 129.75 | 27.25 | 195
2030/31 | 130.25 | 27.25 | 198
2030/31 | 130.75 | 27.25 | 191
2030/31 | 131.25 | 27.25 | 190
2030/31 | 131.75 | 27.25 | 223
2030/31 | 132.25 | 27.25 | 203
2030/31 | 132.75 | 27.25 | 183
2030/31 | 133.25 | 27.25 | 182
2030/31 | 133.75 | 27.25 | 182
2030/31 | 134.25 | 27.25 | 189
2030/31 | 134.75 | 27.25 | 234
2030/31 | 135.25 | 27.25 | 207
2030/31 | 135.75 | 27.25 | 202
2030/31 | 136.25 | 27.25 | 187
2030/31 | 136.75 | 27.25 | 202
2030/31 | 137.25 | 27.25 | 186
2030/31 | 137.75 | 27.25 | 209
2030/31 | 138.25 | 27.25 | 216
2030/31 | 138.75 | 27.25 | 189
2030/31 | 139.25 | 27.25 | 199
2030/31 | 139.75 | 27.25 | 228
2030/31 | 140.25 | 27.25 | 186
2030/31 | 140.75 | 27.25 | 199
2030/31 | 141.25 | 27.25 | 210
2030/31 | 141.75 | 27.25 | 166
2030/31 | 142.25 | 27.25 | 193
2030/31 | 142.75 | 27.25 | 187
2030/31 | 143.25 | 27.25 | 174
2030/31 | 143.75 | 27.25 | 181
2030/31 | 144.25 | 27.25 | 167
2030/31 | 144.75 | 27.25 | 170
2030/31 | 145.25 | 27.25 | 182
2030/31 | 145.75 | 27.25 | 170
2030/31 | 146.25 | 27.25 | 183
2030/31 | 146.75 | 27.25 | 165
2030/31 | 147.25 | 27.25 | 160
2030/31 | 147.75 | 27.25 | 180
2030/31 | 148.25 | 27.25 | 171
2030/31 | 148.75 | 27.25 | 174
2030/31 | 149.25 | 27.25 | 185
2030/31 | 149.75 | 27.25 | 164
2030/31 | 150.25 | 27.25 | 145
2030/31 | 150.75 | 27.25 | 177
2030/31 | 151.25 | 27.25 | 194
2030/31 | 151.75 | 27.25 | 160
2030/31 | 152.25 | 27.25 | 154
2030/31 | 152.75 | 27.25 | 146
2030/31 | 153.25 | 27.25 | 176
2030/31 | 153.75 | 27.25 | 145
2030/31 | 154.25 | 27.25 | 152
2030/31 | 154.75 | 27.25 | 162
2030/31 | 155.25 | 27.25 | 185
2030/31 | 155.75 | 27.25 | 164
2030/31 | 156.25 | 27.25 | 117
2030/31 | 156.75 | 27.25 | 157
2030/31 | 157.25 | 27.25 | 153
2030/31 | 157.75 | 27.25 | 145
2030/31 | 158.25 | 27.25 | 158
2030/31 | 158.75 | 27.25 | 146
2030/31 | 159.25 | 27.25 | 179
2030/31 | 159.75 | 27.25 | 139
2030/31 | 160.25 | 27.25 | 145
2030/31 | 160.75 | 27.25 | 155
2030/31 | 161.25 | 27.25 | 160
2030/31 | 161.75 | 27.25 | 166
2030/31 | 162.25 | 27.25 | 145
2030/31 | 162.75 | 27.25 | 148
2030/31 | 163.25 | 27.25 | 154
2030/31 | 163.75 | 27.25 | 151
2030/31 | 164.25 | 27.25 | 138
2030/31 | 164.75 | 27.25 | 141
2030/31 | 165.25 | 27.25 | 116
2030/31 | 165.75 | 27.25 | 130
2030/31 | 166.25 | 27.25 | 151
2030/31 | 166.75 | 27.25 | 136
2030/31 | 167.25 | 27.25 | 129
2030/31 | 167.75 | 27.25 | 110
2030/31 | 168.25 | 27.25 | 152
2030/31 | 168.75 | 27.25 | 124
2030/31 | 169.25 | 27.25 | 126
2030/31 | 169.75 | 27.25 | 116
2030/31 | 170.25 | 27.25 | 133
2030/31 | 170.75 | 27.25 | 125
2030/31 | 171.25 | 27.25 | 118
2030/31 | 171.75 | 27.25 | 111
2030/31 | 172.25 | 27.25 | 118
2030/31 | 172.75 | 27.25 | 102
2030/31 | 173.25 | 27.25 | 129
2030/31 | 173.75 | 27.25 | 122
2030/31 | 174.25 | 27.25 | 126
2030/31 | 174.75 | 27.25 | 115
2030/31 | 175.25 | 27.25 | 105
2030/31 | 175.75 | 27.25 | 103
2030/31 | 176.25 | 27.25 | 102
2030/31 | 176.75 | 27.25 | 120
2030/31 | 177.25 | 27.25 | 88
2030/31 | 177.75 | 27.25 | 101
2030/31 | 178.25 | 27.25 | 103
2030/31 | 178.75 | 27.25 | 94
2030/31 | 179.25 | 27.25 | 117
2030/31 | 179.75 | 27.25 | 110
2030/31 | 180.25 | 27.25 | 113
2030/31 | 180.75 | 27.25 | 91
2030/31 | 181.25 | 27.25 | 110
2030/31 | 181.75 | 27.25 | 108
2030/31 | 182.25 | 27.25 | 75
2030/31 | 182.75 | 27.25 | 86
2030/31 | 183.25 | 27.25 | 107
2030/31 | 183.75 | 27.25 | 92
2030/31 | 184.25 | 27.25 | 79
2030/31 | 184.75 | 27.25 | 84
2030/31 | 185.25 | 27.25 | 93
2030/31 | 185.75 | 27.25 | 113
2030/31 | 186.25 | 27.25 | 92
2030/31 | 186.75 | 27.25 | 83
2030/31 | 187.25 | 27.25 | 69
2030/31 | 187.75 | 27.25 | 85
2030/31 | 188.25 | 27.25 | 62
2030/31 | 188.75 | 27.25 | 75
2030/31 | 189.25 | 27.25 | 98
2030/31 | 189.75 | 27.25 | 73
2030/31 | 190.25 | 27.25 | 92
2030/31 | 190.75 | 27.25 | 80
2030/31 | 191.25 | 27.25 | 95
2030/31 | 191.75 | 27.25 | 78
2030/31 | 192.25 | 27.25 | 75
2030/31 | 192.75 | 27.25 | 98
2030/31 | 193.25 | 27.25 | 82
2030/31 | 193.75 | 27.25 | 84
2030/31 | 194.25 | 27.25 | 64
2030/31 | 194.75 | 27.25 | 72
2030/31 | 195.25 | 27.25 | 64
2030/31 | 195.75 | 27.25 | 60
2030/31 | 196.25 | 27.25 | 65
2030/31 | 196.75 | 27.25 | 64
2030/31 | 197.25 | 27.25 | 75
2030/31 | 197.75 | 27.25 | 59
2030/31 | 198.25 | 27.25 | 69
2030/31 | 198.75 | 27.25 | 55
2030/31 | 199.25 | 27.25 | 56
2030/31 | 199.75 | 27.25 | 67
2030/31 | 200.25 | 27.25 | 64
2030/31 | 200.75 | 27.25 | 50
2030/31 | 201.25 | 27.25 | 47
2030/31 | 201.75 | 27.25 | 57
2030/31 | 202.25 | 27.25 | 64
2030/31 | 202.75 | 27.25 | 55
2030/31 | 203.25 | 27.25 | 64
2030/31 | 203.75 | 27.25 | 41
2030/31 | 204.25 | 27.25 | 61
2030/31 | 204.75 | 27.25 | 49
2030/31 | 205.25 | 27.25 | 45
2030/31 | 205.75 | 27.25 | 32
2030/31 | 206.25 | 27.25 | 56
2030/31 | 206.75 | 27.25 | 66
2030/31 | 207.25 | 27.25 | 37
2030/31 | 207.75 | 27.25 | 53
2030/31 | 208.25 | 27.25 | 55
2030/31 | 208.75 | 27.25 | 50
2030/31 | 209.25 | 27.25 | 48
2030/31 | 209.75 | 27.25 | 23
2030/31 | 210.25 | 27.25 | 35
2030/31 | 210.75 | 27.25 | 35
2030/31 | 211.25 | 27.25 | 32
2030/31 | 211.75 | 27.25 | 25
2030/31 | 212.25 | 27.25 | 45
2030/31 | 212.75 | 27.25 | 41
2030/31 | 213.25 | 27.25 | 40
2030/31 | 213.75 | 27.25 | 31
2030/31 | 214.25 | 27.25 | 32
2030/31 | 214.75 | 27.25 | 49
2030/31 | 215.25 | 27.25 | 28
2030/31 | 215.75 | 27.25 | 37
2030/31 | 216.25 | 27.25 | 18
2030/31 | 216.75 | 27.25 | 29
2030/31 | 217.25 | 27.25 | 41
2030/31 | 217.75 | 27.25 | 40
2030/31 | 218.25 | 27.25 | 29
2030/31 | 218.75 | 27.25 | 25
2030/31 | 219.25 | 27.25 | 26
2030/31 | 219.75 | 27.25 | 39
2030/31 | 220.25 | 27.25 | 33
2030/31 | 220.75 | 27.25 | 30
2030/31 | 221.25 | 27.25 | 23
2030/31 | 221.75 | 27.25 | 34
2030/31 | 222.25 | 27.25 | 20
2030/31 | 222.75 | 27.25 | 33
2030/31 | 223.25 | 27.25 | 29
2030/31 | 223.75 | 27.25 | 20
2030/31 | 224.25 | 27.25 | 28
2030/31 | 224.75 | 27.25 | 25
2030/31 | 225.25 | 27.25 | 26
2030/31 | 225.75 | 27.25 | 23
2030/31 | 226.25 | 27.25 | 18
2030/31 | 226.75 | 27.25 | 22
2030/31 | 227.25 | 27.25 | 23
2030/31 | 227.75 | 27.25 | 20
2030/31 | 228.25 | 27.25 | 25
2030/31 | 228.75 | 27.25 | 24
2030/31 | 229.25 | 27.25 | 22
2030/31 | 229.75 | 27.25 | 16
2030/31 | 230.25 | 27.25 | 27
2030/31 | 230.75 | 27.25 | 23
2030/31 | 231.25 | 27.25 | 17
2030/31 | 231.75 | 27.25 | 20
2030/31 | 232.25 | 27.25 | 20
2030/31 | 232.75 | 27.25 | 27
2030/31 | 233.25 | 27.25 | 9
2030/31 | 233.75 | 27.25 | 12
2030/31 | 234.25 | 27.25 | 13
2030/31 | 234.75 | 27.25 | 19
2030/31 | 235.25 | 27.25 | 18
2030/31 | 235.75 | 27.25 | 18
2030/31 | 236.25 | 27.25 | 8
2030/31 | 236.75 | 27.25 | 11
2030/31 | 237.25 | 27.25 | 14
2030/31 | 237.75 | 27.25 | 15
2030/31 | 238.25 | 27.25 | 16
2030/31 | 238.75 | 27.25 | 23
2030/31 | 239.25 | 27.25 | 13
2030/31 | 239.75 | 27.25 | 15
2030/31 | 240.25 | 27.25 | 17
2030/31 | 240.75 | 27.25 | 12
2030/31 | 241.25 | 27.25 | 13
2030/31 | 241.75 | 27.25 | 13
2030/31 | 242.25 | 27.25 | 14
2030/31 | 242.75 | 27.25 | 16
2030/31 | 243.25 | 27.25 | 17
2030/31 | 243.75 | 27.25 | 10
2030/31 | 244.25 | 27.25 | 11
2030/31 | 244.75 | 27.25 | 19
2030/31 | 245.25 | 27.25 | 13
2030/31 | 245.75 | 27.25 | 9
2030/31 | 246.25 | 27.25 | 14
2030/31 | 246.75 | 27.25 | 5
2030/31 | 247.25 | 27.25 | 9
2030/31 | 247.75 | 27.25 | 10
2030/31 | 248.25 | 27.25 | 12
2030/31 | 248.75 | 27.25 | 13
2030/31 | 249.25 | 27.25 | 10
2030/31 | 249.75 | 27.25 | 9
2030/31 | 250.25 | 27.25 | 10
2030/31 | 250.75 | 27.25 | 10
2030/31 | 251.25 | 27.25 | 11
2030/31 | 251.75 | 27.25 | 7
2030/31 | 252.25 | 27.25 | 6
2030/31 | 252.75 | 27.25 | 10
2030/31 | 253.25 | 27.25 | 10
2030/31 | 253.75 | 27.25 | 5
2030/31 | 254.25 | 27.25 | 6
2030/31 | 254.75 | 27.25 | 7
2030/31 | 255.25 | 27.25 | 9
2030/31 | 255.75 | 27.25 | 11
2030/31 | 256.25 | 27.25 | 3
2030/31 | 256.75 | 27.25 | 8
2030/31 | 257.25 | 27.25 | 9
2030/31 | 257.75 | 27.25 | 5
2030/31 | 258.25 | 27.25 | 6
2030/31 | 258.75 | 27.25 | 7
2030/31 | 259.25 | 27.25 | 11
2030/31 | 259.75 | 27.25 | 8
2030/31 | 260.25 | 27.25 | 8
2030/31 | 260.75 | 27.25 | 4
2030/31 | 261.25 | 27.25 | 5
2030/31 | 261.75 | 27.25 | 7
2030/31 | 262.25 | 27.25 | 6
2030/31 | 262.75 | 27.25 | 8
2030/31 | 263.25 | 27.25 | 2
2030/31 | 263.75 | 27.25 | 6
2030/31 | 264.25 | 27.25 | 7
2030/31 | 264.75 | 27.25 | 11
2030/31 | 265.25 | 27.25 | 8
2030/31 | 265.75 | 27.25 | 2
2030/31 | 266.25 | 27.25 | 4
2030/31 | 266.75 | 27.25 | 2
2030/31 | 267.25 | 27.25 | 1
2030/31 | 267.75 | 27.25 | 2
2030/31 | 268.25 | 27.25 | 5
2030/31 | 268.75 | 27.25 | 3
2030/31 | 269.25 | 27.25 | 4
2030/31 | 269.75 | 27.25 | 2
2030/31 | 270.25 | 27.25 | 1
2030/31 | 270.75 | 27.25 | 4
2030/31 | 271.25 | 27.25 | 1
2030/31 | 271.75 | 27.25 | 6
2030/31 | 272.25 | 27.25 | 6
2030/31 | 272.75 | 27.25 | 1
2030/31 | 273.25 | 27.25 | 6
2030/31 | 273.75 | 27.25 | 2
2030/31 | 274.25 | 27.25 | 3
2030/31 | 274.75 | 27.25 | 3
2030/31 | 275.75 | 27.25 | 2
2030/31 | 276.25 | 27.25 | 2
2030/31 | 276.75 | 27.25 | 1
2030/31 | 277.25 | 27.25 | 5
2030/31 | 277.75 | 27.25 | 4
2030/31 | 278.25 | 27.25 | 2
2030/31 | 278.75 | 27.25 | 1
2030/31 | 279.25 | 27.25 | 3
2030/31 | 279.75 | 27.25 | 2
2030/31 | 280.25 | 27.25 | 3
2030/31 | 280.75 | 27.25 | 1
2030/31 | 281.25 | 27.25 | 1
2030/31 | 281.75 | 27.25 | 7
2030/31 | 282.25 | 27.25 | 2
2030/31 | 282.75 | 27.25 | 1
2030/31 | 283.25 | 27.25 | 6
2030/31 | 283.75 | 27.25 | 2
2030/31 | 284.25 | 27.25 | 2
2030/31 | 284.75 | 27.25 | 1
2030/31 | 285.25 | 27.25 | 1
2030/31 | 286.25 | 27.25 | 1
2030/31 | 286.75 | 27.25 | 1
2030/31 | 287.25 | 27.25 | 1
2030/31 | 287.75 | 27.25 | 3
2030/31 | 288.75 | 27.25 | 1
2030/31 | 289.75 | 27.25 | 2
2030/31 | 290.25 | 27.25 | 1
2030/31 | 290.75 | 27.25 | 3
2030/31 | 291.25 | 27.25 | 2
2030/31 | 291.75 | 27.25 | 1
2030/31 | 292.25 | 27.25 | 1
2030/31 | 293.75 | 27.25 | 2
2030/31 | 294.25 | 27.25 | 2
2030/31 | 295.75 | 27.25 | 1
2030/31 | 296.25 | 27.25 | 2
2030/31 | 297.25 | 27.25 | 2
2030/31 | 297.75 | 27.25 | 1
2030/31 | 298.25 | 27.25 | 2
2030/31 | 299.25 | 27.25 | 1
2030/31 | 299.75 | 27.25 | 1
2030/31 | 301.75 | 27.25 | 2
2030/31 | 302.75 | 27.25 | 1
2030/31 | 303.25 | 27.25 | 2
2030/31 | 303.75 | 27.25 | 1
2030/31 | 304.25 | 27.25 | 2
2030/31 | 305.25 | 27.25 | 1
2030/31 | 306.25 | 27.25 | 1
2030/31 | 306.75 | 27.25 | 2
2030/31 | 307.25 | 27.25 | 1
2030/31 | 307.75 | 27.25 | 1
2030/31 | 315.75 | 27.25 | 1
2030/31 | 317.25 | 27.25 | 1
2030/31 | 317.75 | 27.25 | 1
2030/31 | 318.75 | 27.25 | 3
2030/31 | 320.75 | 27.25 | 1
2030/31 | 321.25 | 27.25 | 1
2030/31 | 325.75 | 27.25 | 1
2030/31 | 330.25 | 27.25 | 2
2030/31 | 332.25 | 27.25 | 1
2030/31 | 341.25 | 27.25 | 1
2030/31 | 351.25 | 27.25 | 1
2030/31 | 355.25 | 27.25 | 1
2030/31 | 73.75 | 27.75 | 1
2030/31 | 75.25 | 27.75 | 1
2030/31 | 76.25 | 27.75 | 1
2030/31 | 76.75 | 27.75 | 2
2030/31 | 77.75 | 27.75 | 2
2030/31 | 78.25 | 27.75 | 1
2030/31 | 78.75 | 27.75 | 1
2030/31 | 79.25 | 27.75 | 2
2030/31 | 79.75 | 27.75 | 1
2030/31 | 80.25 | 27.75 | 2
2030/31 | 80.75 | 27.75 | 1
2030/31 | 81.25 | 27.75 | 4
2030/31 | 81.75 | 27.75 | 4
2030/31 | 82.25 | 27.75 | 2
2030/31 | 82.75 | 27.75 | 3
2030/31 | 83.25 | 27.75 | 5
2030/31 | 83.75 | 27.75 | 2
2030/31 | 84.25 | 27.75 | 4
2030/31 | 84.75 | 27.75 | 4
2030/31 | 85.25 | 27.75 | 5
2030/31 | 85.75 | 27.75 | 4
2030/31 | 86.25 | 27.75 | 10
2030/31 | 86.75 | 27.75 | 5
2030/31 | 87.25 | 27.75 | 9
2030/31 | 87.75 | 27.75 | 8
2030/31 | 88.25 | 27.75 | 15
2030/31 | 88.75 | 27.75 | 18
2030/31 | 89.25 | 27.75 | 19
2030/31 | 89.75 | 27.75 | 13
2030/31 | 90.25 | 27.75 | 16
2030/31 | 90.75 | 27.75 | 25
2030/31 | 91.25 | 27.75 | 22
2030/31 | 91.75 | 27.75 | 18
2030/31 | 92.25 | 27.75 | 25
2030/31 | 92.75 | 27.75 | 20
2030/31 | 93.25 | 27.75 | 20
2030/31 | 93.75 | 27.75 | 45
2030/31 | 94.25 | 27.75 | 39
2030/31 | 94.75 | 27.75 | 41
2030/31 | 95.25 | 27.75 | 43
2030/31 | 95.75 | 27.75 | 33
2030/31 | 96.25 | 27.75 | 48
2030/31 | 96.75 | 27.75 | 42
2030/31 | 97.25 | 27.75 | 45
2030/31 | 97.75 | 27.75 | 54
2030/31 | 98.25 | 27.75 | 56
2030/31 | 98.75 | 27.75 | 68
2030/31 | 99.25 | 27.75 | 62
2030/31 | 99.75 | 27.75 | 81
2030/31 | 100.25 | 27.75 | 74
2030/31 | 100.75 | 27.75 | 71
2030/31 | 101.25 | 27.75 | 72
2030/31 | 101.75 | 27.75 | 68
2030/31 | 102.25 | 27.75 | 83
2030/31 | 102.75 | 27.75 | 99
2030/31 | 103.25 | 27.75 | 92
2030/31 | 103.75 | 27.75 | 103
2030/31 | 104.25 | 27.75 | 100
2030/31 | 104.75 | 27.75 | 101
2030/31 | 105.25 | 27.75 | 107
2030/31 | 105.75 | 27.75 | 106
2030/31 | 106.25 | 27.75 | 120
2030/31 | 106.75 | 27.75 | 145
2030/31 | 107.25 | 27.75 | 119
2030/31 | 107.75 | 27.75 | 134
2030/31 | 108.25 | 27.75 | 152
2030/31 | 108.75 | 27.75 | 139
2030/31 | 109.25 | 27.75 | 125
2030/31 | 109.75 | 27.75 | 127
2030/31 | 110.25 | 27.75 | 140
2030/31 | 110.75 | 27.75 | 135
2030/31 | 111.25 | 27.75 | 141
2030/31 | 111.75 | 27.75 | 158
2030/31 | 112.25 | 27.75 | 150
2030/31 | 112.75 | 27.75 | 162
2030/31 | 113.25 | 27.75 | 157
2030/31 | 113.75 | 27.75 | 147
2030/31 | 114.25 | 27.75 | 141
2030/31 | 114.75 | 27.75 | 172
2030/31 | 115.25 | 27.75 | 182
2030/31 | 115.75 | 27.75 | 152
2030/31 | 116.25 | 27.75 | 146
2030/31 | 116.75 | 27.75 | 146
2030/31 | 117.25 | 27.75 | 164
2030/31 | 117.75 | 27.75 | 164
2030/31 | 118.25 | 27.75 | 173
2030/31 | 118.75 | 27.75 | 184
2030/31 | 119.25 | 27.75 | 174
2030/31 | 119.75 | 27.75 | 181
2030/31 | 120.25 | 27.75 | 202
2030/31 | 120.75 | 27.75 | 173
2030/31 | 121.25 | 27.75 | 176
2030/31 | 121.75 | 27.75 | 177
2030/31 | 122.25 | 27.75 | 188
2030/31 | 122.75 | 27.75 | 200
2030/31 | 123.25 | 27.75 | 176
2030/31 | 123.75 | 27.75 | 184
2030/31 | 124.25 | 27.75 | 173
2030/31 | 124.75 | 27.75 | 181
2030/31 | 125.25 | 27.75 | 213
2030/31 | 125.75 | 27.75 | 190
2030/31 | 126.25 | 27.75 | 182
2030/31 | 126.75 | 27.75 | 179
2030/31 | 127.25 | 27.75 | 192
2030/31 | 127.75 | 27.75 | 199
2030/31 | 128.25 | 27.75 | 195
2030/31 | 128.75 | 27.75 | 198
2030/31 | 129.25 | 27.75 | 197
2030/31 | 129.75 | 27.75 | 181
2030/31 | 130.25 | 27.75 | 188
2030/31 | 130.75 | 27.75 | 171
2030/31 | 131.25 | 27.75 | 202
2030/31 | 131.75 | 27.75 | 206
2030/31 | 132.25 | 27.75 | 189
2030/31 | 132.75 | 27.75 | 174
2030/31 | 133.25 | 27.75 | 202
2030/31 | 133.75 | 27.75 | 182
2030/31 | 134.25 | 27.75 | 190
2030/31 | 134.75 | 27.75 | 192
2030/31 | 135.25 | 27.75 | 177
2030/31 | 135.75 | 27.75 | 186
2030/31 | 136.25 | 27.75 | 214
2030/31 | 136.75 | 27.75 | 204
2030/31 | 137.25 | 27.75 | 178
2030/31 | 137.75 | 27.75 | 224
2030/31 | 138.25 | 27.75 | 194
2030/31 | 138.75 | 27.75 | 182
2030/31 | 139.25 | 27.75 | 223
2030/31 | 139.75 | 27.75 | 183
2030/31 | 140.25 | 27.75 | 197
2030/31 | 140.75 | 27.75 | 201
2030/31 | 141.25 | 27.75 | 194
2030/31 | 141.75 | 27.75 | 203
2030/31 | 142.25 | 27.75 | 195
2030/31 | 142.75 | 27.75 | 197
2030/31 | 143.25 | 27.75 | 177
2030/31 | 143.75 | 27.75 | 184
2030/31 | 144.25 | 27.75 | 173
2030/31 | 144.75 | 27.75 | 173
2030/31 | 145.25 | 27.75 | 174
2030/31 | 145.75 | 27.75 | 164
2030/31 | 146.25 | 27.75 | 191
2030/31 | 146.75 | 27.75 | 172
2030/31 | 147.25 | 27.75 | 184
2030/31 | 147.75 | 27.75 | 167
2030/31 | 148.25 | 27.75 | 197
2030/31 | 148.75 | 27.75 | 173
2030/31 | 149.25 | 27.75 | 188
2030/31 | 149.75 | 27.75 | 155
2030/31 | 150.25 | 27.75 | 175
2030/31 | 150.75 | 27.75 | 164
2030/31 | 151.25 | 27.75 | 184
2030/31 | 151.75 | 27.75 | 174
2030/31 | 152.25 | 27.75 | 156
2030/31 | 152.75 | 27.75 | 178
2030/31 | 153.25 | 27.75 | 164
2030/31 | 153.75 | 27.75 | 157
2030/31 | 154.25 | 27.75 | 163
2030/31 | 154.75 | 27.75 | 168
2030/31 | 155.25 | 27.75 | 162
2030/31 | 155.75 | 27.75 | 144
2030/31 | 156.25 | 27.75 | 171
2030/31 | 156.75 | 27.75 | 143
2030/31 | 157.25 | 27.75 | 178
2030/31 | 157.75 | 27.75 | 171
2030/31 | 158.25 | 27.75 | 176
2030/31 | 158.75 | 27.75 | 149
2030/31 | 159.25 | 27.75 | 138
2030/31 | 159.75 | 27.75 | 154
2030/31 | 160.25 | 27.75 | 129
2030/31 | 160.75 | 27.75 | 135
2030/31 | 161.25 | 27.75 | 150
2030/31 | 161.75 | 27.75 | 133
2030/31 | 162.25 | 27.75 | 159
2030/31 | 162.75 | 27.75 | 146
2030/31 | 163.25 | 27.75 | 149
2030/31 | 163.75 | 27.75 | 132
2030/31 | 164.25 | 27.75 | 147
2030/31 | 164.75 | 27.75 | 143
2030/31 | 165.25 | 27.75 | 143
2030/31 | 165.75 | 27.75 | 130
2030/31 | 166.25 | 27.75 | 144
2030/31 | 166.75 | 27.75 | 120
2030/31 | 167.25 | 27.75 | 136
2030/31 | 167.75 | 27.75 | 136
2030/31 | 168.25 | 27.75 | 117
2030/31 | 168.75 | 27.75 | 144
2030/31 | 169.25 | 27.75 | 137
2030/31 | 169.75 | 27.75 | 120
2030/31 | 170.25 | 27.75 | 113
2030/31 | 170.75 | 27.75 | 115
2030/31 | 171.25 | 27.75 | 112
2030/31 | 171.75 | 27.75 | 125
2030/31 | 172.25 | 27.75 | 121
2030/31 | 172.75 | 27.75 | 113
2030/31 | 173.25 | 27.75 | 110
2030/31 | 173.75 | 27.75 | 121
2030/31 | 174.25 | 27.75 | 95
2030/31 | 174.75 | 27.75 | 109
2030/31 | 175.25 | 27.75 | 119
2030/31 | 175.75 | 27.75 | 118
2030/31 | 176.25 | 27.75 | 117
2030/31 | 176.75 | 27.75 | 135
2030/31 | 177.25 | 27.75 | 115
2030/31 | 177.75 | 27.75 | 105
2030/31 | 178.25 | 27.75 | 102
2030/31 | 178.75 | 27.75 | 108
2030/31 | 179.25 | 27.75 | 97
2030/31 | 179.75 | 27.75 | 113
2030/31 | 180.25 | 27.75 | 102
2030/31 | 180.75 | 27.75 | 108
2030/31 | 181.25 | 27.75 | 99
2030/31 | 181.75 | 27.75 | 114
2030/31 | 182.25 | 27.75 | 105
2030/31 | 182.75 | 27.75 | 111
2030/31 | 183.25 | 27.75 | 97
2030/31 | 183.75 | 27.75 | 96
2030/31 | 184.25 | 27.75 | 93
2030/31 | 184.75 | 27.75 | 81
2030/31 | 185.25 | 27.75 | 88
2030/31 | 185.75 | 27.75 | 95
2030/31 | 186.25 | 27.75 | 94
2030/31 | 186.75 | 27.75 | 75
2030/31 | 187.25 | 27.75 | 95
2030/31 | 187.75 | 27.75 | 85
2030/31 | 188.25 | 27.75 | 77
2030/31 | 188.75 | 27.75 | 102
2030/31 | 189.25 | 27.75 | 87
2030/31 | 189.75 | 27.75 | 70
2030/31 | 190.25 | 27.75 | 73
2030/31 | 190.75 | 27.75 | 85
2030/31 | 191.25 | 27.75 | 85
2030/31 | 191.75 | 27.75 | 86
2030/31 | 192.25 | 27.75 | 69
2030/31 | 192.75 | 27.75 | 70
2030/31 | 193.25 | 27.75 | 81
2030/31 | 193.75 | 27.75 | 72
2030/31 | 194.25 | 27.75 | 61
2030/31 | 194.75 | 27.75 | 79
2030/31 | 195.25 | 27.75 | 71
2030/31 | 195.75 | 27.75 | 61
2030/31 | 196.25 | 27.75 | 51
2030/31 | 196.75 | 27.75 | 72
2030/31 | 197.25 | 27.75 | 74
2030/31 | 197.75 | 27.75 | 73
2030/31 | 198.25 | 27.75 | 62
2030/31 | 198.75 | 27.75 | 57
2030/31 | 199.25 | 27.75 | 62
2030/31 | 199.75 | 27.75 | 59
2030/31 | 200.25 | 27.75 | 75
2030/31 | 200.75 | 27.75 | 58
2030/31 | 201.25 | 27.75 | 70
2030/31 | 201.75 | 27.75 | 52
2030/31 | 202.25 | 27.75 | 52
2030/31 | 202.75 | 27.75 | 46
2030/31 | 203.25 | 27.75 | 56
2030/31 | 203.75 | 27.75 | 58
2030/31 | 204.25 | 27.75 | 51
2030/31 | 204.75 | 27.75 | 44
2030/31 | 205.25 | 27.75 | 46
2030/31 | 205.75 | 27.75 | 65
2030/31 | 206.25 | 27.75 | 48
2030/31 | 206.75 | 27.75 | 56
2030/31 | 207.25 | 27.75 | 60
2030/31 | 207.75 | 27.75 | 48
2030/31 | 208.25 | 27.75 | 45
2030/31 | 208.75 | 27.75 | 49
2030/31 | 209.25 | 27.75 | 38
2030/31 | 209.75 | 27.75 | 50
2030/31 | 210.25 | 27.75 | 50
2030/31 | 210.75 | 27.75 | 44
2030/31 | 211.25 | 27.75 | 42
2030/31 | 211.75 | 27.75 | 40
2030/31 | 212.25 | 27.75 | 35
2030/31 | 212.75 | 27.75 | 37
2030/31 | 213.25 | 27.75 | 35
2030/31 | 213.75 | 27.75 | 49
2030/31 | 214.25 | 27.75 | 38
2030/31 | 214.75 | 27.75 | 45
2030/31 | 215.25 | 27.75 | 47
2030/31 | 215.75 | 27.75 | 36
2030/31 | 216.25 | 27.75 | 36
2030/31 | 216.75 | 27.75 | 38
2030/31 | 217.25 | 27.75 | 33
2030/31 | 217.75 | 27.75 | 33
2030/31 | 218.25 | 27.75 | 38
2030/31 | 218.75 | 27.75 | 30
2030/31 | 219.25 | 27.75 | 27
2030/31 | 219.75 | 27.75 | 29
2030/31 | 220.25 | 27.75 | 37
2030/31 | 220.75 | 27.75 | 37
2030/31 | 221.25 | 27.75 | 32
2030/31 | 221.75 | 27.75 | 39
2030/31 | 222.25 | 27.75 | 32
2030/31 | 222.75 | 27.75 | 29
2030/31 | 223.25 | 27.75 | 39
2030/31 | 223.75 | 27.75 | 30
2030/31 | 224.25 | 27.75 | 24
2030/31 | 224.75 | 27.75 | 24
2030/31 | 225.25 | 27.75 | 32
2030/31 | 225.75 | 27.75 | 24
2030/31 | 226.25 | 27.75 | 20
2030/31 | 226.75 | 27.75 | 17
2030/31 | 227.25 | 27.75 | 18
2030/31 | 227.75 | 27.75 | 13
2030/31 | 228.25 | 27.75 | 22
2030/31 | 228.75 | 27.75 | 20
2030/31 | 229.25 | 27.75 | 27
2030/31 | 229.75 | 27.75 | 12
2030/31 | 230.25 | 27.75 | 26
2030/31 | 230.75 | 27.75 | 19
2030/31 | 231.25 | 27.75 | 23
2030/31 | 231.75 | 27.75 | 24
2030/31 | 232.25 | 27.75 | 12
2030/31 | 232.75 | 27.75 | 26
2030/31 | 233.25 | 27.75 | 25
2030/31 | 233.75 | 27.75 | 19
2030/31 | 234.25 | 27.75 | 21
2030/31 | 234.75 | 27.75 | 20
2030/31 | 235.25 | 27.75 | 20
2030/31 | 235.75 | 27.75 | 13
2030/31 | 236.25 | 27.75 | 19
2030/31 | 236.75 | 27.75 | 19
2030/31 | 237.25 | 27.75 | 21
2030/31 | 237.75 | 27.75 | 15
2030/31 | 238.25 | 27.75 | 14
2030/31 | 238.75 | 27.75 | 11
2030/31 | 239.25 | 27.75 | 21
2030/31 | 239.75 | 27.75 | 21
2030/31 | 240.25 | 27.75 | 10
2030/31 | 240.75 | 27.75 | 10
2030/31 | 241.25 | 27.75 | 17
2030/31 | 241.75 | 27.75 | 13
2030/31 | 242.25 | 27.75 | 17
2030/31 | 242.75 | 27.75 | 13
2030/31 | 243.25 | 27.75 | 19
2030/31 | 243.75 | 27.75 | 11
2030/31 | 244.25 | 27.75 | 11
2030/31 | 244.75 | 27.75 | 11
2030/31 | 245.25 | 27.75 | 8
2030/31 | 245.75 | 27.75 | 9
2030/31 | 246.25 | 27.75 | 9
2030/31 | 246.75 | 27.75 | 7
2030/31 | 247.25 | 27.75 | 9
2030/31 | 247.75 | 27.75 | 9
2030/31 | 248.25 | 27.75 | 10
2030/31 | 248.75 | 27.75 | 11
2030/31 | 249.25 | 27.75 | 6
2030/31 | 249.75 | 27.75 | 9
2030/31 | 250.25 | 27.75 | 5
2030/31 | 250.75 | 27.75 | 6
2030/31 | 251.25 | 27.75 | 5
2030/31 | 251.75 | 27.75 | 8
2030/31 | 252.25 | 27.75 | 7
2030/31 | 252.75 | 27.75 | 12
2030/31 | 253.25 | 27.75 | 6
2030/31 | 253.75 | 27.75 | 9
2030/31 | 254.25 | 27.75 | 9
2030/31 | 254.75 | 27.75 | 5
2030/31 | 255.25 | 27.75 | 6
2030/31 | 255.75 | 27.75 | 8
2030/31 | 256.25 | 27.75 | 13
2030/31 | 256.75 | 27.75 | 7
2030/31 | 257.25 | 27.75 | 7
2030/31 | 257.75 | 27.75 | 10
2030/31 | 258.25 | 27.75 | 5
2030/31 | 258.75 | 27.75 | 8
2030/31 | 259.25 | 27.75 | 4
2030/31 | 259.75 | 27.75 | 4
2030/31 | 260.25 | 27.75 | 6
2030/31 | 260.75 | 27.75 | 2
2030/31 | 261.25 | 27.75 | 8
2030/31 | 261.75 | 27.75 | 4
2030/31 | 262.75 | 27.75 | 5
2030/31 | 263.25 | 27.75 | 8
2030/31 | 263.75 | 27.75 | 7
2030/31 | 264.25 | 27.75 | 3
2030/31 | 264.75 | 27.75 | 8
2030/31 | 265.25 | 27.75 | 5
2030/31 | 265.75 | 27.75 | 3
2030/31 | 266.25 | 27.75 | 4
2030/31 | 266.75 | 27.75 | 4
2030/31 | 267.25 | 27.75 | 5
2030/31 | 267.75 | 27.75 | 3
2030/31 | 268.25 | 27.75 | 4
2030/31 | 268.75 | 27.75 | 2
2030/31 | 269.25 | 27.75 | 2
2030/31 | 269.75 | 27.75 | 4
2030/31 | 270.75 | 27.75 | 4
2030/31 | 271.25 | 27.75 | 6
2030/31 | 271.75 | 27.75 | 3
2030/31 | 272.25 | 27.75 | 2
2030/31 | 272.75 | 27.75 | 5
2030/31 | 273.25 | 27.75 | 6
2030/31 | 273.75 | 27.75 | 2
2030/31 | 274.25 | 27.75 | 1
2030/31 | 274.75 | 27.75 | 1
2030/31 | 275.25 | 27.75 | 2
2030/31 | 275.75 | 27.75 | 3
2030/31 | 276.25 | 27.75 | 1
2030/31 | 276.75 | 27.75 | 3
2030/31 | 277.25 | 27.75 | 4
2030/31 | 277.75 | 27.75 | 3
2030/31 | 278.25 | 27.75 | 1
2030/31 | 278.75 | 27.75 | 3
2030/31 | 279.25 | 27.75 | 5
2030/31 | 280.25 | 27.75 | 3
2030/31 | 280.75 | 27.75 | 1
2030/31 | 281.25 | 27.75 | 2
2030/31 | 281.75 | 27.75 | 2
2030/31 | 282.25 | 27.75 | 1
2030/31 | 282.75 | 27.75 | 1
2030/31 | 283.25 | 27.75 | 1
2030/31 | 283.75 | 27.75 | 2
2030/31 | 284.25 | 27.75 | 1
2030/31 | 284.75 | 27.75 | 2
2030/31 | 285.25 | 27.75 | 2
2030/31 | 285.75 | 27.75 | 1
2030/31 | 286.25 | 27.75 | 2
2030/31 | 286.75 | 27.75 | 1
2030/31 | 287.75 | 27.75 | 3
2030/31 | 288.25 | 27.75 | 1
2030/31 | 288.75 | 27.75 | 1
2030/31 | 289.75 | 27.75 | 1
2030/31 | 290.75 | 27.75 | 1
2030/31 | 291.75 | 27.75 | 2
2030/31 | 292.75 | 27.75 | 2
2030/31 | 293.25 | 27.75 | 4
2030/31 | 293.75 | 27.75 | 2
2030/31 | 294.25 | 27.75 | 1
2030/31 | 294.75 | 27.75 | 1
2030/31 | 295.75 | 27.75 | 2
2030/31 | 296.25 | 27.75 | 2
2030/31 | 299.25 | 27.75 | 1
2030/31 | 299.75 | 27.75 | 2
2030/31 | 300.75 | 27.75 | 2
2030/31 | 302.25 | 27.75 | 1
2030/31 | 304.75 | 27.75 | 2
2030/31 | 305.25 | 27.75 | 2
2030/31 | 305.75 | 27.75 | 1
2030/31 | 306.25 | 27.75 | 1
2030/31 | 307.25 | 27.75 | 1
2030/31 | 308.25 | 27.75 | 1
2030/31 | 309.25 | 27.75 | 2
2030/31 | 310.25 | 27.75 | 1
2030/31 | 312.75 | 27.75 | 1
2030/31 | 313.25 | 27.75 | 1
2030/31 | 315.25 | 27.75 | 1
2030/31 | 316.25 | 27.75 | 2
2030/31 | 316.75 | 27.75 | 1
2030/31 | 317.25 | 27.75 | 1
2030/31 | 317.75 | 27.75 | 1
2030/31 | 321.75 | 27.75 | 1
2030/31 | 323.75 | 27.75 | 1
2030/31 | 328.75 | 27.75 | 1
2030/31 | 331.25 | 27.75 | 1
2030/31 | 335.25 | 27.75 | 1
2030/31 | 351.75 | 27.75 | 1
2030/31 | 391.75 | 27.75 | 1
2030/31 | 396.75 | 27.75 | 1
2030/31 | 415.25 | 27.75 | 1
2030/31 | 75.75 | 28.25 | 1
2030/31 | 79.75 | 28.25 | 1
2030/31 | 80.25 | 28.25 | 1
2030/31 | 80.75 | 28.25 | 1
2030/31 | 81.25 | 28.25 | 1
2030/31 | 81.75 | 28.25 | 1
2030/31 | 82.25 | 28.25 | 3
2030/31 | 82.75 | 28.25 | 2
2030/31 | 83.25 | 28.25 | 3
2030/31 | 83.75 | 28.25 | 3
2030/31 | 84.25 | 28.25 | 3
2030/31 | 84.75 | 28.25 | 4
2030/31 | 85.25 | 28.25 | 4
2030/31 | 85.75 | 28.25 | 9
2030/31 | 86.25 | 28.25 | 9
2030/31 | 86.75 | 28.25 | 12
2030/31 | 87.25 | 28.25 | 7
2030/31 | 87.75 | 28.25 | 6
2030/31 | 88.25 | 28.25 | 9
2030/31 | 88.75 | 28.25 | 8
2030/31 | 89.25 | 28.25 | 12
2030/31 | 89.75 | 28.25 | 19
2030/31 | 90.25 | 28.25 | 21
2030/31 | 90.75 | 28.25 | 17
2030/31 | 91.25 | 28.25 | 20
2030/31 | 91.75 | 28.25 | 31
2030/31 | 92.25 | 28.25 | 29
2030/31 | 92.75 | 28.25 | 28
2030/31 | 93.25 | 28.25 | 26
2030/31 | 93.75 | 28.25 | 28
2030/31 | 94.25 | 28.25 | 33
2030/31 | 94.75 | 28.25 | 37
2030/31 | 95.25 | 28.25 | 30
2030/31 | 95.75 | 28.25 | 37
2030/31 | 96.25 | 28.25 | 35
2030/31 | 96.75 | 28.25 | 44
2030/31 | 97.25 | 28.25 | 48
2030/31 | 97.75 | 28.25 | 70
2030/31 | 98.25 | 28.25 | 63
2030/31 | 98.75 | 28.25 | 66
2030/31 | 99.25 | 28.25 | 57
2030/31 | 99.75 | 28.25 | 60
2030/31 | 100.25 | 28.25 | 62
2030/31 | 100.75 | 28.25 | 72
2030/31 | 101.25 | 28.25 | 80
2030/31 | 101.75 | 28.25 | 92
2030/31 | 102.25 | 28.25 | 90
2030/31 | 102.75 | 28.25 | 84
2030/31 | 103.25 | 28.25 | 85
2030/31 | 103.75 | 28.25 | 86
2030/31 | 104.25 | 28.25 | 85
2030/31 | 104.75 | 28.25 | 85
2030/31 | 105.25 | 28.25 | 109
2030/31 | 105.75 | 28.25 | 89
2030/31 | 106.25 | 28.25 | 102
2030/31 | 106.75 | 28.25 | 120
2030/31 | 107.25 | 28.25 | 131
2030/31 | 107.75 | 28.25 | 111
2030/31 | 108.25 | 28.25 | 122
2030/31 | 108.75 | 28.25 | 144
2030/31 | 109.25 | 28.25 | 119
2030/31 | 109.75 | 28.25 | 149
2030/31 | 110.25 | 28.25 | 151
2030/31 | 110.75 | 28.25 | 138
2030/31 | 111.25 | 28.25 | 128
2030/31 | 111.75 | 28.25 | 134
2030/31 | 112.25 | 28.25 | 120
2030/31 | 112.75 | 28.25 | 133
2030/31 | 113.25 | 28.25 | 164
2030/31 | 113.75 | 28.25 | 135
2030/31 | 114.25 | 28.25 | 154
2030/31 | 114.75 | 28.25 | 164
2030/31 | 115.25 | 28.25 | 144
2030/31 | 115.75 | 28.25 | 172
2030/31 | 116.25 | 28.25 | 161
2030/31 | 116.75 | 28.25 | 150
2030/31 | 117.25 | 28.25 | 160
2030/31 | 117.75 | 28.25 | 168
2030/31 | 118.25 | 28.25 | 181
2030/31 | 118.75 | 28.25 | 176
2030/31 | 119.25 | 28.25 | 194
2030/31 | 119.75 | 28.25 | 178
2030/31 | 120.25 | 28.25 | 175
2030/31 | 120.75 | 28.25 | 167
2030/31 | 121.25 | 28.25 | 188
2030/31 | 121.75 | 28.25 | 206
2030/31 | 122.25 | 28.25 | 163
2030/31 | 122.75 | 28.25 | 170
2030/31 | 123.25 | 28.25 | 168
2030/31 | 123.75 | 28.25 | 182
2030/31 | 124.25 | 28.25 | 199
2030/31 | 124.75 | 28.25 | 213
2030/31 | 125.25 | 28.25 | 208
2030/31 | 125.75 | 28.25 | 181
2030/31 | 126.25 | 28.25 | 187
2030/31 | 126.75 | 28.25 | 179
2030/31 | 127.25 | 28.25 | 195
2030/31 | 127.75 | 28.25 | 181
2030/31 | 128.25 | 28.25 | 187
2030/31 | 128.75 | 28.25 | 204
2030/31 | 129.25 | 28.25 | 184
2030/31 | 129.75 | 28.25 | 187
2030/31 | 130.25 | 28.25 | 184
2030/31 | 130.75 | 28.25 | 196
2030/31 | 131.25 | 28.25 | 188
2030/31 | 131.75 | 28.25 | 210
2030/31 | 132.25 | 28.25 | 157
2030/31 | 132.75 | 28.25 | 197
2030/31 | 133.25 | 28.25 | 169
2030/31 | 133.75 | 28.25 | 186
2030/31 | 134.25 | 28.25 | 208
2030/31 | 134.75 | 28.25 | 180
2030/31 | 135.25 | 28.25 | 206
2030/31 | 135.75 | 28.25 | 197
2030/31 | 136.25 | 28.25 | 212
2030/31 | 136.75 | 28.25 | 203
2030/31 | 137.25 | 28.25 | 200
2030/31 | 137.75 | 28.25 | 188
2030/31 | 138.25 | 28.25 | 191
2030/31 | 138.75 | 28.25 | 194
2030/31 | 139.25 | 28.25 | 194
2030/31 | 139.75 | 28.25 | 178
2030/31 | 140.25 | 28.25 | 179
2030/31 | 140.75 | 28.25 | 194
2030/31 | 141.25 | 28.25 | 191
2030/31 | 141.75 | 28.25 | 184
2030/31 | 142.25 | 28.25 | 194
2030/31 | 142.75 | 28.25 | 190
2030/31 | 143.25 | 28.25 | 178
2030/31 | 143.75 | 28.25 | 187
2030/31 | 144.25 | 28.25 | 196
2030/31 | 144.75 | 28.25 | 171
2030/31 | 145.25 | 28.25 | 191
2030/31 | 145.75 | 28.25 | 189
2030/31 | 146.25 | 28.25 | 176
2030/31 | 146.75 | 28.25 | 168
2030/31 | 147.25 | 28.25 | 160
2030/31 | 147.75 | 28.25 | 190
2030/31 | 148.25 | 28.25 | 164
2030/31 | 148.75 | 28.25 | 144
2030/31 | 149.25 | 28.25 | 172
2030/31 | 149.75 | 28.25 | 166
2030/31 | 150.25 | 28.25 | 156
2030/31 | 150.75 | 28.25 | 143
2030/31 | 151.25 | 28.25 | 177
2030/31 | 151.75 | 28.25 | 153
2030/31 | 152.25 | 28.25 | 172
2030/31 | 152.75 | 28.25 | 169
2030/31 | 153.25 | 28.25 | 177
2030/31 | 153.75 | 28.25 | 153
2030/31 | 154.25 | 28.25 | 168
2030/31 | 154.75 | 28.25 | 155
2030/31 | 155.25 | 28.25 | 180
2030/31 | 155.75 | 28.25 | 147
2030/31 | 156.25 | 28.25 | 155
2030/31 | 156.75 | 28.25 | 176
2030/31 | 157.25 | 28.25 | 169
2030/31 | 157.75 | 28.25 | 154
2030/31 | 158.25 | 28.25 | 141
2030/31 | 158.75 | 28.25 | 152
2030/31 | 159.25 | 28.25 | 173
2030/31 | 159.75 | 28.25 | 173
2030/31 | 160.25 | 28.25 | 153
2030/31 | 160.75 | 28.25 | 144
2030/31 | 161.25 | 28.25 | 121
2030/31 | 161.75 | 28.25 | 154
2030/31 | 162.25 | 28.25 | 145
2030/31 | 162.75 | 28.25 | 150
2030/31 | 163.25 | 28.25 | 156
2030/31 | 163.75 | 28.25 | 125
2030/31 | 164.25 | 28.25 | 138
2030/31 | 164.75 | 28.25 | 138
2030/31 | 165.25 | 28.25 | 123
2030/31 | 165.75 | 28.25 | 150
2030/31 | 166.25 | 28.25 | 159
2030/31 | 166.75 | 28.25 | 140
2030/31 | 167.25 | 28.25 | 126
2030/31 | 167.75 | 28.25 | 131
2030/31 | 168.25 | 28.25 | 145
2030/31 | 168.75 | 28.25 | 126
2030/31 | 169.25 | 28.25 | 144
2030/31 | 169.75 | 28.25 | 130
2030/31 | 170.25 | 28.25 | 104
2030/31 | 170.75 | 28.25 | 133
2030/31 | 171.25 | 28.25 | 124
2030/31 | 171.75 | 28.25 | 127
2030/31 | 172.25 | 28.25 | 141
2030/31 | 172.75 | 28.25 | 112
2030/31 | 173.25 | 28.25 | 114
2030/31 | 173.75 | 28.25 | 115
2030/31 | 174.25 | 28.25 | 118
2030/31 | 174.75 | 28.25 | 107
2030/31 | 175.25 | 28.25 | 121
2030/31 | 175.75 | 28.25 | 107
2030/31 | 176.25 | 28.25 | 120
2030/31 | 176.75 | 28.25 | 118
2030/31 | 177.25 | 28.25 | 120
2030/31 | 177.75 | 28.25 | 113
2030/31 | 178.25 | 28.25 | 120
2030/31 | 178.75 | 28.25 | 114
2030/31 | 179.25 | 28.25 | 106
2030/31 | 179.75 | 28.25 | 102
2030/31 | 180.25 | 28.25 | 114
2030/31 | 180.75 | 28.25 | 105
2030/31 | 181.25 | 28.25 | 113
2030/31 | 181.75 | 28.25 | 113
2030/31 | 182.25 | 28.25 | 104
2030/31 | 182.75 | 28.25 | 106
2030/31 | 183.25 | 28.25 | 95
2030/31 | 183.75 | 28.25 | 94
2030/31 | 184.25 | 28.25 | 113
2030/31 | 184.75 | 28.25 | 97
2030/31 | 185.25 | 28.25 | 110
2030/31 | 185.75 | 28.25 | 91
2030/31 | 186.25 | 28.25 | 102
2030/31 | 186.75 | 28.25 | 102
2030/31 | 187.25 | 28.25 | 95
2030/31 | 187.75 | 28.25 | 80
2030/31 | 188.25 | 28.25 | 90
2030/31 | 188.75 | 28.25 | 78
2030/31 | 189.25 | 28.25 | 84
2030/31 | 189.75 | 28.25 | 85
2030/31 | 190.25 | 28.25 | 80
2030/31 | 190.75 | 28.25 | 90
2030/31 | 191.25 | 28.25 | 80
2030/31 | 191.75 | 28.25 | 64
2030/31 | 192.25 | 28.25 | 78
2030/31 | 192.75 | 28.25 | 62
2030/31 | 193.25 | 28.25 | 82
2030/31 | 193.75 | 28.25 | 76
2030/31 | 194.25 | 28.25 | 73
2030/31 | 194.75 | 28.25 | 74
2030/31 | 195.25 | 28.25 | 78
2030/31 | 195.75 | 28.25 | 77
2030/31 | 196.25 | 28.25 | 63
2030/31 | 196.75 | 28.25 | 66
2030/31 | 197.25 | 28.25 | 73
2030/31 | 197.75 | 28.25 | 69
2030/31 | 198.25 | 28.25 | 55
2030/31 | 198.75 | 28.25 | 71
2030/31 | 199.25 | 28.25 | 76
2030/31 | 199.75 | 28.25 | 63
2030/31 | 200.25 | 28.25 | 60
2030/31 | 200.75 | 28.25 | 58
2030/31 | 201.25 | 28.25 | 69
2030/31 | 201.75 | 28.25 | 47
2030/31 | 202.25 | 28.25 | 64
2030/31 | 202.75 | 28.25 | 43
2030/31 | 203.25 | 28.25 | 62
2030/31 | 203.75 | 28.25 | 57
2030/31 | 204.25 | 28.25 | 47
2030/31 | 204.75 | 28.25 | 59
2030/31 | 205.25 | 28.25 | 47
2030/31 | 205.75 | 28.25 | 50
2030/31 | 206.25 | 28.25 | 60
2030/31 | 206.75 | 28.25 | 50
2030/31 | 207.25 | 28.25 | 54
2030/31 | 207.75 | 28.25 | 44
2030/31 | 208.25 | 28.25 | 50
2030/31 | 208.75 | 28.25 | 50
2030/31 | 209.25 | 28.25 | 41
2030/31 | 209.75 | 28.25 | 64
2030/31 | 210.25 | 28.25 | 47
2030/31 | 210.75 | 28.25 | 36
2030/31 | 211.25 | 28.25 | 31
2030/31 | 211.75 | 28.25 | 42
2030/31 | 212.25 | 28.25 | 37
2030/31 | 212.75 | 28.25 | 39
2030/31 | 213.25 | 28.25 | 35
2030/31 | 213.75 | 28.25 | 46
2030/31 | 214.25 | 28.25 | 37
2030/31 | 214.75 | 28.25 | 27
2030/31 | 215.25 | 28.25 | 42
2030/31 | 215.75 | 28.25 | 35
2030/31 | 216.25 | 28.25 | 34
2030/31 | 216.75 | 28.25 | 29
2030/31 | 217.25 | 28.25 | 33
2030/31 | 217.75 | 28.25 | 29
2030/31 | 218.25 | 28.25 | 33
2030/31 | 218.75 | 28.25 | 35
2030/31 | 219.25 | 28.25 | 44
2030/31 | 219.75 | 28.25 | 28
2030/31 | 220.25 | 28.25 | 26
2030/31 | 220.75 | 28.25 | 27
2030/31 | 221.25 | 28.25 | 31
2030/31 | 221.75 | 28.25 | 40
2030/31 | 222.25 | 28.25 | 29
2030/31 | 222.75 | 28.25 | 27
2030/31 | 223.25 | 28.25 | 32
2030/31 | 223.75 | 28.25 | 26
2030/31 | 224.25 | 28.25 | 30
2030/31 | 224.75 | 28.25 | 29
2030/31 | 225.25 | 28.25 | 30
2030/31 | 225.75 | 28.25 | 34
2030/31 | 226.25 | 28.25 | 26
2030/31 | 226.75 | 28.25 | 30
2030/31 | 227.25 | 28.25 | 32
2030/31 | 227.75 | 28.25 | 24
2030/31 | 228.25 | 28.25 | 16
2030/31 | 228.75 | 28.25 | 27
2030/31 | 229.25 | 28.25 | 19
2030/31 | 229.75 | 28.25 | 27
2030/31 | 230.25 | 28.25 | 31
2030/31 | 230.75 | 28.25 | 22
2030/31 | 231.25 | 28.25 | 30
2030/31 | 231.75 | 28.25 | 26
2030/31 | 232.25 | 28.25 | 22
2030/31 | 232.75 | 28.25 | 23
2030/31 | 233.25 | 28.25 | 18
2030/31 | 233.75 | 28.25 | 25
2030/31 | 234.25 | 28.25 | 20
2030/31 | 234.75 | 28.25 | 17
2030/31 | 235.25 | 28.25 | 20
2030/31 | 235.75 | 28.25 | 23
2030/31 | 236.25 | 28.25 | 23
2030/31 | 236.75 | 28.25 | 22
2030/31 | 237.25 | 28.25 | 13
2030/31 | 237.75 | 28.25 | 19
2030/31 | 238.25 | 28.25 | 18
2030/31 | 238.75 | 28.25 | 18
2030/31 | 239.25 | 28.25 | 12
2030/31 | 239.75 | 28.25 | 13
2030/31 | 240.25 | 28.25 | 12
2030/31 | 240.75 | 28.25 | 10
2030/31 | 241.25 | 28.25 | 6
2030/31 | 241.75 | 28.25 | 14
2030/31 | 242.25 | 28.25 | 18
2030/31 | 242.75 | 28.25 | 19
2030/31 | 243.25 | 28.25 | 9
2030/31 | 243.75 | 28.25 | 12
2030/31 | 244.25 | 28.25 | 7
2030/31 | 244.75 | 28.25 | 11
2030/31 | 245.25 | 28.25 | 11
2030/31 | 245.75 | 28.25 | 13
2030/31 | 246.25 | 28.25 | 10
2030/31 | 246.75 | 28.25 | 10
2030/31 | 247.25 | 28.25 | 11
2030/31 | 247.75 | 28.25 | 10
2030/31 | 248.25 | 28.25 | 8
2030/31 | 248.75 | 28.25 | 10
2030/31 | 249.25 | 28.25 | 14
2030/31 | 249.75 | 28.25 | 5
2030/31 | 250.25 | 28.25 | 14
2030/31 | 250.75 | 28.25 | 9
2030/31 | 251.25 | 28.25 | 4
2030/31 | 251.75 | 28.25 | 11
2030/31 | 252.25 | 28.25 | 14
2030/31 | 252.75 | 28.25 | 4
2030/31 | 253.25 | 28.25 | 12
2030/31 | 253.75 | 28.25 | 2
2030/31 | 254.25 | 28.25 | 4
2030/31 | 254.75 | 28.25 | 4
2030/31 | 255.25 | 28.25 | 8
2030/31 | 255.75 | 28.25 | 8
2030/31 | 256.25 | 28.25 | 7
2030/31 | 256.75 | 28.25 | 4
2030/31 | 257.25 | 28.25 | 11
2030/31 | 257.75 | 28.25 | 3
2030/31 | 258.25 | 28.25 | 8
2030/31 | 258.75 | 28.25 | 8
2030/31 | 259.25 | 28.25 | 7
2030/31 | 259.75 | 28.25 | 6
2030/31 | 260.25 | 28.25 | 7
2030/31 | 260.75 | 28.25 | 4
2030/31 | 261.25 | 28.25 | 6
2030/31 | 261.75 | 28.25 | 5
2030/31 | 262.25 | 28.25 | 8
2030/31 | 262.75 | 28.25 | 3
2030/31 | 263.25 | 28.25 | 2
2030/31 | 263.75 | 28.25 | 7
2030/31 | 264.25 | 28.25 | 3
2030/31 | 264.75 | 28.25 | 4
2030/31 | 265.25 | 28.25 | 2
2030/31 | 265.75 | 28.25 | 1
2030/31 | 266.25 | 28.25 | 3
2030/31 | 266.75 | 28.25 | 1
2030/31 | 267.25 | 28.25 | 3
2030/31 | 267.75 | 28.25 | 3
2030/31 | 268.25 | 28.25 | 1
2030/31 | 268.75 | 28.25 | 5
2030/31 | 269.25 | 28.25 | 2
2030/31 | 269.75 | 28.25 | 5
2030/31 | 270.25 | 28.25 | 6
2030/31 | 270.75 | 28.25 | 4
2030/31 | 271.25 | 28.25 | 2
2030/31 | 271.75 | 28.25 | 4
2030/31 | 272.25 | 28.25 | 1
2030/31 | 272.75 | 28.25 | 2
2030/31 | 273.25 | 28.25 | 1
2030/31 | 273.75 | 28.25 | 3
2030/31 | 274.25 | 28.25 | 7
2030/31 | 274.75 | 28.25 | 3
2030/31 | 275.25 | 28.25 | 3
2030/31 | 275.75 | 28.25 | 2
2030/31 | 276.25 | 28.25 | 2
2030/31 | 276.75 | 28.25 | 2
2030/31 | 277.25 | 28.25 | 6
2030/31 | 277.75 | 28.25 | 4
2030/31 | 278.25 | 28.25 | 2
2030/31 | 278.75 | 28.25 | 3
2030/31 | 279.25 | 28.25 | 5
2030/31 | 279.75 | 28.25 | 1
2030/31 | 280.25 | 28.25 | 3
2030/31 | 280.75 | 28.25 | 1
2030/31 | 281.25 | 28.25 | 1
2030/31 | 281.75 | 28.25 | 2
2030/31 | 282.25 | 28.25 | 3
2030/31 | 282.75 | 28.25 | 2
2030/31 | 283.25 | 28.25 | 2
2030/31 | 283.75 | 28.25 | 2
2030/31 | 284.25 | 28.25 | 2
2030/31 | 284.75 | 28.25 | 2
2030/31 | 285.25 | 28.25 | 1
2030/31 | 285.75 | 28.25 | 2
2030/31 | 286.25 | 28.25 | 3
2030/31 | 286.75 | 28.25 | 2
2030/31 | 287.75 | 28.25 | 3
2030/31 | 288.75 | 28.25 | 3
2030/31 | 290.75 | 28.25 | 3
2030/31 | 291.25 | 28.25 | 2
2030/31 | 291.75 | 28.25 | 3
2030/31 | 292.25 | 28.25 | 2
2030/31 | 292.75 | 28.25 | 1
2030/31 | 293.25 | 28.25 | 1
2030/31 | 294.75 | 28.25 | 1
2030/31 | 295.25 | 28.25 | 2
2030/31 | 296.75 | 28.25 | 2
2030/31 | 297.75 | 28.25 | 1
2030/31 | 298.25 | 28.25 | 2
2030/31 | 298.75 | 28.25 | 3
2030/31 | 299.75 | 28.25 | 3
2030/31 | 300.25 | 28.25 | 3
2030/31 | 301.75 | 28.25 | 1
2030/31 | 302.25 | 28.25 | 1
2030/31 | 302.75 | 28.25 | 1
2030/31 | 304.75 | 28.25 | 2
2030/31 | 305.25 | 28.25 | 1
2030/31 | 305.75 | 28.25 | 1
2030/31 | 308.75 | 28.25 | 1
2030/31 | 309.25 | 28.25 | 1
2030/31 | 310.75 | 28.25 | 1
2030/31 | 312.25 | 28.25 | 1
2030/31 | 315.75 | 28.25 | 1
2030/31 | 316.75 | 28.25 | 1
2030/31 | 317.25 | 28.25 | 1
2030/31 | 318.25 | 28.25 | 1
2030/31 | 322.75 | 28.25 | 1
2030/31 | 332.75 | 28.25 | 2
2030/31 | 338.75 | 28.25 | 1
2030/31 | 340.25 | 28.25 | 1
2030/31 | 352.75 | 28.25 | 1
2030/31 | 377.25 | 28.25 | 1
2030/31 | 75.25 | 28.75 | 1
2030/31 | 79.25 | 28.75 | 3
2030/31 | 79.75 | 28.75 | 1
2030/31 | 80.25 | 28.75 | 2
2030/31 | 81.25 | 28.75 | 2
2030/31 | 81.75 | 28.75 | 1
2030/31 | 82.75 | 28.75 | 2
2030/31 | 83.25 | 28.75 | 4
2030/31 | 83.75 | 28.75 | 1
2030/31 | 84.25 | 28.75 | 3
2030/31 | 84.75 | 28.75 | 2
2030/31 | 85.25 | 28.75 | 5
2030/31 | 85.75 | 28.75 | 8
2030/31 | 86.25 | 28.75 | 5
2030/31 | 86.75 | 28.75 | 7
2030/31 | 87.25 | 28.75 | 5
2030/31 | 87.75 | 28.75 | 7
2030/31 | 88.25 | 28.75 | 4
2030/31 | 88.75 | 28.75 | 4
2030/31 | 89.25 | 28.75 | 13
2030/31 | 89.75 | 28.75 | 6
2030/31 | 90.25 | 28.75 | 15
2030/31 | 90.75 | 28.75 | 11
2030/31 | 91.25 | 28.75 | 18
2030/31 | 91.75 | 28.75 | 14
2030/31 | 92.25 | 28.75 | 23
2030/31 | 92.75 | 28.75 | 31
2030/31 | 93.25 | 28.75 | 20
2030/31 | 93.75 | 28.75 | 28
2030/31 | 94.25 | 28.75 | 32
2030/31 | 94.75 | 28.75 | 27
2030/31 | 95.25 | 28.75 | 19
2030/31 | 95.75 | 28.75 | 35
2030/31 | 96.25 | 28.75 | 34
2030/31 | 96.75 | 28.75 | 39
2030/31 | 97.25 | 28.75 | 51
2030/31 | 97.75 | 28.75 | 34
2030/31 | 98.25 | 28.75 | 49
2030/31 | 98.75 | 28.75 | 68
2030/31 | 99.25 | 28.75 | 57
2030/31 | 99.75 | 28.75 | 55
2030/31 | 100.25 | 28.75 | 50
2030/31 | 100.75 | 28.75 | 45
2030/31 | 101.25 | 28.75 | 59
2030/31 | 101.75 | 28.75 | 76
2030/31 | 102.25 | 28.75 | 57
2030/31 | 102.75 | 28.75 | 82
2030/31 | 103.25 | 28.75 | 89
2030/31 | 103.75 | 28.75 | 92
2030/31 | 104.25 | 28.75 | 90
2030/31 | 104.75 | 28.75 | 111
2030/31 | 105.25 | 28.75 | 96
2030/31 | 105.75 | 28.75 | 98
2030/31 | 106.25 | 28.75 | 93
2030/31 | 106.75 | 28.75 | 113
2030/31 | 107.25 | 28.75 | 104
2030/31 | 107.75 | 28.75 | 100
2030/31 | 108.25 | 28.75 | 120
2030/31 | 108.75 | 28.75 | 116
2030/31 | 109.25 | 28.75 | 116
2030/31 | 109.75 | 28.75 | 125
2030/31 | 110.25 | 28.75 | 129
2030/31 | 110.75 | 28.75 | 118
2030/31 | 111.25 | 28.75 | 146
2030/31 | 111.75 | 28.75 | 151
2030/31 | 112.25 | 28.75 | 129
2030/31 | 112.75 | 28.75 | 136
2030/31 | 113.25 | 28.75 | 127
2030/31 | 113.75 | 28.75 | 162
2030/31 | 114.25 | 28.75 | 146
2030/31 | 114.75 | 28.75 | 153
2030/31 | 115.25 | 28.75 | 145
2030/31 | 115.75 | 28.75 | 144
2030/31 | 116.25 | 28.75 | 161
2030/31 | 116.75 | 28.75 | 161
2030/31 | 117.25 | 28.75 | 156
2030/31 | 117.75 | 28.75 | 165
2030/31 | 118.25 | 28.75 | 163
2030/31 | 118.75 | 28.75 | 176
2030/31 | 119.25 | 28.75 | 149
2030/31 | 119.75 | 28.75 | 178
2030/31 | 120.25 | 28.75 | 166
2030/31 | 120.75 | 28.75 | 162
2030/31 | 121.25 | 28.75 | 168
2030/31 | 121.75 | 28.75 | 142
2030/31 | 122.25 | 28.75 | 174
2030/31 | 122.75 | 28.75 | 152
2030/31 | 123.25 | 28.75 | 172
2030/31 | 123.75 | 28.75 | 174
2030/31 | 124.25 | 28.75 | 179
2030/31 | 124.75 | 28.75 | 186
2030/31 | 125.25 | 28.75 | 169
2030/31 | 125.75 | 28.75 | 187
2030/31 | 126.25 | 28.75 | 176
2030/31 | 126.75 | 28.75 | 208
2030/31 | 127.25 | 28.75 | 151
2030/31 | 127.75 | 28.75 | 184
2030/31 | 128.25 | 28.75 | 164
2030/31 | 128.75 | 28.75 | 177
2030/31 | 129.25 | 28.75 | 202
2030/31 | 129.75 | 28.75 | 203
2030/31 | 130.25 | 28.75 | 186
2030/31 | 130.75 | 28.75 | 186
2030/31 | 131.25 | 28.75 | 208
2030/31 | 131.75 | 28.75 | 186
2030/31 | 132.25 | 28.75 | 191
2030/31 | 132.75 | 28.75 | 171
2030/31 | 133.25 | 28.75 | 199
2030/31 | 133.75 | 28.75 | 201
2030/31 | 134.25 | 28.75 | 185
2030/31 | 134.75 | 28.75 | 185
2030/31 | 135.25 | 28.75 | 192
2030/31 | 135.75 | 28.75 | 194
2030/31 | 136.25 | 28.75 | 209
2030/31 | 136.75 | 28.75 | 207
2030/31 | 137.25 | 28.75 | 221
2030/31 | 137.75 | 28.75 | 194
2030/31 | 138.25 | 28.75 | 194
2030/31 | 138.75 | 28.75 | 195
2030/31 | 139.25 | 28.75 | 201
2030/31 | 139.75 | 28.75 | 194
2030/31 | 140.25 | 28.75 | 195
2030/31 | 140.75 | 28.75 | 211
2030/31 | 141.25 | 28.75 | 206
2030/31 | 141.75 | 28.75 | 174
2030/31 | 142.25 | 28.75 | 187
2030/31 | 142.75 | 28.75 | 185
2030/31 | 143.25 | 28.75 | 185
2030/31 | 143.75 | 28.75 | 186
2030/31 | 144.25 | 28.75 | 174
2030/31 | 144.75 | 28.75 | 224
2030/31 | 145.25 | 28.75 | 181
2030/31 | 145.75 | 28.75 | 169
2030/31 | 146.25 | 28.75 | 195
2030/31 | 146.75 | 28.75 | 186
2030/31 | 147.25 | 28.75 | 186
2030/31 | 147.75 | 28.75 | 151
2030/31 | 148.25 | 28.75 | 185
2030/31 | 148.75 | 28.75 | 176
2030/31 | 149.25 | 28.75 | 159
2030/31 | 149.75 | 28.75 | 158
2030/31 | 150.25 | 28.75 | 178
2030/31 | 150.75 | 28.75 | 160
2030/31 | 151.25 | 28.75 | 163
2030/31 | 151.75 | 28.75 | 150
2030/31 | 152.25 | 28.75 | 157
2030/31 | 152.75 | 28.75 | 159
2030/31 | 153.25 | 28.75 | 161
2030/31 | 153.75 | 28.75 | 161
2030/31 | 154.25 | 28.75 | 163
2030/31 | 154.75 | 28.75 | 189
2030/31 | 155.25 | 28.75 | 158
2030/31 | 155.75 | 28.75 | 165
2030/31 | 156.25 | 28.75 | 171
2030/31 | 156.75 | 28.75 | 173
2030/31 | 157.25 | 28.75 | 153
2030/31 | 157.75 | 28.75 | 138
2030/31 | 158.25 | 28.75 | 135
2030/31 | 158.75 | 28.75 | 147
2030/31 | 159.25 | 28.75 | 162
2030/31 | 159.75 | 28.75 | 148
2030/31 | 160.25 | 28.75 | 143
2030/31 | 160.75 | 28.75 | 159
2030/31 | 161.25 | 28.75 | 163
2030/31 | 161.75 | 28.75 | 168
2030/31 | 162.25 | 28.75 | 155
2030/31 | 162.75 | 28.75 | 139
2030/31 | 163.25 | 28.75 | 157
2030/31 | 163.75 | 28.75 | 143
2030/31 | 164.25 | 28.75 | 144
2030/31 | 164.75 | 28.75 | 155
2030/31 | 165.25 | 28.75 | 152
2030/31 | 165.75 | 28.75 | 144
2030/31 | 166.25 | 28.75 | 139
2030/31 | 166.75 | 28.75 | 141
2030/31 | 167.25 | 28.75 | 152
2030/31 | 167.75 | 28.75 | 127
2030/31 | 168.25 | 28.75 | 140
2030/31 | 168.75 | 28.75 | 126
2030/31 | 169.25 | 28.75 | 121
2030/31 | 169.75 | 28.75 | 110
2030/31 | 170.25 | 28.75 | 123
2030/31 | 170.75 | 28.75 | 134
2030/31 | 171.25 | 28.75 | 117
2030/31 | 171.75 | 28.75 | 114
2030/31 | 172.25 | 28.75 | 137
2030/31 | 172.75 | 28.75 | 135
2030/31 | 173.25 | 28.75 | 120
2030/31 | 173.75 | 28.75 | 105
2030/31 | 174.25 | 28.75 | 104
2030/31 | 174.75 | 28.75 | 120
2030/31 | 175.25 | 28.75 | 125
2030/31 | 175.75 | 28.75 | 129
2030/31 | 176.25 | 28.75 | 128
2030/31 | 176.75 | 28.75 | 96
2030/31 | 177.25 | 28.75 | 126
2030/31 | 177.75 | 28.75 | 140
2030/31 | 178.25 | 28.75 | 105
2030/31 | 178.75 | 28.75 | 89
2030/31 | 179.25 | 28.75 | 118
2030/31 | 179.75 | 28.75 | 109
2030/31 | 180.25 | 28.75 | 91
2030/31 | 180.75 | 28.75 | 126
2030/31 | 181.25 | 28.75 | 100
2030/31 | 181.75 | 28.75 | 90
2030/31 | 182.25 | 28.75 | 120
2030/31 | 182.75 | 28.75 | 112
2030/31 | 183.25 | 28.75 | 102
2030/31 | 183.75 | 28.75 | 104
2030/31 | 184.25 | 28.75 | 95
2030/31 | 184.75 | 28.75 | 107
2030/31 | 185.25 | 28.75 | 89
2030/31 | 185.75 | 28.75 | 109
2030/31 | 186.25 | 28.75 | 86
2030/31 | 186.75 | 28.75 | 90
2030/31 | 187.25 | 28.75 | 91
2030/31 | 187.75 | 28.75 | 110
2030/31 | 188.25 | 28.75 | 85
2030/31 | 188.75 | 28.75 | 97
2030/31 | 189.25 | 28.75 | 91
2030/31 | 189.75 | 28.75 | 100
2030/31 | 190.25 | 28.75 | 90
2030/31 | 190.75 | 28.75 | 80
2030/31 | 191.25 | 28.75 | 74
2030/31 | 191.75 | 28.75 | 77
2030/31 | 192.25 | 28.75 | 81
2030/31 | 192.75 | 28.75 | 82
2030/31 | 193.25 | 28.75 | 88
2030/31 | 193.75 | 28.75 | 83
2030/31 | 194.25 | 28.75 | 80
2030/31 | 194.75 | 28.75 | 77
2030/31 | 195.25 | 28.75 | 94
2030/31 | 195.75 | 28.75 | 76
2030/31 | 196.25 | 28.75 | 81
2030/31 | 196.75 | 28.75 | 73
2030/31 | 197.25 | 28.75 | 80
2030/31 | 197.75 | 28.75 | 68
2030/31 | 198.25 | 28.75 | 64
2030/31 | 198.75 | 28.75 | 50
2030/31 | 199.25 | 28.75 | 61
2030/31 | 199.75 | 28.75 | 64
2030/31 | 200.25 | 28.75 | 72
2030/31 | 200.75 | 28.75 | 68
2030/31 | 201.25 | 28.75 | 54
2030/31 | 201.75 | 28.75 | 58
2030/31 | 202.25 | 28.75 | 70
2030/31 | 202.75 | 28.75 | 65
2030/31 | 203.25 | 28.75 | 52
2030/31 | 203.75 | 28.75 | 73
2030/31 | 204.25 | 28.75 | 57
2030/31 | 204.75 | 28.75 | 52
2030/31 | 205.25 | 28.75 | 53
2030/31 | 205.75 | 28.75 | 54
2030/31 | 206.25 | 28.75 | 50
2030/31 | 206.75 | 28.75 | 51
2030/31 | 207.25 | 28.75 | 39
2030/31 | 207.75 | 28.75 | 45
2030/31 | 208.25 | 28.75 | 67
2030/31 | 208.75 | 28.75 | 51
2030/31 | 209.25 | 28.75 | 38
2030/31 | 209.75 | 28.75 | 45
2030/31 | 210.25 | 28.75 | 46
2030/31 | 210.75 | 28.75 | 39
2030/31 | 211.25 | 28.75 | 52
2030/31 | 211.75 | 28.75 | 43
2030/31 | 212.25 | 28.75 | 37
2030/31 | 212.75 | 28.75 | 38
2030/31 | 213.25 | 28.75 | 44
2030/31 | 213.75 | 28.75 | 42
2030/31 | 214.25 | 28.75 | 42
2030/31 | 214.75 | 28.75 | 56
2030/31 | 215.25 | 28.75 | 36
2030/31 | 215.75 | 28.75 | 29
2030/31 | 216.25 | 28.75 | 44
2030/31 | 216.75 | 28.75 | 30
2030/31 | 217.25 | 28.75 | 36
2030/31 | 217.75 | 28.75 | 32
2030/31 | 218.25 | 28.75 | 42
2030/31 | 218.75 | 28.75 | 37
2030/31 | 219.25 | 28.75 | 34
2030/31 | 219.75 | 28.75 | 27
2030/31 | 220.25 | 28.75 | 34
2030/31 | 220.75 | 28.75 | 29
2030/31 | 221.25 | 28.75 | 27
2030/31 | 221.75 | 28.75 | 33
2030/31 | 222.25 | 28.75 | 35
2030/31 | 222.75 | 28.75 | 43
2030/31 | 223.25 | 28.75 | 26
2030/31 | 223.75 | 28.75 | 30
2030/31 | 224.25 | 28.75 | 30
2030/31 | 224.75 | 28.75 | 31
2030/31 | 225.25 | 28.75 | 31
2030/31 | 225.75 | 28.75 | 30
2030/31 | 226.25 | 28.75 | 29
2030/31 | 226.75 | 28.75 | 31
2030/31 | 227.25 | 28.75 | 19
2030/31 | 227.75 | 28.75 | 19
2030/31 | 228.25 | 28.75 | 34
2030/31 | 228.75 | 28.75 | 21
2030/31 | 229.25 | 28.75 | 19
2030/31 | 229.75 | 28.75 | 16
2030/31 | 230.25 | 28.75 | 20
2030/31 | 230.75 | 28.75 | 31
2030/31 | 231.25 | 28.75 | 24
2030/31 | 231.75 | 28.75 | 16
2030/31 | 232.25 | 28.75 | 27
2030/31 | 232.75 | 28.75 | 18
2030/31 | 233.25 | 28.75 | 16
2030/31 | 233.75 | 28.75 | 10
2030/31 | 234.25 | 28.75 | 6
2030/31 | 234.75 | 28.75 | 20
2030/31 | 235.25 | 28.75 | 11
2030/31 | 235.75 | 28.75 | 15
2030/31 | 236.25 | 28.75 | 28
2030/31 | 236.75 | 28.75 | 20
2030/31 | 237.25 | 28.75 | 17
2030/31 | 237.75 | 28.75 | 14
2030/31 | 238.25 | 28.75 | 14
2030/31 | 238.75 | 28.75 | 20
2030/31 | 239.25 | 28.75 | 8
2030/31 | 239.75 | 28.75 | 18
2030/31 | 240.25 | 28.75 | 20
2030/31 | 240.75 | 28.75 | 9
2030/31 | 241.25 | 28.75 | 16
2030/31 | 241.75 | 28.75 | 22
2030/31 | 242.25 | 28.75 | 12
2030/31 | 242.75 | 28.75 | 9
2030/31 | 243.25 | 28.75 | 16
2030/31 | 243.75 | 28.75 | 14
2030/31 | 244.25 | 28.75 | 8
2030/31 | 244.75 | 28.75 | 13
2030/31 | 245.25 | 28.75 | 7
2030/31 | 245.75 | 28.75 | 20
2030/31 | 246.25 | 28.75 | 15
2030/31 | 246.75 | 28.75 | 14
2030/31 | 247.25 | 28.75 | 12
2030/31 | 247.75 | 28.75 | 16
2030/31 | 248.25 | 28.75 | 10
2030/31 | 248.75 | 28.75 | 17
2030/31 | 249.25 | 28.75 | 18
2030/31 | 249.75 | 28.75 | 5
2030/31 | 250.25 | 28.75 | 9
2030/31 | 250.75 | 28.75 | 10
2030/31 | 251.25 | 28.75 | 9
2030/31 | 251.75 | 28.75 | 9
2030/31 | 252.25 | 28.75 | 10
2030/31 | 252.75 | 28.75 | 14
2030/31 | 253.25 | 28.75 | 6
2030/31 | 253.75 | 28.75 | 6
2030/31 | 254.25 | 28.75 | 7
2030/31 | 254.75 | 28.75 | 11
2030/31 | 255.25 | 28.75 | 7
2030/31 | 255.75 | 28.75 | 7
2030/31 | 256.25 | 28.75 | 6
2030/31 | 256.75 | 28.75 | 5
2030/31 | 257.25 | 28.75 | 8
2030/31 | 257.75 | 28.75 | 8
2030/31 | 258.25 | 28.75 | 9
2030/31 | 258.75 | 28.75 | 9
2030/31 | 259.25 | 28.75 | 6
2030/31 | 259.75 | 28.75 | 5
2030/31 | 260.25 | 28.75 | 5
2030/31 | 260.75 | 28.75 | 7
2030/31 | 261.25 | 28.75 | 9
2030/31 | 261.75 | 28.75 | 5
2030/31 | 262.25 | 28.75 | 11
2030/31 | 262.75 | 28.75 | 2
2030/31 | 263.25 | 28.75 | 11
2030/31 | 263.75 | 28.75 | 4
2030/31 | 264.25 | 28.75 | 5
2030/31 | 264.75 | 28.75 | 4
2030/31 | 265.25 | 28.75 | 4
2030/31 | 265.75 | 28.75 | 4
2030/31 | 266.25 | 28.75 | 3
2030/31 | 266.75 | 28.75 | 3
2030/31 | 267.25 | 28.75 | 4
2030/31 | 267.75 | 28.75 | 8
2030/31 | 268.25 | 28.75 | 9
2030/31 | 268.75 | 28.75 | 1
2030/31 | 269.25 | 28.75 | 5
2030/31 | 269.75 | 28.75 | 2
2030/31 | 270.75 | 28.75 | 4
2030/31 | 271.25 | 28.75 | 8
2030/31 | 271.75 | 28.75 | 4
2030/31 | 272.25 | 28.75 | 2
2030/31 | 272.75 | 28.75 | 3
2030/31 | 273.25 | 28.75 | 5
2030/31 | 273.75 | 28.75 | 2
2030/31 | 274.25 | 28.75 | 1
2030/31 | 274.75 | 28.75 | 1
2030/31 | 275.25 | 28.75 | 3
2030/31 | 275.75 | 28.75 | 2
2030/31 | 276.25 | 28.75 | 4
2030/31 | 276.75 | 28.75 | 3
2030/31 | 277.25 | 28.75 | 3
2030/31 | 277.75 | 28.75 | 5
2030/31 | 278.25 | 28.75 | 2
2030/31 | 278.75 | 28.75 | 1
2030/31 | 279.25 | 28.75 | 2
2030/31 | 279.75 | 28.75 | 2
2030/31 | 280.25 | 28.75 | 1
2030/31 | 280.75 | 28.75 | 5
2030/31 | 281.25 | 28.75 | 1
2030/31 | 282.75 | 28.75 | 1
2030/31 | 283.25 | 28.75 | 3
2030/31 | 283.75 | 28.75 | 1
2030/31 | 284.25 | 28.75 | 5
2030/31 | 284.75 | 28.75 | 4
2030/31 | 285.25 | 28.75 | 3
2030/31 | 286.25 | 28.75 | 3
2030/31 | 287.25 | 28.75 | 2
2030/31 | 287.75 | 28.75 | 1
2030/31 | 288.75 | 28.75 | 2
2030/31 | 289.25 | 28.75 | 1
2030/31 | 289.75 | 28.75 | 1
2030/31 | 290.25 | 28.75 | 1
2030/31 | 290.75 | 28.75 | 3
2030/31 | 291.25 | 28.75 | 3
2030/31 | 291.75 | 28.75 | 1
2030/31 | 292.75 | 28.75 | 1
2030/31 | 293.25 | 28.75 | 3
2030/31 | 293.75 | 28.75 | 2
2030/31 | 294.25 | 28.75 | 5
2030/31 | 294.75 | 28.75 | 2
2030/31 | 295.25 | 28.75 | 1
2030/31 | 296.25 | 28.75 | 5
2030/31 | 297.25 | 28.75 | 1
2030/31 | 298.25 | 28.75 | 1
2030/31 | 298.75 | 28.75 | 1
2030/31 | 299.25 | 28.75 | 1
2030/31 | 299.75 | 28.75 | 1
2030/31 | 300.75 | 28.75 | 2
2030/31 | 302.25 | 28.75 | 1
2030/31 | 303.25 | 28.75 | 1
2030/31 | 304.25 | 28.75 | 1
2030/31 | 304.75 | 28.75 | 1
2030/31 | 305.25 | 28.75 | 2
2030/31 | 305.75 | 28.75 | 2
2030/31 | 307.75 | 28.75 | 1
2030/31 | 308.75 | 28.75 | 1
2030/31 | 309.25 | 28.75 | 1
2030/31 | 309.75 | 28.75 | 2
2030/31 | 311.75 | 28.75 | 1
2030/31 | 312.25 | 28.75 | 1
2030/31 | 312.75 | 28.75 | 1
2030/31 | 316.75 | 28.75 | 1
2030/31 | 317.25 | 28.75 | 1
2030/31 | 318.25 | 28.75 | 1
2030/31 | 319.25 | 28.75 | 1
2030/31 | 320.25 | 28.75 | 1
2030/31 | 322.75 | 28.75 | 2
2030/31 | 323.75 | 28.75 | 1
2030/31 | 326.75 | 28.75 | 1
2030/31 | 327.75 | 28.75 | 1
2030/31 | 331.25 | 28.75 | 1
2030/31 | 333.75 | 28.75 | 1
2030/31 | 343.25 | 28.75 | 1
2030/31 | 345.75 | 28.75 | 1
2030/31 | 348.25 | 28.75 | 1
2030/31 | 350.25 | 28.75 | 1
2030/31 | 73.75 | 29.25 | 1
2030/31 | 74.25 | 29.25 | 1
2030/31 | 74.75 | 29.25 | 1
2030/31 | 77.25 | 29.25 | 6
2030/31 | 78.25 | 29.25 | 2
2030/31 | 78.75 | 29.25 | 1
2030/31 | 79.25 | 29.25 | 1
2030/31 | 80.25 | 29.25 | 1
2030/31 | 80.75 | 29.25 | 2
2030/31 | 82.25 | 29.25 | 4
2030/31 | 82.75 | 29.25 | 2
2030/31 | 83.25 | 29.25 | 3
2030/31 | 83.75 | 29.25 | 3
2030/31 | 84.25 | 29.25 | 1
2030/31 | 84.75 | 29.25 | 2
2030/31 | 85.25 | 29.25 | 1
2030/31 | 85.75 | 29.25 | 2
2030/31 | 86.25 | 29.25 | 6
2030/31 | 86.75 | 29.25 | 6
2030/31 | 87.25 | 29.25 | 1
2030/31 | 87.75 | 29.25 | 7
2030/31 | 88.25 | 29.25 | 10
2030/31 | 88.75 | 29.25 | 14
2030/31 | 89.25 | 29.25 | 6
2030/31 | 89.75 | 29.25 | 9
2030/31 | 90.25 | 29.25 | 16
2030/31 | 90.75 | 29.25 | 14
2030/31 | 91.25 | 29.25 | 21
2030/31 | 91.75 | 29.25 | 14
2030/31 | 92.25 | 29.25 | 17
2030/31 | 92.75 | 29.25 | 16
2030/31 | 93.25 | 29.25 | 24
2030/31 | 93.75 | 29.25 | 26
2030/31 | 94.25 | 29.25 | 30
2030/31 | 94.75 | 29.25 | 22
2030/31 | 95.25 | 29.25 | 26
2030/31 | 95.75 | 29.25 | 34
2030/31 | 96.25 | 29.25 | 35
2030/31 | 96.75 | 29.25 | 39
2030/31 | 97.25 | 29.25 | 50
2030/31 | 97.75 | 29.25 | 37
2030/31 | 98.25 | 29.25 | 29
2030/31 | 98.75 | 29.25 | 44
2030/31 | 99.25 | 29.25 | 53
2030/31 | 99.75 | 29.25 | 43
2030/31 | 100.25 | 29.25 | 42
2030/31 | 100.75 | 29.25 | 40
2030/31 | 101.25 | 29.25 | 58
2030/31 | 101.75 | 29.25 | 86
2030/31 | 102.25 | 29.25 | 82
2030/31 | 102.75 | 29.25 | 85
2030/31 | 103.25 | 29.25 | 77
2030/31 | 103.75 | 29.25 | 71
2030/31 | 104.25 | 29.25 | 83
2030/31 | 104.75 | 29.25 | 91
2030/31 | 105.25 | 29.25 | 98
2030/31 | 105.75 | 29.25 | 89
2030/31 | 106.25 | 29.25 | 102
2030/31 | 106.75 | 29.25 | 91
2030/31 | 107.25 | 29.25 | 92
2030/31 | 107.75 | 29.25 | 98
2030/31 | 108.25 | 29.25 | 116
2030/31 | 108.75 | 29.25 | 105
2030/31 | 109.25 | 29.25 | 127
2030/31 | 109.75 | 29.25 | 120
2030/31 | 110.25 | 29.25 | 107
2030/31 | 110.75 | 29.25 | 118
2030/31 | 111.25 | 29.25 | 117
2030/31 | 111.75 | 29.25 | 130
2030/31 | 112.25 | 29.25 | 128
2030/31 | 112.75 | 29.25 | 126
2030/31 | 113.25 | 29.25 | 114
2030/31 | 113.75 | 29.25 | 163
2030/31 | 114.25 | 29.25 | 158
2030/31 | 114.75 | 29.25 | 133
2030/31 | 115.25 | 29.25 | 138
2030/31 | 115.75 | 29.25 | 130
2030/31 | 116.25 | 29.25 | 149
2030/31 | 116.75 | 29.25 | 152
2030/31 | 117.25 | 29.25 | 135
2030/31 | 117.75 | 29.25 | 146
2030/31 | 118.25 | 29.25 | 156
2030/31 | 118.75 | 29.25 | 154
2030/31 | 119.25 | 29.25 | 158
2030/31 | 119.75 | 29.25 | 179
2030/31 | 120.25 | 29.25 | 163
2030/31 | 120.75 | 29.25 | 163
2030/31 | 121.25 | 29.25 | 171
2030/31 | 121.75 | 29.25 | 193
2030/31 | 122.25 | 29.25 | 165
2030/31 | 122.75 | 29.25 | 160
2030/31 | 123.25 | 29.25 | 158
2030/31 | 123.75 | 29.25 | 164
2030/31 | 124.25 | 29.25 | 163
2030/31 | 124.75 | 29.25 | 177
2030/31 | 125.25 | 29.25 | 200
2030/31 | 125.75 | 29.25 | 195
2030/31 | 126.25 | 29.25 | 189
2030/31 | 126.75 | 29.25 | 188
2030/31 | 127.25 | 29.25 | 174
2030/31 | 127.75 | 29.25 | 170
2030/31 | 128.25 | 29.25 | 230
2030/31 | 128.75 | 29.25 | 184
2030/31 | 129.25 | 29.25 | 176
2030/31 | 129.75 | 29.25 | 212
2030/31 | 130.25 | 29.25 | 167
2030/31 | 130.75 | 29.25 | 192
2030/31 | 131.25 | 29.25 | 172
2030/31 | 131.75 | 29.25 | 178
2030/31 | 132.25 | 29.25 | 184
2030/31 | 132.75 | 29.25 | 189
2030/31 | 133.25 | 29.25 | 207
2030/31 | 133.75 | 29.25 | 184
2030/31 | 134.25 | 29.25 | 215
2030/31 | 134.75 | 29.25 | 173
2030/31 | 135.25 | 29.25 | 201
2030/31 | 135.75 | 29.25 | 192
2030/31 | 136.25 | 29.25 | 179
2030/31 | 136.75 | 29.25 | 180
2030/31 | 137.25 | 29.25 | 191
2030/31 | 137.75 | 29.25 | 202
2030/31 | 138.25 | 29.25 | 189
2030/31 | 138.75 | 29.25 | 197
2030/31 | 139.25 | 29.25 | 212
2030/31 | 139.75 | 29.25 | 202
2030/31 | 140.25 | 29.25 | 200
2030/31 | 140.75 | 29.25 | 175
2030/31 | 141.25 | 29.25 | 188
2030/31 | 141.75 | 29.25 | 196
2030/31 | 142.25 | 29.25 | 190
2030/31 | 142.75 | 29.25 | 193
2030/31 | 143.25 | 29.25 | 175
2030/31 | 143.75 | 29.25 | 191
2030/31 | 144.25 | 29.25 | 191
2030/31 | 144.75 | 29.25 | 183
2030/31 | 145.25 | 29.25 | 180
2030/31 | 145.75 | 29.25 | 194
2030/31 | 146.25 | 29.25 | 194
2030/31 | 146.75 | 29.25 | 184
2030/31 | 147.25 | 29.25 | 165
2030/31 | 147.75 | 29.25 | 175
2030/31 | 148.25 | 29.25 | 166
2030/31 | 148.75 | 29.25 | 174
2030/31 | 149.25 | 29.25 | 178
2030/31 | 149.75 | 29.25 | 173
2030/31 | 150.25 | 29.25 | 160
2030/31 | 150.75 | 29.25 | 180
2030/31 | 151.25 | 29.25 | 161
2030/31 | 151.75 | 29.25 | 181
2030/31 | 152.25 | 29.25 | 182
2030/31 | 152.75 | 29.25 | 175
2030/31 | 153.25 | 29.25 | 161
2030/31 | 153.75 | 29.25 | 178
2030/31 | 154.25 | 29.25 | 194
2030/31 | 154.75 | 29.25 | 172
2030/31 | 155.25 | 29.25 | 161
2030/31 | 155.75 | 29.25 | 183
2030/31 | 156.25 | 29.25 | 186
2030/31 | 156.75 | 29.25 | 156
2030/31 | 157.25 | 29.25 | 184
2030/31 | 157.75 | 29.25 | 173
2030/31 | 158.25 | 29.25 | 170
2030/31 | 158.75 | 29.25 | 162
2030/31 | 159.25 | 29.25 | 177
2030/31 | 159.75 | 29.25 | 166
2030/31 | 160.25 | 29.25 | 174
2030/31 | 160.75 | 29.25 | 147
2030/31 | 161.25 | 29.25 | 146
2030/31 | 161.75 | 29.25 | 143
2030/31 | 162.25 | 29.25 | 141
2030/31 | 162.75 | 29.25 | 148
2030/31 | 163.25 | 29.25 | 177
2030/31 | 163.75 | 29.25 | 140
2030/31 | 164.25 | 29.25 | 164
2030/31 | 164.75 | 29.25 | 154
2030/31 | 165.25 | 29.25 | 157
2030/31 | 165.75 | 29.25 | 143
2030/31 | 166.25 | 29.25 | 141
2030/31 | 166.75 | 29.25 | 146
2030/31 | 167.25 | 29.25 | 139
2030/31 | 167.75 | 29.25 | 153
2030/31 | 168.25 | 29.25 | 150
2030/31 | 168.75 | 29.25 | 135
2030/31 | 169.25 | 29.25 | 140
2030/31 | 169.75 | 29.25 | 113
2030/31 | 170.25 | 29.25 | 128
2030/31 | 170.75 | 29.25 | 125
2030/31 | 171.25 | 29.25 | 115
2030/31 | 171.75 | 29.25 | 116
2030/31 | 172.25 | 29.25 | 102
2030/31 | 172.75 | 29.25 | 123
2030/31 | 173.25 | 29.25 | 127
2030/31 | 173.75 | 29.25 | 123
2030/31 | 174.25 | 29.25 | 131
2030/31 | 174.75 | 29.25 | 135
2030/31 | 175.25 | 29.25 | 106
2030/31 | 175.75 | 29.25 | 107
2030/31 | 176.25 | 29.25 | 131
2030/31 | 176.75 | 29.25 | 128
2030/31 | 177.25 | 29.25 | 109
2030/31 | 177.75 | 29.25 | 137
2030/31 | 178.25 | 29.25 | 118
2030/31 | 178.75 | 29.25 | 119
2030/31 | 179.25 | 29.25 | 98
2030/31 | 179.75 | 29.25 | 113
2030/31 | 180.25 | 29.25 | 116
2030/31 | 180.75 | 29.25 | 126
2030/31 | 181.25 | 29.25 | 104
2030/31 | 181.75 | 29.25 | 109
2030/31 | 182.25 | 29.25 | 97
2030/31 | 182.75 | 29.25 | 122
2030/31 | 183.25 | 29.25 | 97
2030/31 | 183.75 | 29.25 | 102
2030/31 | 184.25 | 29.25 | 106
2030/31 | 184.75 | 29.25 | 95
2030/31 | 185.25 | 29.25 | 105
2030/31 | 185.75 | 29.25 | 118
2030/31 | 186.25 | 29.25 | 104
2030/31 | 186.75 | 29.25 | 87
2030/31 | 187.25 | 29.25 | 104
2030/31 | 187.75 | 29.25 | 103
2030/31 | 188.25 | 29.25 | 82
2030/31 | 188.75 | 29.25 | 86
2030/31 | 189.25 | 29.25 | 93
2030/31 | 189.75 | 29.25 | 85
2030/31 | 190.25 | 29.25 | 106
2030/31 | 190.75 | 29.25 | 77
2030/31 | 191.25 | 29.25 | 99
2030/31 | 191.75 | 29.25 | 96
2030/31 | 192.25 | 29.25 | 86
2030/31 | 192.75 | 29.25 | 72
2030/31 | 193.25 | 29.25 | 75
2030/31 | 193.75 | 29.25 | 86
2030/31 | 194.25 | 29.25 | 87
2030/31 | 194.75 | 29.25 | 70
2030/31 | 195.25 | 29.25 | 76
2030/31 | 195.75 | 29.25 | 72
2030/31 | 196.25 | 29.25 | 59
2030/31 | 196.75 | 29.25 | 88
2030/31 | 197.25 | 29.25 | 60
2030/31 | 197.75 | 29.25 | 68
2030/31 | 198.25 | 29.25 | 81
2030/31 | 198.75 | 29.25 | 74
2030/31 | 199.25 | 29.25 | 76
2030/31 | 199.75 | 29.25 | 55
2030/31 | 200.25 | 29.25 | 78
2030/31 | 200.75 | 29.25 | 73
2030/31 | 201.25 | 29.25 | 74
2030/31 | 201.75 | 29.25 | 70
2030/31 | 202.25 | 29.25 | 61
2030/31 | 202.75 | 29.25 | 79
2030/31 | 203.25 | 29.25 | 60
2030/31 | 203.75 | 29.25 | 59
2030/31 | 204.25 | 29.25 | 61
2030/31 | 204.75 | 29.25 | 55
2030/31 | 205.25 | 29.25 | 77
2030/31 | 205.75 | 29.25 | 59
2030/31 | 206.25 | 29.25 | 50
2030/31 | 206.75 | 29.25 | 57
2030/31 | 207.25 | 29.25 | 53
2030/31 | 207.75 | 29.25 | 44
2030/31 | 208.25 | 29.25 | 52
2030/31 | 208.75 | 29.25 | 55
2030/31 | 209.25 | 29.25 | 57
2030/31 | 209.75 | 29.25 | 40
2030/31 | 210.25 | 29.25 | 50
2030/31 | 210.75 | 29.25 | 64
2030/31 | 211.25 | 29.25 | 49
2030/31 | 211.75 | 29.25 | 59
2030/31 | 212.25 | 29.25 | 66
2030/31 | 212.75 | 29.25 | 42
2030/31 | 213.25 | 29.25 | 45
2030/31 | 213.75 | 29.25 | 40
2030/31 | 214.25 | 29.25 | 35
2030/31 | 214.75 | 29.25 | 46
2030/31 | 215.25 | 29.25 | 34
2030/31 | 215.75 | 29.25 | 38
2030/31 | 216.25 | 29.25 | 35
2030/31 | 216.75 | 29.25 | 30
2030/31 | 217.25 | 29.25 | 51
2030/31 | 217.75 | 29.25 | 38
2030/31 | 218.25 | 29.25 | 39
2030/31 | 218.75 | 29.25 | 38
2030/31 | 219.25 | 29.25 | 37
2030/31 | 219.75 | 29.25 | 43
2030/31 | 220.25 | 29.25 | 31
2030/31 | 220.75 | 29.25 | 35
2030/31 | 221.25 | 29.25 | 33
2030/31 | 221.75 | 29.25 | 35
2030/31 | 222.25 | 29.25 | 31
2030/31 | 222.75 | 29.25 | 35
2030/31 | 223.25 | 29.25 | 27
2030/31 | 223.75 | 29.25 | 30
2030/31 | 224.25 | 29.25 | 36
2030/31 | 224.75 | 29.25 | 38
2030/31 | 225.25 | 29.25 | 38
2030/31 | 225.75 | 29.25 | 30
2030/31 | 226.25 | 29.25 | 36
2030/31 | 226.75 | 29.25 | 37
2030/31 | 227.25 | 29.25 | 22
2030/31 | 227.75 | 29.25 | 26
2030/31 | 228.25 | 29.25 | 31
2030/31 | 228.75 | 29.25 | 23
2030/31 | 229.25 | 29.25 | 21
2030/31 | 229.75 | 29.25 | 20
2030/31 | 230.25 | 29.25 | 20
2030/31 | 230.75 | 29.25 | 29
2030/31 | 231.25 | 29.25 | 32
2030/31 | 231.75 | 29.25 | 35
2030/31 | 232.25 | 29.25 | 19
2030/31 | 232.75 | 29.25 | 23
2030/31 | 233.25 | 29.25 | 22
2030/31 | 233.75 | 29.25 | 20
2030/31 | 234.25 | 29.25 | 16
2030/31 | 234.75 | 29.25 | 15
2030/31 | 235.25 | 29.25 | 22
2030/31 | 235.75 | 29.25 | 19
2030/31 | 236.25 | 29.25 | 19
2030/31 | 236.75 | 29.25 | 19
2030/31 | 237.25 | 29.25 | 17
2030/31 | 237.75 | 29.25 | 26
2030/31 | 238.25 | 29.25 | 20
2030/31 | 238.75 | 29.25 | 18
2030/31 | 239.25 | 29.25 | 14
2030/31 | 239.75 | 29.25 | 10
2030/31 | 240.25 | 29.25 | 19
2030/31 | 240.75 | 29.25 | 14
2030/31 | 241.25 | 29.25 | 15
2030/31 | 241.75 | 29.25 | 9
2030/31 | 242.25 | 29.25 | 10
2030/31 | 242.75 | 29.25 | 17
2030/31 | 243.25 | 29.25 | 11
2030/31 | 243.75 | 29.25 | 19
2030/31 | 244.25 | 29.25 | 9
2030/31 | 244.75 | 29.25 | 11
2030/31 | 245.25 | 29.25 | 19
2030/31 | 245.75 | 29.25 | 13
2030/31 | 246.25 | 29.25 | 12
2030/31 | 246.75 | 29.25 | 11
2030/31 | 247.25 | 29.25 | 16
2030/31 | 247.75 | 29.25 | 3
2030/31 | 248.25 | 29.25 | 9
2030/31 | 248.75 | 29.25 | 10
2030/31 | 249.25 | 29.25 | 15
2030/31 | 249.75 | 29.25 | 7
2030/31 | 250.25 | 29.25 | 11
2030/31 | 250.75 | 29.25 | 8
2030/31 | 251.25 | 29.25 | 11
2030/31 | 251.75 | 29.25 | 9
2030/31 | 252.25 | 29.25 | 13
2030/31 | 252.75 | 29.25 | 9
2030/31 | 253.25 | 29.25 | 9
2030/31 | 253.75 | 29.25 | 7
2030/31 | 254.25 | 29.25 | 8
2030/31 | 254.75 | 29.25 | 7
2030/31 | 255.25 | 29.25 | 14
2030/31 | 255.75 | 29.25 | 10
2030/31 | 256.25 | 29.25 | 6
2030/31 | 256.75 | 29.25 | 8
2030/31 | 257.25 | 29.25 | 7
2030/31 | 257.75 | 29.25 | 6
2030/31 | 258.25 | 29.25 | 6
2030/31 | 258.75 | 29.25 | 9
2030/31 | 259.25 | 29.25 | 10
2030/31 | 259.75 | 29.25 | 8
2030/31 | 260.25 | 29.25 | 6
2030/31 | 260.75 | 29.25 | 11
2030/31 | 261.25 | 29.25 | 11
2030/31 | 261.75 | 29.25 | 3
2030/31 | 262.25 | 29.25 | 7
2030/31 | 262.75 | 29.25 | 8
2030/31 | 263.25 | 29.25 | 11
2030/31 | 263.75 | 29.25 | 5
2030/31 | 264.25 | 29.25 | 6
2030/31 | 264.75 | 29.25 | 9
2030/31 | 265.25 | 29.25 | 2
2030/31 | 265.75 | 29.25 | 3
2030/31 | 266.25 | 29.25 | 6
2030/31 | 266.75 | 29.25 | 1
2030/31 | 267.25 | 29.25 | 6
2030/31 | 267.75 | 29.25 | 6
2030/31 | 268.25 | 29.25 | 5
2030/31 | 268.75 | 29.25 | 5
2030/31 | 269.25 | 29.25 | 6
2030/31 | 269.75 | 29.25 | 6
2030/31 | 270.25 | 29.25 | 3
2030/31 | 270.75 | 29.25 | 4
2030/31 | 271.25 | 29.25 | 4
2030/31 | 271.75 | 29.25 | 2
2030/31 | 272.25 | 29.25 | 3
2030/31 | 272.75 | 29.25 | 3
2030/31 | 273.25 | 29.25 | 4
2030/31 | 273.75 | 29.25 | 2
2030/31 | 274.25 | 29.25 | 2
2030/31 | 275.25 | 29.25 | 4
2030/31 | 275.75 | 29.25 | 5
2030/31 | 276.25 | 29.25 | 3
2030/31 | 276.75 | 29.25 | 1
2030/31 | 277.25 | 29.25 | 2
2030/31 | 277.75 | 29.25 | 4
2030/31 | 278.25 | 29.25 | 5
2030/31 | 278.75 | 29.25 | 2
2030/31 | 279.25 | 29.25 | 2
2030/31 | 280.25 | 29.25 | 5
2030/31 | 280.75 | 29.25 | 3
2030/31 | 281.75 | 29.25 | 4
2030/31 | 282.25 | 29.25 | 2
2030/31 | 282.75 | 29.25 | 2
2030/31 | 283.25 | 29.25 | 4
2030/31 | 283.75 | 29.25 | 5
2030/31 | 284.25 | 29.25 | 1
2030/31 | 284.75 | 29.25 | 2
2030/31 | 285.25 | 29.25 | 2
2030/31 | 285.75 | 29.25 | 2
2030/31 | 286.25 | 29.25 | 3
2030/31 | 286.75 | 29.25 | 1
2030/31 | 287.25 | 29.25 | 2
2030/31 | 287.75 | 29.25 | 4
2030/31 | 288.25 | 29.25 | 1
2030/31 | 288.75 | 29.25 | 1
2030/31 | 289.25 | 29.25 | 2
2030/31 | 289.75 | 29.25 | 3
2030/31 | 290.25 | 29.25 | 1
2030/31 | 290.75 | 29.25 | 2
2030/31 | 291.25 | 29.25 | 2
2030/31 | 291.75 | 29.25 | 1
2030/31 | 292.25 | 29.25 | 1
2030/31 | 292.75 | 29.25 | 5
2030/31 | 293.25 | 29.25 | 1
2030/31 | 294.25 | 29.25 | 2
2030/31 | 295.25 | 29.25 | 2
2030/31 | 296.25 | 29.25 | 2
2030/31 | 296.75 | 29.25 | 1
2030/31 | 297.75 | 29.25 | 3
2030/31 | 300.25 | 29.25 | 1
2030/31 | 301.25 | 29.25 | 1
2030/31 | 302.75 | 29.25 | 1
2030/31 | 304.75 | 29.25 | 1
2030/31 | 306.25 | 29.25 | 1
2030/31 | 307.25 | 29.25 | 1
2030/31 | 308.25 | 29.25 | 1
2030/31 | 309.25 | 29.25 | 2
2030/31 | 309.75 | 29.25 | 2
2030/31 | 310.25 | 29.25 | 1
2030/31 | 311.75 | 29.25 | 1
2030/31 | 312.75 | 29.25 | 1
2030/31 | 313.25 | 29.25 | 3
2030/31 | 314.75 | 29.25 | 1
2030/31 | 315.25 | 29.25 | 1
2030/31 | 317.25 | 29.25 | 1
2030/31 | 320.75 | 29.25 | 1
2030/31 | 322.75 | 29.25 | 1
2030/31 | 324.25 | 29.25 | 2
2030/31 | 324.75 | 29.25 | 1
2030/31 | 327.75 | 29.25 | 1
2030/31 | 331.25 | 29.25 | 1
2030/31 | 337.75 | 29.25 | 1
2030/31 | 342.75 | 29.25 | 1
2030/31 | 362.25 | 29.25 | 1
2030/31 | 365.25 | 29.25 | 1
2030/31 | 74.25 | 29.75 | 1
2030/31 | 74.75 | 29.75 | 2
2030/31 | 77.75 | 29.75 | 1
2030/31 | 78.25 | 29.75 | 1
2030/31 | 78.75 | 29.75 | 1
2030/31 | 79.25 | 29.75 | 1
2030/31 | 80.25 | 29.75 | 2
2030/31 | 82.25 | 29.75 | 3
2030/31 | 82.75 | 29.75 | 3
2030/31 | 83.25 | 29.75 | 3
2030/31 | 83.75 | 29.75 | 1
2030/31 | 84.25 | 29.75 | 3
2030/31 | 84.75 | 29.75 | 7
2030/31 | 85.25 | 29.75 | 2
2030/31 | 85.75 | 29.75 | 2
2030/31 | 86.25 | 29.75 | 5
2030/31 | 86.75 | 29.75 | 2
2030/31 | 87.25 | 29.75 | 2
2030/31 | 87.75 | 29.75 | 4
2030/31 | 88.25 | 29.75 | 10
2030/31 | 88.75 | 29.75 | 8
2030/31 | 89.25 | 29.75 | 10
2030/31 | 89.75 | 29.75 | 8
2030/31 | 90.25 | 29.75 | 11
2030/31 | 90.75 | 29.75 | 12
2030/31 | 91.25 | 29.75 | 13
2030/31 | 91.75 | 29.75 | 12
2030/31 | 92.25 | 29.75 | 18
2030/31 | 92.75 | 29.75 | 16
2030/31 | 93.25 | 29.75 | 15
2030/31 | 93.75 | 29.75 | 19
2030/31 | 94.25 | 29.75 | 25
2030/31 | 94.75 | 29.75 | 14
2030/31 | 95.25 | 29.75 | 21
2030/31 | 95.75 | 29.75 | 25
2030/31 | 96.25 | 29.75 | 31
2030/31 | 96.75 | 29.75 | 43
2030/31 | 97.25 | 29.75 | 29
2030/31 | 97.75 | 29.75 | 41
2030/31 | 98.25 | 29.75 | 46
2030/31 | 98.75 | 29.75 | 34
2030/31 | 99.25 | 29.75 | 49
2030/31 | 99.75 | 29.75 | 43
2030/31 | 100.25 | 29.75 | 49
2030/31 | 100.75 | 29.75 | 49
2030/31 | 101.25 | 29.75 | 56
2030/31 | 101.75 | 29.75 | 54
2030/31 | 102.25 | 29.75 | 73
2030/31 | 102.75 | 29.75 | 63
2030/31 | 103.25 | 29.75 | 49
2030/31 | 103.75 | 29.75 | 70
2030/31 | 104.25 | 29.75 | 83
2030/31 | 104.75 | 29.75 | 85
2030/31 | 105.25 | 29.75 | 74
2030/31 | 105.75 | 29.75 | 93
2030/31 | 106.25 | 29.75 | 100
2030/31 | 106.75 | 29.75 | 100
2030/31 | 107.25 | 29.75 | 90
2030/31 | 107.75 | 29.75 | 111
2030/31 | 108.25 | 29.75 | 104
2030/31 | 108.75 | 29.75 | 99
2030/31 | 109.25 | 29.75 | 116
2030/31 | 109.75 | 29.75 | 101
2030/31 | 110.25 | 29.75 | 128
2030/31 | 110.75 | 29.75 | 105
2030/31 | 111.25 | 29.75 | 97
2030/31 | 111.75 | 29.75 | 130
2030/31 | 112.25 | 29.75 | 115
2030/31 | 112.75 | 29.75 | 119
2030/31 | 113.25 | 29.75 | 134
2030/31 | 113.75 | 29.75 | 131
2030/31 | 114.25 | 29.75 | 125
2030/31 | 114.75 | 29.75 | 139
2030/31 | 115.25 | 29.75 | 133
2030/31 | 115.75 | 29.75 | 130
2030/31 | 116.25 | 29.75 | 137
2030/31 | 116.75 | 29.75 | 141
2030/31 | 117.25 | 29.75 | 127
2030/31 | 117.75 | 29.75 | 146
2030/31 | 118.25 | 29.75 | 150
2030/31 | 118.75 | 29.75 | 134
2030/31 | 119.25 | 29.75 | 151
2030/31 | 119.75 | 29.75 | 160
2030/31 | 120.25 | 29.75 | 137
2030/31 | 120.75 | 29.75 | 149
2030/31 | 121.25 | 29.75 | 159
2030/31 | 121.75 | 29.75 | 180
2030/31 | 122.25 | 29.75 | 172
2030/31 | 122.75 | 29.75 | 171
2030/31 | 123.25 | 29.75 | 183
2030/31 | 123.75 | 29.75 | 176
2030/31 | 124.25 | 29.75 | 184
2030/31 | 124.75 | 29.75 | 172
2030/31 | 125.25 | 29.75 | 180
2030/31 | 125.75 | 29.75 | 142
2030/31 | 126.25 | 29.75 | 182
2030/31 | 126.75 | 29.75 | 167
2030/31 | 127.25 | 29.75 | 195
2030/31 | 127.75 | 29.75 | 181
2030/31 | 128.25 | 29.75 | 165
2030/31 | 128.75 | 29.75 | 171
2030/31 | 129.25 | 29.75 | 168
2030/31 | 129.75 | 29.75 | 192
2030/31 | 130.25 | 29.75 | 191
2030/31 | 130.75 | 29.75 | 208
2030/31 | 131.25 | 29.75 | 181
2030/31 | 131.75 | 29.75 | 190
2030/31 | 132.25 | 29.75 | 188
2030/31 | 132.75 | 29.75 | 194
2030/31 | 133.25 | 29.75 | 195
2030/31 | 133.75 | 29.75 | 199
2030/31 | 134.25 | 29.75 | 191
2030/31 | 134.75 | 29.75 | 177
2030/31 | 135.25 | 29.75 | 173
2030/31 | 135.75 | 29.75 | 189
2030/31 | 136.25 | 29.75 | 208
2030/31 | 136.75 | 29.75 | 218
2030/31 | 137.25 | 29.75 | 183
2030/31 | 137.75 | 29.75 | 183
2030/31 | 138.25 | 29.75 | 211
2030/31 | 138.75 | 29.75 | 193
2030/31 | 139.25 | 29.75 | 200
2030/31 | 139.75 | 29.75 | 199
2030/31 | 140.25 | 29.75 | 184
2030/31 | 140.75 | 29.75 | 210
2030/31 | 141.25 | 29.75 | 184
2030/31 | 141.75 | 29.75 | 199
2030/31 | 142.25 | 29.75 | 165
2030/31 | 142.75 | 29.75 | 209
2030/31 | 143.25 | 29.75 | 188
2030/31 | 143.75 | 29.75 | 194
2030/31 | 144.25 | 29.75 | 186
2030/31 | 144.75 | 29.75 | 202
2030/31 | 145.25 | 29.75 | 190
2030/31 | 145.75 | 29.75 | 212
2030/31 | 146.25 | 29.75 | 188
2030/31 | 146.75 | 29.75 | 183
2030/31 | 147.25 | 29.75 | 173
2030/31 | 147.75 | 29.75 | 176
2030/31 | 148.25 | 29.75 | 177
2030/31 | 148.75 | 29.75 | 183
2030/31 | 149.25 | 29.75 | 196
2030/31 | 149.75 | 29.75 | 202
2030/31 | 150.25 | 29.75 | 174
2030/31 | 150.75 | 29.75 | 175
2030/31 | 151.25 | 29.75 | 164
2030/31 | 151.75 | 29.75 | 165
2030/31 | 152.25 | 29.75 | 190
2030/31 | 152.75 | 29.75 | 164
2030/31 | 153.25 | 29.75 | 183
2030/31 | 153.75 | 29.75 | 173
2030/31 | 154.25 | 29.75 | 181
2030/31 | 154.75 | 29.75 | 170
2030/31 | 155.25 | 29.75 | 168
2030/31 | 155.75 | 29.75 | 155
2030/31 | 156.25 | 29.75 | 177
2030/31 | 156.75 | 29.75 | 202
2030/31 | 157.25 | 29.75 | 168
2030/31 | 157.75 | 29.75 | 163
2030/31 | 158.25 | 29.75 | 156
2030/31 | 158.75 | 29.75 | 176
2030/31 | 159.25 | 29.75 | 153
2030/31 | 159.75 | 29.75 | 159
2030/31 | 160.25 | 29.75 | 156
2030/31 | 160.75 | 29.75 | 179
2030/31 | 161.25 | 29.75 | 177
2030/31 | 161.75 | 29.75 | 170
2030/31 | 162.25 | 29.75 | 164
2030/31 | 162.75 | 29.75 | 172
2030/31 | 163.25 | 29.75 | 152
2030/31 | 163.75 | 29.75 | 141
2030/31 | 164.25 | 29.75 | 150
2030/31 | 164.75 | 29.75 | 151
2030/31 | 165.25 | 29.75 | 171
2030/31 | 165.75 | 29.75 | 160
2030/31 | 166.25 | 29.75 | 129
2030/31 | 166.75 | 29.75 | 151
2030/31 | 167.25 | 29.75 | 133
2030/31 | 167.75 | 29.75 | 161
2030/31 | 168.25 | 29.75 | 155
2030/31 | 168.75 | 29.75 | 125
2030/31 | 169.25 | 29.75 | 141
2030/31 | 169.75 | 29.75 | 127
2030/31 | 170.25 | 29.75 | 139
2030/31 | 170.75 | 29.75 | 135
2030/31 | 171.25 | 29.75 | 123
2030/31 | 171.75 | 29.75 | 149
2030/31 | 172.25 | 29.75 | 142
2030/31 | 172.75 | 29.75 | 133
2030/31 | 173.25 | 29.75 | 122
2030/31 | 173.75 | 29.75 | 139
2030/31 | 174.25 | 29.75 | 135
2030/31 | 174.75 | 29.75 | 141
2030/31 | 175.25 | 29.75 | 113
2030/31 | 175.75 | 29.75 | 115
2030/31 | 176.25 | 29.75 | 123
2030/31 | 176.75 | 29.75 | 127
2030/31 | 177.25 | 29.75 | 117
2030/31 | 177.75 | 29.75 | 121
2030/31 | 178.25 | 29.75 | 109
2030/31 | 178.75 | 29.75 | 119
2030/31 | 179.25 | 29.75 | 133
2030/31 | 179.75 | 29.75 | 105
2030/31 | 180.25 | 29.75 | 129
2030/31 | 180.75 | 29.75 | 118
2030/31 | 181.25 | 29.75 | 127
2030/31 | 181.75 | 29.75 | 120
2030/31 | 182.25 | 29.75 | 109
2030/31 | 182.75 | 29.75 | 113
2030/31 | 183.25 | 29.75 | 112
2030/31 | 183.75 | 29.75 | 103
2030/31 | 184.25 | 29.75 | 76
2030/31 | 184.75 | 29.75 | 92
2030/31 | 185.25 | 29.75 | 88
2030/31 | 185.75 | 29.75 | 102
2030/31 | 186.25 | 29.75 | 105
2030/31 | 186.75 | 29.75 | 100
2030/31 | 187.25 | 29.75 | 83
2030/31 | 187.75 | 29.75 | 98
2030/31 | 188.25 | 29.75 | 90
2030/31 | 188.75 | 29.75 | 79
2030/31 | 189.25 | 29.75 | 87
2030/31 | 189.75 | 29.75 | 103
2030/31 | 190.25 | 29.75 | 70
2030/31 | 190.75 | 29.75 | 76
2030/31 | 191.25 | 29.75 | 95
2030/31 | 191.75 | 29.75 | 90
2030/31 | 192.25 | 29.75 | 67
2030/31 | 192.75 | 29.75 | 94
2030/31 | 193.25 | 29.75 | 77
2030/31 | 193.75 | 29.75 | 84
2030/31 | 194.25 | 29.75 | 86
2030/31 | 194.75 | 29.75 | 88
2030/31 | 195.25 | 29.75 | 77
2030/31 | 195.75 | 29.75 | 71
2030/31 | 196.25 | 29.75 | 95
2030/31 | 196.75 | 29.75 | 75
2030/31 | 197.25 | 29.75 | 81
2030/31 | 197.75 | 29.75 | 68
2030/31 | 198.25 | 29.75 | 85
2030/31 | 198.75 | 29.75 | 72
2030/31 | 199.25 | 29.75 | 83
2030/31 | 199.75 | 29.75 | 79
2030/31 | 200.25 | 29.75 | 83
2030/31 | 200.75 | 29.75 | 55
2030/31 | 201.25 | 29.75 | 67
2030/31 | 201.75 | 29.75 | 73
2030/31 | 202.25 | 29.75 | 69
2030/31 | 202.75 | 29.75 | 44
2030/31 | 203.25 | 29.75 | 56
2030/31 | 203.75 | 29.75 | 57
2030/31 | 204.25 | 29.75 | 62
2030/31 | 204.75 | 29.75 | 61
2030/31 | 205.25 | 29.75 | 64
2030/31 | 205.75 | 29.75 | 53
2030/31 | 206.25 | 29.75 | 41
2030/31 | 206.75 | 29.75 | 63
2030/31 | 207.25 | 29.75 | 47
2030/31 | 207.75 | 29.75 | 41
2030/31 | 208.25 | 29.75 | 50
2030/31 | 208.75 | 29.75 | 69
2030/31 | 209.25 | 29.75 | 53
2030/31 | 209.75 | 29.75 | 36
2030/31 | 210.25 | 29.75 | 46
2030/31 | 210.75 | 29.75 | 54
2030/31 | 211.25 | 29.75 | 48
2030/31 | 211.75 | 29.75 | 43
2030/31 | 212.25 | 29.75 | 43
2030/31 | 212.75 | 29.75 | 33
2030/31 | 213.25 | 29.75 | 55
2030/31 | 213.75 | 29.75 | 31
2030/31 | 214.25 | 29.75 | 59
2030/31 | 214.75 | 29.75 | 35
2030/31 | 215.25 | 29.75 | 36
2030/31 | 215.75 | 29.75 | 35
2030/31 | 216.25 | 29.75 | 45
2030/31 | 216.75 | 29.75 | 35
2030/31 | 217.25 | 29.75 | 35
2030/31 | 217.75 | 29.75 | 38
2030/31 | 218.25 | 29.75 | 23
2030/31 | 218.75 | 29.75 | 36
2030/31 | 219.25 | 29.75 | 34
2030/31 | 219.75 | 29.75 | 43
2030/31 | 220.25 | 29.75 | 32
2030/31 | 220.75 | 29.75 | 44
2030/31 | 221.25 | 29.75 | 35
2030/31 | 221.75 | 29.75 | 34
2030/31 | 222.25 | 29.75 | 34
2030/31 | 222.75 | 29.75 | 26
2030/31 | 223.25 | 29.75 | 30
2030/31 | 223.75 | 29.75 | 26
2030/31 | 224.25 | 29.75 | 35
2030/31 | 224.75 | 29.75 | 30
2030/31 | 225.25 | 29.75 | 34
2030/31 | 225.75 | 29.75 | 32
2030/31 | 226.25 | 29.75 | 41
2030/31 | 226.75 | 29.75 | 23
2030/31 | 227.25 | 29.75 | 32
2030/31 | 227.75 | 29.75 | 18
2030/31 | 228.25 | 29.75 | 28
2030/31 | 228.75 | 29.75 | 24
2030/31 | 229.25 | 29.75 | 28
2030/31 | 229.75 | 29.75 | 39
2030/31 | 230.25 | 29.75 | 33
2030/31 | 230.75 | 29.75 | 24
2030/31 | 231.25 | 29.75 | 21
2030/31 | 231.75 | 29.75 | 18
2030/31 | 232.25 | 29.75 | 22
2030/31 | 232.75 | 29.75 | 23
2030/31 | 233.25 | 29.75 | 33
2030/31 | 233.75 | 29.75 | 18
2030/31 | 234.25 | 29.75 | 27
2030/31 | 234.75 | 29.75 | 26
2030/31 | 235.25 | 29.75 | 16
2030/31 | 235.75 | 29.75 | 16
2030/31 | 236.25 | 29.75 | 30
2030/31 | 236.75 | 29.75 | 23
2030/31 | 237.25 | 29.75 | 18
2030/31 | 237.75 | 29.75 | 25
2030/31 | 238.25 | 29.75 | 15
2030/31 | 238.75 | 29.75 | 21
2030/31 | 239.25 | 29.75 | 17
2030/31 | 239.75 | 29.75 | 17
2030/31 | 240.25 | 29.75 | 24
2030/31 | 240.75 | 29.75 | 12
2030/31 | 241.25 | 29.75 | 16
2030/31 | 241.75 | 29.75 | 16
2030/31 | 242.25 | 29.75 | 12
2030/31 | 242.75 | 29.75 | 19
2030/31 | 243.25 | 29.75 | 11
2030/31 | 243.75 | 29.75 | 14
2030/31 | 244.25 | 29.75 | 7
2030/31 | 244.75 | 29.75 | 17
2030/31 | 245.25 | 29.75 | 14
2030/31 | 245.75 | 29.75 | 19
2030/31 | 246.25 | 29.75 | 10
2030/31 | 246.75 | 29.75 | 7
2030/31 | 247.25 | 29.75 | 9
2030/31 | 247.75 | 29.75 | 17
2030/31 | 248.25 | 29.75 | 10
2030/31 | 248.75 | 29.75 | 10
2030/31 | 249.25 | 29.75 | 17
2030/31 | 249.75 | 29.75 | 10
2030/31 | 250.25 | 29.75 | 9
2030/31 | 250.75 | 29.75 | 16
2030/31 | 251.25 | 29.75 | 12
2030/31 | 251.75 | 29.75 | 11
2030/31 | 252.25 | 29.75 | 9
2030/31 | 252.75 | 29.75 | 12
2030/31 | 253.25 | 29.75 | 8
2030/31 | 253.75 | 29.75 | 8
2030/31 | 254.25 | 29.75 | 4
2030/31 | 254.75 | 29.75 | 13
2030/31 | 255.25 | 29.75 | 9
2030/31 | 255.75 | 29.75 | 13
2030/31 | 256.25 | 29.75 | 11
2030/31 | 256.75 | 29.75 | 8
2030/31 | 257.25 | 29.75 | 4
2030/31 | 257.75 | 29.75 | 5
2030/31 | 258.25 | 29.75 | 12
2030/31 | 258.75 | 29.75 | 7
2030/31 | 259.25 | 29.75 | 7
2030/31 | 259.75 | 29.75 | 4
2030/31 | 260.25 | 29.75 | 6
2030/31 | 260.75 | 29.75 | 7
2030/31 | 261.25 | 29.75 | 5
2030/31 | 261.75 | 29.75 | 6
2030/31 | 262.25 | 29.75 | 4
2030/31 | 262.75 | 29.75 | 7
2030/31 | 263.25 | 29.75 | 4
2030/31 | 263.75 | 29.75 | 7
2030/31 | 264.25 | 29.75 | 5
2030/31 | 264.75 | 29.75 | 6
2030/31 | 265.25 | 29.75 | 6
2030/31 | 265.75 | 29.75 | 5
2030/31 | 266.25 | 29.75 | 5
2030/31 | 266.75 | 29.75 | 2
2030/31 | 267.25 | 29.75 | 4
2030/31 | 267.75 | 29.75 | 6
2030/31 | 268.25 | 29.75 | 3
2030/31 | 268.75 | 29.75 | 3
2030/31 | 269.25 | 29.75 | 6
2030/31 | 269.75 | 29.75 | 3
2030/31 | 270.25 | 29.75 | 2
2030/31 | 270.75 | 29.75 | 4
2030/31 | 271.25 | 29.75 | 4
2030/31 | 271.75 | 29.75 | 1
2030/31 | 272.25 | 29.75 | 7
2030/31 | 272.75 | 29.75 | 3
2030/31 | 273.25 | 29.75 | 2
2030/31 | 273.75 | 29.75 | 2
2030/31 | 274.25 | 29.75 | 3
2030/31 | 274.75 | 29.75 | 5
2030/31 | 275.25 | 29.75 | 2
2030/31 | 275.75 | 29.75 | 2
2030/31 | 276.25 | 29.75 | 2
2030/31 | 276.75 | 29.75 | 4
2030/31 | 277.25 | 29.75 | 2
2030/31 | 277.75 | 29.75 | 5
2030/31 | 278.25 | 29.75 | 3
2030/31 | 278.75 | 29.75 | 1
2030/31 | 279.25 | 29.75 | 4
2030/31 | 279.75 | 29.75 | 2
2030/31 | 280.25 | 29.75 | 5
2030/31 | 280.75 | 29.75 | 2
2030/31 | 281.25 | 29.75 | 1
2030/31 | 281.75 | 29.75 | 1
2030/31 | 282.75 | 29.75 | 1
2030/31 | 283.25 | 29.75 | 3
2030/31 | 283.75 | 29.75 | 2
2030/31 | 284.75 | 29.75 | 2
2030/31 | 285.25 | 29.75 | 3
2030/31 | 286.25 | 29.75 | 1
2030/31 | 286.75 | 29.75 | 4
2030/31 | 287.25 | 29.75 | 4
2030/31 | 287.75 | 29.75 | 2
2030/31 | 288.75 | 29.75 | 1
2030/31 | 289.25 | 29.75 | 6
2030/31 | 290.75 | 29.75 | 1
2030/31 | 291.25 | 29.75 | 1
2030/31 | 291.75 | 29.75 | 1
2030/31 | 292.25 | 29.75 | 1
2030/31 | 292.75 | 29.75 | 1
2030/31 | 293.25 | 29.75 | 1
2030/31 | 293.75 | 29.75 | 2
2030/31 | 294.25 | 29.75 | 1
2030/31 | 294.75 | 29.75 | 1
2030/31 | 295.25 | 29.75 | 3
2030/31 | 297.25 | 29.75 | 2
2030/31 | 298.25 | 29.75 | 1
2030/31 | 298.75 | 29.75 | 4
2030/31 | 299.25 | 29.75 | 1
2030/31 | 299.75 | 29.75 | 1
2030/31 | 300.75 | 29.75 | 1
2030/31 | 301.25 | 29.75 | 1
2030/31 | 301.75 | 29.75 | 2
2030/31 | 302.75 | 29.75 | 1
2030/31 | 303.75 | 29.75 | 1
2030/31 | 304.25 | 29.75 | 1
2030/31 | 304.75 | 29.75 | 2
2030/31 | 306.25 | 29.75 | 2
2030/31 | 306.75 | 29.75 | 1
2030/31 | 309.75 | 29.75 | 3
2030/31 | 310.25 | 29.75 | 1
2030/31 | 312.75 | 29.75 | 3
2030/31 | 317.25 | 29.75 | 1
2030/31 | 319.25 | 29.75 | 2
2030/31 | 320.25 | 29.75 | 1
2030/31 | 321.25 | 29.75 | 1
2030/31 | 323.75 | 29.75 | 1
2030/31 | 331.25 | 29.75 | 1
2030/31 | 344.75 | 29.75 | 1
2030/31 | 350.75 | 29.75 | 1
2030/31 | 355.75 | 29.75 | 1
2030/31 | 362.75 | 29.75 | 1
2030/31 | 392.25 | 29.75 | 1
2030/31 | 73.75 | 30.25 | 1
2030/31 | 77.25 | 30.25 | 1
2030/31 | 77.75 | 30.25 | 1
2030/31 | 79.25 | 30.25 | 1
2030/31 | 81.25 | 30.25 | 1
2030/31 | 82.25 | 30.25 | 2
2030/31 | 82.75 | 30.25 | 1
2030/31 | 83.25 | 30.25 | 3
2030/31 | 84.25 | 30.25 | 5
2030/31 | 84.75 | 30.25 | 1
2030/31 | 85.25 | 30.25 | 2
2030/31 | 85.75 | 30.25 | 1
2030/31 | 86.25 | 30.25 | 4
2030/31 | 86.75 | 30.25 | 5
2030/31 | 87.25 | 30.25 | 6
2030/31 | 87.75 | 30.25 | 5
2030/31 | 88.25 | 30.25 | 9
2030/31 | 88.75 | 30.25 | 4
2030/31 | 89.25 | 30.25 | 6
2030/31 | 89.75 | 30.25 | 4
2030/31 | 90.25 | 30.25 | 7
2030/31 | 90.75 | 30.25 | 11
2030/31 | 91.25 | 30.25 | 7
2030/31 | 91.75 | 30.25 | 14
2030/31 | 92.25 | 30.25 | 24
2030/31 | 92.75 | 30.25 | 21
2030/31 | 93.25 | 30.25 | 13
2030/31 | 93.75 | 30.25 | 7
2030/31 | 94.25 | 30.25 | 23
2030/31 | 94.75 | 30.25 | 17
2030/31 | 95.25 | 30.25 | 18
2030/31 | 95.75 | 30.25 | 33
2030/31 | 96.25 | 30.25 | 25
2030/31 | 96.75 | 30.25 | 30
2030/31 | 97.25 | 30.25 | 32
2030/31 | 97.75 | 30.25 | 31
2030/31 | 98.25 | 30.25 | 37
2030/31 | 98.75 | 30.25 | 33
2030/31 | 99.25 | 30.25 | 32
2030/31 | 99.75 | 30.25 | 51
2030/31 | 100.25 | 30.25 | 46
2030/31 | 100.75 | 30.25 | 42
2030/31 | 101.25 | 30.25 | 46
2030/31 | 101.75 | 30.25 | 66
2030/31 | 102.25 | 30.25 | 54
2030/31 | 102.75 | 30.25 | 66
2030/31 | 103.25 | 30.25 | 66
2030/31 | 103.75 | 30.25 | 70
2030/31 | 104.25 | 30.25 | 72
2030/31 | 104.75 | 30.25 | 70
2030/31 | 105.25 | 30.25 | 80
2030/31 | 105.75 | 30.25 | 77
2030/31 | 106.25 | 30.25 | 66
2030/31 | 106.75 | 30.25 | 90
2030/31 | 107.25 | 30.25 | 93
2030/31 | 107.75 | 30.25 | 85
2030/31 | 108.25 | 30.25 | 91
2030/31 | 108.75 | 30.25 | 96
2030/31 | 109.25 | 30.25 | 101
2030/31 | 109.75 | 30.25 | 103
2030/31 | 110.25 | 30.25 | 100
2030/31 | 110.75 | 30.25 | 103
2030/31 | 111.25 | 30.25 | 90
2030/31 | 111.75 | 30.25 | 111
2030/31 | 112.25 | 30.25 | 139
2030/31 | 112.75 | 30.25 | 97
2030/31 | 113.25 | 30.25 | 123
2030/31 | 113.75 | 30.25 | 128
2030/31 | 114.25 | 30.25 | 135
2030/31 | 114.75 | 30.25 | 145
2030/31 | 115.25 | 30.25 | 147
2030/31 | 115.75 | 30.25 | 135
2030/31 | 116.25 | 30.25 | 142
2030/31 | 116.75 | 30.25 | 153
2030/31 | 117.25 | 30.25 | 141
2030/31 | 117.75 | 30.25 | 148
2030/31 | 118.25 | 30.25 | 146
2030/31 | 118.75 | 30.25 | 145
2030/31 | 119.25 | 30.25 | 166
2030/31 | 119.75 | 30.25 | 145
2030/31 | 120.25 | 30.25 | 163
2030/31 | 120.75 | 30.25 | 139
2030/31 | 121.25 | 30.25 | 161
2030/31 | 121.75 | 30.25 | 172
2030/31 | 122.25 | 30.25 | 149
2030/31 | 122.75 | 30.25 | 171
2030/31 | 123.25 | 30.25 | 159
2030/31 | 123.75 | 30.25 | 198
2030/31 | 124.25 | 30.25 | 176
2030/31 | 124.75 | 30.25 | 164
2030/31 | 125.25 | 30.25 | 190
2030/31 | 125.75 | 30.25 | 160
2030/31 | 126.25 | 30.25 | 178
2030/31 | 126.75 | 30.25 | 171
2030/31 | 127.25 | 30.25 | 169
2030/31 | 127.75 | 30.25 | 158
2030/31 | 128.25 | 30.25 | 150
2030/31 | 128.75 | 30.25 | 174
2030/31 | 129.25 | 30.25 | 175
2030/31 | 129.75 | 30.25 | 165
2030/31 | 130.25 | 30.25 | 168
2030/31 | 130.75 | 30.25 | 163
2030/31 | 131.25 | 30.25 | 209
2030/31 | 131.75 | 30.25 | 171
2030/31 | 132.25 | 30.25 | 185
2030/31 | 132.75 | 30.25 | 218
2030/31 | 133.25 | 30.25 | 183
2030/31 | 133.75 | 30.25 | 182
2030/31 | 134.25 | 30.25 | 173
2030/31 | 134.75 | 30.25 | 198
2030/31 | 135.25 | 30.25 | 205
2030/31 | 135.75 | 30.25 | 184
2030/31 | 136.25 | 30.25 | 195
2030/31 | 136.75 | 30.25 | 190
2030/31 | 137.25 | 30.25 | 194
2030/31 | 137.75 | 30.25 | 173
2030/31 | 138.25 | 30.25 | 187
2030/31 | 138.75 | 30.25 | 189
2030/31 | 139.25 | 30.25 | 199
2030/31 | 139.75 | 30.25 | 162
2030/31 | 140.25 | 30.25 | 209
2030/31 | 140.75 | 30.25 | 197
2030/31 | 141.25 | 30.25 | 169
2030/31 | 141.75 | 30.25 | 174
2030/31 | 142.25 | 30.25 | 197
2030/31 | 142.75 | 30.25 | 193
2030/31 | 143.25 | 30.25 | 192
2030/31 | 143.75 | 30.25 | 174
2030/31 | 144.25 | 30.25 | 197
2030/31 | 144.75 | 30.25 | 172
2030/31 | 145.25 | 30.25 | 182
2030/31 | 145.75 | 30.25 | 170
2030/31 | 146.25 | 30.25 | 187
2030/31 | 146.75 | 30.25 | 189
2030/31 | 147.25 | 30.25 | 156
2030/31 | 147.75 | 30.25 | 183
2030/31 | 148.25 | 30.25 | 174
2030/31 | 148.75 | 30.25 | 182
2030/31 | 149.25 | 30.25 | 175
2030/31 | 149.75 | 30.25 | 160
2030/31 | 150.25 | 30.25 | 193
2030/31 | 150.75 | 30.25 | 183
2030/31 | 151.25 | 30.25 | 174
2030/31 | 151.75 | 30.25 | 178
2030/31 | 152.25 | 30.25 | 167
2030/31 | 152.75 | 30.25 | 163
2030/31 | 153.25 | 30.25 | 160
2030/31 | 153.75 | 30.25 | 177
2030/31 | 154.25 | 30.25 | 155
2030/31 | 154.75 | 30.25 | 169
2030/31 | 155.25 | 30.25 | 171
2030/31 | 155.75 | 30.25 | 183
2030/31 | 156.25 | 30.25 | 151
2030/31 | 156.75 | 30.25 | 197
2030/31 | 157.25 | 30.25 | 184
2030/31 | 157.75 | 30.25 | 163
2030/31 | 158.25 | 30.25 | 178
2030/31 | 158.75 | 30.25 | 174
2030/31 | 159.25 | 30.25 | 175
2030/31 | 159.75 | 30.25 | 141
2030/31 | 160.25 | 30.25 | 152
2030/31 | 160.75 | 30.25 | 157
2030/31 | 161.25 | 30.25 | 160
2030/31 | 161.75 | 30.25 | 174
2030/31 | 162.25 | 30.25 | 149
2030/31 | 162.75 | 30.25 | 157
2030/31 | 163.25 | 30.25 | 146
2030/31 | 163.75 | 30.25 | 172
2030/31 | 164.25 | 30.25 | 168
2030/31 | 164.75 | 30.25 | 157
2030/31 | 165.25 | 30.25 | 133
2030/31 | 165.75 | 30.25 | 156
2030/31 | 166.25 | 30.25 | 149
2030/31 | 166.75 | 30.25 | 120
2030/31 | 167.25 | 30.25 | 126
2030/31 | 167.75 | 30.25 | 138
2030/31 | 168.25 | 30.25 | 135
2030/31 | 168.75 | 30.25 | 138
2030/31 | 169.25 | 30.25 | 148
2030/31 | 169.75 | 30.25 | 150
2030/31 | 170.25 | 30.25 | 130
2030/31 | 170.75 | 30.25 | 129
2030/31 | 171.25 | 30.25 | 137
2030/31 | 171.75 | 30.25 | 140
2030/31 | 172.25 | 30.25 | 125
2030/31 | 172.75 | 30.25 | 128
2030/31 | 173.25 | 30.25 | 140
2030/31 | 173.75 | 30.25 | 147
2030/31 | 174.25 | 30.25 | 131
2030/31 | 174.75 | 30.25 | 152
2030/31 | 175.25 | 30.25 | 103
2030/31 | 175.75 | 30.25 | 120
2030/31 | 176.25 | 30.25 | 116
2030/31 | 176.75 | 30.25 | 122
2030/31 | 177.25 | 30.25 | 123
2030/31 | 177.75 | 30.25 | 140
2030/31 | 178.25 | 30.25 | 151
2030/31 | 178.75 | 30.25 | 124
2030/31 | 179.25 | 30.25 | 117
2030/31 | 179.75 | 30.25 | 133
2030/31 | 180.25 | 30.25 | 129
2030/31 | 180.75 | 30.25 | 125
2030/31 | 181.25 | 30.25 | 99
2030/31 | 181.75 | 30.25 | 118
2030/31 | 182.25 | 30.25 | 119
2030/31 | 182.75 | 30.25 | 118
2030/31 | 183.25 | 30.25 | 95
2030/31 | 183.75 | 30.25 | 104
2030/31 | 184.25 | 30.25 | 107
2030/31 | 184.75 | 30.25 | 112
2030/31 | 185.25 | 30.25 | 100
2030/31 | 185.75 | 30.25 | 111
2030/31 | 186.25 | 30.25 | 109
2030/31 | 186.75 | 30.25 | 93
2030/31 | 187.25 | 30.25 | 108
2030/31 | 187.75 | 30.25 | 89
2030/31 | 188.25 | 30.25 | 90
2030/31 | 188.75 | 30.25 | 102
2030/31 | 189.25 | 30.25 | 74
2030/31 | 189.75 | 30.25 | 101
2030/31 | 190.25 | 30.25 | 99
2030/31 | 190.75 | 30.25 | 104
2030/31 | 191.25 | 30.25 | 86
2030/31 | 191.75 | 30.25 | 75
2030/31 | 192.25 | 30.25 | 99
2030/31 | 192.75 | 30.25 | 93
2030/31 | 193.25 | 30.25 | 88
2030/31 | 193.75 | 30.25 | 82
2030/31 | 194.25 | 30.25 | 100
2030/31 | 194.75 | 30.25 | 99
2030/31 | 195.25 | 30.25 | 68
2030/31 | 195.75 | 30.25 | 70
2030/31 | 196.25 | 30.25 | 86
2030/31 | 196.75 | 30.25 | 82
2030/31 | 197.25 | 30.25 | 66
2030/31 | 197.75 | 30.25 | 74
2030/31 | 198.25 | 30.25 | 85
2030/31 | 198.75 | 30.25 | 93
2030/31 | 199.25 | 30.25 | 78
2030/31 | 199.75 | 30.25 | 54
2030/31 | 200.25 | 30.25 | 64
2030/31 | 200.75 | 30.25 | 79
2030/31 | 201.25 | 30.25 | 87
2030/31 | 201.75 | 30.25 | 68
2030/31 | 202.25 | 30.25 | 64
2030/31 | 202.75 | 30.25 | 85
2030/31 | 203.25 | 30.25 | 68
2030/31 | 203.75 | 30.25 | 71
2030/31 | 204.25 | 30.25 | 59
2030/31 | 204.75 | 30.25 | 63
2030/31 | 205.25 | 30.25 | 74
2030/31 | 205.75 | 30.25 | 51
2030/31 | 206.25 | 30.25 | 55
2030/31 | 206.75 | 30.25 | 54
2030/31 | 207.25 | 30.25 | 47
2030/31 | 207.75 | 30.25 | 58
2030/31 | 208.25 | 30.25 | 59
2030/31 | 208.75 | 30.25 | 57
2030/31 | 209.25 | 30.25 | 63
2030/31 | 209.75 | 30.25 | 47
2030/31 | 210.25 | 30.25 | 61
2030/31 | 210.75 | 30.25 | 51
2030/31 | 211.25 | 30.25 | 55
2030/31 | 211.75 | 30.25 | 47
2030/31 | 212.25 | 30.25 | 52
2030/31 | 212.75 | 30.25 | 49
2030/31 | 213.25 | 30.25 | 36
2030/31 | 213.75 | 30.25 | 36
2030/31 | 214.25 | 30.25 | 39
2030/31 | 214.75 | 30.25 | 39
2030/31 | 215.25 | 30.25 | 40
2030/31 | 215.75 | 30.25 | 48
2030/31 | 216.25 | 30.25 | 34
2030/31 | 216.75 | 30.25 | 38
2030/31 | 217.25 | 30.25 | 41
2030/31 | 217.75 | 30.25 | 43
2030/31 | 218.25 | 30.25 | 36
2030/31 | 218.75 | 30.25 | 41
2030/31 | 219.25 | 30.25 | 38
2030/31 | 219.75 | 30.25 | 43
2030/31 | 220.25 | 30.25 | 31
2030/31 | 220.75 | 30.25 | 33
2030/31 | 221.25 | 30.25 | 37
2030/31 | 221.75 | 30.25 | 32
2030/31 | 222.25 | 30.25 | 32
2030/31 | 222.75 | 30.25 | 39
2030/31 | 223.25 | 30.25 | 36
2030/31 | 223.75 | 30.25 | 30
2030/31 | 224.25 | 30.25 | 40
2030/31 | 224.75 | 30.25 | 44
2030/31 | 225.25 | 30.25 | 45
2030/31 | 225.75 | 30.25 | 31
2030/31 | 226.25 | 30.25 | 40
2030/31 | 226.75 | 30.25 | 35
2030/31 | 227.25 | 30.25 | 28
2030/31 | 227.75 | 30.25 | 23
2030/31 | 228.25 | 30.25 | 28
2030/31 | 228.75 | 30.25 | 31
2030/31 | 229.25 | 30.25 | 42
2030/31 | 229.75 | 30.25 | 23
2030/31 | 230.25 | 30.25 | 29
2030/31 | 230.75 | 30.25 | 29
2030/31 | 231.25 | 30.25 | 23
2030/31 | 231.75 | 30.25 | 33
2030/31 | 232.25 | 30.25 | 30
2030/31 | 232.75 | 30.25 | 23
2030/31 | 233.25 | 30.25 | 19
2030/31 | 233.75 | 30.25 | 19
2030/31 | 234.25 | 30.25 | 18
2030/31 | 234.75 | 30.25 | 21
2030/31 | 235.25 | 30.25 | 29
2030/31 | 235.75 | 30.25 | 22
2030/31 | 236.25 | 30.25 | 20
2030/31 | 236.75 | 30.25 | 23
2030/31 | 237.25 | 30.25 | 18
2030/31 | 237.75 | 30.25 | 13
2030/31 | 238.25 | 30.25 | 15
2030/31 | 238.75 | 30.25 | 26
2030/31 | 239.25 | 30.25 | 21
2030/31 | 239.75 | 30.25 | 18
2030/31 | 240.25 | 30.25 | 15
2030/31 | 240.75 | 30.25 | 23
2030/31 | 241.25 | 30.25 | 20
2030/31 | 241.75 | 30.25 | 19
2030/31 | 242.25 | 30.25 | 14
2030/31 | 242.75 | 30.25 | 24
2030/31 | 243.25 | 30.25 | 14
2030/31 | 243.75 | 30.25 | 15
2030/31 | 244.25 | 30.25 | 12
2030/31 | 244.75 | 30.25 | 10
2030/31 | 245.25 | 30.25 | 13
2030/31 | 245.75 | 30.25 | 21
2030/31 | 246.25 | 30.25 | 11
2030/31 | 246.75 | 30.25 | 9
2030/31 | 247.25 | 30.25 | 14
2030/31 | 247.75 | 30.25 | 12
2030/31 | 248.25 | 30.25 | 2
2030/31 | 248.75 | 30.25 | 5
2030/31 | 249.25 | 30.25 | 11
2030/31 | 249.75 | 30.25 | 12
2030/31 | 250.25 | 30.25 | 7
2030/31 | 250.75 | 30.25 | 9
2030/31 | 251.25 | 30.25 | 10
2030/31 | 251.75 | 30.25 | 6
2030/31 | 252.25 | 30.25 | 12
2030/31 | 252.75 | 30.25 | 14
2030/31 | 253.25 | 30.25 | 13
2030/31 | 253.75 | 30.25 | 6
2030/31 | 254.25 | 30.25 | 10
2030/31 | 254.75 | 30.25 | 9
2030/31 | 255.25 | 30.25 | 7
2030/31 | 255.75 | 30.25 | 13
2030/31 | 256.25 | 30.25 | 12
2030/31 | 256.75 | 30.25 | 10
2030/31 | 257.25 | 30.25 | 13
2030/31 | 257.75 | 30.25 | 13
2030/31 | 258.25 | 30.25 | 4
2030/31 | 258.75 | 30.25 | 12
2030/31 | 259.25 | 30.25 | 8
2030/31 | 259.75 | 30.25 | 9
2030/31 | 260.25 | 30.25 | 11
2030/31 | 260.75 | 30.25 | 7
2030/31 | 261.25 | 30.25 | 7
2030/31 | 261.75 | 30.25 | 8
2030/31 | 262.25 | 30.25 | 5
2030/31 | 262.75 | 30.25 | 6
2030/31 | 263.25 | 30.25 | 7
2030/31 | 263.75 | 30.25 | 3
2030/31 | 264.25 | 30.25 | 3
2030/31 | 264.75 | 30.25 | 8
2030/31 | 265.25 | 30.25 | 5
2030/31 | 265.75 | 30.25 | 8
2030/31 | 266.25 | 30.25 | 7
2030/31 | 266.75 | 30.25 | 5
2030/31 | 267.25 | 30.25 | 4
2030/31 | 267.75 | 30.25 | 5
2030/31 | 268.25 | 30.25 | 6
2030/31 | 268.75 | 30.25 | 5
2030/31 | 269.25 | 30.25 | 3
2030/31 | 269.75 | 30.25 | 6
2030/31 | 270.25 | 30.25 | 4
2030/31 | 270.75 | 30.25 | 4
2030/31 | 271.25 | 30.25 | 3
2030/31 | 271.75 | 30.25 | 5
2030/31 | 272.25 | 30.25 | 4
2030/31 | 272.75 | 30.25 | 4
2030/31 | 273.25 | 30.25 | 3
2030/31 | 273.75 | 30.25 | 4
2030/31 | 274.25 | 30.25 | 3
2030/31 | 274.75 | 30.25 | 3
2030/31 | 275.25 | 30.25 | 3
2030/31 | 275.75 | 30.25 | 3
2030/31 | 276.25 | 30.25 | 5
2030/31 | 276.75 | 30.25 | 2
2030/31 | 277.25 | 30.25 | 2
2030/31 | 278.25 | 30.25 | 2
2030/31 | 279.25 | 30.25 | 1
2030/31 | 279.75 | 30.25 | 2
2030/31 | 280.25 | 30.25 | 7
2030/31 | 280.75 | 30.25 | 3
2030/31 | 281.25 | 30.25 | 4
2030/31 | 282.25 | 30.25 | 3
2030/31 | 282.75 | 30.25 | 1
2030/31 | 283.25 | 30.25 | 4
2030/31 | 283.75 | 30.25 | 3
2030/31 | 284.25 | 30.25 | 1
2030/31 | 284.75 | 30.25 | 1
2030/31 | 285.25 | 30.25 | 1
2030/31 | 285.75 | 30.25 | 2
2030/31 | 286.25 | 30.25 | 1
2030/31 | 286.75 | 30.25 | 2
2030/31 | 287.25 | 30.25 | 3
2030/31 | 287.75 | 30.25 | 2
2030/31 | 288.25 | 30.25 | 2
2030/31 | 289.75 | 30.25 | 1
2030/31 | 290.25 | 30.25 | 1
2030/31 | 290.75 | 30.25 | 1
2030/31 | 291.75 | 30.25 | 2
2030/31 | 292.25 | 30.25 | 1
2030/31 | 292.75 | 30.25 | 2
2030/31 | 293.75 | 30.25 | 3
2030/31 | 294.25 | 30.25 | 1
2030/31 | 295.25 | 30.25 | 2
2030/31 | 296.25 | 30.25 | 2
2030/31 | 296.75 | 30.25 | 3
2030/31 | 297.75 | 30.25 | 2
2030/31 | 298.25 | 30.25 | 2
2030/31 | 298.75 | 30.25 | 2
2030/31 | 302.25 | 30.25 | 2
2030/31 | 302.75 | 30.25 | 1
2030/31 | 303.25 | 30.25 | 1
2030/31 | 304.25 | 30.25 | 1
2030/31 | 305.25 | 30.25 | 1
2030/31 | 305.75 | 30.25 | 1
2030/31 | 306.25 | 30.25 | 1
2030/31 | 307.25 | 30.25 | 1
2030/31 | 308.25 | 30.25 | 1
2030/31 | 308.75 | 30.25 | 2
2030/31 | 309.25 | 30.25 | 1
2030/31 | 310.75 | 30.25 | 1
2030/31 | 311.25 | 30.25 | 1
2030/31 | 313.25 | 30.25 | 1
2030/31 | 314.25 | 30.25 | 1
2030/31 | 314.75 | 30.25 | 2
2030/31 | 315.25 | 30.25 | 1
2030/31 | 316.75 | 30.25 | 2
2030/31 | 318.75 | 30.25 | 1
2030/31 | 319.25 | 30.25 | 2
2030/31 | 323.25 | 30.25 | 1
2030/31 | 333.25 | 30.25 | 1
2030/31 | 335.25 | 30.25 | 1
2030/31 | 335.75 | 30.25 | 1
2030/31 | 336.75 | 30.25 | 1
2030/31 | 343.75 | 30.25 | 1
2030/31 | 347.25 | 30.25 | 1
2030/31 | 354.25 | 30.25 | 1
2030/31 | 369.75 | 30.25 | 1
2030/31 | 75.75 | 30.75 | 1
2030/31 | 76.25 | 30.75 | 1
2030/31 | 78.75 | 30.75 | 1
2030/31 | 79.75 | 30.75 | 2
2030/31 | 80.25 | 30.75 | 2
2030/31 | 81.25 | 30.75 | 1
2030/31 | 82.25 | 30.75 | 1
2030/31 | 83.25 | 30.75 | 1
2030/31 | 83.75 | 30.75 | 2
2030/31 | 84.25 | 30.75 | 2
2030/31 | 84.75 | 30.75 | 2
2030/31 | 85.25 | 30.75 | 2
2030/31 | 85.75 | 30.75 | 1
2030/31 | 86.25 | 30.75 | 3
2030/31 | 86.75 | 30.75 | 4
2030/31 | 87.25 | 30.75 | 4
2030/31 | 87.75 | 30.75 | 4
2030/31 | 88.25 | 30.75 | 5
2030/31 | 88.75 | 30.75 | 3
2030/31 | 89.25 | 30.75 | 2
2030/31 | 89.75 | 30.75 | 7
2030/31 | 90.25 | 30.75 | 6
2030/31 | 90.75 | 30.75 | 9
2030/31 | 91.25 | 30.75 | 9
2030/31 | 91.75 | 30.75 | 12
2030/31 | 92.25 | 30.75 | 11
2030/31 | 92.75 | 30.75 | 11
2030/31 | 93.25 | 30.75 | 11
2030/31 | 93.75 | 30.75 | 11
2030/31 | 94.25 | 30.75 | 16
2030/31 | 94.75 | 30.75 | 16
2030/31 | 95.25 | 30.75 | 31
2030/31 | 95.75 | 30.75 | 14
2030/31 | 96.25 | 30.75 | 30
2030/31 | 96.75 | 30.75 | 21
2030/31 | 97.25 | 30.75 | 27
2030/31 | 97.75 | 30.75 | 32
2030/31 | 98.25 | 30.75 | 24
2030/31 | 98.75 | 30.75 | 39
2030/31 | 99.25 | 30.75 | 32
2030/31 | 99.75 | 30.75 | 34
2030/31 | 100.25 | 30.75 | 41
2030/31 | 100.75 | 30.75 | 36
2030/31 | 101.25 | 30.75 | 39
2030/31 | 101.75 | 30.75 | 38
2030/31 | 102.25 | 30.75 | 63
2030/31 | 102.75 | 30.75 | 57
2030/31 | 103.25 | 30.75 | 50
2030/31 | 103.75 | 30.75 | 62
2030/31 | 104.25 | 30.75 | 61
2030/31 | 104.75 | 30.75 | 55
2030/31 | 105.25 | 30.75 | 68
2030/31 | 105.75 | 30.75 | 70
2030/31 | 106.25 | 30.75 | 91
2030/31 | 106.75 | 30.75 | 74
2030/31 | 107.25 | 30.75 | 88
2030/31 | 107.75 | 30.75 | 90
2030/31 | 108.25 | 30.75 | 86
2030/31 | 108.75 | 30.75 | 88
2030/31 | 109.25 | 30.75 | 98
2030/31 | 109.75 | 30.75 | 129
2030/31 | 110.25 | 30.75 | 116
2030/31 | 110.75 | 30.75 | 96
2030/31 | 111.25 | 30.75 | 104
2030/31 | 111.75 | 30.75 | 117
2030/31 | 112.25 | 30.75 | 116
2030/31 | 112.75 | 30.75 | 112
2030/31 | 113.25 | 30.75 | 127
2030/31 | 113.75 | 30.75 | 124
2030/31 | 114.25 | 30.75 | 125
2030/31 | 114.75 | 30.75 | 118
2030/31 | 115.25 | 30.75 | 127
2030/31 | 115.75 | 30.75 | 110
2030/31 | 116.25 | 30.75 | 118
2030/31 | 116.75 | 30.75 | 140
2030/31 | 117.25 | 30.75 | 133
2030/31 | 117.75 | 30.75 | 148
2030/31 | 118.25 | 30.75 | 156
2030/31 | 118.75 | 30.75 | 125
2030/31 | 119.25 | 30.75 | 140
2030/31 | 119.75 | 30.75 | 158
2030/31 | 120.25 | 30.75 | 141
2030/31 | 120.75 | 30.75 | 159
2030/31 | 121.25 | 30.75 | 164
2030/31 | 121.75 | 30.75 | 149
2030/31 | 122.25 | 30.75 | 161
2030/31 | 122.75 | 30.75 | 140
2030/31 | 123.25 | 30.75 | 159
2030/31 | 123.75 | 30.75 | 186
2030/31 | 124.25 | 30.75 | 130
2030/31 | 124.75 | 30.75 | 172
2030/31 | 125.25 | 30.75 | 151
2030/31 | 125.75 | 30.75 | 175
2030/31 | 126.25 | 30.75 | 157
2030/31 | 126.75 | 30.75 | 174
2030/31 | 127.25 | 30.75 | 176
2030/31 | 127.75 | 30.75 | 165
2030/31 | 128.25 | 30.75 | 173
2030/31 | 128.75 | 30.75 | 183
2030/31 | 129.25 | 30.75 | 214
2030/31 | 129.75 | 30.75 | 173
2030/31 | 130.25 | 30.75 | 204
2030/31 | 130.75 | 30.75 | 172
2030/31 | 131.25 | 30.75 | 183
2030/31 | 131.75 | 30.75 | 191
2030/31 | 132.25 | 30.75 | 189
2030/31 | 132.75 | 30.75 | 181
2030/31 | 133.25 | 30.75 | 179
2030/31 | 133.75 | 30.75 | 187
2030/31 | 134.25 | 30.75 | 166
2030/31 | 134.75 | 30.75 | 198
2030/31 | 135.25 | 30.75 | 204
2030/31 | 135.75 | 30.75 | 191
2030/31 | 136.25 | 30.75 | 177
2030/31 | 136.75 | 30.75 | 181
2030/31 | 137.25 | 30.75 | 173
2030/31 | 137.75 | 30.75 | 183
2030/31 | 138.25 | 30.75 | 191
2030/31 | 138.75 | 30.75 | 198
2030/31 | 139.25 | 30.75 | 191
2030/31 | 139.75 | 30.75 | 193
2030/31 | 140.25 | 30.75 | 219
2030/31 | 140.75 | 30.75 | 177
2030/31 | 141.25 | 30.75 | 182
2030/31 | 141.75 | 30.75 | 201
2030/31 | 142.25 | 30.75 | 168
2030/31 | 142.75 | 30.75 | 182
2030/31 | 143.25 | 30.75 | 198
2030/31 | 143.75 | 30.75 | 166
2030/31 | 144.25 | 30.75 | 187
2030/31 | 144.75 | 30.75 | 186
2030/31 | 145.25 | 30.75 | 175
2030/31 | 145.75 | 30.75 | 202
2030/31 | 146.25 | 30.75 | 178
2030/31 | 146.75 | 30.75 | 190
2030/31 | 147.25 | 30.75 | 202
2030/31 | 147.75 | 30.75 | 166
2030/31 | 148.25 | 30.75 | 168
2030/31 | 148.75 | 30.75 | 193
2030/31 | 149.25 | 30.75 | 177
2030/31 | 149.75 | 30.75 | 180
2030/31 | 150.25 | 30.75 | 185
2030/31 | 150.75 | 30.75 | 182
2030/31 | 151.25 | 30.75 | 167
2030/31 | 151.75 | 30.75 | 168
2030/31 | 152.25 | 30.75 | 213
2030/31 | 152.75 | 30.75 | 178
2030/31 | 153.25 | 30.75 | 184
2030/31 | 153.75 | 30.75 | 170
2030/31 | 154.25 | 30.75 | 167
2030/31 | 154.75 | 30.75 | 187
2030/31 | 155.25 | 30.75 | 212
2030/31 | 155.75 | 30.75 | 186
2030/31 | 156.25 | 30.75 | 167
2030/31 | 156.75 | 30.75 | 167
2030/31 | 157.25 | 30.75 | 162
2030/31 | 157.75 | 30.75 | 165
2030/31 | 158.25 | 30.75 | 146
2030/31 | 158.75 | 30.75 | 183
2030/31 | 159.25 | 30.75 | 163
2030/31 | 159.75 | 30.75 | 172
2030/31 | 160.25 | 30.75 | 153
2030/31 | 160.75 | 30.75 | 179
2030/31 | 161.25 | 30.75 | 161
2030/31 | 161.75 | 30.75 | 172
2030/31 | 162.25 | 30.75 | 135
2030/31 | 162.75 | 30.75 | 171
2030/31 | 163.25 | 30.75 | 160
2030/31 | 163.75 | 30.75 | 175
2030/31 | 164.25 | 30.75 | 156
2030/31 | 164.75 | 30.75 | 172
2030/31 | 165.25 | 30.75 | 146
2030/31 | 165.75 | 30.75 | 144
2030/31 | 166.25 | 30.75 | 140
2030/31 | 166.75 | 30.75 | 131
2030/31 | 167.25 | 30.75 | 138
2030/31 | 167.75 | 30.75 | 140
2030/31 | 168.25 | 30.75 | 138
2030/31 | 168.75 | 30.75 | 151
2030/31 | 169.25 | 30.75 | 145
2030/31 | 169.75 | 30.75 | 121
2030/31 | 170.25 | 30.75 | 127
2030/31 | 170.75 | 30.75 | 153
2030/31 | 171.25 | 30.75 | 129
2030/31 | 171.75 | 30.75 | 134
2030/31 | 172.25 | 30.75 | 114
2030/31 | 172.75 | 30.75 | 141
2030/31 | 173.25 | 30.75 | 132
2030/31 | 173.75 | 30.75 | 144
2030/31 | 174.25 | 30.75 | 125
2030/31 | 174.75 | 30.75 | 135
2030/31 | 175.25 | 30.75 | 146
2030/31 | 175.75 | 30.75 | 123
2030/31 | 176.25 | 30.75 | 122
2030/31 | 176.75 | 30.75 | 132
2030/31 | 177.25 | 30.75 | 132
2030/31 | 177.75 | 30.75 | 118
2030/31 | 178.25 | 30.75 | 120
2030/31 | 178.75 | 30.75 | 132
2030/31 | 179.25 | 30.75 | 123
2030/31 | 179.75 | 30.75 | 101
2030/31 | 180.25 | 30.75 | 134
2030/31 | 180.75 | 30.75 | 128
2030/31 | 181.25 | 30.75 | 118
2030/31 | 181.75 | 30.75 | 133
2030/31 | 182.25 | 30.75 | 100
2030/31 | 182.75 | 30.75 | 102
2030/31 | 183.25 | 30.75 | 111
2030/31 | 183.75 | 30.75 | 125
2030/31 | 184.25 | 30.75 | 119
2030/31 | 184.75 | 30.75 | 124
2030/31 | 185.25 | 30.75 | 110
2030/31 | 185.75 | 30.75 | 91
2030/31 | 186.25 | 30.75 | 89
2030/31 | 186.75 | 30.75 | 114
2030/31 | 187.25 | 30.75 | 99
2030/31 | 187.75 | 30.75 | 88
2030/31 | 188.25 | 30.75 | 94
2030/31 | 188.75 | 30.75 | 98
2030/31 | 189.25 | 30.75 | 84
2030/31 | 189.75 | 30.75 | 101
2030/31 | 190.25 | 30.75 | 99
2030/31 | 190.75 | 30.75 | 98
2030/31 | 191.25 | 30.75 | 74
2030/31 | 191.75 | 30.75 | 88
2030/31 | 192.25 | 30.75 | 96
2030/31 | 192.75 | 30.75 | 102
2030/31 | 193.25 | 30.75 | 92
2030/31 | 193.75 | 30.75 | 81
2030/31 | 194.25 | 30.75 | 80
2030/31 | 194.75 | 30.75 | 83
2030/31 | 195.25 | 30.75 | 77
2030/31 | 195.75 | 30.75 | 80
2030/31 | 196.25 | 30.75 | 81
2030/31 | 196.75 | 30.75 | 89
2030/31 | 197.25 | 30.75 | 71
2030/31 | 197.75 | 30.75 | 82
2030/31 | 198.25 | 30.75 | 79
2030/31 | 198.75 | 30.75 | 85
2030/31 | 199.25 | 30.75 | 75
2030/31 | 199.75 | 30.75 | 86
2030/31 | 200.25 | 30.75 | 80
2030/31 | 200.75 | 30.75 | 76
2030/31 | 201.25 | 30.75 | 69
2030/31 | 201.75 | 30.75 | 61
2030/31 | 202.25 | 30.75 | 75
2030/31 | 202.75 | 30.75 | 73
2030/31 | 203.25 | 30.75 | 75
2030/31 | 203.75 | 30.75 | 66
2030/31 | 204.25 | 30.75 | 79
2030/31 | 204.75 | 30.75 | 57
2030/31 | 205.25 | 30.75 | 72
2030/31 | 205.75 | 30.75 | 62
2030/31 | 206.25 | 30.75 | 64
2030/31 | 206.75 | 30.75 | 45
2030/31 | 207.25 | 30.75 | 71
2030/31 | 207.75 | 30.75 | 62
2030/31 | 208.25 | 30.75 | 56
2030/31 | 208.75 | 30.75 | 56
2030/31 | 209.25 | 30.75 | 45
2030/31 | 209.75 | 30.75 | 68
2030/31 | 210.25 | 30.75 | 52
2030/31 | 210.75 | 30.75 | 61
2030/31 | 211.25 | 30.75 | 57
2030/31 | 211.75 | 30.75 | 63
2030/31 | 212.25 | 30.75 | 44
2030/31 | 212.75 | 30.75 | 34
2030/31 | 213.25 | 30.75 | 52
2030/31 | 213.75 | 30.75 | 43
2030/31 | 214.25 | 30.75 | 43
2030/31 | 214.75 | 30.75 | 46
2030/31 | 215.25 | 30.75 | 42
2030/31 | 215.75 | 30.75 | 45
2030/31 | 216.25 | 30.75 | 44
2030/31 | 216.75 | 30.75 | 43
2030/31 | 217.25 | 30.75 | 42
2030/31 | 217.75 | 30.75 | 43
2030/31 | 218.25 | 30.75 | 43
2030/31 | 218.75 | 30.75 | 41
2030/31 | 219.25 | 30.75 | 35
2030/31 | 219.75 | 30.75 | 48
2030/31 | 220.25 | 30.75 | 42
2030/31 | 220.75 | 30.75 | 42
2030/31 | 221.25 | 30.75 | 37
2030/31 | 221.75 | 30.75 | 36
2030/31 | 222.25 | 30.75 | 32
2030/31 | 222.75 | 30.75 | 45
2030/31 | 223.25 | 30.75 | 41
2030/31 | 223.75 | 30.75 | 39
2030/31 | 224.25 | 30.75 | 28
2030/31 | 224.75 | 30.75 | 35
2030/31 | 225.25 | 30.75 | 24
2030/31 | 225.75 | 30.75 | 28
2030/31 | 226.25 | 30.75 | 35
2030/31 | 226.75 | 30.75 | 32
2030/31 | 227.25 | 30.75 | 40
2030/31 | 227.75 | 30.75 | 31
2030/31 | 228.25 | 30.75 | 26
2030/31 | 228.75 | 30.75 | 32
2030/31 | 229.25 | 30.75 | 37
2030/31 | 229.75 | 30.75 | 23
2030/31 | 230.25 | 30.75 | 27
2030/31 | 230.75 | 30.75 | 28
2030/31 | 231.25 | 30.75 | 33
2030/31 | 231.75 | 30.75 | 29
2030/31 | 232.25 | 30.75 | 33
2030/31 | 232.75 | 30.75 | 22
2030/31 | 233.25 | 30.75 | 24
2030/31 | 233.75 | 30.75 | 20
2030/31 | 234.25 | 30.75 | 25
2030/31 | 234.75 | 30.75 | 26
2030/31 | 235.25 | 30.75 | 19
2030/31 | 235.75 | 30.75 | 22
2030/31 | 236.25 | 30.75 | 34
2030/31 | 236.75 | 30.75 | 17
2030/31 | 237.25 | 30.75 | 28
2030/31 | 237.75 | 30.75 | 24
2030/31 | 238.25 | 30.75 | 23
2030/31 | 238.75 | 30.75 | 14
2030/31 | 239.25 | 30.75 | 18
2030/31 | 239.75 | 30.75 | 19
2030/31 | 240.25 | 30.75 | 18
2030/31 | 240.75 | 30.75 | 14
2030/31 | 241.25 | 30.75 | 23
2030/31 | 241.75 | 30.75 | 20
2030/31 | 242.25 | 30.75 | 15
2030/31 | 242.75 | 30.75 | 14
2030/31 | 243.25 | 30.75 | 18
2030/31 | 243.75 | 30.75 | 15
2030/31 | 244.25 | 30.75 | 16
2030/31 | 244.75 | 30.75 | 15
2030/31 | 245.25 | 30.75 | 13
2030/31 | 245.75 | 30.75 | 16
2030/31 | 246.25 | 30.75 | 6
2030/31 | 246.75 | 30.75 | 9
2030/31 | 247.25 | 30.75 | 18
2030/31 | 247.75 | 30.75 | 17
2030/31 | 248.25 | 30.75 | 11
2030/31 | 248.75 | 30.75 | 19
2030/31 | 249.25 | 30.75 | 13
2030/31 | 249.75 | 30.75 | 12
2030/31 | 250.25 | 30.75 | 12
2030/31 | 250.75 | 30.75 | 12
2030/31 | 251.25 | 30.75 | 12
2030/31 | 251.75 | 30.75 | 5
2030/31 | 252.25 | 30.75 | 10
2030/31 | 252.75 | 30.75 | 9
2030/31 | 253.25 | 30.75 | 11
2030/31 | 253.75 | 30.75 | 7
2030/31 | 254.25 | 30.75 | 9
2030/31 | 254.75 | 30.75 | 14
2030/31 | 255.25 | 30.75 | 7
2030/31 | 255.75 | 30.75 | 8
2030/31 | 256.25 | 30.75 | 13
2030/31 | 256.75 | 30.75 | 12
2030/31 | 257.25 | 30.75 | 10
2030/31 | 257.75 | 30.75 | 15
2030/31 | 258.25 | 30.75 | 9
2030/31 | 258.75 | 30.75 | 6
2030/31 | 259.25 | 30.75 | 10
2030/31 | 259.75 | 30.75 | 12
2030/31 | 260.25 | 30.75 | 9
2030/31 | 260.75 | 30.75 | 14
2030/31 | 261.25 | 30.75 | 12
2030/31 | 261.75 | 30.75 | 6
2030/31 | 262.25 | 30.75 | 11
2030/31 | 262.75 | 30.75 | 10
2030/31 | 263.25 | 30.75 | 7
2030/31 | 263.75 | 30.75 | 3
2030/31 | 264.25 | 30.75 | 4
2030/31 | 264.75 | 30.75 | 7
2030/31 | 265.25 | 30.75 | 7
2030/31 | 265.75 | 30.75 | 11
2030/31 | 266.25 | 30.75 | 3
2030/31 | 266.75 | 30.75 | 2
2030/31 | 267.25 | 30.75 | 5
2030/31 | 267.75 | 30.75 | 7
2030/31 | 268.25 | 30.75 | 4
2030/31 | 268.75 | 30.75 | 5
2030/31 | 269.25 | 30.75 | 4
2030/31 | 269.75 | 30.75 | 1
2030/31 | 270.25 | 30.75 | 1
2030/31 | 270.75 | 30.75 | 5
2030/31 | 271.25 | 30.75 | 5
2030/31 | 271.75 | 30.75 | 5
2030/31 | 272.25 | 30.75 | 4
2030/31 | 272.75 | 30.75 | 7
2030/31 | 273.25 | 30.75 | 5
2030/31 | 273.75 | 30.75 | 6
2030/31 | 274.25 | 30.75 | 6
2030/31 | 274.75 | 30.75 | 6
2030/31 | 275.25 | 30.75 | 4
2030/31 | 275.75 | 30.75 | 1
2030/31 | 276.25 | 30.75 | 3
2030/31 | 276.75 | 30.75 | 5
2030/31 | 277.25 | 30.75 | 1
2030/31 | 277.75 | 30.75 | 4
2030/31 | 278.25 | 30.75 | 3
2030/31 | 278.75 | 30.75 | 5
2030/31 | 279.25 | 30.75 | 1
2030/31 | 279.75 | 30.75 | 4
2030/31 | 280.25 | 30.75 | 2
2030/31 | 281.25 | 30.75 | 1
2030/31 | 281.75 | 30.75 | 2
2030/31 | 282.25 | 30.75 | 1
2030/31 | 282.75 | 30.75 | 1
2030/31 | 283.25 | 30.75 | 3
2030/31 | 283.75 | 30.75 | 3
2030/31 | 284.25 | 30.75 | 2
2030/31 | 285.25 | 30.75 | 7
2030/31 | 285.75 | 30.75 | 3
2030/31 | 286.25 | 30.75 | 2
2030/31 | 286.75 | 30.75 | 3
2030/31 | 287.25 | 30.75 | 1
2030/31 | 287.75 | 30.75 | 3
2030/31 | 288.25 | 30.75 | 1
2030/31 | 288.75 | 30.75 | 3
2030/31 | 289.25 | 30.75 | 2
2030/31 | 289.75 | 30.75 | 1
2030/31 | 290.25 | 30.75 | 3
2030/31 | 290.75 | 30.75 | 1
2030/31 | 291.75 | 30.75 | 2
2030/31 | 292.25 | 30.75 | 2
2030/31 | 293.25 | 30.75 | 2
2030/31 | 293.75 | 30.75 | 1
2030/31 | 294.25 | 30.75 | 3
2030/31 | 294.75 | 30.75 | 3
2030/31 | 295.25 | 30.75 | 1
2030/31 | 295.75 | 30.75 | 2
2030/31 | 296.25 | 30.75 | 2
2030/31 | 297.75 | 30.75 | 1
2030/31 | 299.75 | 30.75 | 1
2030/31 | 300.75 | 30.75 | 2
2030/31 | 301.75 | 30.75 | 1
2030/31 | 302.25 | 30.75 | 4
2030/31 | 302.75 | 30.75 | 1
2030/31 | 303.75 | 30.75 | 2
2030/31 | 305.25 | 30.75 | 1
2030/31 | 306.25 | 30.75 | 2
2030/31 | 306.75 | 30.75 | 2
2030/31 | 307.25 | 30.75 | 1
2030/31 | 307.75 | 30.75 | 1
2030/31 | 308.25 | 30.75 | 1
2030/31 | 308.75 | 30.75 | 1
2030/31 | 309.25 | 30.75 | 1
2030/31 | 309.75 | 30.75 | 1
2030/31 | 310.25 | 30.75 | 1
2030/31 | 311.25 | 30.75 | 1
2030/31 | 312.25 | 30.75 | 1
2030/31 | 312.75 | 30.75 | 2
2030/31 | 313.75 | 30.75 | 1
2030/31 | 314.25 | 30.75 | 1
2030/31 | 314.75 | 30.75 | 1
2030/31 | 315.25 | 30.75 | 1
2030/31 | 315.75 | 30.75 | 2
2030/31 | 317.75 | 30.75 | 1
2030/31 | 319.25 | 30.75 | 1
2030/31 | 321.25 | 30.75 | 1
2030/31 | 323.75 | 30.75 | 1
2030/31 | 330.75 | 30.75 | 1
2030/31 | 336.75 | 30.75 | 1
2030/31 | 337.25 | 30.75 | 2
2030/31 | 342.25 | 30.75 | 1
2030/31 | 342.75 | 30.75 | 1
2030/31 | 344.25 | 30.75 | 1
2030/31 | 348.25 | 30.75 | 1
2030/31 | 349.25 | 30.75 | 1
2030/31 | 352.75 | 30.75 | 1
2030/31 | 354.25 | 30.75 | 1
2030/31 | 377.25 | 30.75 | 1
2030/31 | 75.25 | 31.25 | 1
2030/31 | 75.75 | 31.25 | 1
2030/31 | 77.75 | 31.25 | 1
2030/31 | 78.75 | 31.25 | 2
2030/31 | 80.75 | 31.25 | 1
2030/31 | 81.25 | 31.25 | 4
2030/31 | 81.75 | 31.25 | 1
2030/31 | 82.75 | 31.25 | 2
2030/31 | 83.25 | 31.25 | 1
2030/31 | 83.75 | 31.25 | 1
2030/31 | 84.25 | 31.25 | 1
2030/31 | 84.75 | 31.25 | 2
2030/31 | 85.25 | 31.25 | 3
2030/31 | 85.75 | 31.25 | 2
2030/31 | 86.25 | 31.25 | 1
2030/31 | 86.75 | 31.25 | 1
2030/31 | 88.25 | 31.25 | 4
2030/31 | 88.75 | 31.25 | 4
2030/31 | 89.25 | 31.25 | 4
2030/31 | 89.75 | 31.25 | 4
2030/31 | 90.25 | 31.25 | 5
2030/31 | 90.75 | 31.25 | 7
2030/31 | 91.25 | 31.25 | 9
2030/31 | 91.75 | 31.25 | 5
2030/31 | 92.25 | 31.25 | 15
2030/31 | 92.75 | 31.25 | 11
2030/31 | 93.25 | 31.25 | 5
2030/31 | 93.75 | 31.25 | 20
2030/31 | 94.25 | 31.25 | 13
2030/31 | 94.75 | 31.25 | 10
2030/31 | 95.25 | 31.25 | 18
2030/31 | 95.75 | 31.25 | 23
2030/31 | 96.25 | 31.25 | 16
2030/31 | 96.75 | 31.25 | 20
2030/31 | 97.25 | 31.25 | 29
2030/31 | 97.75 | 31.25 | 26
2030/31 | 98.25 | 31.25 | 20
2030/31 | 98.75 | 31.25 | 20
2030/31 | 99.25 | 31.25 | 22
2030/31 | 99.75 | 31.25 | 40
2030/31 | 100.25 | 31.25 | 41
2030/31 | 100.75 | 31.25 | 26
2030/31 | 101.25 | 31.25 | 40
2030/31 | 101.75 | 31.25 | 46
2030/31 | 102.25 | 31.25 | 52
2030/31 | 102.75 | 31.25 | 46
2030/31 | 103.25 | 31.25 | 43
2030/31 | 103.75 | 31.25 | 62
2030/31 | 104.25 | 31.25 | 42
2030/31 | 104.75 | 31.25 | 66
2030/31 | 105.25 | 31.25 | 51
2030/31 | 105.75 | 31.25 | 56
2030/31 | 106.25 | 31.25 | 62
2030/31 | 106.75 | 31.25 | 83
2030/31 | 107.25 | 31.25 | 66
2030/31 | 107.75 | 31.25 | 71
2030/31 | 108.25 | 31.25 | 70
2030/31 | 108.75 | 31.25 | 78
2030/31 | 109.25 | 31.25 | 89
2030/31 | 109.75 | 31.25 | 97
2030/31 | 110.25 | 31.25 | 99
2030/31 | 110.75 | 31.25 | 96
2030/31 | 111.25 | 31.25 | 101
2030/31 | 111.75 | 31.25 | 102
2030/31 | 112.25 | 31.25 | 104
2030/31 | 112.75 | 31.25 | 119
2030/31 | 113.25 | 31.25 | 104
2030/31 | 113.75 | 31.25 | 113
2030/31 | 114.25 | 31.25 | 112
2030/31 | 114.75 | 31.25 | 105
2030/31 | 115.25 | 31.25 | 147
2030/31 | 115.75 | 31.25 | 123
2030/31 | 116.25 | 31.25 | 108
2030/31 | 116.75 | 31.25 | 140
2030/31 | 117.25 | 31.25 | 131
2030/31 | 117.75 | 31.25 | 138
2030/31 | 118.25 | 31.25 | 124
2030/31 | 118.75 | 31.25 | 110
2030/31 | 119.25 | 31.25 | 139
2030/31 | 119.75 | 31.25 | 137
2030/31 | 120.25 | 31.25 | 140
2030/31 | 120.75 | 31.25 | 140
2030/31 | 121.25 | 31.25 | 139
2030/31 | 121.75 | 31.25 | 136
2030/31 | 122.25 | 31.25 | 134
2030/31 | 122.75 | 31.25 | 149
2030/31 | 123.25 | 31.25 | 151
2030/31 | 123.75 | 31.25 | 160
2030/31 | 124.25 | 31.25 | 157
2030/31 | 124.75 | 31.25 | 144
2030/31 | 125.25 | 31.25 | 163
2030/31 | 125.75 | 31.25 | 121
2030/31 | 126.25 | 31.25 | 166
2030/31 | 126.75 | 31.25 | 166
2030/31 | 127.25 | 31.25 | 141
2030/31 | 127.75 | 31.25 | 184
2030/31 | 128.25 | 31.25 | 166
2030/31 | 128.75 | 31.25 | 169
2030/31 | 129.25 | 31.25 | 189
2030/31 | 129.75 | 31.25 | 143
2030/31 | 130.25 | 31.25 | 167
2030/31 | 130.75 | 31.25 | 167
2030/31 | 131.25 | 31.25 | 180
2030/31 | 131.75 | 31.25 | 180
2030/31 | 132.25 | 31.25 | 209
2030/31 | 132.75 | 31.25 | 190
2030/31 | 133.25 | 31.25 | 165
2030/31 | 133.75 | 31.25 | 171
2030/31 | 134.25 | 31.25 | 152
2030/31 | 134.75 | 31.25 | 176
2030/31 | 135.25 | 31.25 | 174
2030/31 | 135.75 | 31.25 | 217
2030/31 | 136.25 | 31.25 | 195
2030/31 | 136.75 | 31.25 | 172
2030/31 | 137.25 | 31.25 | 181
2030/31 | 137.75 | 31.25 | 212
2030/31 | 138.25 | 31.25 | 174
2030/31 | 138.75 | 31.25 | 189
2030/31 | 139.25 | 31.25 | 185
2030/31 | 139.75 | 31.25 | 171
2030/31 | 140.25 | 31.25 | 207
2030/31 | 140.75 | 31.25 | 183
2030/31 | 141.25 | 31.25 | 187
2030/31 | 141.75 | 31.25 | 202
2030/31 | 142.25 | 31.25 | 180
2030/31 | 142.75 | 31.25 | 185
2030/31 | 143.25 | 31.25 | 173
2030/31 | 143.75 | 31.25 | 171
2030/31 | 144.25 | 31.25 | 173
2030/31 | 144.75 | 31.25 | 184
2030/31 | 145.25 | 31.25 | 172
2030/31 | 145.75 | 31.25 | 197
2030/31 | 146.25 | 31.25 | 165
2030/31 | 146.75 | 31.25 | 183
2030/31 | 147.25 | 31.25 | 186
2030/31 | 147.75 | 31.25 | 173
2030/31 | 148.25 | 31.25 | 169
2030/31 | 148.75 | 31.25 | 179
2030/31 | 149.25 | 31.25 | 171
2030/31 | 149.75 | 31.25 | 178
2030/31 | 150.25 | 31.25 | 172
2030/31 | 150.75 | 31.25 | 180
2030/31 | 151.25 | 31.25 | 178
2030/31 | 151.75 | 31.25 | 181
2030/31 | 152.25 | 31.25 | 172
2030/31 | 152.75 | 31.25 | 168
2030/31 | 153.25 | 31.25 | 167
2030/31 | 153.75 | 31.25 | 187
2030/31 | 154.25 | 31.25 | 184
2030/31 | 154.75 | 31.25 | 168
2030/31 | 155.25 | 31.25 | 148
2030/31 | 155.75 | 31.25 | 160
2030/31 | 156.25 | 31.25 | 182
2030/31 | 156.75 | 31.25 | 160
2030/31 | 157.25 | 31.25 | 183
2030/31 | 157.75 | 31.25 | 155
2030/31 | 158.25 | 31.25 | 182
2030/31 | 158.75 | 31.25 | 164
2030/31 | 159.25 | 31.25 | 157
2030/31 | 159.75 | 31.25 | 152
2030/31 | 160.25 | 31.25 | 188
2030/31 | 160.75 | 31.25 | 168
2030/31 | 161.25 | 31.25 | 164
2030/31 | 161.75 | 31.25 | 160
2030/31 | 162.25 | 31.25 | 162
2030/31 | 162.75 | 31.25 | 170
2030/31 | 163.25 | 31.25 | 145
2030/31 | 163.75 | 31.25 | 149
2030/31 | 164.25 | 31.25 | 155
2030/31 | 164.75 | 31.25 | 168
2030/31 | 165.25 | 31.25 | 164
2030/31 | 165.75 | 31.25 | 143
2030/31 | 166.25 | 31.25 | 154
2030/31 | 166.75 | 31.25 | 139
2030/31 | 167.25 | 31.25 | 123
2030/31 | 167.75 | 31.25 | 137
2030/31 | 168.25 | 31.25 | 171
2030/31 | 168.75 | 31.25 | 124
2030/31 | 169.25 | 31.25 | 152
2030/31 | 169.75 | 31.25 | 148
2030/31 | 170.25 | 31.25 | 148
2030/31 | 170.75 | 31.25 | 154
2030/31 | 171.25 | 31.25 | 143
2030/31 | 171.75 | 31.25 | 124
2030/31 | 172.25 | 31.25 | 134
2030/31 | 172.75 | 31.25 | 133
2030/31 | 173.25 | 31.25 | 152
2030/31 | 173.75 | 31.25 | 124
2030/31 | 174.25 | 31.25 | 116
2030/31 | 174.75 | 31.25 | 131
2030/31 | 175.25 | 31.25 | 145
2030/31 | 175.75 | 31.25 | 140
2030/31 | 176.25 | 31.25 | 130
2030/31 | 176.75 | 31.25 | 127
2030/31 | 177.25 | 31.25 | 137
2030/31 | 177.75 | 31.25 | 130
2030/31 | 178.25 | 31.25 | 135
2030/31 | 178.75 | 31.25 | 129
2030/31 | 179.25 | 31.25 | 119
2030/31 | 179.75 | 31.25 | 122
2030/31 | 180.25 | 31.25 | 122
2030/31 | 180.75 | 31.25 | 117
2030/31 | 181.25 | 31.25 | 139
2030/31 | 181.75 | 31.25 | 103
2030/31 | 182.25 | 31.25 | 136
2030/31 | 182.75 | 31.25 | 102
2030/31 | 183.25 | 31.25 | 111
2030/31 | 183.75 | 31.25 | 137
2030/31 | 184.25 | 31.25 | 107
2030/31 | 184.75 | 31.25 | 101
2030/31 | 185.25 | 31.25 | 96
2030/31 | 185.75 | 31.25 | 103
2030/31 | 186.25 | 31.25 | 121
2030/31 | 186.75 | 31.25 | 111
2030/31 | 187.25 | 31.25 | 99
2030/31 | 187.75 | 31.25 | 93
2030/31 | 188.25 | 31.25 | 136
2030/31 | 188.75 | 31.25 | 113
2030/31 | 189.25 | 31.25 | 97
2030/31 | 189.75 | 31.25 | 130
2030/31 | 190.25 | 31.25 | 90
2030/31 | 190.75 | 31.25 | 82
2030/31 | 191.25 | 31.25 | 110
2030/31 | 191.75 | 31.25 | 91
2030/31 | 192.25 | 31.25 | 78
2030/31 | 192.75 | 31.25 | 70
2030/31 | 193.25 | 31.25 | 93
2030/31 | 193.75 | 31.25 | 97
2030/31 | 194.25 | 31.25 | 91
2030/31 | 194.75 | 31.25 | 92
2030/31 | 195.25 | 31.25 | 83
2030/31 | 195.75 | 31.25 | 91
2030/31 | 196.25 | 31.25 | 90
2030/31 | 196.75 | 31.25 | 80
2030/31 | 197.25 | 31.25 | 97
2030/31 | 197.75 | 31.25 | 80
2030/31 | 198.25 | 31.25 | 92
2030/31 | 198.75 | 31.25 | 72
2030/31 | 199.25 | 31.25 | 92
2030/31 | 199.75 | 31.25 | 80
2030/31 | 200.25 | 31.25 | 67
2030/31 | 200.75 | 31.25 | 69
2030/31 | 201.25 | 31.25 | 64
2030/31 | 201.75 | 31.25 | 75
2030/31 | 202.25 | 31.25 | 69
2030/31 | 202.75 | 31.25 | 90
2030/31 | 203.25 | 31.25 | 71
2030/31 | 203.75 | 31.25 | 74
2030/31 | 204.25 | 31.25 | 70
2030/31 | 204.75 | 31.25 | 73
2030/31 | 205.25 | 31.25 | 76
2030/31 | 205.75 | 31.25 | 62
2030/31 | 206.25 | 31.25 | 81
2030/31 | 206.75 | 31.25 | 57
2030/31 | 207.25 | 31.25 | 41
2030/31 | 207.75 | 31.25 | 55
2030/31 | 208.25 | 31.25 | 59
2030/31 | 208.75 | 31.25 | 56
2030/31 | 209.25 | 31.25 | 54
2030/31 | 209.75 | 31.25 | 58
2030/31 | 210.25 | 31.25 | 48
2030/31 | 210.75 | 31.25 | 56
2030/31 | 211.25 | 31.25 | 48
2030/31 | 211.75 | 31.25 | 60
2030/31 | 212.25 | 31.25 | 42
2030/31 | 212.75 | 31.25 | 41
2030/31 | 213.25 | 31.25 | 53
2030/31 | 213.75 | 31.25 | 39
2030/31 | 214.25 | 31.25 | 54
2030/31 | 214.75 | 31.25 | 32
2030/31 | 215.25 | 31.25 | 40
2030/31 | 215.75 | 31.25 | 46
2030/31 | 216.25 | 31.25 | 36
2030/31 | 216.75 | 31.25 | 48
2030/31 | 217.25 | 31.25 | 37
2030/31 | 217.75 | 31.25 | 50
2030/31 | 218.25 | 31.25 | 39
2030/31 | 218.75 | 31.25 | 34
2030/31 | 219.25 | 31.25 | 42
2030/31 | 219.75 | 31.25 | 44
2030/31 | 220.25 | 31.25 | 38
2030/31 | 220.75 | 31.25 | 35
2030/31 | 221.25 | 31.25 | 31
2030/31 | 221.75 | 31.25 | 35
2030/31 | 222.25 | 31.25 | 47
2030/31 | 222.75 | 31.25 | 28
2030/31 | 223.25 | 31.25 | 41
2030/31 | 223.75 | 31.25 | 28
2030/31 | 224.25 | 31.25 | 49
2030/31 | 224.75 | 31.25 | 41
2030/31 | 225.25 | 31.25 | 30
2030/31 | 225.75 | 31.25 | 33
2030/31 | 226.25 | 31.25 | 37
2030/31 | 226.75 | 31.25 | 38
2030/31 | 227.25 | 31.25 | 38
2030/31 | 227.75 | 31.25 | 25
2030/31 | 228.25 | 31.25 | 31
2030/31 | 228.75 | 31.25 | 22
2030/31 | 229.25 | 31.25 | 36
2030/31 | 229.75 | 31.25 | 27
2030/31 | 230.25 | 31.25 | 29
2030/31 | 230.75 | 31.25 | 32
2030/31 | 231.25 | 31.25 | 36
2030/31 | 231.75 | 31.25 | 32
2030/31 | 232.25 | 31.25 | 24
2030/31 | 232.75 | 31.25 | 21
2030/31 | 233.25 | 31.25 | 27
2030/31 | 233.75 | 31.25 | 24
2030/31 | 234.25 | 31.25 | 34
2030/31 | 234.75 | 31.25 | 21
2030/31 | 235.25 | 31.25 | 28
2030/31 | 235.75 | 31.25 | 24
2030/31 | 236.25 | 31.25 | 26
2030/31 | 236.75 | 31.25 | 28
2030/31 | 237.25 | 31.25 | 27
2030/31 | 237.75 | 31.25 | 18
2030/31 | 238.25 | 31.25 | 15
2030/31 | 238.75 | 31.25 | 24
2030/31 | 239.25 | 31.25 | 19
2030/31 | 239.75 | 31.25 | 31
2030/31 | 240.25 | 31.25 | 16
2030/31 | 240.75 | 31.25 | 16
2030/31 | 241.25 | 31.25 | 17
2030/31 | 241.75 | 31.25 | 13
2030/31 | 242.25 | 31.25 | 20
2030/31 | 242.75 | 31.25 | 17
2030/31 | 243.25 | 31.25 | 29
2030/31 | 243.75 | 31.25 | 16
2030/31 | 244.25 | 31.25 | 17
2030/31 | 244.75 | 31.25 | 10
2030/31 | 245.25 | 31.25 | 13
2030/31 | 245.75 | 31.25 | 12
2030/31 | 246.25 | 31.25 | 14
2030/31 | 246.75 | 31.25 | 19
2030/31 | 247.25 | 31.25 | 9
2030/31 | 247.75 | 31.25 | 15
2030/31 | 248.25 | 31.25 | 16
2030/31 | 248.75 | 31.25 | 9
2030/31 | 249.25 | 31.25 | 13
2030/31 | 249.75 | 31.25 | 10
2030/31 | 250.25 | 31.25 | 15
2030/31 | 250.75 | 31.25 | 16
2030/31 | 251.25 | 31.25 | 12
2030/31 | 251.75 | 31.25 | 7
2030/31 | 252.25 | 31.25 | 12
2030/31 | 252.75 | 31.25 | 14
2030/31 | 253.25 | 31.25 | 15
2030/31 | 253.75 | 31.25 | 9
2030/31 | 254.25 | 31.25 | 13
2030/31 | 254.75 | 31.25 | 13
2030/31 | 255.25 | 31.25 | 14
2030/31 | 255.75 | 31.25 | 10
2030/31 | 256.25 | 31.25 | 14
2030/31 | 256.75 | 31.25 | 9
2030/31 | 257.25 | 31.25 | 14
2030/31 | 257.75 | 31.25 | 11
2030/31 | 258.25 | 31.25 | 9
2030/31 | 258.75 | 31.25 | 9
2030/31 | 259.25 | 31.25 | 12
2030/31 | 259.75 | 31.25 | 9
2030/31 | 260.25 | 31.25 | 14
2030/31 | 260.75 | 31.25 | 7
2030/31 | 261.25 | 31.25 | 7
2030/31 | 261.75 | 31.25 | 10
2030/31 | 262.25 | 31.25 | 9
2030/31 | 262.75 | 31.25 | 9
2030/31 | 263.25 | 31.25 | 9
2030/31 | 263.75 | 31.25 | 6
2030/31 | 264.25 | 31.25 | 7
2030/31 | 264.75 | 31.25 | 10
2030/31 | 265.25 | 31.25 | 10
2030/31 | 265.75 | 31.25 | 13
2030/31 | 266.25 | 31.25 | 7
2030/31 | 266.75 | 31.25 | 5
2030/31 | 267.25 | 31.25 | 7
2030/31 | 267.75 | 31.25 | 7
2030/31 | 268.25 | 31.25 | 7
2030/31 | 268.75 | 31.25 | 3
2030/31 | 269.25 | 31.25 | 2
2030/31 | 269.75 | 31.25 | 4
2030/31 | 270.25 | 31.25 | 3
2030/31 | 270.75 | 31.25 | 3
2030/31 | 271.25 | 31.25 | 7
2030/31 | 271.75 | 31.25 | 2
2030/31 | 272.25 | 31.25 | 5
2030/31 | 272.75 | 31.25 | 5
2030/31 | 273.75 | 31.25 | 7
2030/31 | 274.25 | 31.25 | 5
2030/31 | 274.75 | 31.25 | 5
2030/31 | 275.25 | 31.25 | 9
2030/31 | 275.75 | 31.25 | 3
2030/31 | 276.25 | 31.25 | 3
2030/31 | 276.75 | 31.25 | 5
2030/31 | 277.25 | 31.25 | 3
2030/31 | 277.75 | 31.25 | 4
2030/31 | 278.25 | 31.25 | 1
2030/31 | 278.75 | 31.25 | 2
2030/31 | 279.25 | 31.25 | 8
2030/31 | 279.75 | 31.25 | 2
2030/31 | 280.25 | 31.25 | 1
2030/31 | 280.75 | 31.25 | 3
2030/31 | 281.25 | 31.25 | 1
2030/31 | 281.75 | 31.25 | 5
2030/31 | 282.25 | 31.25 | 6
2030/31 | 283.25 | 31.25 | 1
2030/31 | 283.75 | 31.25 | 1
2030/31 | 284.25 | 31.25 | 1
2030/31 | 285.25 | 31.25 | 1
2030/31 | 285.75 | 31.25 | 1
2030/31 | 286.25 | 31.25 | 1
2030/31 | 286.75 | 31.25 | 2
2030/31 | 287.25 | 31.25 | 1
2030/31 | 287.75 | 31.25 | 3
2030/31 | 288.25 | 31.25 | 3
2030/31 | 288.75 | 31.25 | 2
2030/31 | 289.25 | 31.25 | 1
2030/31 | 289.75 | 31.25 | 5
2030/31 | 290.25 | 31.25 | 1
2030/31 | 290.75 | 31.25 | 1
2030/31 | 291.25 | 31.25 | 1
2030/31 | 291.75 | 31.25 | 2
2030/31 | 292.25 | 31.25 | 2
2030/31 | 292.75 | 31.25 | 1
2030/31 | 293.25 | 31.25 | 1
2030/31 | 293.75 | 31.25 | 1
2030/31 | 294.25 | 31.25 | 1
2030/31 | 294.75 | 31.25 | 1
2030/31 | 295.25 | 31.25 | 3
2030/31 | 295.75 | 31.25 | 2
2030/31 | 296.25 | 31.25 | 1
2030/31 | 296.75 | 31.25 | 1
2030/31 | 297.25 | 31.25 | 3
2030/31 | 298.75 | 31.25 | 1
2030/31 | 299.25 | 31.25 | 2
2030/31 | 299.75 | 31.25 | 2
2030/31 | 300.25 | 31.25 | 1
2030/31 | 301.25 | 31.25 | 2
2030/31 | 301.75 | 31.25 | 1
2030/31 | 302.25 | 31.25 | 1
2030/31 | 302.75 | 31.25 | 1
2030/31 | 303.75 | 31.25 | 1
2030/31 | 304.25 | 31.25 | 4
2030/31 | 305.25 | 31.25 | 1
2030/31 | 306.25 | 31.25 | 1
2030/31 | 307.75 | 31.25 | 1
2030/31 | 308.25 | 31.25 | 1
2030/31 | 309.25 | 31.25 | 1
2030/31 | 310.25 | 31.25 | 2
2030/31 | 311.25 | 31.25 | 1
2030/31 | 312.75 | 31.25 | 1
2030/31 | 313.75 | 31.25 | 1
2030/31 | 314.25 | 31.25 | 2
2030/31 | 316.25 | 31.25 | 1
2030/31 | 317.25 | 31.25 | 1
2030/31 | 318.25 | 31.25 | 1
2030/31 | 319.75 | 31.25 | 1
2030/31 | 321.25 | 31.25 | 1
2030/31 | 321.75 | 31.25 | 1
2030/31 | 324.25 | 31.25 | 1
2030/31 | 325.75 | 31.25 | 1
2030/31 | 328.75 | 31.25 | 1
2030/31 | 332.25 | 31.25 | 1
2030/31 | 347.25 | 31.25 | 1
2030/31 | 348.25 | 31.25 | 1
2030/31 | 353.75 | 31.25 | 1
2030/31 | 366.25 | 31.25 | 1
2030/31 | 73.75 | 31.75 | 1
2030/31 | 79.25 | 31.75 | 1
2030/31 | 81.25 | 31.75 | 1
2030/31 | 82.75 | 31.75 | 1
2030/31 | 83.25 | 31.75 | 1
2030/31 | 83.75 | 31.75 | 1
2030/31 | 84.25 | 31.75 | 2
2030/31 | 85.25 | 31.75 | 2
2030/31 | 86.25 | 31.75 | 4
2030/31 | 86.75 | 31.75 | 2
2030/31 | 87.25 | 31.75 | 3
2030/31 | 87.75 | 31.75 | 2
2030/31 | 88.25 | 31.75 | 5
2030/31 | 88.75 | 31.75 | 2
2030/31 | 89.25 | 31.75 | 3
2030/31 | 89.75 | 31.75 | 3
2030/31 | 90.25 | 31.75 | 4
2030/31 | 90.75 | 31.75 | 6
2030/31 | 91.25 | 31.75 | 5
2030/31 | 91.75 | 31.75 | 5
2030/31 | 92.25 | 31.75 | 8
2030/31 | 92.75 | 31.75 | 11
2030/31 | 93.25 | 31.75 | 10
2030/31 | 93.75 | 31.75 | 6
2030/31 | 94.25 | 31.75 | 18
2030/31 | 94.75 | 31.75 | 14
2030/31 | 95.25 | 31.75 | 17
2030/31 | 95.75 | 31.75 | 16
2030/31 | 96.25 | 31.75 | 11
2030/31 | 96.75 | 31.75 | 18
2030/31 | 97.25 | 31.75 | 20
2030/31 | 97.75 | 31.75 | 30
2030/31 | 98.25 | 31.75 | 29
2030/31 | 98.75 | 31.75 | 20
2030/31 | 99.25 | 31.75 | 29
2030/31 | 99.75 | 31.75 | 39
2030/31 | 100.25 | 31.75 | 35
2030/31 | 100.75 | 31.75 | 42
2030/31 | 101.25 | 31.75 | 40
2030/31 | 101.75 | 31.75 | 37
2030/31 | 102.25 | 31.75 | 37
2030/31 | 102.75 | 31.75 | 37
2030/31 | 103.25 | 31.75 | 51
2030/31 | 103.75 | 31.75 | 50
2030/31 | 104.25 | 31.75 | 57
2030/31 | 104.75 | 31.75 | 59
2030/31 | 105.25 | 31.75 | 78
2030/31 | 105.75 | 31.75 | 69
2030/31 | 106.25 | 31.75 | 72
2030/31 | 106.75 | 31.75 | 65
2030/31 | 107.25 | 31.75 | 69
2030/31 | 107.75 | 31.75 | 71
2030/31 | 108.25 | 31.75 | 61
2030/31 | 108.75 | 31.75 | 66
2030/31 | 109.25 | 31.75 | 68
2030/31 | 109.75 | 31.75 | 92
2030/31 | 110.25 | 31.75 | 89
2030/31 | 110.75 | 31.75 | 86
2030/31 | 111.25 | 31.75 | 81
2030/31 | 111.75 | 31.75 | 90
2030/31 | 112.25 | 31.75 | 117
2030/31 | 112.75 | 31.75 | 107
2030/31 | 113.25 | 31.75 | 101
2030/31 | 113.75 | 31.75 | 105
2030/31 | 114.25 | 31.75 | 103
2030/31 | 114.75 | 31.75 | 138
2030/31 | 115.25 | 31.75 | 108
2030/31 | 115.75 | 31.75 | 117
2030/31 | 116.25 | 31.75 | 126
2030/31 | 116.75 | 31.75 | 123
2030/31 | 117.25 | 31.75 | 134
2030/31 | 117.75 | 31.75 | 117
2030/31 | 118.25 | 31.75 | 113
2030/31 | 118.75 | 31.75 | 137
2030/31 | 119.25 | 31.75 | 128
2030/31 | 119.75 | 31.75 | 136
2030/31 | 120.25 | 31.75 | 149
2030/31 | 120.75 | 31.75 | 148
2030/31 | 121.25 | 31.75 | 151
2030/31 | 121.75 | 31.75 | 144
2030/31 | 122.25 | 31.75 | 137
2030/31 | 122.75 | 31.75 | 146
2030/31 | 123.25 | 31.75 | 146
2030/31 | 123.75 | 31.75 | 139
2030/31 | 124.25 | 31.75 | 140
2030/31 | 124.75 | 31.75 | 142
2030/31 | 125.25 | 31.75 | 163
2030/31 | 125.75 | 31.75 | 143
2030/31 | 126.25 | 31.75 | 163
2030/31 | 126.75 | 31.75 | 151
2030/31 | 127.25 | 31.75 | 148
2030/31 | 127.75 | 31.75 | 162
2030/31 | 128.25 | 31.75 | 187
2030/31 | 128.75 | 31.75 | 162
2030/31 | 129.25 | 31.75 | 163
2030/31 | 129.75 | 31.75 | 162
2030/31 | 130.25 | 31.75 | 178
2030/31 | 130.75 | 31.75 | 177
2030/31 | 131.25 | 31.75 | 178
2030/31 | 131.75 | 31.75 | 159
2030/31 | 132.25 | 31.75 | 136
2030/31 | 132.75 | 31.75 | 160
2030/31 | 133.25 | 31.75 | 173
2030/31 | 133.75 | 31.75 | 172
2030/31 | 134.25 | 31.75 | 178
2030/31 | 134.75 | 31.75 | 185
2030/31 | 135.25 | 31.75 | 171
2030/31 | 135.75 | 31.75 | 184
2030/31 | 136.25 | 31.75 | 187
2030/31 | 136.75 | 31.75 | 183
2030/31 | 137.25 | 31.75 | 185
2030/31 | 137.75 | 31.75 | 152
2030/31 | 138.25 | 31.75 | 192
2030/31 | 138.75 | 31.75 | 207
2030/31 | 139.25 | 31.75 | 181
2030/31 | 139.75 | 31.75 | 199
2030/31 | 140.25 | 31.75 | 150
2030/31 | 140.75 | 31.75 | 199
2030/31 | 141.25 | 31.75 | 206
2030/31 | 141.75 | 31.75 | 169
2030/31 | 142.25 | 31.75 | 171
2030/31 | 142.75 | 31.75 | 186
2030/31 | 143.25 | 31.75 | 181
2030/31 | 143.75 | 31.75 | 192
2030/31 | 144.25 | 31.75 | 195
2030/31 | 144.75 | 31.75 | 179
2030/31 | 145.25 | 31.75 | 173
2030/31 | 145.75 | 31.75 | 210
2030/31 | 146.25 | 31.75 | 170
2030/31 | 146.75 | 31.75 | 159
2030/31 | 147.25 | 31.75 | 190
2030/31 | 147.75 | 31.75 | 171
2030/31 | 148.25 | 31.75 | 182
2030/31 | 148.75 | 31.75 | 166
2030/31 | 149.25 | 31.75 | 184
2030/31 | 149.75 | 31.75 | 186
2030/31 | 150.25 | 31.75 | 163
2030/31 | 150.75 | 31.75 | 181
2030/31 | 151.25 | 31.75 | 176
2030/31 | 151.75 | 31.75 | 184
2030/31 | 152.25 | 31.75 | 177
2030/31 | 152.75 | 31.75 | 187
2030/31 | 153.25 | 31.75 | 173
2030/31 | 153.75 | 31.75 | 177
2030/31 | 154.25 | 31.75 | 178
2030/31 | 154.75 | 31.75 | 169
2030/31 | 155.25 | 31.75 | 197
2030/31 | 155.75 | 31.75 | 176
2030/31 | 156.25 | 31.75 | 156
2030/31 | 156.75 | 31.75 | 181
2030/31 | 157.25 | 31.75 | 192
2030/31 | 157.75 | 31.75 | 156
2030/31 | 158.25 | 31.75 | 164
2030/31 | 158.75 | 31.75 | 158
2030/31 | 159.25 | 31.75 | 172
2030/31 | 159.75 | 31.75 | 163
2030/31 | 160.25 | 31.75 | 163
2030/31 | 160.75 | 31.75 | 167
2030/31 | 161.25 | 31.75 | 169
2030/31 | 161.75 | 31.75 | 162
2030/31 | 162.25 | 31.75 | 149
2030/31 | 162.75 | 31.75 | 153
2030/31 | 163.25 | 31.75 | 157
2030/31 | 163.75 | 31.75 | 188
2030/31 | 164.25 | 31.75 | 161
2030/31 | 164.75 | 31.75 | 142
2030/31 | 165.25 | 31.75 | 143
2030/31 | 165.75 | 31.75 | 154
2030/31 | 166.25 | 31.75 | 139
2030/31 | 166.75 | 31.75 | 150
2030/31 | 167.25 | 31.75 | 115
2030/31 | 167.75 | 31.75 | 140
2030/31 | 168.25 | 31.75 | 140
2030/31 | 168.75 | 31.75 | 145
2030/31 | 169.25 | 31.75 | 151
2030/31 | 169.75 | 31.75 | 142
2030/31 | 170.25 | 31.75 | 131
2030/31 | 170.75 | 31.75 | 154
2030/31 | 171.25 | 31.75 | 139
2030/31 | 171.75 | 31.75 | 129
2030/31 | 172.25 | 31.75 | 110
2030/31 | 172.75 | 31.75 | 137
2030/31 | 173.25 | 31.75 | 143
2030/31 | 173.75 | 31.75 | 130
2030/31 | 174.25 | 31.75 | 148
2030/31 | 174.75 | 31.75 | 129
2030/31 | 175.25 | 31.75 | 142
2030/31 | 175.75 | 31.75 | 134
2030/31 | 176.25 | 31.75 | 149
2030/31 | 176.75 | 31.75 | 136
2030/31 | 177.25 | 31.75 | 134
2030/31 | 177.75 | 31.75 | 155
2030/31 | 178.25 | 31.75 | 126
2030/31 | 178.75 | 31.75 | 110
2030/31 | 179.25 | 31.75 | 130
2030/31 | 179.75 | 31.75 | 128
2030/31 | 180.25 | 31.75 | 124
2030/31 | 180.75 | 31.75 | 126
2030/31 | 181.25 | 31.75 | 112
2030/31 | 181.75 | 31.75 | 100
2030/31 | 182.25 | 31.75 | 127
2030/31 | 182.75 | 31.75 | 126
2030/31 | 183.25 | 31.75 | 127
2030/31 | 183.75 | 31.75 | 128
2030/31 | 184.25 | 31.75 | 127
2030/31 | 184.75 | 31.75 | 114
2030/31 | 185.25 | 31.75 | 112
2030/31 | 185.75 | 31.75 | 119
2030/31 | 186.25 | 31.75 | 110
2030/31 | 186.75 | 31.75 | 113
2030/31 | 187.25 | 31.75 | 105
2030/31 | 187.75 | 31.75 | 115
2030/31 | 188.25 | 31.75 | 93
2030/31 | 188.75 | 31.75 | 96
2030/31 | 189.25 | 31.75 | 103
2030/31 | 189.75 | 31.75 | 115
2030/31 | 190.25 | 31.75 | 108
2030/31 | 190.75 | 31.75 | 113
2030/31 | 191.25 | 31.75 | 103
2030/31 | 191.75 | 31.75 | 117
2030/31 | 192.25 | 31.75 | 83
2030/31 | 192.75 | 31.75 | 90
2030/31 | 193.25 | 31.75 | 101
2030/31 | 193.75 | 31.75 | 93
2030/31 | 194.25 | 31.75 | 117
2030/31 | 194.75 | 31.75 | 75
2030/31 | 195.25 | 31.75 | 86
2030/31 | 195.75 | 31.75 | 98
2030/31 | 196.25 | 31.75 | 84
2030/31 | 196.75 | 31.75 | 98
2030/31 | 197.25 | 31.75 | 80
2030/31 | 197.75 | 31.75 | 76
2030/31 | 198.25 | 31.75 | 78
2030/31 | 198.75 | 31.75 | 80
2030/31 | 199.25 | 31.75 | 86
2030/31 | 199.75 | 31.75 | 83
2030/31 | 200.25 | 31.75 | 79
2030/31 | 200.75 | 31.75 | 77
2030/31 | 201.25 | 31.75 | 87
2030/31 | 201.75 | 31.75 | 83
2030/31 | 202.25 | 31.75 | 76
2030/31 | 202.75 | 31.75 | 84
2030/31 | 203.25 | 31.75 | 65
2030/31 | 203.75 | 31.75 | 92
2030/31 | 204.25 | 31.75 | 69
2030/31 | 204.75 | 31.75 | 71
2030/31 | 205.25 | 31.75 | 52
2030/31 | 205.75 | 31.75 | 61
2030/31 | 206.25 | 31.75 | 76
2030/31 | 206.75 | 31.75 | 56
2030/31 | 207.25 | 31.75 | 78
2030/31 | 207.75 | 31.75 | 58
2030/31 | 208.25 | 31.75 | 55
2030/31 | 208.75 | 31.75 | 57
2030/31 | 209.25 | 31.75 | 66
2030/31 | 209.75 | 31.75 | 54
2030/31 | 210.25 | 31.75 | 61
2030/31 | 210.75 | 31.75 | 61
2030/31 | 211.25 | 31.75 | 51
2030/31 | 211.75 | 31.75 | 43
2030/31 | 212.25 | 31.75 | 50
2030/31 | 212.75 | 31.75 | 53
2030/31 | 213.25 | 31.75 | 41
2030/31 | 213.75 | 31.75 | 62
2030/31 | 214.25 | 31.75 | 55
2030/31 | 214.75 | 31.75 | 44
2030/31 | 215.25 | 31.75 | 47
2030/31 | 215.75 | 31.75 | 42
2030/31 | 216.25 | 31.75 | 45
2030/31 | 216.75 | 31.75 | 42
2030/31 | 217.25 | 31.75 | 48
2030/31 | 217.75 | 31.75 | 47
2030/31 | 218.25 | 31.75 | 34
2030/31 | 218.75 | 31.75 | 39
2030/31 | 219.25 | 31.75 | 45
2030/31 | 219.75 | 31.75 | 45
2030/31 | 220.25 | 31.75 | 38
2030/31 | 220.75 | 31.75 | 51
2030/31 | 221.25 | 31.75 | 38
2030/31 | 221.75 | 31.75 | 35
2030/31 | 222.25 | 31.75 | 32
2030/31 | 222.75 | 31.75 | 31
2030/31 | 223.25 | 31.75 | 44
2030/31 | 223.75 | 31.75 | 44
2030/31 | 224.25 | 31.75 | 47
2030/31 | 224.75 | 31.75 | 30
2030/31 | 225.25 | 31.75 | 39
2030/31 | 225.75 | 31.75 | 38
2030/31 | 226.25 | 31.75 | 31
2030/31 | 226.75 | 31.75 | 35
2030/31 | 227.25 | 31.75 | 29
2030/31 | 227.75 | 31.75 | 23
2030/31 | 228.25 | 31.75 | 34
2030/31 | 228.75 | 31.75 | 27
2030/31 | 229.25 | 31.75 | 34
2030/31 | 229.75 | 31.75 | 37
2030/31 | 230.25 | 31.75 | 21
2030/31 | 230.75 | 31.75 | 33
2030/31 | 231.25 | 31.75 | 30
2030/31 | 231.75 | 31.75 | 27
2030/31 | 232.25 | 31.75 | 40
2030/31 | 232.75 | 31.75 | 36
2030/31 | 233.25 | 31.75 | 20
2030/31 | 233.75 | 31.75 | 33
2030/31 | 234.25 | 31.75 | 29
2030/31 | 234.75 | 31.75 | 29
2030/31 | 235.25 | 31.75 | 29
2030/31 | 235.75 | 31.75 | 25
2030/31 | 236.25 | 31.75 | 15
2030/31 | 236.75 | 31.75 | 26
2030/31 | 237.25 | 31.75 | 30
2030/31 | 237.75 | 31.75 | 23
2030/31 | 238.25 | 31.75 | 33
2030/31 | 238.75 | 31.75 | 17
2030/31 | 239.25 | 31.75 | 25
2030/31 | 239.75 | 31.75 | 26
2030/31 | 240.25 | 31.75 | 29
2030/31 | 240.75 | 31.75 | 23
2030/31 | 241.25 | 31.75 | 18
2030/31 | 241.75 | 31.75 | 22
2030/31 | 242.25 | 31.75 | 19
2030/31 | 242.75 | 31.75 | 21
2030/31 | 243.25 | 31.75 | 17
2030/31 | 243.75 | 31.75 | 17
2030/31 | 244.25 | 31.75 | 23
2030/31 | 244.75 | 31.75 | 18
2030/31 | 245.25 | 31.75 | 20
2030/31 | 245.75 | 31.75 | 10
2030/31 | 246.25 | 31.75 | 19
2030/31 | 246.75 | 31.75 | 11
2030/31 | 247.25 | 31.75 | 10
2030/31 | 247.75 | 31.75 | 20
2030/31 | 248.25 | 31.75 | 16
2030/31 | 248.75 | 31.75 | 16
2030/31 | 249.25 | 31.75 | 9
2030/31 | 249.75 | 31.75 | 13
2030/31 | 250.25 | 31.75 | 20
2030/31 | 250.75 | 31.75 | 8
2030/31 | 251.25 | 31.75 | 13
2030/31 | 251.75 | 31.75 | 12
2030/31 | 252.25 | 31.75 | 14
2030/31 | 252.75 | 31.75 | 23
2030/31 | 253.25 | 31.75 | 13
2030/31 | 253.75 | 31.75 | 12
2030/31 | 254.25 | 31.75 | 12
2030/31 | 254.75 | 31.75 | 11
2030/31 | 255.25 | 31.75 | 17
2030/31 | 255.75 | 31.75 | 17
2030/31 | 256.25 | 31.75 | 17
2030/31 | 256.75 | 31.75 | 9
2030/31 | 257.25 | 31.75 | 14
2030/31 | 257.75 | 31.75 | 8
2030/31 | 258.25 | 31.75 | 9
2030/31 | 258.75 | 31.75 | 11
2030/31 | 259.25 | 31.75 | 10
2030/31 | 259.75 | 31.75 | 8
2030/31 | 260.25 | 31.75 | 12
2030/31 | 260.75 | 31.75 | 7
2030/31 | 261.25 | 31.75 | 7
2030/31 | 261.75 | 31.75 | 11
2030/31 | 262.25 | 31.75 | 8
2030/31 | 262.75 | 31.75 | 7
2030/31 | 263.25 | 31.75 | 6
2030/31 | 263.75 | 31.75 | 14
2030/31 | 264.25 | 31.75 | 9
2030/31 | 264.75 | 31.75 | 5
2030/31 | 265.25 | 31.75 | 4
2030/31 | 265.75 | 31.75 | 7
2030/31 | 266.25 | 31.75 | 5
2030/31 | 266.75 | 31.75 | 6
2030/31 | 267.25 | 31.75 | 6
2030/31 | 267.75 | 31.75 | 8
2030/31 | 268.25 | 31.75 | 6
2030/31 | 268.75 | 31.75 | 5
2030/31 | 269.25 | 31.75 | 8
2030/31 | 269.75 | 31.75 | 5
2030/31 | 270.25 | 31.75 | 4
2030/31 | 270.75 | 31.75 | 4
2030/31 | 271.25 | 31.75 | 9
2030/31 | 271.75 | 31.75 | 5
2030/31 | 272.25 | 31.75 | 4
2030/31 | 273.25 | 31.75 | 3
2030/31 | 273.75 | 31.75 | 2
2030/31 | 274.25 | 31.75 | 4
2030/31 | 274.75 | 31.75 | 4
2030/31 | 275.25 | 31.75 | 4
2030/31 | 275.75 | 31.75 | 4
2030/31 | 276.25 | 31.75 | 3
2030/31 | 276.75 | 31.75 | 4
2030/31 | 277.25 | 31.75 | 3
2030/31 | 277.75 | 31.75 | 6
2030/31 | 278.25 | 31.75 | 1
2030/31 | 278.75 | 31.75 | 6
2030/31 | 279.25 | 31.75 | 6
2030/31 | 279.75 | 31.75 | 5
2030/31 | 280.25 | 31.75 | 3
2030/31 | 280.75 | 31.75 | 1
2030/31 | 281.25 | 31.75 | 3
2030/31 | 281.75 | 31.75 | 3
2030/31 | 282.25 | 31.75 | 6
2030/31 | 282.75 | 31.75 | 3
2030/31 | 283.25 | 31.75 | 1
2030/31 | 283.75 | 31.75 | 3
2030/31 | 284.25 | 31.75 | 2
2030/31 | 284.75 | 31.75 | 3
2030/31 | 285.25 | 31.75 | 2
2030/31 | 285.75 | 31.75 | 4
2030/31 | 286.25 | 31.75 | 8
2030/31 | 286.75 | 31.75 | 1
2030/31 | 287.25 | 31.75 | 3
2030/31 | 287.75 | 31.75 | 1
2030/31 | 288.25 | 31.75 | 3
2030/31 | 288.75 | 31.75 | 3
2030/31 | 289.25 | 31.75 | 2
2030/31 | 290.25 | 31.75 | 2
2030/31 | 290.75 | 31.75 | 2
2030/31 | 291.25 | 31.75 | 2
2030/31 | 291.75 | 31.75 | 2
2030/31 | 292.25 | 31.75 | 1
2030/31 | 292.75 | 31.75 | 1
2030/31 | 293.25 | 31.75 | 2
2030/31 | 293.75 | 31.75 | 1
2030/31 | 294.25 | 31.75 | 3
2030/31 | 294.75 | 31.75 | 1
2030/31 | 295.75 | 31.75 | 1
2030/31 | 296.75 | 31.75 | 1
2030/31 | 297.25 | 31.75 | 1
2030/31 | 298.25 | 31.75 | 2
2030/31 | 298.75 | 31.75 | 2
2030/31 | 299.25 | 31.75 | 3
2030/31 | 299.75 | 31.75 | 2
2030/31 | 300.25 | 31.75 | 1
2030/31 | 301.25 | 31.75 | 2
2030/31 | 301.75 | 31.75 | 2
2030/31 | 302.75 | 31.75 | 1
2030/31 | 303.75 | 31.75 | 1
2030/31 | 304.25 | 31.75 | 1
2030/31 | 304.75 | 31.75 | 2
2030/31 | 305.25 | 31.75 | 1
2030/31 | 305.75 | 31.75 | 1
2030/31 | 306.75 | 31.75 | 1
2030/31 | 307.25 | 31.75 | 1
2030/31 | 307.75 | 31.75 | 1
2030/31 | 308.25 | 31.75 | 1
2030/31 | 308.75 | 31.75 | 1
2030/31 | 311.25 | 31.75 | 1
2030/31 | 311.75 | 31.75 | 3
2030/31 | 312.75 | 31.75 | 2
2030/31 | 316.25 | 31.75 | 1
2030/31 | 316.75 | 31.75 | 1
2030/31 | 317.25 | 31.75 | 1
2030/31 | 318.75 | 31.75 | 1
2030/31 | 319.25 | 31.75 | 1
2030/31 | 319.75 | 31.75 | 1
2030/31 | 321.25 | 31.75 | 1
2030/31 | 322.25 | 31.75 | 1
2030/31 | 324.25 | 31.75 | 1
2030/31 | 325.75 | 31.75 | 1
2030/31 | 330.75 | 31.75 | 1
2030/31 | 337.25 | 31.75 | 1
2030/31 | 338.25 | 31.75 | 1
2030/31 | 339.75 | 31.75 | 2
2030/31 | 340.25 | 31.75 | 2
2030/31 | 343.25 | 31.75 | 1
2030/31 | 348.25 | 31.75 | 1
2030/31 | 356.75 | 31.75 | 1
2030/31 | 368.25 | 31.75 | 1
2030/31 | 369.75 | 31.75 | 1
2030/31 | 78.25 | 32.25 | 1
2030/31 | 80.25 | 32.25 | 1
2030/31 | 82.75 | 32.25 | 1
2030/31 | 83.25 | 32.25 | 1
2030/31 | 83.75 | 32.25 | 1
2030/31 | 84.25 | 32.25 | 1
2030/31 | 84.75 | 32.25 | 3
2030/31 | 85.25 | 32.25 | 2
2030/31 | 85.75 | 32.25 | 3
2030/31 | 86.25 | 32.25 | 2
2030/31 | 86.75 | 32.25 | 1
2030/31 | 87.25 | 32.25 | 4
2030/31 | 87.75 | 32.25 | 1
2030/31 | 88.25 | 32.25 | 1
2030/31 | 88.75 | 32.25 | 3
2030/31 | 89.25 | 32.25 | 3
2030/31 | 89.75 | 32.25 | 2
2030/31 | 90.25 | 32.25 | 3
2030/31 | 90.75 | 32.25 | 8
2030/31 | 91.25 | 32.25 | 5
2030/31 | 91.75 | 32.25 | 10
2030/31 | 92.25 | 32.25 | 9
2030/31 | 92.75 | 32.25 | 12
2030/31 | 93.25 | 32.25 | 10
2030/31 | 93.75 | 32.25 | 9
2030/31 | 94.25 | 32.25 | 7
2030/31 | 94.75 | 32.25 | 10
2030/31 | 95.25 | 32.25 | 17
2030/31 | 95.75 | 32.25 | 21
2030/31 | 96.25 | 32.25 | 22
2030/31 | 96.75 | 32.25 | 18
2030/31 | 97.25 | 32.25 | 18
2030/31 | 97.75 | 32.25 | 25
2030/31 | 98.25 | 32.25 | 13
2030/31 | 98.75 | 32.25 | 22
2030/31 | 99.25 | 32.25 | 30
2030/31 | 99.75 | 32.25 | 29
2030/31 | 100.25 | 32.25 | 33
2030/31 | 100.75 | 32.25 | 32
2030/31 | 101.25 | 32.25 | 30
2030/31 | 101.75 | 32.25 | 36
2030/31 | 102.25 | 32.25 | 39
2030/31 | 102.75 | 32.25 | 47
2030/31 | 103.25 | 32.25 | 42
2030/31 | 103.75 | 32.25 | 49
2030/31 | 104.25 | 32.25 | 48
2030/31 | 104.75 | 32.25 | 56
2030/31 | 105.25 | 32.25 | 55
2030/31 | 105.75 | 32.25 | 54
2030/31 | 106.25 | 32.25 | 57
2030/31 | 106.75 | 32.25 | 66
2030/31 | 107.25 | 32.25 | 72
2030/31 | 107.75 | 32.25 | 64
2030/31 | 108.25 | 32.25 | 58
2030/31 | 108.75 | 32.25 | 69
2030/31 | 109.25 | 32.25 | 73
2030/31 | 109.75 | 32.25 | 62
2030/31 | 110.25 | 32.25 | 74
2030/31 | 110.75 | 32.25 | 64
2030/31 | 111.25 | 32.25 | 94
2030/31 | 111.75 | 32.25 | 81
2030/31 | 112.25 | 32.25 | 95
2030/31 | 112.75 | 32.25 | 94
2030/31 | 113.25 | 32.25 | 116
2030/31 | 113.75 | 32.25 | 106
2030/31 | 114.25 | 32.25 | 89
2030/31 | 114.75 | 32.25 | 98
2030/31 | 115.25 | 32.25 | 105
2030/31 | 115.75 | 32.25 | 119
2030/31 | 116.25 | 32.25 | 122
2030/31 | 116.75 | 32.25 | 115
2030/31 | 117.25 | 32.25 | 110
2030/31 | 117.75 | 32.25 | 127
2030/31 | 118.25 | 32.25 | 138
2030/31 | 118.75 | 32.25 | 116
2030/31 | 119.25 | 32.25 | 114
2030/31 | 119.75 | 32.25 | 114
2030/31 | 120.25 | 32.25 | 121
2030/31 | 120.75 | 32.25 | 135
2030/31 | 121.25 | 32.25 | 118
2030/31 | 121.75 | 32.25 | 141
2030/31 | 122.25 | 32.25 | 137
2030/31 | 122.75 | 32.25 | 147
2030/31 | 123.25 | 32.25 | 154
2030/31 | 123.75 | 32.25 | 139
2030/31 | 124.25 | 32.25 | 132
2030/31 | 124.75 | 32.25 | 143
2030/31 | 125.25 | 32.25 | 141
2030/31 | 125.75 | 32.25 | 157
2030/31 | 126.25 | 32.25 | 152
2030/31 | 126.75 | 32.25 | 153
2030/31 | 127.25 | 32.25 | 159
2030/31 | 127.75 | 32.25 | 149
2030/31 | 128.25 | 32.25 | 141
2030/31 | 128.75 | 32.25 | 144
2030/31 | 129.25 | 32.25 | 155
2030/31 | 129.75 | 32.25 | 147
2030/31 | 130.25 | 32.25 | 156
2030/31 | 130.75 | 32.25 | 170
2030/31 | 131.25 | 32.25 | 173
2030/31 | 131.75 | 32.25 | 156
2030/31 | 132.25 | 32.25 | 164
2030/31 | 132.75 | 32.25 | 190
2030/31 | 133.25 | 32.25 | 171
2030/31 | 133.75 | 32.25 | 173
2030/31 | 134.25 | 32.25 | 156
2030/31 | 134.75 | 32.25 | 180
2030/31 | 135.25 | 32.25 | 184
2030/31 | 135.75 | 32.25 | 189
2030/31 | 136.25 | 32.25 | 183
2030/31 | 136.75 | 32.25 | 188
2030/31 | 137.25 | 32.25 | 192
2030/31 | 137.75 | 32.25 | 182
2030/31 | 138.25 | 32.25 | 189
2030/31 | 138.75 | 32.25 | 188
2030/31 | 139.25 | 32.25 | 198
2030/31 | 139.75 | 32.25 | 193
2030/31 | 140.25 | 32.25 | 188
2030/31 | 140.75 | 32.25 | 194
2030/31 | 141.25 | 32.25 | 175
2030/31 | 141.75 | 32.25 | 173
2030/31 | 142.25 | 32.25 | 184
2030/31 | 142.75 | 32.25 | 209
2030/31 | 143.25 | 32.25 | 166
2030/31 | 143.75 | 32.25 | 165
2030/31 | 144.25 | 32.25 | 177
2030/31 | 144.75 | 32.25 | 179
2030/31 | 145.25 | 32.25 | 176
2030/31 | 145.75 | 32.25 | 178
2030/31 | 146.25 | 32.25 | 182
2030/31 | 146.75 | 32.25 | 171
2030/31 | 147.25 | 32.25 | 170
2030/31 | 147.75 | 32.25 | 183
2030/31 | 148.25 | 32.25 | 200
2030/31 | 148.75 | 32.25 | 157
2030/31 | 149.25 | 32.25 | 183
2030/31 | 149.75 | 32.25 | 178
2030/31 | 150.25 | 32.25 | 198
2030/31 | 150.75 | 32.25 | 160
2030/31 | 151.25 | 32.25 | 164
2030/31 | 151.75 | 32.25 | 198
2030/31 | 152.25 | 32.25 | 179
2030/31 | 152.75 | 32.25 | 178
2030/31 | 153.25 | 32.25 | 178
2030/31 | 153.75 | 32.25 | 155
2030/31 | 154.25 | 32.25 | 177
2030/31 | 154.75 | 32.25 | 182
2030/31 | 155.25 | 32.25 | 177
2030/31 | 155.75 | 32.25 | 179
2030/31 | 156.25 | 32.25 | 168
2030/31 | 156.75 | 32.25 | 155
2030/31 | 157.25 | 32.25 | 174
2030/31 | 157.75 | 32.25 | 164
2030/31 | 158.25 | 32.25 | 164
2030/31 | 158.75 | 32.25 | 167
2030/31 | 159.25 | 32.25 | 157
2030/31 | 159.75 | 32.25 | 181
2030/31 | 160.25 | 32.25 | 162
2030/31 | 160.75 | 32.25 | 152
2030/31 | 161.25 | 32.25 | 157
2030/31 | 161.75 | 32.25 | 168
2030/31 | 162.25 | 32.25 | 164
2030/31 | 162.75 | 32.25 | 149
2030/31 | 163.25 | 32.25 | 176
2030/31 | 163.75 | 32.25 | 149
2030/31 | 164.25 | 32.25 | 160
2030/31 | 164.75 | 32.25 | 134
2030/31 | 165.25 | 32.25 | 163
2030/31 | 165.75 | 32.25 | 150
2030/31 | 166.25 | 32.25 | 154
2030/31 | 166.75 | 32.25 | 135
2030/31 | 167.25 | 32.25 | 148
2030/31 | 167.75 | 32.25 | 130
2030/31 | 168.25 | 32.25 | 142
2030/31 | 168.75 | 32.25 | 121
2030/31 | 169.25 | 32.25 | 160
2030/31 | 169.75 | 32.25 | 135
2030/31 | 170.25 | 32.25 | 146
2030/31 | 170.75 | 32.25 | 147
2030/31 | 171.25 | 32.25 | 149
2030/31 | 171.75 | 32.25 | 159
2030/31 | 172.25 | 32.25 | 127
2030/31 | 172.75 | 32.25 | 148
2030/31 | 173.25 | 32.25 | 132
2030/31 | 173.75 | 32.25 | 143
2030/31 | 174.25 | 32.25 | 145
2030/31 | 174.75 | 32.25 | 167
2030/31 | 175.25 | 32.25 | 136
2030/31 | 175.75 | 32.25 | 122
2030/31 | 176.25 | 32.25 | 140
2030/31 | 176.75 | 32.25 | 121
2030/31 | 177.25 | 32.25 | 155
2030/31 | 177.75 | 32.25 | 127
2030/31 | 178.25 | 32.25 | 129
2030/31 | 178.75 | 32.25 | 126
2030/31 | 179.25 | 32.25 | 122
2030/31 | 179.75 | 32.25 | 112
2030/31 | 180.25 | 32.25 | 134
2030/31 | 180.75 | 32.25 | 132
2030/31 | 181.25 | 32.25 | 128
2030/31 | 181.75 | 32.25 | 144
2030/31 | 182.25 | 32.25 | 103
2030/31 | 182.75 | 32.25 | 136
2030/31 | 183.25 | 32.25 | 134
2030/31 | 183.75 | 32.25 | 120
2030/31 | 184.25 | 32.25 | 128
2030/31 | 184.75 | 32.25 | 124
2030/31 | 185.25 | 32.25 | 123
2030/31 | 185.75 | 32.25 | 97
2030/31 | 186.25 | 32.25 | 128
2030/31 | 186.75 | 32.25 | 116
2030/31 | 187.25 | 32.25 | 111
2030/31 | 187.75 | 32.25 | 111
2030/31 | 188.25 | 32.25 | 94
2030/31 | 188.75 | 32.25 | 106
2030/31 | 189.25 | 32.25 | 103
2030/31 | 189.75 | 32.25 | 101
2030/31 | 190.25 | 32.25 | 122
2030/31 | 190.75 | 32.25 | 100
2030/31 | 191.25 | 32.25 | 84
2030/31 | 191.75 | 32.25 | 108
2030/31 | 192.25 | 32.25 | 92
2030/31 | 192.75 | 32.25 | 121
2030/31 | 193.25 | 32.25 | 115
2030/31 | 193.75 | 32.25 | 114
2030/31 | 194.25 | 32.25 | 75
2030/31 | 194.75 | 32.25 | 89
2030/31 | 195.25 | 32.25 | 98
2030/31 | 195.75 | 32.25 | 99
2030/31 | 196.25 | 32.25 | 90
2030/31 | 196.75 | 32.25 | 79
2030/31 | 197.25 | 32.25 | 96
2030/31 | 197.75 | 32.25 | 80
2030/31 | 198.25 | 32.25 | 79
2030/31 | 198.75 | 32.25 | 77
2030/31 | 199.25 | 32.25 | 86
2030/31 | 199.75 | 32.25 | 74
2030/31 | 200.25 | 32.25 | 91
2030/31 | 200.75 | 32.25 | 75
2030/31 | 201.25 | 32.25 | 77
2030/31 | 201.75 | 32.25 | 86
2030/31 | 202.25 | 32.25 | 62
2030/31 | 202.75 | 32.25 | 82
2030/31 | 203.25 | 32.25 | 69
2030/31 | 203.75 | 32.25 | 50
2030/31 | 204.25 | 32.25 | 72
2030/31 | 204.75 | 32.25 | 81
2030/31 | 205.25 | 32.25 | 68
2030/31 | 205.75 | 32.25 | 65
2030/31 | 206.25 | 32.25 | 74
2030/31 | 206.75 | 32.25 | 74
2030/31 | 207.25 | 32.25 | 71
2030/31 | 207.75 | 32.25 | 69
2030/31 | 208.25 | 32.25 | 70
2030/31 | 208.75 | 32.25 | 69
2030/31 | 209.25 | 32.25 | 57
2030/31 | 209.75 | 32.25 | 56
2030/31 | 210.25 | 32.25 | 65
2030/31 | 210.75 | 32.25 | 62
2030/31 | 211.25 | 32.25 | 51
2030/31 | 211.75 | 32.25 | 43
2030/31 | 212.25 | 32.25 | 54
2030/31 | 212.75 | 32.25 | 53
2030/31 | 213.25 | 32.25 | 43
2030/31 | 213.75 | 32.25 | 62
2030/31 | 214.25 | 32.25 | 56
2030/31 | 214.75 | 32.25 | 56
2030/31 | 215.25 | 32.25 | 41
2030/31 | 215.75 | 32.25 | 39
2030/31 | 216.25 | 32.25 | 55
2030/31 | 216.75 | 32.25 | 46
2030/31 | 217.25 | 32.25 | 42
2030/31 | 217.75 | 32.25 | 57
2030/31 | 218.25 | 32.25 | 53
2030/31 | 218.75 | 32.25 | 42
2030/31 | 219.25 | 32.25 | 54
2030/31 | 219.75 | 32.25 | 46
2030/31 | 220.25 | 32.25 | 39
2030/31 | 220.75 | 32.25 | 43
2030/31 | 221.25 | 32.25 | 45
2030/31 | 221.75 | 32.25 | 39
2030/31 | 222.25 | 32.25 | 36
2030/31 | 222.75 | 32.25 | 46
2030/31 | 223.25 | 32.25 | 46
2030/31 | 223.75 | 32.25 | 29
2030/31 | 224.25 | 32.25 | 48
2030/31 | 224.75 | 32.25 | 35
2030/31 | 225.25 | 32.25 | 42
2030/31 | 225.75 | 32.25 | 33
2030/31 | 226.25 | 32.25 | 23
2030/31 | 226.75 | 32.25 | 28
2030/31 | 227.25 | 32.25 | 44
2030/31 | 227.75 | 32.25 | 26
2030/31 | 228.25 | 32.25 | 37
2030/31 | 228.75 | 32.25 | 28
2030/31 | 229.25 | 32.25 | 26
2030/31 | 229.75 | 32.25 | 46
2030/31 | 230.25 | 32.25 | 26
2030/31 | 230.75 | 32.25 | 35
2030/31 | 231.25 | 32.25 | 36
2030/31 | 231.75 | 32.25 | 32
2030/31 | 232.25 | 32.25 | 32
2030/31 | 232.75 | 32.25 | 28
2030/31 | 233.25 | 32.25 | 22
2030/31 | 233.75 | 32.25 | 28
2030/31 | 234.25 | 32.25 | 34
2030/31 | 234.75 | 32.25 | 22
2030/31 | 235.25 | 32.25 | 26
2030/31 | 235.75 | 32.25 | 24
2030/31 | 236.25 | 32.25 | 24
2030/31 | 236.75 | 32.25 | 32
2030/31 | 237.25 | 32.25 | 27
2030/31 | 237.75 | 32.25 | 26
2030/31 | 238.25 | 32.25 | 31
2030/31 | 238.75 | 32.25 | 33
2030/31 | 239.25 | 32.25 | 25
2030/31 | 239.75 | 32.25 | 24
2030/31 | 240.25 | 32.25 | 23
2030/31 | 240.75 | 32.25 | 30
2030/31 | 241.25 | 32.25 | 24
2030/31 | 241.75 | 32.25 | 22
2030/31 | 242.25 | 32.25 | 11
2030/31 | 242.75 | 32.25 | 13
2030/31 | 243.25 | 32.25 | 24
2030/31 | 243.75 | 32.25 | 31
2030/31 | 244.25 | 32.25 | 30
2030/31 | 244.75 | 32.25 | 21
2030/31 | 245.25 | 32.25 | 16
2030/31 | 245.75 | 32.25 | 19
2030/31 | 246.25 | 32.25 | 16
2030/31 | 246.75 | 32.25 | 23
2030/31 | 247.25 | 32.25 | 11
2030/31 | 247.75 | 32.25 | 13
2030/31 | 248.25 | 32.25 | 16
2030/31 | 248.75 | 32.25 | 13
2030/31 | 249.25 | 32.25 | 18
2030/31 | 249.75 | 32.25 | 19
2030/31 | 250.25 | 32.25 | 15
2030/31 | 250.75 | 32.25 | 10
2030/31 | 251.25 | 32.25 | 11
2030/31 | 251.75 | 32.25 | 14
2030/31 | 252.25 | 32.25 | 9
2030/31 | 252.75 | 32.25 | 15
2030/31 | 253.25 | 32.25 | 17
2030/31 | 253.75 | 32.25 | 14
2030/31 | 254.25 | 32.25 | 6
2030/31 | 254.75 | 32.25 | 8
2030/31 | 255.25 | 32.25 | 11
2030/31 | 255.75 | 32.25 | 9
2030/31 | 256.25 | 32.25 | 11
2030/31 | 256.75 | 32.25 | 12
2030/31 | 257.25 | 32.25 | 13
2030/31 | 257.75 | 32.25 | 10
2030/31 | 258.25 | 32.25 | 9
2030/31 | 258.75 | 32.25 | 13
2030/31 | 259.25 | 32.25 | 6
2030/31 | 259.75 | 32.25 | 10
2030/31 | 260.25 | 32.25 | 7
2030/31 | 260.75 | 32.25 | 10
2030/31 | 261.25 | 32.25 | 13
2030/31 | 261.75 | 32.25 | 9
2030/31 | 262.25 | 32.25 | 9
2030/31 | 262.75 | 32.25 | 5
2030/31 | 263.25 | 32.25 | 7
2030/31 | 263.75 | 32.25 | 4
2030/31 | 264.25 | 32.25 | 5
2030/31 | 264.75 | 32.25 | 3
2030/31 | 265.25 | 32.25 | 8
2030/31 | 265.75 | 32.25 | 7
2030/31 | 266.25 | 32.25 | 9
2030/31 | 266.75 | 32.25 | 3
2030/31 | 267.25 | 32.25 | 5
2030/31 | 267.75 | 32.25 | 2
2030/31 | 268.25 | 32.25 | 4
2030/31 | 268.75 | 32.25 | 3
2030/31 | 269.25 | 32.25 | 5
2030/31 | 269.75 | 32.25 | 9
2030/31 | 270.25 | 32.25 | 3
2030/31 | 270.75 | 32.25 | 4
2030/31 | 271.25 | 32.25 | 3
2030/31 | 271.75 | 32.25 | 3
2030/31 | 272.25 | 32.25 | 6
2030/31 | 272.75 | 32.25 | 5
2030/31 | 273.25 | 32.25 | 3
2030/31 | 273.75 | 32.25 | 3
2030/31 | 274.25 | 32.25 | 1
2030/31 | 274.75 | 32.25 | 3
2030/31 | 275.25 | 32.25 | 2
2030/31 | 275.75 | 32.25 | 5
2030/31 | 276.25 | 32.25 | 6
2030/31 | 276.75 | 32.25 | 3
2030/31 | 277.25 | 32.25 | 5
2030/31 | 277.75 | 32.25 | 4
2030/31 | 278.25 | 32.25 | 2
2030/31 | 278.75 | 32.25 | 2
2030/31 | 279.25 | 32.25 | 4
2030/31 | 279.75 | 32.25 | 7
2030/31 | 280.25 | 32.25 | 1
2030/31 | 280.75 | 32.25 | 3
2030/31 | 281.25 | 32.25 | 1
2030/31 | 281.75 | 32.25 | 4
2030/31 | 282.25 | 32.25 | 1
2030/31 | 282.75 | 32.25 | 1
2030/31 | 283.25 | 32.25 | 3
2030/31 | 283.75 | 32.25 | 5
2030/31 | 284.25 | 32.25 | 5
2030/31 | 284.75 | 32.25 | 3
2030/31 | 285.25 | 32.25 | 3
2030/31 | 285.75 | 32.25 | 1
2030/31 | 286.25 | 32.25 | 2
2030/31 | 286.75 | 32.25 | 2
2030/31 | 287.25 | 32.25 | 3
2030/31 | 287.75 | 32.25 | 4
2030/31 | 288.25 | 32.25 | 1
2030/31 | 289.75 | 32.25 | 1
2030/31 | 290.25 | 32.25 | 2
2030/31 | 290.75 | 32.25 | 2
2030/31 | 291.25 | 32.25 | 2
2030/31 | 291.75 | 32.25 | 3
2030/31 | 292.25 | 32.25 | 2
2030/31 | 292.75 | 32.25 | 1
2030/31 | 293.25 | 32.25 | 3
2030/31 | 293.75 | 32.25 | 2
2030/31 | 294.25 | 32.25 | 2
2030/31 | 294.75 | 32.25 | 1
2030/31 | 295.25 | 32.25 | 2
2030/31 | 296.75 | 32.25 | 1
2030/31 | 297.25 | 32.25 | 2
2030/31 | 297.75 | 32.25 | 1
2030/31 | 298.75 | 32.25 | 1
2030/31 | 299.75 | 32.25 | 3
2030/31 | 300.25 | 32.25 | 1
2030/31 | 300.75 | 32.25 | 1
2030/31 | 301.25 | 32.25 | 2
2030/31 | 302.25 | 32.25 | 2
2030/31 | 302.75 | 32.25 | 1
2030/31 | 303.25 | 32.25 | 3
2030/31 | 304.75 | 32.25 | 1
2030/31 | 305.75 | 32.25 | 1
2030/31 | 306.25 | 32.25 | 1
2030/31 | 307.25 | 32.25 | 2
2030/31 | 307.75 | 32.25 | 2
2030/31 | 308.25 | 32.25 | 2
2030/31 | 308.75 | 32.25 | 1
2030/31 | 309.75 | 32.25 | 2
2030/31 | 313.25 | 32.25 | 1
2030/31 | 313.75 | 32.25 | 1
2030/31 | 314.25 | 32.25 | 2
2030/31 | 314.75 | 32.25 | 1
2030/31 | 315.25 | 32.25 | 3
2030/31 | 318.25 | 32.25 | 1
2030/31 | 318.75 | 32.25 | 1
2030/31 | 323.25 | 32.25 | 1
2030/31 | 323.75 | 32.25 | 1
2030/31 | 324.25 | 32.25 | 1
2030/31 | 327.75 | 32.25 | 1
2030/31 | 338.25 | 32.25 | 1
2030/31 | 339.75 | 32.25 | 1
2030/31 | 341.25 | 32.25 | 1
2030/31 | 344.25 | 32.25 | 1
2030/31 | 356.25 | 32.25 | 1
2030/31 | 359.25 | 32.25 | 1
2030/31 | 76.25 | 32.75 | 1
2030/31 | 80.75 | 32.75 | 1
2030/31 | 81.25 | 32.75 | 2
2030/31 | 81.75 | 32.75 | 1
2030/31 | 82.75 | 32.75 | 1
2030/31 | 83.25 | 32.75 | 1
2030/31 | 83.75 | 32.75 | 2
2030/31 | 84.75 | 32.75 | 2
2030/31 | 85.25 | 32.75 | 1
2030/31 | 85.75 | 32.75 | 1
2030/31 | 86.25 | 32.75 | 1
2030/31 | 87.75 | 32.75 | 1
2030/31 | 88.25 | 32.75 | 1
2030/31 | 88.75 | 32.75 | 2
2030/31 | 89.25 | 32.75 | 1
2030/31 | 89.75 | 32.75 | 3
2030/31 | 90.25 | 32.75 | 6
2030/31 | 90.75 | 32.75 | 5
2030/31 | 91.25 | 32.75 | 4
2030/31 | 91.75 | 32.75 | 8
2030/31 | 92.25 | 32.75 | 5
2030/31 | 92.75 | 32.75 | 7
2030/31 | 93.25 | 32.75 | 10
2030/31 | 93.75 | 32.75 | 8
2030/31 | 94.25 | 32.75 | 8
2030/31 | 94.75 | 32.75 | 11
2030/31 | 95.25 | 32.75 | 14
2030/31 | 95.75 | 32.75 | 12
2030/31 | 96.25 | 32.75 | 17
2030/31 | 96.75 | 32.75 | 13
2030/31 | 97.25 | 32.75 | 12
2030/31 | 97.75 | 32.75 | 13
2030/31 | 98.25 | 32.75 | 29
2030/31 | 98.75 | 32.75 | 17
2030/31 | 99.25 | 32.75 | 27
2030/31 | 99.75 | 32.75 | 32
2030/31 | 100.25 | 32.75 | 30
2030/31 | 100.75 | 32.75 | 40
2030/31 | 101.25 | 32.75 | 28
2030/31 | 101.75 | 32.75 | 32
2030/31 | 102.25 | 32.75 | 33
2030/31 | 102.75 | 32.75 | 53
2030/31 | 103.25 | 32.75 | 31
2030/31 | 103.75 | 32.75 | 36
2030/31 | 104.25 | 32.75 | 39
2030/31 | 104.75 | 32.75 | 53
2030/31 | 105.25 | 32.75 | 51
2030/31 | 105.75 | 32.75 | 49
2030/31 | 106.25 | 32.75 | 67
2030/31 | 106.75 | 32.75 | 61
2030/31 | 107.25 | 32.75 | 67
2030/31 | 107.75 | 32.75 | 59
2030/31 | 108.25 | 32.75 | 63
2030/31 | 108.75 | 32.75 | 64
2030/31 | 109.25 | 32.75 | 74
2030/31 | 109.75 | 32.75 | 79
2030/31 | 110.25 | 32.75 | 70
2030/31 | 110.75 | 32.75 | 80
2030/31 | 111.25 | 32.75 | 89
2030/31 | 111.75 | 32.75 | 83
2030/31 | 112.25 | 32.75 | 87
2030/31 | 112.75 | 32.75 | 86
2030/31 | 113.25 | 32.75 | 97
2030/31 | 113.75 | 32.75 | 86
2030/31 | 114.25 | 32.75 | 105
2030/31 | 114.75 | 32.75 | 109
2030/31 | 115.25 | 32.75 | 96
2030/31 | 115.75 | 32.75 | 115
2030/31 | 116.25 | 32.75 | 109
2030/31 | 116.75 | 32.75 | 101
2030/31 | 117.25 | 32.75 | 97
2030/31 | 117.75 | 32.75 | 108
2030/31 | 118.25 | 32.75 | 121
2030/31 | 118.75 | 32.75 | 125
2030/31 | 119.25 | 32.75 | 111
2030/31 | 119.75 | 32.75 | 133
2030/31 | 120.25 | 32.75 | 110
2030/31 | 120.75 | 32.75 | 134
2030/31 | 121.25 | 32.75 | 132
2030/31 | 121.75 | 32.75 | 134
2030/31 | 122.25 | 32.75 | 138
2030/31 | 122.75 | 32.75 | 138
2030/31 | 123.25 | 32.75 | 136
2030/31 | 123.75 | 32.75 | 139
2030/31 | 124.25 | 32.75 | 133
2030/31 | 124.75 | 32.75 | 124
2030/31 | 125.25 | 32.75 | 145
2030/31 | 125.75 | 32.75 | 155
2030/31 | 126.25 | 32.75 | 142
2030/31 | 126.75 | 32.75 | 145
2030/31 | 127.25 | 32.75 | 139
2030/31 | 127.75 | 32.75 | 150
2030/31 | 128.25 | 32.75 | 156
2030/31 | 128.75 | 32.75 | 152
2030/31 | 129.25 | 32.75 | 165
2030/31 | 129.75 | 32.75 | 161
2030/31 | 130.25 | 32.75 | 170
2030/31 | 130.75 | 32.75 | 169
2030/31 | 131.25 | 32.75 | 168
2030/31 | 131.75 | 32.75 | 183
2030/31 | 132.25 | 32.75 | 175
2030/31 | 132.75 | 32.75 | 151
2030/31 | 133.25 | 32.75 | 156
2030/31 | 133.75 | 32.75 | 161
2030/31 | 134.25 | 32.75 | 178
2030/31 | 134.75 | 32.75 | 165
2030/31 | 135.25 | 32.75 | 177
2030/31 | 135.75 | 32.75 | 171
2030/31 | 136.25 | 32.75 | 184
2030/31 | 136.75 | 32.75 | 168
2030/31 | 137.25 | 32.75 | 167
2030/31 | 137.75 | 32.75 | 186
2030/31 | 138.25 | 32.75 | 201
2030/31 | 138.75 | 32.75 | 174
2030/31 | 139.25 | 32.75 | 177
2030/31 | 139.75 | 32.75 | 186
2030/31 | 140.25 | 32.75 | 182
2030/31 | 140.75 | 32.75 | 168
2030/31 | 141.25 | 32.75 | 180
2030/31 | 141.75 | 32.75 | 202
2030/31 | 142.25 | 32.75 | 165
2030/31 | 142.75 | 32.75 | 181
2030/31 | 143.25 | 32.75 | 174
2030/31 | 143.75 | 32.75 | 182
2030/31 | 144.25 | 32.75 | 190
2030/31 | 144.75 | 32.75 | 169
2030/31 | 145.25 | 32.75 | 192
2030/31 | 145.75 | 32.75 | 172
2030/31 | 146.25 | 32.75 | 176
2030/31 | 146.75 | 32.75 | 169
2030/31 | 147.25 | 32.75 | 177
2030/31 | 147.75 | 32.75 | 175
2030/31 | 148.25 | 32.75 | 191
2030/31 | 148.75 | 32.75 | 188
2030/31 | 149.25 | 32.75 | 167
2030/31 | 149.75 | 32.75 | 180
2030/31 | 150.25 | 32.75 | 178
2030/31 | 150.75 | 32.75 | 154
2030/31 | 151.25 | 32.75 | 162
2030/31 | 151.75 | 32.75 | 165
2030/31 | 152.25 | 32.75 | 188
2030/31 | 152.75 | 32.75 | 165
2030/31 | 153.25 | 32.75 | 177
2030/31 | 153.75 | 32.75 | 192
2030/31 | 154.25 | 32.75 | 177
2030/31 | 154.75 | 32.75 | 177
2030/31 | 155.25 | 32.75 | 182
2030/31 | 155.75 | 32.75 | 175
2030/31 | 156.25 | 32.75 | 179
2030/31 | 156.75 | 32.75 | 168
2030/31 | 157.25 | 32.75 | 181
2030/31 | 157.75 | 32.75 | 187
2030/31 | 158.25 | 32.75 | 178
2030/31 | 158.75 | 32.75 | 175
2030/31 | 159.25 | 32.75 | 163
2030/31 | 159.75 | 32.75 | 169
2030/31 | 160.25 | 32.75 | 142
2030/31 | 160.75 | 32.75 | 167
2030/31 | 161.25 | 32.75 | 162
2030/31 | 161.75 | 32.75 | 190
2030/31 | 162.25 | 32.75 | 151
2030/31 | 162.75 | 32.75 | 187
2030/31 | 163.25 | 32.75 | 163
2030/31 | 163.75 | 32.75 | 169
2030/31 | 164.25 | 32.75 | 172
2030/31 | 164.75 | 32.75 | 160
2030/31 | 165.25 | 32.75 | 168
2030/31 | 165.75 | 32.75 | 146
2030/31 | 166.25 | 32.75 | 127
2030/31 | 166.75 | 32.75 | 176
2030/31 | 167.25 | 32.75 | 137
2030/31 | 167.75 | 32.75 | 140
2030/31 | 168.25 | 32.75 | 167
2030/31 | 168.75 | 32.75 | 143
2030/31 | 169.25 | 32.75 | 138
2030/31 | 169.75 | 32.75 | 138
2030/31 | 170.25 | 32.75 | 170
2030/31 | 170.75 | 32.75 | 131
2030/31 | 171.25 | 32.75 | 131
2030/31 | 171.75 | 32.75 | 150
2030/31 | 172.25 | 32.75 | 147
2030/31 | 172.75 | 32.75 | 139
2030/31 | 173.25 | 32.75 | 121
2030/31 | 173.75 | 32.75 | 140
2030/31 | 174.25 | 32.75 | 140
2030/31 | 174.75 | 32.75 | 121
2030/31 | 175.25 | 32.75 | 168
2030/31 | 175.75 | 32.75 | 154
2030/31 | 176.25 | 32.75 | 132
2030/31 | 176.75 | 32.75 | 139
2030/31 | 177.25 | 32.75 | 132
2030/31 | 177.75 | 32.75 | 145
2030/31 | 178.25 | 32.75 | 119
2030/31 | 178.75 | 32.75 | 128
2030/31 | 179.25 | 32.75 | 110
2030/31 | 179.75 | 32.75 | 127
2030/31 | 180.25 | 32.75 | 115
2030/31 | 180.75 | 32.75 | 137
2030/31 | 181.25 | 32.75 | 129
2030/31 | 181.75 | 32.75 | 135
2030/31 | 182.25 | 32.75 | 130
2030/31 | 182.75 | 32.75 | 102
2030/31 | 183.25 | 32.75 | 118
2030/31 | 183.75 | 32.75 | 118
2030/31 | 184.25 | 32.75 | 124
2030/31 | 184.75 | 32.75 | 106
2030/31 | 185.25 | 32.75 | 112
2030/31 | 185.75 | 32.75 | 106
2030/31 | 186.25 | 32.75 | 121
2030/31 | 186.75 | 32.75 | 109
2030/31 | 187.25 | 32.75 | 103
2030/31 | 187.75 | 32.75 | 102
2030/31 | 188.25 | 32.75 | 105
2030/31 | 188.75 | 32.75 | 118
2030/31 | 189.25 | 32.75 | 92
2030/31 | 189.75 | 32.75 | 116
2030/31 | 190.25 | 32.75 | 123
2030/31 | 190.75 | 32.75 | 93
2030/31 | 191.25 | 32.75 | 98
2030/31 | 191.75 | 32.75 | 113
2030/31 | 192.25 | 32.75 | 87
2030/31 | 192.75 | 32.75 | 94
2030/31 | 193.25 | 32.75 | 104
2030/31 | 193.75 | 32.75 | 88
2030/31 | 194.25 | 32.75 | 85
2030/31 | 194.75 | 32.75 | 86
2030/31 | 195.25 | 32.75 | 89
2030/31 | 195.75 | 32.75 | 96
2030/31 | 196.25 | 32.75 | 95
2030/31 | 196.75 | 32.75 | 92
2030/31 | 197.25 | 32.75 | 94
2030/31 | 197.75 | 32.75 | 88
2030/31 | 198.25 | 32.75 | 98
2030/31 | 198.75 | 32.75 | 87
2030/31 | 199.25 | 32.75 | 87
2030/31 | 199.75 | 32.75 | 64
2030/31 | 200.25 | 32.75 | 78
2030/31 | 200.75 | 32.75 | 72
2030/31 | 201.25 | 32.75 | 67
2030/31 | 201.75 | 32.75 | 79
2030/31 | 202.25 | 32.75 | 76
2030/31 | 202.75 | 32.75 | 75
2030/31 | 203.25 | 32.75 | 76
2030/31 | 203.75 | 32.75 | 87
2030/31 | 204.25 | 32.75 | 75
2030/31 | 204.75 | 32.75 | 64
2030/31 | 205.25 | 32.75 | 63
2030/31 | 205.75 | 32.75 | 81
2030/31 | 206.25 | 32.75 | 86
2030/31 | 206.75 | 32.75 | 59
2030/31 | 207.25 | 32.75 | 75
2030/31 | 207.75 | 32.75 | 80
2030/31 | 208.25 | 32.75 | 46
2030/31 | 208.75 | 32.75 | 57
2030/31 | 209.25 | 32.75 | 70
2030/31 | 209.75 | 32.75 | 64
2030/31 | 210.25 | 32.75 | 52
2030/31 | 210.75 | 32.75 | 62
2030/31 | 211.25 | 32.75 | 45
2030/31 | 211.75 | 32.75 | 58
2030/31 | 212.25 | 32.75 | 54
2030/31 | 212.75 | 32.75 | 58
2030/31 | 213.25 | 32.75 | 53
2030/31 | 213.75 | 32.75 | 57
2030/31 | 214.25 | 32.75 | 50
2030/31 | 214.75 | 32.75 | 43
2030/31 | 215.25 | 32.75 | 47
2030/31 | 215.75 | 32.75 | 50
2030/31 | 216.25 | 32.75 | 42
2030/31 | 216.75 | 32.75 | 60
2030/31 | 217.25 | 32.75 | 51
2030/31 | 217.75 | 32.75 | 51
2030/31 | 218.25 | 32.75 | 53
2030/31 | 218.75 | 32.75 | 53
2030/31 | 219.25 | 32.75 | 43
2030/31 | 219.75 | 32.75 | 28
2030/31 | 220.25 | 32.75 | 42
2030/31 | 220.75 | 32.75 | 52
2030/31 | 221.25 | 32.75 | 51
2030/31 | 221.75 | 32.75 | 46
2030/31 | 222.25 | 32.75 | 50
2030/31 | 222.75 | 32.75 | 53
2030/31 | 223.25 | 32.75 | 47
2030/31 | 223.75 | 32.75 | 57
2030/31 | 224.25 | 32.75 | 52
2030/31 | 224.75 | 32.75 | 29
2030/31 | 225.25 | 32.75 | 50
2030/31 | 225.75 | 32.75 | 50
2030/31 | 226.25 | 32.75 | 41
2030/31 | 226.75 | 32.75 | 43
2030/31 | 227.25 | 32.75 | 47
2030/31 | 227.75 | 32.75 | 37
2030/31 | 228.25 | 32.75 | 40
2030/31 | 228.75 | 32.75 | 38
2030/31 | 229.25 | 32.75 | 41
2030/31 | 229.75 | 32.75 | 32
2030/31 | 230.25 | 32.75 | 41
2030/31 | 230.75 | 32.75 | 38
2030/31 | 231.25 | 32.75 | 34
2030/31 | 231.75 | 32.75 | 29
2030/31 | 232.25 | 32.75 | 28
2030/31 | 232.75 | 32.75 | 38
2030/31 | 233.25 | 32.75 | 32
2030/31 | 233.75 | 32.75 | 30
2030/31 | 234.25 | 32.75 | 29
2030/31 | 234.75 | 32.75 | 23
2030/31 | 235.25 | 32.75 | 21
2030/31 | 235.75 | 32.75 | 29
2030/31 | 236.25 | 32.75 | 34
2030/31 | 236.75 | 32.75 | 27
2030/31 | 237.25 | 32.75 | 29
2030/31 | 237.75 | 32.75 | 16
2030/31 | 238.25 | 32.75 | 27
2030/31 | 238.75 | 32.75 | 19
2030/31 | 239.25 | 32.75 | 25
2030/31 | 239.75 | 32.75 | 20
2030/31 | 240.25 | 32.75 | 20
2030/31 | 240.75 | 32.75 | 17
2030/31 | 241.25 | 32.75 | 26
2030/31 | 241.75 | 32.75 | 18
2030/31 | 242.25 | 32.75 | 21
2030/31 | 242.75 | 32.75 | 19
2030/31 | 243.25 | 32.75 | 18
2030/31 | 243.75 | 32.75 | 15
2030/31 | 244.25 | 32.75 | 18
2030/31 | 244.75 | 32.75 | 19
2030/31 | 245.25 | 32.75 | 18
2030/31 | 245.75 | 32.75 | 20
2030/31 | 246.25 | 32.75 | 15
2030/31 | 246.75 | 32.75 | 17
2030/31 | 247.25 | 32.75 | 16
2030/31 | 247.75 | 32.75 | 19
2030/31 | 248.25 | 32.75 | 19
2030/31 | 248.75 | 32.75 | 13
2030/31 | 249.25 | 32.75 | 14
2030/31 | 249.75 | 32.75 | 13
2030/31 | 250.25 | 32.75 | 21
2030/31 | 250.75 | 32.75 | 12
2030/31 | 251.25 | 32.75 | 10
2030/31 | 251.75 | 32.75 | 19
2030/31 | 252.25 | 32.75 | 17
2030/31 | 252.75 | 32.75 | 12
2030/31 | 253.25 | 32.75 | 20
2030/31 | 253.75 | 32.75 | 14
2030/31 | 254.25 | 32.75 | 11
2030/31 | 254.75 | 32.75 | 10
2030/31 | 255.25 | 32.75 | 17
2030/31 | 255.75 | 32.75 | 13
2030/31 | 256.25 | 32.75 | 8
2030/31 | 256.75 | 32.75 | 11
2030/31 | 257.25 | 32.75 | 9
2030/31 | 257.75 | 32.75 | 19
2030/31 | 258.25 | 32.75 | 10
2030/31 | 258.75 | 32.75 | 14
2030/31 | 259.25 | 32.75 | 12
2030/31 | 259.75 | 32.75 | 14
2030/31 | 260.25 | 32.75 | 12
2030/31 | 260.75 | 32.75 | 9
2030/31 | 261.25 | 32.75 | 11
2030/31 | 261.75 | 32.75 | 6
2030/31 | 262.25 | 32.75 | 10
2030/31 | 262.75 | 32.75 | 7
2030/31 | 263.25 | 32.75 | 11
2030/31 | 263.75 | 32.75 | 12
2030/31 | 264.25 | 32.75 | 6
2030/31 | 264.75 | 32.75 | 10
2030/31 | 265.25 | 32.75 | 5
2030/31 | 265.75 | 32.75 | 6
2030/31 | 266.25 | 32.75 | 4
2030/31 | 266.75 | 32.75 | 7
2030/31 | 267.25 | 32.75 | 6
2030/31 | 267.75 | 32.75 | 8
2030/31 | 268.25 | 32.75 | 5
2030/31 | 268.75 | 32.75 | 4
2030/31 | 269.25 | 32.75 | 10
2030/31 | 269.75 | 32.75 | 3
2030/31 | 270.25 | 32.75 | 4
2030/31 | 270.75 | 32.75 | 3
2030/31 | 271.25 | 32.75 | 6
2030/31 | 271.75 | 32.75 | 8
2030/31 | 272.25 | 32.75 | 2
2030/31 | 272.75 | 32.75 | 4
2030/31 | 273.25 | 32.75 | 1
2030/31 | 273.75 | 32.75 | 8
2030/31 | 274.25 | 32.75 | 6
2030/31 | 274.75 | 32.75 | 1
2030/31 | 275.25 | 32.75 | 3
2030/31 | 275.75 | 32.75 | 6
2030/31 | 276.25 | 32.75 | 4
2030/31 | 276.75 | 32.75 | 6
2030/31 | 277.25 | 32.75 | 1
2030/31 | 277.75 | 32.75 | 5
2030/31 | 278.25 | 32.75 | 6
2030/31 | 278.75 | 32.75 | 3
2030/31 | 279.25 | 32.75 | 2
2030/31 | 279.75 | 32.75 | 2
2030/31 | 280.25 | 32.75 | 2
2030/31 | 280.75 | 32.75 | 3
2030/31 | 281.75 | 32.75 | 2
2030/31 | 282.25 | 32.75 | 2
2030/31 | 282.75 | 32.75 | 2
2030/31 | 283.25 | 32.75 | 3
2030/31 | 283.75 | 32.75 | 2
2030/31 | 284.25 | 32.75 | 2
2030/31 | 284.75 | 32.75 | 2
2030/31 | 285.25 | 32.75 | 1
2030/31 | 285.75 | 32.75 | 4
2030/31 | 286.25 | 32.75 | 6
2030/31 | 286.75 | 32.75 | 4
2030/31 | 287.25 | 32.75 | 4
2030/31 | 287.75 | 32.75 | 2
2030/31 | 288.25 | 32.75 | 2
2030/31 | 288.75 | 32.75 | 3
2030/31 | 289.25 | 32.75 | 3
2030/31 | 289.75 | 32.75 | 3
2030/31 | 290.25 | 32.75 | 1
2030/31 | 290.75 | 32.75 | 2
2030/31 | 291.25 | 32.75 | 4
2030/31 | 291.75 | 32.75 | 2
2030/31 | 292.25 | 32.75 | 2
2030/31 | 292.75 | 32.75 | 2
2030/31 | 293.25 | 32.75 | 1
2030/31 | 293.75 | 32.75 | 3
2030/31 | 294.25 | 32.75 | 2
2030/31 | 294.75 | 32.75 | 2
2030/31 | 295.25 | 32.75 | 3
2030/31 | 295.75 | 32.75 | 4
2030/31 | 296.25 | 32.75 | 2
2030/31 | 296.75 | 32.75 | 1
2030/31 | 298.75 | 32.75 | 2
2030/31 | 299.25 | 32.75 | 2
2030/31 | 299.75 | 32.75 | 1
2030/31 | 300.25 | 32.75 | 1
2030/31 | 300.75 | 32.75 | 1
2030/31 | 301.25 | 32.75 | 1
2030/31 | 301.75 | 32.75 | 1
2030/31 | 302.25 | 32.75 | 3
2030/31 | 302.75 | 32.75 | 3
2030/31 | 303.25 | 32.75 | 1
2030/31 | 303.75 | 32.75 | 1
2030/31 | 304.25 | 32.75 | 3
2030/31 | 304.75 | 32.75 | 2
2030/31 | 305.75 | 32.75 | 1
2030/31 | 307.25 | 32.75 | 1
2030/31 | 307.75 | 32.75 | 1
2030/31 | 308.75 | 32.75 | 1
2030/31 | 309.25 | 32.75 | 1
2030/31 | 309.75 | 32.75 | 1
2030/31 | 310.25 | 32.75 | 1
2030/31 | 310.75 | 32.75 | 1
2030/31 | 312.75 | 32.75 | 1
2030/31 | 315.75 | 32.75 | 1
2030/31 | 316.75 | 32.75 | 2
2030/31 | 318.25 | 32.75 | 1
2030/31 | 320.75 | 32.75 | 1
2030/31 | 321.25 | 32.75 | 1
2030/31 | 323.25 | 32.75 | 1
2030/31 | 324.25 | 32.75 | 1
2030/31 | 325.25 | 32.75 | 2
2030/31 | 326.75 | 32.75 | 1
2030/31 | 333.75 | 32.75 | 1
2030/31 | 336.25 | 32.75 | 1
2030/31 | 346.25 | 32.75 | 1
2030/31 | 349.75 | 32.75 | 1
2030/31 | 358.25 | 32.75 | 1
2030/31 | 82.25 | 33.25 | 1
2030/31 | 86.75 | 33.25 | 1
2030/31 | 87.75 | 33.25 | 1
2030/31 | 88.25 | 33.25 | 1
2030/31 | 88.75 | 33.25 | 3
2030/31 | 89.25 | 33.25 | 1
2030/31 | 89.75 | 33.25 | 2
2030/31 | 90.25 | 33.25 | 4
2030/31 | 90.75 | 33.25 | 2
2030/31 | 91.25 | 33.25 | 6
2030/31 | 91.75 | 33.25 | 5
2030/31 | 92.25 | 33.25 | 7
2030/31 | 92.75 | 33.25 | 4
2030/31 | 93.25 | 33.25 | 10
2030/31 | 93.75 | 33.25 | 5
2030/31 | 94.25 | 33.25 | 9
2030/31 | 94.75 | 33.25 | 4
2030/31 | 95.25 | 33.25 | 10
2030/31 | 95.75 | 33.25 | 15
2030/31 | 96.25 | 33.25 | 7
2030/31 | 96.75 | 33.25 | 17
2030/31 | 97.25 | 33.25 | 17
2030/31 | 97.75 | 33.25 | 18
2030/31 | 98.25 | 33.25 | 16
2030/31 | 98.75 | 33.25 | 19
2030/31 | 99.25 | 33.25 | 18
2030/31 | 99.75 | 33.25 | 31
2030/31 | 100.25 | 33.25 | 20
2030/31 | 100.75 | 33.25 | 14
2030/31 | 101.25 | 33.25 | 35
2030/31 | 101.75 | 33.25 | 26
2030/31 | 102.25 | 33.25 | 28
2030/31 | 102.75 | 33.25 | 35
2030/31 | 103.25 | 33.25 | 34
2030/31 | 103.75 | 33.25 | 38
2030/31 | 104.25 | 33.25 | 44
2030/31 | 104.75 | 33.25 | 49
2030/31 | 105.25 | 33.25 | 38
2030/31 | 105.75 | 33.25 | 57
2030/31 | 106.25 | 33.25 | 48
2030/31 | 106.75 | 33.25 | 60
2030/31 | 107.25 | 33.25 | 64
2030/31 | 107.75 | 33.25 | 58
2030/31 | 108.25 | 33.25 | 63
2030/31 | 108.75 | 33.25 | 70
2030/31 | 109.25 | 33.25 | 59
2030/31 | 109.75 | 33.25 | 79
2030/31 | 110.25 | 33.25 | 69
2030/31 | 110.75 | 33.25 | 82
2030/31 | 111.25 | 33.25 | 79
2030/31 | 111.75 | 33.25 | 83
2030/31 | 112.25 | 33.25 | 97
2030/31 | 112.75 | 33.25 | 85
2030/31 | 113.25 | 33.25 | 81
2030/31 | 113.75 | 33.25 | 77
2030/31 | 114.25 | 33.25 | 94
2030/31 | 114.75 | 33.25 | 81
2030/31 | 115.25 | 33.25 | 114
2030/31 | 115.75 | 33.25 | 83
2030/31 | 116.25 | 33.25 | 94
2030/31 | 116.75 | 33.25 | 101
2030/31 | 117.25 | 33.25 | 102
2030/31 | 117.75 | 33.25 | 121
2030/31 | 118.25 | 33.25 | 111
2030/31 | 118.75 | 33.25 | 116
2030/31 | 119.25 | 33.25 | 111
2030/31 | 119.75 | 33.25 | 108
2030/31 | 120.25 | 33.25 | 122
2030/31 | 120.75 | 33.25 | 106
2030/31 | 121.25 | 33.25 | 115
2030/31 | 121.75 | 33.25 | 136
2030/31 | 122.25 | 33.25 | 131
2030/31 | 122.75 | 33.25 | 146
2030/31 | 123.25 | 33.25 | 129
2030/31 | 123.75 | 33.25 | 141
2030/31 | 124.25 | 33.25 | 133
2030/31 | 124.75 | 33.25 | 123
2030/31 | 125.25 | 33.25 | 160
2030/31 | 125.75 | 33.25 | 133
2030/31 | 126.25 | 33.25 | 148
2030/31 | 126.75 | 33.25 | 141
2030/31 | 127.25 | 33.25 | 154
2030/31 | 127.75 | 33.25 | 143
2030/31 | 128.25 | 33.25 | 141
2030/31 | 128.75 | 33.25 | 159
2030/31 | 129.25 | 33.25 | 155
2030/31 | 129.75 | 33.25 | 145
2030/31 | 130.25 | 33.25 | 153
2030/31 | 130.75 | 33.25 | 176
2030/31 | 131.25 | 33.25 | 177
2030/31 | 131.75 | 33.25 | 167
2030/31 | 132.25 | 33.25 | 153
2030/31 | 132.75 | 33.25 | 160
2030/31 | 133.25 | 33.25 | 162
2030/31 | 133.75 | 33.25 | 157
2030/31 | 134.25 | 33.25 | 172
2030/31 | 134.75 | 33.25 | 149
2030/31 | 135.25 | 33.25 | 154
2030/31 | 135.75 | 33.25 | 164
2030/31 | 136.25 | 33.25 | 183
2030/31 | 136.75 | 33.25 | 171
2030/31 | 137.25 | 33.25 | 166
2030/31 | 137.75 | 33.25 | 158
2030/31 | 138.25 | 33.25 | 165
2030/31 | 138.75 | 33.25 | 189
2030/31 | 139.25 | 33.25 | 179
2030/31 | 139.75 | 33.25 | 153
2030/31 | 140.25 | 33.25 | 168
2030/31 | 140.75 | 33.25 | 167
2030/31 | 141.25 | 33.25 | 168
2030/31 | 141.75 | 33.25 | 208
2030/31 | 142.25 | 33.25 | 187
2030/31 | 142.75 | 33.25 | 185
2030/31 | 143.25 | 33.25 | 188
2030/31 | 143.75 | 33.25 | 182
2030/31 | 144.25 | 33.25 | 185
2030/31 | 144.75 | 33.25 | 180
2030/31 | 145.25 | 33.25 | 198
2030/31 | 145.75 | 33.25 | 181
2030/31 | 146.25 | 33.25 | 169
2030/31 | 146.75 | 33.25 | 202
2030/31 | 147.25 | 33.25 | 190
2030/31 | 147.75 | 33.25 | 167
2030/31 | 148.25 | 33.25 | 181
2030/31 | 148.75 | 33.25 | 163
2030/31 | 149.25 | 33.25 | 194
2030/31 | 149.75 | 33.25 | 164
2030/31 | 150.25 | 33.25 | 173
2030/31 | 150.75 | 33.25 | 183
2030/31 | 151.25 | 33.25 | 176
2030/31 | 151.75 | 33.25 | 140
2030/31 | 152.25 | 33.25 | 193
2030/31 | 152.75 | 33.25 | 160
2030/31 | 153.25 | 33.25 | 168
2030/31 | 153.75 | 33.25 | 174
2030/31 | 154.25 | 33.25 | 193
2030/31 | 154.75 | 33.25 | 196
2030/31 | 155.25 | 33.25 | 184
2030/31 | 155.75 | 33.25 | 181
2030/31 | 156.25 | 33.25 | 157
2030/31 | 156.75 | 33.25 | 180
2030/31 | 157.25 | 33.25 | 172
2030/31 | 157.75 | 33.25 | 158
2030/31 | 158.25 | 33.25 | 167
2030/31 | 158.75 | 33.25 | 169
2030/31 | 159.25 | 33.25 | 164
2030/31 | 159.75 | 33.25 | 176
2030/31 | 160.25 | 33.25 | 182
2030/31 | 160.75 | 33.25 | 168
2030/31 | 161.25 | 33.25 | 166
2030/31 | 161.75 | 33.25 | 180
2030/31 | 162.25 | 33.25 | 192
2030/31 | 162.75 | 33.25 | 156
2030/31 | 163.25 | 33.25 | 167
2030/31 | 163.75 | 33.25 | 151
2030/31 | 164.25 | 33.25 | 153
2030/31 | 164.75 | 33.25 | 153
2030/31 | 165.25 | 33.25 | 166
2030/31 | 165.75 | 33.25 | 150
2030/31 | 166.25 | 33.25 | 144
2030/31 | 166.75 | 33.25 | 167
2030/31 | 167.25 | 33.25 | 153
2030/31 | 167.75 | 33.25 | 154
2030/31 | 168.25 | 33.25 | 153
2030/31 | 168.75 | 33.25 | 155
2030/31 | 169.25 | 33.25 | 133
2030/31 | 169.75 | 33.25 | 146
2030/31 | 170.25 | 33.25 | 151
2030/31 | 170.75 | 33.25 | 152
2030/31 | 171.25 | 33.25 | 128
2030/31 | 171.75 | 33.25 | 140
2030/31 | 172.25 | 33.25 | 131
2030/31 | 172.75 | 33.25 | 122
2030/31 | 173.25 | 33.25 | 159
2030/31 | 173.75 | 33.25 | 151
2030/31 | 174.25 | 33.25 | 144
2030/31 | 174.75 | 33.25 | 145
2030/31 | 175.25 | 33.25 | 148
2030/31 | 175.75 | 33.25 | 127
2030/31 | 176.25 | 33.25 | 140
2030/31 | 176.75 | 33.25 | 114
2030/31 | 177.25 | 33.25 | 142
2030/31 | 177.75 | 33.25 | 129
2030/31 | 178.25 | 33.25 | 134
2030/31 | 178.75 | 33.25 | 122
2030/31 | 179.25 | 33.25 | 125
2030/31 | 179.75 | 33.25 | 127
2030/31 | 180.25 | 33.25 | 129
2030/31 | 180.75 | 33.25 | 123
2030/31 | 181.25 | 33.25 | 139
2030/31 | 181.75 | 33.25 | 128
2030/31 | 182.25 | 33.25 | 138
2030/31 | 182.75 | 33.25 | 127
2030/31 | 183.25 | 33.25 | 119
2030/31 | 183.75 | 33.25 | 120
2030/31 | 184.25 | 33.25 | 136
2030/31 | 184.75 | 33.25 | 106
2030/31 | 185.25 | 33.25 | 123
2030/31 | 185.75 | 33.25 | 108
2030/31 | 186.25 | 33.25 | 123
2030/31 | 186.75 | 33.25 | 114
2030/31 | 187.25 | 33.25 | 115
2030/31 | 187.75 | 33.25 | 104
2030/31 | 188.25 | 33.25 | 121
2030/31 | 188.75 | 33.25 | 96
2030/31 | 189.25 | 33.25 | 124
2030/31 | 189.75 | 33.25 | 95
2030/31 | 190.25 | 33.25 | 102
2030/31 | 190.75 | 33.25 | 112
2030/31 | 191.25 | 33.25 | 105
2030/31 | 191.75 | 33.25 | 89
2030/31 | 192.25 | 33.25 | 103
2030/31 | 192.75 | 33.25 | 114
2030/31 | 193.25 | 33.25 | 100
2030/31 | 193.75 | 33.25 | 86
2030/31 | 194.25 | 33.25 | 92
2030/31 | 194.75 | 33.25 | 97
2030/31 | 195.25 | 33.25 | 104
2030/31 | 195.75 | 33.25 | 106
2030/31 | 196.25 | 33.25 | 95
2030/31 | 196.75 | 33.25 | 98
2030/31 | 197.25 | 33.25 | 98
2030/31 | 197.75 | 33.25 | 74
2030/31 | 198.25 | 33.25 | 81
2030/31 | 198.75 | 33.25 | 76
2030/31 | 199.25 | 33.25 | 94
2030/31 | 199.75 | 33.25 | 93
2030/31 | 200.25 | 33.25 | 83
2030/31 | 200.75 | 33.25 | 83
2030/31 | 201.25 | 33.25 | 86
2030/31 | 201.75 | 33.25 | 91
2030/31 | 202.25 | 33.25 | 82
2030/31 | 202.75 | 33.25 | 94
2030/31 | 203.25 | 33.25 | 90
2030/31 | 203.75 | 33.25 | 67
2030/31 | 204.25 | 33.25 | 77
2030/31 | 204.75 | 33.25 | 82
2030/31 | 205.25 | 33.25 | 76
2030/31 | 205.75 | 33.25 | 72
2030/31 | 206.25 | 33.25 | 84
2030/31 | 206.75 | 33.25 | 79
2030/31 | 207.25 | 33.25 | 80
2030/31 | 207.75 | 33.25 | 83
2030/31 | 208.25 | 33.25 | 77
2030/31 | 208.75 | 33.25 | 79
2030/31 | 209.25 | 33.25 | 55
2030/31 | 209.75 | 33.25 | 82
2030/31 | 210.25 | 33.25 | 55
2030/31 | 210.75 | 33.25 | 56
2030/31 | 211.25 | 33.25 | 57
2030/31 | 211.75 | 33.25 | 68
2030/31 | 212.25 | 33.25 | 71
2030/31 | 212.75 | 33.25 | 60
2030/31 | 213.25 | 33.25 | 52
2030/31 | 213.75 | 33.25 | 49
2030/31 | 214.25 | 33.25 | 50
2030/31 | 214.75 | 33.25 | 65
2030/31 | 215.25 | 33.25 | 43
2030/31 | 215.75 | 33.25 | 43
2030/31 | 216.25 | 33.25 | 66
2030/31 | 216.75 | 33.25 | 49
2030/31 | 217.25 | 33.25 | 50
2030/31 | 217.75 | 33.25 | 45
2030/31 | 218.25 | 33.25 | 45
2030/31 | 218.75 | 33.25 | 45
2030/31 | 219.25 | 33.25 | 56
2030/31 | 219.75 | 33.25 | 58
2030/31 | 220.25 | 33.25 | 50
2030/31 | 220.75 | 33.25 | 52
2030/31 | 221.25 | 33.25 | 61
2030/31 | 221.75 | 33.25 | 46
2030/31 | 222.25 | 33.25 | 56
2030/31 | 222.75 | 33.25 | 38
2030/31 | 223.25 | 33.25 | 49
2030/31 | 223.75 | 33.25 | 45
2030/31 | 224.25 | 33.25 | 32
2030/31 | 224.75 | 33.25 | 43
2030/31 | 225.25 | 33.25 | 27
2030/31 | 225.75 | 33.25 | 32
2030/31 | 226.25 | 33.25 | 39
2030/31 | 226.75 | 33.25 | 42
2030/31 | 227.25 | 33.25 | 45
2030/31 | 227.75 | 33.25 | 34
2030/31 | 228.25 | 33.25 | 38
2030/31 | 228.75 | 33.25 | 37
2030/31 | 229.25 | 33.25 | 36
2030/31 | 229.75 | 33.25 | 35
2030/31 | 230.25 | 33.25 | 34
2030/31 | 230.75 | 33.25 | 38
2030/31 | 231.25 | 33.25 | 37
2030/31 | 231.75 | 33.25 | 37
2030/31 | 232.25 | 33.25 | 38
2030/31 | 232.75 | 33.25 | 34
2030/31 | 233.25 | 33.25 | 38
2030/31 | 233.75 | 33.25 | 25
2030/31 | 234.25 | 33.25 | 40
2030/31 | 234.75 | 33.25 | 36
2030/31 | 235.25 | 33.25 | 26
2030/31 | 235.75 | 33.25 | 34
2030/31 | 236.25 | 33.25 | 32
2030/31 | 236.75 | 33.25 | 30
2030/31 | 237.25 | 33.25 | 27
2030/31 | 237.75 | 33.25 | 22
2030/31 | 238.25 | 33.25 | 31
2030/31 | 238.75 | 33.25 | 27
2030/31 | 239.25 | 33.25 | 18
2030/31 | 239.75 | 33.25 | 32
2030/31 | 240.25 | 33.25 | 20
2030/31 | 240.75 | 33.25 | 29
2030/31 | 241.25 | 33.25 | 22
2030/31 | 241.75 | 33.25 | 25
2030/31 | 242.25 | 33.25 | 24
2030/31 | 242.75 | 33.25 | 24
2030/31 | 243.25 | 33.25 | 22
2030/31 | 243.75 | 33.25 | 24
2030/31 | 244.25 | 33.25 | 17
2030/31 | 244.75 | 33.25 | 20
2030/31 | 245.25 | 33.25 | 20
2030/31 | 245.75 | 33.25 | 24
2030/31 | 246.25 | 33.25 | 23
2030/31 | 246.75 | 33.25 | 13
2030/31 | 247.25 | 33.25 | 29
2030/31 | 247.75 | 33.25 | 15
2030/31 | 248.25 | 33.25 | 13
2030/31 | 248.75 | 33.25 | 24
2030/31 | 249.25 | 33.25 | 15
2030/31 | 249.75 | 33.25 | 23
2030/31 | 250.25 | 33.25 | 17
2030/31 | 250.75 | 33.25 | 12
2030/31 | 251.25 | 33.25 | 11
2030/31 | 251.75 | 33.25 | 15
2030/31 | 252.25 | 33.25 | 17
2030/31 | 252.75 | 33.25 | 10
2030/31 | 253.25 | 33.25 | 11
2030/31 | 253.75 | 33.25 | 11
2030/31 | 254.25 | 33.25 | 19
2030/31 | 254.75 | 33.25 | 15
2030/31 | 255.25 | 33.25 | 18
2030/31 | 255.75 | 33.25 | 13
2030/31 | 256.25 | 33.25 | 19
2030/31 | 256.75 | 33.25 | 15
2030/31 | 257.25 | 33.25 | 10
2030/31 | 257.75 | 33.25 | 16
2030/31 | 258.25 | 33.25 | 10
2030/31 | 258.75 | 33.25 | 10
2030/31 | 259.25 | 33.25 | 11
2030/31 | 259.75 | 33.25 | 8
2030/31 | 260.25 | 33.25 | 9
2030/31 | 260.75 | 33.25 | 8
2030/31 | 261.25 | 33.25 | 9
2030/31 | 261.75 | 33.25 | 13
2030/31 | 262.25 | 33.25 | 13
2030/31 | 262.75 | 33.25 | 8
2030/31 | 263.25 | 33.25 | 8
2030/31 | 263.75 | 33.25 | 6
2030/31 | 264.25 | 33.25 | 7
2030/31 | 264.75 | 33.25 | 6
2030/31 | 265.25 | 33.25 | 5
2030/31 | 265.75 | 33.25 | 15
2030/31 | 266.25 | 33.25 | 5
2030/31 | 266.75 | 33.25 | 6
2030/31 | 267.25 | 33.25 | 7
2030/31 | 267.75 | 33.25 | 4
2030/31 | 268.25 | 33.25 | 7
2030/31 | 268.75 | 33.25 | 7
2030/31 | 269.25 | 33.25 | 10
2030/31 | 269.75 | 33.25 | 8
2030/31 | 270.25 | 33.25 | 7
2030/31 | 270.75 | 33.25 | 2
2030/31 | 271.25 | 33.25 | 9
2030/31 | 271.75 | 33.25 | 6
2030/31 | 272.25 | 33.25 | 4
2030/31 | 272.75 | 33.25 | 2
2030/31 | 273.25 | 33.25 | 6
2030/31 | 273.75 | 33.25 | 7
2030/31 | 274.25 | 33.25 | 9
2030/31 | 274.75 | 33.25 | 4
2030/31 | 275.25 | 33.25 | 5
2030/31 | 275.75 | 33.25 | 2
2030/31 | 276.25 | 33.25 | 2
2030/31 | 276.75 | 33.25 | 2
2030/31 | 277.25 | 33.25 | 3
2030/31 | 277.75 | 33.25 | 4
2030/31 | 278.25 | 33.25 | 4
2030/31 | 278.75 | 33.25 | 3
2030/31 | 279.25 | 33.25 | 4
2030/31 | 279.75 | 33.25 | 3
2030/31 | 280.25 | 33.25 | 4
2030/31 | 280.75 | 33.25 | 5
2030/31 | 281.25 | 33.25 | 3
2030/31 | 281.75 | 33.25 | 2
2030/31 | 282.25 | 33.25 | 6
2030/31 | 282.75 | 33.25 | 5
2030/31 | 283.25 | 33.25 | 5
2030/31 | 283.75 | 33.25 | 4
2030/31 | 284.25 | 33.25 | 3
2030/31 | 285.25 | 33.25 | 3
2030/31 | 285.75 | 33.25 | 3
2030/31 | 286.25 | 33.25 | 3
2030/31 | 287.25 | 33.25 | 4
2030/31 | 287.75 | 33.25 | 2
2030/31 | 288.25 | 33.25 | 5
2030/31 | 288.75 | 33.25 | 3
2030/31 | 289.25 | 33.25 | 4
2030/31 | 289.75 | 33.25 | 1
2030/31 | 290.25 | 33.25 | 3
2030/31 | 290.75 | 33.25 | 1
2030/31 | 291.25 | 33.25 | 1
2030/31 | 291.75 | 33.25 | 2
2030/31 | 292.25 | 33.25 | 2
2030/31 | 292.75 | 33.25 | 1
2030/31 | 293.25 | 33.25 | 1
2030/31 | 293.75 | 33.25 | 1
2030/31 | 294.25 | 33.25 | 2
2030/31 | 294.75 | 33.25 | 3
2030/31 | 295.75 | 33.25 | 3
2030/31 | 296.25 | 33.25 | 2
2030/31 | 296.75 | 33.25 | 4
2030/31 | 297.25 | 33.25 | 4
2030/31 | 297.75 | 33.25 | 3
2030/31 | 298.25 | 33.25 | 2
2030/31 | 298.75 | 33.25 | 1
2030/31 | 300.25 | 33.25 | 2
2030/31 | 300.75 | 33.25 | 3
2030/31 | 302.25 | 33.25 | 1
2030/31 | 302.75 | 33.25 | 2
2030/31 | 303.25 | 33.25 | 1
2030/31 | 304.75 | 33.25 | 1
2030/31 | 305.25 | 33.25 | 1
2030/31 | 306.75 | 33.25 | 2
2030/31 | 307.25 | 33.25 | 1
2030/31 | 307.75 | 33.25 | 2
2030/31 | 308.25 | 33.25 | 1
2030/31 | 309.25 | 33.25 | 2
2030/31 | 310.25 | 33.25 | 1
2030/31 | 311.25 | 33.25 | 1
2030/31 | 312.25 | 33.25 | 1
2030/31 | 313.25 | 33.25 | 1
2030/31 | 313.75 | 33.25 | 1
2030/31 | 314.75 | 33.25 | 2
2030/31 | 316.75 | 33.25 | 2
2030/31 | 317.75 | 33.25 | 2
2030/31 | 319.75 | 33.25 | 1
2030/31 | 322.75 | 33.25 | 1
2030/31 | 324.25 | 33.25 | 1
2030/31 | 326.25 | 33.25 | 1
2030/31 | 328.25 | 33.25 | 1
2030/31 | 329.25 | 33.25 | 1
2030/31 | 330.25 | 33.25 | 1
2030/31 | 337.25 | 33.25 | 1
2030/31 | 343.75 | 33.25 | 1
2030/31 | 348.25 | 33.25 | 1
2030/31 | 352.75 | 33.25 | 1
2030/31 | 358.75 | 33.25 | 1
2030/31 | 359.75 | 33.25 | 1
2030/31 | 384.75 | 33.25 | 1
2030/31 | 78.25 | 33.75 | 1
2030/31 | 80.25 | 33.75 | 1
2030/31 | 81.25 | 33.75 | 1
2030/31 | 82.25 | 33.75 | 1
2030/31 | 83.25 | 33.75 | 1
2030/31 | 83.75 | 33.75 | 1
2030/31 | 84.25 | 33.75 | 2
2030/31 | 84.75 | 33.75 | 1
2030/31 | 85.25 | 33.75 | 1
2030/31 | 85.75 | 33.75 | 1
2030/31 | 86.75 | 33.75 | 3
2030/31 | 87.75 | 33.75 | 2
2030/31 | 88.25 | 33.75 | 2
2030/31 | 89.75 | 33.75 | 3
2030/31 | 90.25 | 33.75 | 2
2030/31 | 90.75 | 33.75 | 5
2030/31 | 91.25 | 33.75 | 3
2030/31 | 91.75 | 33.75 | 6
2030/31 | 92.25 | 33.75 | 4
2030/31 | 92.75 | 33.75 | 5
2030/31 | 93.25 | 33.75 | 5
2030/31 | 93.75 | 33.75 | 7
2030/31 | 94.25 | 33.75 | 3
2030/31 | 94.75 | 33.75 | 4
2030/31 | 95.25 | 33.75 | 14
2030/31 | 95.75 | 33.75 | 6
2030/31 | 96.25 | 33.75 | 12
2030/31 | 96.75 | 33.75 | 16
2030/31 | 97.25 | 33.75 | 12
2030/31 | 97.75 | 33.75 | 13
2030/31 | 98.25 | 33.75 | 13
2030/31 | 98.75 | 33.75 | 15
2030/31 | 99.25 | 33.75 | 13
2030/31 | 99.75 | 33.75 | 20
2030/31 | 100.25 | 33.75 | 16
2030/31 | 100.75 | 33.75 | 27
2030/31 | 101.25 | 33.75 | 20
2030/31 | 101.75 | 33.75 | 24
2030/31 | 102.25 | 33.75 | 27
2030/31 | 102.75 | 33.75 | 21
2030/31 | 103.25 | 33.75 | 27
2030/31 | 103.75 | 33.75 | 26
2030/31 | 104.25 | 33.75 | 39
2030/31 | 104.75 | 33.75 | 38
2030/31 | 105.25 | 33.75 | 31
2030/31 | 105.75 | 33.75 | 28
2030/31 | 106.25 | 33.75 | 47
2030/31 | 106.75 | 33.75 | 45
2030/31 | 107.25 | 33.75 | 61
2030/31 | 107.75 | 33.75 | 48
2030/31 | 108.25 | 33.75 | 64
2030/31 | 108.75 | 33.75 | 63
2030/31 | 109.25 | 33.75 | 51
2030/31 | 109.75 | 33.75 | 59
2030/31 | 110.25 | 33.75 | 73
2030/31 | 110.75 | 33.75 | 57
2030/31 | 111.25 | 33.75 | 61
2030/31 | 111.75 | 33.75 | 76
2030/31 | 112.25 | 33.75 | 76
2030/31 | 112.75 | 33.75 | 65
2030/31 | 113.25 | 33.75 | 77
2030/31 | 113.75 | 33.75 | 71
2030/31 | 114.25 | 33.75 | 97
2030/31 | 114.75 | 33.75 | 96
2030/31 | 115.25 | 33.75 | 82
2030/31 | 115.75 | 33.75 | 96
2030/31 | 116.25 | 33.75 | 84
2030/31 | 116.75 | 33.75 | 91
2030/31 | 117.25 | 33.75 | 96
2030/31 | 117.75 | 33.75 | 98
2030/31 | 118.25 | 33.75 | 101
2030/31 | 118.75 | 33.75 | 119
2030/31 | 119.25 | 33.75 | 94
2030/31 | 119.75 | 33.75 | 118
2030/31 | 120.25 | 33.75 | 118
2030/31 | 120.75 | 33.75 | 111
2030/31 | 121.25 | 33.75 | 115
2030/31 | 121.75 | 33.75 | 116
2030/31 | 122.25 | 33.75 | 121
2030/31 | 122.75 | 33.75 | 117
2030/31 | 123.25 | 33.75 | 112
2030/31 | 123.75 | 33.75 | 132
2030/31 | 124.25 | 33.75 | 128
2030/31 | 124.75 | 33.75 | 118
2030/31 | 125.25 | 33.75 | 134
2030/31 | 125.75 | 33.75 | 135
2030/31 | 126.25 | 33.75 | 141
2030/31 | 126.75 | 33.75 | 163
2030/31 | 127.25 | 33.75 | 136
2030/31 | 127.75 | 33.75 | 132
2030/31 | 128.25 | 33.75 | 148
2030/31 | 128.75 | 33.75 | 141
2030/31 | 129.25 | 33.75 | 155
2030/31 | 129.75 | 33.75 | 146
2030/31 | 130.25 | 33.75 | 148
2030/31 | 130.75 | 33.75 | 158
2030/31 | 131.25 | 33.75 | 159
2030/31 | 131.75 | 33.75 | 132
2030/31 | 132.25 | 33.75 | 184
2030/31 | 132.75 | 33.75 | 177
2030/31 | 133.25 | 33.75 | 156
2030/31 | 133.75 | 33.75 | 168
2030/31 | 134.25 | 33.75 | 176
2030/31 | 134.75 | 33.75 | 172
2030/31 | 135.25 | 33.75 | 150
2030/31 | 135.75 | 33.75 | 188
2030/31 | 136.25 | 33.75 | 147
2030/31 | 136.75 | 33.75 | 169
2030/31 | 137.25 | 33.75 | 170
2030/31 | 137.75 | 33.75 | 169
2030/31 | 138.25 | 33.75 | 191
2030/31 | 138.75 | 33.75 | 193
2030/31 | 139.25 | 33.75 | 168
2030/31 | 139.75 | 33.75 | 190
2030/31 | 140.25 | 33.75 | 176
2030/31 | 140.75 | 33.75 | 175
2030/31 | 141.25 | 33.75 | 150
2030/31 | 141.75 | 33.75 | 174
2030/31 | 142.25 | 33.75 | 177
2030/31 | 142.75 | 33.75 | 189
2030/31 | 143.25 | 33.75 | 155
2030/31 | 143.75 | 33.75 | 190
2030/31 | 144.25 | 33.75 | 199
2030/31 | 144.75 | 33.75 | 184
2030/31 | 145.25 | 33.75 | 176
2030/31 | 145.75 | 33.75 | 193
2030/31 | 146.25 | 33.75 | 186
2030/31 | 146.75 | 33.75 | 172
2030/31 | 147.25 | 33.75 | 176
2030/31 | 147.75 | 33.75 | 191
2030/31 | 148.25 | 33.75 | 161
2030/31 | 148.75 | 33.75 | 146
2030/31 | 149.25 | 33.75 | 180
2030/31 | 149.75 | 33.75 | 188
2030/31 | 150.25 | 33.75 | 181
2030/31 | 150.75 | 33.75 | 141
2030/31 | 151.25 | 33.75 | 171
2030/31 | 151.75 | 33.75 | 164
2030/31 | 152.25 | 33.75 | 159
2030/31 | 152.75 | 33.75 | 183
2030/31 | 153.25 | 33.75 | 174
2030/31 | 153.75 | 33.75 | 187
2030/31 | 154.25 | 33.75 | 176
2030/31 | 154.75 | 33.75 | 160
2030/31 | 155.25 | 33.75 | 172
2030/31 | 155.75 | 33.75 | 163
2030/31 | 156.25 | 33.75 | 158
2030/31 | 156.75 | 33.75 | 153
2030/31 | 157.25 | 33.75 | 149
2030/31 | 157.75 | 33.75 | 161
2030/31 | 158.25 | 33.75 | 178
2030/31 | 158.75 | 33.75 | 161
2030/31 | 159.25 | 33.75 | 152
2030/31 | 159.75 | 33.75 | 175
2030/31 | 160.25 | 33.75 | 177
2030/31 | 160.75 | 33.75 | 170
2030/31 | 161.25 | 33.75 | 150
2030/31 | 161.75 | 33.75 | 183
2030/31 | 162.25 | 33.75 | 180
2030/31 | 162.75 | 33.75 | 157
2030/31 | 163.25 | 33.75 | 159
2030/31 | 163.75 | 33.75 | 159
2030/31 | 164.25 | 33.75 | 163
2030/31 | 164.75 | 33.75 | 161
2030/31 | 165.25 | 33.75 | 176
2030/31 | 165.75 | 33.75 | 169
2030/31 | 166.25 | 33.75 | 170
2030/31 | 166.75 | 33.75 | 151
2030/31 | 167.25 | 33.75 | 143
2030/31 | 167.75 | 33.75 | 158
2030/31 | 168.25 | 33.75 | 155
2030/31 | 168.75 | 33.75 | 156
2030/31 | 169.25 | 33.75 | 162
2030/31 | 169.75 | 33.75 | 155
2030/31 | 170.25 | 33.75 | 145
2030/31 | 170.75 | 33.75 | 158
2030/31 | 171.25 | 33.75 | 147
2030/31 | 171.75 | 33.75 | 144
2030/31 | 172.25 | 33.75 | 148
2030/31 | 172.75 | 33.75 | 144
2030/31 | 173.25 | 33.75 | 146
2030/31 | 173.75 | 33.75 | 130
2030/31 | 174.25 | 33.75 | 128
2030/31 | 174.75 | 33.75 | 148
2030/31 | 175.25 | 33.75 | 131
2030/31 | 175.75 | 33.75 | 130
2030/31 | 176.25 | 33.75 | 125
2030/31 | 176.75 | 33.75 | 144
2030/31 | 177.25 | 33.75 | 136
2030/31 | 177.75 | 33.75 | 151
2030/31 | 178.25 | 33.75 | 143
2030/31 | 178.75 | 33.75 | 134
2030/31 | 179.25 | 33.75 | 124
2030/31 | 179.75 | 33.75 | 140
2030/31 | 180.25 | 33.75 | 140
2030/31 | 180.75 | 33.75 | 137
2030/31 | 181.25 | 33.75 | 134
2030/31 | 181.75 | 33.75 | 130
2030/31 | 182.25 | 33.75 | 129
2030/31 | 182.75 | 33.75 | 140
2030/31 | 183.25 | 33.75 | 129
2030/31 | 183.75 | 33.75 | 115
2030/31 | 184.25 | 33.75 | 107
2030/31 | 184.75 | 33.75 | 129
2030/31 | 185.25 | 33.75 | 113
2030/31 | 185.75 | 33.75 | 124
2030/31 | 186.25 | 33.75 | 110
2030/31 | 186.75 | 33.75 | 114
2030/31 | 187.25 | 33.75 | 106
2030/31 | 187.75 | 33.75 | 106
2030/31 | 188.25 | 33.75 | 105
2030/31 | 188.75 | 33.75 | 115
2030/31 | 189.25 | 33.75 | 123
2030/31 | 189.75 | 33.75 | 117
2030/31 | 190.25 | 33.75 | 104
2030/31 | 190.75 | 33.75 | 103
2030/31 | 191.25 | 33.75 | 101
2030/31 | 191.75 | 33.75 | 105
2030/31 | 192.25 | 33.75 | 107
2030/31 | 192.75 | 33.75 | 84
2030/31 | 193.25 | 33.75 | 119
2030/31 | 193.75 | 33.75 | 96
2030/31 | 194.25 | 33.75 | 92
2030/31 | 194.75 | 33.75 | 106
2030/31 | 195.25 | 33.75 | 90
2030/31 | 195.75 | 33.75 | 80
2030/31 | 196.25 | 33.75 | 91
2030/31 | 196.75 | 33.75 | 98
2030/31 | 197.25 | 33.75 | 85
2030/31 | 197.75 | 33.75 | 106
2030/31 | 198.25 | 33.75 | 93
2030/31 | 198.75 | 33.75 | 90
2030/31 | 199.25 | 33.75 | 75
2030/31 | 199.75 | 33.75 | 96
2030/31 | 200.25 | 33.75 | 90
2030/31 | 200.75 | 33.75 | 87
2030/31 | 201.25 | 33.75 | 74
2030/31 | 201.75 | 33.75 | 87
2030/31 | 202.25 | 33.75 | 87
2030/31 | 202.75 | 33.75 | 55
2030/31 | 203.25 | 33.75 | 81
2030/31 | 203.75 | 33.75 | 79
2030/31 | 204.25 | 33.75 | 85
2030/31 | 204.75 | 33.75 | 84
2030/31 | 205.25 | 33.75 | 82
2030/31 | 205.75 | 33.75 | 75
2030/31 | 206.25 | 33.75 | 63
2030/31 | 206.75 | 33.75 | 73
2030/31 | 207.25 | 33.75 | 75
2030/31 | 207.75 | 33.75 | 83
2030/31 | 208.25 | 33.75 | 64
2030/31 | 208.75 | 33.75 | 70
2030/31 | 209.25 | 33.75 | 52
2030/31 | 209.75 | 33.75 | 65
2030/31 | 210.25 | 33.75 | 71
2030/31 | 210.75 | 33.75 | 69
2030/31 | 211.25 | 33.75 | 73
2030/31 | 211.75 | 33.75 | 65
2030/31 | 212.25 | 33.75 | 56
2030/31 | 212.75 | 33.75 | 51
2030/31 | 213.25 | 33.75 | 65
2030/31 | 213.75 | 33.75 | 72
2030/31 | 214.25 | 33.75 | 53
2030/31 | 214.75 | 33.75 | 58
2030/31 | 215.25 | 33.75 | 52
2030/31 | 215.75 | 33.75 | 51
2030/31 | 216.25 | 33.75 | 44
2030/31 | 216.75 | 33.75 | 70
2030/31 | 217.25 | 33.75 | 61
2030/31 | 217.75 | 33.75 | 63
2030/31 | 218.25 | 33.75 | 58
2030/31 | 218.75 | 33.75 | 50
2030/31 | 219.25 | 33.75 | 59
2030/31 | 219.75 | 33.75 | 56
2030/31 | 220.25 | 33.75 | 54
2030/31 | 220.75 | 33.75 | 39
2030/31 | 221.25 | 33.75 | 28
2030/31 | 221.75 | 33.75 | 57
2030/31 | 222.25 | 33.75 | 55
2030/31 | 222.75 | 33.75 | 50
2030/31 | 223.25 | 33.75 | 38
2030/31 | 223.75 | 33.75 | 39
2030/31 | 224.25 | 33.75 | 58
2030/31 | 224.75 | 33.75 | 53
2030/31 | 225.25 | 33.75 | 45
2030/31 | 225.75 | 33.75 | 41
2030/31 | 226.25 | 33.75 | 38
2030/31 | 226.75 | 33.75 | 41
2030/31 | 227.25 | 33.75 | 31
2030/31 | 227.75 | 33.75 | 27
2030/31 | 228.25 | 33.75 | 49
2030/31 | 228.75 | 33.75 | 36
2030/31 | 229.25 | 33.75 | 37
2030/31 | 229.75 | 33.75 | 35
2030/31 | 230.25 | 33.75 | 29
2030/31 | 230.75 | 33.75 | 37
2030/31 | 231.25 | 33.75 | 34
2030/31 | 231.75 | 33.75 | 32
2030/31 | 232.25 | 33.75 | 33
2030/31 | 232.75 | 33.75 | 37
2030/31 | 233.25 | 33.75 | 37
2030/31 | 233.75 | 33.75 | 45
2030/31 | 234.25 | 33.75 | 25
2030/31 | 234.75 | 33.75 | 24
2030/31 | 235.25 | 33.75 | 28
2030/31 | 235.75 | 33.75 | 27
2030/31 | 236.25 | 33.75 | 38
2030/31 | 236.75 | 33.75 | 35
2030/31 | 237.25 | 33.75 | 20
2030/31 | 237.75 | 33.75 | 26
2030/31 | 238.25 | 33.75 | 23
2030/31 | 238.75 | 33.75 | 26
2030/31 | 239.25 | 33.75 | 29
2030/31 | 239.75 | 33.75 | 15
2030/31 | 240.25 | 33.75 | 23
2030/31 | 240.75 | 33.75 | 22
2030/31 | 241.25 | 33.75 | 23
2030/31 | 241.75 | 33.75 | 29
2030/31 | 242.25 | 33.75 | 19
2030/31 | 242.75 | 33.75 | 21
2030/31 | 243.25 | 33.75 | 21
2030/31 | 243.75 | 33.75 | 18
2030/31 | 244.25 | 33.75 | 22
2030/31 | 244.75 | 33.75 | 14
2030/31 | 245.25 | 33.75 | 19
2030/31 | 245.75 | 33.75 | 15
2030/31 | 246.25 | 33.75 | 14
2030/31 | 246.75 | 33.75 | 17
2030/31 | 247.25 | 33.75 | 20
2030/31 | 247.75 | 33.75 | 23
2030/31 | 248.25 | 33.75 | 23
2030/31 | 248.75 | 33.75 | 15
2030/31 | 249.25 | 33.75 | 24
2030/31 | 249.75 | 33.75 | 21
2030/31 | 250.25 | 33.75 | 17
2030/31 | 250.75 | 33.75 | 7
2030/31 | 251.25 | 33.75 | 17
2030/31 | 251.75 | 33.75 | 13
2030/31 | 252.25 | 33.75 | 13
2030/31 | 252.75 | 33.75 | 12
2030/31 | 253.25 | 33.75 | 16
2030/31 | 253.75 | 33.75 | 11
2030/31 | 254.25 | 33.75 | 15
2030/31 | 254.75 | 33.75 | 18
2030/31 | 255.25 | 33.75 | 18
2030/31 | 255.75 | 33.75 | 12
2030/31 | 256.25 | 33.75 | 12
2030/31 | 256.75 | 33.75 | 17
2030/31 | 257.25 | 33.75 | 8
2030/31 | 257.75 | 33.75 | 15
2030/31 | 258.25 | 33.75 | 9
2030/31 | 258.75 | 33.75 | 13
2030/31 | 259.25 | 33.75 | 12
2030/31 | 259.75 | 33.75 | 9
2030/31 | 260.25 | 33.75 | 9
2030/31 | 260.75 | 33.75 | 8
2030/31 | 261.25 | 33.75 | 14
2030/31 | 261.75 | 33.75 | 8
2030/31 | 262.25 | 33.75 | 4
2030/31 | 262.75 | 33.75 | 7
2030/31 | 263.25 | 33.75 | 5
2030/31 | 263.75 | 33.75 | 12
2030/31 | 264.25 | 33.75 | 14
2030/31 | 264.75 | 33.75 | 2
2030/31 | 265.25 | 33.75 | 13
2030/31 | 265.75 | 33.75 | 7
2030/31 | 266.25 | 33.75 | 8
2030/31 | 266.75 | 33.75 | 5
2030/31 | 267.25 | 33.75 | 6
2030/31 | 267.75 | 33.75 | 8
2030/31 | 268.25 | 33.75 | 9
2030/31 | 268.75 | 33.75 | 6
2030/31 | 269.25 | 33.75 | 6
2030/31 | 269.75 | 33.75 | 7
2030/31 | 270.25 | 33.75 | 8
2030/31 | 270.75 | 33.75 | 5
2030/31 | 271.25 | 33.75 | 9
2030/31 | 271.75 | 33.75 | 3
2030/31 | 272.25 | 33.75 | 8
2030/31 | 272.75 | 33.75 | 9
2030/31 | 273.25 | 33.75 | 6
2030/31 | 273.75 | 33.75 | 9
2030/31 | 274.25 | 33.75 | 2
2030/31 | 274.75 | 33.75 | 2
2030/31 | 275.25 | 33.75 | 4
2030/31 | 275.75 | 33.75 | 7
2030/31 | 276.25 | 33.75 | 4
2030/31 | 276.75 | 33.75 | 7
2030/31 | 277.25 | 33.75 | 7
2030/31 | 277.75 | 33.75 | 3
2030/31 | 278.25 | 33.75 | 6
2030/31 | 278.75 | 33.75 | 5
2030/31 | 279.25 | 33.75 | 5
2030/31 | 279.75 | 33.75 | 7
2030/31 | 280.25 | 33.75 | 9
2030/31 | 280.75 | 33.75 | 3
2030/31 | 281.25 | 33.75 | 1
2030/31 | 282.25 | 33.75 | 5
2030/31 | 282.75 | 33.75 | 5
2030/31 | 283.25 | 33.75 | 3
2030/31 | 283.75 | 33.75 | 4
2030/31 | 284.25 | 33.75 | 1
2030/31 | 284.75 | 33.75 | 4
2030/31 | 285.25 | 33.75 | 6
2030/31 | 285.75 | 33.75 | 5
2030/31 | 286.25 | 33.75 | 3
2030/31 | 286.75 | 33.75 | 1
2030/31 | 287.25 | 33.75 | 5
2030/31 | 287.75 | 33.75 | 1
2030/31 | 288.25 | 33.75 | 5
2030/31 | 288.75 | 33.75 | 4
2030/31 | 289.25 | 33.75 | 7
2030/31 | 289.75 | 33.75 | 2
2030/31 | 290.25 | 33.75 | 2
2030/31 | 290.75 | 33.75 | 3
2030/31 | 291.25 | 33.75 | 2
2030/31 | 291.75 | 33.75 | 4
2030/31 | 292.25 | 33.75 | 3
2030/31 | 292.75 | 33.75 | 3
2030/31 | 293.25 | 33.75 | 4
2030/31 | 293.75 | 33.75 | 3
2030/31 | 294.25 | 33.75 | 3
2030/31 | 294.75 | 33.75 | 1
2030/31 | 295.25 | 33.75 | 4
2030/31 | 295.75 | 33.75 | 4
2030/31 | 296.25 | 33.75 | 2
2030/31 | 297.25 | 33.75 | 3
2030/31 | 297.75 | 33.75 | 1
2030/31 | 298.25 | 33.75 | 3
2030/31 | 298.75 | 33.75 | 2
2030/31 | 299.25 | 33.75 | 2
2030/31 | 300.25 | 33.75 | 1
2030/31 | 300.75 | 33.75 | 1
2030/31 | 301.25 | 33.75 | 3
2030/31 | 301.75 | 33.75 | 2
2030/31 | 302.25 | 33.75 | 2
2030/31 | 303.25 | 33.75 | 2
2030/31 | 303.75 | 33.75 | 4
2030/31 | 304.25 | 33.75 | 1
2030/31 | 304.75 | 33.75 | 1
2030/31 | 305.25 | 33.75 | 2
2030/31 | 305.75 | 33.75 | 3
2030/31 | 307.25 | 33.75 | 1
2030/31 | 309.75 | 33.75 | 1
2030/31 | 310.25 | 33.75 | 1
2030/31 | 310.75 | 33.75 | 2
2030/31 | 311.25 | 33.75 | 1
2030/31 | 311.75 | 33.75 | 1
2030/31 | 312.25 | 33.75 | 3
2030/31 | 314.25 | 33.75 | 1
2030/31 | 314.75 | 33.75 | 2
2030/31 | 318.25 | 33.75 | 1
2030/31 | 320.75 | 33.75 | 1
2030/31 | 321.25 | 33.75 | 2
2030/31 | 321.75 | 33.75 | 2
2030/31 | 322.75 | 33.75 | 1
2030/31 | 323.75 | 33.75 | 3
2030/31 | 328.75 | 33.75 | 2
2030/31 | 334.75 | 33.75 | 1
2030/31 | 339.75 | 33.75 | 1
2030/31 | 347.25 | 33.75 | 1
2030/31 | 352.75 | 33.75 | 1
2030/31 | 75.75 | 34.25 | 1
2030/31 | 80.25 | 34.25 | 1
2030/31 | 82.25 | 34.25 | 1
2030/31 | 84.25 | 34.25 | 2
2030/31 | 86.25 | 34.25 | 1
2030/31 | 87.75 | 34.25 | 3
2030/31 | 88.25 | 34.25 | 4
2030/31 | 88.75 | 34.25 | 1
2030/31 | 89.25 | 34.25 | 4
2030/31 | 90.25 | 34.25 | 3
2030/31 | 90.75 | 34.25 | 2
2030/31 | 91.25 | 34.25 | 2
2030/31 | 91.75 | 34.25 | 2
2030/31 | 92.25 | 34.25 | 3
2030/31 | 92.75 | 34.25 | 6
2030/31 | 93.25 | 34.25 | 3
2030/31 | 93.75 | 34.25 | 1
2030/31 | 94.25 | 34.25 | 4
2030/31 | 94.75 | 34.25 | 6
2030/31 | 95.25 | 34.25 | 5
2030/31 | 95.75 | 34.25 | 4
2030/31 | 96.25 | 34.25 | 18
2030/31 | 96.75 | 34.25 | 6
2030/31 | 97.25 | 34.25 | 14
2030/31 | 97.75 | 34.25 | 15
2030/31 | 98.25 | 34.25 | 10
2030/31 | 98.75 | 34.25 | 18
2030/31 | 99.25 | 34.25 | 12
2030/31 | 99.75 | 34.25 | 16
2030/31 | 100.25 | 34.25 | 17
2030/31 | 100.75 | 34.25 | 19
2030/31 | 101.25 | 34.25 | 18
2030/31 | 101.75 | 34.25 | 20
2030/31 | 102.25 | 34.25 | 16
2030/31 | 102.75 | 34.25 | 26
2030/31 | 103.25 | 34.25 | 36
2030/31 | 103.75 | 34.25 | 26
2030/31 | 104.25 | 34.25 | 30
2030/31 | 104.75 | 34.25 | 35
2030/31 | 105.25 | 34.25 | 43
2030/31 | 105.75 | 34.25 | 45
2030/31 | 106.25 | 34.25 | 38
2030/31 | 106.75 | 34.25 | 51
2030/31 | 107.25 | 34.25 | 35
2030/31 | 107.75 | 34.25 | 46
2030/31 | 108.25 | 34.25 | 50
2030/31 | 108.75 | 34.25 | 52
2030/31 | 109.25 | 34.25 | 45
2030/31 | 109.75 | 34.25 | 55
2030/31 | 110.25 | 34.25 | 55
2030/31 | 110.75 | 34.25 | 63
2030/31 | 111.25 | 34.25 | 66
2030/31 | 111.75 | 34.25 | 55
2030/31 | 112.25 | 34.25 | 88
2030/31 | 112.75 | 34.25 | 81
2030/31 | 113.25 | 34.25 | 70
2030/31 | 113.75 | 34.25 | 68
2030/31 | 114.25 | 34.25 | 88
2030/31 | 114.75 | 34.25 | 84
2030/31 | 115.25 | 34.25 | 87
2030/31 | 115.75 | 34.25 | 99
2030/31 | 116.25 | 34.25 | 98
2030/31 | 116.75 | 34.25 | 99
2030/31 | 117.25 | 34.25 | 97
2030/31 | 117.75 | 34.25 | 92
2030/31 | 118.25 | 34.25 | 94
2030/31 | 118.75 | 34.25 | 131
2030/31 | 119.25 | 34.25 | 91
2030/31 | 119.75 | 34.25 | 107
2030/31 | 120.25 | 34.25 | 112
2030/31 | 120.75 | 34.25 | 112
2030/31 | 121.25 | 34.25 | 97
2030/31 | 121.75 | 34.25 | 98
2030/31 | 122.25 | 34.25 | 92
2030/31 | 122.75 | 34.25 | 120
2030/31 | 123.25 | 34.25 | 115
2030/31 | 123.75 | 34.25 | 152
2030/31 | 124.25 | 34.25 | 120
2030/31 | 124.75 | 34.25 | 130
2030/31 | 125.25 | 34.25 | 114
2030/31 | 125.75 | 34.25 | 131
2030/31 | 126.25 | 34.25 | 137
2030/31 | 126.75 | 34.25 | 121
2030/31 | 127.25 | 34.25 | 144
2030/31 | 127.75 | 34.25 | 128
2030/31 | 128.25 | 34.25 | 135
2030/31 | 128.75 | 34.25 | 145
2030/31 | 129.25 | 34.25 | 134
2030/31 | 129.75 | 34.25 | 131
2030/31 | 130.25 | 34.25 | 148
2030/31 | 130.75 | 34.25 | 141
2030/31 | 131.25 | 34.25 | 159
2030/31 | 131.75 | 34.25 | 140
2030/31 | 132.25 | 34.25 | 154
2030/31 | 132.75 | 34.25 | 147
2030/31 | 133.25 | 34.25 | 163
2030/31 | 133.75 | 34.25 | 165
2030/31 | 134.25 | 34.25 | 160
2030/31 | 134.75 | 34.25 | 133
2030/31 | 135.25 | 34.25 | 161
2030/31 | 135.75 | 34.25 | 157
2030/31 | 136.25 | 34.25 | 166
2030/31 | 136.75 | 34.25 | 163
2030/31 | 137.25 | 34.25 | 157
2030/31 | 137.75 | 34.25 | 172
2030/31 | 138.25 | 34.25 | 158
2030/31 | 138.75 | 34.25 | 149
2030/31 | 139.25 | 34.25 | 170
2030/31 | 139.75 | 34.25 | 163
2030/31 | 140.25 | 34.25 | 171
2030/31 | 140.75 | 34.25 | 174
2030/31 | 141.25 | 34.25 | 168
2030/31 | 141.75 | 34.25 | 178
2030/31 | 142.25 | 34.25 | 176
2030/31 | 142.75 | 34.25 | 186
2030/31 | 143.25 | 34.25 | 166
2030/31 | 143.75 | 34.25 | 173
2030/31 | 144.25 | 34.25 | 168
2030/31 | 144.75 | 34.25 | 163
2030/31 | 145.25 | 34.25 | 155
2030/31 | 145.75 | 34.25 | 136
2030/31 | 146.25 | 34.25 | 185
2030/31 | 146.75 | 34.25 | 175
2030/31 | 147.25 | 34.25 | 172
2030/31 | 147.75 | 34.25 | 170
2030/31 | 148.25 | 34.25 | 154
2030/31 | 148.75 | 34.25 | 179
2030/31 | 149.25 | 34.25 | 156
2030/31 | 149.75 | 34.25 | 179
2030/31 | 150.25 | 34.25 | 185
2030/31 | 150.75 | 34.25 | 157
2030/31 | 151.25 | 34.25 | 166
2030/31 | 151.75 | 34.25 | 188
2030/31 | 152.25 | 34.25 | 174
2030/31 | 152.75 | 34.25 | 193
2030/31 | 153.25 | 34.25 | 176
2030/31 | 153.75 | 34.25 | 186
2030/31 | 154.25 | 34.25 | 175
2030/31 | 154.75 | 34.25 | 184
2030/31 | 155.25 | 34.25 | 178
2030/31 | 155.75 | 34.25 | 171
2030/31 | 156.25 | 34.25 | 164
2030/31 | 156.75 | 34.25 | 167
2030/31 | 157.25 | 34.25 | 183
2030/31 | 157.75 | 34.25 | 167
2030/31 | 158.25 | 34.25 | 178
2030/31 | 158.75 | 34.25 | 170
2030/31 | 159.25 | 34.25 | 173
2030/31 | 159.75 | 34.25 | 145
2030/31 | 160.25 | 34.25 | 176
2030/31 | 160.75 | 34.25 | 163
2030/31 | 161.25 | 34.25 | 165
2030/31 | 161.75 | 34.25 | 159
2030/31 | 162.25 | 34.25 | 156
2030/31 | 162.75 | 34.25 | 170
2030/31 | 163.25 | 34.25 | 163
2030/31 | 163.75 | 34.25 | 171
2030/31 | 164.25 | 34.25 | 190
2030/31 | 164.75 | 34.25 | 172
2030/31 | 165.25 | 34.25 | 129
2030/31 | 165.75 | 34.25 | 150
2030/31 | 166.25 | 34.25 | 146
2030/31 | 166.75 | 34.25 | 145
2030/31 | 167.25 | 34.25 | 146
2030/31 | 167.75 | 34.25 | 154
2030/31 | 168.25 | 34.25 | 158
2030/31 | 168.75 | 34.25 | 159
2030/31 | 169.25 | 34.25 | 132
2030/31 | 169.75 | 34.25 | 138
2030/31 | 170.25 | 34.25 | 143
2030/31 | 170.75 | 34.25 | 149
2030/31 | 171.25 | 34.25 | 139
2030/31 | 171.75 | 34.25 | 155
2030/31 | 172.25 | 34.25 | 145
2030/31 | 172.75 | 34.25 | 145
2030/31 | 173.25 | 34.25 | 125
2030/31 | 173.75 | 34.25 | 150
2030/31 | 174.25 | 34.25 | 131
2030/31 | 174.75 | 34.25 | 144
2030/31 | 175.25 | 34.25 | 129
2030/31 | 175.75 | 34.25 | 144
2030/31 | 176.25 | 34.25 | 136
2030/31 | 176.75 | 34.25 | 145
2030/31 | 177.25 | 34.25 | 147
2030/31 | 177.75 | 34.25 | 154
2030/31 | 178.25 | 34.25 | 146
2030/31 | 178.75 | 34.25 | 120
2030/31 | 179.25 | 34.25 | 136
2030/31 | 179.75 | 34.25 | 138
2030/31 | 180.25 | 34.25 | 127
2030/31 | 180.75 | 34.25 | 137
2030/31 | 181.25 | 34.25 | 139
2030/31 | 181.75 | 34.25 | 132
2030/31 | 182.25 | 34.25 | 123
2030/31 | 182.75 | 34.25 | 143
2030/31 | 183.25 | 34.25 | 120
2030/31 | 183.75 | 34.25 | 126
2030/31 | 184.25 | 34.25 | 118
2030/31 | 184.75 | 34.25 | 150
2030/31 | 185.25 | 34.25 | 132
2030/31 | 185.75 | 34.25 | 133
2030/31 | 186.25 | 34.25 | 113
2030/31 | 186.75 | 34.25 | 130
2030/31 | 187.25 | 34.25 | 126
2030/31 | 187.75 | 34.25 | 102
2030/31 | 188.25 | 34.25 | 125
2030/31 | 188.75 | 34.25 | 115
2030/31 | 189.25 | 34.25 | 131
2030/31 | 189.75 | 34.25 | 129
2030/31 | 190.25 | 34.25 | 104
2030/31 | 190.75 | 34.25 | 109
2030/31 | 191.25 | 34.25 | 106
2030/31 | 191.75 | 34.25 | 112
2030/31 | 192.25 | 34.25 | 109
2030/31 | 192.75 | 34.25 | 95
2030/31 | 193.25 | 34.25 | 101
2030/31 | 193.75 | 34.25 | 98
2030/31 | 194.25 | 34.25 | 104
2030/31 | 194.75 | 34.25 | 98
2030/31 | 195.25 | 34.25 | 96
2030/31 | 195.75 | 34.25 | 96
2030/31 | 196.25 | 34.25 | 106
2030/31 | 196.75 | 34.25 | 105
2030/31 | 197.25 | 34.25 | 102
2030/31 | 197.75 | 34.25 | 85
2030/31 | 198.25 | 34.25 | 79
2030/31 | 198.75 | 34.25 | 94
2030/31 | 199.25 | 34.25 | 82
2030/31 | 199.75 | 34.25 | 71
2030/31 | 200.25 | 34.25 | 94
2030/31 | 200.75 | 34.25 | 68
2030/31 | 201.25 | 34.25 | 69
2030/31 | 201.75 | 34.25 | 111
2030/31 | 202.25 | 34.25 | 71
2030/31 | 202.75 | 34.25 | 93
2030/31 | 203.25 | 34.25 | 76
2030/31 | 203.75 | 34.25 | 67
2030/31 | 204.25 | 34.25 | 79
2030/31 | 204.75 | 34.25 | 57
2030/31 | 205.25 | 34.25 | 70
2030/31 | 205.75 | 34.25 | 63
2030/31 | 206.25 | 34.25 | 73
2030/31 | 206.75 | 34.25 | 80
2030/31 | 207.25 | 34.25 | 74
2030/31 | 207.75 | 34.25 | 65
2030/31 | 208.25 | 34.25 | 62
2030/31 | 208.75 | 34.25 | 62
2030/31 | 209.25 | 34.25 | 64
2030/31 | 209.75 | 34.25 | 67
2030/31 | 210.25 | 34.25 | 88
2030/31 | 210.75 | 34.25 | 73
2030/31 | 211.25 | 34.25 | 71
2030/31 | 211.75 | 34.25 | 54
2030/31 | 212.25 | 34.25 | 59
2030/31 | 212.75 | 34.25 | 55
2030/31 | 213.25 | 34.25 | 70
2030/31 | 213.75 | 34.25 | 64
2030/31 | 214.25 | 34.25 | 59
2030/31 | 214.75 | 34.25 | 49
2030/31 | 215.25 | 34.25 | 74
2030/31 | 215.75 | 34.25 | 63
2030/31 | 216.25 | 34.25 | 62
2030/31 | 216.75 | 34.25 | 61
2030/31 | 217.25 | 34.25 | 63
2030/31 | 217.75 | 34.25 | 52
2030/31 | 218.25 | 34.25 | 59
2030/31 | 218.75 | 34.25 | 40
2030/31 | 219.25 | 34.25 | 57
2030/31 | 219.75 | 34.25 | 59
2030/31 | 220.25 | 34.25 | 51
2030/31 | 220.75 | 34.25 | 48
2030/31 | 221.25 | 34.25 | 54
2030/31 | 221.75 | 34.25 | 39
2030/31 | 222.25 | 34.25 | 56
2030/31 | 222.75 | 34.25 | 53
2030/31 | 223.25 | 34.25 | 34
2030/31 | 223.75 | 34.25 | 41
2030/31 | 224.25 | 34.25 | 53
2030/31 | 224.75 | 34.25 | 36
2030/31 | 225.25 | 34.25 | 40
2030/31 | 225.75 | 34.25 | 34
2030/31 | 226.25 | 34.25 | 59
2030/31 | 226.75 | 34.25 | 38
2030/31 | 227.25 | 34.25 | 51
2030/31 | 227.75 | 34.25 | 40
2030/31 | 228.25 | 34.25 | 36
2030/31 | 228.75 | 34.25 | 46
2030/31 | 229.25 | 34.25 | 40
2030/31 | 229.75 | 34.25 | 33
2030/31 | 230.25 | 34.25 | 31
2030/31 | 230.75 | 34.25 | 34
2030/31 | 231.25 | 34.25 | 29
2030/31 | 231.75 | 34.25 | 46
2030/31 | 232.25 | 34.25 | 42
2030/31 | 232.75 | 34.25 | 39
2030/31 | 233.25 | 34.25 | 28
2030/31 | 233.75 | 34.25 | 39
2030/31 | 234.25 | 34.25 | 44
2030/31 | 234.75 | 34.25 | 33
2030/31 | 235.25 | 34.25 | 33
2030/31 | 235.75 | 34.25 | 35
2030/31 | 236.25 | 34.25 | 36
2030/31 | 236.75 | 34.25 | 33
2030/31 | 237.25 | 34.25 | 26
2030/31 | 237.75 | 34.25 | 30
2030/31 | 238.25 | 34.25 | 26
2030/31 | 238.75 | 34.25 | 21
2030/31 | 239.25 | 34.25 | 29
2030/31 | 239.75 | 34.25 | 18
2030/31 | 240.25 | 34.25 | 31
2030/31 | 240.75 | 34.25 | 22
2030/31 | 241.25 | 34.25 | 29
2030/31 | 241.75 | 34.25 | 22
2030/31 | 242.25 | 34.25 | 17
2030/31 | 242.75 | 34.25 | 21
2030/31 | 243.25 | 34.25 | 17
2030/31 | 243.75 | 34.25 | 17
2030/31 | 244.25 | 34.25 | 18
2030/31 | 244.75 | 34.25 | 28
2030/31 | 245.25 | 34.25 | 17
2030/31 | 245.75 | 34.25 | 20
2030/31 | 246.25 | 34.25 | 13
2030/31 | 246.75 | 34.25 | 21
2030/31 | 247.25 | 34.25 | 16
2030/31 | 247.75 | 34.25 | 21
2030/31 | 248.25 | 34.25 | 21
2030/31 | 248.75 | 34.25 | 19
2030/31 | 249.25 | 34.25 | 21
2030/31 | 249.75 | 34.25 | 18
2030/31 | 250.25 | 34.25 | 11
2030/31 | 250.75 | 34.25 | 16
2030/31 | 251.25 | 34.25 | 23
2030/31 | 251.75 | 34.25 | 13
2030/31 | 252.25 | 34.25 | 14
2030/31 | 252.75 | 34.25 | 20
2030/31 | 253.25 | 34.25 | 11
2030/31 | 253.75 | 34.25 | 16
2030/31 | 254.25 | 34.25 | 11
2030/31 | 254.75 | 34.25 | 12
2030/31 | 255.25 | 34.25 | 14
2030/31 | 255.75 | 34.25 | 27
2030/31 | 256.25 | 34.25 | 15
2030/31 | 256.75 | 34.25 | 15
2030/31 | 257.25 | 34.25 | 16
2030/31 | 257.75 | 34.25 | 11
2030/31 | 258.25 | 34.25 | 13
2030/31 | 258.75 | 34.25 | 14
2030/31 | 259.25 | 34.25 | 16
2030/31 | 259.75 | 34.25 | 12
2030/31 | 260.25 | 34.25 | 19
2030/31 | 260.75 | 34.25 | 11
2030/31 | 261.25 | 34.25 | 12
2030/31 | 261.75 | 34.25 | 14
2030/31 | 262.25 | 34.25 | 9
2030/31 | 262.75 | 34.25 | 9
2030/31 | 263.25 | 34.25 | 9
2030/31 | 263.75 | 34.25 | 5
2030/31 | 264.25 | 34.25 | 12
2030/31 | 264.75 | 34.25 | 14
2030/31 | 265.25 | 34.25 | 11
2030/31 | 265.75 | 34.25 | 10
2030/31 | 266.25 | 34.25 | 8
2030/31 | 266.75 | 34.25 | 6
2030/31 | 267.25 | 34.25 | 9
2030/31 | 267.75 | 34.25 | 5
2030/31 | 268.25 | 34.25 | 6
2030/31 | 268.75 | 34.25 | 2
2030/31 | 269.25 | 34.25 | 7
2030/31 | 269.75 | 34.25 | 5
2030/31 | 270.25 | 34.25 | 9
2030/31 | 270.75 | 34.25 | 6
2030/31 | 271.25 | 34.25 | 5
2030/31 | 271.75 | 34.25 | 7
2030/31 | 272.25 | 34.25 | 6
2030/31 | 272.75 | 34.25 | 9
2030/31 | 273.25 | 34.25 | 9
2030/31 | 273.75 | 34.25 | 6
2030/31 | 274.25 | 34.25 | 6
2030/31 | 274.75 | 34.25 | 9
2030/31 | 275.25 | 34.25 | 6
2030/31 | 275.75 | 34.25 | 7
2030/31 | 276.25 | 34.25 | 2
2030/31 | 276.75 | 34.25 | 3
2030/31 | 277.25 | 34.25 | 2
2030/31 | 277.75 | 34.25 | 4
2030/31 | 278.25 | 34.25 | 8
2030/31 | 278.75 | 34.25 | 1
2030/31 | 279.25 | 34.25 | 2
2030/31 | 279.75 | 34.25 | 3
2030/31 | 280.25 | 34.25 | 6
2030/31 | 280.75 | 34.25 | 7
2030/31 | 281.25 | 34.25 | 7
2030/31 | 281.75 | 34.25 | 6
2030/31 | 282.25 | 34.25 | 6
2030/31 | 282.75 | 34.25 | 6
2030/31 | 283.25 | 34.25 | 6
2030/31 | 283.75 | 34.25 | 2
2030/31 | 284.25 | 34.25 | 3
2030/31 | 284.75 | 34.25 | 1
2030/31 | 285.25 | 34.25 | 1
2030/31 | 285.75 | 34.25 | 3
2030/31 | 286.25 | 34.25 | 5
2030/31 | 286.75 | 34.25 | 1
2030/31 | 287.25 | 34.25 | 3
2030/31 | 287.75 | 34.25 | 2
2030/31 | 288.25 | 34.25 | 3
2030/31 | 288.75 | 34.25 | 3
2030/31 | 289.25 | 34.25 | 1
2030/31 | 289.75 | 34.25 | 2
2030/31 | 290.25 | 34.25 | 5
2030/31 | 290.75 | 34.25 | 1
2030/31 | 291.25 | 34.25 | 3
2030/31 | 291.75 | 34.25 | 3
2030/31 | 292.25 | 34.25 | 1
2030/31 | 292.75 | 34.25 | 6
2030/31 | 293.75 | 34.25 | 2
2030/31 | 294.75 | 34.25 | 4
2030/31 | 295.25 | 34.25 | 4
2030/31 | 295.75 | 34.25 | 1
2030/31 | 296.25 | 34.25 | 1
2030/31 | 297.25 | 34.25 | 3
2030/31 | 297.75 | 34.25 | 3
2030/31 | 298.25 | 34.25 | 1
2030/31 | 299.25 | 34.25 | 1
2030/31 | 299.75 | 34.25 | 2
2030/31 | 300.25 | 34.25 | 2
2030/31 | 301.25 | 34.25 | 2
2030/31 | 301.75 | 34.25 | 1
2030/31 | 302.25 | 34.25 | 3
2030/31 | 302.75 | 34.25 | 1
2030/31 | 303.25 | 34.25 | 2
2030/31 | 304.25 | 34.25 | 2
2030/31 | 306.75 | 34.25 | 3
2030/31 | 307.75 | 34.25 | 4
2030/31 | 308.75 | 34.25 | 1
2030/31 | 309.75 | 34.25 | 2
2030/31 | 311.25 | 34.25 | 1
2030/31 | 311.75 | 34.25 | 2
2030/31 | 312.25 | 34.25 | 1
2030/31 | 312.75 | 34.25 | 1
2030/31 | 313.25 | 34.25 | 1
2030/31 | 313.75 | 34.25 | 1
2030/31 | 314.25 | 34.25 | 2
2030/31 | 315.25 | 34.25 | 1
2030/31 | 316.75 | 34.25 | 1
2030/31 | 317.25 | 34.25 | 1
2030/31 | 318.75 | 34.25 | 1
2030/31 | 322.25 | 34.25 | 1
2030/31 | 323.25 | 34.25 | 1
2030/31 | 324.25 | 34.25 | 1
2030/31 | 325.25 | 34.25 | 1
2030/31 | 327.25 | 34.25 | 1
2030/31 | 328.25 | 34.25 | 1
2030/31 | 328.75 | 34.25 | 1
2030/31 | 329.25 | 34.25 | 1
2030/31 | 330.75 | 34.25 | 1
2030/31 | 331.25 | 34.25 | 2
2030/31 | 334.25 | 34.25 | 2
2030/31 | 339.25 | 34.25 | 1
2030/31 | 340.25 | 34.25 | 1
2030/31 | 340.75 | 34.25 | 1
2030/31 | 341.75 | 34.25 | 1
2030/31 | 345.75 | 34.25 | 1
2030/31 | 346.25 | 34.25 | 1
2030/31 | 366.25 | 34.25 | 1
2030/31 | 373.25 | 34.25 | 1
2030/31 | 381.25 | 34.25 | 1
2030/31 | 83.75 | 34.75 | 1
2030/31 | 86.25 | 34.75 | 1
2030/31 | 86.75 | 34.75 | 2
2030/31 | 87.75 | 34.75 | 2
2030/31 | 88.75 | 34.75 | 1
2030/31 | 89.25 | 34.75 | 1
2030/31 | 89.75 | 34.75 | 1
2030/31 | 90.25 | 34.75 | 1
2030/31 | 90.75 | 34.75 | 2
2030/31 | 91.25 | 34.75 | 1
2030/31 | 91.75 | 34.75 | 3
2030/31 | 92.25 | 34.75 | 2
2030/31 | 92.75 | 34.75 | 2
2030/31 | 93.25 | 34.75 | 4
2030/31 | 93.75 | 34.75 | 3
2030/31 | 94.25 | 34.75 | 3
2030/31 | 94.75 | 34.75 | 5
2030/31 | 95.25 | 34.75 | 10
2030/31 | 95.75 | 34.75 | 11
2030/31 | 96.25 | 34.75 | 5
2030/31 | 96.75 | 34.75 | 11
2030/31 | 97.25 | 34.75 | 11
2030/31 | 97.75 | 34.75 | 6
2030/31 | 98.25 | 34.75 | 9
2030/31 | 98.75 | 34.75 | 13
2030/31 | 99.25 | 34.75 | 13
2030/31 | 99.75 | 34.75 | 19
2030/31 | 100.25 | 34.75 | 16
2030/31 | 100.75 | 34.75 | 11
2030/31 | 101.25 | 34.75 | 19
2030/31 | 101.75 | 34.75 | 23
2030/31 | 102.25 | 34.75 | 22
2030/31 | 102.75 | 34.75 | 28
2030/31 | 103.25 | 34.75 | 28
2030/31 | 103.75 | 34.75 | 28
2030/31 | 104.25 | 34.75 | 31
2030/31 | 104.75 | 34.75 | 30
2030/31 | 105.25 | 34.75 | 34
2030/31 | 105.75 | 34.75 | 36
2030/31 | 106.25 | 34.75 | 33
2030/31 | 106.75 | 34.75 | 38
2030/31 | 107.25 | 34.75 | 36
2030/31 | 107.75 | 34.75 | 32
2030/31 | 108.25 | 34.75 | 56
2030/31 | 108.75 | 34.75 | 67
2030/31 | 109.25 | 34.75 | 62
2030/31 | 109.75 | 34.75 | 55
2030/31 | 110.25 | 34.75 | 50
2030/31 | 110.75 | 34.75 | 53
2030/31 | 111.25 | 34.75 | 56
2030/31 | 111.75 | 34.75 | 79
2030/31 | 112.25 | 34.75 | 75
2030/31 | 112.75 | 34.75 | 77
2030/31 | 113.25 | 34.75 | 64
2030/31 | 113.75 | 34.75 | 79
2030/31 | 114.25 | 34.75 | 87
2030/31 | 114.75 | 34.75 | 91
2030/31 | 115.25 | 34.75 | 85
2030/31 | 115.75 | 34.75 | 69
2030/31 | 116.25 | 34.75 | 82
2030/31 | 116.75 | 34.75 | 87
2030/31 | 117.25 | 34.75 | 86
2030/31 | 117.75 | 34.75 | 90
2030/31 | 118.25 | 34.75 | 101
2030/31 | 118.75 | 34.75 | 85
2030/31 | 119.25 | 34.75 | 106
2030/31 | 119.75 | 34.75 | 101
2030/31 | 120.25 | 34.75 | 93
2030/31 | 120.75 | 34.75 | 116
2030/31 | 121.25 | 34.75 | 104
2030/31 | 121.75 | 34.75 | 106
2030/31 | 122.25 | 34.75 | 108
2030/31 | 122.75 | 34.75 | 123
2030/31 | 123.25 | 34.75 | 108
2030/31 | 123.75 | 34.75 | 101
2030/31 | 124.25 | 34.75 | 118
2030/31 | 124.75 | 34.75 | 126
2030/31 | 125.25 | 34.75 | 114
2030/31 | 125.75 | 34.75 | 124
2030/31 | 126.25 | 34.75 | 132
2030/31 | 126.75 | 34.75 | 120
2030/31 | 127.25 | 34.75 | 137
2030/31 | 127.75 | 34.75 | 138
2030/31 | 128.25 | 34.75 | 135
2030/31 | 128.75 | 34.75 | 123
2030/31 | 129.25 | 34.75 | 119
2030/31 | 129.75 | 34.75 | 141
2030/31 | 130.25 | 34.75 | 127
2030/31 | 130.75 | 34.75 | 126
2030/31 | 131.25 | 34.75 | 114
2030/31 | 131.75 | 34.75 | 140
2030/31 | 132.25 | 34.75 | 149
2030/31 | 132.75 | 34.75 | 164
2030/31 | 133.25 | 34.75 | 137
2030/31 | 133.75 | 34.75 | 138
2030/31 | 134.25 | 34.75 | 153
2030/31 | 134.75 | 34.75 | 126
2030/31 | 135.25 | 34.75 | 140
2030/31 | 135.75 | 34.75 | 156
2030/31 | 136.25 | 34.75 | 142
2030/31 | 136.75 | 34.75 | 141
2030/31 | 137.25 | 34.75 | 187
2030/31 | 137.75 | 34.75 | 178
2030/31 | 138.25 | 34.75 | 157
2030/31 | 138.75 | 34.75 | 145
2030/31 | 139.25 | 34.75 | 146
2030/31 | 139.75 | 34.75 | 152
2030/31 | 140.25 | 34.75 | 144
2030/31 | 140.75 | 34.75 | 162
2030/31 | 141.25 | 34.75 | 161
2030/31 | 141.75 | 34.75 | 172
2030/31 | 142.25 | 34.75 | 178
2030/31 | 142.75 | 34.75 | 184
2030/31 | 143.25 | 34.75 | 179
2030/31 | 143.75 | 34.75 | 172
2030/31 | 144.25 | 34.75 | 161
2030/31 | 144.75 | 34.75 | 158
2030/31 | 145.25 | 34.75 | 167
2030/31 | 145.75 | 34.75 | 165
2030/31 | 146.25 | 34.75 | 160
2030/31 | 146.75 | 34.75 | 150
2030/31 | 147.25 | 34.75 | 150
2030/31 | 147.75 | 34.75 | 147
2030/31 | 148.25 | 34.75 | 168
2030/31 | 148.75 | 34.75 | 137
2030/31 | 149.25 | 34.75 | 166
2030/31 | 149.75 | 34.75 | 170
2030/31 | 150.25 | 34.75 | 189
2030/31 | 150.75 | 34.75 | 181
2030/31 | 151.25 | 34.75 | 184
2030/31 | 151.75 | 34.75 | 155
2030/31 | 152.25 | 34.75 | 158
2030/31 | 152.75 | 34.75 | 164
2030/31 | 153.25 | 34.75 | 171
2030/31 | 153.75 | 34.75 | 168
2030/31 | 154.25 | 34.75 | 192
2030/31 | 154.75 | 34.75 | 166
2030/31 | 155.25 | 34.75 | 177
2030/31 | 155.75 | 34.75 | 158
2030/31 | 156.25 | 34.75 | 172
2030/31 | 156.75 | 34.75 | 148
2030/31 | 157.25 | 34.75 | 177
2030/31 | 157.75 | 34.75 | 161
2030/31 | 158.25 | 34.75 | 157
2030/31 | 158.75 | 34.75 | 160
2030/31 | 159.25 | 34.75 | 159
2030/31 | 159.75 | 34.75 | 155
2030/31 | 160.25 | 34.75 | 173
2030/31 | 160.75 | 34.75 | 171
2030/31 | 161.25 | 34.75 | 148
2030/31 | 161.75 | 34.75 | 161
2030/31 | 162.25 | 34.75 | 189
2030/31 | 162.75 | 34.75 | 171
2030/31 | 163.25 | 34.75 | 141
2030/31 | 163.75 | 34.75 | 170
2030/31 | 164.25 | 34.75 | 179
2030/31 | 164.75 | 34.75 | 197
2030/31 | 165.25 | 34.75 | 139
2030/31 | 165.75 | 34.75 | 134
2030/31 | 166.25 | 34.75 | 140
2030/31 | 166.75 | 34.75 | 131
2030/31 | 167.25 | 34.75 | 180
2030/31 | 167.75 | 34.75 | 156
2030/31 | 168.25 | 34.75 | 135
2030/31 | 168.75 | 34.75 | 155
2030/31 | 169.25 | 34.75 | 167
2030/31 | 169.75 | 34.75 | 157
2030/31 | 170.25 | 34.75 | 169
2030/31 | 170.75 | 34.75 | 164
2030/31 | 171.25 | 34.75 | 136
2030/31 | 171.75 | 34.75 | 136
2030/31 | 172.25 | 34.75 | 139
2030/31 | 172.75 | 34.75 | 131
2030/31 | 173.25 | 34.75 | 148
2030/31 | 173.75 | 34.75 | 160
2030/31 | 174.25 | 34.75 | 141
2030/31 | 174.75 | 34.75 | 137
2030/31 | 175.25 | 34.75 | 134
2030/31 | 175.75 | 34.75 | 139
2030/31 | 176.25 | 34.75 | 139
2030/31 | 176.75 | 34.75 | 151
2030/31 | 177.25 | 34.75 | 129
2030/31 | 177.75 | 34.75 | 156
2030/31 | 178.25 | 34.75 | 152
2030/31 | 178.75 | 34.75 | 129
2030/31 | 179.25 | 34.75 | 148
2030/31 | 179.75 | 34.75 | 136
2030/31 | 180.25 | 34.75 | 136
2030/31 | 180.75 | 34.75 | 156
2030/31 | 181.25 | 34.75 | 138
2030/31 | 181.75 | 34.75 | 132
2030/31 | 182.25 | 34.75 | 128
2030/31 | 182.75 | 34.75 | 121
2030/31 | 183.25 | 34.75 | 124
2030/31 | 183.75 | 34.75 | 121
2030/31 | 184.25 | 34.75 | 166
2030/31 | 184.75 | 34.75 | 113
2030/31 | 185.25 | 34.75 | 134
2030/31 | 185.75 | 34.75 | 122
2030/31 | 186.25 | 34.75 | 118
2030/31 | 186.75 | 34.75 | 141
2030/31 | 187.25 | 34.75 | 125
2030/31 | 187.75 | 34.75 | 111
2030/31 | 188.25 | 34.75 | 116
2030/31 | 188.75 | 34.75 | 102
2030/31 | 189.25 | 34.75 | 131
2030/31 | 189.75 | 34.75 | 86
2030/31 | 190.25 | 34.75 | 115
2030/31 | 190.75 | 34.75 | 111
2030/31 | 191.25 | 34.75 | 95
2030/31 | 191.75 | 34.75 | 108
2030/31 | 192.25 | 34.75 | 118
2030/31 | 192.75 | 34.75 | 104
2030/31 | 193.25 | 34.75 | 100
2030/31 | 193.75 | 34.75 | 94
2030/31 | 194.25 | 34.75 | 107
2030/31 | 194.75 | 34.75 | 102
2030/31 | 195.25 | 34.75 | 110
2030/31 | 195.75 | 34.75 | 88
2030/31 | 196.25 | 34.75 | 92
2030/31 | 196.75 | 34.75 | 92
2030/31 | 197.25 | 34.75 | 94
2030/31 | 197.75 | 34.75 | 96
2030/31 | 198.25 | 34.75 | 114
2030/31 | 198.75 | 34.75 | 74
2030/31 | 199.25 | 34.75 | 90
2030/31 | 199.75 | 34.75 | 85
2030/31 | 200.25 | 34.75 | 88
2030/31 | 200.75 | 34.75 | 96
2030/31 | 201.25 | 34.75 | 82
2030/31 | 201.75 | 34.75 | 84
2030/31 | 202.25 | 34.75 | 78
2030/31 | 202.75 | 34.75 | 93
2030/31 | 203.25 | 34.75 | 92
2030/31 | 203.75 | 34.75 | 97
2030/31 | 204.25 | 34.75 | 87
2030/31 | 204.75 | 34.75 | 79
2030/31 | 205.25 | 34.75 | 61
2030/31 | 205.75 | 34.75 | 72
2030/31 | 206.25 | 34.75 | 72
2030/31 | 206.75 | 34.75 | 65
2030/31 | 207.25 | 34.75 | 84
2030/31 | 207.75 | 34.75 | 71
2030/31 | 208.25 | 34.75 | 73
2030/31 | 208.75 | 34.75 | 59
2030/31 | 209.25 | 34.75 | 75
2030/31 | 209.75 | 34.75 | 65
2030/31 | 210.25 | 34.75 | 68
2030/31 | 210.75 | 34.75 | 80
2030/31 | 211.25 | 34.75 | 64
2030/31 | 211.75 | 34.75 | 60
2030/31 | 212.25 | 34.75 | 76
2030/31 | 212.75 | 34.75 | 76
2030/31 | 213.25 | 34.75 | 58
2030/31 | 213.75 | 34.75 | 69
2030/31 | 214.25 | 34.75 | 51
2030/31 | 214.75 | 34.75 | 55
2030/31 | 215.25 | 34.75 | 57
2030/31 | 215.75 | 34.75 | 56
2030/31 | 216.25 | 34.75 | 50
2030/31 | 216.75 | 34.75 | 65
2030/31 | 217.25 | 34.75 | 34
2030/31 | 217.75 | 34.75 | 47
2030/31 | 218.25 | 34.75 | 57
2030/31 | 218.75 | 34.75 | 46
2030/31 | 219.25 | 34.75 | 51
2030/31 | 219.75 | 34.75 | 57
2030/31 | 220.25 | 34.75 | 67
2030/31 | 220.75 | 34.75 | 52
2030/31 | 221.25 | 34.75 | 46
2030/31 | 221.75 | 34.75 | 33
2030/31 | 222.25 | 34.75 | 51
2030/31 | 222.75 | 34.75 | 57
2030/31 | 223.25 | 34.75 | 38
2030/31 | 223.75 | 34.75 | 43
2030/31 | 224.25 | 34.75 | 55
2030/31 | 224.75 | 34.75 | 42
2030/31 | 225.25 | 34.75 | 37
2030/31 | 225.75 | 34.75 | 60
2030/31 | 226.25 | 34.75 | 51
2030/31 | 226.75 | 34.75 | 53
2030/31 | 227.25 | 34.75 | 52
2030/31 | 227.75 | 34.75 | 47
2030/31 | 228.25 | 34.75 | 41
2030/31 | 228.75 | 34.75 | 48
2030/31 | 229.25 | 34.75 | 36
2030/31 | 229.75 | 34.75 | 43
2030/31 | 230.25 | 34.75 | 31
2030/31 | 230.75 | 34.75 | 41
2030/31 | 231.25 | 34.75 | 45
2030/31 | 231.75 | 34.75 | 45
2030/31 | 232.25 | 34.75 | 40
2030/31 | 232.75 | 34.75 | 37
2030/31 | 233.25 | 34.75 | 35
2030/31 | 233.75 | 34.75 | 36
2030/31 | 234.25 | 34.75 | 30
2030/31 | 234.75 | 34.75 | 38
2030/31 | 235.25 | 34.75 | 31
2030/31 | 235.75 | 34.75 | 40
2030/31 | 236.25 | 34.75 | 30
2030/31 | 236.75 | 34.75 | 35
2030/31 | 237.25 | 34.75 | 35
2030/31 | 237.75 | 34.75 | 20
2030/31 | 238.25 | 34.75 | 24
2030/31 | 238.75 | 34.75 | 37
2030/31 | 239.25 | 34.75 | 33
2030/31 | 239.75 | 34.75 | 26
2030/31 | 240.25 | 34.75 | 23
2030/31 | 240.75 | 34.75 | 22
2030/31 | 241.25 | 34.75 | 25
2030/31 | 241.75 | 34.75 | 27
2030/31 | 242.25 | 34.75 | 23
2030/31 | 242.75 | 34.75 | 18
2030/31 | 243.25 | 34.75 | 20
2030/31 | 243.75 | 34.75 | 28
2030/31 | 244.25 | 34.75 | 21
2030/31 | 244.75 | 34.75 | 24
2030/31 | 245.25 | 34.75 | 29
2030/31 | 245.75 | 34.75 | 20
2030/31 | 246.25 | 34.75 | 23
2030/31 | 246.75 | 34.75 | 19
2030/31 | 247.25 | 34.75 | 24
2030/31 | 247.75 | 34.75 | 24
2030/31 | 248.25 | 34.75 | 21
2030/31 | 248.75 | 34.75 | 13
2030/31 | 249.25 | 34.75 | 16
2030/31 | 249.75 | 34.75 | 17
2030/31 | 250.25 | 34.75 | 18
2030/31 | 250.75 | 34.75 | 14
2030/31 | 251.25 | 34.75 | 27
2030/31 | 251.75 | 34.75 | 18
2030/31 | 252.25 | 34.75 | 18
2030/31 | 252.75 | 34.75 | 20
2030/31 | 253.25 | 34.75 | 12
2030/31 | 253.75 | 34.75 | 19
2030/31 | 254.25 | 34.75 | 12
2030/31 | 254.75 | 34.75 | 18
2030/31 | 255.25 | 34.75 | 17
2030/31 | 255.75 | 34.75 | 18
2030/31 | 256.25 | 34.75 | 13
2030/31 | 256.75 | 34.75 | 14
2030/31 | 257.25 | 34.75 | 15
2030/31 | 257.75 | 34.75 | 13
2030/31 | 258.25 | 34.75 | 18
2030/31 | 258.75 | 34.75 | 13
2030/31 | 259.25 | 34.75 | 9
2030/31 | 259.75 | 34.75 | 17
2030/31 | 260.25 | 34.75 | 12
2030/31 | 260.75 | 34.75 | 10
2030/31 | 261.25 | 34.75 | 12
2030/31 | 261.75 | 34.75 | 14
2030/31 | 262.25 | 34.75 | 11
2030/31 | 262.75 | 34.75 | 11
2030/31 | 263.25 | 34.75 | 12
2030/31 | 263.75 | 34.75 | 11
2030/31 | 264.25 | 34.75 | 8
2030/31 | 264.75 | 34.75 | 3
2030/31 | 265.25 | 34.75 | 7
2030/31 | 265.75 | 34.75 | 7
2030/31 | 266.25 | 34.75 | 5
2030/31 | 266.75 | 34.75 | 12
2030/31 | 267.25 | 34.75 | 10
2030/31 | 267.75 | 34.75 | 7
2030/31 | 268.25 | 34.75 | 12
2030/31 | 268.75 | 34.75 | 3
2030/31 | 269.25 | 34.75 | 10
2030/31 | 269.75 | 34.75 | 5
2030/31 | 270.25 | 34.75 | 6
2030/31 | 270.75 | 34.75 | 8
2030/31 | 271.25 | 34.75 | 5
2030/31 | 271.75 | 34.75 | 7
2030/31 | 272.25 | 34.75 | 7
2030/31 | 272.75 | 34.75 | 9
2030/31 | 273.25 | 34.75 | 6
2030/31 | 273.75 | 34.75 | 8
2030/31 | 274.25 | 34.75 | 8
2030/31 | 274.75 | 34.75 | 6
2030/31 | 275.25 | 34.75 | 6
2030/31 | 275.75 | 34.75 | 3
2030/31 | 276.25 | 34.75 | 6
2030/31 | 276.75 | 34.75 | 7
2030/31 | 277.25 | 34.75 | 9
2030/31 | 277.75 | 34.75 | 4
2030/31 | 278.25 | 34.75 | 2
2030/31 | 278.75 | 34.75 | 7
2030/31 | 279.25 | 34.75 | 7
2030/31 | 279.75 | 34.75 | 7
2030/31 | 280.25 | 34.75 | 6
2030/31 | 280.75 | 34.75 | 4
2030/31 | 281.25 | 34.75 | 3
2030/31 | 281.75 | 34.75 | 3
2030/31 | 282.25 | 34.75 | 6
2030/31 | 282.75 | 34.75 | 7
2030/31 | 283.25 | 34.75 | 6
2030/31 | 283.75 | 34.75 | 8
2030/31 | 284.25 | 34.75 | 4
2030/31 | 284.75 | 34.75 | 5
2030/31 | 285.25 | 34.75 | 3
2030/31 | 285.75 | 34.75 | 3
2030/31 | 286.25 | 34.75 | 6
2030/31 | 286.75 | 34.75 | 2
2030/31 | 287.25 | 34.75 | 5
2030/31 | 287.75 | 34.75 | 3
2030/31 | 288.25 | 34.75 | 2
2030/31 | 288.75 | 34.75 | 5
2030/31 | 289.25 | 34.75 | 3
2030/31 | 289.75 | 34.75 | 3
2030/31 | 290.25 | 34.75 | 1
2030/31 | 290.75 | 34.75 | 4
2030/31 | 291.75 | 34.75 | 2
2030/31 | 292.25 | 34.75 | 4
2030/31 | 292.75 | 34.75 | 1
2030/31 | 293.25 | 34.75 | 3
2030/31 | 293.75 | 34.75 | 1
2030/31 | 294.25 | 34.75 | 3
2030/31 | 294.75 | 34.75 | 3
2030/31 | 295.25 | 34.75 | 2
2030/31 | 295.75 | 34.75 | 1
2030/31 | 296.25 | 34.75 | 4
2030/31 | 297.25 | 34.75 | 2
2030/31 | 297.75 | 34.75 | 1
2030/31 | 298.25 | 34.75 | 1
2030/31 | 298.75 | 34.75 | 3
2030/31 | 299.25 | 34.75 | 3
2030/31 | 299.75 | 34.75 | 2
2030/31 | 300.25 | 34.75 | 4
2030/31 | 301.25 | 34.75 | 4
2030/31 | 301.75 | 34.75 | 1
2030/31 | 303.75 | 34.75 | 1
2030/31 | 304.25 | 34.75 | 2
2030/31 | 304.75 | 34.75 | 1
2030/31 | 305.25 | 34.75 | 2
2030/31 | 305.75 | 34.75 | 1
2030/31 | 306.25 | 34.75 | 1
2030/31 | 306.75 | 34.75 | 1
2030/31 | 307.25 | 34.75 | 2
2030/31 | 308.25 | 34.75 | 1
2030/31 | 309.75 | 34.75 | 1
2030/31 | 311.75 | 34.75 | 2
2030/31 | 312.25 | 34.75 | 1
2030/31 | 314.75 | 34.75 | 1
2030/31 | 315.25 | 34.75 | 1
2030/31 | 316.75 | 34.75 | 3
2030/31 | 317.75 | 34.75 | 1
2030/31 | 319.25 | 34.75 | 1
2030/31 | 322.25 | 34.75 | 1
2030/31 | 323.75 | 34.75 | 1
2030/31 | 325.75 | 34.75 | 3
2030/31 | 330.25 | 34.75 | 1
2030/31 | 331.75 | 34.75 | 1
2030/31 | 332.75 | 34.75 | 2
2030/31 | 341.25 | 34.75 | 2
2030/31 | 348.25 | 34.75 | 1
2030/31 | 361.75 | 34.75 | 1
2030/31 | 362.25 | 34.75 | 1
2030/31 | 377.25 | 34.75 | 1
2030/31 | 81.75 | 35.25 | 1
2030/31 | 82.75 | 35.25 | 1
2030/31 | 87.75 | 35.25 | 2
2030/31 | 88.75 | 35.25 | 2
2030/31 | 90.25 | 35.25 | 3
2030/31 | 90.75 | 35.25 | 3
2030/31 | 91.25 | 35.25 | 4
2030/31 | 92.25 | 35.25 | 2
2030/31 | 92.75 | 35.25 | 2
2030/31 | 93.25 | 35.25 | 2
2030/31 | 93.75 | 35.25 | 5
2030/31 | 94.25 | 35.25 | 4
2030/31 | 94.75 | 35.25 | 5
2030/31 | 95.25 | 35.25 | 5
2030/31 | 95.75 | 35.25 | 6
2030/31 | 96.25 | 35.25 | 8
2030/31 | 96.75 | 35.25 | 5
2030/31 | 97.25 | 35.25 | 6
2030/31 | 97.75 | 35.25 | 11
2030/31 | 98.25 | 35.25 | 9
2030/31 | 98.75 | 35.25 | 10
2030/31 | 99.25 | 35.25 | 11
2030/31 | 99.75 | 35.25 | 5
2030/31 | 100.25 | 35.25 | 11
2030/31 | 100.75 | 35.25 | 23
2030/31 | 101.25 | 35.25 | 20
2030/31 | 101.75 | 35.25 | 18
2030/31 | 102.25 | 35.25 | 20
2030/31 | 102.75 | 35.25 | 15
2030/31 | 103.25 | 35.25 | 24
2030/31 | 103.75 | 35.25 | 33
2030/31 | 104.25 | 35.25 | 22
2030/31 | 104.75 | 35.25 | 27
2030/31 | 105.25 | 35.25 | 36
2030/31 | 105.75 | 35.25 | 26
2030/31 | 106.25 | 35.25 | 37
2030/31 | 106.75 | 35.25 | 31
2030/31 | 107.25 | 35.25 | 34
2030/31 | 107.75 | 35.25 | 43
2030/31 | 108.25 | 35.25 | 36
2030/31 | 108.75 | 35.25 | 41
2030/31 | 109.25 | 35.25 | 43
2030/31 | 109.75 | 35.25 | 50
2030/31 | 110.25 | 35.25 | 54
2030/31 | 110.75 | 35.25 | 50
2030/31 | 111.25 | 35.25 | 65
2030/31 | 111.75 | 35.25 | 49
2030/31 | 112.25 | 35.25 | 49
2030/31 | 112.75 | 35.25 | 68
2030/31 | 113.25 | 35.25 | 71
2030/31 | 113.75 | 35.25 | 55
2030/31 | 114.25 | 35.25 | 68
2030/31 | 114.75 | 35.25 | 73
2030/31 | 115.25 | 35.25 | 69
2030/31 | 115.75 | 35.25 | 84
2030/31 | 116.25 | 35.25 | 73
2030/31 | 116.75 | 35.25 | 77
2030/31 | 117.25 | 35.25 | 74
2030/31 | 117.75 | 35.25 | 86
2030/31 | 118.25 | 35.25 | 90
2030/31 | 118.75 | 35.25 | 89
2030/31 | 119.25 | 35.25 | 91
2030/31 | 119.75 | 35.25 | 99
2030/31 | 120.25 | 35.25 | 110
2030/31 | 120.75 | 35.25 | 101
2030/31 | 121.25 | 35.25 | 98
2030/31 | 121.75 | 35.25 | 115
2030/31 | 122.25 | 35.25 | 97
2030/31 | 122.75 | 35.25 | 125
2030/31 | 123.25 | 35.25 | 119
2030/31 | 123.75 | 35.25 | 107
2030/31 | 124.25 | 35.25 | 135
2030/31 | 124.75 | 35.25 | 130
2030/31 | 125.25 | 35.25 | 137
2030/31 | 125.75 | 35.25 | 107
2030/31 | 126.25 | 35.25 | 115
2030/31 | 126.75 | 35.25 | 118
2030/31 | 127.25 | 35.25 | 145
2030/31 | 127.75 | 35.25 | 117
2030/31 | 128.25 | 35.25 | 131
2030/31 | 128.75 | 35.25 | 112
2030/31 | 129.25 | 35.25 | 123
2030/31 | 129.75 | 35.25 | 148
2030/31 | 130.25 | 35.25 | 134
2030/31 | 130.75 | 35.25 | 134
2030/31 | 131.25 | 35.25 | 143
2030/31 | 131.75 | 35.25 | 126
2030/31 | 132.25 | 35.25 | 136
2030/31 | 132.75 | 35.25 | 127
2030/31 | 133.25 | 35.25 | 150
2030/31 | 133.75 | 35.25 | 152
2030/31 | 134.25 | 35.25 | 141
2030/31 | 134.75 | 35.25 | 147
2030/31 | 135.25 | 35.25 | 154
2030/31 | 135.75 | 35.25 | 134
2030/31 | 136.25 | 35.25 | 150
2030/31 | 136.75 | 35.25 | 158
2030/31 | 137.25 | 35.25 | 153
2030/31 | 137.75 | 35.25 | 165
2030/31 | 138.25 | 35.25 | 153
2030/31 | 138.75 | 35.25 | 143
2030/31 | 139.25 | 35.25 | 171
2030/31 | 139.75 | 35.25 | 156
2030/31 | 140.25 | 35.25 | 158
2030/31 | 140.75 | 35.25 | 168
2030/31 | 141.25 | 35.25 | 169
2030/31 | 141.75 | 35.25 | 160
2030/31 | 142.25 | 35.25 | 172
2030/31 | 142.75 | 35.25 | 168
2030/31 | 143.25 | 35.25 | 174
2030/31 | 143.75 | 35.25 | 189
2030/31 | 144.25 | 35.25 | 169
2030/31 | 144.75 | 35.25 | 170
2030/31 | 145.25 | 35.25 | 161
2030/31 | 145.75 | 35.25 | 166
2030/31 | 146.25 | 35.25 | 184
2030/31 | 146.75 | 35.25 | 160
2030/31 | 147.25 | 35.25 | 154
2030/31 | 147.75 | 35.25 | 181
2030/31 | 148.25 | 35.25 | 149
2030/31 | 148.75 | 35.25 | 163
2030/31 | 149.25 | 35.25 | 178
2030/31 | 149.75 | 35.25 | 186
2030/31 | 150.25 | 35.25 | 175
2030/31 | 150.75 | 35.25 | 169
2030/31 | 151.25 | 35.25 | 170
2030/31 | 151.75 | 35.25 | 166
2030/31 | 152.25 | 35.25 | 160
2030/31 | 152.75 | 35.25 | 152
2030/31 | 153.25 | 35.25 | 174
2030/31 | 153.75 | 35.25 | 169
2030/31 | 154.25 | 35.25 | 167
2030/31 | 154.75 | 35.25 | 193
2030/31 | 155.25 | 35.25 | 176
2030/31 | 155.75 | 35.25 | 159
2030/31 | 156.25 | 35.25 | 166
2030/31 | 156.75 | 35.25 | 172
2030/31 | 157.25 | 35.25 | 185
2030/31 | 157.75 | 35.25 | 172
2030/31 | 158.25 | 35.25 | 179
2030/31 | 158.75 | 35.25 | 173
2030/31 | 159.25 | 35.25 | 165
2030/31 | 159.75 | 35.25 | 168
2030/31 | 160.25 | 35.25 | 173
2030/31 | 160.75 | 35.25 | 162
2030/31 | 161.25 | 35.25 | 168
2030/31 | 161.75 | 35.25 | 177
2030/31 | 162.25 | 35.25 | 172
2030/31 | 162.75 | 35.25 | 171
2030/31 | 163.25 | 35.25 | 176
2030/31 | 163.75 | 35.25 | 155
2030/31 | 164.25 | 35.25 | 157
2030/31 | 164.75 | 35.25 | 143
2030/31 | 165.25 | 35.25 | 170
2030/31 | 165.75 | 35.25 | 149
2030/31 | 166.25 | 35.25 | 162
2030/31 | 166.75 | 35.25 | 157
2030/31 | 167.25 | 35.25 | 175
2030/31 | 167.75 | 35.25 | 150
2030/31 | 168.25 | 35.25 | 156
2030/31 | 168.75 | 35.25 | 149
2030/31 | 169.25 | 35.25 | 142
2030/31 | 169.75 | 35.25 | 161
2030/31 | 170.25 | 35.25 | 153
2030/31 | 170.75 | 35.25 | 165
2030/31 | 171.25 | 35.25 | 150
2030/31 | 171.75 | 35.25 | 126
2030/31 | 172.25 | 35.25 | 142
2030/31 | 172.75 | 35.25 | 137
2030/31 | 173.25 | 35.25 | 136
2030/31 | 173.75 | 35.25 | 135
2030/31 | 174.25 | 35.25 | 140
2030/31 | 174.75 | 35.25 | 130
2030/31 | 175.25 | 35.25 | 160
2030/31 | 175.75 | 35.25 | 157
2030/31 | 176.25 | 35.25 | 150
2030/31 | 176.75 | 35.25 | 140
2030/31 | 177.25 | 35.25 | 179
2030/31 | 177.75 | 35.25 | 156
2030/31 | 178.25 | 35.25 | 132
2030/31 | 178.75 | 35.25 | 161
2030/31 | 179.25 | 35.25 | 139
2030/31 | 179.75 | 35.25 | 145
2030/31 | 180.25 | 35.25 | 147
2030/31 | 180.75 | 35.25 | 138
2030/31 | 181.25 | 35.25 | 142
2030/31 | 181.75 | 35.25 | 140
2030/31 | 182.25 | 35.25 | 114
2030/31 | 182.75 | 35.25 | 139
2030/31 | 183.25 | 35.25 | 109
2030/31 | 183.75 | 35.25 | 147
2030/31 | 184.25 | 35.25 | 140
2030/31 | 184.75 | 35.25 | 140
2030/31 | 185.25 | 35.25 | 104
2030/31 | 185.75 | 35.25 | 131
2030/31 | 186.25 | 35.25 | 118
2030/31 | 186.75 | 35.25 | 138
2030/31 | 187.25 | 35.25 | 129
2030/31 | 187.75 | 35.25 | 129
2030/31 | 188.25 | 35.25 | 124
2030/31 | 188.75 | 35.25 | 109
2030/31 | 189.25 | 35.25 | 118
2030/31 | 189.75 | 35.25 | 104
2030/31 | 190.25 | 35.25 | 100
2030/31 | 190.75 | 35.25 | 112
2030/31 | 191.25 | 35.25 | 97
2030/31 | 191.75 | 35.25 | 103
2030/31 | 192.25 | 35.25 | 118
2030/31 | 192.75 | 35.25 | 99
2030/31 | 193.25 | 35.25 | 112
2030/31 | 193.75 | 35.25 | 108
2030/31 | 194.25 | 35.25 | 98
2030/31 | 194.75 | 35.25 | 108
2030/31 | 195.25 | 35.25 | 89
2030/31 | 195.75 | 35.25 | 105
2030/31 | 196.25 | 35.25 | 108
2030/31 | 196.75 | 35.25 | 98
2030/31 | 197.25 | 35.25 | 100
2030/31 | 197.75 | 35.25 | 95
2030/31 | 198.25 | 35.25 | 89
2030/31 | 198.75 | 35.25 | 94
2030/31 | 199.25 | 35.25 | 83
2030/31 | 199.75 | 35.25 | 79
2030/31 | 200.25 | 35.25 | 86
2030/31 | 200.75 | 35.25 | 80
2030/31 | 201.25 | 35.25 | 86
2030/31 | 201.75 | 35.25 | 73
2030/31 | 202.25 | 35.25 | 76
2030/31 | 202.75 | 35.25 | 76
2030/31 | 203.25 | 35.25 | 78
2030/31 | 203.75 | 35.25 | 82
2030/31 | 204.25 | 35.25 | 79
2030/31 | 204.75 | 35.25 | 85
2030/31 | 205.25 | 35.25 | 74
2030/31 | 205.75 | 35.25 | 79
2030/31 | 206.25 | 35.25 | 73
2030/31 | 206.75 | 35.25 | 102
2030/31 | 207.25 | 35.25 | 81
2030/31 | 207.75 | 35.25 | 72
2030/31 | 208.25 | 35.25 | 68
2030/31 | 208.75 | 35.25 | 79
2030/31 | 209.25 | 35.25 | 70
2030/31 | 209.75 | 35.25 | 64
2030/31 | 210.25 | 35.25 | 76
2030/31 | 210.75 | 35.25 | 70
2030/31 | 211.25 | 35.25 | 68
2030/31 | 211.75 | 35.25 | 62
2030/31 | 212.25 | 35.25 | 63
2030/31 | 212.75 | 35.25 | 76
2030/31 | 213.25 | 35.25 | 64
2030/31 | 213.75 | 35.25 | 57
2030/31 | 214.25 | 35.25 | 74
2030/31 | 214.75 | 35.25 | 58
2030/31 | 215.25 | 35.25 | 68
2030/31 | 215.75 | 35.25 | 63
2030/31 | 216.25 | 35.25 | 62
2030/31 | 216.75 | 35.25 | 54
2030/31 | 217.25 | 35.25 | 54
2030/31 | 217.75 | 35.25 | 58
2030/31 | 218.25 | 35.25 | 53
2030/31 | 218.75 | 35.25 | 53
2030/31 | 219.25 | 35.25 | 49
2030/31 | 219.75 | 35.25 | 67
2030/31 | 220.25 | 35.25 | 58
2030/31 | 220.75 | 35.25 | 59
2030/31 | 221.25 | 35.25 | 46
2030/31 | 221.75 | 35.25 | 53
2030/31 | 222.25 | 35.25 | 70
2030/31 | 222.75 | 35.25 | 61
2030/31 | 223.25 | 35.25 | 53
2030/31 | 223.75 | 35.25 | 59
2030/31 | 224.25 | 35.25 | 40
2030/31 | 224.75 | 35.25 | 58
2030/31 | 225.25 | 35.25 | 40
2030/31 | 225.75 | 35.25 | 51
2030/31 | 226.25 | 35.25 | 54
2030/31 | 226.75 | 35.25 | 41
2030/31 | 227.25 | 35.25 | 40
2030/31 | 227.75 | 35.25 | 44
2030/31 | 228.25 | 35.25 | 40
2030/31 | 228.75 | 35.25 | 38
2030/31 | 229.25 | 35.25 | 32
2030/31 | 229.75 | 35.25 | 34
2030/31 | 230.25 | 35.25 | 32
2030/31 | 230.75 | 35.25 | 44
2030/31 | 231.25 | 35.25 | 51
2030/31 | 231.75 | 35.25 | 47
2030/31 | 232.25 | 35.25 | 46
2030/31 | 232.75 | 35.25 | 38
2030/31 | 233.25 | 35.25 | 38
2030/31 | 233.75 | 35.25 | 48
2030/31 | 234.25 | 35.25 | 32
2030/31 | 234.75 | 35.25 | 31
2030/31 | 235.25 | 35.25 | 32
2030/31 | 235.75 | 35.25 | 37
2030/31 | 236.25 | 35.25 | 37
2030/31 | 236.75 | 35.25 | 38
2030/31 | 237.25 | 35.25 | 32
2030/31 | 237.75 | 35.25 | 31
2030/31 | 238.25 | 35.25 | 32
2030/31 | 238.75 | 35.25 | 33
2030/31 | 239.25 | 35.25 | 29
2030/31 | 239.75 | 35.25 | 31
2030/31 | 240.25 | 35.25 | 27
2030/31 | 240.75 | 35.25 | 25
2030/31 | 241.25 | 35.25 | 30
2030/31 | 241.75 | 35.25 | 28
2030/31 | 242.25 | 35.25 | 32
2030/31 | 242.75 | 35.25 | 21
2030/31 | 243.25 | 35.25 | 27
2030/31 | 243.75 | 35.25 | 18
2030/31 | 244.25 | 35.25 | 30
2030/31 | 244.75 | 35.25 | 24
2030/31 | 245.25 | 35.25 | 25
2030/31 | 245.75 | 35.25 | 15
2030/31 | 246.25 | 35.25 | 25
2030/31 | 246.75 | 35.25 | 20
2030/31 | 247.25 | 35.25 | 24
2030/31 | 247.75 | 35.25 | 22
2030/31 | 248.25 | 35.25 | 21
2030/31 | 248.75 | 35.25 | 21
2030/31 | 249.25 | 35.25 | 17
2030/31 | 249.75 | 35.25 | 27
2030/31 | 250.25 | 35.25 | 17
2030/31 | 250.75 | 35.25 | 19
2030/31 | 251.25 | 35.25 | 17
2030/31 | 251.75 | 35.25 | 20
2030/31 | 252.25 | 35.25 | 11
2030/31 | 252.75 | 35.25 | 19
2030/31 | 253.25 | 35.25 | 14
2030/31 | 253.75 | 35.25 | 15
2030/31 | 254.25 | 35.25 | 19
2030/31 | 254.75 | 35.25 | 15
2030/31 | 255.25 | 35.25 | 22
2030/31 | 255.75 | 35.25 | 12
2030/31 | 256.25 | 35.25 | 28
2030/31 | 256.75 | 35.25 | 16
2030/31 | 257.25 | 35.25 | 15
2030/31 | 257.75 | 35.25 | 11
2030/31 | 258.25 | 35.25 | 17
2030/31 | 258.75 | 35.25 | 12
2030/31 | 259.25 | 35.25 | 21
2030/31 | 259.75 | 35.25 | 14
2030/31 | 260.25 | 35.25 | 15
2030/31 | 260.75 | 35.25 | 14
2030/31 | 261.25 | 35.25 | 21
2030/31 | 261.75 | 35.25 | 14
2030/31 | 262.25 | 35.25 | 12
2030/31 | 262.75 | 35.25 | 10
2030/31 | 263.25 | 35.25 | 8
2030/31 | 263.75 | 35.25 | 15
2030/31 | 264.25 | 35.25 | 6
2030/31 | 264.75 | 35.25 | 16
2030/31 | 265.25 | 35.25 | 11
2030/31 | 265.75 | 35.25 | 10
2030/31 | 266.25 | 35.25 | 11
2030/31 | 266.75 | 35.25 | 4
2030/31 | 267.25 | 35.25 | 11
2030/31 | 267.75 | 35.25 | 7
2030/31 | 268.25 | 35.25 | 16
2030/31 | 268.75 | 35.25 | 7
2030/31 | 269.25 | 35.25 | 10
2030/31 | 269.75 | 35.25 | 9
2030/31 | 270.25 | 35.25 | 7
2030/31 | 270.75 | 35.25 | 9
2030/31 | 271.25 | 35.25 | 7
2030/31 | 271.75 | 35.25 | 6
2030/31 | 272.25 | 35.25 | 6
2030/31 | 272.75 | 35.25 | 10
2030/31 | 273.25 | 35.25 | 7
2030/31 | 273.75 | 35.25 | 11
2030/31 | 274.25 | 35.25 | 5
2030/31 | 274.75 | 35.25 | 3
2030/31 | 275.25 | 35.25 | 6
2030/31 | 275.75 | 35.25 | 4
2030/31 | 276.25 | 35.25 | 10
2030/31 | 276.75 | 35.25 | 6
2030/31 | 277.25 | 35.25 | 5
2030/31 | 277.75 | 35.25 | 4
2030/31 | 278.25 | 35.25 | 4
2030/31 | 278.75 | 35.25 | 2
2030/31 | 279.25 | 35.25 | 3
2030/31 | 279.75 | 35.25 | 4
2030/31 | 280.25 | 35.25 | 5
2030/31 | 280.75 | 35.25 | 8
2030/31 | 281.25 | 35.25 | 5
2030/31 | 281.75 | 35.25 | 4
2030/31 | 282.25 | 35.25 | 5
2030/31 | 282.75 | 35.25 | 5
2030/31 | 283.25 | 35.25 | 3
2030/31 | 283.75 | 35.25 | 4
2030/31 | 284.25 | 35.25 | 6
2030/31 | 284.75 | 35.25 | 4
2030/31 | 285.25 | 35.25 | 5
2030/31 | 285.75 | 35.25 | 1
2030/31 | 286.25 | 35.25 | 5
2030/31 | 286.75 | 35.25 | 3
2030/31 | 287.25 | 35.25 | 2
2030/31 | 287.75 | 35.25 | 4
2030/31 | 288.25 | 35.25 | 2
2030/31 | 289.25 | 35.25 | 4
2030/31 | 289.75 | 35.25 | 4
2030/31 | 290.25 | 35.25 | 3
2030/31 | 290.75 | 35.25 | 2
2030/31 | 291.25 | 35.25 | 6
2030/31 | 291.75 | 35.25 | 2
2030/31 | 292.25 | 35.25 | 2
2030/31 | 293.25 | 35.25 | 2
2030/31 | 293.75 | 35.25 | 1
2030/31 | 295.25 | 35.25 | 2
2030/31 | 295.75 | 35.25 | 4
2030/31 | 296.25 | 35.25 | 1
2030/31 | 296.75 | 35.25 | 3
2030/31 | 297.25 | 35.25 | 3
2030/31 | 298.25 | 35.25 | 1
2030/31 | 299.25 | 35.25 | 1
2030/31 | 300.25 | 35.25 | 1
2030/31 | 300.75 | 35.25 | 1
2030/31 | 302.25 | 35.25 | 3
2030/31 | 302.75 | 35.25 | 2
2030/31 | 303.25 | 35.25 | 1
2030/31 | 303.75 | 35.25 | 2
2030/31 | 304.25 | 35.25 | 2
2030/31 | 304.75 | 35.25 | 3
2030/31 | 306.25 | 35.25 | 1
2030/31 | 307.75 | 35.25 | 2
2030/31 | 308.25 | 35.25 | 2
2030/31 | 309.75 | 35.25 | 1
2030/31 | 311.25 | 35.25 | 1
2030/31 | 313.25 | 35.25 | 1
2030/31 | 314.25 | 35.25 | 1
2030/31 | 316.25 | 35.25 | 1
2030/31 | 317.75 | 35.25 | 1
2030/31 | 318.75 | 35.25 | 2
2030/31 | 319.25 | 35.25 | 1
2030/31 | 319.75 | 35.25 | 1
2030/31 | 320.25 | 35.25 | 1
2030/31 | 321.25 | 35.25 | 1
2030/31 | 322.25 | 35.25 | 1
2030/31 | 323.25 | 35.25 | 1
2030/31 | 323.75 | 35.25 | 1
2030/31 | 324.75 | 35.25 | 1
2030/31 | 325.25 | 35.25 | 1
2030/31 | 326.25 | 35.25 | 1
2030/31 | 327.75 | 35.25 | 1
2030/31 | 328.25 | 35.25 | 2
2030/31 | 329.25 | 35.25 | 1
2030/31 | 330.75 | 35.25 | 1
2030/31 | 332.25 | 35.25 | 1
2030/31 | 334.75 | 35.25 | 2
2030/31 | 336.75 | 35.25 | 1
2030/31 | 79.25 | 35.75 | 1
2030/31 | 79.75 | 35.75 | 1
2030/31 | 85.25 | 35.75 | 1
2030/31 | 86.25 | 35.75 | 2
2030/31 | 86.75 | 35.75 | 1
2030/31 | 87.25 | 35.75 | 1
2030/31 | 87.75 | 35.75 | 1
2030/31 | 88.75 | 35.75 | 1
2030/31 | 89.25 | 35.75 | 1
2030/31 | 90.25 | 35.75 | 5
2030/31 | 91.25 | 35.75 | 4
2030/31 | 91.75 | 35.75 | 3
2030/31 | 92.25 | 35.75 | 1
2030/31 | 92.75 | 35.75 | 3
2030/31 | 93.25 | 35.75 | 2
2030/31 | 93.75 | 35.75 | 4
2030/31 | 94.25 | 35.75 | 1
2030/31 | 94.75 | 35.75 | 4
2030/31 | 95.25 | 35.75 | 6
2030/31 | 95.75 | 35.75 | 7
2030/31 | 96.25 | 35.75 | 2
2030/31 | 96.75 | 35.75 | 6
2030/31 | 97.25 | 35.75 | 7
2030/31 | 97.75 | 35.75 | 8
2030/31 | 98.25 | 35.75 | 14
2030/31 | 98.75 | 35.75 | 7
2030/31 | 99.25 | 35.75 | 9
2030/31 | 99.75 | 35.75 | 11
2030/31 | 100.25 | 35.75 | 12
2030/31 | 100.75 | 35.75 | 17
2030/31 | 101.25 | 35.75 | 8
2030/31 | 101.75 | 35.75 | 14
2030/31 | 102.25 | 35.75 | 15
2030/31 | 102.75 | 35.75 | 16
2030/31 | 103.25 | 35.75 | 18
2030/31 | 103.75 | 35.75 | 20
2030/31 | 104.25 | 35.75 | 23
2030/31 | 104.75 | 35.75 | 23
2030/31 | 105.25 | 35.75 | 36
2030/31 | 105.75 | 35.75 | 28
2030/31 | 106.25 | 35.75 | 39
2030/31 | 106.75 | 35.75 | 23
2030/31 | 107.25 | 35.75 | 26
2030/31 | 107.75 | 35.75 | 34
2030/31 | 108.25 | 35.75 | 39
2030/31 | 108.75 | 35.75 | 33
2030/31 | 109.25 | 35.75 | 46
2030/31 | 109.75 | 35.75 | 44
2030/31 | 110.25 | 35.75 | 38
2030/31 | 110.75 | 35.75 | 51
2030/31 | 111.25 | 35.75 | 58
2030/31 | 111.75 | 35.75 | 50
2030/31 | 112.25 | 35.75 | 67
2030/31 | 112.75 | 35.75 | 51
2030/31 | 113.25 | 35.75 | 59
2030/31 | 113.75 | 35.75 | 56
2030/31 | 114.25 | 35.75 | 61
2030/31 | 114.75 | 35.75 | 55
2030/31 | 115.25 | 35.75 | 77
2030/31 | 115.75 | 35.75 | 85
2030/31 | 116.25 | 35.75 | 81
2030/31 | 116.75 | 35.75 | 74
2030/31 | 117.25 | 35.75 | 76
2030/31 | 117.75 | 35.75 | 74
2030/31 | 118.25 | 35.75 | 80
2030/31 | 118.75 | 35.75 | 100
2030/31 | 119.25 | 35.75 | 77
2030/31 | 119.75 | 35.75 | 99
2030/31 | 120.25 | 35.75 | 93
2030/31 | 120.75 | 35.75 | 70
2030/31 | 121.25 | 35.75 | 110
2030/31 | 121.75 | 35.75 | 110
2030/31 | 122.25 | 35.75 | 100
2030/31 | 122.75 | 35.75 | 99
2030/31 | 123.25 | 35.75 | 105
2030/31 | 123.75 | 35.75 | 96
2030/31 | 124.25 | 35.75 | 96
2030/31 | 124.75 | 35.75 | 103
2030/31 | 125.25 | 35.75 | 99
2030/31 | 125.75 | 35.75 | 92
2030/31 | 126.25 | 35.75 | 142
2030/31 | 126.75 | 35.75 | 111
2030/31 | 127.25 | 35.75 | 135
2030/31 | 127.75 | 35.75 | 107
2030/31 | 128.25 | 35.75 | 108
2030/31 | 128.75 | 35.75 | 137
2030/31 | 129.25 | 35.75 | 109
2030/31 | 129.75 | 35.75 | 130
2030/31 | 130.25 | 35.75 | 101
2030/31 | 130.75 | 35.75 | 112
2030/31 | 131.25 | 35.75 | 153
2030/31 | 131.75 | 35.75 | 148
2030/31 | 132.25 | 35.75 | 144
2030/31 | 132.75 | 35.75 | 150
2030/31 | 133.25 | 35.75 | 143
2030/31 | 133.75 | 35.75 | 134
2030/31 | 134.25 | 35.75 | 155
2030/31 | 134.75 | 35.75 | 140
2030/31 | 135.25 | 35.75 | 139
2030/31 | 135.75 | 35.75 | 135
2030/31 | 136.25 | 35.75 | 153
2030/31 | 136.75 | 35.75 | 170
2030/31 | 137.25 | 35.75 | 149
2030/31 | 137.75 | 35.75 | 162
2030/31 | 138.25 | 35.75 | 143
2030/31 | 138.75 | 35.75 | 162
2030/31 | 139.25 | 35.75 | 125
2030/31 | 139.75 | 35.75 | 169
2030/31 | 140.25 | 35.75 | 156
2030/31 | 140.75 | 35.75 | 164
2030/31 | 141.25 | 35.75 | 161
2030/31 | 141.75 | 35.75 | 169
2030/31 | 142.25 | 35.75 | 163
2030/31 | 142.75 | 35.75 | 183
2030/31 | 143.25 | 35.75 | 159
2030/31 | 143.75 | 35.75 | 165
2030/31 | 144.25 | 35.75 | 171
2030/31 | 144.75 | 35.75 | 164
2030/31 | 145.25 | 35.75 | 137
2030/31 | 145.75 | 35.75 | 167
2030/31 | 146.25 | 35.75 | 153
2030/31 | 146.75 | 35.75 | 170
2030/31 | 147.25 | 35.75 | 163
2030/31 | 147.75 | 35.75 | 172
2030/31 | 148.25 | 35.75 | 168
2030/31 | 148.75 | 35.75 | 150
2030/31 | 149.25 | 35.75 | 146
2030/31 | 149.75 | 35.75 | 174
2030/31 | 150.25 | 35.75 | 161
2030/31 | 150.75 | 35.75 | 184
2030/31 | 151.25 | 35.75 | 180
2030/31 | 151.75 | 35.75 | 140
2030/31 | 152.25 | 35.75 | 191
2030/31 | 152.75 | 35.75 | 155
2030/31 | 153.25 | 35.75 | 161
2030/31 | 153.75 | 35.75 | 158
2030/31 | 154.25 | 35.75 | 160
2030/31 | 154.75 | 35.75 | 173
2030/31 | 155.25 | 35.75 | 188
2030/31 | 155.75 | 35.75 | 179
2030/31 | 156.25 | 35.75 | 160
2030/31 | 156.75 | 35.75 | 177
2030/31 | 157.25 | 35.75 | 191
2030/31 | 157.75 | 35.75 | 171
2030/31 | 158.25 | 35.75 | 170
2030/31 | 158.75 | 35.75 | 179
2030/31 | 159.25 | 35.75 | 166
2030/31 | 159.75 | 35.75 | 159
2030/31 | 160.25 | 35.75 | 182
2030/31 | 160.75 | 35.75 | 162
2030/31 | 161.25 | 35.75 | 170
2030/31 | 161.75 | 35.75 | 168
2030/31 | 162.25 | 35.75 | 176
2030/31 | 162.75 | 35.75 | 153
2030/31 | 163.25 | 35.75 | 178
2030/31 | 163.75 | 35.75 | 169
2030/31 | 164.25 | 35.75 | 180
2030/31 | 164.75 | 35.75 | 160
2030/31 | 165.25 | 35.75 | 144
2030/31 | 165.75 | 35.75 | 156
2030/31 | 166.25 | 35.75 | 165
2030/31 | 166.75 | 35.75 | 174
2030/31 | 167.25 | 35.75 | 154
2030/31 | 167.75 | 35.75 | 162
2030/31 | 168.25 | 35.75 | 134
2030/31 | 168.75 | 35.75 | 146
2030/31 | 169.25 | 35.75 | 152
2030/31 | 169.75 | 35.75 | 143
2030/31 | 170.25 | 35.75 | 141
2030/31 | 170.75 | 35.75 | 164
2030/31 | 171.25 | 35.75 | 153
2030/31 | 171.75 | 35.75 | 153
2030/31 | 172.25 | 35.75 | 141
2030/31 | 172.75 | 35.75 | 121
2030/31 | 173.25 | 35.75 | 137
2030/31 | 173.75 | 35.75 | 156
2030/31 | 174.25 | 35.75 | 151
2030/31 | 174.75 | 35.75 | 145
2030/31 | 175.25 | 35.75 | 156
2030/31 | 175.75 | 35.75 | 139
2030/31 | 176.25 | 35.75 | 165
2030/31 | 176.75 | 35.75 | 131
2030/31 | 177.25 | 35.75 | 143
2030/31 | 177.75 | 35.75 | 158
2030/31 | 178.25 | 35.75 | 123
2030/31 | 178.75 | 35.75 | 157
2030/31 | 179.25 | 35.75 | 129
2030/31 | 179.75 | 35.75 | 136
2030/31 | 180.25 | 35.75 | 149
2030/31 | 180.75 | 35.75 | 148
2030/31 | 181.25 | 35.75 | 140
2030/31 | 181.75 | 35.75 | 145
2030/31 | 182.25 | 35.75 | 124
2030/31 | 182.75 | 35.75 | 142
2030/31 | 183.25 | 35.75 | 132
2030/31 | 183.75 | 35.75 | 127
2030/31 | 184.25 | 35.75 | 108
2030/31 | 184.75 | 35.75 | 125
2030/31 | 185.25 | 35.75 | 130
2030/31 | 185.75 | 35.75 | 144
2030/31 | 186.25 | 35.75 | 116
2030/31 | 186.75 | 35.75 | 123
2030/31 | 187.25 | 35.75 | 115
2030/31 | 187.75 | 35.75 | 107
2030/31 | 188.25 | 35.75 | 114
2030/31 | 188.75 | 35.75 | 134
2030/31 | 189.25 | 35.75 | 109
2030/31 | 189.75 | 35.75 | 121
2030/31 | 190.25 | 35.75 | 111
2030/31 | 190.75 | 35.75 | 103
2030/31 | 191.25 | 35.75 | 98
2030/31 | 191.75 | 35.75 | 130
2030/31 | 192.25 | 35.75 | 108
2030/31 | 192.75 | 35.75 | 95
2030/31 | 193.25 | 35.75 | 102
2030/31 | 193.75 | 35.75 | 101
2030/31 | 194.25 | 35.75 | 121
2030/31 | 194.75 | 35.75 | 114
2030/31 | 195.25 | 35.75 | 102
2030/31 | 195.75 | 35.75 | 73
2030/31 | 196.25 | 35.75 | 100
2030/31 | 196.75 | 35.75 | 107
2030/31 | 197.25 | 35.75 | 99
2030/31 | 197.75 | 35.75 | 80
2030/31 | 198.25 | 35.75 | 103
2030/31 | 198.75 | 35.75 | 113
2030/31 | 199.25 | 35.75 | 86
2030/31 | 199.75 | 35.75 | 105
2030/31 | 200.25 | 35.75 | 92
2030/31 | 200.75 | 35.75 | 94
2030/31 | 201.25 | 35.75 | 64
2030/31 | 201.75 | 35.75 | 68
2030/31 | 202.25 | 35.75 | 77
2030/31 | 202.75 | 35.75 | 97
2030/31 | 203.25 | 35.75 | 98
2030/31 | 203.75 | 35.75 | 63
2030/31 | 204.25 | 35.75 | 69
2030/31 | 204.75 | 35.75 | 87
2030/31 | 205.25 | 35.75 | 80
2030/31 | 205.75 | 35.75 | 83
2030/31 | 206.25 | 35.75 | 80
2030/31 | 206.75 | 35.75 | 74
2030/31 | 207.25 | 35.75 | 60
2030/31 | 207.75 | 35.75 | 54
2030/31 | 208.25 | 35.75 | 73
2030/31 | 208.75 | 35.75 | 75
2030/31 | 209.25 | 35.75 | 75
2030/31 | 209.75 | 35.75 | 76
2030/31 | 210.25 | 35.75 | 80
2030/31 | 210.75 | 35.75 | 59
2030/31 | 211.25 | 35.75 | 81
2030/31 | 211.75 | 35.75 | 71
2030/31 | 212.25 | 35.75 | 78
2030/31 | 212.75 | 35.75 | 59
2030/31 | 213.25 | 35.75 | 60
2030/31 | 213.75 | 35.75 | 69
2030/31 | 214.25 | 35.75 | 66
2030/31 | 214.75 | 35.75 | 61
2030/31 | 215.25 | 35.75 | 50
2030/31 | 215.75 | 35.75 | 58
2030/31 | 216.25 | 35.75 | 63
2030/31 | 216.75 | 35.75 | 60
2030/31 | 217.25 | 35.75 | 63
2030/31 | 217.75 | 35.75 | 64
2030/31 | 218.25 | 35.75 | 51
2030/31 | 218.75 | 35.75 | 57
2030/31 | 219.25 | 35.75 | 63
2030/31 | 219.75 | 35.75 | 50
2030/31 | 220.25 | 35.75 | 55
2030/31 | 220.75 | 35.75 | 66
2030/31 | 221.25 | 35.75 | 52
2030/31 | 221.75 | 35.75 | 45
2030/31 | 222.25 | 35.75 | 54
2030/31 | 222.75 | 35.75 | 57
2030/31 | 223.25 | 35.75 | 51
2030/31 | 223.75 | 35.75 | 61
2030/31 | 224.25 | 35.75 | 42
2030/31 | 224.75 | 35.75 | 48
2030/31 | 225.25 | 35.75 | 60
2030/31 | 225.75 | 35.75 | 50
2030/31 | 226.25 | 35.75 | 45
2030/31 | 226.75 | 35.75 | 52
2030/31 | 227.25 | 35.75 | 28
2030/31 | 227.75 | 35.75 | 39
2030/31 | 228.25 | 35.75 | 47
2030/31 | 228.75 | 35.75 | 30
2030/31 | 229.25 | 35.75 | 48
2030/31 | 229.75 | 35.75 | 52
2030/31 | 230.25 | 35.75 | 39
2030/31 | 230.75 | 35.75 | 44
2030/31 | 231.25 | 35.75 | 43
2030/31 | 231.75 | 35.75 | 37
2030/31 | 232.25 | 35.75 | 28
2030/31 | 232.75 | 35.75 | 37
2030/31 | 233.25 | 35.75 | 38
2030/31 | 233.75 | 35.75 | 41
2030/31 | 234.25 | 35.75 | 37
2030/31 | 234.75 | 35.75 | 32
2030/31 | 235.25 | 35.75 | 35
2030/31 | 235.75 | 35.75 | 36
2030/31 | 236.25 | 35.75 | 23
2030/31 | 236.75 | 35.75 | 37
2030/31 | 237.25 | 35.75 | 31
2030/31 | 237.75 | 35.75 | 36
2030/31 | 238.25 | 35.75 | 29
2030/31 | 238.75 | 35.75 | 22
2030/31 | 239.25 | 35.75 | 22
2030/31 | 239.75 | 35.75 | 36
2030/31 | 240.25 | 35.75 | 28
2030/31 | 240.75 | 35.75 | 35
2030/31 | 241.25 | 35.75 | 31
2030/31 | 241.75 | 35.75 | 28
2030/31 | 242.25 | 35.75 | 25
2030/31 | 242.75 | 35.75 | 32
2030/31 | 243.25 | 35.75 | 27
2030/31 | 243.75 | 35.75 | 22
2030/31 | 244.25 | 35.75 | 23
2030/31 | 244.75 | 35.75 | 21
2030/31 | 245.25 | 35.75 | 25
2030/31 | 245.75 | 35.75 | 30
2030/31 | 246.25 | 35.75 | 31
2030/31 | 246.75 | 35.75 | 25
2030/31 | 247.25 | 35.75 | 13
2030/31 | 247.75 | 35.75 | 22
2030/31 | 248.25 | 35.75 | 19
2030/31 | 248.75 | 35.75 | 26
2030/31 | 249.25 | 35.75 | 16
2030/31 | 249.75 | 35.75 | 21
2030/31 | 250.25 | 35.75 | 21
2030/31 | 250.75 | 35.75 | 21
2030/31 | 251.25 | 35.75 | 22
2030/31 | 251.75 | 35.75 | 24
2030/31 | 252.25 | 35.75 | 21
2030/31 | 252.75 | 35.75 | 18
2030/31 | 253.25 | 35.75 | 15
2030/31 | 253.75 | 35.75 | 19
2030/31 | 254.25 | 35.75 | 21
2030/31 | 254.75 | 35.75 | 24
2030/31 | 255.25 | 35.75 | 16
2030/31 | 255.75 | 35.75 | 17
2030/31 | 256.25 | 35.75 | 17
2030/31 | 256.75 | 35.75 | 12
2030/31 | 257.25 | 35.75 | 17
2030/31 | 257.75 | 35.75 | 13
2030/31 | 258.25 | 35.75 | 22
2030/31 | 258.75 | 35.75 | 12
2030/31 | 259.25 | 35.75 | 15
2030/31 | 259.75 | 35.75 | 14
2030/31 | 260.25 | 35.75 | 15
2030/31 | 260.75 | 35.75 | 14
2030/31 | 261.25 | 35.75 | 12
2030/31 | 261.75 | 35.75 | 5
2030/31 | 262.25 | 35.75 | 15
2030/31 | 262.75 | 35.75 | 17
2030/31 | 263.25 | 35.75 | 11
2030/31 | 263.75 | 35.75 | 11
2030/31 | 264.25 | 35.75 | 10
2030/31 | 264.75 | 35.75 | 10
2030/31 | 265.25 | 35.75 | 10
2030/31 | 265.75 | 35.75 | 9
2030/31 | 266.25 | 35.75 | 15
2030/31 | 266.75 | 35.75 | 11
2030/31 | 267.25 | 35.75 | 16
2030/31 | 267.75 | 35.75 | 13
2030/31 | 268.25 | 35.75 | 8
2030/31 | 268.75 | 35.75 | 6
2030/31 | 269.25 | 35.75 | 9
2030/31 | 269.75 | 35.75 | 2
2030/31 | 270.25 | 35.75 | 9
2030/31 | 270.75 | 35.75 | 9
2030/31 | 271.25 | 35.75 | 3
2030/31 | 271.75 | 35.75 | 8
2030/31 | 272.25 | 35.75 | 12
2030/31 | 272.75 | 35.75 | 3
2030/31 | 273.25 | 35.75 | 5
2030/31 | 273.75 | 35.75 | 2
2030/31 | 274.25 | 35.75 | 4
2030/31 | 274.75 | 35.75 | 4
2030/31 | 275.25 | 35.75 | 5
2030/31 | 275.75 | 35.75 | 6
2030/31 | 276.25 | 35.75 | 4
2030/31 | 276.75 | 35.75 | 2
2030/31 | 277.25 | 35.75 | 10
2030/31 | 277.75 | 35.75 | 5
2030/31 | 278.25 | 35.75 | 4
2030/31 | 278.75 | 35.75 | 5
2030/31 | 279.25 | 35.75 | 5
2030/31 | 279.75 | 35.75 | 4
2030/31 | 280.25 | 35.75 | 1
2030/31 | 280.75 | 35.75 | 5
2030/31 | 281.25 | 35.75 | 3
2030/31 | 281.75 | 35.75 | 6
2030/31 | 282.25 | 35.75 | 5
2030/31 | 282.75 | 35.75 | 12
2030/31 | 283.25 | 35.75 | 3
2030/31 | 283.75 | 35.75 | 5
2030/31 | 284.25 | 35.75 | 6
2030/31 | 284.75 | 35.75 | 3
2030/31 | 285.25 | 35.75 | 2
2030/31 | 285.75 | 35.75 | 2
2030/31 | 286.25 | 35.75 | 2
2030/31 | 286.75 | 35.75 | 2
2030/31 | 287.25 | 35.75 | 1
2030/31 | 287.75 | 35.75 | 2
2030/31 | 288.25 | 35.75 | 4
2030/31 | 288.75 | 35.75 | 4
2030/31 | 289.25 | 35.75 | 1
2030/31 | 289.75 | 35.75 | 4
2030/31 | 290.25 | 35.75 | 4
2030/31 | 290.75 | 35.75 | 1
2030/31 | 291.25 | 35.75 | 1
2030/31 | 291.75 | 35.75 | 2
2030/31 | 292.25 | 35.75 | 2
2030/31 | 292.75 | 35.75 | 4
2030/31 | 293.25 | 35.75 | 3
2030/31 | 293.75 | 35.75 | 1
2030/31 | 294.25 | 35.75 | 3
2030/31 | 294.75 | 35.75 | 3
2030/31 | 295.25 | 35.75 | 2
2030/31 | 295.75 | 35.75 | 1
2030/31 | 296.25 | 35.75 | 2
2030/31 | 296.75 | 35.75 | 3
2030/31 | 297.75 | 35.75 | 1
2030/31 | 298.25 | 35.75 | 3
2030/31 | 298.75 | 35.75 | 1
2030/31 | 299.25 | 35.75 | 1
2030/31 | 299.75 | 35.75 | 3
2030/31 | 300.75 | 35.75 | 1
2030/31 | 301.75 | 35.75 | 1
2030/31 | 302.25 | 35.75 | 2
2030/31 | 303.25 | 35.75 | 3
2030/31 | 304.25 | 35.75 | 1
2030/31 | 304.75 | 35.75 | 2
2030/31 | 305.25 | 35.75 | 2
2030/31 | 305.75 | 35.75 | 1
2030/31 | 306.25 | 35.75 | 1
2030/31 | 306.75 | 35.75 | 3
2030/31 | 307.25 | 35.75 | 1
2030/31 | 307.75 | 35.75 | 2
2030/31 | 308.25 | 35.75 | 1
2030/31 | 309.25 | 35.75 | 2
2030/31 | 309.75 | 35.75 | 1
2030/31 | 310.25 | 35.75 | 2
2030/31 | 310.75 | 35.75 | 1
2030/31 | 311.75 | 35.75 | 1
2030/31 | 312.75 | 35.75 | 1
2030/31 | 313.75 | 35.75 | 1
2030/31 | 314.25 | 35.75 | 2
2030/31 | 314.75 | 35.75 | 2
2030/31 | 315.25 | 35.75 | 2
2030/31 | 316.75 | 35.75 | 1
2030/31 | 318.75 | 35.75 | 1
2030/31 | 319.75 | 35.75 | 1
2030/31 | 322.75 | 35.75 | 1
2030/31 | 324.25 | 35.75 | 1
2030/31 | 324.75 | 35.75 | 1
2030/31 | 325.75 | 35.75 | 2
2030/31 | 326.25 | 35.75 | 1
2030/31 | 331.75 | 35.75 | 1
2030/31 | 332.75 | 35.75 | 1
2030/31 | 335.75 | 35.75 | 1
2030/31 | 342.75 | 35.75 | 1
2030/31 | 346.75 | 35.75 | 1
2030/31 | 385.75 | 35.75 | 1
2030/31 | 388.25 | 35.75 | 1
2030/31 | 398.25 | 35.75 | 1
2030/31 | 79.75 | 36.25 | 1
2030/31 | 83.25 | 36.25 | 1
2030/31 | 87.75 | 36.25 | 1
2030/31 | 88.75 | 36.25 | 1
2030/31 | 89.25 | 36.25 | 1
2030/31 | 89.75 | 36.25 | 1
2030/31 | 90.25 | 36.25 | 1
2030/31 | 90.75 | 36.25 | 1
2030/31 | 91.25 | 36.25 | 2
2030/31 | 91.75 | 36.25 | 1
2030/31 | 92.25 | 36.25 | 3
2030/31 | 93.25 | 36.25 | 2
2030/31 | 93.75 | 36.25 | 4
2030/31 | 94.25 | 36.25 | 2
2030/31 | 94.75 | 36.25 | 3
2030/31 | 95.25 | 36.25 | 3
2030/31 | 95.75 | 36.25 | 3
2030/31 | 96.25 | 36.25 | 3
2030/31 | 96.75 | 36.25 | 5
2030/31 | 97.25 | 36.25 | 6
2030/31 | 97.75 | 36.25 | 4
2030/31 | 98.25 | 36.25 | 4
2030/31 | 98.75 | 36.25 | 8
2030/31 | 99.25 | 36.25 | 6
2030/31 | 99.75 | 36.25 | 14
2030/31 | 100.25 | 36.25 | 15
2030/31 | 100.75 | 36.25 | 13
2030/31 | 101.25 | 36.25 | 17
2030/31 | 101.75 | 36.25 | 11
2030/31 | 102.25 | 36.25 | 12
2030/31 | 102.75 | 36.25 | 15
2030/31 | 103.25 | 36.25 | 10
2030/31 | 103.75 | 36.25 | 20
2030/31 | 104.25 | 36.25 | 17
2030/31 | 104.75 | 36.25 | 28
2030/31 | 105.25 | 36.25 | 25
2030/31 | 105.75 | 36.25 | 22
2030/31 | 106.25 | 36.25 | 26
2030/31 | 106.75 | 36.25 | 29
2030/31 | 107.25 | 36.25 | 37
2030/31 | 107.75 | 36.25 | 34
2030/31 | 108.25 | 36.25 | 33
2030/31 | 108.75 | 36.25 | 34
2030/31 | 109.25 | 36.25 | 37
2030/31 | 109.75 | 36.25 | 34
2030/31 | 110.25 | 36.25 | 42
2030/31 | 110.75 | 36.25 | 46
2030/31 | 111.25 | 36.25 | 51
2030/31 | 111.75 | 36.25 | 46
2030/31 | 112.25 | 36.25 | 48
2030/31 | 112.75 | 36.25 | 52
2030/31 | 113.25 | 36.25 | 66
2030/31 | 113.75 | 36.25 | 68
2030/31 | 114.25 | 36.25 | 56
2030/31 | 114.75 | 36.25 | 58
2030/31 | 115.25 | 36.25 | 63
2030/31 | 115.75 | 36.25 | 75
2030/31 | 116.25 | 36.25 | 73
2030/31 | 116.75 | 36.25 | 74
2030/31 | 117.25 | 36.25 | 69
2030/31 | 117.75 | 36.25 | 95
2030/31 | 118.25 | 36.25 | 86
2030/31 | 118.75 | 36.25 | 75
2030/31 | 119.25 | 36.25 | 77
2030/31 | 119.75 | 36.25 | 85
2030/31 | 120.25 | 36.25 | 88
2030/31 | 120.75 | 36.25 | 82
2030/31 | 121.25 | 36.25 | 85
2030/31 | 121.75 | 36.25 | 105
2030/31 | 122.25 | 36.25 | 86
2030/31 | 122.75 | 36.25 | 93
2030/31 | 123.25 | 36.25 | 91
2030/31 | 123.75 | 36.25 | 90
2030/31 | 124.25 | 36.25 | 118
2030/31 | 124.75 | 36.25 | 116
2030/31 | 125.25 | 36.25 | 86
2030/31 | 125.75 | 36.25 | 95
2030/31 | 126.25 | 36.25 | 112
2030/31 | 126.75 | 36.25 | 98
2030/31 | 127.25 | 36.25 | 110
2030/31 | 127.75 | 36.25 | 110
2030/31 | 128.25 | 36.25 | 115
2030/31 | 128.75 | 36.25 | 135
2030/31 | 129.25 | 36.25 | 133
2030/31 | 129.75 | 36.25 | 118
2030/31 | 130.25 | 36.25 | 128
2030/31 | 130.75 | 36.25 | 131
2030/31 | 131.25 | 36.25 | 123
2030/31 | 131.75 | 36.25 | 120
2030/31 | 132.25 | 36.25 | 132
2030/31 | 132.75 | 36.25 | 126
2030/31 | 133.25 | 36.25 | 117
2030/31 | 133.75 | 36.25 | 125
2030/31 | 134.25 | 36.25 | 142
2030/31 | 134.75 | 36.25 | 136
2030/31 | 135.25 | 36.25 | 153
2030/31 | 135.75 | 36.25 | 136
2030/31 | 136.25 | 36.25 | 160
2030/31 | 136.75 | 36.25 | 146
2030/31 | 137.25 | 36.25 | 139
2030/31 | 137.75 | 36.25 | 171
2030/31 | 138.25 | 36.25 | 152
2030/31 | 138.75 | 36.25 | 161
2030/31 | 139.25 | 36.25 | 158
2030/31 | 139.75 | 36.25 | 180
2030/31 | 140.25 | 36.25 | 148
2030/31 | 140.75 | 36.25 | 146
2030/31 | 141.25 | 36.25 | 171
2030/31 | 141.75 | 36.25 | 151
2030/31 | 142.25 | 36.25 | 155
2030/31 | 142.75 | 36.25 | 162
2030/31 | 143.25 | 36.25 | 162
2030/31 | 143.75 | 36.25 | 149
2030/31 | 144.25 | 36.25 | 155
2030/31 | 144.75 | 36.25 | 165
2030/31 | 145.25 | 36.25 | 172
2030/31 | 145.75 | 36.25 | 166
2030/31 | 146.25 | 36.25 | 159
2030/31 | 146.75 | 36.25 | 164
2030/31 | 147.25 | 36.25 | 172
2030/31 | 147.75 | 36.25 | 163
2030/31 | 148.25 | 36.25 | 160
2030/31 | 148.75 | 36.25 | 168
2030/31 | 149.25 | 36.25 | 169
2030/31 | 149.75 | 36.25 | 163
2030/31 | 150.25 | 36.25 | 173
2030/31 | 150.75 | 36.25 | 141
2030/31 | 151.25 | 36.25 | 166
2030/31 | 151.75 | 36.25 | 159
2030/31 | 152.25 | 36.25 | 173
2030/31 | 152.75 | 36.25 | 170
2030/31 | 153.25 | 36.25 | 180
2030/31 | 153.75 | 36.25 | 163
2030/31 | 154.25 | 36.25 | 183
2030/31 | 154.75 | 36.25 | 178
2030/31 | 155.25 | 36.25 | 161
2030/31 | 155.75 | 36.25 | 174
2030/31 | 156.25 | 36.25 | 169
2030/31 | 156.75 | 36.25 | 160
2030/31 | 157.25 | 36.25 | 178
2030/31 | 157.75 | 36.25 | 163
2030/31 | 158.25 | 36.25 | 173
2030/31 | 158.75 | 36.25 | 153
2030/31 | 159.25 | 36.25 | 171
2030/31 | 159.75 | 36.25 | 174
2030/31 | 160.25 | 36.25 | 167
2030/31 | 160.75 | 36.25 | 169
2030/31 | 161.25 | 36.25 | 146
2030/31 | 161.75 | 36.25 | 148
2030/31 | 162.25 | 36.25 | 159
2030/31 | 162.75 | 36.25 | 155
2030/31 | 163.25 | 36.25 | 147
2030/31 | 163.75 | 36.25 | 170
2030/31 | 164.25 | 36.25 | 163
2030/31 | 164.75 | 36.25 | 165
2030/31 | 165.25 | 36.25 | 143
2030/31 | 165.75 | 36.25 | 150
2030/31 | 166.25 | 36.25 | 161
2030/31 | 166.75 | 36.25 | 147
2030/31 | 167.25 | 36.25 | 156
2030/31 | 167.75 | 36.25 | 163
2030/31 | 168.25 | 36.25 | 159
2030/31 | 168.75 | 36.25 | 165
2030/31 | 169.25 | 36.25 | 146
2030/31 | 169.75 | 36.25 | 151
2030/31 | 170.25 | 36.25 | 145
2030/31 | 170.75 | 36.25 | 156
2030/31 | 171.25 | 36.25 | 140
2030/31 | 171.75 | 36.25 | 140
2030/31 | 172.25 | 36.25 | 148
2030/31 | 172.75 | 36.25 | 149
2030/31 | 173.25 | 36.25 | 153
2030/31 | 173.75 | 36.25 | 128
2030/31 | 174.25 | 36.25 | 126
2030/31 | 174.75 | 36.25 | 156
2030/31 | 175.25 | 36.25 | 125
2030/31 | 175.75 | 36.25 | 159
2030/31 | 176.25 | 36.25 | 164
2030/31 | 176.75 | 36.25 | 145
2030/31 | 177.25 | 36.25 | 123
2030/31 | 177.75 | 36.25 | 151
2030/31 | 178.25 | 36.25 | 128
2030/31 | 178.75 | 36.25 | 124
2030/31 | 179.25 | 36.25 | 140
2030/31 | 179.75 | 36.25 | 169
2030/31 | 180.25 | 36.25 | 159
2030/31 | 180.75 | 36.25 | 137
2030/31 | 181.25 | 36.25 | 124
2030/31 | 181.75 | 36.25 | 167
2030/31 | 182.25 | 36.25 | 135
2030/31 | 182.75 | 36.25 | 136
2030/31 | 183.25 | 36.25 | 133
2030/31 | 183.75 | 36.25 | 115
2030/31 | 184.25 | 36.25 | 138
2030/31 | 184.75 | 36.25 | 122
2030/31 | 185.25 | 36.25 | 122
2030/31 | 185.75 | 36.25 | 118
2030/31 | 186.25 | 36.25 | 135
2030/31 | 186.75 | 36.25 | 127
2030/31 | 187.25 | 36.25 | 124
2030/31 | 187.75 | 36.25 | 132
2030/31 | 188.25 | 36.25 | 111
2030/31 | 188.75 | 36.25 | 110
2030/31 | 189.25 | 36.25 | 112
2030/31 | 189.75 | 36.25 | 124
2030/31 | 190.25 | 36.25 | 104
2030/31 | 190.75 | 36.25 | 109
2030/31 | 191.25 | 36.25 | 113
2030/31 | 191.75 | 36.25 | 123
2030/31 | 192.25 | 36.25 | 108
2030/31 | 192.75 | 36.25 | 123
2030/31 | 193.25 | 36.25 | 110
2030/31 | 193.75 | 36.25 | 96
2030/31 | 194.25 | 36.25 | 101
2030/31 | 194.75 | 36.25 | 106
2030/31 | 195.25 | 36.25 | 114
2030/31 | 195.75 | 36.25 | 101
2030/31 | 196.25 | 36.25 | 100
2030/31 | 196.75 | 36.25 | 97
2030/31 | 197.25 | 36.25 | 100
2030/31 | 197.75 | 36.25 | 111
2030/31 | 198.25 | 36.25 | 96
2030/31 | 198.75 | 36.25 | 104
2030/31 | 199.25 | 36.25 | 104
2030/31 | 199.75 | 36.25 | 99
2030/31 | 200.25 | 36.25 | 101
2030/31 | 200.75 | 36.25 | 117
2030/31 | 201.25 | 36.25 | 88
2030/31 | 201.75 | 36.25 | 86
2030/31 | 202.25 | 36.25 | 108
2030/31 | 202.75 | 36.25 | 102
2030/31 | 203.25 | 36.25 | 90
2030/31 | 203.75 | 36.25 | 97
2030/31 | 204.25 | 36.25 | 93
2030/31 | 204.75 | 36.25 | 97
2030/31 | 205.25 | 36.25 | 83
2030/31 | 205.75 | 36.25 | 82
2030/31 | 206.25 | 36.25 | 89
2030/31 | 206.75 | 36.25 | 81
2030/31 | 207.25 | 36.25 | 83
2030/31 | 207.75 | 36.25 | 70
2030/31 | 208.25 | 36.25 | 93
2030/31 | 208.75 | 36.25 | 83
2030/31 | 209.25 | 36.25 | 76
2030/31 | 209.75 | 36.25 | 72
2030/31 | 210.25 | 36.25 | 68
2030/31 | 210.75 | 36.25 | 62
2030/31 | 211.25 | 36.25 | 69
2030/31 | 211.75 | 36.25 | 65
2030/31 | 212.25 | 36.25 | 63
2030/31 | 212.75 | 36.25 | 70
2030/31 | 213.25 | 36.25 | 58
2030/31 | 213.75 | 36.25 | 72
2030/31 | 214.25 | 36.25 | 71
2030/31 | 214.75 | 36.25 | 67
2030/31 | 215.25 | 36.25 | 51
2030/31 | 215.75 | 36.25 | 63
2030/31 | 216.25 | 36.25 | 66
2030/31 | 216.75 | 36.25 | 62
2030/31 | 217.25 | 36.25 | 64
2030/31 | 217.75 | 36.25 | 70
2030/31 | 218.25 | 36.25 | 67
2030/31 | 218.75 | 36.25 | 54
2030/31 | 219.25 | 36.25 | 47
2030/31 | 219.75 | 36.25 | 55
2030/31 | 220.25 | 36.25 | 55
2030/31 | 220.75 | 36.25 | 74
2030/31 | 221.25 | 36.25 | 51
2030/31 | 221.75 | 36.25 | 47
2030/31 | 222.25 | 36.25 | 57
2030/31 | 222.75 | 36.25 | 51
2030/31 | 223.25 | 36.25 | 55
2030/31 | 223.75 | 36.25 | 41
2030/31 | 224.25 | 36.25 | 45
2030/31 | 224.75 | 36.25 | 50
2030/31 | 225.25 | 36.25 | 51
2030/31 | 225.75 | 36.25 | 49
2030/31 | 226.25 | 36.25 | 48
2030/31 | 226.75 | 36.25 | 44
2030/31 | 227.25 | 36.25 | 40
2030/31 | 227.75 | 36.25 | 39
2030/31 | 228.25 | 36.25 | 44
2030/31 | 228.75 | 36.25 | 54
2030/31 | 229.25 | 36.25 | 37
2030/31 | 229.75 | 36.25 | 49
2030/31 | 230.25 | 36.25 | 41
2030/31 | 230.75 | 36.25 | 43
2030/31 | 231.25 | 36.25 | 49
2030/31 | 231.75 | 36.25 | 39
2030/31 | 232.25 | 36.25 | 38
2030/31 | 232.75 | 36.25 | 37
2030/31 | 233.25 | 36.25 | 36
2030/31 | 233.75 | 36.25 | 36
2030/31 | 234.25 | 36.25 | 30
2030/31 | 234.75 | 36.25 | 51
2030/31 | 235.25 | 36.25 | 41
2030/31 | 235.75 | 36.25 | 40
2030/31 | 236.25 | 36.25 | 24
2030/31 | 236.75 | 36.25 | 27
2030/31 | 237.25 | 36.25 | 40
2030/31 | 237.75 | 36.25 | 31
2030/31 | 238.25 | 36.25 | 36
2030/31 | 238.75 | 36.25 | 34
2030/31 | 239.25 | 36.25 | 38
2030/31 | 239.75 | 36.25 | 33
2030/31 | 240.25 | 36.25 | 33
2030/31 | 240.75 | 36.25 | 35
2030/31 | 241.25 | 36.25 | 24
2030/31 | 241.75 | 36.25 | 27
2030/31 | 242.25 | 36.25 | 24
2030/31 | 242.75 | 36.25 | 17
2030/31 | 243.25 | 36.25 | 23
2030/31 | 243.75 | 36.25 | 30
2030/31 | 244.25 | 36.25 | 30
2030/31 | 244.75 | 36.25 | 30
2030/31 | 245.25 | 36.25 | 24
2030/31 | 245.75 | 36.25 | 30
2030/31 | 246.25 | 36.25 | 25
2030/31 | 246.75 | 36.25 | 29
2030/31 | 247.25 | 36.25 | 16
2030/31 | 247.75 | 36.25 | 26
2030/31 | 248.25 | 36.25 | 14
2030/31 | 248.75 | 36.25 | 29
2030/31 | 249.25 | 36.25 | 18
2030/31 | 249.75 | 36.25 | 28
2030/31 | 250.25 | 36.25 | 18
2030/31 | 250.75 | 36.25 | 19
2030/31 | 251.25 | 36.25 | 27
2030/31 | 251.75 | 36.25 | 28
2030/31 | 252.25 | 36.25 | 29
2030/31 | 252.75 | 36.25 | 16
2030/31 | 253.25 | 36.25 | 19
2030/31 | 253.75 | 36.25 | 14
2030/31 | 254.25 | 36.25 | 20
2030/31 | 254.75 | 36.25 | 12
2030/31 | 255.25 | 36.25 | 19
2030/31 | 255.75 | 36.25 | 21
2030/31 | 256.25 | 36.25 | 10
2030/31 | 256.75 | 36.25 | 23
2030/31 | 257.25 | 36.25 | 14
2030/31 | 257.75 | 36.25 | 16
2030/31 | 258.25 | 36.25 | 16
2030/31 | 258.75 | 36.25 | 16
2030/31 | 259.25 | 36.25 | 24
2030/31 | 259.75 | 36.25 | 24
2030/31 | 260.25 | 36.25 | 12
2030/31 | 260.75 | 36.25 | 11
2030/31 | 261.25 | 36.25 | 12
2030/31 | 261.75 | 36.25 | 15
2030/31 | 262.25 | 36.25 | 11
2030/31 | 262.75 | 36.25 | 11
2030/31 | 263.25 | 36.25 | 14
2030/31 | 263.75 | 36.25 | 16
2030/31 | 264.25 | 36.25 | 9
2030/31 | 264.75 | 36.25 | 7
2030/31 | 265.25 | 36.25 | 13
2030/31 | 265.75 | 36.25 | 13
2030/31 | 266.25 | 36.25 | 6
2030/31 | 266.75 | 36.25 | 6
2030/31 | 267.25 | 36.25 | 6
2030/31 | 267.75 | 36.25 | 6
2030/31 | 268.25 | 36.25 | 10
2030/31 | 268.75 | 36.25 | 10
2030/31 | 269.25 | 36.25 | 2
2030/31 | 269.75 | 36.25 | 6
2030/31 | 270.25 | 36.25 | 9
2030/31 | 270.75 | 36.25 | 6
2030/31 | 271.25 | 36.25 | 11
2030/31 | 271.75 | 36.25 | 15
2030/31 | 272.25 | 36.25 | 6
2030/31 | 272.75 | 36.25 | 6
2030/31 | 273.25 | 36.25 | 7
2030/31 | 273.75 | 36.25 | 3
2030/31 | 274.25 | 36.25 | 5
2030/31 | 274.75 | 36.25 | 6
2030/31 | 275.25 | 36.25 | 6
2030/31 | 275.75 | 36.25 | 2
2030/31 | 276.25 | 36.25 | 7
2030/31 | 276.75 | 36.25 | 8
2030/31 | 277.25 | 36.25 | 6
2030/31 | 277.75 | 36.25 | 2
2030/31 | 278.25 | 36.25 | 5
2030/31 | 278.75 | 36.25 | 6
2030/31 | 279.25 | 36.25 | 3
2030/31 | 279.75 | 36.25 | 6
2030/31 | 280.25 | 36.25 | 4
2030/31 | 280.75 | 36.25 | 4
2030/31 | 281.25 | 36.25 | 5
2030/31 | 281.75 | 36.25 | 4
2030/31 | 282.25 | 36.25 | 7
2030/31 | 282.75 | 36.25 | 2
2030/31 | 283.25 | 36.25 | 6
2030/31 | 283.75 | 36.25 | 6
2030/31 | 284.25 | 36.25 | 5
2030/31 | 284.75 | 36.25 | 5
2030/31 | 285.25 | 36.25 | 9
2030/31 | 285.75 | 36.25 | 2
2030/31 | 286.25 | 36.25 | 5
2030/31 | 286.75 | 36.25 | 4
2030/31 | 287.25 | 36.25 | 1
2030/31 | 287.75 | 36.25 | 6
2030/31 | 288.25 | 36.25 | 2
2030/31 | 288.75 | 36.25 | 4
2030/31 | 289.25 | 36.25 | 5
2030/31 | 289.75 | 36.25 | 3
2030/31 | 290.25 | 36.25 | 2
2030/31 | 290.75 | 36.25 | 3
2030/31 | 291.25 | 36.25 | 6
2030/31 | 291.75 | 36.25 | 4
2030/31 | 292.25 | 36.25 | 4
2030/31 | 292.75 | 36.25 | 2
2030/31 | 293.25 | 36.25 | 3
2030/31 | 293.75 | 36.25 | 3
2030/31 | 294.25 | 36.25 | 2
2030/31 | 294.75 | 36.25 | 3
2030/31 | 295.25 | 36.25 | 2
2030/31 | 295.75 | 36.25 | 1
2030/31 | 296.25 | 36.25 | 3
2030/31 | 296.75 | 36.25 | 3
2030/31 | 297.75 | 36.25 | 5
2030/31 | 298.25 | 36.25 | 2
2030/31 | 298.75 | 36.25 | 3
2030/31 | 299.25 | 36.25 | 2
2030/31 | 300.25 | 36.25 | 4
2030/31 | 300.75 | 36.25 | 1
2030/31 | 301.25 | 36.25 | 2
2030/31 | 301.75 | 36.25 | 1
2030/31 | 302.75 | 36.25 | 1
2030/31 | 303.25 | 36.25 | 2
2030/31 | 303.75 | 36.25 | 3
2030/31 | 304.25 | 36.25 | 1
2030/31 | 304.75 | 36.25 | 2
2030/31 | 305.75 | 36.25 | 2
2030/31 | 306.25 | 36.25 | 4
2030/31 | 307.75 | 36.25 | 1
2030/31 | 308.25 | 36.25 | 1
2030/31 | 308.75 | 36.25 | 1
2030/31 | 309.25 | 36.25 | 1
2030/31 | 309.75 | 36.25 | 1
2030/31 | 310.75 | 36.25 | 1
2030/31 | 311.25 | 36.25 | 1
2030/31 | 312.25 | 36.25 | 1
2030/31 | 312.75 | 36.25 | 1
2030/31 | 313.25 | 36.25 | 1
2030/31 | 314.25 | 36.25 | 1
2030/31 | 314.75 | 36.25 | 2
2030/31 | 315.25 | 36.25 | 2
2030/31 | 315.75 | 36.25 | 1
2030/31 | 316.25 | 36.25 | 1
2030/31 | 318.75 | 36.25 | 1
2030/31 | 321.25 | 36.25 | 1
2030/31 | 322.25 | 36.25 | 1
2030/31 | 323.75 | 36.25 | 1
2030/31 | 327.25 | 36.25 | 1
2030/31 | 328.25 | 36.25 | 2
2030/31 | 330.25 | 36.25 | 1
2030/31 | 331.25 | 36.25 | 1
2030/31 | 334.25 | 36.25 | 1
2030/31 | 336.75 | 36.25 | 1
2030/31 | 337.25 | 36.25 | 1
2030/31 | 338.75 | 36.25 | 1
2030/31 | 344.75 | 36.25 | 1
2030/31 | 350.75 | 36.25 | 2
2030/31 | 363.75 | 36.25 | 1
2030/31 | 372.25 | 36.25 | 1
2030/31 | 397.75 | 36.25 | 1
2030/31 | 80.25 | 36.75 | 1
2030/31 | 82.25 | 36.75 | 1
2030/31 | 83.75 | 36.75 | 2
2030/31 | 84.75 | 36.75 | 1
2030/31 | 85.75 | 36.75 | 1
2030/31 | 86.25 | 36.75 | 2
2030/31 | 87.25 | 36.75 | 3
2030/31 | 87.75 | 36.75 | 1
2030/31 | 88.25 | 36.75 | 1
2030/31 | 89.75 | 36.75 | 1
2030/31 | 90.75 | 36.75 | 1
2030/31 | 91.25 | 36.75 | 2
2030/31 | 92.25 | 36.75 | 4
2030/31 | 92.75 | 36.75 | 1
2030/31 | 93.25 | 36.75 | 2
2030/31 | 93.75 | 36.75 | 3
2030/31 | 94.25 | 36.75 | 1
2030/31 | 94.75 | 36.75 | 4
2030/31 | 95.25 | 36.75 | 6
2030/31 | 95.75 | 36.75 | 1
2030/31 | 96.25 | 36.75 | 1
2030/31 | 96.75 | 36.75 | 7
2030/31 | 97.25 | 36.75 | 5
2030/31 | 97.75 | 36.75 | 5
2030/31 | 98.25 | 36.75 | 10
2030/31 | 98.75 | 36.75 | 9
2030/31 | 99.25 | 36.75 | 3
2030/31 | 99.75 | 36.75 | 8
2030/31 | 100.25 | 36.75 | 13
2030/31 | 100.75 | 36.75 | 11
2030/31 | 101.25 | 36.75 | 13
2030/31 | 101.75 | 36.75 | 11
2030/31 | 102.25 | 36.75 | 18
2030/31 | 102.75 | 36.75 | 15
2030/31 | 103.25 | 36.75 | 15
2030/31 | 103.75 | 36.75 | 18
2030/31 | 104.25 | 36.75 | 27
2030/31 | 104.75 | 36.75 | 20
2030/31 | 105.25 | 36.75 | 21
2030/31 | 105.75 | 36.75 | 21
2030/31 | 106.25 | 36.75 | 17
2030/31 | 106.75 | 36.75 | 22
2030/31 | 107.25 | 36.75 | 30
2030/31 | 107.75 | 36.75 | 30
2030/31 | 108.25 | 36.75 | 29
2030/31 | 108.75 | 36.75 | 25
2030/31 | 109.25 | 36.75 | 29
2030/31 | 109.75 | 36.75 | 41
2030/31 | 110.25 | 36.75 | 42
2030/31 | 110.75 | 36.75 | 42
2030/31 | 111.25 | 36.75 | 34
2030/31 | 111.75 | 36.75 | 47
2030/31 | 112.25 | 36.75 | 42
2030/31 | 112.75 | 36.75 | 44
2030/31 | 113.25 | 36.75 | 54
2030/31 | 113.75 | 36.75 | 73
2030/31 | 114.25 | 36.75 | 58
2030/31 | 114.75 | 36.75 | 55
2030/31 | 115.25 | 36.75 | 62
2030/31 | 115.75 | 36.75 | 37
2030/31 | 116.25 | 36.75 | 72
2030/31 | 116.75 | 36.75 | 64
2030/31 | 117.25 | 36.75 | 63
2030/31 | 117.75 | 36.75 | 64
2030/31 | 118.25 | 36.75 | 56
2030/31 | 118.75 | 36.75 | 80
2030/31 | 119.25 | 36.75 | 88
2030/31 | 119.75 | 36.75 | 64
2030/31 | 120.25 | 36.75 | 89
2030/31 | 120.75 | 36.75 | 68
2030/31 | 121.25 | 36.75 | 93
2030/31 | 121.75 | 36.75 | 65
2030/31 | 122.25 | 36.75 | 93
2030/31 | 122.75 | 36.75 | 92
2030/31 | 123.25 | 36.75 | 85
2030/31 | 123.75 | 36.75 | 90
2030/31 | 124.25 | 36.75 | 100
2030/31 | 124.75 | 36.75 | 94
2030/31 | 125.25 | 36.75 | 89
2030/31 | 125.75 | 36.75 | 109
2030/31 | 126.25 | 36.75 | 83
2030/31 | 126.75 | 36.75 | 94
2030/31 | 127.25 | 36.75 | 107
2030/31 | 127.75 | 36.75 | 139
2030/31 | 128.25 | 36.75 | 116
2030/31 | 128.75 | 36.75 | 105
2030/31 | 129.25 | 36.75 | 114
2030/31 | 129.75 | 36.75 | 120
2030/31 | 130.25 | 36.75 | 130
2030/31 | 130.75 | 36.75 | 108
2030/31 | 131.25 | 36.75 | 112
2030/31 | 131.75 | 36.75 | 113
2030/31 | 132.25 | 36.75 | 123
2030/31 | 132.75 | 36.75 | 129
2030/31 | 133.25 | 36.75 | 149
2030/31 | 133.75 | 36.75 | 135
2030/31 | 134.25 | 36.75 | 151
2030/31 | 134.75 | 36.75 | 127
2030/31 | 135.25 | 36.75 | 142
2030/31 | 135.75 | 36.75 | 127
2030/31 | 136.25 | 36.75 | 152
2030/31 | 136.75 | 36.75 | 149
2030/31 | 137.25 | 36.75 | 142
2030/31 | 137.75 | 36.75 | 136
2030/31 | 138.25 | 36.75 | 165
2030/31 | 138.75 | 36.75 | 155
2030/31 | 139.25 | 36.75 | 144
2030/31 | 139.75 | 36.75 | 166
2030/31 | 140.25 | 36.75 | 136
2030/31 | 140.75 | 36.75 | 124
2030/31 | 141.25 | 36.75 | 152
2030/31 | 141.75 | 36.75 | 159
2030/31 | 142.25 | 36.75 | 152
2030/31 | 142.75 | 36.75 | 152
2030/31 | 143.25 | 36.75 | 161
2030/31 | 143.75 | 36.75 | 157
2030/31 | 144.25 | 36.75 | 174
2030/31 | 144.75 | 36.75 | 159
2030/31 | 145.25 | 36.75 | 183
2030/31 | 145.75 | 36.75 | 157
2030/31 | 146.25 | 36.75 | 155
2030/31 | 146.75 | 36.75 | 171
2030/31 | 147.25 | 36.75 | 165
2030/31 | 147.75 | 36.75 | 178
2030/31 | 148.25 | 36.75 | 174
2030/31 | 148.75 | 36.75 | 178
2030/31 | 149.25 | 36.75 | 157
2030/31 | 149.75 | 36.75 | 133
2030/31 | 150.25 | 36.75 | 147
2030/31 | 150.75 | 36.75 | 171
2030/31 | 151.25 | 36.75 | 159
2030/31 | 151.75 | 36.75 | 155
2030/31 | 152.25 | 36.75 | 189
2030/31 | 152.75 | 36.75 | 162
2030/31 | 153.25 | 36.75 | 178
2030/31 | 153.75 | 36.75 | 170
2030/31 | 154.25 | 36.75 | 134
2030/31 | 154.75 | 36.75 | 155
2030/31 | 155.25 | 36.75 | 154
2030/31 | 155.75 | 36.75 | 155
2030/31 | 156.25 | 36.75 | 168
2030/31 | 156.75 | 36.75 | 156
2030/31 | 157.25 | 36.75 | 148
2030/31 | 157.75 | 36.75 | 156
2030/31 | 158.25 | 36.75 | 175
2030/31 | 158.75 | 36.75 | 168
2030/31 | 159.25 | 36.75 | 163
2030/31 | 159.75 | 36.75 | 157
2030/31 | 160.25 | 36.75 | 168
2030/31 | 160.75 | 36.75 | 166
2030/31 | 161.25 | 36.75 | 165
2030/31 | 161.75 | 36.75 | 125
2030/31 | 162.25 | 36.75 | 187
2030/31 | 162.75 | 36.75 | 177
2030/31 | 163.25 | 36.75 | 135
2030/31 | 163.75 | 36.75 | 151
2030/31 | 164.25 | 36.75 | 158
2030/31 | 164.75 | 36.75 | 149
2030/31 | 165.25 | 36.75 | 155
2030/31 | 165.75 | 36.75 | 167
2030/31 | 166.25 | 36.75 | 162
2030/31 | 166.75 | 36.75 | 142
2030/31 | 167.25 | 36.75 | 136
2030/31 | 167.75 | 36.75 | 153
2030/31 | 168.25 | 36.75 | 170
2030/31 | 168.75 | 36.75 | 140
2030/31 | 169.25 | 36.75 | 167
2030/31 | 169.75 | 36.75 | 153
2030/31 | 170.25 | 36.75 | 144
2030/31 | 170.75 | 36.75 | 151
2030/31 | 171.25 | 36.75 | 147
2030/31 | 171.75 | 36.75 | 155
2030/31 | 172.25 | 36.75 | 140
2030/31 | 172.75 | 36.75 | 159
2030/31 | 173.25 | 36.75 | 145
2030/31 | 173.75 | 36.75 | 149
2030/31 | 174.25 | 36.75 | 163
2030/31 | 174.75 | 36.75 | 141
2030/31 | 175.25 | 36.75 | 180
2030/31 | 175.75 | 36.75 | 142
2030/31 | 176.25 | 36.75 | 130
2030/31 | 176.75 | 36.75 | 142
2030/31 | 177.25 | 36.75 | 129
2030/31 | 177.75 | 36.75 | 142
2030/31 | 178.25 | 36.75 | 132
2030/31 | 178.75 | 36.75 | 145
2030/31 | 179.25 | 36.75 | 139
2030/31 | 179.75 | 36.75 | 157
2030/31 | 180.25 | 36.75 | 133
2030/31 | 180.75 | 36.75 | 139
2030/31 | 181.25 | 36.75 | 158
2030/31 | 181.75 | 36.75 | 114
2030/31 | 182.25 | 36.75 | 137
2030/31 | 182.75 | 36.75 | 136
2030/31 | 183.25 | 36.75 | 138
2030/31 | 183.75 | 36.75 | 115
2030/31 | 184.25 | 36.75 | 123
2030/31 | 184.75 | 36.75 | 143
2030/31 | 185.25 | 36.75 | 123
2030/31 | 185.75 | 36.75 | 146
2030/31 | 186.25 | 36.75 | 129
2030/31 | 186.75 | 36.75 | 122
2030/31 | 187.25 | 36.75 | 114
2030/31 | 187.75 | 36.75 | 108
2030/31 | 188.25 | 36.75 | 122
2030/31 | 188.75 | 36.75 | 124
2030/31 | 189.25 | 36.75 | 112
2030/31 | 189.75 | 36.75 | 108
2030/31 | 190.25 | 36.75 | 126
2030/31 | 190.75 | 36.75 | 130
2030/31 | 191.25 | 36.75 | 122
2030/31 | 191.75 | 36.75 | 114
2030/31 | 192.25 | 36.75 | 105
2030/31 | 192.75 | 36.75 | 124
2030/31 | 193.25 | 36.75 | 104
2030/31 | 193.75 | 36.75 | 104
2030/31 | 194.25 | 36.75 | 113
2030/31 | 194.75 | 36.75 | 103
2030/31 | 195.25 | 36.75 | 91
2030/31 | 195.75 | 36.75 | 88
2030/31 | 196.25 | 36.75 | 95
2030/31 | 196.75 | 36.75 | 112
2030/31 | 197.25 | 36.75 | 92
2030/31 | 197.75 | 36.75 | 107
2030/31 | 198.25 | 36.75 | 85
2030/31 | 198.75 | 36.75 | 97
2030/31 | 199.25 | 36.75 | 100
2030/31 | 199.75 | 36.75 | 102
2030/31 | 200.25 | 36.75 | 102
2030/31 | 200.75 | 36.75 | 77
2030/31 | 201.25 | 36.75 | 87
2030/31 | 201.75 | 36.75 | 81
2030/31 | 202.25 | 36.75 | 100
2030/31 | 202.75 | 36.75 | 78
2030/31 | 203.25 | 36.75 | 88
2030/31 | 203.75 | 36.75 | 76
2030/31 | 204.25 | 36.75 | 96
2030/31 | 204.75 | 36.75 | 85
2030/31 | 205.25 | 36.75 | 97
2030/31 | 205.75 | 36.75 | 69
2030/31 | 206.25 | 36.75 | 77
2030/31 | 206.75 | 36.75 | 69
2030/31 | 207.25 | 36.75 | 85
2030/31 | 207.75 | 36.75 | 83
2030/31 | 208.25 | 36.75 | 76
2030/31 | 208.75 | 36.75 | 65
2030/31 | 209.25 | 36.75 | 74
2030/31 | 209.75 | 36.75 | 67
2030/31 | 210.25 | 36.75 | 68
2030/31 | 210.75 | 36.75 | 69
2030/31 | 211.25 | 36.75 | 60
2030/31 | 211.75 | 36.75 | 88
2030/31 | 212.25 | 36.75 | 88
2030/31 | 212.75 | 36.75 | 78
2030/31 | 213.25 | 36.75 | 74
2030/31 | 213.75 | 36.75 | 55
2030/31 | 214.25 | 36.75 | 70
2030/31 | 214.75 | 36.75 | 67
2030/31 | 215.25 | 36.75 | 57
2030/31 | 215.75 | 36.75 | 68
2030/31 | 216.25 | 36.75 | 52
2030/31 | 216.75 | 36.75 | 60
2030/31 | 217.25 | 36.75 | 65
2030/31 | 217.75 | 36.75 | 67
2030/31 | 218.25 | 36.75 | 59
2030/31 | 218.75 | 36.75 | 43
2030/31 | 219.25 | 36.75 | 78
2030/31 | 219.75 | 36.75 | 62
2030/31 | 220.25 | 36.75 | 70
2030/31 | 220.75 | 36.75 | 51
2030/31 | 221.25 | 36.75 | 69
2030/31 | 221.75 | 36.75 | 66
2030/31 | 222.25 | 36.75 | 61
2030/31 | 222.75 | 36.75 | 47
2030/31 | 223.25 | 36.75 | 65
2030/31 | 223.75 | 36.75 | 53
2030/31 | 224.25 | 36.75 | 61
2030/31 | 224.75 | 36.75 | 48
2030/31 | 225.25 | 36.75 | 53
2030/31 | 225.75 | 36.75 | 61
2030/31 | 226.25 | 36.75 | 62
2030/31 | 226.75 | 36.75 | 47
2030/31 | 227.25 | 36.75 | 52
2030/31 | 227.75 | 36.75 | 36
2030/31 | 228.25 | 36.75 | 48
2030/31 | 228.75 | 36.75 | 46
2030/31 | 229.25 | 36.75 | 55
2030/31 | 229.75 | 36.75 | 46
2030/31 | 230.25 | 36.75 | 48
2030/31 | 230.75 | 36.75 | 35
2030/31 | 231.25 | 36.75 | 40
2030/31 | 231.75 | 36.75 | 40
2030/31 | 232.25 | 36.75 | 46
2030/31 | 232.75 | 36.75 | 33
2030/31 | 233.25 | 36.75 | 39
2030/31 | 233.75 | 36.75 | 57
2030/31 | 234.25 | 36.75 | 49
2030/31 | 234.75 | 36.75 | 35
2030/31 | 235.25 | 36.75 | 47
2030/31 | 235.75 | 36.75 | 35
2030/31 | 236.25 | 36.75 | 40
2030/31 | 236.75 | 36.75 | 38
2030/31 | 237.25 | 36.75 | 38
2030/31 | 237.75 | 36.75 | 34
2030/31 | 238.25 | 36.75 | 28
2030/31 | 238.75 | 36.75 | 38
2030/31 | 239.25 | 36.75 | 39
2030/31 | 239.75 | 36.75 | 42
2030/31 | 240.25 | 36.75 | 32
2030/31 | 240.75 | 36.75 | 41
2030/31 | 241.25 | 36.75 | 29
2030/31 | 241.75 | 36.75 | 25
2030/31 | 242.25 | 36.75 | 32
2030/31 | 242.75 | 36.75 | 37
2030/31 | 243.25 | 36.75 | 30
2030/31 | 243.75 | 36.75 | 29
2030/31 | 244.25 | 36.75 | 21
2030/31 | 244.75 | 36.75 | 24
2030/31 | 245.25 | 36.75 | 34
2030/31 | 245.75 | 36.75 | 23
2030/31 | 246.25 | 36.75 | 26
2030/31 | 246.75 | 36.75 | 23
2030/31 | 247.25 | 36.75 | 21
2030/31 | 247.75 | 36.75 | 27
2030/31 | 248.25 | 36.75 | 20
2030/31 | 248.75 | 36.75 | 26
2030/31 | 249.25 | 36.75 | 8
2030/31 | 249.75 | 36.75 | 26
2030/31 | 250.25 | 36.75 | 27
2030/31 | 250.75 | 36.75 | 29
2030/31 | 251.25 | 36.75 | 18
2030/31 | 251.75 | 36.75 | 23
2030/31 | 252.25 | 36.75 | 18
2030/31 | 252.75 | 36.75 | 20
2030/31 | 253.25 | 36.75 | 21
2030/31 | 253.75 | 36.75 | 18
2030/31 | 254.25 | 36.75 | 22
2030/31 | 254.75 | 36.75 | 18
2030/31 | 255.25 | 36.75 | 21
2030/31 | 255.75 | 36.75 | 24
2030/31 | 256.25 | 36.75 | 24
2030/31 | 256.75 | 36.75 | 17
2030/31 | 257.25 | 36.75 | 11
2030/31 | 257.75 | 36.75 | 18
2030/31 | 258.25 | 36.75 | 22
2030/31 | 258.75 | 36.75 | 25
2030/31 | 259.25 | 36.75 | 10
2030/31 | 259.75 | 36.75 | 16
2030/31 | 260.25 | 36.75 | 9
2030/31 | 260.75 | 36.75 | 16
2030/31 | 261.25 | 36.75 | 14
2030/31 | 261.75 | 36.75 | 23
2030/31 | 262.25 | 36.75 | 13
2030/31 | 262.75 | 36.75 | 11
2030/31 | 263.25 | 36.75 | 7
2030/31 | 263.75 | 36.75 | 12
2030/31 | 264.25 | 36.75 | 9
2030/31 | 264.75 | 36.75 | 14
2030/31 | 265.25 | 36.75 | 14
2030/31 | 265.75 | 36.75 | 9
2030/31 | 266.25 | 36.75 | 10
2030/31 | 266.75 | 36.75 | 5
2030/31 | 267.25 | 36.75 | 9
2030/31 | 267.75 | 36.75 | 7
2030/31 | 268.25 | 36.75 | 8
2030/31 | 268.75 | 36.75 | 8
2030/31 | 269.25 | 36.75 | 9
2030/31 | 269.75 | 36.75 | 11
2030/31 | 270.25 | 36.75 | 10
2030/31 | 270.75 | 36.75 | 15
2030/31 | 271.25 | 36.75 | 13
2030/31 | 271.75 | 36.75 | 10
2030/31 | 272.25 | 36.75 | 3
2030/31 | 272.75 | 36.75 | 7
2030/31 | 273.25 | 36.75 | 9
2030/31 | 273.75 | 36.75 | 6
2030/31 | 274.25 | 36.75 | 12
2030/31 | 274.75 | 36.75 | 9
2030/31 | 275.25 | 36.75 | 5
2030/31 | 275.75 | 36.75 | 9
2030/31 | 276.25 | 36.75 | 5
2030/31 | 276.75 | 36.75 | 7
2030/31 | 277.25 | 36.75 | 7
2030/31 | 277.75 | 36.75 | 6
2030/31 | 278.25 | 36.75 | 8
2030/31 | 278.75 | 36.75 | 11
2030/31 | 279.25 | 36.75 | 10
2030/31 | 279.75 | 36.75 | 7
2030/31 | 280.25 | 36.75 | 4
2030/31 | 280.75 | 36.75 | 10
2030/31 | 281.25 | 36.75 | 2
2030/31 | 281.75 | 36.75 | 4
2030/31 | 282.25 | 36.75 | 9
2030/31 | 282.75 | 36.75 | 7
2030/31 | 283.25 | 36.75 | 8
2030/31 | 283.75 | 36.75 | 7
2030/31 | 284.25 | 36.75 | 5
2030/31 | 284.75 | 36.75 | 4
2030/31 | 285.25 | 36.75 | 1
2030/31 | 285.75 | 36.75 | 2
2030/31 | 286.75 | 36.75 | 4
2030/31 | 287.25 | 36.75 | 3
2030/31 | 287.75 | 36.75 | 3
2030/31 | 288.75 | 36.75 | 5
2030/31 | 289.25 | 36.75 | 2
2030/31 | 289.75 | 36.75 | 1
2030/31 | 290.25 | 36.75 | 6
2030/31 | 290.75 | 36.75 | 2
2030/31 | 291.25 | 36.75 | 3
2030/31 | 291.75 | 36.75 | 4
2030/31 | 292.25 | 36.75 | 7
2030/31 | 292.75 | 36.75 | 6
2030/31 | 293.25 | 36.75 | 6
2030/31 | 293.75 | 36.75 | 1
2030/31 | 294.25 | 36.75 | 4
2030/31 | 294.75 | 36.75 | 4
2030/31 | 295.25 | 36.75 | 2
2030/31 | 295.75 | 36.75 | 2
2030/31 | 296.25 | 36.75 | 2
2030/31 | 296.75 | 36.75 | 1
2030/31 | 297.25 | 36.75 | 3
2030/31 | 298.25 | 36.75 | 1
2030/31 | 299.25 | 36.75 | 3
2030/31 | 299.75 | 36.75 | 4
2030/31 | 300.25 | 36.75 | 1
2030/31 | 300.75 | 36.75 | 2
2030/31 | 301.25 | 36.75 | 3
2030/31 | 301.75 | 36.75 | 2
2030/31 | 302.25 | 36.75 | 1
2030/31 | 302.75 | 36.75 | 1
2030/31 | 303.25 | 36.75 | 1
2030/31 | 303.75 | 36.75 | 1
2030/31 | 304.75 | 36.75 | 2
2030/31 | 305.25 | 36.75 | 3
2030/31 | 305.75 | 36.75 | 5
2030/31 | 306.25 | 36.75 | 1
2030/31 | 306.75 | 36.75 | 2
2030/31 | 308.25 | 36.75 | 2
2030/31 | 309.25 | 36.75 | 1
2030/31 | 309.75 | 36.75 | 1
2030/31 | 311.25 | 36.75 | 1
2030/31 | 312.75 | 36.75 | 1
2030/31 | 314.75 | 36.75 | 2
2030/31 | 318.25 | 36.75 | 3
2030/31 | 319.75 | 36.75 | 1
2030/31 | 320.25 | 36.75 | 2
2030/31 | 321.25 | 36.75 | 1
2030/31 | 324.25 | 36.75 | 1
2030/31 | 329.25 | 36.75 | 1
2030/31 | 329.75 | 36.75 | 1
2030/31 | 335.75 | 36.75 | 2
2030/31 | 338.75 | 36.75 | 1
2030/31 | 340.75 | 36.75 | 3
2030/31 | 345.25 | 36.75 | 1
2030/31 | 346.75 | 36.75 | 1
2030/31 | 349.25 | 36.75 | 1
2030/31 | 355.25 | 36.75 | 1
2030/31 | 357.25 | 36.75 | 1
2030/31 | 372.25 | 36.75 | 1
2030/31 | 79.75 | 37.25 | 1
2030/31 | 85.25 | 37.25 | 1
2030/31 | 86.25 | 37.25 | 1
2030/31 | 87.25 | 37.25 | 1
2030/31 | 87.75 | 37.25 | 2
2030/31 | 89.75 | 37.25 | 1
2030/31 | 91.25 | 37.25 | 2
2030/31 | 91.75 | 37.25 | 2
2030/31 | 92.25 | 37.25 | 2
2030/31 | 93.25 | 37.25 | 1
2030/31 | 93.75 | 37.25 | 4
2030/31 | 94.25 | 37.25 | 2
2030/31 | 94.75 | 37.25 | 2
2030/31 | 95.25 | 37.25 | 4
2030/31 | 96.25 | 37.25 | 5
2030/31 | 96.75 | 37.25 | 6
2030/31 | 97.25 | 37.25 | 5
2030/31 | 97.75 | 37.25 | 5
2030/31 | 98.25 | 37.25 | 6
2030/31 | 98.75 | 37.25 | 3
2030/31 | 99.25 | 37.25 | 8
2030/31 | 99.75 | 37.25 | 6
2030/31 | 100.25 | 37.25 | 8
2030/31 | 100.75 | 37.25 | 13
2030/31 | 101.25 | 37.25 | 7
2030/31 | 101.75 | 37.25 | 5
2030/31 | 102.25 | 37.25 | 14
2030/31 | 102.75 | 37.25 | 10
2030/31 | 103.25 | 37.25 | 12
2030/31 | 103.75 | 37.25 | 14
2030/31 | 104.25 | 37.25 | 14
2030/31 | 104.75 | 37.25 | 21
2030/31 | 105.25 | 37.25 | 12
2030/31 | 105.75 | 37.25 | 18
2030/31 | 106.25 | 37.25 | 26
2030/31 | 106.75 | 37.25 | 23
2030/31 | 107.25 | 37.25 | 24
2030/31 | 107.75 | 37.25 | 22
2030/31 | 108.25 | 37.25 | 30
2030/31 | 108.75 | 37.25 | 36
2030/31 | 109.25 | 37.25 | 32
2030/31 | 109.75 | 37.25 | 43
2030/31 | 110.25 | 37.25 | 27
2030/31 | 110.75 | 37.25 | 30
2030/31 | 111.25 | 37.25 | 42
2030/31 | 111.75 | 37.25 | 40
2030/31 | 112.25 | 37.25 | 41
2030/31 | 112.75 | 37.25 | 39
2030/31 | 113.25 | 37.25 | 34
2030/31 | 113.75 | 37.25 | 50
2030/31 | 114.25 | 37.25 | 52
2030/31 | 114.75 | 37.25 | 58
2030/31 | 115.25 | 37.25 | 56
2030/31 | 115.75 | 37.25 | 55
2030/31 | 116.25 | 37.25 | 54
2030/31 | 116.75 | 37.25 | 61
2030/31 | 117.25 | 37.25 | 72
2030/31 | 117.75 | 37.25 | 66
2030/31 | 118.25 | 37.25 | 68
2030/31 | 118.75 | 37.25 | 87
2030/31 | 119.25 | 37.25 | 64
2030/31 | 119.75 | 37.25 | 73
2030/31 | 120.25 | 37.25 | 89
2030/31 | 120.75 | 37.25 | 72
2030/31 | 121.25 | 37.25 | 77
2030/31 | 121.75 | 37.25 | 74
2030/31 | 122.25 | 37.25 | 80
2030/31 | 122.75 | 37.25 | 86
2030/31 | 123.25 | 37.25 | 92
2030/31 | 123.75 | 37.25 | 83
2030/31 | 124.25 | 37.25 | 79
2030/31 | 124.75 | 37.25 | 92
2030/31 | 125.25 | 37.25 | 96
2030/31 | 125.75 | 37.25 | 85
2030/31 | 126.25 | 37.25 | 88
2030/31 | 126.75 | 37.25 | 103
2030/31 | 127.25 | 37.25 | 95
2030/31 | 127.75 | 37.25 | 106
2030/31 | 128.25 | 37.25 | 117
2030/31 | 128.75 | 37.25 | 93
2030/31 | 129.25 | 37.25 | 109
2030/31 | 129.75 | 37.25 | 110
2030/31 | 130.25 | 37.25 | 94
2030/31 | 130.75 | 37.25 | 90
2030/31 | 131.25 | 37.25 | 116
2030/31 | 131.75 | 37.25 | 97
2030/31 | 132.25 | 37.25 | 124
2030/31 | 132.75 | 37.25 | 118
2030/31 | 133.25 | 37.25 | 135
2030/31 | 133.75 | 37.25 | 138
2030/31 | 134.25 | 37.25 | 114
2030/31 | 134.75 | 37.25 | 130
2030/31 | 135.25 | 37.25 | 119
2030/31 | 135.75 | 37.25 | 130
2030/31 | 136.25 | 37.25 | 158
2030/31 | 136.75 | 37.25 | 133
2030/31 | 137.25 | 37.25 | 139
2030/31 | 137.75 | 37.25 | 128
2030/31 | 138.25 | 37.25 | 148
2030/31 | 138.75 | 37.25 | 168
2030/31 | 139.25 | 37.25 | 145
2030/31 | 139.75 | 37.25 | 149
2030/31 | 140.25 | 37.25 | 162
2030/31 | 140.75 | 37.25 | 149
2030/31 | 141.25 | 37.25 | 151
2030/31 | 141.75 | 37.25 | 161
2030/31 | 142.25 | 37.25 | 148
2030/31 | 142.75 | 37.25 | 166
2030/31 | 143.25 | 37.25 | 133
2030/31 | 143.75 | 37.25 | 166
2030/31 | 144.25 | 37.25 | 156
2030/31 | 144.75 | 37.25 | 158
2030/31 | 145.25 | 37.25 | 164
2030/31 | 145.75 | 37.25 | 135
2030/31 | 146.25 | 37.25 | 144
2030/31 | 146.75 | 37.25 | 161
2030/31 | 147.25 | 37.25 | 154
2030/31 | 147.75 | 37.25 | 153
2030/31 | 148.25 | 37.25 | 188
2030/31 | 148.75 | 37.25 | 153
2030/31 | 149.25 | 37.25 | 166
2030/31 | 149.75 | 37.25 | 147
2030/31 | 150.25 | 37.25 | 158
2030/31 | 150.75 | 37.25 | 140
2030/31 | 151.25 | 37.25 | 148
2030/31 | 151.75 | 37.25 | 156
2030/31 | 152.25 | 37.25 | 147
2030/31 | 152.75 | 37.25 | 148
2030/31 | 153.25 | 37.25 | 172
2030/31 | 153.75 | 37.25 | 145
2030/31 | 154.25 | 37.25 | 169
2030/31 | 154.75 | 37.25 | 141
2030/31 | 155.25 | 37.25 | 157
2030/31 | 155.75 | 37.25 | 164
2030/31 | 156.25 | 37.25 | 151
2030/31 | 156.75 | 37.25 | 186
2030/31 | 157.25 | 37.25 | 150
2030/31 | 157.75 | 37.25 | 166
2030/31 | 158.25 | 37.25 | 149
2030/31 | 158.75 | 37.25 | 167
2030/31 | 159.25 | 37.25 | 178
2030/31 | 159.75 | 37.25 | 173
2030/31 | 160.25 | 37.25 | 155
2030/31 | 160.75 | 37.25 | 167
2030/31 | 161.25 | 37.25 | 144
2030/31 | 161.75 | 37.25 | 169
2030/31 | 162.25 | 37.25 | 158
2030/31 | 162.75 | 37.25 | 148
2030/31 | 163.25 | 37.25 | 137
2030/31 | 163.75 | 37.25 | 165
2030/31 | 164.25 | 37.25 | 179
2030/31 | 164.75 | 37.25 | 144
2030/31 | 165.25 | 37.25 | 162
2030/31 | 165.75 | 37.25 | 167
2030/31 | 166.25 | 37.25 | 146
2030/31 | 166.75 | 37.25 | 151
2030/31 | 167.25 | 37.25 | 168
2030/31 | 167.75 | 37.25 | 137
2030/31 | 168.25 | 37.25 | 134
2030/31 | 168.75 | 37.25 | 162
2030/31 | 169.25 | 37.25 | 165
2030/31 | 169.75 | 37.25 | 168
2030/31 | 170.25 | 37.25 | 144
2030/31 | 170.75 | 37.25 | 143
2030/31 | 171.25 | 37.25 | 141
2030/31 | 171.75 | 37.25 | 142
2030/31 | 172.25 | 37.25 | 157
2030/31 | 172.75 | 37.25 | 153
2030/31 | 173.25 | 37.25 | 159
2030/31 | 173.75 | 37.25 | 137
2030/31 | 174.25 | 37.25 | 167
2030/31 | 174.75 | 37.25 | 128
2030/31 | 175.25 | 37.25 | 135
2030/31 | 175.75 | 37.25 | 143
2030/31 | 176.25 | 37.25 | 143
2030/31 | 176.75 | 37.25 | 155
2030/31 | 177.25 | 37.25 | 159
2030/31 | 177.75 | 37.25 | 146
2030/31 | 178.25 | 37.25 | 140
2030/31 | 178.75 | 37.25 | 140
2030/31 | 179.25 | 37.25 | 130
2030/31 | 179.75 | 37.25 | 148
2030/31 | 180.25 | 37.25 | 152
2030/31 | 180.75 | 37.25 | 143
2030/31 | 181.25 | 37.25 | 139
2030/31 | 181.75 | 37.25 | 152
2030/31 | 182.25 | 37.25 | 149
2030/31 | 182.75 | 37.25 | 136
2030/31 | 183.25 | 37.25 | 131
2030/31 | 183.75 | 37.25 | 144
2030/31 | 184.25 | 37.25 | 141
2030/31 | 184.75 | 37.25 | 147
2030/31 | 185.25 | 37.25 | 146
2030/31 | 185.75 | 37.25 | 125
2030/31 | 186.25 | 37.25 | 128
2030/31 | 186.75 | 37.25 | 131
2030/31 | 187.25 | 37.25 | 102
2030/31 | 187.75 | 37.25 | 117
2030/31 | 188.25 | 37.25 | 133
2030/31 | 188.75 | 37.25 | 112
2030/31 | 189.25 | 37.25 | 124
2030/31 | 189.75 | 37.25 | 117
2030/31 | 190.25 | 37.25 | 112
2030/31 | 190.75 | 37.25 | 110
2030/31 | 191.25 | 37.25 | 115
2030/31 | 191.75 | 37.25 | 102
2030/31 | 192.25 | 37.25 | 99
2030/31 | 192.75 | 37.25 | 128
2030/31 | 193.25 | 37.25 | 103
2030/31 | 193.75 | 37.25 | 117
2030/31 | 194.25 | 37.25 | 105
2030/31 | 194.75 | 37.25 | 114
2030/31 | 195.25 | 37.25 | 123
2030/31 | 195.75 | 37.25 | 98
2030/31 | 196.25 | 37.25 | 109
2030/31 | 196.75 | 37.25 | 111
2030/31 | 197.25 | 37.25 | 121
2030/31 | 197.75 | 37.25 | 104
2030/31 | 198.25 | 37.25 | 96
2030/31 | 198.75 | 37.25 | 93
2030/31 | 199.25 | 37.25 | 86
2030/31 | 199.75 | 37.25 | 101
2030/31 | 200.25 | 37.25 | 86
2030/31 | 200.75 | 37.25 | 97
2030/31 | 201.25 | 37.25 | 99
2030/31 | 201.75 | 37.25 | 105
2030/31 | 202.25 | 37.25 | 100
2030/31 | 202.75 | 37.25 | 114
2030/31 | 203.25 | 37.25 | 88
2030/31 | 203.75 | 37.25 | 82
2030/31 | 204.25 | 37.25 | 79
2030/31 | 204.75 | 37.25 | 77
2030/31 | 205.25 | 37.25 | 90
2030/31 | 205.75 | 37.25 | 89
2030/31 | 206.25 | 37.25 | 92
2030/31 | 206.75 | 37.25 | 83
2030/31 | 207.25 | 37.25 | 63
2030/31 | 207.75 | 37.25 | 79
2030/31 | 208.25 | 37.25 | 103
2030/31 | 208.75 | 37.25 | 72
2030/31 | 209.25 | 37.25 | 75
2030/31 | 209.75 | 37.25 | 83
2030/31 | 210.25 | 37.25 | 74
2030/31 | 210.75 | 37.25 | 69
2030/31 | 211.25 | 37.25 | 71
2030/31 | 211.75 | 37.25 | 64
2030/31 | 212.25 | 37.25 | 85
2030/31 | 212.75 | 37.25 | 61
2030/31 | 213.25 | 37.25 | 75
2030/31 | 213.75 | 37.25 | 61
2030/31 | 214.25 | 37.25 | 76
2030/31 | 214.75 | 37.25 | 64
2030/31 | 215.25 | 37.25 | 67
2030/31 | 215.75 | 37.25 | 62
2030/31 | 216.25 | 37.25 | 69
2030/31 | 216.75 | 37.25 | 54
2030/31 | 217.25 | 37.25 | 65
2030/31 | 217.75 | 37.25 | 60
2030/31 | 218.25 | 37.25 | 61
2030/31 | 218.75 | 37.25 | 50
2030/31 | 219.25 | 37.25 | 75
2030/31 | 219.75 | 37.25 | 63
2030/31 | 220.25 | 37.25 | 58
2030/31 | 220.75 | 37.25 | 64
2030/31 | 221.25 | 37.25 | 63
2030/31 | 221.75 | 37.25 | 56
2030/31 | 222.25 | 37.25 | 70
2030/31 | 222.75 | 37.25 | 56
2030/31 | 223.25 | 37.25 | 65
2030/31 | 223.75 | 37.25 | 61
2030/31 | 224.25 | 37.25 | 65
2030/31 | 224.75 | 37.25 | 52
2030/31 | 225.25 | 37.25 | 52
2030/31 | 225.75 | 37.25 | 51
2030/31 | 226.25 | 37.25 | 58
2030/31 | 226.75 | 37.25 | 46
2030/31 | 227.25 | 37.25 | 45
2030/31 | 227.75 | 37.25 | 58
2030/31 | 228.25 | 37.25 | 35
2030/31 | 228.75 | 37.25 | 39
2030/31 | 229.25 | 37.25 | 49
2030/31 | 229.75 | 37.25 | 42
2030/31 | 230.25 | 37.25 | 47
2030/31 | 230.75 | 37.25 | 48
2030/31 | 231.25 | 37.25 | 49
2030/31 | 231.75 | 37.25 | 43
2030/31 | 232.25 | 37.25 | 57
2030/31 | 232.75 | 37.25 | 56
2030/31 | 233.25 | 37.25 | 39
2030/31 | 233.75 | 37.25 | 44
2030/31 | 234.25 | 37.25 | 46
2030/31 | 234.75 | 37.25 | 35
2030/31 | 235.25 | 37.25 | 37
2030/31 | 235.75 | 37.25 | 41
2030/31 | 236.25 | 37.25 | 30
2030/31 | 236.75 | 37.25 | 31
2030/31 | 237.25 | 37.25 | 47
2030/31 | 237.75 | 37.25 | 35
2030/31 | 238.25 | 37.25 | 34
2030/31 | 238.75 | 37.25 | 33
2030/31 | 239.25 | 37.25 | 36
2030/31 | 239.75 | 37.25 | 32
2030/31 | 240.25 | 37.25 | 34
2030/31 | 240.75 | 37.25 | 32
2030/31 | 241.25 | 37.25 | 35
2030/31 | 241.75 | 37.25 | 32
2030/31 | 242.25 | 37.25 | 37
2030/31 | 242.75 | 37.25 | 24
2030/31 | 243.25 | 37.25 | 29
2030/31 | 243.75 | 37.25 | 21
2030/31 | 244.25 | 37.25 | 35
2030/31 | 244.75 | 37.25 | 26
2030/31 | 245.25 | 37.25 | 28
2030/31 | 245.75 | 37.25 | 27
2030/31 | 246.25 | 37.25 | 27
2030/31 | 246.75 | 37.25 | 31
2030/31 | 247.25 | 37.25 | 20
2030/31 | 247.75 | 37.25 | 24
2030/31 | 248.25 | 37.25 | 30
2030/31 | 248.75 | 37.25 | 18
2030/31 | 249.25 | 37.25 | 25
2030/31 | 249.75 | 37.25 | 25
2030/31 | 250.25 | 37.25 | 27
2030/31 | 250.75 | 37.25 | 22
2030/31 | 251.25 | 37.25 | 28
2030/31 | 251.75 | 37.25 | 20
2030/31 | 252.25 | 37.25 | 22
2030/31 | 252.75 | 37.25 | 31
2030/31 | 253.25 | 37.25 | 11
2030/31 | 253.75 | 37.25 | 25
2030/31 | 254.25 | 37.25 | 22
2030/31 | 254.75 | 37.25 | 20
2030/31 | 255.25 | 37.25 | 12
2030/31 | 255.75 | 37.25 | 22
2030/31 | 256.25 | 37.25 | 14
2030/31 | 256.75 | 37.25 | 16
2030/31 | 257.25 | 37.25 | 20
2030/31 | 257.75 | 37.25 | 13
2030/31 | 258.25 | 37.25 | 15
2030/31 | 258.75 | 37.25 | 9
2030/31 | 259.25 | 37.25 | 18
2030/31 | 259.75 | 37.25 | 16
2030/31 | 260.25 | 37.25 | 21
2030/31 | 260.75 | 37.25 | 16
2030/31 | 261.25 | 37.25 | 17
2030/31 | 261.75 | 37.25 | 18
2030/31 | 262.25 | 37.25 | 14
2030/31 | 262.75 | 37.25 | 15
2030/31 | 263.25 | 37.25 | 12
2030/31 | 263.75 | 37.25 | 16
2030/31 | 264.25 | 37.25 | 15
2030/31 | 264.75 | 37.25 | 11
2030/31 | 265.25 | 37.25 | 11
2030/31 | 265.75 | 37.25 | 19
2030/31 | 266.25 | 37.25 | 4
2030/31 | 266.75 | 37.25 | 12
2030/31 | 267.25 | 37.25 | 6
2030/31 | 267.75 | 37.25 | 15
2030/31 | 268.25 | 37.25 | 4
2030/31 | 268.75 | 37.25 | 20
2030/31 | 269.25 | 37.25 | 13
2030/31 | 269.75 | 37.25 | 7
2030/31 | 270.25 | 37.25 | 13
2030/31 | 270.75 | 37.25 | 11
2030/31 | 271.25 | 37.25 | 17
2030/31 | 271.75 | 37.25 | 8
2030/31 | 272.25 | 37.25 | 5
2030/31 | 272.75 | 37.25 | 9
2030/31 | 273.25 | 37.25 | 8
2030/31 | 273.75 | 37.25 | 4
2030/31 | 274.25 | 37.25 | 10
2030/31 | 274.75 | 37.25 | 9
2030/31 | 275.25 | 37.25 | 7
2030/31 | 275.75 | 37.25 | 4
2030/31 | 276.25 | 37.25 | 9
2030/31 | 276.75 | 37.25 | 8
2030/31 | 277.25 | 37.25 | 3
2030/31 | 277.75 | 37.25 | 6
2030/31 | 278.25 | 37.25 | 3
2030/31 | 278.75 | 37.25 | 9
2030/31 | 279.25 | 37.25 | 9
2030/31 | 279.75 | 37.25 | 6
2030/31 | 280.25 | 37.25 | 6
2030/31 | 280.75 | 37.25 | 6
2030/31 | 281.25 | 37.25 | 8
2030/31 | 281.75 | 37.25 | 7
2030/31 | 282.25 | 37.25 | 7
2030/31 | 282.75 | 37.25 | 5
2030/31 | 283.25 | 37.25 | 4
2030/31 | 283.75 | 37.25 | 5
2030/31 | 284.25 | 37.25 | 2
2030/31 | 284.75 | 37.25 | 3
2030/31 | 285.25 | 37.25 | 7
2030/31 | 285.75 | 37.25 | 7
2030/31 | 286.25 | 37.25 | 5
2030/31 | 286.75 | 37.25 | 4
2030/31 | 287.25 | 37.25 | 3
2030/31 | 288.25 | 37.25 | 3
2030/31 | 288.75 | 37.25 | 2
2030/31 | 289.25 | 37.25 | 2
2030/31 | 289.75 | 37.25 | 2
2030/31 | 290.25 | 37.25 | 2
2030/31 | 290.75 | 37.25 | 3
2030/31 | 291.25 | 37.25 | 4
2030/31 | 291.75 | 37.25 | 3
2030/31 | 292.25 | 37.25 | 4
2030/31 | 292.75 | 37.25 | 2
2030/31 | 293.25 | 37.25 | 1
2030/31 | 293.75 | 37.25 | 7
2030/31 | 294.25 | 37.25 | 4
2030/31 | 294.75 | 37.25 | 5
2030/31 | 295.25 | 37.25 | 1
2030/31 | 295.75 | 37.25 | 1
2030/31 | 296.25 | 37.25 | 1
2030/31 | 297.25 | 37.25 | 2
2030/31 | 297.75 | 37.25 | 4
2030/31 | 298.25 | 37.25 | 4
2030/31 | 298.75 | 37.25 | 3
2030/31 | 299.25 | 37.25 | 1
2030/31 | 299.75 | 37.25 | 3
2030/31 | 300.25 | 37.25 | 1
2030/31 | 300.75 | 37.25 | 1
2030/31 | 301.25 | 37.25 | 4
2030/31 | 301.75 | 37.25 | 1
2030/31 | 302.25 | 37.25 | 3
2030/31 | 302.75 | 37.25 | 3
2030/31 | 303.25 | 37.25 | 2
2030/31 | 303.75 | 37.25 | 4
2030/31 | 304.25 | 37.25 | 3
2030/31 | 304.75 | 37.25 | 3
2030/31 | 305.75 | 37.25 | 1
2030/31 | 306.25 | 37.25 | 1
2030/31 | 307.25 | 37.25 | 1
2030/31 | 308.25 | 37.25 | 1
2030/31 | 309.25 | 37.25 | 2
2030/31 | 309.75 | 37.25 | 1
2030/31 | 310.25 | 37.25 | 4
2030/31 | 311.25 | 37.25 | 2
2030/31 | 312.25 | 37.25 | 2
2030/31 | 312.75 | 37.25 | 1
2030/31 | 313.75 | 37.25 | 1
2030/31 | 315.25 | 37.25 | 1
2030/31 | 316.25 | 37.25 | 1
2030/31 | 318.25 | 37.25 | 1
2030/31 | 318.75 | 37.25 | 1
2030/31 | 319.25 | 37.25 | 1
2030/31 | 321.25 | 37.25 | 2
2030/31 | 321.75 | 37.25 | 1
2030/31 | 322.75 | 37.25 | 1
2030/31 | 323.75 | 37.25 | 1
2030/31 | 324.75 | 37.25 | 1
2030/31 | 327.25 | 37.25 | 1
2030/31 | 328.25 | 37.25 | 1
2030/31 | 330.25 | 37.25 | 1
2030/31 | 333.75 | 37.25 | 1
2030/31 | 338.25 | 37.25 | 1
2030/31 | 339.25 | 37.25 | 1
2030/31 | 343.25 | 37.25 | 1
2030/31 | 357.75 | 37.25 | 1
2030/31 | 358.25 | 37.25 | 1
2030/31 | 365.25 | 37.25 | 1
2030/31 | 84.25 | 37.75 | 2
2030/31 | 88.75 | 37.75 | 1
2030/31 | 90.25 | 37.75 | 1
2030/31 | 90.75 | 37.75 | 2
2030/31 | 91.25 | 37.75 | 1
2030/31 | 92.25 | 37.75 | 1
2030/31 | 92.75 | 37.75 | 1
2030/31 | 93.25 | 37.75 | 3
2030/31 | 94.25 | 37.75 | 2
2030/31 | 94.75 | 37.75 | 1
2030/31 | 95.25 | 37.75 | 3
2030/31 | 95.75 | 37.75 | 3
2030/31 | 96.25 | 37.75 | 3
2030/31 | 96.75 | 37.75 | 5
2030/31 | 97.25 | 37.75 | 3
2030/31 | 97.75 | 37.75 | 2
2030/31 | 98.25 | 37.75 | 2
2030/31 | 98.75 | 37.75 | 5
2030/31 | 99.25 | 37.75 | 6
2030/31 | 99.75 | 37.75 | 6
2030/31 | 100.25 | 37.75 | 3
2030/31 | 100.75 | 37.75 | 9
2030/31 | 101.25 | 37.75 | 7
2030/31 | 101.75 | 37.75 | 11
2030/31 | 102.25 | 37.75 | 13
2030/31 | 102.75 | 37.75 | 12
2030/31 | 103.25 | 37.75 | 14
2030/31 | 103.75 | 37.75 | 14
2030/31 | 104.25 | 37.75 | 9
2030/31 | 104.75 | 37.75 | 12
2030/31 | 105.25 | 37.75 | 17
2030/31 | 105.75 | 37.75 | 16
2030/31 | 106.25 | 37.75 | 19
2030/31 | 106.75 | 37.75 | 25
2030/31 | 107.25 | 37.75 | 22
2030/31 | 107.75 | 37.75 | 19
2030/31 | 108.25 | 37.75 | 22
2030/31 | 108.75 | 37.75 | 31
2030/31 | 109.25 | 37.75 | 41
2030/31 | 109.75 | 37.75 | 31
2030/31 | 110.25 | 37.75 | 25
2030/31 | 110.75 | 37.75 | 35
2030/31 | 111.25 | 37.75 | 37
2030/31 | 111.75 | 37.75 | 40
2030/31 | 112.25 | 37.75 | 40
2030/31 | 112.75 | 37.75 | 40
2030/31 | 113.25 | 37.75 | 51
2030/31 | 113.75 | 37.75 | 48
2030/31 | 114.25 | 37.75 | 51
2030/31 | 114.75 | 37.75 | 41
2030/31 | 115.25 | 37.75 | 54
2030/31 | 115.75 | 37.75 | 64
2030/31 | 116.25 | 37.75 | 60
2030/31 | 116.75 | 37.75 | 55
2030/31 | 117.25 | 37.75 | 64
2030/31 | 117.75 | 37.75 | 63
2030/31 | 118.25 | 37.75 | 57
2030/31 | 118.75 | 37.75 | 57
2030/31 | 119.25 | 37.75 | 81
2030/31 | 119.75 | 37.75 | 62
2030/31 | 120.25 | 37.75 | 82
2030/31 | 120.75 | 37.75 | 72
2030/31 | 121.25 | 37.75 | 78
2030/31 | 121.75 | 37.75 | 69
2030/31 | 122.25 | 37.75 | 87
2030/31 | 122.75 | 37.75 | 74
2030/31 | 123.25 | 37.75 | 75
2030/31 | 123.75 | 37.75 | 84
2030/31 | 124.25 | 37.75 | 83
2030/31 | 124.75 | 37.75 | 81
2030/31 | 125.25 | 37.75 | 79
2030/31 | 125.75 | 37.75 | 88
2030/31 | 126.25 | 37.75 | 100
2030/31 | 126.75 | 37.75 | 83
2030/31 | 127.25 | 37.75 | 94
2030/31 | 127.75 | 37.75 | 82
2030/31 | 128.25 | 37.75 | 94
2030/31 | 128.75 | 37.75 | 108
2030/31 | 129.25 | 37.75 | 120
2030/31 | 129.75 | 37.75 | 106
2030/31 | 130.25 | 37.75 | 99
2030/31 | 130.75 | 37.75 | 111
2030/31 | 131.25 | 37.75 | 103
2030/31 | 131.75 | 37.75 | 115
2030/31 | 132.25 | 37.75 | 97
2030/31 | 132.75 | 37.75 | 130
2030/31 | 133.25 | 37.75 | 122
2030/31 | 133.75 | 37.75 | 125
2030/31 | 134.25 | 37.75 | 123
2030/31 | 134.75 | 37.75 | 98
2030/31 | 135.25 | 37.75 | 118
2030/31 | 135.75 | 37.75 | 144
2030/31 | 136.25 | 37.75 | 117
2030/31 | 136.75 | 37.75 | 131
2030/31 | 137.25 | 37.75 | 112
2030/31 | 137.75 | 37.75 | 149
2030/31 | 138.25 | 37.75 | 136
2030/31 | 138.75 | 37.75 | 152
2030/31 | 139.25 | 37.75 | 135
2030/31 | 139.75 | 37.75 | 139
2030/31 | 140.25 | 37.75 | 157
2030/31 | 140.75 | 37.75 | 159
2030/31 | 141.25 | 37.75 | 136
2030/31 | 141.75 | 37.75 | 140
2030/31 | 142.25 | 37.75 | 133
2030/31 | 142.75 | 37.75 | 150
2030/31 | 143.25 | 37.75 | 132
2030/31 | 143.75 | 37.75 | 170
2030/31 | 144.25 | 37.75 | 170
2030/31 | 144.75 | 37.75 | 171
2030/31 | 145.25 | 37.75 | 138
2030/31 | 145.75 | 37.75 | 140
2030/31 | 146.25 | 37.75 | 157
2030/31 | 146.75 | 37.75 | 160
2030/31 | 147.25 | 37.75 | 146
2030/31 | 147.75 | 37.75 | 141
2030/31 | 148.25 | 37.75 | 135
2030/31 | 148.75 | 37.75 | 148
2030/31 | 149.25 | 37.75 | 154
2030/31 | 149.75 | 37.75 | 178
2030/31 | 150.25 | 37.75 | 164
2030/31 | 150.75 | 37.75 | 174
2030/31 | 151.25 | 37.75 | 166
2030/31 | 151.75 | 37.75 | 148
2030/31 | 152.25 | 37.75 | 158
2030/31 | 152.75 | 37.75 | 168
2030/31 | 153.25 | 37.75 | 152
2030/31 | 153.75 | 37.75 | 153
2030/31 | 154.25 | 37.75 | 174
2030/31 | 154.75 | 37.75 | 161
2030/31 | 155.25 | 37.75 | 146
2030/31 | 155.75 | 37.75 | 158
2030/31 | 156.25 | 37.75 | 160
2030/31 | 156.75 | 37.75 | 169
2030/31 | 157.25 | 37.75 | 162
2030/31 | 157.75 | 37.75 | 156
2030/31 | 158.25 | 37.75 | 141
2030/31 | 158.75 | 37.75 | 165
2030/31 | 159.25 | 37.75 | 163
2030/31 | 159.75 | 37.75 | 173
2030/31 | 160.25 | 37.75 | 136
2030/31 | 160.75 | 37.75 | 152
2030/31 | 161.25 | 37.75 | 172
2030/31 | 161.75 | 37.75 | 169
2030/31 | 162.25 | 37.75 | 155
2030/31 | 162.75 | 37.75 | 162
2030/31 | 163.25 | 37.75 | 144
2030/31 | 163.75 | 37.75 | 155
2030/31 | 164.25 | 37.75 | 159
2030/31 | 164.75 | 37.75 | 135
2030/31 | 165.25 | 37.75 | 183
2030/31 | 165.75 | 37.75 | 157
2030/31 | 166.25 | 37.75 | 147
2030/31 | 166.75 | 37.75 | 158
2030/31 | 167.25 | 37.75 | 134
2030/31 | 167.75 | 37.75 | 161
2030/31 | 168.25 | 37.75 | 128
2030/31 | 168.75 | 37.75 | 144
2030/31 | 169.25 | 37.75 | 163
2030/31 | 169.75 | 37.75 | 145
2030/31 | 170.25 | 37.75 | 122
2030/31 | 170.75 | 37.75 | 170
2030/31 | 171.25 | 37.75 | 141
2030/31 | 171.75 | 37.75 | 121
2030/31 | 172.25 | 37.75 | 138
2030/31 | 172.75 | 37.75 | 130
2030/31 | 173.25 | 37.75 | 146
2030/31 | 173.75 | 37.75 | 146
2030/31 | 174.25 | 37.75 | 122
2030/31 | 174.75 | 37.75 | 145
2030/31 | 175.25 | 37.75 | 148
2030/31 | 175.75 | 37.75 | 166
2030/31 | 176.25 | 37.75 | 142
2030/31 | 176.75 | 37.75 | 149
2030/31 | 177.25 | 37.75 | 141
2030/31 | 177.75 | 37.75 | 143
2030/31 | 178.25 | 37.75 | 147
2030/31 | 178.75 | 37.75 | 143
2030/31 | 179.25 | 37.75 | 131
2030/31 | 179.75 | 37.75 | 130
2030/31 | 180.25 | 37.75 | 132
2030/31 | 180.75 | 37.75 | 132
2030/31 | 181.25 | 37.75 | 110
2030/31 | 181.75 | 37.75 | 126
2030/31 | 182.25 | 37.75 | 119
2030/31 | 182.75 | 37.75 | 154
2030/31 | 183.25 | 37.75 | 163
2030/31 | 183.75 | 37.75 | 122
2030/31 | 184.25 | 37.75 | 145
2030/31 | 184.75 | 37.75 | 114
2030/31 | 185.25 | 37.75 | 135
2030/31 | 185.75 | 37.75 | 128
2030/31 | 186.25 | 37.75 | 139
2030/31 | 186.75 | 37.75 | 144
2030/31 | 187.25 | 37.75 | 151
2030/31 | 187.75 | 37.75 | 134
2030/31 | 188.25 | 37.75 | 112
2030/31 | 188.75 | 37.75 | 136
2030/31 | 189.25 | 37.75 | 122
2030/31 | 189.75 | 37.75 | 115
2030/31 | 190.25 | 37.75 | 118
2030/31 | 190.75 | 37.75 | 133
2030/31 | 191.25 | 37.75 | 118
2030/31 | 191.75 | 37.75 | 111
2030/31 | 192.25 | 37.75 | 103
2030/31 | 192.75 | 37.75 | 118
2030/31 | 193.25 | 37.75 | 107
2030/31 | 193.75 | 37.75 | 121
2030/31 | 194.25 | 37.75 | 104
2030/31 | 194.75 | 37.75 | 141
2030/31 | 195.25 | 37.75 | 98
2030/31 | 195.75 | 37.75 | 120
2030/31 | 196.25 | 37.75 | 106
2030/31 | 196.75 | 37.75 | 93
2030/31 | 197.25 | 37.75 | 104
2030/31 | 197.75 | 37.75 | 98
2030/31 | 198.25 | 37.75 | 91
2030/31 | 198.75 | 37.75 | 98
2030/31 | 199.25 | 37.75 | 87
2030/31 | 199.75 | 37.75 | 82
2030/31 | 200.25 | 37.75 | 78
2030/31 | 200.75 | 37.75 | 99
2030/31 | 201.25 | 37.75 | 67
2030/31 | 201.75 | 37.75 | 85
2030/31 | 202.25 | 37.75 | 99
2030/31 | 202.75 | 37.75 | 95
2030/31 | 203.25 | 37.75 | 106
2030/31 | 203.75 | 37.75 | 104
2030/31 | 204.25 | 37.75 | 87
2030/31 | 204.75 | 37.75 | 95
2030/31 | 205.25 | 37.75 | 84
2030/31 | 205.75 | 37.75 | 93
2030/31 | 206.25 | 37.75 | 82
2030/31 | 206.75 | 37.75 | 69
2030/31 | 207.25 | 37.75 | 80
2030/31 | 207.75 | 37.75 | 82
2030/31 | 208.25 | 37.75 | 68
2030/31 | 208.75 | 37.75 | 80
2030/31 | 209.25 | 37.75 | 77
2030/31 | 209.75 | 37.75 | 88
2030/31 | 210.25 | 37.75 | 77
2030/31 | 210.75 | 37.75 | 70
2030/31 | 211.25 | 37.75 | 87
2030/31 | 211.75 | 37.75 | 73
2030/31 | 212.25 | 37.75 | 77
2030/31 | 212.75 | 37.75 | 73
2030/31 | 213.25 | 37.75 | 85
2030/31 | 213.75 | 37.75 | 51
2030/31 | 214.25 | 37.75 | 64
2030/31 | 214.75 | 37.75 | 68
2030/31 | 215.25 | 37.75 | 60
2030/31 | 215.75 | 37.75 | 71
2030/31 | 216.25 | 37.75 | 46
2030/31 | 216.75 | 37.75 | 65
2030/31 | 217.25 | 37.75 | 60
2030/31 | 217.75 | 37.75 | 75
2030/31 | 218.25 | 37.75 | 49
2030/31 | 218.75 | 37.75 | 76
2030/31 | 219.25 | 37.75 | 62
2030/31 | 219.75 | 37.75 | 59
2030/31 | 220.25 | 37.75 | 57
2030/31 | 220.75 | 37.75 | 71
2030/31 | 221.25 | 37.75 | 62
2030/31 | 221.75 | 37.75 | 60
2030/31 | 222.25 | 37.75 | 49
2030/31 | 222.75 | 37.75 | 45
2030/31 | 223.25 | 37.75 | 57
2030/31 | 223.75 | 37.75 | 60
2030/31 | 224.25 | 37.75 | 66
2030/31 | 224.75 | 37.75 | 54
2030/31 | 225.25 | 37.75 | 48
2030/31 | 225.75 | 37.75 | 66
2030/31 | 226.25 | 37.75 | 46
2030/31 | 226.75 | 37.75 | 42
2030/31 | 227.25 | 37.75 | 38
2030/31 | 227.75 | 37.75 | 59
2030/31 | 228.25 | 37.75 | 51
2030/31 | 228.75 | 37.75 | 53
2030/31 | 229.25 | 37.75 | 47
2030/31 | 229.75 | 37.75 | 55
2030/31 | 230.25 | 37.75 | 49
2030/31 | 230.75 | 37.75 | 54
2030/31 | 231.25 | 37.75 | 44
2030/31 | 231.75 | 37.75 | 42
2030/31 | 232.25 | 37.75 | 49
2030/31 | 232.75 | 37.75 | 40
2030/31 | 233.25 | 37.75 | 51
2030/31 | 233.75 | 37.75 | 42
2030/31 | 234.25 | 37.75 | 31
2030/31 | 234.75 | 37.75 | 31
2030/31 | 235.25 | 37.75 | 52
2030/31 | 235.75 | 37.75 | 38
2030/31 | 236.25 | 37.75 | 44
2030/31 | 236.75 | 37.75 | 40
2030/31 | 237.25 | 37.75 | 33
2030/31 | 237.75 | 37.75 | 40
2030/31 | 238.25 | 37.75 | 36
2030/31 | 238.75 | 37.75 | 44
2030/31 | 239.25 | 37.75 | 47
2030/31 | 239.75 | 37.75 | 32
2030/31 | 240.25 | 37.75 | 27
2030/31 | 240.75 | 37.75 | 35
2030/31 | 241.25 | 37.75 | 39
2030/31 | 241.75 | 37.75 | 40
2030/31 | 242.25 | 37.75 | 38
2030/31 | 242.75 | 37.75 | 29
2030/31 | 243.25 | 37.75 | 40
2030/31 | 243.75 | 37.75 | 26
2030/31 | 244.25 | 37.75 | 33
2030/31 | 244.75 | 37.75 | 26
2030/31 | 245.25 | 37.75 | 25
2030/31 | 245.75 | 37.75 | 27
2030/31 | 246.25 | 37.75 | 22
2030/31 | 246.75 | 37.75 | 25
2030/31 | 247.25 | 37.75 | 29
2030/31 | 247.75 | 37.75 | 33
2030/31 | 248.25 | 37.75 | 23
2030/31 | 248.75 | 37.75 | 17
2030/31 | 249.25 | 37.75 | 24
2030/31 | 249.75 | 37.75 | 22
2030/31 | 250.25 | 37.75 | 26
2030/31 | 250.75 | 37.75 | 22
2030/31 | 251.25 | 37.75 | 25
2030/31 | 251.75 | 37.75 | 22
2030/31 | 252.25 | 37.75 | 32
2030/31 | 252.75 | 37.75 | 19
2030/31 | 253.25 | 37.75 | 21
2030/31 | 253.75 | 37.75 | 11
2030/31 | 254.25 | 37.75 | 25
2030/31 | 254.75 | 37.75 | 24
2030/31 | 255.25 | 37.75 | 27
2030/31 | 255.75 | 37.75 | 18
2030/31 | 256.25 | 37.75 | 21
2030/31 | 256.75 | 37.75 | 17
2030/31 | 257.25 | 37.75 | 16
2030/31 | 257.75 | 37.75 | 21
2030/31 | 258.25 | 37.75 | 17
2030/31 | 258.75 | 37.75 | 10
2030/31 | 259.25 | 37.75 | 20
2030/31 | 259.75 | 37.75 | 31
2030/31 | 260.25 | 37.75 | 16
2030/31 | 260.75 | 37.75 | 24
2030/31 | 261.25 | 37.75 | 16
2030/31 | 261.75 | 37.75 | 12
2030/31 | 262.25 | 37.75 | 18
2030/31 | 262.75 | 37.75 | 23
2030/31 | 263.25 | 37.75 | 15
2030/31 | 263.75 | 37.75 | 16
2030/31 | 264.25 | 37.75 | 14
2030/31 | 264.75 | 37.75 | 12
2030/31 | 265.25 | 37.75 | 15
2030/31 | 265.75 | 37.75 | 12
2030/31 | 266.25 | 37.75 | 12
2030/31 | 266.75 | 37.75 | 14
2030/31 | 267.25 | 37.75 | 12
2030/31 | 267.75 | 37.75 | 11
2030/31 | 268.25 | 37.75 | 10
2030/31 | 268.75 | 37.75 | 10
2030/31 | 269.25 | 37.75 | 10
2030/31 | 269.75 | 37.75 | 12
2030/31 | 270.25 | 37.75 | 12
2030/31 | 270.75 | 37.75 | 20
2030/31 | 271.25 | 37.75 | 8
2030/31 | 271.75 | 37.75 | 7
2030/31 | 272.25 | 37.75 | 9
2030/31 | 272.75 | 37.75 | 10
2030/31 | 273.25 | 37.75 | 11
2030/31 | 273.75 | 37.75 | 5
2030/31 | 274.25 | 37.75 | 7
2030/31 | 274.75 | 37.75 | 8
2030/31 | 275.25 | 37.75 | 2
2030/31 | 275.75 | 37.75 | 9
2030/31 | 276.25 | 37.75 | 2
2030/31 | 276.75 | 37.75 | 6
2030/31 | 277.25 | 37.75 | 11
2030/31 | 277.75 | 37.75 | 9
2030/31 | 278.25 | 37.75 | 9
2030/31 | 278.75 | 37.75 | 4
2030/31 | 279.25 | 37.75 | 7
2030/31 | 279.75 | 37.75 | 7
2030/31 | 280.25 | 37.75 | 6
2030/31 | 280.75 | 37.75 | 10
2030/31 | 281.25 | 37.75 | 5
2030/31 | 281.75 | 37.75 | 11
2030/31 | 282.25 | 37.75 | 5
2030/31 | 282.75 | 37.75 | 1
2030/31 | 283.25 | 37.75 | 11
2030/31 | 283.75 | 37.75 | 5
2030/31 | 284.25 | 37.75 | 3
2030/31 | 284.75 | 37.75 | 4
2030/31 | 285.25 | 37.75 | 2
2030/31 | 285.75 | 37.75 | 3
2030/31 | 286.25 | 37.75 | 3
2030/31 | 286.75 | 37.75 | 1
2030/31 | 287.25 | 37.75 | 4
2030/31 | 287.75 | 37.75 | 7
2030/31 | 288.25 | 37.75 | 2
2030/31 | 288.75 | 37.75 | 4
2030/31 | 289.25 | 37.75 | 7
2030/31 | 289.75 | 37.75 | 3
2030/31 | 290.25 | 37.75 | 7
2030/31 | 290.75 | 37.75 | 1
2030/31 | 291.25 | 37.75 | 2
2030/31 | 292.25 | 37.75 | 1
2030/31 | 292.75 | 37.75 | 6
2030/31 | 293.25 | 37.75 | 6
2030/31 | 293.75 | 37.75 | 2
2030/31 | 294.25 | 37.75 | 2
2030/31 | 295.25 | 37.75 | 6
2030/31 | 295.75 | 37.75 | 2
2030/31 | 296.25 | 37.75 | 1
2030/31 | 296.75 | 37.75 | 4
2030/31 | 297.25 | 37.75 | 3
2030/31 | 297.75 | 37.75 | 3
2030/31 | 298.25 | 37.75 | 4
2030/31 | 299.25 | 37.75 | 1
2030/31 | 299.75 | 37.75 | 4
2030/31 | 300.25 | 37.75 | 5
2030/31 | 300.75 | 37.75 | 1
2030/31 | 301.25 | 37.75 | 1
2030/31 | 301.75 | 37.75 | 2
2030/31 | 302.25 | 37.75 | 1
2030/31 | 302.75 | 37.75 | 1
2030/31 | 303.75 | 37.75 | 1
2030/31 | 304.25 | 37.75 | 2
2030/31 | 304.75 | 37.75 | 3
2030/31 | 305.75 | 37.75 | 1
2030/31 | 307.25 | 37.75 | 2
2030/31 | 307.75 | 37.75 | 1
2030/31 | 309.25 | 37.75 | 2
2030/31 | 309.75 | 37.75 | 1
2030/31 | 310.25 | 37.75 | 1
2030/31 | 310.75 | 37.75 | 1
2030/31 | 311.75 | 37.75 | 1
2030/31 | 312.25 | 37.75 | 3
2030/31 | 312.75 | 37.75 | 3
2030/31 | 313.25 | 37.75 | 2
2030/31 | 313.75 | 37.75 | 1
2030/31 | 314.25 | 37.75 | 2
2030/31 | 314.75 | 37.75 | 1
2030/31 | 317.75 | 37.75 | 2
2030/31 | 318.25 | 37.75 | 1
2030/31 | 318.75 | 37.75 | 1
2030/31 | 319.25 | 37.75 | 4
2030/31 | 319.75 | 37.75 | 2
2030/31 | 320.25 | 37.75 | 2
2030/31 | 320.75 | 37.75 | 1
2030/31 | 322.25 | 37.75 | 2
2030/31 | 323.25 | 37.75 | 3
2030/31 | 323.75 | 37.75 | 1
2030/31 | 324.25 | 37.75 | 1
2030/31 | 327.75 | 37.75 | 1
2030/31 | 329.75 | 37.75 | 2
2030/31 | 330.75 | 37.75 | 1
2030/31 | 331.25 | 37.75 | 1
2030/31 | 336.25 | 37.75 | 1
2030/31 | 336.75 | 37.75 | 2
2030/31 | 339.25 | 37.75 | 1
2030/31 | 344.75 | 37.75 | 1
2030/31 | 345.75 | 37.75 | 1
2030/31 | 346.75 | 37.75 | 1
2030/31 | 349.25 | 37.75 | 1
2030/31 | 351.25 | 37.75 | 1
2030/31 | 376.75 | 37.75 | 1
2030/31 | 397.25 | 37.75 | 1
2030/31 | 80.25 | 38.25 | 1
2030/31 | 83.25 | 38.25 | 1
2030/31 | 84.75 | 38.25 | 1
2030/31 | 85.25 | 38.25 | 1
2030/31 | 85.75 | 38.25 | 1
2030/31 | 88.75 | 38.25 | 1
2030/31 | 89.75 | 38.25 | 1
2030/31 | 90.25 | 38.25 | 1
2030/31 | 91.25 | 38.25 | 1
2030/31 | 91.75 | 38.25 | 1
2030/31 | 92.25 | 38.25 | 2
2030/31 | 93.25 | 38.25 | 1
2030/31 | 93.75 | 38.25 | 1
2030/31 | 94.25 | 38.25 | 4
2030/31 | 94.75 | 38.25 | 1
2030/31 | 95.25 | 38.25 | 2
2030/31 | 96.25 | 38.25 | 3
2030/31 | 96.75 | 38.25 | 1
2030/31 | 97.25 | 38.25 | 4
2030/31 | 98.25 | 38.25 | 3
2030/31 | 98.75 | 38.25 | 7
2030/31 | 99.25 | 38.25 | 4
2030/31 | 99.75 | 38.25 | 3
2030/31 | 100.25 | 38.25 | 7
2030/31 | 100.75 | 38.25 | 3
2030/31 | 101.25 | 38.25 | 11
2030/31 | 101.75 | 38.25 | 12
2030/31 | 102.25 | 38.25 | 4
2030/31 | 102.75 | 38.25 | 10
2030/31 | 103.25 | 38.25 | 7
2030/31 | 103.75 | 38.25 | 6
2030/31 | 104.25 | 38.25 | 13
2030/31 | 104.75 | 38.25 | 13
2030/31 | 105.25 | 38.25 | 14
2030/31 | 105.75 | 38.25 | 15
2030/31 | 106.25 | 38.25 | 14
2030/31 | 106.75 | 38.25 | 20
2030/31 | 107.25 | 38.25 | 17
2030/31 | 107.75 | 38.25 | 30
2030/31 | 108.25 | 38.25 | 20
2030/31 | 108.75 | 38.25 | 36
2030/31 | 109.25 | 38.25 | 26
2030/31 | 109.75 | 38.25 | 32
2030/31 | 110.25 | 38.25 | 21
2030/31 | 110.75 | 38.25 | 36
2030/31 | 111.25 | 38.25 | 29
2030/31 | 111.75 | 38.25 | 39
2030/31 | 112.25 | 38.25 | 49
2030/31 | 112.75 | 38.25 | 42
2030/31 | 113.25 | 38.25 | 42
2030/31 | 113.75 | 38.25 | 50
2030/31 | 114.25 | 38.25 | 44
2030/31 | 114.75 | 38.25 | 46
2030/31 | 115.25 | 38.25 | 47
2030/31 | 115.75 | 38.25 | 55
2030/31 | 116.25 | 38.25 | 43
2030/31 | 116.75 | 38.25 | 61
2030/31 | 117.25 | 38.25 | 49
2030/31 | 117.75 | 38.25 | 62
2030/31 | 118.25 | 38.25 | 71
2030/31 | 118.75 | 38.25 | 60
2030/31 | 119.25 | 38.25 | 82
2030/31 | 119.75 | 38.25 | 67
2030/31 | 120.25 | 38.25 | 66
2030/31 | 120.75 | 38.25 | 82
2030/31 | 121.25 | 38.25 | 62
2030/31 | 121.75 | 38.25 | 76
2030/31 | 122.25 | 38.25 | 71
2030/31 | 122.75 | 38.25 | 87
2030/31 | 123.25 | 38.25 | 81
2030/31 | 123.75 | 38.25 | 93
2030/31 | 124.25 | 38.25 | 95
2030/31 | 124.75 | 38.25 | 77
2030/31 | 125.25 | 38.25 | 71
2030/31 | 125.75 | 38.25 | 79
2030/31 | 126.25 | 38.25 | 84
2030/31 | 126.75 | 38.25 | 83
2030/31 | 127.25 | 38.25 | 100
2030/31 | 127.75 | 38.25 | 96
2030/31 | 128.25 | 38.25 | 103
2030/31 | 128.75 | 38.25 | 92
2030/31 | 129.25 | 38.25 | 102
2030/31 | 129.75 | 38.25 | 97
2030/31 | 130.25 | 38.25 | 97
2030/31 | 130.75 | 38.25 | 110
2030/31 | 131.25 | 38.25 | 99
2030/31 | 131.75 | 38.25 | 119
2030/31 | 132.25 | 38.25 | 125
2030/31 | 132.75 | 38.25 | 94
2030/31 | 133.25 | 38.25 | 114
2030/31 | 133.75 | 38.25 | 119
2030/31 | 134.25 | 38.25 | 125
2030/31 | 134.75 | 38.25 | 121
2030/31 | 135.25 | 38.25 | 131
2030/31 | 135.75 | 38.25 | 125
2030/31 | 136.25 | 38.25 | 123
2030/31 | 136.75 | 38.25 | 115
2030/31 | 137.25 | 38.25 | 151
2030/31 | 137.75 | 38.25 | 151
2030/31 | 138.25 | 38.25 | 135
2030/31 | 138.75 | 38.25 | 138
2030/31 | 139.25 | 38.25 | 104
2030/31 | 139.75 | 38.25 | 145
2030/31 | 140.25 | 38.25 | 145
2030/31 | 140.75 | 38.25 | 127
2030/31 | 141.25 | 38.25 | 132
2030/31 | 141.75 | 38.25 | 140
2030/31 | 142.25 | 38.25 | 139
2030/31 | 142.75 | 38.25 | 144
2030/31 | 143.25 | 38.25 | 133
2030/31 | 143.75 | 38.25 | 135
2030/31 | 144.25 | 38.25 | 138
2030/31 | 144.75 | 38.25 | 144
2030/31 | 145.25 | 38.25 | 166
2030/31 | 145.75 | 38.25 | 159
2030/31 | 146.25 | 38.25 | 151
2030/31 | 146.75 | 38.25 | 144
2030/31 | 147.25 | 38.25 | 143
2030/31 | 147.75 | 38.25 | 132
2030/31 | 148.25 | 38.25 | 162
2030/31 | 148.75 | 38.25 | 175
2030/31 | 149.25 | 38.25 | 165
2030/31 | 149.75 | 38.25 | 140
2030/31 | 150.25 | 38.25 | 131
2030/31 | 150.75 | 38.25 | 153
2030/31 | 151.25 | 38.25 | 152
2030/31 | 151.75 | 38.25 | 144
2030/31 | 152.25 | 38.25 | 139
2030/31 | 152.75 | 38.25 | 153
2030/31 | 153.25 | 38.25 | 153
2030/31 | 153.75 | 38.25 | 140
2030/31 | 154.25 | 38.25 | 152
2030/31 | 154.75 | 38.25 | 137
2030/31 | 155.25 | 38.25 | 143
2030/31 | 155.75 | 38.25 | 162
2030/31 | 156.25 | 38.25 | 144
2030/31 | 156.75 | 38.25 | 153
2030/31 | 157.25 | 38.25 | 150
2030/31 | 157.75 | 38.25 | 180
2030/31 | 158.25 | 38.25 | 152
2030/31 | 158.75 | 38.25 | 176
2030/31 | 159.25 | 38.25 | 162
2030/31 | 159.75 | 38.25 | 133
2030/31 | 160.25 | 38.25 | 147
2030/31 | 160.75 | 38.25 | 162
2030/31 | 161.25 | 38.25 | 149
2030/31 | 161.75 | 38.25 | 154
2030/31 | 162.25 | 38.25 | 155
2030/31 | 162.75 | 38.25 | 158
2030/31 | 163.25 | 38.25 | 157
2030/31 | 163.75 | 38.25 | 142
2030/31 | 164.25 | 38.25 | 150
2030/31 | 164.75 | 38.25 | 145
2030/31 | 165.25 | 38.25 | 168
2030/31 | 165.75 | 38.25 | 145
2030/31 | 166.25 | 38.25 | 167
2030/31 | 166.75 | 38.25 | 151
2030/31 | 167.25 | 38.25 | 148
2030/31 | 167.75 | 38.25 | 129
2030/31 | 168.25 | 38.25 | 137
2030/31 | 168.75 | 38.25 | 161
2030/31 | 169.25 | 38.25 | 140
2030/31 | 169.75 | 38.25 | 139
2030/31 | 170.25 | 38.25 | 145
2030/31 | 170.75 | 38.25 | 128
2030/31 | 171.25 | 38.25 | 151
2030/31 | 171.75 | 38.25 | 125
2030/31 | 172.25 | 38.25 | 150
2030/31 | 172.75 | 38.25 | 155
2030/31 | 173.25 | 38.25 | 157
2030/31 | 173.75 | 38.25 | 120
2030/31 | 174.25 | 38.25 | 140
2030/31 | 174.75 | 38.25 | 155
2030/31 | 175.25 | 38.25 | 133
2030/31 | 175.75 | 38.25 | 141
2030/31 | 176.25 | 38.25 | 147
2030/31 | 176.75 | 38.25 | 153
2030/31 | 177.25 | 38.25 | 157
2030/31 | 177.75 | 38.25 | 131
2030/31 | 178.25 | 38.25 | 144
2030/31 | 178.75 | 38.25 | 161
2030/31 | 179.25 | 38.25 | 141
2030/31 | 179.75 | 38.25 | 143
2030/31 | 180.25 | 38.25 | 161
2030/31 | 180.75 | 38.25 | 134
2030/31 | 181.25 | 38.25 | 155
2030/31 | 181.75 | 38.25 | 133
2030/31 | 182.25 | 38.25 | 128
2030/31 | 182.75 | 38.25 | 123
2030/31 | 183.25 | 38.25 | 116
2030/31 | 183.75 | 38.25 | 116
2030/31 | 184.25 | 38.25 | 153
2030/31 | 184.75 | 38.25 | 152
2030/31 | 185.25 | 38.25 | 147
2030/31 | 185.75 | 38.25 | 124
2030/31 | 186.25 | 38.25 | 133
2030/31 | 186.75 | 38.25 | 146
2030/31 | 187.25 | 38.25 | 139
2030/31 | 187.75 | 38.25 | 123
2030/31 | 188.25 | 38.25 | 133
2030/31 | 188.75 | 38.25 | 104
2030/31 | 189.25 | 38.25 | 116
2030/31 | 189.75 | 38.25 | 120
2030/31 | 190.25 | 38.25 | 131
2030/31 | 190.75 | 38.25 | 122
2030/31 | 191.25 | 38.25 | 129
2030/31 | 191.75 | 38.25 | 133
2030/31 | 192.25 | 38.25 | 127
2030/31 | 192.75 | 38.25 | 135
2030/31 | 193.25 | 38.25 | 112
2030/31 | 193.75 | 38.25 | 114
2030/31 | 194.25 | 38.25 | 122
2030/31 | 194.75 | 38.25 | 120
2030/31 | 195.25 | 38.25 | 114
2030/31 | 195.75 | 38.25 | 126
2030/31 | 196.25 | 38.25 | 109
2030/31 | 196.75 | 38.25 | 108
2030/31 | 197.25 | 38.25 | 106
2030/31 | 197.75 | 38.25 | 108
2030/31 | 198.25 | 38.25 | 105
2030/31 | 198.75 | 38.25 | 110
2030/31 | 199.25 | 38.25 | 90
2030/31 | 199.75 | 38.25 | 96
2030/31 | 200.25 | 38.25 | 111
2030/31 | 200.75 | 38.25 | 92
2030/31 | 201.25 | 38.25 | 111
2030/31 | 201.75 | 38.25 | 92
2030/31 | 202.25 | 38.25 | 101
2030/31 | 202.75 | 38.25 | 95
2030/31 | 203.25 | 38.25 | 87
2030/31 | 203.75 | 38.25 | 89
2030/31 | 204.25 | 38.25 | 83
2030/31 | 204.75 | 38.25 | 84
2030/31 | 205.25 | 38.25 | 89
2030/31 | 205.75 | 38.25 | 97
2030/31 | 206.25 | 38.25 | 97
2030/31 | 206.75 | 38.25 | 76
2030/31 | 207.25 | 38.25 | 81
2030/31 | 207.75 | 38.25 | 70
2030/31 | 208.25 | 38.25 | 78
2030/31 | 208.75 | 38.25 | 84
2030/31 | 209.25 | 38.25 | 75
2030/31 | 209.75 | 38.25 | 65
2030/31 | 210.25 | 38.25 | 75
2030/31 | 210.75 | 38.25 | 74
2030/31 | 211.25 | 38.25 | 65
2030/31 | 211.75 | 38.25 | 77
2030/31 | 212.25 | 38.25 | 62
2030/31 | 212.75 | 38.25 | 80
2030/31 | 213.25 | 38.25 | 77
2030/31 | 213.75 | 38.25 | 65
2030/31 | 214.25 | 38.25 | 76
2030/31 | 214.75 | 38.25 | 85
2030/31 | 215.25 | 38.25 | 58
2030/31 | 215.75 | 38.25 | 74
2030/31 | 216.25 | 38.25 | 63
2030/31 | 216.75 | 38.25 | 80
2030/31 | 217.25 | 38.25 | 75
2030/31 | 217.75 | 38.25 | 58
2030/31 | 218.25 | 38.25 | 67
2030/31 | 218.75 | 38.25 | 78
2030/31 | 219.25 | 38.25 | 77
2030/31 | 219.75 | 38.25 | 47
2030/31 | 220.25 | 38.25 | 69
2030/31 | 220.75 | 38.25 | 63
2030/31 | 221.25 | 38.25 | 57
2030/31 | 221.75 | 38.25 | 66
2030/31 | 222.25 | 38.25 | 46
2030/31 | 222.75 | 38.25 | 56
2030/31 | 223.25 | 38.25 | 64
2030/31 | 223.75 | 38.25 | 58
2030/31 | 224.25 | 38.25 | 52
2030/31 | 224.75 | 38.25 | 51
2030/31 | 225.25 | 38.25 | 55
2030/31 | 225.75 | 38.25 | 63
2030/31 | 226.25 | 38.25 | 47
2030/31 | 226.75 | 38.25 | 53
2030/31 | 227.25 | 38.25 | 48
2030/31 | 227.75 | 38.25 | 59
2030/31 | 228.25 | 38.25 | 58
2030/31 | 228.75 | 38.25 | 49
2030/31 | 229.25 | 38.25 | 55
2030/31 | 229.75 | 38.25 | 48
2030/31 | 230.25 | 38.25 | 50
2030/31 | 230.75 | 38.25 | 43
2030/31 | 231.25 | 38.25 | 46
2030/31 | 231.75 | 38.25 | 57
2030/31 | 232.25 | 38.25 | 64
2030/31 | 232.75 | 38.25 | 50
2030/31 | 233.25 | 38.25 | 48
2030/31 | 233.75 | 38.25 | 44
2030/31 | 234.25 | 38.25 | 43
2030/31 | 234.75 | 38.25 | 39
2030/31 | 235.25 | 38.25 | 45
2030/31 | 235.75 | 38.25 | 38
2030/31 | 236.25 | 38.25 | 42
2030/31 | 236.75 | 38.25 | 43
2030/31 | 237.25 | 38.25 | 36
2030/31 | 237.75 | 38.25 | 43
2030/31 | 238.25 | 38.25 | 32
2030/31 | 238.75 | 38.25 | 28
2030/31 | 239.25 | 38.25 | 30
2030/31 | 239.75 | 38.25 | 31
2030/31 | 240.25 | 38.25 | 45
2030/31 | 240.75 | 38.25 | 42
2030/31 | 241.25 | 38.25 | 43
2030/31 | 241.75 | 38.25 | 45
2030/31 | 242.25 | 38.25 | 46
2030/31 | 242.75 | 38.25 | 30
2030/31 | 243.25 | 38.25 | 31
2030/31 | 243.75 | 38.25 | 33
2030/31 | 244.25 | 38.25 | 29
2030/31 | 244.75 | 38.25 | 39
2030/31 | 245.25 | 38.25 | 21
2030/31 | 245.75 | 38.25 | 28
2030/31 | 246.25 | 38.25 | 35
2030/31 | 246.75 | 38.25 | 34
2030/31 | 247.25 | 38.25 | 25
2030/31 | 247.75 | 38.25 | 28
2030/31 | 248.25 | 38.25 | 22
2030/31 | 248.75 | 38.25 | 29
2030/31 | 249.25 | 38.25 | 30
2030/31 | 249.75 | 38.25 | 19
2030/31 | 250.25 | 38.25 | 28
2030/31 | 250.75 | 38.25 | 23
2030/31 | 251.25 | 38.25 | 22
2030/31 | 251.75 | 38.25 | 30
2030/31 | 252.25 | 38.25 | 25
2030/31 | 252.75 | 38.25 | 25
2030/31 | 253.25 | 38.25 | 16
2030/31 | 253.75 | 38.25 | 21
2030/31 | 254.25 | 38.25 | 21
2030/31 | 254.75 | 38.25 | 30
2030/31 | 255.25 | 38.25 | 25
2030/31 | 255.75 | 38.25 | 18
2030/31 | 256.25 | 38.25 | 25
2030/31 | 256.75 | 38.25 | 17
2030/31 | 257.25 | 38.25 | 22
2030/31 | 257.75 | 38.25 | 23
2030/31 | 258.25 | 38.25 | 17
2030/31 | 258.75 | 38.25 | 20
2030/31 | 259.25 | 38.25 | 14
2030/31 | 259.75 | 38.25 | 24
2030/31 | 260.25 | 38.25 | 19
2030/31 | 260.75 | 38.25 | 15
2030/31 | 261.25 | 38.25 | 13
2030/31 | 261.75 | 38.25 | 11
2030/31 | 262.25 | 38.25 | 17
2030/31 | 262.75 | 38.25 | 12
2030/31 | 263.25 | 38.25 | 13
2030/31 | 263.75 | 38.25 | 14
2030/31 | 264.25 | 38.25 | 20
2030/31 | 264.75 | 38.25 | 13
2030/31 | 265.25 | 38.25 | 12
2030/31 | 265.75 | 38.25 | 18
2030/31 | 266.25 | 38.25 | 7
2030/31 | 266.75 | 38.25 | 21
2030/31 | 267.25 | 38.25 | 17
2030/31 | 267.75 | 38.25 | 12
2030/31 | 268.25 | 38.25 | 16
2030/31 | 268.75 | 38.25 | 12
2030/31 | 269.25 | 38.25 | 13
2030/31 | 269.75 | 38.25 | 16
2030/31 | 270.25 | 38.25 | 9
2030/31 | 270.75 | 38.25 | 8
2030/31 | 271.25 | 38.25 | 9
2030/31 | 271.75 | 38.25 | 11
2030/31 | 272.25 | 38.25 | 7
2030/31 | 272.75 | 38.25 | 11
2030/31 | 273.25 | 38.25 | 14
2030/31 | 273.75 | 38.25 | 8
2030/31 | 274.25 | 38.25 | 8
2030/31 | 274.75 | 38.25 | 7
2030/31 | 275.25 | 38.25 | 6
2030/31 | 275.75 | 38.25 | 9
2030/31 | 276.25 | 38.25 | 12
2030/31 | 276.75 | 38.25 | 12
2030/31 | 277.25 | 38.25 | 1
2030/31 | 277.75 | 38.25 | 13
2030/31 | 278.25 | 38.25 | 7
2030/31 | 278.75 | 38.25 | 6
2030/31 | 279.25 | 38.25 | 5
2030/31 | 279.75 | 38.25 | 10
2030/31 | 280.25 | 38.25 | 6
2030/31 | 280.75 | 38.25 | 7
2030/31 | 281.25 | 38.25 | 9
2030/31 | 281.75 | 38.25 | 9
2030/31 | 282.25 | 38.25 | 12
2030/31 | 282.75 | 38.25 | 6
2030/31 | 283.25 | 38.25 | 4
2030/31 | 283.75 | 38.25 | 2
2030/31 | 284.25 | 38.25 | 6
2030/31 | 284.75 | 38.25 | 8
2030/31 | 285.25 | 38.25 | 6
2030/31 | 285.75 | 38.25 | 6
2030/31 | 286.25 | 38.25 | 5
2030/31 | 286.75 | 38.25 | 2
2030/31 | 287.25 | 38.25 | 2
2030/31 | 287.75 | 38.25 | 4
2030/31 | 288.25 | 38.25 | 3
2030/31 | 288.75 | 38.25 | 3
2030/31 | 289.25 | 38.25 | 3
2030/31 | 289.75 | 38.25 | 1
2030/31 | 290.25 | 38.25 | 6
2030/31 | 290.75 | 38.25 | 4
2030/31 | 291.25 | 38.25 | 2
2030/31 | 291.75 | 38.25 | 2
2030/31 | 292.25 | 38.25 | 5
2030/31 | 292.75 | 38.25 | 6
2030/31 | 293.25 | 38.25 | 3
2030/31 | 293.75 | 38.25 | 6
2030/31 | 294.25 | 38.25 | 4
2030/31 | 294.75 | 38.25 | 3
2030/31 | 295.25 | 38.25 | 2
2030/31 | 295.75 | 38.25 | 2
2030/31 | 296.25 | 38.25 | 1
2030/31 | 296.75 | 38.25 | 1
2030/31 | 297.75 | 38.25 | 3
2030/31 | 298.25 | 38.25 | 4
2030/31 | 298.75 | 38.25 | 2
2030/31 | 299.75 | 38.25 | 4
2030/31 | 300.25 | 38.25 | 1
2030/31 | 300.75 | 38.25 | 2
2030/31 | 302.25 | 38.25 | 1
2030/31 | 302.75 | 38.25 | 3
2030/31 | 303.25 | 38.25 | 3
2030/31 | 304.25 | 38.25 | 1
2030/31 | 304.75 | 38.25 | 1
2030/31 | 305.25 | 38.25 | 2
2030/31 | 305.75 | 38.25 | 2
2030/31 | 306.25 | 38.25 | 1
2030/31 | 306.75 | 38.25 | 2
2030/31 | 307.25 | 38.25 | 1
2030/31 | 308.25 | 38.25 | 1
2030/31 | 308.75 | 38.25 | 1
2030/31 | 310.25 | 38.25 | 2
2030/31 | 310.75 | 38.25 | 2
2030/31 | 311.25 | 38.25 | 1
2030/31 | 313.25 | 38.25 | 3
2030/31 | 313.75 | 38.25 | 1
2030/31 | 314.75 | 38.25 | 2
2030/31 | 315.25 | 38.25 | 1
2030/31 | 315.75 | 38.25 | 1
2030/31 | 316.25 | 38.25 | 1
2030/31 | 319.25 | 38.25 | 3
2030/31 | 320.25 | 38.25 | 1
2030/31 | 320.75 | 38.25 | 1
2030/31 | 323.25 | 38.25 | 1
2030/31 | 334.75 | 38.25 | 1
2030/31 | 336.25 | 38.25 | 1
2030/31 | 339.75 | 38.25 | 1
2030/31 | 341.25 | 38.25 | 1
2030/31 | 342.25 | 38.25 | 1
2030/31 | 343.25 | 38.25 | 1
2030/31 | 344.25 | 38.25 | 1
2030/31 | 347.25 | 38.25 | 1
2030/31 | 349.25 | 38.25 | 1
2030/31 | 350.25 | 38.25 | 2
2030/31 | 391.25 | 38.25 | 1
2030/31 | 394.25 | 38.25 | 1
2030/31 | 73.75 | 38.75 | 1
2030/31 | 79.75 | 38.75 | 1
2030/31 | 81.75 | 38.75 | 1
2030/31 | 82.75 | 38.75 | 1
2030/31 | 84.25 | 38.75 | 1
2030/31 | 86.25 | 38.75 | 2
2030/31 | 89.25 | 38.75 | 2
2030/31 | 89.75 | 38.75 | 1
2030/31 | 90.25 | 38.75 | 1
2030/31 | 90.75 | 38.75 | 1
2030/31 | 91.25 | 38.75 | 1
2030/31 | 92.25 | 38.75 | 3
2030/31 | 92.75 | 38.75 | 2
2030/31 | 93.25 | 38.75 | 1
2030/31 | 94.25 | 38.75 | 2
2030/31 | 95.25 | 38.75 | 2
2030/31 | 95.75 | 38.75 | 1
2030/31 | 96.25 | 38.75 | 3
2030/31 | 96.75 | 38.75 | 2
2030/31 | 97.25 | 38.75 | 1
2030/31 | 97.75 | 38.75 | 2
2030/31 | 98.25 | 38.75 | 5
2030/31 | 98.75 | 38.75 | 5
2030/31 | 99.25 | 38.75 | 4
2030/31 | 99.75 | 38.75 | 3
2030/31 | 100.25 | 38.75 | 6
2030/31 | 100.75 | 38.75 | 5
2030/31 | 101.25 | 38.75 | 7
2030/31 | 101.75 | 38.75 | 7
2030/31 | 102.25 | 38.75 | 5
2030/31 | 102.75 | 38.75 | 5
2030/31 | 103.25 | 38.75 | 9
2030/31 | 103.75 | 38.75 | 15
2030/31 | 104.25 | 38.75 | 15
2030/31 | 104.75 | 38.75 | 8
2030/31 | 105.25 | 38.75 | 12
2030/31 | 105.75 | 38.75 | 11
2030/31 | 106.25 | 38.75 | 14
2030/31 | 106.75 | 38.75 | 12
2030/31 | 107.25 | 38.75 | 27
2030/31 | 107.75 | 38.75 | 15
2030/31 | 108.25 | 38.75 | 21
2030/31 | 108.75 | 38.75 | 22
2030/31 | 109.25 | 38.75 | 24
2030/31 | 109.75 | 38.75 | 23
2030/31 | 110.25 | 38.75 | 28
2030/31 | 110.75 | 38.75 | 16
2030/31 | 111.25 | 38.75 | 28
2030/31 | 111.75 | 38.75 | 26
2030/31 | 112.25 | 38.75 | 29
2030/31 | 112.75 | 38.75 | 27
2030/31 | 113.25 | 38.75 | 37
2030/31 | 113.75 | 38.75 | 44
2030/31 | 114.25 | 38.75 | 37
2030/31 | 114.75 | 38.75 | 41
2030/31 | 115.25 | 38.75 | 48
2030/31 | 115.75 | 38.75 | 42
2030/31 | 116.25 | 38.75 | 51
2030/31 | 116.75 | 38.75 | 58
2030/31 | 117.25 | 38.75 | 43
2030/31 | 117.75 | 38.75 | 58
2030/31 | 118.25 | 38.75 | 57
2030/31 | 118.75 | 38.75 | 58
2030/31 | 119.25 | 38.75 | 48
2030/31 | 119.75 | 38.75 | 70
2030/31 | 120.25 | 38.75 | 66
2030/31 | 120.75 | 38.75 | 61
2030/31 | 121.25 | 38.75 | 73
2030/31 | 121.75 | 38.75 | 82
2030/31 | 122.25 | 38.75 | 58
2030/31 | 122.75 | 38.75 | 85
2030/31 | 123.25 | 38.75 | 76
2030/31 | 123.75 | 38.75 | 73
2030/31 | 124.25 | 38.75 | 62
2030/31 | 124.75 | 38.75 | 71
2030/31 | 125.25 | 38.75 | 88
2030/31 | 125.75 | 38.75 | 69
2030/31 | 126.25 | 38.75 | 89
2030/31 | 126.75 | 38.75 | 74
2030/31 | 127.25 | 38.75 | 82
2030/31 | 127.75 | 38.75 | 99
2030/31 | 128.25 | 38.75 | 99
2030/31 | 128.75 | 38.75 | 95
2030/31 | 129.25 | 38.75 | 95
2030/31 | 129.75 | 38.75 | 85
2030/31 | 130.25 | 38.75 | 106
2030/31 | 130.75 | 38.75 | 85
2030/31 | 131.25 | 38.75 | 119
2030/31 | 131.75 | 38.75 | 102
2030/31 | 132.25 | 38.75 | 92
2030/31 | 132.75 | 38.75 | 103
2030/31 | 133.25 | 38.75 | 102
2030/31 | 133.75 | 38.75 | 139
2030/31 | 134.25 | 38.75 | 129
2030/31 | 134.75 | 38.75 | 133
2030/31 | 135.25 | 38.75 | 145
2030/31 | 135.75 | 38.75 | 141
2030/31 | 136.25 | 38.75 | 113
2030/31 | 136.75 | 38.75 | 121
2030/31 | 137.25 | 38.75 | 109
2030/31 | 137.75 | 38.75 | 107
2030/31 | 138.25 | 38.75 | 117
2030/31 | 138.75 | 38.75 | 113
2030/31 | 139.25 | 38.75 | 121
2030/31 | 139.75 | 38.75 | 150
2030/31 | 140.25 | 38.75 | 135
2030/31 | 140.75 | 38.75 | 135
2030/31 | 141.25 | 38.75 | 122
2030/31 | 141.75 | 38.75 | 124
2030/31 | 142.25 | 38.75 | 157
2030/31 | 142.75 | 38.75 | 133
2030/31 | 143.25 | 38.75 | 140
2030/31 | 143.75 | 38.75 | 156
2030/31 | 144.25 | 38.75 | 135
2030/31 | 144.75 | 38.75 | 142
2030/31 | 145.25 | 38.75 | 163
2030/31 | 145.75 | 38.75 | 164
2030/31 | 146.25 | 38.75 | 131
2030/31 | 146.75 | 38.75 | 117
2030/31 | 147.25 | 38.75 | 150
2030/31 | 147.75 | 38.75 | 126
2030/31 | 148.25 | 38.75 | 130
2030/31 | 148.75 | 38.75 | 108
2030/31 | 149.25 | 38.75 | 174
2030/31 | 149.75 | 38.75 | 169
2030/31 | 150.25 | 38.75 | 145
2030/31 | 150.75 | 38.75 | 164
2030/31 | 151.25 | 38.75 | 148
2030/31 | 151.75 | 38.75 | 142
2030/31 | 152.25 | 38.75 | 171
2030/31 | 152.75 | 38.75 | 151
2030/31 | 153.25 | 38.75 | 155
2030/31 | 153.75 | 38.75 | 135
2030/31 | 154.25 | 38.75 | 165
2030/31 | 154.75 | 38.75 | 171
2030/31 | 155.25 | 38.75 | 171
2030/31 | 155.75 | 38.75 | 161
2030/31 | 156.25 | 38.75 | 136
2030/31 | 156.75 | 38.75 | 170
2030/31 | 157.25 | 38.75 | 161
2030/31 | 157.75 | 38.75 | 162
2030/31 | 158.25 | 38.75 | 148
2030/31 | 158.75 | 38.75 | 141
2030/31 | 159.25 | 38.75 | 180
2030/31 | 159.75 | 38.75 | 167
2030/31 | 160.25 | 38.75 | 130
2030/31 | 160.75 | 38.75 | 151
2030/31 | 161.25 | 38.75 | 154
2030/31 | 161.75 | 38.75 | 165
2030/31 | 162.25 | 38.75 | 147
2030/31 | 162.75 | 38.75 | 196
2030/31 | 163.25 | 38.75 | 152
2030/31 | 163.75 | 38.75 | 153
2030/31 | 164.25 | 38.75 | 160
2030/31 | 164.75 | 38.75 | 161
2030/31 | 165.25 | 38.75 | 143
2030/31 | 165.75 | 38.75 | 153
2030/31 | 166.25 | 38.75 | 163
2030/31 | 166.75 | 38.75 | 167
2030/31 | 167.25 | 38.75 | 138
2030/31 | 167.75 | 38.75 | 160
2030/31 | 168.25 | 38.75 | 139
2030/31 | 168.75 | 38.75 | 148
2030/31 | 169.25 | 38.75 | 144
2030/31 | 169.75 | 38.75 | 125
2030/31 | 170.25 | 38.75 | 131
2030/31 | 170.75 | 38.75 | 140
2030/31 | 171.25 | 38.75 | 150
2030/31 | 171.75 | 38.75 | 128
2030/31 | 172.25 | 38.75 | 169
2030/31 | 172.75 | 38.75 | 160
2030/31 | 173.25 | 38.75 | 142
2030/31 | 173.75 | 38.75 | 151
2030/31 | 174.25 | 38.75 | 168
2030/31 | 174.75 | 38.75 | 170
2030/31 | 175.25 | 38.75 | 136
2030/31 | 175.75 | 38.75 | 151
2030/31 | 176.25 | 38.75 | 162
2030/31 | 176.75 | 38.75 | 131
2030/31 | 177.25 | 38.75 | 135
2030/31 | 177.75 | 38.75 | 125
2030/31 | 178.25 | 38.75 | 148
2030/31 | 178.75 | 38.75 | 140
2030/31 | 179.25 | 38.75 | 133
2030/31 | 179.75 | 38.75 | 139
2030/31 | 180.25 | 38.75 | 127
2030/31 | 180.75 | 38.75 | 148
2030/31 | 181.25 | 38.75 | 136
2030/31 | 181.75 | 38.75 | 135
2030/31 | 182.25 | 38.75 | 127
2030/31 | 182.75 | 38.75 | 145
2030/31 | 183.25 | 38.75 | 146
2030/31 | 183.75 | 38.75 | 136
2030/31 | 184.25 | 38.75 | 127
2030/31 | 184.75 | 38.75 | 146
2030/31 | 185.25 | 38.75 | 128
2030/31 | 185.75 | 38.75 | 127
2030/31 | 186.25 | 38.75 | 135
2030/31 | 186.75 | 38.75 | 96
2030/31 | 187.25 | 38.75 | 127
2030/31 | 187.75 | 38.75 | 135
2030/31 | 188.25 | 38.75 | 143
2030/31 | 188.75 | 38.75 | 129
2030/31 | 189.25 | 38.75 | 123
2030/31 | 189.75 | 38.75 | 124
2030/31 | 190.25 | 38.75 | 114
2030/31 | 190.75 | 38.75 | 104
2030/31 | 191.25 | 38.75 | 125
2030/31 | 191.75 | 38.75 | 103
2030/31 | 192.25 | 38.75 | 127
2030/31 | 192.75 | 38.75 | 105
2030/31 | 193.25 | 38.75 | 108
2030/31 | 193.75 | 38.75 | 102
2030/31 | 194.25 | 38.75 | 114
2030/31 | 194.75 | 38.75 | 83
2030/31 | 195.25 | 38.75 | 107
2030/31 | 195.75 | 38.75 | 118
2030/31 | 196.25 | 38.75 | 114
2030/31 | 196.75 | 38.75 | 115
2030/31 | 197.25 | 38.75 | 119
2030/31 | 197.75 | 38.75 | 113
2030/31 | 198.25 | 38.75 | 102
2030/31 | 198.75 | 38.75 | 103
2030/31 | 199.25 | 38.75 | 100
2030/31 | 199.75 | 38.75 | 89
2030/31 | 200.25 | 38.75 | 96
2030/31 | 200.75 | 38.75 | 93
2030/31 | 201.25 | 38.75 | 87
2030/31 | 201.75 | 38.75 | 102
2030/31 | 202.25 | 38.75 | 93
2030/31 | 202.75 | 38.75 | 101
2030/31 | 203.25 | 38.75 | 79
2030/31 | 203.75 | 38.75 | 105
2030/31 | 204.25 | 38.75 | 95
2030/31 | 204.75 | 38.75 | 81
2030/31 | 205.25 | 38.75 | 98
2030/31 | 205.75 | 38.75 | 90
2030/31 | 206.25 | 38.75 | 88
2030/31 | 206.75 | 38.75 | 84
2030/31 | 207.25 | 38.75 | 86
2030/31 | 207.75 | 38.75 | 80
2030/31 | 208.25 | 38.75 | 96
2030/31 | 208.75 | 38.75 | 88
2030/31 | 209.25 | 38.75 | 89
2030/31 | 209.75 | 38.75 | 73
2030/31 | 210.25 | 38.75 | 77
2030/31 | 210.75 | 38.75 | 86
2030/31 | 211.25 | 38.75 | 66
2030/31 | 211.75 | 38.75 | 75
2030/31 | 212.25 | 38.75 | 72
2030/31 | 212.75 | 38.75 | 78
2030/31 | 213.25 | 38.75 | 61
2030/31 | 213.75 | 38.75 | 81
2030/31 | 214.25 | 38.75 | 73
2030/31 | 214.75 | 38.75 | 67
2030/31 | 215.25 | 38.75 | 65
2030/31 | 215.75 | 38.75 | 75
2030/31 | 216.25 | 38.75 | 69
2030/31 | 216.75 | 38.75 | 74
2030/31 | 217.25 | 38.75 | 72
2030/31 | 217.75 | 38.75 | 65
2030/31 | 218.25 | 38.75 | 61
2030/31 | 218.75 | 38.75 | 65
2030/31 | 219.25 | 38.75 | 72
2030/31 | 219.75 | 38.75 | 52
2030/31 | 220.25 | 38.75 | 74
2030/31 | 220.75 | 38.75 | 62
2030/31 | 221.25 | 38.75 | 68
2030/31 | 221.75 | 38.75 | 64
2030/31 | 222.25 | 38.75 | 50
2030/31 | 222.75 | 38.75 | 62
2030/31 | 223.25 | 38.75 | 60
2030/31 | 223.75 | 38.75 | 56
2030/31 | 224.25 | 38.75 | 63
2030/31 | 224.75 | 38.75 | 67
2030/31 | 225.25 | 38.75 | 64
2030/31 | 225.75 | 38.75 | 79
2030/31 | 226.25 | 38.75 | 60
2030/31 | 226.75 | 38.75 | 58
2030/31 | 227.25 | 38.75 | 56
2030/31 | 227.75 | 38.75 | 43
2030/31 | 228.25 | 38.75 | 53
2030/31 | 228.75 | 38.75 | 43
2030/31 | 229.25 | 38.75 | 47
2030/31 | 229.75 | 38.75 | 53
2030/31 | 230.25 | 38.75 | 48
2030/31 | 230.75 | 38.75 | 55
2030/31 | 231.25 | 38.75 | 54
2030/31 | 231.75 | 38.75 | 48
2030/31 | 232.25 | 38.75 | 57
2030/31 | 232.75 | 38.75 | 48
2030/31 | 233.25 | 38.75 | 52
2030/31 | 233.75 | 38.75 | 58
2030/31 | 234.25 | 38.75 | 35
2030/31 | 234.75 | 38.75 | 44
2030/31 | 235.25 | 38.75 | 48
2030/31 | 235.75 | 38.75 | 49
2030/31 | 236.25 | 38.75 | 52
2030/31 | 236.75 | 38.75 | 55
2030/31 | 237.25 | 38.75 | 40
2030/31 | 237.75 | 38.75 | 24
2030/31 | 238.25 | 38.75 | 36
2030/31 | 238.75 | 38.75 | 32
2030/31 | 239.25 | 38.75 | 43
2030/31 | 239.75 | 38.75 | 38
2030/31 | 240.25 | 38.75 | 34
2030/31 | 240.75 | 38.75 | 37
2030/31 | 241.25 | 38.75 | 43
2030/31 | 241.75 | 38.75 | 25
2030/31 | 242.25 | 38.75 | 26
2030/31 | 242.75 | 38.75 | 34
2030/31 | 243.25 | 38.75 | 39
2030/31 | 243.75 | 38.75 | 33
2030/31 | 244.25 | 38.75 | 26
2030/31 | 244.75 | 38.75 | 25
2030/31 | 245.25 | 38.75 | 28
2030/31 | 245.75 | 38.75 | 32
2030/31 | 246.25 | 38.75 | 23
2030/31 | 246.75 | 38.75 | 33
2030/31 | 247.25 | 38.75 | 30
2030/31 | 247.75 | 38.75 | 23
2030/31 | 248.25 | 38.75 | 37
2030/31 | 248.75 | 38.75 | 34
2030/31 | 249.25 | 38.75 | 24
2030/31 | 249.75 | 38.75 | 32
2030/31 | 250.25 | 38.75 | 31
2030/31 | 250.75 | 38.75 | 28
2030/31 | 251.25 | 38.75 | 25
2030/31 | 251.75 | 38.75 | 22
2030/31 | 252.25 | 38.75 | 29
2030/31 | 252.75 | 38.75 | 20
2030/31 | 253.25 | 38.75 | 26
2030/31 | 253.75 | 38.75 | 17
2030/31 | 254.25 | 38.75 | 22
2030/31 | 254.75 | 38.75 | 20
2030/31 | 255.25 | 38.75 | 25
2030/31 | 255.75 | 38.75 | 25
2030/31 | 256.25 | 38.75 | 21
2030/31 | 256.75 | 38.75 | 22
2030/31 | 257.25 | 38.75 | 29
2030/31 | 257.75 | 38.75 | 14
2030/31 | 258.25 | 38.75 | 24
2030/31 | 258.75 | 38.75 | 23
2030/31 | 259.25 | 38.75 | 26
2030/31 | 259.75 | 38.75 | 20
2030/31 | 260.25 | 38.75 | 17
2030/31 | 260.75 | 38.75 | 14
2030/31 | 261.25 | 38.75 | 16
2030/31 | 261.75 | 38.75 | 14
2030/31 | 262.25 | 38.75 | 19
2030/31 | 262.75 | 38.75 | 22
2030/31 | 263.25 | 38.75 | 15
2030/31 | 263.75 | 38.75 | 21
2030/31 | 264.25 | 38.75 | 15
2030/31 | 264.75 | 38.75 | 11
2030/31 | 265.25 | 38.75 | 20
2030/31 | 265.75 | 38.75 | 14
2030/31 | 266.25 | 38.75 | 14
2030/31 | 266.75 | 38.75 | 14
2030/31 | 267.25 | 38.75 | 14
2030/31 | 267.75 | 38.75 | 12
2030/31 | 268.25 | 38.75 | 12
2030/31 | 268.75 | 38.75 | 8
2030/31 | 269.25 | 38.75 | 8
2030/31 | 269.75 | 38.75 | 11
2030/31 | 270.25 | 38.75 | 15
2030/31 | 270.75 | 38.75 | 8
2030/31 | 271.25 | 38.75 | 9
2030/31 | 271.75 | 38.75 | 9
2030/31 | 272.25 | 38.75 | 5
2030/31 | 272.75 | 38.75 | 12
2030/31 | 273.25 | 38.75 | 9
2030/31 | 273.75 | 38.75 | 11
2030/31 | 274.25 | 38.75 | 11
2030/31 | 274.75 | 38.75 | 12
2030/31 | 275.25 | 38.75 | 7
2030/31 | 275.75 | 38.75 | 10
2030/31 | 276.25 | 38.75 | 7
2030/31 | 276.75 | 38.75 | 7
2030/31 | 277.25 | 38.75 | 6
2030/31 | 277.75 | 38.75 | 9
2030/31 | 278.25 | 38.75 | 9
2030/31 | 278.75 | 38.75 | 8
2030/31 | 279.25 | 38.75 | 11
2030/31 | 279.75 | 38.75 | 10
2030/31 | 280.25 | 38.75 | 5
2030/31 | 280.75 | 38.75 | 4
2030/31 | 281.25 | 38.75 | 12
2030/31 | 281.75 | 38.75 | 7
2030/31 | 282.25 | 38.75 | 12
2030/31 | 282.75 | 38.75 | 3
2030/31 | 283.25 | 38.75 | 5
2030/31 | 283.75 | 38.75 | 10
2030/31 | 284.25 | 38.75 | 6
2030/31 | 284.75 | 38.75 | 9
2030/31 | 285.25 | 38.75 | 3
2030/31 | 285.75 | 38.75 | 6
2030/31 | 286.25 | 38.75 | 6
2030/31 | 286.75 | 38.75 | 3
2030/31 | 287.25 | 38.75 | 8
2030/31 | 287.75 | 38.75 | 8
2030/31 | 288.25 | 38.75 | 5
2030/31 | 288.75 | 38.75 | 3
2030/31 | 289.25 | 38.75 | 3
2030/31 | 289.75 | 38.75 | 4
2030/31 | 290.25 | 38.75 | 2
2030/31 | 290.75 | 38.75 | 1
2030/31 | 291.25 | 38.75 | 3
2030/31 | 291.75 | 38.75 | 7
2030/31 | 292.25 | 38.75 | 4
2030/31 | 292.75 | 38.75 | 3
2030/31 | 293.25 | 38.75 | 4
2030/31 | 293.75 | 38.75 | 3
2030/31 | 294.25 | 38.75 | 5
2030/31 | 294.75 | 38.75 | 4
2030/31 | 295.25 | 38.75 | 2
2030/31 | 295.75 | 38.75 | 2
2030/31 | 296.25 | 38.75 | 1
2030/31 | 296.75 | 38.75 | 3
2030/31 | 297.25 | 38.75 | 2
2030/31 | 298.25 | 38.75 | 2
2030/31 | 299.25 | 38.75 | 4
2030/31 | 299.75 | 38.75 | 3
2030/31 | 300.25 | 38.75 | 3
2030/31 | 300.75 | 38.75 | 6
2030/31 | 301.25 | 38.75 | 1
2030/31 | 301.75 | 38.75 | 2
2030/31 | 302.25 | 38.75 | 3
2030/31 | 302.75 | 38.75 | 1
2030/31 | 303.25 | 38.75 | 3
2030/31 | 304.25 | 38.75 | 1
2030/31 | 305.25 | 38.75 | 1
2030/31 | 305.75 | 38.75 | 1
2030/31 | 306.25 | 38.75 | 3
2030/31 | 306.75 | 38.75 | 4
2030/31 | 307.25 | 38.75 | 2
2030/31 | 308.25 | 38.75 | 1
2030/31 | 308.75 | 38.75 | 2
2030/31 | 309.25 | 38.75 | 1
2030/31 | 309.75 | 38.75 | 2
2030/31 | 310.25 | 38.75 | 3
2030/31 | 310.75 | 38.75 | 1
2030/31 | 312.75 | 38.75 | 1
2030/31 | 314.25 | 38.75 | 2
2030/31 | 315.75 | 38.75 | 1
2030/31 | 318.75 | 38.75 | 1
2030/31 | 319.25 | 38.75 | 1
2030/31 | 321.75 | 38.75 | 1
2030/31 | 322.25 | 38.75 | 1
2030/31 | 322.75 | 38.75 | 1
2030/31 | 323.75 | 38.75 | 1
2030/31 | 324.25 | 38.75 | 2
2030/31 | 324.75 | 38.75 | 1
2030/31 | 328.25 | 38.75 | 1
2030/31 | 329.25 | 38.75 | 1
2030/31 | 331.75 | 38.75 | 1
2030/31 | 332.75 | 38.75 | 1
2030/31 | 337.25 | 38.75 | 1
2030/31 | 341.25 | 38.75 | 1
2030/31 | 347.75 | 38.75 | 1
2030/31 | 357.75 | 38.75 | 1
2030/31 | 368.75 | 38.75 | 1
2030/31 | 376.75 | 38.75 | 1
2030/31 | 70.25 | 39.25 | 1
2030/31 | 85.25 | 39.25 | 1
2030/31 | 85.75 | 39.25 | 1
2030/31 | 86.75 | 39.25 | 1
2030/31 | 87.75 | 39.25 | 1
2030/31 | 88.25 | 39.25 | 2
2030/31 | 89.25 | 39.25 | 1
2030/31 | 90.25 | 39.25 | 2
2030/31 | 90.75 | 39.25 | 1
2030/31 | 93.25 | 39.25 | 1
2030/31 | 93.75 | 39.25 | 2
2030/31 | 94.25 | 39.25 | 2
2030/31 | 94.75 | 39.25 | 3
2030/31 | 95.25 | 39.25 | 1
2030/31 | 97.75 | 39.25 | 4
2030/31 | 98.25 | 39.25 | 1
2030/31 | 98.75 | 39.25 | 3
2030/31 | 99.25 | 39.25 | 4
2030/31 | 99.75 | 39.25 | 3
2030/31 | 100.25 | 39.25 | 4
2030/31 | 100.75 | 39.25 | 4
2030/31 | 101.25 | 39.25 | 8
2030/31 | 101.75 | 39.25 | 1
2030/31 | 102.25 | 39.25 | 5
2030/31 | 102.75 | 39.25 | 7
2030/31 | 103.25 | 39.25 | 10
2030/31 | 103.75 | 39.25 | 10
2030/31 | 104.25 | 39.25 | 9
2030/31 | 104.75 | 39.25 | 2
2030/31 | 105.25 | 39.25 | 8
2030/31 | 105.75 | 39.25 | 7
2030/31 | 106.25 | 39.25 | 10
2030/31 | 106.75 | 39.25 | 10
2030/31 | 107.25 | 39.25 | 12
2030/31 | 107.75 | 39.25 | 13
2030/31 | 108.25 | 39.25 | 16
2030/31 | 108.75 | 39.25 | 22
2030/31 | 109.25 | 39.25 | 14
2030/31 | 109.75 | 39.25 | 15
2030/31 | 110.25 | 39.25 | 22
2030/31 | 110.75 | 39.25 | 24
2030/31 | 111.25 | 39.25 | 21
2030/31 | 111.75 | 39.25 | 22
2030/31 | 112.25 | 39.25 | 33
2030/31 | 112.75 | 39.25 | 33
2030/31 | 113.25 | 39.25 | 33
2030/31 | 113.75 | 39.25 | 41
2030/31 | 114.25 | 39.25 | 28
2030/31 | 114.75 | 39.25 | 36
2030/31 | 115.25 | 39.25 | 31
2030/31 | 115.75 | 39.25 | 38
2030/31 | 116.25 | 39.25 | 38
2030/31 | 116.75 | 39.25 | 38
2030/31 | 117.25 | 39.25 | 53
2030/31 | 117.75 | 39.25 | 51
2030/31 | 118.25 | 39.25 | 47
2030/31 | 118.75 | 39.25 | 46
2030/31 | 119.25 | 39.25 | 46
2030/31 | 119.75 | 39.25 | 64
2030/31 | 120.25 | 39.25 | 49
2030/31 | 120.75 | 39.25 | 53
2030/31 | 121.25 | 39.25 | 53
2030/31 | 121.75 | 39.25 | 57
2030/31 | 122.25 | 39.25 | 79
2030/31 | 122.75 | 39.25 | 59
2030/31 | 123.25 | 39.25 | 71
2030/31 | 123.75 | 39.25 | 73
2030/31 | 124.25 | 39.25 | 70
2030/31 | 124.75 | 39.25 | 56
2030/31 | 125.25 | 39.25 | 80
2030/31 | 125.75 | 39.25 | 81
2030/31 | 126.25 | 39.25 | 89
2030/31 | 126.75 | 39.25 | 93
2030/31 | 127.25 | 39.25 | 82
2030/31 | 127.75 | 39.25 | 82
2030/31 | 128.25 | 39.25 | 89
2030/31 | 128.75 | 39.25 | 88
2030/31 | 129.25 | 39.25 | 89
2030/31 | 129.75 | 39.25 | 90
2030/31 | 130.25 | 39.25 | 90
2030/31 | 130.75 | 39.25 | 88
2030/31 | 131.25 | 39.25 | 94
2030/31 | 131.75 | 39.25 | 105
2030/31 | 132.25 | 39.25 | 107
2030/31 | 132.75 | 39.25 | 104
2030/31 | 133.25 | 39.25 | 98
2030/31 | 133.75 | 39.25 | 108
2030/31 | 134.25 | 39.25 | 113
2030/31 | 134.75 | 39.25 | 111
2030/31 | 135.25 | 39.25 | 120
2030/31 | 135.75 | 39.25 | 114
2030/31 | 136.25 | 39.25 | 121
2030/31 | 136.75 | 39.25 | 105
2030/31 | 137.25 | 39.25 | 108
2030/31 | 137.75 | 39.25 | 118
2030/31 | 138.25 | 39.25 | 119
2030/31 | 138.75 | 39.25 | 126
2030/31 | 139.25 | 39.25 | 132
2030/31 | 139.75 | 39.25 | 122
2030/31 | 140.25 | 39.25 | 105
2030/31 | 140.75 | 39.25 | 130
2030/31 | 141.25 | 39.25 | 119
2030/31 | 141.75 | 39.25 | 145
2030/31 | 142.25 | 39.25 | 146
2030/31 | 142.75 | 39.25 | 141
2030/31 | 143.25 | 39.25 | 139
2030/31 | 143.75 | 39.25 | 131
2030/31 | 144.25 | 39.25 | 136
2030/31 | 144.75 | 39.25 | 162
2030/31 | 145.25 | 39.25 | 140
2030/31 | 145.75 | 39.25 | 147
2030/31 | 146.25 | 39.25 | 144
2030/31 | 146.75 | 39.25 | 145
2030/31 | 147.25 | 39.25 | 136
2030/31 | 147.75 | 39.25 | 140
2030/31 | 148.25 | 39.25 | 137
2030/31 | 148.75 | 39.25 | 161
2030/31 | 149.25 | 39.25 | 136
2030/31 | 149.75 | 39.25 | 119
2030/31 | 150.25 | 39.25 | 134
2030/31 | 150.75 | 39.25 | 139
2030/31 | 151.25 | 39.25 | 155
2030/31 | 151.75 | 39.25 | 140
2030/31 | 152.25 | 39.25 | 130
2030/31 | 152.75 | 39.25 | 151
2030/31 | 153.25 | 39.25 | 138
2030/31 | 153.75 | 39.25 | 145
2030/31 | 154.25 | 39.25 | 152
2030/31 | 154.75 | 39.25 | 144
2030/31 | 155.25 | 39.25 | 126
2030/31 | 155.75 | 39.25 | 146
2030/31 | 156.25 | 39.25 | 152
2030/31 | 156.75 | 39.25 | 150
2030/31 | 157.25 | 39.25 | 133
2030/31 | 157.75 | 39.25 | 165
2030/31 | 158.25 | 39.25 | 165
2030/31 | 158.75 | 39.25 | 146
2030/31 | 159.25 | 39.25 | 172
2030/31 | 159.75 | 39.25 | 152
2030/31 | 160.25 | 39.25 | 154
2030/31 | 160.75 | 39.25 | 142
2030/31 | 161.25 | 39.25 | 165
2030/31 | 161.75 | 39.25 | 136
2030/31 | 162.25 | 39.25 | 150
2030/31 | 162.75 | 39.25 | 131
2030/31 | 163.25 | 39.25 | 158
2030/31 | 163.75 | 39.25 | 149
2030/31 | 164.25 | 39.25 | 145
2030/31 | 164.75 | 39.25 | 161
2030/31 | 165.25 | 39.25 | 150
2030/31 | 165.75 | 39.25 | 140
2030/31 | 166.25 | 39.25 | 173
2030/31 | 166.75 | 39.25 | 151
2030/31 | 167.25 | 39.25 | 131
2030/31 | 167.75 | 39.25 | 158
2030/31 | 168.25 | 39.25 | 140
2030/31 | 168.75 | 39.25 | 154
2030/31 | 169.25 | 39.25 | 146
2030/31 | 169.75 | 39.25 | 132
2030/31 | 170.25 | 39.25 | 156
2030/31 | 170.75 | 39.25 | 152
2030/31 | 171.25 | 39.25 | 148
2030/31 | 171.75 | 39.25 | 166
2030/31 | 172.25 | 39.25 | 160
2030/31 | 172.75 | 39.25 | 147
2030/31 | 173.25 | 39.25 | 155
2030/31 | 173.75 | 39.25 | 144
2030/31 | 174.25 | 39.25 | 139
2030/31 | 174.75 | 39.25 | 152
2030/31 | 175.25 | 39.25 | 164
2030/31 | 175.75 | 39.25 | 152
2030/31 | 176.25 | 39.25 | 155
2030/31 | 176.75 | 39.25 | 143
2030/31 | 177.25 | 39.25 | 125
2030/31 | 177.75 | 39.25 | 149
2030/31 | 178.25 | 39.25 | 147
2030/31 | 178.75 | 39.25 | 152
2030/31 | 179.25 | 39.25 | 136
2030/31 | 179.75 | 39.25 | 136
2030/31 | 180.25 | 39.25 | 134
2030/31 | 180.75 | 39.25 | 136
2030/31 | 181.25 | 39.25 | 135
2030/31 | 181.75 | 39.25 | 132
2030/31 | 182.25 | 39.25 | 123
2030/31 | 182.75 | 39.25 | 132
2030/31 | 183.25 | 39.25 | 134
2030/31 | 183.75 | 39.25 | 128
2030/31 | 184.25 | 39.25 | 121
2030/31 | 184.75 | 39.25 | 144
2030/31 | 185.25 | 39.25 | 145
2030/31 | 185.75 | 39.25 | 129
2030/31 | 186.25 | 39.25 | 121
2030/31 | 186.75 | 39.25 | 149
2030/31 | 187.25 | 39.25 | 131
2030/31 | 187.75 | 39.25 | 105
2030/31 | 188.25 | 39.25 | 135
2030/31 | 188.75 | 39.25 | 122
2030/31 | 189.25 | 39.25 | 117
2030/31 | 189.75 | 39.25 | 112
2030/31 | 190.25 | 39.25 | 106
2030/31 | 190.75 | 39.25 | 113
2030/31 | 191.25 | 39.25 | 121
2030/31 | 191.75 | 39.25 | 114
2030/31 | 192.25 | 39.25 | 121
2030/31 | 192.75 | 39.25 | 132
2030/31 | 193.25 | 39.25 | 102
2030/31 | 193.75 | 39.25 | 112
2030/31 | 194.25 | 39.25 | 130
2030/31 | 194.75 | 39.25 | 96
2030/31 | 195.25 | 39.25 | 124
2030/31 | 195.75 | 39.25 | 104
2030/31 | 196.25 | 39.25 | 103
2030/31 | 196.75 | 39.25 | 105
2030/31 | 197.25 | 39.25 | 84
2030/31 | 197.75 | 39.25 | 94
2030/31 | 198.25 | 39.25 | 101
2030/31 | 198.75 | 39.25 | 115
2030/31 | 199.25 | 39.25 | 90
2030/31 | 199.75 | 39.25 | 86
2030/31 | 200.25 | 39.25 | 106
2030/31 | 200.75 | 39.25 | 97
2030/31 | 201.25 | 39.25 | 95
2030/31 | 201.75 | 39.25 | 92
2030/31 | 202.25 | 39.25 | 104
2030/31 | 202.75 | 39.25 | 96
2030/31 | 203.25 | 39.25 | 100
2030/31 | 203.75 | 39.25 | 86
2030/31 | 204.25 | 39.25 | 105
2030/31 | 204.75 | 39.25 | 97
2030/31 | 205.25 | 39.25 | 102
2030/31 | 205.75 | 39.25 | 78
2030/31 | 206.25 | 39.25 | 74
2030/31 | 206.75 | 39.25 | 87
2030/31 | 207.25 | 39.25 | 85
2030/31 | 207.75 | 39.25 | 94
2030/31 | 208.25 | 39.25 | 76
2030/31 | 208.75 | 39.25 | 69
2030/31 | 209.25 | 39.25 | 67
2030/31 | 209.75 | 39.25 | 85
2030/31 | 210.25 | 39.25 | 95
2030/31 | 210.75 | 39.25 | 65
2030/31 | 211.25 | 39.25 | 91
2030/31 | 211.75 | 39.25 | 89
2030/31 | 212.25 | 39.25 | 78
2030/31 | 212.75 | 39.25 | 97
2030/31 | 213.25 | 39.25 | 82
2030/31 | 213.75 | 39.25 | 77
2030/31 | 214.25 | 39.25 | 61
2030/31 | 214.75 | 39.25 | 75
2030/31 | 215.25 | 39.25 | 54
2030/31 | 215.75 | 39.25 | 74
2030/31 | 216.25 | 39.25 | 62
2030/31 | 216.75 | 39.25 | 57
2030/31 | 217.25 | 39.25 | 67
2030/31 | 217.75 | 39.25 | 66
2030/31 | 218.25 | 39.25 | 52
2030/31 | 218.75 | 39.25 | 76
2030/31 | 219.25 | 39.25 | 75
2030/31 | 219.75 | 39.25 | 84
2030/31 | 220.25 | 39.25 | 75
2030/31 | 220.75 | 39.25 | 82
2030/31 | 221.25 | 39.25 | 48
2030/31 | 221.75 | 39.25 | 57
2030/31 | 222.25 | 39.25 | 58
2030/31 | 222.75 | 39.25 | 69
2030/31 | 223.25 | 39.25 | 57
2030/31 | 223.75 | 39.25 | 60
2030/31 | 224.25 | 39.25 | 62
2030/31 | 224.75 | 39.25 | 45
2030/31 | 225.25 | 39.25 | 61
2030/31 | 225.75 | 39.25 | 58
2030/31 | 226.25 | 39.25 | 59
2030/31 | 226.75 | 39.25 | 65
2030/31 | 227.25 | 39.25 | 58
2030/31 | 227.75 | 39.25 | 50
2030/31 | 228.25 | 39.25 | 44
2030/31 | 228.75 | 39.25 | 48
2030/31 | 229.25 | 39.25 | 59
2030/31 | 229.75 | 39.25 | 56
2030/31 | 230.25 | 39.25 | 46
2030/31 | 230.75 | 39.25 | 57
2030/31 | 231.25 | 39.25 | 58
2030/31 | 231.75 | 39.25 | 49
2030/31 | 232.25 | 39.25 | 51
2030/31 | 232.75 | 39.25 | 49
2030/31 | 233.25 | 39.25 | 50
2030/31 | 233.75 | 39.25 | 41
2030/31 | 234.25 | 39.25 | 55
2030/31 | 234.75 | 39.25 | 53
2030/31 | 235.25 | 39.25 | 53
2030/31 | 235.75 | 39.25 | 47
2030/31 | 236.25 | 39.25 | 47
2030/31 | 236.75 | 39.25 | 48
2030/31 | 237.25 | 39.25 | 55
2030/31 | 237.75 | 39.25 | 45
2030/31 | 238.25 | 39.25 | 33
2030/31 | 238.75 | 39.25 | 42
2030/31 | 239.25 | 39.25 | 40
2030/31 | 239.75 | 39.25 | 37
2030/31 | 240.25 | 39.25 | 38
2030/31 | 240.75 | 39.25 | 50
2030/31 | 241.25 | 39.25 | 35
2030/31 | 241.75 | 39.25 | 35
2030/31 | 242.25 | 39.25 | 36
2030/31 | 242.75 | 39.25 | 34
2030/31 | 243.25 | 39.25 | 43
2030/31 | 243.75 | 39.25 | 41
2030/31 | 244.25 | 39.25 | 37
2030/31 | 244.75 | 39.25 | 20
2030/31 | 245.25 | 39.25 | 30
2030/31 | 245.75 | 39.25 | 24
2030/31 | 246.25 | 39.25 | 38
2030/31 | 246.75 | 39.25 | 33
2030/31 | 247.25 | 39.25 | 26
2030/31 | 247.75 | 39.25 | 24
2030/31 | 248.25 | 39.25 | 34
2030/31 | 248.75 | 39.25 | 31
2030/31 | 249.25 | 39.25 | 31
2030/31 | 249.75 | 39.25 | 23
2030/31 | 250.25 | 39.25 | 28
2030/31 | 250.75 | 39.25 | 21
2030/31 | 251.25 | 39.25 | 22
2030/31 | 251.75 | 39.25 | 32
2030/31 | 252.25 | 39.25 | 28
2030/31 | 252.75 | 39.25 | 24
2030/31 | 253.25 | 39.25 | 26
2030/31 | 253.75 | 39.25 | 30
2030/31 | 254.25 | 39.25 | 23
2030/31 | 254.75 | 39.25 | 36
2030/31 | 255.25 | 39.25 | 28
2030/31 | 255.75 | 39.25 | 26
2030/31 | 256.25 | 39.25 | 32
2030/31 | 256.75 | 39.25 | 14
2030/31 | 257.25 | 39.25 | 17
2030/31 | 257.75 | 39.25 | 23
2030/31 | 258.25 | 39.25 | 14
2030/31 | 258.75 | 39.25 | 25
2030/31 | 259.25 | 39.25 | 12
2030/31 | 259.75 | 39.25 | 20
2030/31 | 260.25 | 39.25 | 27
2030/31 | 260.75 | 39.25 | 20
2030/31 | 261.25 | 39.25 | 31
2030/31 | 261.75 | 39.25 | 20
2030/31 | 262.25 | 39.25 | 17
2030/31 | 262.75 | 39.25 | 22
2030/31 | 263.25 | 39.25 | 18
2030/31 | 263.75 | 39.25 | 14
2030/31 | 264.25 | 39.25 | 12
2030/31 | 264.75 | 39.25 | 18
2030/31 | 265.25 | 39.25 | 14
2030/31 | 265.75 | 39.25 | 13
2030/31 | 266.25 | 39.25 | 16
2030/31 | 266.75 | 39.25 | 15
2030/31 | 267.25 | 39.25 | 12
2030/31 | 267.75 | 39.25 | 21
2030/31 | 268.25 | 39.25 | 12
2030/31 | 268.75 | 39.25 | 21
2030/31 | 269.25 | 39.25 | 16
2030/31 | 269.75 | 39.25 | 13
2030/31 | 270.25 | 39.25 | 16
2030/31 | 270.75 | 39.25 | 13
2030/31 | 271.25 | 39.25 | 9
2030/31 | 271.75 | 39.25 | 13
2030/31 | 272.25 | 39.25 | 9
2030/31 | 272.75 | 39.25 | 5
2030/31 | 273.25 | 39.25 | 9
2030/31 | 273.75 | 39.25 | 9
2030/31 | 274.25 | 39.25 | 10
2030/31 | 274.75 | 39.25 | 8
2030/31 | 275.25 | 39.25 | 10
2030/31 | 275.75 | 39.25 | 5
2030/31 | 276.25 | 39.25 | 8
2030/31 | 276.75 | 39.25 | 6
2030/31 | 277.25 | 39.25 | 5
2030/31 | 277.75 | 39.25 | 11
2030/31 | 278.25 | 39.25 | 9
2030/31 | 278.75 | 39.25 | 10
2030/31 | 279.25 | 39.25 | 10
2030/31 | 279.75 | 39.25 | 11
2030/31 | 280.25 | 39.25 | 7
2030/31 | 280.75 | 39.25 | 6
2030/31 | 281.25 | 39.25 | 7
2030/31 | 281.75 | 39.25 | 6
2030/31 | 282.25 | 39.25 | 9
2030/31 | 282.75 | 39.25 | 11
2030/31 | 283.25 | 39.25 | 4
2030/31 | 283.75 | 39.25 | 6
2030/31 | 284.25 | 39.25 | 5
2030/31 | 284.75 | 39.25 | 3
2030/31 | 285.25 | 39.25 | 5
2030/31 | 285.75 | 39.25 | 9
2030/31 | 286.25 | 39.25 | 2
2030/31 | 286.75 | 39.25 | 8
2030/31 | 287.25 | 39.25 | 5
2030/31 | 287.75 | 39.25 | 4
2030/31 | 288.25 | 39.25 | 5
2030/31 | 288.75 | 39.25 | 3
2030/31 | 289.25 | 39.25 | 9
2030/31 | 289.75 | 39.25 | 1
2030/31 | 290.25 | 39.25 | 4
2030/31 | 290.75 | 39.25 | 5
2030/31 | 291.25 | 39.25 | 4
2030/31 | 291.75 | 39.25 | 4
2030/31 | 292.25 | 39.25 | 1
2030/31 | 292.75 | 39.25 | 8
2030/31 | 293.25 | 39.25 | 5
2030/31 | 293.75 | 39.25 | 3
2030/31 | 294.25 | 39.25 | 4
2030/31 | 294.75 | 39.25 | 6
2030/31 | 295.25 | 39.25 | 1
2030/31 | 295.75 | 39.25 | 2
2030/31 | 296.25 | 39.25 | 3
2030/31 | 296.75 | 39.25 | 3
2030/31 | 297.25 | 39.25 | 2
2030/31 | 297.75 | 39.25 | 3
2030/31 | 298.25 | 39.25 | 1
2030/31 | 298.75 | 39.25 | 1
2030/31 | 299.75 | 39.25 | 1
2030/31 | 300.25 | 39.25 | 2
2030/31 | 300.75 | 39.25 | 3
2030/31 | 301.25 | 39.25 | 1
2030/31 | 301.75 | 39.25 | 2
2030/31 | 302.25 | 39.25 | 2
2030/31 | 302.75 | 39.25 | 2
2030/31 | 303.25 | 39.25 | 2
2030/31 | 303.75 | 39.25 | 3
2030/31 | 304.25 | 39.25 | 2
2030/31 | 304.75 | 39.25 | 1
2030/31 | 305.25 | 39.25 | 2
2030/31 | 305.75 | 39.25 | 1
2030/31 | 306.25 | 39.25 | 2
2030/31 | 306.75 | 39.25 | 4
2030/31 | 307.25 | 39.25 | 2
2030/31 | 307.75 | 39.25 | 3
2030/31 | 308.25 | 39.25 | 5
2030/31 | 308.75 | 39.25 | 1
2030/31 | 310.75 | 39.25 | 1
2030/31 | 311.25 | 39.25 | 1
2030/31 | 311.75 | 39.25 | 1
2030/31 | 312.25 | 39.25 | 1
2030/31 | 313.25 | 39.25 | 2
2030/31 | 313.75 | 39.25 | 3
2030/31 | 314.25 | 39.25 | 3
2030/31 | 314.75 | 39.25 | 1
2030/31 | 315.75 | 39.25 | 2
2030/31 | 316.25 | 39.25 | 3
2030/31 | 316.75 | 39.25 | 1
2030/31 | 317.25 | 39.25 | 2
2030/31 | 319.75 | 39.25 | 2
2030/31 | 320.75 | 39.25 | 1
2030/31 | 321.25 | 39.25 | 1
2030/31 | 322.25 | 39.25 | 1
2030/31 | 322.75 | 39.25 | 1
2030/31 | 323.75 | 39.25 | 1
2030/31 | 324.25 | 39.25 | 1
2030/31 | 326.25 | 39.25 | 1
2030/31 | 330.75 | 39.25 | 1
2030/31 | 336.75 | 39.25 | 2
2030/31 | 339.25 | 39.25 | 1
2030/31 | 342.75 | 39.25 | 1
2030/31 | 345.75 | 39.25 | 1
2030/31 | 349.25 | 39.25 | 1
2030/31 | 354.25 | 39.25 | 1
2030/31 | 360.75 | 39.25 | 1
2030/31 | 370.75 | 39.25 | 1
2030/31 | 371.75 | 39.25 | 1
2030/31 | 405.75 | 39.25 | 1
2030/31 | 83.25 | 39.75 | 1
2030/31 | 84.75 | 39.75 | 1
2030/31 | 86.75 | 39.75 | 1
2030/31 | 89.75 | 39.75 | 1
2030/31 | 90.75 | 39.75 | 2
2030/31 | 91.75 | 39.75 | 1
2030/31 | 92.25 | 39.75 | 1
2030/31 | 93.25 | 39.75 | 1
2030/31 | 94.25 | 39.75 | 3
2030/31 | 94.75 | 39.75 | 1
2030/31 | 95.25 | 39.75 | 2
2030/31 | 95.75 | 39.75 | 2
2030/31 | 96.25 | 39.75 | 2
2030/31 | 96.75 | 39.75 | 2
2030/31 | 97.25 | 39.75 | 6
2030/31 | 97.75 | 39.75 | 4
2030/31 | 98.25 | 39.75 | 3
2030/31 | 98.75 | 39.75 | 2
2030/31 | 99.75 | 39.75 | 3
2030/31 | 100.25 | 39.75 | 4
2030/31 | 100.75 | 39.75 | 3
2030/31 | 101.75 | 39.75 | 8
2030/31 | 102.25 | 39.75 | 8
2030/31 | 102.75 | 39.75 | 4
2030/31 | 103.25 | 39.75 | 7
2030/31 | 103.75 | 39.75 | 3
2030/31 | 104.25 | 39.75 | 6
2030/31 | 104.75 | 39.75 | 14
2030/31 | 105.25 | 39.75 | 9
2030/31 | 105.75 | 39.75 | 13
2030/31 | 106.25 | 39.75 | 12
2030/31 | 106.75 | 39.75 | 8
2030/31 | 107.25 | 39.75 | 16
2030/31 | 107.75 | 39.75 | 15
2030/31 | 108.25 | 39.75 | 14
2030/31 | 108.75 | 39.75 | 14
2030/31 | 109.25 | 39.75 | 20
2030/31 | 109.75 | 39.75 | 16
2030/31 | 110.25 | 39.75 | 16
2030/31 | 110.75 | 39.75 | 17
2030/31 | 111.25 | 39.75 | 25
2030/31 | 111.75 | 39.75 | 18
2030/31 | 112.25 | 39.75 | 27
2030/31 | 112.75 | 39.75 | 29
2030/31 | 113.25 | 39.75 | 21
2030/31 | 113.75 | 39.75 | 27
2030/31 | 114.25 | 39.75 | 30
2030/31 | 114.75 | 39.75 | 22
2030/31 | 115.25 | 39.75 | 36
2030/31 | 115.75 | 39.75 | 40
2030/31 | 116.25 | 39.75 | 44
2030/31 | 116.75 | 39.75 | 51
2030/31 | 117.25 | 39.75 | 41
2030/31 | 117.75 | 39.75 | 41
2030/31 | 118.25 | 39.75 | 37
2030/31 | 118.75 | 39.75 | 44
2030/31 | 119.25 | 39.75 | 52
2030/31 | 119.75 | 39.75 | 54
2030/31 | 120.25 | 39.75 | 37
2030/31 | 120.75 | 39.75 | 57
2030/31 | 121.25 | 39.75 | 67
2030/31 | 121.75 | 39.75 | 47
2030/31 | 122.25 | 39.75 | 64
2030/31 | 122.75 | 39.75 | 49
2030/31 | 123.25 | 39.75 | 63
2030/31 | 123.75 | 39.75 | 68
2030/31 | 124.25 | 39.75 | 78
2030/31 | 124.75 | 39.75 | 65
2030/31 | 125.25 | 39.75 | 77
2030/31 | 125.75 | 39.75 | 75
2030/31 | 126.25 | 39.75 | 89
2030/31 | 126.75 | 39.75 | 79
2030/31 | 127.25 | 39.75 | 71
2030/31 | 127.75 | 39.75 | 84
2030/31 | 128.25 | 39.75 | 81
2030/31 | 128.75 | 39.75 | 85
2030/31 | 129.25 | 39.75 | 100
2030/31 | 129.75 | 39.75 | 83
2030/31 | 130.25 | 39.75 | 71
2030/31 | 130.75 | 39.75 | 76
2030/31 | 131.25 | 39.75 | 87
2030/31 | 131.75 | 39.75 | 87
2030/31 | 132.25 | 39.75 | 102
2030/31 | 132.75 | 39.75 | 106
2030/31 | 133.25 | 39.75 | 101
2030/31 | 133.75 | 39.75 | 96
2030/31 | 134.25 | 39.75 | 103
2030/31 | 134.75 | 39.75 | 110
2030/31 | 135.25 | 39.75 | 105
2030/31 | 135.75 | 39.75 | 100
2030/31 | 136.25 | 39.75 | 140
2030/31 | 136.75 | 39.75 | 105
2030/31 | 137.25 | 39.75 | 110
2030/31 | 137.75 | 39.75 | 118
2030/31 | 138.25 | 39.75 | 128
2030/31 | 138.75 | 39.75 | 114
2030/31 | 139.25 | 39.75 | 111
2030/31 | 139.75 | 39.75 | 122
2030/31 | 140.25 | 39.75 | 119
2030/31 | 140.75 | 39.75 | 123
2030/31 | 141.25 | 39.75 | 136
2030/31 | 141.75 | 39.75 | 146
2030/31 | 142.25 | 39.75 | 121
2030/31 | 142.75 | 39.75 | 126
2030/31 | 143.25 | 39.75 | 128
2030/31 | 143.75 | 39.75 | 127
2030/31 | 144.25 | 39.75 | 128
2030/31 | 144.75 | 39.75 | 137
2030/31 | 145.25 | 39.75 | 151
2030/31 | 145.75 | 39.75 | 142
2030/31 | 146.25 | 39.75 | 124
2030/31 | 146.75 | 39.75 | 163
2030/31 | 147.25 | 39.75 | 122
2030/31 | 147.75 | 39.75 | 142
2030/31 | 148.25 | 39.75 | 147
2030/31 | 148.75 | 39.75 | 117
2030/31 | 149.25 | 39.75 | 155
2030/31 | 149.75 | 39.75 | 139
2030/31 | 150.25 | 39.75 | 124
2030/31 | 150.75 | 39.75 | 133
2030/31 | 151.25 | 39.75 | 143
2030/31 | 151.75 | 39.75 | 155
2030/31 | 152.25 | 39.75 | 145
2030/31 | 152.75 | 39.75 | 155
2030/31 | 153.25 | 39.75 | 157
2030/31 | 153.75 | 39.75 | 140
2030/31 | 154.25 | 39.75 | 156
2030/31 | 154.75 | 39.75 | 144
2030/31 | 155.25 | 39.75 | 138
2030/31 | 155.75 | 39.75 | 166
2030/31 | 156.25 | 39.75 | 152
2030/31 | 156.75 | 39.75 | 131
2030/31 | 157.25 | 39.75 | 133
2030/31 | 157.75 | 39.75 | 157
2030/31 | 158.25 | 39.75 | 136
2030/31 | 158.75 | 39.75 | 136
2030/31 | 159.25 | 39.75 | 146
2030/31 | 159.75 | 39.75 | 173
2030/31 | 160.25 | 39.75 | 146
2030/31 | 160.75 | 39.75 | 139
2030/31 | 161.25 | 39.75 | 160
2030/31 | 161.75 | 39.75 | 145
2030/31 | 162.25 | 39.75 | 147
2030/31 | 162.75 | 39.75 | 146
2030/31 | 163.25 | 39.75 | 150
2030/31 | 163.75 | 39.75 | 152
2030/31 | 164.25 | 39.75 | 156
2030/31 | 164.75 | 39.75 | 163
2030/31 | 165.25 | 39.75 | 159
2030/31 | 165.75 | 39.75 | 151
2030/31 | 166.25 | 39.75 | 145
2030/31 | 166.75 | 39.75 | 147
2030/31 | 167.25 | 39.75 | 135
2030/31 | 167.75 | 39.75 | 122
2030/31 | 168.25 | 39.75 | 149
2030/31 | 168.75 | 39.75 | 119
2030/31 | 169.25 | 39.75 | 141
2030/31 | 169.75 | 39.75 | 169
2030/31 | 170.25 | 39.75 | 171
2030/31 | 170.75 | 39.75 | 139
2030/31 | 171.25 | 39.75 | 130
2030/31 | 171.75 | 39.75 | 140
2030/31 | 172.25 | 39.75 | 134
2030/31 | 172.75 | 39.75 | 155
2030/31 | 173.25 | 39.75 | 161
2030/31 | 173.75 | 39.75 | 181
2030/31 | 174.25 | 39.75 | 142
2030/31 | 174.75 | 39.75 | 145
2030/31 | 175.25 | 39.75 | 131
2030/31 | 175.75 | 39.75 | 147
2030/31 | 176.25 | 39.75 | 117
2030/31 | 176.75 | 39.75 | 136
2030/31 | 177.25 | 39.75 | 160
2030/31 | 177.75 | 39.75 | 146
2030/31 | 178.25 | 39.75 | 161
2030/31 | 178.75 | 39.75 | 119
2030/31 | 179.25 | 39.75 | 153
2030/31 | 179.75 | 39.75 | 138
2030/31 | 180.25 | 39.75 | 117
2030/31 | 180.75 | 39.75 | 144
2030/31 | 181.25 | 39.75 | 131
2030/31 | 181.75 | 39.75 | 129
2030/31 | 182.25 | 39.75 | 122
2030/31 | 182.75 | 39.75 | 143
2030/31 | 183.25 | 39.75 | 136
2030/31 | 183.75 | 39.75 | 130
2030/31 | 184.25 | 39.75 | 122
2030/31 | 184.75 | 39.75 | 134
2030/31 | 185.25 | 39.75 | 144
2030/31 | 185.75 | 39.75 | 126
2030/31 | 186.25 | 39.75 | 132
2030/31 | 186.75 | 39.75 | 125
2030/31 | 187.25 | 39.75 | 114
2030/31 | 187.75 | 39.75 | 129
2030/31 | 188.25 | 39.75 | 114
2030/31 | 188.75 | 39.75 | 117
2030/31 | 189.25 | 39.75 | 143
2030/31 | 189.75 | 39.75 | 125
2030/31 | 190.25 | 39.75 | 118
2030/31 | 190.75 | 39.75 | 119
2030/31 | 191.25 | 39.75 | 113
2030/31 | 191.75 | 39.75 | 137
2030/31 | 192.25 | 39.75 | 121
2030/31 | 192.75 | 39.75 | 113
2030/31 | 193.25 | 39.75 | 98
2030/31 | 193.75 | 39.75 | 101
2030/31 | 194.25 | 39.75 | 116
2030/31 | 194.75 | 39.75 | 122
2030/31 | 195.25 | 39.75 | 114
2030/31 | 195.75 | 39.75 | 125
2030/31 | 196.25 | 39.75 | 113
2030/31 | 196.75 | 39.75 | 115
2030/31 | 197.25 | 39.75 | 100
2030/31 | 197.75 | 39.75 | 111
2030/31 | 198.25 | 39.75 | 107
2030/31 | 198.75 | 39.75 | 107
2030/31 | 199.25 | 39.75 | 104
2030/31 | 199.75 | 39.75 | 109
2030/31 | 200.25 | 39.75 | 92
2030/31 | 200.75 | 39.75 | 94
2030/31 | 201.25 | 39.75 | 86
2030/31 | 201.75 | 39.75 | 85
2030/31 | 202.25 | 39.75 | 106
2030/31 | 202.75 | 39.75 | 110
2030/31 | 203.25 | 39.75 | 98
2030/31 | 203.75 | 39.75 | 84
2030/31 | 204.25 | 39.75 | 107
2030/31 | 204.75 | 39.75 | 103
2030/31 | 205.25 | 39.75 | 101
2030/31 | 205.75 | 39.75 | 97
2030/31 | 206.25 | 39.75 | 94
2030/31 | 206.75 | 39.75 | 74
2030/31 | 207.25 | 39.75 | 78
2030/31 | 207.75 | 39.75 | 88
2030/31 | 208.25 | 39.75 | 87
2030/31 | 208.75 | 39.75 | 78
2030/31 | 209.25 | 39.75 | 78
2030/31 | 209.75 | 39.75 | 64
2030/31 | 210.25 | 39.75 | 77
2030/31 | 210.75 | 39.75 | 95
2030/31 | 211.25 | 39.75 | 69
2030/31 | 211.75 | 39.75 | 79
2030/31 | 212.25 | 39.75 | 79
2030/31 | 212.75 | 39.75 | 99
2030/31 | 213.25 | 39.75 | 90
2030/31 | 213.75 | 39.75 | 86
2030/31 | 214.25 | 39.75 | 59
2030/31 | 214.75 | 39.75 | 73
2030/31 | 215.25 | 39.75 | 57
2030/31 | 215.75 | 39.75 | 72
2030/31 | 216.25 | 39.75 | 71
2030/31 | 216.75 | 39.75 | 78
2030/31 | 217.25 | 39.75 | 62
2030/31 | 217.75 | 39.75 | 74
2030/31 | 218.25 | 39.75 | 58
2030/31 | 218.75 | 39.75 | 67
2030/31 | 219.25 | 39.75 | 57
2030/31 | 219.75 | 39.75 | 71
2030/31 | 220.25 | 39.75 | 63
2030/31 | 220.75 | 39.75 | 55
2030/31 | 221.25 | 39.75 | 63
2030/31 | 221.75 | 39.75 | 61
2030/31 | 222.25 | 39.75 | 57
2030/31 | 222.75 | 39.75 | 72
2030/31 | 223.25 | 39.75 | 52
2030/31 | 223.75 | 39.75 | 63
2030/31 | 224.25 | 39.75 | 56
2030/31 | 224.75 | 39.75 | 67
2030/31 | 225.25 | 39.75 | 76
2030/31 | 225.75 | 39.75 | 72
2030/31 | 226.25 | 39.75 | 47
2030/31 | 226.75 | 39.75 | 61
2030/31 | 227.25 | 39.75 | 61
2030/31 | 227.75 | 39.75 | 66
2030/31 | 228.25 | 39.75 | 56
2030/31 | 228.75 | 39.75 | 46
2030/31 | 229.25 | 39.75 | 57
2030/31 | 229.75 | 39.75 | 49
2030/31 | 230.25 | 39.75 | 60
2030/31 | 230.75 | 39.75 | 58
2030/31 | 231.25 | 39.75 | 61
2030/31 | 231.75 | 39.75 | 53
2030/31 | 232.25 | 39.75 | 48
2030/31 | 232.75 | 39.75 | 50
2030/31 | 233.25 | 39.75 | 54
2030/31 | 233.75 | 39.75 | 54
2030/31 | 234.25 | 39.75 | 58
2030/31 | 234.75 | 39.75 | 48
2030/31 | 235.25 | 39.75 | 41
2030/31 | 235.75 | 39.75 | 50
2030/31 | 236.25 | 39.75 | 52
2030/31 | 236.75 | 39.75 | 56
2030/31 | 237.25 | 39.75 | 44
2030/31 | 237.75 | 39.75 | 39
2030/31 | 238.25 | 39.75 | 54
2030/31 | 238.75 | 39.75 | 53
2030/31 | 239.25 | 39.75 | 35
2030/31 | 239.75 | 39.75 | 39
2030/31 | 240.25 | 39.75 | 39
2030/31 | 240.75 | 39.75 | 39
2030/31 | 241.25 | 39.75 | 37
2030/31 | 241.75 | 39.75 | 40
2030/31 | 242.25 | 39.75 | 46
2030/31 | 242.75 | 39.75 | 49
2030/31 | 243.25 | 39.75 | 36
2030/31 | 243.75 | 39.75 | 31
2030/31 | 244.25 | 39.75 | 40
2030/31 | 244.75 | 39.75 | 40
2030/31 | 245.25 | 39.75 | 44
2030/31 | 245.75 | 39.75 | 33
2030/31 | 246.25 | 39.75 | 28
2030/31 | 246.75 | 39.75 | 31
2030/31 | 247.25 | 39.75 | 31
2030/31 | 247.75 | 39.75 | 25
2030/31 | 248.25 | 39.75 | 34
2030/31 | 248.75 | 39.75 | 33
2030/31 | 249.25 | 39.75 | 22
2030/31 | 249.75 | 39.75 | 25
2030/31 | 250.25 | 39.75 | 28
2030/31 | 250.75 | 39.75 | 27
2030/31 | 251.25 | 39.75 | 32
2030/31 | 251.75 | 39.75 | 24
2030/31 | 252.25 | 39.75 | 32
2030/31 | 252.75 | 39.75 | 20
2030/31 | 253.25 | 39.75 | 20
2030/31 | 253.75 | 39.75 | 35
2030/31 | 254.25 | 39.75 | 33
2030/31 | 254.75 | 39.75 | 28
2030/31 | 255.25 | 39.75 | 29
2030/31 | 255.75 | 39.75 | 10
2030/31 | 256.25 | 39.75 | 19
2030/31 | 256.75 | 39.75 | 29
2030/31 | 257.25 | 39.75 | 23
2030/31 | 257.75 | 39.75 | 24
2030/31 | 258.25 | 39.75 | 24
2030/31 | 258.75 | 39.75 | 30
2030/31 | 259.25 | 39.75 | 14
2030/31 | 259.75 | 39.75 | 23
2030/31 | 260.25 | 39.75 | 22
2030/31 | 260.75 | 39.75 | 23
2030/31 | 261.25 | 39.75 | 17
2030/31 | 261.75 | 39.75 | 27
2030/31 | 262.25 | 39.75 | 16
2030/31 | 262.75 | 39.75 | 14
2030/31 | 263.25 | 39.75 | 20
2030/31 | 263.75 | 39.75 | 21
2030/31 | 264.25 | 39.75 | 15
2030/31 | 264.75 | 39.75 | 18
2030/31 | 265.25 | 39.75 | 15
2030/31 | 265.75 | 39.75 | 19
2030/31 | 266.25 | 39.75 | 6
2030/31 | 266.75 | 39.75 | 19
2030/31 | 267.25 | 39.75 | 17
2030/31 | 267.75 | 39.75 | 12
2030/31 | 268.25 | 39.75 | 17
2030/31 | 268.75 | 39.75 | 9
2030/31 | 269.25 | 39.75 | 9
2030/31 | 269.75 | 39.75 | 6
2030/31 | 270.25 | 39.75 | 14
2030/31 | 270.75 | 39.75 | 10
2030/31 | 271.25 | 39.75 | 13
2030/31 | 271.75 | 39.75 | 16
2030/31 | 272.25 | 39.75 | 14
2030/31 | 272.75 | 39.75 | 6
2030/31 | 273.25 | 39.75 | 9
2030/31 | 273.75 | 39.75 | 14
2030/31 | 274.25 | 39.75 | 9
2030/31 | 274.75 | 39.75 | 8
2030/31 | 275.25 | 39.75 | 2
2030/31 | 275.75 | 39.75 | 7
2030/31 | 276.25 | 39.75 | 3
2030/31 | 276.75 | 39.75 | 6
2030/31 | 277.25 | 39.75 | 13
2030/31 | 277.75 | 39.75 | 8
2030/31 | 278.25 | 39.75 | 8
2030/31 | 278.75 | 39.75 | 3
2030/31 | 279.25 | 39.75 | 4
2030/31 | 279.75 | 39.75 | 8
2030/31 | 280.25 | 39.75 | 8
2030/31 | 280.75 | 39.75 | 12
2030/31 | 281.25 | 39.75 | 9
2030/31 | 281.75 | 39.75 | 6
2030/31 | 282.25 | 39.75 | 8
2030/31 | 282.75 | 39.75 | 9
2030/31 | 283.25 | 39.75 | 5
2030/31 | 283.75 | 39.75 | 4
2030/31 | 284.25 | 39.75 | 7
2030/31 | 284.75 | 39.75 | 4
2030/31 | 285.25 | 39.75 | 4
2030/31 | 285.75 | 39.75 | 3
2030/31 | 286.25 | 39.75 | 3
2030/31 | 286.75 | 39.75 | 4
2030/31 | 287.25 | 39.75 | 4
2030/31 | 287.75 | 39.75 | 3
2030/31 | 288.25 | 39.75 | 4
2030/31 | 288.75 | 39.75 | 5
2030/31 | 289.25 | 39.75 | 5
2030/31 | 289.75 | 39.75 | 7
2030/31 | 290.25 | 39.75 | 4
2030/31 | 290.75 | 39.75 | 2
2030/31 | 291.25 | 39.75 | 6
2030/31 | 291.75 | 39.75 | 7
2030/31 | 292.25 | 39.75 | 2
2030/31 | 292.75 | 39.75 | 5
2030/31 | 293.25 | 39.75 | 4
2030/31 | 293.75 | 39.75 | 2
2030/31 | 294.25 | 39.75 | 2
2030/31 | 294.75 | 39.75 | 6
2030/31 | 295.25 | 39.75 | 6
2030/31 | 295.75 | 39.75 | 1
2030/31 | 296.25 | 39.75 | 2
2030/31 | 296.75 | 39.75 | 2
2030/31 | 297.25 | 39.75 | 2
2030/31 | 297.75 | 39.75 | 5
2030/31 | 298.25 | 39.75 | 5
2030/31 | 298.75 | 39.75 | 3
2030/31 | 299.25 | 39.75 | 3
2030/31 | 299.75 | 39.75 | 2
2030/31 | 300.25 | 39.75 | 2
2030/31 | 300.75 | 39.75 | 1
2030/31 | 301.75 | 39.75 | 7
2030/31 | 302.25 | 39.75 | 6
2030/31 | 302.75 | 39.75 | 1
2030/31 | 303.25 | 39.75 | 2
2030/31 | 303.75 | 39.75 | 7
2030/31 | 304.25 | 39.75 | 1
2030/31 | 304.75 | 39.75 | 1
2030/31 | 305.25 | 39.75 | 1
2030/31 | 305.75 | 39.75 | 4
2030/31 | 307.25 | 39.75 | 1
2030/31 | 307.75 | 39.75 | 1
2030/31 | 308.25 | 39.75 | 5
2030/31 | 308.75 | 39.75 | 2
2030/31 | 309.25 | 39.75 | 1
2030/31 | 309.75 | 39.75 | 2
2030/31 | 310.25 | 39.75 | 1
2030/31 | 310.75 | 39.75 | 2
2030/31 | 311.25 | 39.75 | 1
2030/31 | 311.75 | 39.75 | 1
2030/31 | 312.25 | 39.75 | 2
2030/31 | 314.75 | 39.75 | 1
2030/31 | 315.75 | 39.75 | 1
2030/31 | 316.25 | 39.75 | 1
2030/31 | 316.75 | 39.75 | 1
2030/31 | 317.25 | 39.75 | 3
2030/31 | 318.75 | 39.75 | 2
2030/31 | 319.75 | 39.75 | 1
2030/31 | 320.75 | 39.75 | 1
2030/31 | 321.75 | 39.75 | 1
2030/31 | 322.25 | 39.75 | 2
2030/31 | 323.25 | 39.75 | 1
2030/31 | 324.75 | 39.75 | 1
2030/31 | 326.25 | 39.75 | 1
2030/31 | 327.75 | 39.75 | 1
2030/31 | 328.25 | 39.75 | 1
2030/31 | 329.25 | 39.75 | 1
2030/31 | 330.25 | 39.75 | 1
2030/31 | 331.25 | 39.75 | 1
2030/31 | 334.25 | 39.75 | 1
2030/31 | 334.75 | 39.75 | 1
2030/31 | 335.25 | 39.75 | 1
2030/31 | 337.25 | 39.75 | 2
2030/31 | 341.75 | 39.75 | 1
2030/31 | 347.75 | 39.75 | 2
2030/31 | 349.25 | 39.75 | 1
2030/31 | 354.75 | 39.75 | 1
2030/31 | 359.25 | 39.75 | 1
2030/31 | 394.25 | 39.75 | 1
2030/31 | 78.75 | 40.25 | 1
2030/31 | 79.25 | 40.25 | 1
2030/31 | 84.25 | 40.25 | 1
2030/31 | 87.75 | 40.25 | 1
2030/31 | 88.25 | 40.25 | 1
2030/31 | 89.75 | 40.25 | 1
2030/31 | 92.25 | 40.25 | 1
2030/31 | 92.75 | 40.25 | 1
2030/31 | 93.75 | 40.25 | 3
2030/31 | 94.25 | 40.25 | 2
2030/31 | 94.75 | 40.25 | 2
2030/31 | 95.75 | 40.25 | 2
2030/31 | 96.75 | 40.25 | 4
2030/31 | 97.25 | 40.25 | 2
2030/31 | 97.75 | 40.25 | 1
2030/31 | 98.25 | 40.25 | 5
2030/31 | 98.75 | 40.25 | 2
2030/31 | 99.25 | 40.25 | 4
2030/31 | 100.25 | 40.25 | 5
2030/31 | 100.75 | 40.25 | 5
2030/31 | 101.25 | 40.25 | 4
2030/31 | 101.75 | 40.25 | 3
2030/31 | 102.25 | 40.25 | 2
2030/31 | 102.75 | 40.25 | 7
2030/31 | 103.25 | 40.25 | 4
2030/31 | 103.75 | 40.25 | 10
2030/31 | 104.25 | 40.25 | 5
2030/31 | 104.75 | 40.25 | 11
2030/31 | 105.25 | 40.25 | 7
2030/31 | 105.75 | 40.25 | 11
2030/31 | 106.25 | 40.25 | 6
2030/31 | 106.75 | 40.25 | 8
2030/31 | 107.25 | 40.25 | 9
2030/31 | 107.75 | 40.25 | 15
2030/31 | 108.25 | 40.25 | 14
2030/31 | 108.75 | 40.25 | 19
2030/31 | 109.25 | 40.25 | 19
2030/31 | 109.75 | 40.25 | 21
2030/31 | 110.25 | 40.25 | 18
2030/31 | 110.75 | 40.25 | 24
2030/31 | 111.25 | 40.25 | 16
2030/31 | 111.75 | 40.25 | 18
2030/31 | 112.25 | 40.25 | 32
2030/31 | 112.75 | 40.25 | 20
2030/31 | 113.25 | 40.25 | 19
2030/31 | 113.75 | 40.25 | 33
2030/31 | 114.25 | 40.25 | 26
2030/31 | 114.75 | 40.25 | 38
2030/31 | 115.25 | 40.25 | 41
2030/31 | 115.75 | 40.25 | 36
2030/31 | 116.25 | 40.25 | 37
2030/31 | 116.75 | 40.25 | 50
2030/31 | 117.25 | 40.25 | 47
2030/31 | 117.75 | 40.25 | 44
2030/31 | 118.25 | 40.25 | 44
2030/31 | 118.75 | 40.25 | 43
2030/31 | 119.25 | 40.25 | 40
2030/31 | 119.75 | 40.25 | 52
2030/31 | 120.25 | 40.25 | 46
2030/31 | 120.75 | 40.25 | 48
2030/31 | 121.25 | 40.25 | 63
2030/31 | 121.75 | 40.25 | 44
2030/31 | 122.25 | 40.25 | 39
2030/31 | 122.75 | 40.25 | 52
2030/31 | 123.25 | 40.25 | 66
2030/31 | 123.75 | 40.25 | 80
2030/31 | 124.25 | 40.25 | 60
2030/31 | 124.75 | 40.25 | 61
2030/31 | 125.25 | 40.25 | 74
2030/31 | 125.75 | 40.25 | 63
2030/31 | 126.25 | 40.25 | 68
2030/31 | 126.75 | 40.25 | 75
2030/31 | 127.25 | 40.25 | 77
2030/31 | 127.75 | 40.25 | 83
2030/31 | 128.25 | 40.25 | 89
2030/31 | 128.75 | 40.25 | 73
2030/31 | 129.25 | 40.25 | 81
2030/31 | 129.75 | 40.25 | 73
2030/31 | 130.25 | 40.25 | 80
2030/31 | 130.75 | 40.25 | 79
2030/31 | 131.25 | 40.25 | 110
2030/31 | 131.75 | 40.25 | 86
2030/31 | 132.25 | 40.25 | 89
2030/31 | 132.75 | 40.25 | 95
2030/31 | 133.25 | 40.25 | 82
2030/31 | 133.75 | 40.25 | 78
2030/31 | 134.25 | 40.25 | 108
2030/31 | 134.75 | 40.25 | 103
2030/31 | 135.25 | 40.25 | 102
2030/31 | 135.75 | 40.25 | 103
2030/31 | 136.25 | 40.25 | 111
2030/31 | 136.75 | 40.25 | 106
2030/31 | 137.25 | 40.25 | 97
2030/31 | 137.75 | 40.25 | 106
2030/31 | 138.25 | 40.25 | 119
2030/31 | 138.75 | 40.25 | 109
2030/31 | 139.25 | 40.25 | 91
2030/31 | 139.75 | 40.25 | 123
2030/31 | 140.25 | 40.25 | 97
2030/31 | 140.75 | 40.25 | 120
2030/31 | 141.25 | 40.25 | 141
2030/31 | 141.75 | 40.25 | 135
2030/31 | 142.25 | 40.25 | 130
2030/31 | 142.75 | 40.25 | 137
2030/31 | 143.25 | 40.25 | 118
2030/31 | 143.75 | 40.25 | 125
2030/31 | 144.25 | 40.25 | 145
2030/31 | 144.75 | 40.25 | 124
2030/31 | 145.25 | 40.25 | 130
2030/31 | 145.75 | 40.25 | 143
2030/31 | 146.25 | 40.25 | 129
2030/31 | 146.75 | 40.25 | 133
2030/31 | 147.25 | 40.25 | 144
2030/31 | 147.75 | 40.25 | 140
2030/31 | 148.25 | 40.25 | 128
2030/31 | 148.75 | 40.25 | 133
2030/31 | 149.25 | 40.25 | 138
2030/31 | 149.75 | 40.25 | 130
2030/31 | 150.25 | 40.25 | 145
2030/31 | 150.75 | 40.25 | 159
2030/31 | 151.25 | 40.25 | 149
2030/31 | 151.75 | 40.25 | 133
2030/31 | 152.25 | 40.25 | 136
2030/31 | 152.75 | 40.25 | 125
2030/31 | 153.25 | 40.25 | 154
2030/31 | 153.75 | 40.25 | 138
2030/31 | 154.25 | 40.25 | 149
2030/31 | 154.75 | 40.25 | 141
2030/31 | 155.25 | 40.25 | 129
2030/31 | 155.75 | 40.25 | 145
2030/31 | 156.25 | 40.25 | 133
2030/31 | 156.75 | 40.25 | 161
2030/31 | 157.25 | 40.25 | 135
2030/31 | 157.75 | 40.25 | 168
2030/31 | 158.25 | 40.25 | 149
2030/31 | 158.75 | 40.25 | 118
2030/31 | 159.25 | 40.25 | 165
2030/31 | 159.75 | 40.25 | 139
2030/31 | 160.25 | 40.25 | 158
2030/31 | 160.75 | 40.25 | 149
2030/31 | 161.25 | 40.25 | 130
2030/31 | 161.75 | 40.25 | 159
2030/31 | 162.25 | 40.25 | 161
2030/31 | 162.75 | 40.25 | 138
2030/31 | 163.25 | 40.25 | 148
2030/31 | 163.75 | 40.25 | 134
2030/31 | 164.25 | 40.25 | 151
2030/31 | 164.75 | 40.25 | 164
2030/31 | 165.25 | 40.25 | 143
2030/31 | 165.75 | 40.25 | 150
2030/31 | 166.25 | 40.25 | 119
2030/31 | 166.75 | 40.25 | 143
2030/31 | 167.25 | 40.25 | 158
2030/31 | 167.75 | 40.25 | 136
2030/31 | 168.25 | 40.25 | 166
2030/31 | 168.75 | 40.25 | 149
2030/31 | 169.25 | 40.25 | 179
2030/31 | 169.75 | 40.25 | 134
2030/31 | 170.25 | 40.25 | 154
2030/31 | 170.75 | 40.25 | 143
2030/31 | 171.25 | 40.25 | 156
2030/31 | 171.75 | 40.25 | 129
2030/31 | 172.25 | 40.25 | 153
2030/31 | 172.75 | 40.25 | 120
2030/31 | 173.25 | 40.25 | 129
2030/31 | 173.75 | 40.25 | 138
2030/31 | 174.25 | 40.25 | 155
2030/31 | 174.75 | 40.25 | 147
2030/31 | 175.25 | 40.25 | 161
2030/31 | 175.75 | 40.25 | 168
2030/31 | 176.25 | 40.25 | 160
2030/31 | 176.75 | 40.25 | 136
2030/31 | 177.25 | 40.25 | 152
2030/31 | 177.75 | 40.25 | 144
2030/31 | 178.25 | 40.25 | 143
2030/31 | 178.75 | 40.25 | 151
2030/31 | 179.25 | 40.25 | 141
2030/31 | 179.75 | 40.25 | 134
2030/31 | 180.25 | 40.25 | 136
2030/31 | 180.75 | 40.25 | 136
2030/31 | 181.25 | 40.25 | 118
2030/31 | 181.75 | 40.25 | 150
2030/31 | 182.25 | 40.25 | 121
2030/31 | 182.75 | 40.25 | 165
2030/31 | 183.25 | 40.25 | 133
2030/31 | 183.75 | 40.25 | 135
2030/31 | 184.25 | 40.25 | 124
2030/31 | 184.75 | 40.25 | 130
2030/31 | 185.25 | 40.25 | 128
2030/31 | 185.75 | 40.25 | 115
2030/31 | 186.25 | 40.25 | 125
2030/31 | 186.75 | 40.25 | 120
2030/31 | 187.25 | 40.25 | 142
2030/31 | 187.75 | 40.25 | 129
2030/31 | 188.25 | 40.25 | 122
2030/31 | 188.75 | 40.25 | 106
2030/31 | 189.25 | 40.25 | 124
2030/31 | 189.75 | 40.25 | 117
2030/31 | 190.25 | 40.25 | 140
2030/31 | 190.75 | 40.25 | 116
2030/31 | 191.25 | 40.25 | 108
2030/31 | 191.75 | 40.25 | 123
2030/31 | 192.25 | 40.25 | 110
2030/31 | 192.75 | 40.25 | 114
2030/31 | 193.25 | 40.25 | 98
2030/31 | 193.75 | 40.25 | 107
2030/31 | 194.25 | 40.25 | 112
2030/31 | 194.75 | 40.25 | 106
2030/31 | 195.25 | 40.25 | 129
2030/31 | 195.75 | 40.25 | 128
2030/31 | 196.25 | 40.25 | 109
2030/31 | 196.75 | 40.25 | 111
2030/31 | 197.25 | 40.25 | 123
2030/31 | 197.75 | 40.25 | 110
2030/31 | 198.25 | 40.25 | 93
2030/31 | 198.75 | 40.25 | 116
2030/31 | 199.25 | 40.25 | 117
2030/31 | 199.75 | 40.25 | 105
2030/31 | 200.25 | 40.25 | 84
2030/31 | 200.75 | 40.25 | 101
2030/31 | 201.25 | 40.25 | 102
2030/31 | 201.75 | 40.25 | 88
2030/31 | 202.25 | 40.25 | 89
2030/31 | 202.75 | 40.25 | 83
2030/31 | 203.25 | 40.25 | 99
2030/31 | 203.75 | 40.25 | 84
2030/31 | 204.25 | 40.25 | 70
2030/31 | 204.75 | 40.25 | 87
2030/31 | 205.25 | 40.25 | 99
2030/31 | 205.75 | 40.25 | 97
2030/31 | 206.25 | 40.25 | 115
2030/31 | 206.75 | 40.25 | 93
2030/31 | 207.25 | 40.25 | 81
2030/31 | 207.75 | 40.25 | 88
2030/31 | 208.25 | 40.25 | 89
2030/31 | 208.75 | 40.25 | 94
2030/31 | 209.25 | 40.25 | 85
2030/31 | 209.75 | 40.25 | 88
2030/31 | 210.25 | 40.25 | 75
2030/31 | 210.75 | 40.25 | 75
2030/31 | 211.25 | 40.25 | 77
2030/31 | 211.75 | 40.25 | 76
2030/31 | 212.25 | 40.25 | 70
2030/31 | 212.75 | 40.25 | 75
2030/31 | 213.25 | 40.25 | 82
2030/31 | 213.75 | 40.25 | 87
2030/31 | 214.25 | 40.25 | 71
2030/31 | 214.75 | 40.25 | 65
2030/31 | 215.25 | 40.25 | 74
2030/31 | 215.75 | 40.25 | 73
2030/31 | 216.25 | 40.25 | 70
2030/31 | 216.75 | 40.25 | 71
2030/31 | 217.25 | 40.25 | 73
2030/31 | 217.75 | 40.25 | 72
2030/31 | 218.25 | 40.25 | 64
2030/31 | 218.75 | 40.25 | 70
2030/31 | 219.25 | 40.25 | 60
2030/31 | 219.75 | 40.25 | 75
2030/31 | 220.25 | 40.25 | 86
2030/31 | 220.75 | 40.25 | 66
2030/31 | 221.25 | 40.25 | 64
2030/31 | 221.75 | 40.25 | 72
2030/31 | 222.25 | 40.25 | 75
2030/31 | 222.75 | 40.25 | 62
2030/31 | 223.25 | 40.25 | 80
2030/31 | 223.75 | 40.25 | 73
2030/31 | 224.25 | 40.25 | 62
2030/31 | 224.75 | 40.25 | 45
2030/31 | 225.25 | 40.25 | 56
2030/31 | 225.75 | 40.25 | 60
2030/31 | 226.25 | 40.25 | 64
2030/31 | 226.75 | 40.25 | 57
2030/31 | 227.25 | 40.25 | 59
2030/31 | 227.75 | 40.25 | 67
2030/31 | 228.25 | 40.25 | 53
2030/31 | 228.75 | 40.25 | 60
2030/31 | 229.25 | 40.25 | 58
2030/31 | 229.75 | 40.25 | 59
2030/31 | 230.25 | 40.25 | 50
2030/31 | 230.75 | 40.25 | 60
2030/31 | 231.25 | 40.25 | 59
2030/31 | 231.75 | 40.25 | 57
2030/31 | 232.25 | 40.25 | 55
2030/31 | 232.75 | 40.25 | 55
2030/31 | 233.25 | 40.25 | 52
2030/31 | 233.75 | 40.25 | 52
2030/31 | 234.25 | 40.25 | 35
2030/31 | 234.75 | 40.25 | 47
2030/31 | 235.25 | 40.25 | 54
2030/31 | 235.75 | 40.25 | 46
2030/31 | 236.25 | 40.25 | 43
2030/31 | 236.75 | 40.25 | 47
2030/31 | 237.25 | 40.25 | 38
2030/31 | 237.75 | 40.25 | 42
2030/31 | 238.25 | 40.25 | 48
2030/31 | 238.75 | 40.25 | 47
2030/31 | 239.25 | 40.25 | 53
2030/31 | 239.75 | 40.25 | 37
2030/31 | 240.25 | 40.25 | 31
2030/31 | 240.75 | 40.25 | 38
2030/31 | 241.25 | 40.25 | 37
2030/31 | 241.75 | 40.25 | 37
2030/31 | 242.25 | 40.25 | 31
2030/31 | 242.75 | 40.25 | 43
2030/31 | 243.25 | 40.25 | 52
2030/31 | 243.75 | 40.25 | 38
2030/31 | 244.25 | 40.25 | 31
2030/31 | 244.75 | 40.25 | 37
2030/31 | 245.25 | 40.25 | 43
2030/31 | 245.75 | 40.25 | 30
2030/31 | 246.25 | 40.25 | 34
2030/31 | 246.75 | 40.25 | 37
2030/31 | 247.25 | 40.25 | 31
2030/31 | 247.75 | 40.25 | 33
2030/31 | 248.25 | 40.25 | 38
2030/31 | 248.75 | 40.25 | 33
2030/31 | 249.25 | 40.25 | 20
2030/31 | 249.75 | 40.25 | 21
2030/31 | 250.25 | 40.25 | 28
2030/31 | 250.75 | 40.25 | 25
2030/31 | 251.25 | 40.25 | 24
2030/31 | 251.75 | 40.25 | 28
2030/31 | 252.25 | 40.25 | 29
2030/31 | 252.75 | 40.25 | 14
2030/31 | 253.25 | 40.25 | 22
2030/31 | 253.75 | 40.25 | 31
2030/31 | 254.25 | 40.25 | 27
2030/31 | 254.75 | 40.25 | 33
2030/31 | 255.25 | 40.25 | 25
2030/31 | 255.75 | 40.25 | 33
2030/31 | 256.25 | 40.25 | 20
2030/31 | 256.75 | 40.25 | 19
2030/31 | 257.25 | 40.25 | 23
2030/31 | 257.75 | 40.25 | 25
2030/31 | 258.25 | 40.25 | 23
2030/31 | 258.75 | 40.25 | 22
2030/31 | 259.25 | 40.25 | 20
2030/31 | 259.75 | 40.25 | 17
2030/31 | 260.25 | 40.25 | 29
2030/31 | 260.75 | 40.25 | 19
2030/31 | 261.25 | 40.25 | 18
2030/31 | 261.75 | 40.25 | 26
2030/31 | 262.25 | 40.25 | 13
2030/31 | 262.75 | 40.25 | 18
2030/31 | 263.25 | 40.25 | 16
2030/31 | 263.75 | 40.25 | 17
2030/31 | 264.25 | 40.25 | 14
2030/31 | 264.75 | 40.25 | 18
2030/31 | 265.25 | 40.25 | 18
2030/31 | 265.75 | 40.25 | 14
2030/31 | 266.25 | 40.25 | 12
2030/31 | 266.75 | 40.25 | 17
2030/31 | 267.25 | 40.25 | 18
2030/31 | 267.75 | 40.25 | 14
2030/31 | 268.25 | 40.25 | 12
2030/31 | 268.75 | 40.25 | 16
2030/31 | 269.25 | 40.25 | 15
2030/31 | 269.75 | 40.25 | 12
2030/31 | 270.25 | 40.25 | 10
2030/31 | 270.75 | 40.25 | 11
2030/31 | 271.25 | 40.25 | 20
2030/31 | 271.75 | 40.25 | 22
2030/31 | 272.25 | 40.25 | 10
2030/31 | 272.75 | 40.25 | 13
2030/31 | 273.25 | 40.25 | 11
2030/31 | 273.75 | 40.25 | 15
2030/31 | 274.25 | 40.25 | 15
2030/31 | 274.75 | 40.25 | 7
2030/31 | 275.25 | 40.25 | 7
2030/31 | 275.75 | 40.25 | 7
2030/31 | 276.25 | 40.25 | 13
2030/31 | 276.75 | 40.25 | 9
2030/31 | 277.25 | 40.25 | 6
2030/31 | 277.75 | 40.25 | 10
2030/31 | 278.25 | 40.25 | 15
2030/31 | 278.75 | 40.25 | 9
2030/31 | 279.25 | 40.25 | 9
2030/31 | 279.75 | 40.25 | 12
2030/31 | 280.25 | 40.25 | 11
2030/31 | 280.75 | 40.25 | 6
2030/31 | 281.25 | 40.25 | 6
2030/31 | 281.75 | 40.25 | 6
2030/31 | 282.25 | 40.25 | 11
2030/31 | 282.75 | 40.25 | 10
2030/31 | 283.25 | 40.25 | 7
2030/31 | 283.75 | 40.25 | 7
2030/31 | 284.25 | 40.25 | 5
2030/31 | 284.75 | 40.25 | 5
2030/31 | 285.25 | 40.25 | 6
2030/31 | 285.75 | 40.25 | 2
2030/31 | 286.25 | 40.25 | 9
2030/31 | 286.75 | 40.25 | 8
2030/31 | 287.25 | 40.25 | 10
2030/31 | 287.75 | 40.25 | 10
2030/31 | 288.25 | 40.25 | 8
2030/31 | 288.75 | 40.25 | 11
2030/31 | 289.25 | 40.25 | 8
2030/31 | 289.75 | 40.25 | 5
2030/31 | 290.25 | 40.25 | 4
2030/31 | 290.75 | 40.25 | 9
2030/31 | 291.25 | 40.25 | 2
2030/31 | 291.75 | 40.25 | 4
2030/31 | 292.25 | 40.25 | 5
2030/31 | 292.75 | 40.25 | 1
2030/31 | 293.25 | 40.25 | 4
2030/31 | 293.75 | 40.25 | 5
2030/31 | 294.25 | 40.25 | 5
2030/31 | 294.75 | 40.25 | 7
2030/31 | 295.25 | 40.25 | 3
2030/31 | 295.75 | 40.25 | 1
2030/31 | 296.25 | 40.25 | 5
2030/31 | 296.75 | 40.25 | 2
2030/31 | 297.25 | 40.25 | 8
2030/31 | 297.75 | 40.25 | 6
2030/31 | 298.25 | 40.25 | 3
2030/31 | 298.75 | 40.25 | 2
2030/31 | 299.25 | 40.25 | 3
2030/31 | 299.75 | 40.25 | 4
2030/31 | 300.25 | 40.25 | 3
2030/31 | 300.75 | 40.25 | 4
2030/31 | 301.25 | 40.25 | 3
2030/31 | 301.75 | 40.25 | 3
2030/31 | 302.25 | 40.25 | 1
2030/31 | 302.75 | 40.25 | 5
2030/31 | 303.25 | 40.25 | 2
2030/31 | 303.75 | 40.25 | 2
2030/31 | 304.25 | 40.25 | 8
2030/31 | 304.75 | 40.25 | 1
2030/31 | 305.25 | 40.25 | 1
2030/31 | 305.75 | 40.25 | 1
2030/31 | 306.25 | 40.25 | 5
2030/31 | 306.75 | 40.25 | 1
2030/31 | 307.25 | 40.25 | 1
2030/31 | 307.75 | 40.25 | 5
2030/31 | 308.25 | 40.25 | 1
2030/31 | 308.75 | 40.25 | 1
2030/31 | 309.25 | 40.25 | 1
2030/31 | 309.75 | 40.25 | 1
2030/31 | 310.25 | 40.25 | 1
2030/31 | 311.25 | 40.25 | 2
2030/31 | 311.75 | 40.25 | 1
2030/31 | 312.25 | 40.25 | 1
2030/31 | 313.25 | 40.25 | 2
2030/31 | 314.75 | 40.25 | 1
2030/31 | 315.25 | 40.25 | 1
2030/31 | 315.75 | 40.25 | 1
2030/31 | 316.25 | 40.25 | 2
2030/31 | 317.75 | 40.25 | 1
2030/31 | 318.25 | 40.25 | 1
2030/31 | 319.75 | 40.25 | 1
2030/31 | 321.75 | 40.25 | 3
2030/31 | 322.25 | 40.25 | 2
2030/31 | 323.25 | 40.25 | 2
2030/31 | 323.75 | 40.25 | 2
2030/31 | 324.25 | 40.25 | 1
2030/31 | 324.75 | 40.25 | 1
2030/31 | 328.75 | 40.25 | 1
2030/31 | 330.25 | 40.25 | 1
2030/31 | 330.75 | 40.25 | 1
2030/31 | 331.75 | 40.25 | 1
2030/31 | 338.75 | 40.25 | 4
2030/31 | 342.25 | 40.25 | 1
2030/31 | 342.75 | 40.25 | 1
2030/31 | 348.75 | 40.25 | 2
2030/31 | 349.75 | 40.25 | 1
2030/31 | 354.25 | 40.25 | 1
2030/31 | 356.25 | 40.25 | 2
2030/31 | 367.75 | 40.25 | 1
2030/31 | 378.75 | 40.25 | 1
2030/31 | 383.25 | 40.25 | 1
2030/31 | 411.75 | 40.25 | 1
2030/31 | 81.75 | 40.75 | 1
2030/31 | 84.75 | 40.75 | 1
2030/31 | 88.75 | 40.75 | 1
2030/31 | 89.75 | 40.75 | 1
2030/31 | 93.75 | 40.75 | 1
2030/31 | 94.25 | 40.75 | 1
2030/31 | 94.75 | 40.75 | 1
2030/31 | 96.25 | 40.75 | 2
2030/31 | 96.75 | 40.75 | 1
2030/31 | 98.25 | 40.75 | 2
2030/31 | 98.75 | 40.75 | 2
2030/31 | 99.25 | 40.75 | 2
2030/31 | 99.75 | 40.75 | 1
2030/31 | 100.25 | 40.75 | 1
2030/31 | 100.75 | 40.75 | 4
2030/31 | 101.25 | 40.75 | 6
2030/31 | 101.75 | 40.75 | 5
2030/31 | 102.25 | 40.75 | 3
2030/31 | 102.75 | 40.75 | 4
2030/31 | 103.25 | 40.75 | 7
2030/31 | 103.75 | 40.75 | 3
2030/31 | 104.25 | 40.75 | 3
2030/31 | 104.75 | 40.75 | 3
2030/31 | 105.25 | 40.75 | 10
2030/31 | 105.75 | 40.75 | 8
2030/31 | 106.25 | 40.75 | 13
2030/31 | 106.75 | 40.75 | 8
2030/31 | 107.25 | 40.75 | 8
2030/31 | 107.75 | 40.75 | 6
2030/31 | 108.25 | 40.75 | 13
2030/31 | 108.75 | 40.75 | 10
2030/31 | 109.25 | 40.75 | 12
2030/31 | 109.75 | 40.75 | 18
2030/31 | 110.25 | 40.75 | 22
2030/31 | 110.75 | 40.75 | 17
2030/31 | 111.25 | 40.75 | 19
2030/31 | 111.75 | 40.75 | 26
2030/31 | 112.25 | 40.75 | 30
2030/31 | 112.75 | 40.75 | 20
2030/31 | 113.25 | 40.75 | 28
2030/31 | 113.75 | 40.75 | 20
2030/31 | 114.25 | 40.75 | 33
2030/31 | 114.75 | 40.75 | 32
2030/31 | 115.25 | 40.75 | 31
2030/31 | 115.75 | 40.75 | 31
2030/31 | 116.25 | 40.75 | 31
2030/31 | 116.75 | 40.75 | 37
2030/31 | 117.25 | 40.75 | 27
2030/31 | 117.75 | 40.75 | 24
2030/31 | 118.25 | 40.75 | 39
2030/31 | 118.75 | 40.75 | 39
2030/31 | 119.25 | 40.75 | 49
2030/31 | 119.75 | 40.75 | 40
2030/31 | 120.25 | 40.75 | 35
2030/31 | 120.75 | 40.75 | 53
2030/31 | 121.25 | 40.75 | 49
2030/31 | 121.75 | 40.75 | 53
2030/31 | 122.25 | 40.75 | 60
2030/31 | 122.75 | 40.75 | 57
2030/31 | 123.25 | 40.75 | 67
2030/31 | 123.75 | 40.75 | 62
2030/31 | 124.25 | 40.75 | 45
2030/31 | 124.75 | 40.75 | 64
2030/31 | 125.25 | 40.75 | 68
2030/31 | 125.75 | 40.75 | 74
2030/31 | 126.25 | 40.75 | 66
2030/31 | 126.75 | 40.75 | 54
2030/31 | 127.25 | 40.75 | 70
2030/31 | 127.75 | 40.75 | 80
2030/31 | 128.25 | 40.75 | 69
2030/31 | 128.75 | 40.75 | 65
2030/31 | 129.25 | 40.75 | 65
2030/31 | 129.75 | 40.75 | 103
2030/31 | 130.25 | 40.75 | 83
2030/31 | 130.75 | 40.75 | 88
2030/31 | 131.25 | 40.75 | 77
2030/31 | 131.75 | 40.75 | 103
2030/31 | 132.25 | 40.75 | 75
2030/31 | 132.75 | 40.75 | 97
2030/31 | 133.25 | 40.75 | 72
2030/31 | 133.75 | 40.75 | 73
2030/31 | 134.25 | 40.75 | 90
2030/31 | 134.75 | 40.75 | 86
2030/31 | 135.25 | 40.75 | 85
2030/31 | 135.75 | 40.75 | 103
2030/31 | 136.25 | 40.75 | 92
2030/31 | 136.75 | 40.75 | 103
2030/31 | 137.25 | 40.75 | 104
2030/31 | 137.75 | 40.75 | 101
2030/31 | 138.25 | 40.75 | 100
2030/31 | 138.75 | 40.75 | 122
2030/31 | 139.25 | 40.75 | 111
2030/31 | 139.75 | 40.75 | 130
2030/31 | 140.25 | 40.75 | 128
2030/31 | 140.75 | 40.75 | 97
2030/31 | 141.25 | 40.75 | 129
2030/31 | 141.75 | 40.75 | 125
2030/31 | 142.25 | 40.75 | 113
2030/31 | 142.75 | 40.75 | 113
2030/31 | 143.25 | 40.75 | 138
2030/31 | 143.75 | 40.75 | 138
2030/31 | 144.25 | 40.75 | 117
2030/31 | 144.75 | 40.75 | 139
2030/31 | 145.25 | 40.75 | 135
2030/31 | 145.75 | 40.75 | 128
2030/31 | 146.25 | 40.75 | 114
2030/31 | 146.75 | 40.75 | 124
2030/31 | 147.25 | 40.75 | 116
2030/31 | 147.75 | 40.75 | 125
2030/31 | 148.25 | 40.75 | 144
2030/31 | 148.75 | 40.75 | 128
2030/31 | 149.25 | 40.75 | 133
2030/31 | 149.75 | 40.75 | 127
2030/31 | 150.25 | 40.75 | 133
2030/31 | 150.75 | 40.75 | 130
2030/31 | 151.25 | 40.75 | 140
2030/31 | 151.75 | 40.75 | 135
2030/31 | 152.25 | 40.75 | 144
2030/31 | 152.75 | 40.75 | 129
2030/31 | 153.25 | 40.75 | 137
2030/31 | 153.75 | 40.75 | 130
2030/31 | 154.25 | 40.75 | 138
2030/31 | 154.75 | 40.75 | 132
2030/31 | 155.25 | 40.75 | 151
2030/31 | 155.75 | 40.75 | 169
2030/31 | 156.25 | 40.75 | 115
2030/31 | 156.75 | 40.75 | 153
2030/31 | 157.25 | 40.75 | 119
2030/31 | 157.75 | 40.75 | 154
2030/31 | 158.25 | 40.75 | 150
2030/31 | 158.75 | 40.75 | 146
2030/31 | 159.25 | 40.75 | 153
2030/31 | 159.75 | 40.75 | 127
2030/31 | 160.25 | 40.75 | 141
2030/31 | 160.75 | 40.75 | 167
2030/31 | 161.25 | 40.75 | 145
2030/31 | 161.75 | 40.75 | 152
2030/31 | 162.25 | 40.75 | 143
2030/31 | 162.75 | 40.75 | 150
2030/31 | 163.25 | 40.75 | 141
2030/31 | 163.75 | 40.75 | 140
2030/31 | 164.25 | 40.75 | 149
2030/31 | 164.75 | 40.75 | 173
2030/31 | 165.25 | 40.75 | 144
2030/31 | 165.75 | 40.75 | 145
2030/31 | 166.25 | 40.75 | 140
2030/31 | 166.75 | 40.75 | 140
2030/31 | 167.25 | 40.75 | 147
2030/31 | 167.75 | 40.75 | 134
2030/31 | 168.25 | 40.75 | 153
2030/31 | 168.75 | 40.75 | 146
2030/31 | 169.25 | 40.75 | 146
2030/31 | 169.75 | 40.75 | 147
2030/31 | 170.25 | 40.75 | 136
2030/31 | 170.75 | 40.75 | 136
2030/31 | 171.25 | 40.75 | 137
2030/31 | 171.75 | 40.75 | 147
2030/31 | 172.25 | 40.75 | 142
2030/31 | 172.75 | 40.75 | 122
2030/31 | 173.25 | 40.75 | 145
2030/31 | 173.75 | 40.75 | 137
2030/31 | 174.25 | 40.75 | 165
2030/31 | 174.75 | 40.75 | 135
2030/31 | 175.25 | 40.75 | 183
2030/31 | 175.75 | 40.75 | 132
2030/31 | 176.25 | 40.75 | 136
2030/31 | 176.75 | 40.75 | 149
2030/31 | 177.25 | 40.75 | 167
2030/31 | 177.75 | 40.75 | 136
2030/31 | 178.25 | 40.75 | 159
2030/31 | 178.75 | 40.75 | 141
2030/31 | 179.25 | 40.75 | 137
2030/31 | 179.75 | 40.75 | 135
2030/31 | 180.25 | 40.75 | 140
2030/31 | 180.75 | 40.75 | 126
2030/31 | 181.25 | 40.75 | 121
2030/31 | 181.75 | 40.75 | 141
2030/31 | 182.25 | 40.75 | 146
2030/31 | 182.75 | 40.75 | 122
2030/31 | 183.25 | 40.75 | 148
2030/31 | 183.75 | 40.75 | 116
2030/31 | 184.25 | 40.75 | 123
2030/31 | 184.75 | 40.75 | 144
2030/31 | 185.25 | 40.75 | 138
2030/31 | 185.75 | 40.75 | 142
2030/31 | 186.25 | 40.75 | 120
2030/31 | 186.75 | 40.75 | 132
2030/31 | 187.25 | 40.75 | 136
2030/31 | 187.75 | 40.75 | 125
2030/31 | 188.25 | 40.75 | 129
2030/31 | 188.75 | 40.75 | 137
2030/31 | 189.25 | 40.75 | 111
2030/31 | 189.75 | 40.75 | 143
2030/31 | 190.25 | 40.75 | 116
2030/31 | 190.75 | 40.75 | 120
2030/31 | 191.25 | 40.75 | 130
2030/31 | 191.75 | 40.75 | 121
2030/31 | 192.25 | 40.75 | 110
2030/31 | 192.75 | 40.75 | 120
2030/31 | 193.25 | 40.75 | 116
2030/31 | 193.75 | 40.75 | 104
2030/31 | 194.25 | 40.75 | 115
2030/31 | 194.75 | 40.75 | 115
2030/31 | 195.25 | 40.75 | 112
2030/31 | 195.75 | 40.75 | 109
2030/31 | 196.25 | 40.75 | 118
2030/31 | 196.75 | 40.75 | 118
2030/31 | 197.25 | 40.75 | 112
2030/31 | 197.75 | 40.75 | 115
2030/31 | 198.25 | 40.75 | 109
2030/31 | 198.75 | 40.75 | 110
2030/31 | 199.25 | 40.75 | 101
2030/31 | 199.75 | 40.75 | 112
2030/31 | 200.25 | 40.75 | 107
2030/31 | 200.75 | 40.75 | 114
2030/31 | 201.25 | 40.75 | 105
2030/31 | 201.75 | 40.75 | 96
2030/31 | 202.25 | 40.75 | 92
2030/31 | 202.75 | 40.75 | 93
2030/31 | 203.25 | 40.75 | 105
2030/31 | 203.75 | 40.75 | 96
2030/31 | 204.25 | 40.75 | 93
2030/31 | 204.75 | 40.75 | 91
2030/31 | 205.25 | 40.75 | 106
2030/31 | 205.75 | 40.75 | 82
2030/31 | 206.25 | 40.75 | 100
2030/31 | 206.75 | 40.75 | 93
2030/31 | 207.25 | 40.75 | 100
2030/31 | 207.75 | 40.75 | 98
2030/31 | 208.25 | 40.75 | 83
2030/31 | 208.75 | 40.75 | 82
2030/31 | 209.25 | 40.75 | 82
2030/31 | 209.75 | 40.75 | 82
2030/31 | 210.25 | 40.75 | 96
2030/31 | 210.75 | 40.75 | 89
2030/31 | 211.25 | 40.75 | 86
2030/31 | 211.75 | 40.75 | 93
2030/31 | 212.25 | 40.75 | 98
2030/31 | 212.75 | 40.75 | 77
2030/31 | 213.25 | 40.75 | 77
2030/31 | 213.75 | 40.75 | 74
2030/31 | 214.25 | 40.75 | 61
2030/31 | 214.75 | 40.75 | 80
2030/31 | 215.25 | 40.75 | 78
2030/31 | 215.75 | 40.75 | 88
2030/31 | 216.25 | 40.75 | 75
2030/31 | 216.75 | 40.75 | 93
2030/31 | 217.25 | 40.75 | 80
2030/31 | 217.75 | 40.75 | 75
2030/31 | 218.25 | 40.75 | 78
2030/31 | 218.75 | 40.75 | 72
2030/31 | 219.25 | 40.75 | 77
2030/31 | 219.75 | 40.75 | 73
2030/31 | 220.25 | 40.75 | 72
2030/31 | 220.75 | 40.75 | 74
2030/31 | 221.25 | 40.75 | 74
2030/31 | 221.75 | 40.75 | 83
2030/31 | 222.25 | 40.75 | 82
2030/31 | 222.75 | 40.75 | 62
2030/31 | 223.25 | 40.75 | 57
2030/31 | 223.75 | 40.75 | 60
2030/31 | 224.25 | 40.75 | 61
2030/31 | 224.75 | 40.75 | 67
2030/31 | 225.25 | 40.75 | 64
2030/31 | 225.75 | 40.75 | 58
2030/31 | 226.25 | 40.75 | 78
2030/31 | 226.75 | 40.75 | 47
2030/31 | 227.25 | 40.75 | 54
2030/31 | 227.75 | 40.75 | 61
2030/31 | 228.25 | 40.75 | 54
2030/31 | 228.75 | 40.75 | 69
2030/31 | 229.25 | 40.75 | 67
2030/31 | 229.75 | 40.75 | 68
2030/31 | 230.25 | 40.75 | 54
2030/31 | 230.75 | 40.75 | 71
2030/31 | 231.25 | 40.75 | 70
2030/31 | 231.75 | 40.75 | 59
2030/31 | 232.25 | 40.75 | 42
2030/31 | 232.75 | 40.75 | 64
2030/31 | 233.25 | 40.75 | 46
2030/31 | 233.75 | 40.75 | 59
2030/31 | 234.25 | 40.75 | 48
2030/31 | 234.75 | 40.75 | 66
2030/31 | 235.25 | 40.75 | 54
2030/31 | 235.75 | 40.75 | 58
2030/31 | 236.25 | 40.75 | 62
2030/31 | 236.75 | 40.75 | 35
2030/31 | 237.25 | 40.75 | 61
2030/31 | 237.75 | 40.75 | 44
2030/31 | 238.25 | 40.75 | 46
2030/31 | 238.75 | 40.75 | 44
2030/31 | 239.25 | 40.75 | 58
2030/31 | 239.75 | 40.75 | 46
2030/31 | 240.25 | 40.75 | 28
2030/31 | 240.75 | 40.75 | 49
2030/31 | 241.25 | 40.75 | 40
2030/31 | 241.75 | 40.75 | 56
2030/31 | 242.25 | 40.75 | 52
2030/31 | 242.75 | 40.75 | 38
2030/31 | 243.25 | 40.75 | 39
2030/31 | 243.75 | 40.75 | 30
2030/31 | 244.25 | 40.75 | 36
2030/31 | 244.75 | 40.75 | 31
2030/31 | 245.25 | 40.75 | 38
2030/31 | 245.75 | 40.75 | 24
2030/31 | 246.25 | 40.75 | 38
2030/31 | 246.75 | 40.75 | 33
2030/31 | 247.25 | 40.75 | 39
2030/31 | 247.75 | 40.75 | 30
2030/31 | 248.25 | 40.75 | 39
2030/31 | 248.75 | 40.75 | 43
2030/31 | 249.25 | 40.75 | 34
2030/31 | 249.75 | 40.75 | 37
2030/31 | 250.25 | 40.75 | 27
2030/31 | 250.75 | 40.75 | 35
2030/31 | 251.25 | 40.75 | 39
2030/31 | 251.75 | 40.75 | 19
2030/31 | 252.25 | 40.75 | 29
2030/31 | 252.75 | 40.75 | 32
2030/31 | 253.25 | 40.75 | 21
2030/31 | 253.75 | 40.75 | 22
2030/31 | 254.25 | 40.75 | 33
2030/31 | 254.75 | 40.75 | 31
2030/31 | 255.25 | 40.75 | 37
2030/31 | 255.75 | 40.75 | 29
2030/31 | 256.25 | 40.75 | 27
2030/31 | 256.75 | 40.75 | 17
2030/31 | 257.25 | 40.75 | 25
2030/31 | 257.75 | 40.75 | 31
2030/31 | 258.25 | 40.75 | 24
2030/31 | 258.75 | 40.75 | 28
2030/31 | 259.25 | 40.75 | 27
2030/31 | 259.75 | 40.75 | 28
2030/31 | 260.25 | 40.75 | 19
2030/31 | 260.75 | 40.75 | 19
2030/31 | 261.25 | 40.75 | 13
2030/31 | 261.75 | 40.75 | 27
2030/31 | 262.25 | 40.75 | 27
2030/31 | 262.75 | 40.75 | 23
2030/31 | 263.25 | 40.75 | 22
2030/31 | 263.75 | 40.75 | 18
2030/31 | 264.25 | 40.75 | 27
2030/31 | 264.75 | 40.75 | 17
2030/31 | 265.25 | 40.75 | 20
2030/31 | 265.75 | 40.75 | 11
2030/31 | 266.25 | 40.75 | 19
2030/31 | 266.75 | 40.75 | 15
2030/31 | 267.25 | 40.75 | 15
2030/31 | 267.75 | 40.75 | 12
2030/31 | 268.25 | 40.75 | 11
2030/31 | 268.75 | 40.75 | 5
2030/31 | 269.25 | 40.75 | 14
2030/31 | 269.75 | 40.75 | 16
2030/31 | 270.25 | 40.75 | 13
2030/31 | 270.75 | 40.75 | 14
2030/31 | 271.25 | 40.75 | 18
2030/31 | 271.75 | 40.75 | 11
2030/31 | 272.25 | 40.75 | 11
2030/31 | 272.75 | 40.75 | 10
2030/31 | 273.25 | 40.75 | 10
2030/31 | 273.75 | 40.75 | 21
2030/31 | 274.25 | 40.75 | 4
2030/31 | 274.75 | 40.75 | 13
2030/31 | 275.25 | 40.75 | 9
2030/31 | 275.75 | 40.75 | 13
2030/31 | 276.25 | 40.75 | 10
2030/31 | 276.75 | 40.75 | 12
2030/31 | 277.25 | 40.75 | 9
2030/31 | 277.75 | 40.75 | 12
2030/31 | 278.25 | 40.75 | 10
2030/31 | 278.75 | 40.75 | 11
2030/31 | 279.25 | 40.75 | 9
2030/31 | 279.75 | 40.75 | 16
2030/31 | 280.25 | 40.75 | 12
2030/31 | 280.75 | 40.75 | 9
2030/31 | 281.25 | 40.75 | 6
2030/31 | 281.75 | 40.75 | 12
2030/31 | 282.25 | 40.75 | 9
2030/31 | 282.75 | 40.75 | 7
2030/31 | 283.25 | 40.75 | 3
2030/31 | 283.75 | 40.75 | 9
2030/31 | 284.25 | 40.75 | 9
2030/31 | 284.75 | 40.75 | 5
2030/31 | 285.25 | 40.75 | 10
2030/31 | 285.75 | 40.75 | 10
2030/31 | 286.25 | 40.75 | 5
2030/31 | 286.75 | 40.75 | 7
2030/31 | 287.25 | 40.75 | 9
2030/31 | 287.75 | 40.75 | 4
2030/31 | 288.25 | 40.75 | 1
2030/31 | 288.75 | 40.75 | 6
2030/31 | 289.25 | 40.75 | 4
2030/31 | 289.75 | 40.75 | 7
2030/31 | 290.25 | 40.75 | 7
2030/31 | 290.75 | 40.75 | 4
2030/31 | 291.25 | 40.75 | 7
2030/31 | 291.75 | 40.75 | 6
2030/31 | 292.25 | 40.75 | 2
2030/31 | 292.75 | 40.75 | 4
2030/31 | 293.25 | 40.75 | 1
2030/31 | 293.75 | 40.75 | 1
2030/31 | 294.25 | 40.75 | 1
2030/31 | 294.75 | 40.75 | 5
2030/31 | 295.25 | 40.75 | 4
2030/31 | 295.75 | 40.75 | 3
2030/31 | 296.75 | 40.75 | 6
2030/31 | 297.25 | 40.75 | 3
2030/31 | 297.75 | 40.75 | 2
2030/31 | 298.25 | 40.75 | 5
2030/31 | 298.75 | 40.75 | 5
2030/31 | 299.25 | 40.75 | 1
2030/31 | 299.75 | 40.75 | 6
2030/31 | 300.25 | 40.75 | 1
2030/31 | 300.75 | 40.75 | 3
2030/31 | 301.25 | 40.75 | 3
2030/31 | 301.75 | 40.75 | 2
2030/31 | 302.25 | 40.75 | 1
2030/31 | 302.75 | 40.75 | 3
2030/31 | 303.25 | 40.75 | 3
2030/31 | 303.75 | 40.75 | 2
2030/31 | 304.25 | 40.75 | 3
2030/31 | 304.75 | 40.75 | 4
2030/31 | 305.75 | 40.75 | 1
2030/31 | 306.25 | 40.75 | 2
2030/31 | 306.75 | 40.75 | 1
2030/31 | 307.25 | 40.75 | 2
2030/31 | 308.75 | 40.75 | 4
2030/31 | 309.75 | 40.75 | 1
2030/31 | 310.25 | 40.75 | 2
2030/31 | 310.75 | 40.75 | 2
2030/31 | 311.25 | 40.75 | 2
2030/31 | 312.25 | 40.75 | 1
2030/31 | 312.75 | 40.75 | 2
2030/31 | 313.75 | 40.75 | 3
2030/31 | 315.25 | 40.75 | 1
2030/31 | 316.25 | 40.75 | 1
2030/31 | 316.75 | 40.75 | 2
2030/31 | 317.25 | 40.75 | 3
2030/31 | 317.75 | 40.75 | 1
2030/31 | 318.25 | 40.75 | 1
2030/31 | 318.75 | 40.75 | 2
2030/31 | 319.25 | 40.75 | 1
2030/31 | 319.75 | 40.75 | 1
2030/31 | 320.25 | 40.75 | 2
2030/31 | 321.25 | 40.75 | 2
2030/31 | 322.25 | 40.75 | 1
2030/31 | 325.75 | 40.75 | 1
2030/31 | 327.25 | 40.75 | 2
2030/31 | 330.25 | 40.75 | 1
2030/31 | 330.75 | 40.75 | 1
2030/31 | 332.75 | 40.75 | 1
2030/31 | 334.75 | 40.75 | 1
2030/31 | 336.75 | 40.75 | 1
2030/31 | 337.25 | 40.75 | 1
2030/31 | 338.25 | 40.75 | 1
2030/31 | 342.75 | 40.75 | 1
2030/31 | 344.75 | 40.75 | 1
2030/31 | 345.75 | 40.75 | 1
2030/31 | 349.75 | 40.75 | 1
2030/31 | 350.25 | 40.75 | 1
2030/31 | 350.75 | 40.75 | 1
2030/31 | 352.25 | 40.75 | 1
2030/31 | 353.25 | 40.75 | 1
2030/31 | 356.75 | 40.75 | 1
2030/31 | 362.25 | 40.75 | 1
2030/31 | 365.75 | 40.75 | 1
2030/31 | 371.75 | 40.75 | 1
2030/31 | 78.25 | 41.25 | 1
2030/31 | 79.25 | 41.25 | 1
2030/31 | 82.25 | 41.25 | 1
2030/31 | 84.75 | 41.25 | 1
2030/31 | 86.25 | 41.25 | 1
2030/31 | 88.75 | 41.25 | 1
2030/31 | 89.75 | 41.25 | 1
2030/31 | 90.75 | 41.25 | 1
2030/31 | 92.25 | 41.25 | 1
2030/31 | 93.25 | 41.25 | 1
2030/31 | 93.75 | 41.25 | 1
2030/31 | 94.75 | 41.25 | 1
2030/31 | 95.75 | 41.25 | 1
2030/31 | 96.75 | 41.25 | 3
2030/31 | 97.25 | 41.25 | 1
2030/31 | 97.75 | 41.25 | 1
2030/31 | 98.75 | 41.25 | 2
2030/31 | 99.25 | 41.25 | 2
2030/31 | 99.75 | 41.25 | 1
2030/31 | 100.25 | 41.25 | 6
2030/31 | 100.75 | 41.25 | 2
2030/31 | 101.25 | 41.25 | 2
2030/31 | 101.75 | 41.25 | 3
2030/31 | 102.25 | 41.25 | 5
2030/31 | 103.25 | 41.25 | 5
2030/31 | 103.75 | 41.25 | 7
2030/31 | 104.25 | 41.25 | 2
2030/31 | 104.75 | 41.25 | 7
2030/31 | 105.25 | 41.25 | 5
2030/31 | 105.75 | 41.25 | 11
2030/31 | 106.25 | 41.25 | 8
2030/31 | 106.75 | 41.25 | 10
2030/31 | 107.25 | 41.25 | 10
2030/31 | 107.75 | 41.25 | 9
2030/31 | 108.25 | 41.25 | 9
2030/31 | 108.75 | 41.25 | 14
2030/31 | 109.25 | 41.25 | 9
2030/31 | 109.75 | 41.25 | 12
2030/31 | 110.25 | 41.25 | 13
2030/31 | 110.75 | 41.25 | 13
2030/31 | 111.25 | 41.25 | 15
2030/31 | 111.75 | 41.25 | 20
2030/31 | 112.25 | 41.25 | 17
2030/31 | 112.75 | 41.25 | 16
2030/31 | 113.25 | 41.25 | 26
2030/31 | 113.75 | 41.25 | 20
2030/31 | 114.25 | 41.25 | 26
2030/31 | 114.75 | 41.25 | 23
2030/31 | 115.25 | 41.25 | 27
2030/31 | 115.75 | 41.25 | 35
2030/31 | 116.25 | 41.25 | 34
2030/31 | 116.75 | 41.25 | 44
2030/31 | 117.25 | 41.25 | 29
2030/31 | 117.75 | 41.25 | 36
2030/31 | 118.25 | 41.25 | 50
2030/31 | 118.75 | 41.25 | 47
2030/31 | 119.25 | 41.25 | 37
2030/31 | 119.75 | 41.25 | 43
2030/31 | 120.25 | 41.25 | 38
2030/31 | 120.75 | 41.25 | 45
2030/31 | 121.25 | 41.25 | 55
2030/31 | 121.75 | 41.25 | 59
2030/31 | 122.25 | 41.25 | 37
2030/31 | 122.75 | 41.25 | 37
2030/31 | 123.25 | 41.25 | 64
2030/31 | 123.75 | 41.25 | 58
2030/31 | 124.25 | 41.25 | 50
2030/31 | 124.75 | 41.25 | 61
2030/31 | 125.25 | 41.25 | 54
2030/31 | 125.75 | 41.25 | 81
2030/31 | 126.25 | 41.25 | 75
2030/31 | 126.75 | 41.25 | 69
2030/31 | 127.25 | 41.25 | 60
2030/31 | 127.75 | 41.25 | 61
2030/31 | 128.25 | 41.25 | 55
2030/31 | 128.75 | 41.25 | 62
2030/31 | 129.25 | 41.25 | 68
2030/31 | 129.75 | 41.25 | 67
2030/31 | 130.25 | 41.25 | 83
2030/31 | 130.75 | 41.25 | 69
2030/31 | 131.25 | 41.25 | 75
2030/31 | 131.75 | 41.25 | 74
2030/31 | 132.25 | 41.25 | 80
2030/31 | 132.75 | 41.25 | 81
2030/31 | 133.25 | 41.25 | 94
2030/31 | 133.75 | 41.25 | 74
2030/31 | 134.25 | 41.25 | 91
2030/31 | 134.75 | 41.25 | 83
2030/31 | 135.25 | 41.25 | 82
2030/31 | 135.75 | 41.25 | 115
2030/31 | 136.25 | 41.25 | 102
2030/31 | 136.75 | 41.25 | 111
2030/31 | 137.25 | 41.25 | 104
2030/31 | 137.75 | 41.25 | 122
2030/31 | 138.25 | 41.25 | 114
2030/31 | 138.75 | 41.25 | 109
2030/31 | 139.25 | 41.25 | 112
2030/31 | 139.75 | 41.25 | 113
2030/31 | 140.25 | 41.25 | 120
2030/31 | 140.75 | 41.25 | 119
2030/31 | 141.25 | 41.25 | 120
2030/31 | 141.75 | 41.25 | 124
2030/31 | 142.25 | 41.25 | 110
2030/31 | 142.75 | 41.25 | 110
2030/31 | 143.25 | 41.25 | 114
2030/31 | 143.75 | 41.25 | 122
2030/31 | 144.25 | 41.25 | 112
2030/31 | 144.75 | 41.25 | 126
2030/31 | 145.25 | 41.25 | 125
2030/31 | 145.75 | 41.25 | 130
2030/31 | 146.25 | 41.25 | 119
2030/31 | 146.75 | 41.25 | 124
2030/31 | 147.25 | 41.25 | 131
2030/31 | 147.75 | 41.25 | 113
2030/31 | 148.25 | 41.25 | 108
2030/31 | 148.75 | 41.25 | 136
2030/31 | 149.25 | 41.25 | 127
2030/31 | 149.75 | 41.25 | 130
2030/31 | 150.25 | 41.25 | 117
2030/31 | 150.75 | 41.25 | 125
2030/31 | 151.25 | 41.25 | 113
2030/31 | 151.75 | 41.25 | 113
2030/31 | 152.25 | 41.25 | 139
2030/31 | 152.75 | 41.25 | 136
2030/31 | 153.25 | 41.25 | 114
2030/31 | 153.75 | 41.25 | 153
2030/31 | 154.25 | 41.25 | 137
2030/31 | 154.75 | 41.25 | 123
2030/31 | 155.25 | 41.25 | 124
2030/31 | 155.75 | 41.25 | 136
2030/31 | 156.25 | 41.25 | 150
2030/31 | 156.75 | 41.25 | 155
2030/31 | 157.25 | 41.25 | 129
2030/31 | 157.75 | 41.25 | 135
2030/31 | 158.25 | 41.25 | 145
2030/31 | 158.75 | 41.25 | 142
2030/31 | 159.25 | 41.25 | 145
2030/31 | 159.75 | 41.25 | 141
2030/31 | 160.25 | 41.25 | 132
2030/31 | 160.75 | 41.25 | 139
2030/31 | 161.25 | 41.25 | 133
2030/31 | 161.75 | 41.25 | 131
2030/31 | 162.25 | 41.25 | 165
2030/31 | 162.75 | 41.25 | 123
2030/31 | 163.25 | 41.25 | 135
2030/31 | 163.75 | 41.25 | 134
2030/31 | 164.25 | 41.25 | 136
2030/31 | 164.75 | 41.25 | 148
2030/31 | 165.25 | 41.25 | 121
2030/31 | 165.75 | 41.25 | 128
2030/31 | 166.25 | 41.25 | 164
2030/31 | 166.75 | 41.25 | 136
2030/31 | 167.25 | 41.25 | 152
2030/31 | 167.75 | 41.25 | 138
2030/31 | 168.25 | 41.25 | 137
2030/31 | 168.75 | 41.25 | 119
2030/31 | 169.25 | 41.25 | 133
2030/31 | 169.75 | 41.25 | 133
2030/31 | 170.25 | 41.25 | 147
2030/31 | 170.75 | 41.25 | 121
2030/31 | 171.25 | 41.25 | 128
2030/31 | 171.75 | 41.25 | 143
2030/31 | 172.25 | 41.25 | 147
2030/31 | 172.75 | 41.25 | 137
2030/31 | 173.25 | 41.25 | 143
2030/31 | 173.75 | 41.25 | 153
2030/31 | 174.25 | 41.25 | 131
2030/31 | 174.75 | 41.25 | 131
2030/31 | 175.25 | 41.25 | 142
2030/31 | 175.75 | 41.25 | 145
2030/31 | 176.25 | 41.25 | 117
2030/31 | 176.75 | 41.25 | 136
2030/31 | 177.25 | 41.25 | 151
2030/31 | 177.75 | 41.25 | 147
2030/31 | 178.25 | 41.25 | 139
2030/31 | 178.75 | 41.25 | 140
2030/31 | 179.25 | 41.25 | 127
2030/31 | 179.75 | 41.25 | 115
2030/31 | 180.25 | 41.25 | 159
2030/31 | 180.75 | 41.25 | 130
2030/31 | 181.25 | 41.25 | 127
2030/31 | 181.75 | 41.25 | 124
2030/31 | 182.25 | 41.25 | 140
2030/31 | 182.75 | 41.25 | 122
2030/31 | 183.25 | 41.25 | 137
2030/31 | 183.75 | 41.25 | 141
2030/31 | 184.25 | 41.25 | 146
2030/31 | 184.75 | 41.25 | 113
2030/31 | 185.25 | 41.25 | 116
2030/31 | 185.75 | 41.25 | 130
2030/31 | 186.25 | 41.25 | 113
2030/31 | 186.75 | 41.25 | 143
2030/31 | 187.25 | 41.25 | 146
2030/31 | 187.75 | 41.25 | 129
2030/31 | 188.25 | 41.25 | 120
2030/31 | 188.75 | 41.25 | 138
2030/31 | 189.25 | 41.25 | 131
2030/31 | 189.75 | 41.25 | 134
2030/31 | 190.25 | 41.25 | 104
2030/31 | 190.75 | 41.25 | 125
2030/31 | 191.25 | 41.25 | 115
2030/31 | 191.75 | 41.25 | 114
2030/31 | 192.25 | 41.25 | 118
2030/31 | 192.75 | 41.25 | 114
2030/31 | 193.25 | 41.25 | 116
2030/31 | 193.75 | 41.25 | 110
2030/31 | 194.25 | 41.25 | 131
2030/31 | 194.75 | 41.25 | 117
2030/31 | 195.25 | 41.25 | 104
2030/31 | 195.75 | 41.25 | 106
2030/31 | 196.25 | 41.25 | 102
2030/31 | 196.75 | 41.25 | 119
2030/31 | 197.25 | 41.25 | 98
2030/31 | 197.75 | 41.25 | 123
2030/31 | 198.25 | 41.25 | 112
2030/31 | 198.75 | 41.25 | 104
2030/31 | 199.25 | 41.25 | 107
2030/31 | 199.75 | 41.25 | 96
2030/31 | 200.25 | 41.25 | 96
2030/31 | 200.75 | 41.25 | 100
2030/31 | 201.25 | 41.25 | 104
2030/31 | 201.75 | 41.25 | 124
2030/31 | 202.25 | 41.25 | 104
2030/31 | 202.75 | 41.25 | 105
2030/31 | 203.25 | 41.25 | 105
2030/31 | 203.75 | 41.25 | 126
2030/31 | 204.25 | 41.25 | 78
2030/31 | 204.75 | 41.25 | 107
2030/31 | 205.25 | 41.25 | 80
2030/31 | 205.75 | 41.25 | 88
2030/31 | 206.25 | 41.25 | 91
2030/31 | 206.75 | 41.25 | 89
2030/31 | 207.25 | 41.25 | 69
2030/31 | 207.75 | 41.25 | 90
2030/31 | 208.25 | 41.25 | 92
2030/31 | 208.75 | 41.25 | 90
2030/31 | 209.25 | 41.25 | 83
2030/31 | 209.75 | 41.25 | 76
2030/31 | 210.25 | 41.25 | 92
2030/31 | 210.75 | 41.25 | 90
2030/31 | 211.25 | 41.25 | 78
2030/31 | 211.75 | 41.25 | 68
2030/31 | 212.25 | 41.25 | 73
2030/31 | 212.75 | 41.25 | 100
2030/31 | 213.25 | 41.25 | 75
2030/31 | 213.75 | 41.25 | 69
2030/31 | 214.25 | 41.25 | 87
2030/31 | 214.75 | 41.25 | 85
2030/31 | 215.25 | 41.25 | 73
2030/31 | 215.75 | 41.25 | 77
2030/31 | 216.25 | 41.25 | 79
2030/31 | 216.75 | 41.25 | 71
2030/31 | 217.25 | 41.25 | 92
2030/31 | 217.75 | 41.25 | 75
2030/31 | 218.25 | 41.25 | 78
2030/31 | 218.75 | 41.25 | 86
2030/31 | 219.25 | 41.25 | 66
2030/31 | 219.75 | 41.25 | 79
2030/31 | 220.25 | 41.25 | 79
2030/31 | 220.75 | 41.25 | 64
2030/31 | 221.25 | 41.25 | 79
2030/31 | 221.75 | 41.25 | 53
2030/31 | 222.25 | 41.25 | 61
2030/31 | 222.75 | 41.25 | 75
2030/31 | 223.25 | 41.25 | 71
2030/31 | 223.75 | 41.25 | 72
2030/31 | 224.25 | 41.25 | 65
2030/31 | 224.75 | 41.25 | 61
2030/31 | 225.25 | 41.25 | 71
2030/31 | 225.75 | 41.25 | 60
2030/31 | 226.25 | 41.25 | 58
2030/31 | 226.75 | 41.25 | 68
2030/31 | 227.25 | 41.25 | 72
2030/31 | 227.75 | 41.25 | 63
2030/31 | 228.25 | 41.25 | 88
2030/31 | 228.75 | 41.25 | 59
2030/31 | 229.25 | 41.25 | 69
2030/31 | 229.75 | 41.25 | 55
2030/31 | 230.25 | 41.25 | 60
2030/31 | 230.75 | 41.25 | 56
2030/31 | 231.25 | 41.25 | 71
2030/31 | 231.75 | 41.25 | 53
2030/31 | 232.25 | 41.25 | 46
2030/31 | 232.75 | 41.25 | 47
2030/31 | 233.25 | 41.25 | 60
2030/31 | 233.75 | 41.25 | 48
2030/31 | 234.25 | 41.25 | 61
2030/31 | 234.75 | 41.25 | 44
2030/31 | 235.25 | 41.25 | 61
2030/31 | 235.75 | 41.25 | 52
2030/31 | 236.25 | 41.25 | 60
2030/31 | 236.75 | 41.25 | 43
2030/31 | 237.25 | 41.25 | 67
2030/31 | 237.75 | 41.25 | 53
2030/31 | 238.25 | 41.25 | 56
2030/31 | 238.75 | 41.25 | 43
2030/31 | 239.25 | 41.25 | 52
2030/31 | 239.75 | 41.25 | 51
2030/31 | 240.25 | 41.25 | 35
2030/31 | 240.75 | 41.25 | 37
2030/31 | 241.25 | 41.25 | 57
2030/31 | 241.75 | 41.25 | 39
2030/31 | 242.25 | 41.25 | 44
2030/31 | 242.75 | 41.25 | 48
2030/31 | 243.25 | 41.25 | 48
2030/31 | 243.75 | 41.25 | 41
2030/31 | 244.25 | 41.25 | 36
2030/31 | 244.75 | 41.25 | 40
2030/31 | 245.25 | 41.25 | 35
2030/31 | 245.75 | 41.25 | 37
2030/31 | 246.25 | 41.25 | 44
2030/31 | 246.75 | 41.25 | 38
2030/31 | 247.25 | 41.25 | 42
2030/31 | 247.75 | 41.25 | 33
2030/31 | 248.25 | 41.25 | 37
2030/31 | 248.75 | 41.25 | 30
2030/31 | 249.25 | 41.25 | 33
2030/31 | 249.75 | 41.25 | 31
2030/31 | 250.25 | 41.25 | 35
2030/31 | 250.75 | 41.25 | 36
2030/31 | 251.25 | 41.25 | 29
2030/31 | 251.75 | 41.25 | 40
2030/31 | 252.25 | 41.25 | 33
2030/31 | 252.75 | 41.25 | 33
2030/31 | 253.25 | 41.25 | 29
2030/31 | 253.75 | 41.25 | 25
2030/31 | 254.25 | 41.25 | 36
2030/31 | 254.75 | 41.25 | 34
2030/31 | 255.25 | 41.25 | 28
2030/31 | 255.75 | 41.25 | 25
2030/31 | 256.25 | 41.25 | 24
2030/31 | 256.75 | 41.25 | 27
2030/31 | 257.25 | 41.25 | 30
2030/31 | 257.75 | 41.25 | 31
2030/31 | 258.25 | 41.25 | 13
2030/31 | 258.75 | 41.25 | 24
2030/31 | 259.25 | 41.25 | 21
2030/31 | 259.75 | 41.25 | 25
2030/31 | 260.25 | 41.25 | 19
2030/31 | 260.75 | 41.25 | 20
2030/31 | 261.25 | 41.25 | 33
2030/31 | 261.75 | 41.25 | 29
2030/31 | 262.25 | 41.25 | 19
2030/31 | 262.75 | 41.25 | 26
2030/31 | 263.25 | 41.25 | 19
2030/31 | 263.75 | 41.25 | 18
2030/31 | 264.25 | 41.25 | 21
2030/31 | 264.75 | 41.25 | 17
2030/31 | 265.25 | 41.25 | 18
2030/31 | 265.75 | 41.25 | 21
2030/31 | 266.25 | 41.25 | 20
2030/31 | 266.75 | 41.25 | 17
2030/31 | 267.25 | 41.25 | 23
2030/31 | 267.75 | 41.25 | 13
2030/31 | 268.25 | 41.25 | 21
2030/31 | 268.75 | 41.25 | 11
2030/31 | 269.25 | 41.25 | 20
2030/31 | 269.75 | 41.25 | 15
2030/31 | 270.25 | 41.25 | 11
2030/31 | 270.75 | 41.25 | 16
2030/31 | 271.25 | 41.25 | 17
2030/31 | 271.75 | 41.25 | 7
2030/31 | 272.25 | 41.25 | 11
2030/31 | 272.75 | 41.25 | 12
2030/31 | 273.25 | 41.25 | 9
2030/31 | 273.75 | 41.25 | 6
2030/31 | 274.25 | 41.25 | 16
2030/31 | 274.75 | 41.25 | 13
2030/31 | 275.25 | 41.25 | 11
2030/31 | 275.75 | 41.25 | 10
2030/31 | 276.25 | 41.25 | 14
2030/31 | 276.75 | 41.25 | 12
2030/31 | 277.25 | 41.25 | 11
2030/31 | 277.75 | 41.25 | 19
2030/31 | 278.25 | 41.25 | 13
2030/31 | 278.75 | 41.25 | 6
2030/31 | 279.25 | 41.25 | 9
2030/31 | 279.75 | 41.25 | 13
2030/31 | 280.25 | 41.25 | 8
2030/31 | 280.75 | 41.25 | 8
2030/31 | 281.25 | 41.25 | 7
2030/31 | 281.75 | 41.25 | 8
2030/31 | 282.25 | 41.25 | 11
2030/31 | 282.75 | 41.25 | 16
2030/31 | 283.25 | 41.25 | 9
2030/31 | 283.75 | 41.25 | 11
2030/31 | 284.25 | 41.25 | 4
2030/31 | 284.75 | 41.25 | 5
2030/31 | 285.25 | 41.25 | 10
2030/31 | 285.75 | 41.25 | 11
2030/31 | 286.25 | 41.25 | 6
2030/31 | 286.75 | 41.25 | 3
2030/31 | 287.25 | 41.25 | 4
2030/31 | 287.75 | 41.25 | 10
2030/31 | 288.25 | 41.25 | 5
2030/31 | 288.75 | 41.25 | 5
2030/31 | 289.25 | 41.25 | 3
2030/31 | 289.75 | 41.25 | 6
2030/31 | 290.25 | 41.25 | 5
2030/31 | 290.75 | 41.25 | 7
2030/31 | 291.25 | 41.25 | 3
2030/31 | 291.75 | 41.25 | 6
2030/31 | 292.25 | 41.25 | 4
2030/31 | 292.75 | 41.25 | 6
2030/31 | 293.25 | 41.25 | 6
2030/31 | 293.75 | 41.25 | 3
2030/31 | 294.25 | 41.25 | 3
2030/31 | 294.75 | 41.25 | 4
2030/31 | 295.25 | 41.25 | 2
2030/31 | 295.75 | 41.25 | 3
2030/31 | 296.25 | 41.25 | 2
2030/31 | 296.75 | 41.25 | 4
2030/31 | 297.25 | 41.25 | 8
2030/31 | 297.75 | 41.25 | 1
2030/31 | 298.25 | 41.25 | 3
2030/31 | 298.75 | 41.25 | 2
2030/31 | 299.25 | 41.25 | 1
2030/31 | 299.75 | 41.25 | 2
2030/31 | 300.75 | 41.25 | 1
2030/31 | 301.25 | 41.25 | 3
2030/31 | 301.75 | 41.25 | 4
2030/31 | 302.25 | 41.25 | 2
2030/31 | 302.75 | 41.25 | 3
2030/31 | 303.25 | 41.25 | 2
2030/31 | 303.75 | 41.25 | 1
2030/31 | 304.25 | 41.25 | 1
2030/31 | 304.75 | 41.25 | 3
2030/31 | 305.25 | 41.25 | 3
2030/31 | 305.75 | 41.25 | 2
2030/31 | 306.25 | 41.25 | 2
2030/31 | 306.75 | 41.25 | 1
2030/31 | 307.25 | 41.25 | 3
2030/31 | 307.75 | 41.25 | 3
2030/31 | 308.25 | 41.25 | 2
2030/31 | 308.75 | 41.25 | 2
2030/31 | 309.25 | 41.25 | 2
2030/31 | 309.75 | 41.25 | 1
2030/31 | 310.25 | 41.25 | 4
2030/31 | 311.75 | 41.25 | 2
2030/31 | 312.25 | 41.25 | 2
2030/31 | 312.75 | 41.25 | 1
2030/31 | 313.25 | 41.25 | 1
2030/31 | 313.75 | 41.25 | 2
2030/31 | 315.25 | 41.25 | 1
2030/31 | 315.75 | 41.25 | 1
2030/31 | 316.25 | 41.25 | 3
2030/31 | 316.75 | 41.25 | 1
2030/31 | 318.25 | 41.25 | 1
2030/31 | 318.75 | 41.25 | 1
2030/31 | 319.75 | 41.25 | 1
2030/31 | 320.25 | 41.25 | 2
2030/31 | 320.75 | 41.25 | 3
2030/31 | 321.25 | 41.25 | 2
2030/31 | 321.75 | 41.25 | 1
2030/31 | 323.25 | 41.25 | 1
2030/31 | 324.75 | 41.25 | 1
2030/31 | 325.25 | 41.25 | 1
2030/31 | 326.75 | 41.25 | 1
2030/31 | 327.25 | 41.25 | 1
2030/31 | 327.75 | 41.25 | 1
2030/31 | 331.75 | 41.25 | 1
2030/31 | 332.75 | 41.25 | 1
2030/31 | 335.75 | 41.25 | 1
2030/31 | 336.25 | 41.25 | 1
2030/31 | 337.25 | 41.25 | 1
2030/31 | 339.75 | 41.25 | 1
2030/31 | 341.25 | 41.25 | 1
2030/31 | 342.25 | 41.25 | 1
2030/31 | 348.25 | 41.25 | 1
2030/31 | 351.75 | 41.25 | 1
2030/31 | 378.75 | 41.25 | 1
2030/31 | 383.75 | 41.25 | 1
2030/31 | 78.75 | 41.75 | 1
2030/31 | 83.25 | 41.75 | 1
2030/31 | 84.75 | 41.75 | 1
2030/31 | 90.25 | 41.75 | 1
2030/31 | 92.25 | 41.75 | 2
2030/31 | 92.75 | 41.75 | 1
2030/31 | 94.25 | 41.75 | 1
2030/31 | 95.25 | 41.75 | 2
2030/31 | 95.75 | 41.75 | 2
2030/31 | 96.75 | 41.75 | 3
2030/31 | 97.25 | 41.75 | 2
2030/31 | 97.75 | 41.75 | 1
2030/31 | 98.25 | 41.75 | 2
2030/31 | 99.25 | 41.75 | 1
2030/31 | 99.75 | 41.75 | 2
2030/31 | 100.25 | 41.75 | 2
2030/31 | 100.75 | 41.75 | 4
2030/31 | 101.25 | 41.75 | 4
2030/31 | 101.75 | 41.75 | 4
2030/31 | 102.25 | 41.75 | 7
2030/31 | 102.75 | 41.75 | 2
2030/31 | 103.25 | 41.75 | 13
2030/31 | 103.75 | 41.75 | 3
2030/31 | 104.25 | 41.75 | 3
2030/31 | 104.75 | 41.75 | 7
2030/31 | 105.25 | 41.75 | 6
2030/31 | 105.75 | 41.75 | 6
2030/31 | 106.25 | 41.75 | 4
2030/31 | 106.75 | 41.75 | 4
2030/31 | 107.25 | 41.75 | 8
2030/31 | 107.75 | 41.75 | 9
2030/31 | 108.25 | 41.75 | 12
2030/31 | 108.75 | 41.75 | 11
2030/31 | 109.25 | 41.75 | 12
2030/31 | 109.75 | 41.75 | 11
2030/31 | 110.25 | 41.75 | 18
2030/31 | 110.75 | 41.75 | 12
2030/31 | 111.25 | 41.75 | 13
2030/31 | 111.75 | 41.75 | 20
2030/31 | 112.25 | 41.75 | 8
2030/31 | 112.75 | 41.75 | 17
2030/31 | 113.25 | 41.75 | 17
2030/31 | 113.75 | 41.75 | 25
2030/31 | 114.25 | 41.75 | 29
2030/31 | 114.75 | 41.75 | 18
2030/31 | 115.25 | 41.75 | 31
2030/31 | 115.75 | 41.75 | 31
2030/31 | 116.25 | 41.75 | 26
2030/31 | 116.75 | 41.75 | 27
2030/31 | 117.25 | 41.75 | 18
2030/31 | 117.75 | 41.75 | 28
2030/31 | 118.25 | 41.75 | 26
2030/31 | 118.75 | 41.75 | 31
2030/31 | 119.25 | 41.75 | 33
2030/31 | 119.75 | 41.75 | 35
2030/31 | 120.25 | 41.75 | 33
2030/31 | 120.75 | 41.75 | 37
2030/31 | 121.25 | 41.75 | 42
2030/31 | 121.75 | 41.75 | 51
2030/31 | 122.25 | 41.75 | 50
2030/31 | 122.75 | 41.75 | 56
2030/31 | 123.25 | 41.75 | 48
2030/31 | 123.75 | 41.75 | 46
2030/31 | 124.25 | 41.75 | 43
2030/31 | 124.75 | 41.75 | 52
2030/31 | 125.25 | 41.75 | 38
2030/31 | 125.75 | 41.75 | 56
2030/31 | 126.25 | 41.75 | 57
2030/31 | 126.75 | 41.75 | 49
2030/31 | 127.25 | 41.75 | 65
2030/31 | 127.75 | 41.75 | 50
2030/31 | 128.25 | 41.75 | 56
2030/31 | 128.75 | 41.75 | 69
2030/31 | 129.25 | 41.75 | 80
2030/31 | 129.75 | 41.75 | 56
2030/31 | 130.25 | 41.75 | 59
2030/31 | 130.75 | 41.75 | 81
2030/31 | 131.25 | 41.75 | 74
2030/31 | 131.75 | 41.75 | 94
2030/31 | 132.25 | 41.75 | 76
2030/31 | 132.75 | 41.75 | 94
2030/31 | 133.25 | 41.75 | 76
2030/31 | 133.75 | 41.75 | 87
2030/31 | 134.25 | 41.75 | 87
2030/31 | 134.75 | 41.75 | 92
2030/31 | 135.25 | 41.75 | 98
2030/31 | 135.75 | 41.75 | 91
2030/31 | 136.25 | 41.75 | 85
2030/31 | 136.75 | 41.75 | 108
2030/31 | 137.25 | 41.75 | 89
2030/31 | 137.75 | 41.75 | 106
2030/31 | 138.25 | 41.75 | 108
2030/31 | 138.75 | 41.75 | 96
2030/31 | 139.25 | 41.75 | 101
2030/31 | 139.75 | 41.75 | 104
2030/31 | 140.25 | 41.75 | 97
2030/31 | 140.75 | 41.75 | 112
2030/31 | 141.25 | 41.75 | 117
2030/31 | 141.75 | 41.75 | 112
2030/31 | 142.25 | 41.75 | 99
2030/31 | 142.75 | 41.75 | 99
2030/31 | 143.25 | 41.75 | 122
2030/31 | 143.75 | 41.75 | 108
2030/31 | 144.25 | 41.75 | 119
2030/31 | 144.75 | 41.75 | 107
2030/31 | 145.25 | 41.75 | 129
2030/31 | 145.75 | 41.75 | 102
2030/31 | 146.25 | 41.75 | 123
2030/31 | 146.75 | 41.75 | 86
2030/31 | 147.25 | 41.75 | 100
2030/31 | 147.75 | 41.75 | 122
2030/31 | 148.25 | 41.75 | 126
2030/31 | 148.75 | 41.75 | 101
2030/31 | 149.25 | 41.75 | 112
2030/31 | 149.75 | 41.75 | 113
2030/31 | 150.25 | 41.75 | 124
2030/31 | 150.75 | 41.75 | 130
2030/31 | 151.25 | 41.75 | 137
2030/31 | 151.75 | 41.75 | 129
2030/31 | 152.25 | 41.75 | 139
2030/31 | 152.75 | 41.75 | 120
2030/31 | 153.25 | 41.75 | 144
2030/31 | 153.75 | 41.75 | 120
2030/31 | 154.25 | 41.75 | 137
2030/31 | 154.75 | 41.75 | 126
2030/31 | 155.25 | 41.75 | 129
2030/31 | 155.75 | 41.75 | 140
2030/31 | 156.25 | 41.75 | 129
2030/31 | 156.75 | 41.75 | 132
2030/31 | 157.25 | 41.75 | 147
2030/31 | 157.75 | 41.75 | 134
2030/31 | 158.25 | 41.75 | 138
2030/31 | 158.75 | 41.75 | 123
2030/31 | 159.25 | 41.75 | 120
2030/31 | 159.75 | 41.75 | 145
2030/31 | 160.25 | 41.75 | 120
2030/31 | 160.75 | 41.75 | 139
2030/31 | 161.25 | 41.75 | 139
2030/31 | 161.75 | 41.75 | 127
2030/31 | 162.25 | 41.75 | 127
2030/31 | 162.75 | 41.75 | 131
2030/31 | 163.25 | 41.75 | 130
2030/31 | 163.75 | 41.75 | 127
2030/31 | 164.25 | 41.75 | 146
2030/31 | 164.75 | 41.75 | 141
2030/31 | 165.25 | 41.75 | 120
2030/31 | 165.75 | 41.75 | 120
2030/31 | 166.25 | 41.75 | 137
2030/31 | 166.75 | 41.75 | 143
2030/31 | 167.25 | 41.75 | 152
2030/31 | 167.75 | 41.75 | 115
2030/31 | 168.25 | 41.75 | 133
2030/31 | 168.75 | 41.75 | 157
2030/31 | 169.25 | 41.75 | 118
2030/31 | 169.75 | 41.75 | 153
2030/31 | 170.25 | 41.75 | 150
2030/31 | 170.75 | 41.75 | 128
2030/31 | 171.25 | 41.75 | 130
2030/31 | 171.75 | 41.75 | 116
2030/31 | 172.25 | 41.75 | 136
2030/31 | 172.75 | 41.75 | 145
2030/31 | 173.25 | 41.75 | 172
2030/31 | 173.75 | 41.75 | 141
2030/31 | 174.25 | 41.75 | 149
2030/31 | 174.75 | 41.75 | 136
2030/31 | 175.25 | 41.75 | 114
2030/31 | 175.75 | 41.75 | 161
2030/31 | 176.25 | 41.75 | 148
2030/31 | 176.75 | 41.75 | 155
2030/31 | 177.25 | 41.75 | 128
2030/31 | 177.75 | 41.75 | 161
2030/31 | 178.25 | 41.75 | 138
2030/31 | 178.75 | 41.75 | 133
2030/31 | 179.25 | 41.75 | 128
2030/31 | 179.75 | 41.75 | 144
2030/31 | 180.25 | 41.75 | 141
2030/31 | 180.75 | 41.75 | 130
2030/31 | 181.25 | 41.75 | 140
2030/31 | 181.75 | 41.75 | 143
2030/31 | 182.25 | 41.75 | 130
2030/31 | 182.75 | 41.75 | 119
2030/31 | 183.25 | 41.75 | 119
2030/31 | 183.75 | 41.75 | 136
2030/31 | 184.25 | 41.75 | 137
2030/31 | 184.75 | 41.75 | 134
2030/31 | 185.25 | 41.75 | 132
2030/31 | 185.75 | 41.75 | 119
2030/31 | 186.25 | 41.75 | 114
2030/31 | 186.75 | 41.75 | 142
2030/31 | 187.25 | 41.75 | 114
2030/31 | 187.75 | 41.75 | 125
2030/31 | 188.25 | 41.75 | 105
2030/31 | 188.75 | 41.75 | 129
2030/31 | 189.25 | 41.75 | 107
2030/31 | 189.75 | 41.75 | 133
2030/31 | 190.25 | 41.75 | 129
2030/31 | 190.75 | 41.75 | 105
2030/31 | 191.25 | 41.75 | 109
2030/31 | 191.75 | 41.75 | 115
2030/31 | 192.25 | 41.75 | 118
2030/31 | 192.75 | 41.75 | 108
2030/31 | 193.25 | 41.75 | 109
2030/31 | 193.75 | 41.75 | 98
2030/31 | 194.25 | 41.75 | 110
2030/31 | 194.75 | 41.75 | 97
2030/31 | 195.25 | 41.75 | 102
2030/31 | 195.75 | 41.75 | 105
2030/31 | 196.25 | 41.75 | 108
2030/31 | 196.75 | 41.75 | 106
2030/31 | 197.25 | 41.75 | 110
2030/31 | 197.75 | 41.75 | 102
2030/31 | 198.25 | 41.75 | 103
2030/31 | 198.75 | 41.75 | 105
2030/31 | 199.25 | 41.75 | 108
2030/31 | 199.75 | 41.75 | 115
2030/31 | 200.25 | 41.75 | 94
2030/31 | 200.75 | 41.75 | 86
2030/31 | 201.25 | 41.75 | 99
2030/31 | 201.75 | 41.75 | 95
2030/31 | 202.25 | 41.75 | 119
2030/31 | 202.75 | 41.75 | 111
2030/31 | 203.25 | 41.75 | 96
2030/31 | 203.75 | 41.75 | 93
2030/31 | 204.25 | 41.75 | 85
2030/31 | 204.75 | 41.75 | 105
2030/31 | 205.25 | 41.75 | 100
2030/31 | 205.75 | 41.75 | 92
2030/31 | 206.25 | 41.75 | 113
2030/31 | 206.75 | 41.75 | 91
2030/31 | 207.25 | 41.75 | 89
2030/31 | 207.75 | 41.75 | 91
2030/31 | 208.25 | 41.75 | 76
2030/31 | 208.75 | 41.75 | 91
2030/31 | 209.25 | 41.75 | 98
2030/31 | 209.75 | 41.75 | 87
2030/31 | 210.25 | 41.75 | 85
2030/31 | 210.75 | 41.75 | 83
2030/31 | 211.25 | 41.75 | 80
2030/31 | 211.75 | 41.75 | 99
2030/31 | 212.25 | 41.75 | 101
2030/31 | 212.75 | 41.75 | 68
2030/31 | 213.25 | 41.75 | 76
2030/31 | 213.75 | 41.75 | 83
2030/31 | 214.25 | 41.75 | 97
2030/31 | 214.75 | 41.75 | 82
2030/31 | 215.25 | 41.75 | 91
2030/31 | 215.75 | 41.75 | 85
2030/31 | 216.25 | 41.75 | 71
2030/31 | 216.75 | 41.75 | 79
2030/31 | 217.25 | 41.75 | 71
2030/31 | 217.75 | 41.75 | 76
2030/31 | 218.25 | 41.75 | 78
2030/31 | 218.75 | 41.75 | 86
2030/31 | 219.25 | 41.75 | 67
2030/31 | 219.75 | 41.75 | 78
2030/31 | 220.25 | 41.75 | 66
2030/31 | 220.75 | 41.75 | 76
2030/31 | 221.25 | 41.75 | 78
2030/31 | 221.75 | 41.75 | 78
2030/31 | 222.25 | 41.75 | 79
2030/31 | 222.75 | 41.75 | 69
2030/31 | 223.25 | 41.75 | 60
2030/31 | 223.75 | 41.75 | 86
2030/31 | 224.25 | 41.75 | 68
2030/31 | 224.75 | 41.75 | 70
2030/31 | 225.25 | 41.75 | 67
2030/31 | 225.75 | 41.75 | 55
2030/31 | 226.25 | 41.75 | 60
2030/31 | 226.75 | 41.75 | 62
2030/31 | 227.25 | 41.75 | 70
2030/31 | 227.75 | 41.75 | 61
2030/31 | 228.25 | 41.75 | 75
2030/31 | 228.75 | 41.75 | 70
2030/31 | 229.25 | 41.75 | 56
2030/31 | 229.75 | 41.75 | 60
2030/31 | 230.25 | 41.75 | 58
2030/31 | 230.75 | 41.75 | 54
2030/31 | 231.25 | 41.75 | 59
2030/31 | 231.75 | 41.75 | 47
2030/31 | 232.25 | 41.75 | 56
2030/31 | 232.75 | 41.75 | 75
2030/31 | 233.25 | 41.75 | 50
2030/31 | 233.75 | 41.75 | 55
2030/31 | 234.25 | 41.75 | 65
2030/31 | 234.75 | 41.75 | 59
2030/31 | 235.25 | 41.75 | 51
2030/31 | 235.75 | 41.75 | 52
2030/31 | 236.25 | 41.75 | 41
2030/31 | 236.75 | 41.75 | 68
2030/31 | 237.25 | 41.75 | 52
2030/31 | 237.75 | 41.75 | 43
2030/31 | 238.25 | 41.75 | 38
2030/31 | 238.75 | 41.75 | 43
2030/31 | 239.25 | 41.75 | 58
2030/31 | 239.75 | 41.75 | 55
2030/31 | 240.25 | 41.75 | 53
2030/31 | 240.75 | 41.75 | 52
2030/31 | 241.25 | 41.75 | 43
2030/31 | 241.75 | 41.75 | 50
2030/31 | 242.25 | 41.75 | 50
2030/31 | 242.75 | 41.75 | 37
2030/31 | 243.25 | 41.75 | 51
2030/31 | 243.75 | 41.75 | 47
2030/31 | 244.25 | 41.75 | 43
2030/31 | 244.75 | 41.75 | 37
2030/31 | 245.25 | 41.75 | 40
2030/31 | 245.75 | 41.75 | 35
2030/31 | 246.25 | 41.75 | 31
2030/31 | 246.75 | 41.75 | 31
2030/31 | 247.25 | 41.75 | 31
2030/31 | 247.75 | 41.75 | 40
2030/31 | 248.25 | 41.75 | 29
2030/31 | 248.75 | 41.75 | 48
2030/31 | 249.25 | 41.75 | 28
2030/31 | 249.75 | 41.75 | 20
2030/31 | 250.25 | 41.75 | 23
2030/31 | 250.75 | 41.75 | 29
2030/31 | 251.25 | 41.75 | 34
2030/31 | 251.75 | 41.75 | 36
2030/31 | 252.25 | 41.75 | 27
2030/31 | 252.75 | 41.75 | 25
2030/31 | 253.25 | 41.75 | 24
2030/31 | 253.75 | 41.75 | 29
2030/31 | 254.25 | 41.75 | 34
2030/31 | 254.75 | 41.75 | 19
2030/31 | 255.25 | 41.75 | 25
2030/31 | 255.75 | 41.75 | 24
2030/31 | 256.25 | 41.75 | 22
2030/31 | 256.75 | 41.75 | 27
2030/31 | 257.25 | 41.75 | 39
2030/31 | 257.75 | 41.75 | 33
2030/31 | 258.25 | 41.75 | 25
2030/31 | 258.75 | 41.75 | 35
2030/31 | 259.25 | 41.75 | 24
2030/31 | 259.75 | 41.75 | 26
2030/31 | 260.25 | 41.75 | 29
2030/31 | 260.75 | 41.75 | 18
2030/31 | 261.25 | 41.75 | 18
2030/31 | 261.75 | 41.75 | 27
2030/31 | 262.25 | 41.75 | 21
2030/31 | 262.75 | 41.75 | 34
2030/31 | 263.25 | 41.75 | 21
2030/31 | 263.75 | 41.75 | 19
2030/31 | 264.25 | 41.75 | 16
2030/31 | 264.75 | 41.75 | 20
2030/31 | 265.25 | 41.75 | 24
2030/31 | 265.75 | 41.75 | 17
2030/31 | 266.25 | 41.75 | 14
2030/31 | 266.75 | 41.75 | 15
2030/31 | 267.25 | 41.75 | 21
2030/31 | 267.75 | 41.75 | 16
2030/31 | 268.25 | 41.75 | 9
2030/31 | 268.75 | 41.75 | 15
2030/31 | 269.25 | 41.75 | 16
2030/31 | 269.75 | 41.75 | 17
2030/31 | 270.25 | 41.75 | 24
2030/31 | 270.75 | 41.75 | 11
2030/31 | 271.25 | 41.75 | 10
2030/31 | 271.75 | 41.75 | 20
2030/31 | 272.25 | 41.75 | 8
2030/31 | 272.75 | 41.75 | 17
2030/31 | 273.25 | 41.75 | 14
2030/31 | 273.75 | 41.75 | 12
2030/31 | 274.25 | 41.75 | 12
2030/31 | 274.75 | 41.75 | 16
2030/31 | 275.25 | 41.75 | 11
2030/31 | 275.75 | 41.75 | 9
2030/31 | 276.25 | 41.75 | 10
2030/31 | 276.75 | 41.75 | 13
2030/31 | 277.25 | 41.75 | 13
2030/31 | 277.75 | 41.75 | 12
2030/31 | 278.25 | 41.75 | 17
2030/31 | 278.75 | 41.75 | 10
2030/31 | 279.25 | 41.75 | 15
2030/31 | 279.75 | 41.75 | 9
2030/31 | 280.25 | 41.75 | 8
2030/31 | 280.75 | 41.75 | 6
2030/31 | 281.25 | 41.75 | 15
2030/31 | 281.75 | 41.75 | 8
2030/31 | 282.25 | 41.75 | 3
2030/31 | 282.75 | 41.75 | 7
2030/31 | 283.25 | 41.75 | 7
2030/31 | 283.75 | 41.75 | 15
2030/31 | 284.25 | 41.75 | 2
2030/31 | 284.75 | 41.75 | 7
2030/31 | 285.25 | 41.75 | 9
2030/31 | 285.75 | 41.75 | 11
2030/31 | 286.25 | 41.75 | 10
2030/31 | 286.75 | 41.75 | 5
2030/31 | 287.25 | 41.75 | 9
2030/31 | 287.75 | 41.75 | 4
2030/31 | 288.25 | 41.75 | 7
2030/31 | 288.75 | 41.75 | 12
2030/31 | 289.25 | 41.75 | 3
2030/31 | 289.75 | 41.75 | 5
2030/31 | 290.25 | 41.75 | 6
2030/31 | 290.75 | 41.75 | 8
2030/31 | 291.25 | 41.75 | 8
2030/31 | 291.75 | 41.75 | 4
2030/31 | 292.25 | 41.75 | 5
2030/31 | 292.75 | 41.75 | 6
2030/31 | 293.25 | 41.75 | 2
2030/31 | 293.75 | 41.75 | 4
2030/31 | 294.25 | 41.75 | 6
2030/31 | 294.75 | 41.75 | 2
2030/31 | 295.25 | 41.75 | 2
2030/31 | 295.75 | 41.75 | 1
2030/31 | 296.25 | 41.75 | 6
2030/31 | 296.75 | 41.75 | 4
2030/31 | 297.25 | 41.75 | 2
2030/31 | 297.75 | 41.75 | 6
2030/31 | 298.25 | 41.75 | 4
2030/31 | 298.75 | 41.75 | 2
2030/31 | 299.25 | 41.75 | 5
2030/31 | 299.75 | 41.75 | 2
2030/31 | 300.25 | 41.75 | 4
2030/31 | 300.75 | 41.75 | 3
2030/31 | 301.25 | 41.75 | 2
2030/31 | 301.75 | 41.75 | 4
2030/31 | 302.25 | 41.75 | 1
2030/31 | 302.75 | 41.75 | 3
2030/31 | 303.25 | 41.75 | 4
2030/31 | 303.75 | 41.75 | 2
2030/31 | 304.25 | 41.75 | 2
2030/31 | 305.25 | 41.75 | 2
2030/31 | 305.75 | 41.75 | 4
2030/31 | 306.25 | 41.75 | 3
2030/31 | 307.25 | 41.75 | 1
2030/31 | 307.75 | 41.75 | 2
2030/31 | 308.25 | 41.75 | 5
2030/31 | 308.75 | 41.75 | 3
2030/31 | 309.25 | 41.75 | 3
2030/31 | 309.75 | 41.75 | 3
2030/31 | 310.25 | 41.75 | 1
2030/31 | 310.75 | 41.75 | 4
2030/31 | 311.25 | 41.75 | 1
2030/31 | 311.75 | 41.75 | 2
2030/31 | 312.25 | 41.75 | 3
2030/31 | 312.75 | 41.75 | 2
2030/31 | 313.25 | 41.75 | 3
2030/31 | 313.75 | 41.75 | 3
2030/31 | 314.25 | 41.75 | 2
2030/31 | 314.75 | 41.75 | 1
2030/31 | 315.25 | 41.75 | 1
2030/31 | 316.25 | 41.75 | 1
2030/31 | 316.75 | 41.75 | 1
2030/31 | 317.25 | 41.75 | 1
2030/31 | 317.75 | 41.75 | 2
2030/31 | 318.75 | 41.75 | 1
2030/31 | 319.25 | 41.75 | 1
2030/31 | 321.25 | 41.75 | 1
2030/31 | 321.75 | 41.75 | 1
2030/31 | 322.25 | 41.75 | 1
2030/31 | 323.25 | 41.75 | 2
2030/31 | 323.75 | 41.75 | 1
2030/31 | 325.25 | 41.75 | 1
2030/31 | 327.25 | 41.75 | 1
2030/31 | 328.75 | 41.75 | 1
2030/31 | 330.75 | 41.75 | 2
2030/31 | 331.25 | 41.75 | 1
2030/31 | 332.25 | 41.75 | 2
2030/31 | 333.25 | 41.75 | 1
2030/31 | 335.75 | 41.75 | 1
2030/31 | 336.25 | 41.75 | 1
2030/31 | 337.25 | 41.75 | 1
2030/31 | 338.75 | 41.75 | 1
2030/31 | 343.75 | 41.75 | 2
2030/31 | 345.25 | 41.75 | 1
2030/31 | 354.25 | 41.75 | 1
2030/31 | 377.75 | 41.75 | 1
2030/31 | 439.75 | 41.75 | 1
2030/31 | 86.25 | 42.25 | 1
2030/31 | 88.75 | 42.25 | 1
2030/31 | 89.75 | 42.25 | 1
2030/31 | 90.25 | 42.25 | 1
2030/31 | 91.25 | 42.25 | 1
2030/31 | 91.75 | 42.25 | 2
2030/31 | 92.75 | 42.25 | 1
2030/31 | 94.25 | 42.25 | 2
2030/31 | 95.25 | 42.25 | 1
2030/31 | 96.25 | 42.25 | 3
2030/31 | 96.75 | 42.25 | 1
2030/31 | 97.25 | 42.25 | 2
2030/31 | 97.75 | 42.25 | 2
2030/31 | 98.25 | 42.25 | 1
2030/31 | 98.75 | 42.25 | 2
2030/31 | 99.25 | 42.25 | 3
2030/31 | 99.75 | 42.25 | 1
2030/31 | 100.25 | 42.25 | 2
2030/31 | 101.25 | 42.25 | 2
2030/31 | 101.75 | 42.25 | 3
2030/31 | 102.25 | 42.25 | 1
2030/31 | 102.75 | 42.25 | 6
2030/31 | 103.25 | 42.25 | 4
2030/31 | 103.75 | 42.25 | 3
2030/31 | 104.25 | 42.25 | 6
2030/31 | 104.75 | 42.25 | 3
2030/31 | 105.25 | 42.25 | 3
2030/31 | 105.75 | 42.25 | 3
2030/31 | 106.25 | 42.25 | 3
2030/31 | 106.75 | 42.25 | 10
2030/31 | 107.25 | 42.25 | 5
2030/31 | 107.75 | 42.25 | 9
2030/31 | 108.25 | 42.25 | 11
2030/31 | 108.75 | 42.25 | 6
2030/31 | 109.25 | 42.25 | 10
2030/31 | 109.75 | 42.25 | 11
2030/31 | 110.25 | 42.25 | 15
2030/31 | 110.75 | 42.25 | 11
2030/31 | 111.25 | 42.25 | 12
2030/31 | 111.75 | 42.25 | 14
2030/31 | 112.25 | 42.25 | 14
2030/31 | 112.75 | 42.25 | 15
2030/31 | 113.25 | 42.25 | 22
2030/31 | 113.75 | 42.25 | 19
2030/31 | 114.25 | 42.25 | 16
2030/31 | 114.75 | 42.25 | 24
2030/31 | 115.25 | 42.25 | 27
2030/31 | 115.75 | 42.25 | 28
2030/31 | 116.25 | 42.25 | 25
2030/31 | 116.75 | 42.25 | 30
2030/31 | 117.25 | 42.25 | 29
2030/31 | 117.75 | 42.25 | 27
2030/31 | 118.25 | 42.25 | 22
2030/31 | 118.75 | 42.25 | 33
2030/31 | 119.25 | 42.25 | 41
2030/31 | 119.75 | 42.25 | 27
2030/31 | 120.25 | 42.25 | 38
2030/31 | 120.75 | 42.25 | 42
2030/31 | 121.25 | 42.25 | 44
2030/31 | 121.75 | 42.25 | 33
2030/31 | 122.25 | 42.25 | 35
2030/31 | 122.75 | 42.25 | 44
2030/31 | 123.25 | 42.25 | 46
2030/31 | 123.75 | 42.25 | 44
2030/31 | 124.25 | 42.25 | 42
2030/31 | 124.75 | 42.25 | 39
2030/31 | 125.25 | 42.25 | 50
2030/31 | 125.75 | 42.25 | 46
2030/31 | 126.25 | 42.25 | 52
2030/31 | 126.75 | 42.25 | 69
2030/31 | 127.25 | 42.25 | 55
2030/31 | 127.75 | 42.25 | 57
2030/31 | 128.25 | 42.25 | 59
2030/31 | 128.75 | 42.25 | 69
2030/31 | 129.25 | 42.25 | 71
2030/31 | 129.75 | 42.25 | 64
2030/31 | 130.25 | 42.25 | 59
2030/31 | 130.75 | 42.25 | 81
2030/31 | 131.25 | 42.25 | 67
2030/31 | 131.75 | 42.25 | 63
2030/31 | 132.25 | 42.25 | 49
2030/31 | 132.75 | 42.25 | 80
2030/31 | 133.25 | 42.25 | 66
2030/31 | 133.75 | 42.25 | 78
2030/31 | 134.25 | 42.25 | 70
2030/31 | 134.75 | 42.25 | 74
2030/31 | 135.25 | 42.25 | 87
2030/31 | 135.75 | 42.25 | 84
2030/31 | 136.25 | 42.25 | 92
2030/31 | 136.75 | 42.25 | 114
2030/31 | 137.25 | 42.25 | 83
2030/31 | 137.75 | 42.25 | 87
2030/31 | 138.25 | 42.25 | 88
2030/31 | 138.75 | 42.25 | 85
2030/31 | 139.25 | 42.25 | 99
2030/31 | 139.75 | 42.25 | 100
2030/31 | 140.25 | 42.25 | 103
2030/31 | 140.75 | 42.25 | 110
2030/31 | 141.25 | 42.25 | 98
2030/31 | 141.75 | 42.25 | 109
2030/31 | 142.25 | 42.25 | 92
2030/31 | 142.75 | 42.25 | 121
2030/31 | 143.25 | 42.25 | 101
2030/31 | 143.75 | 42.25 | 115
2030/31 | 144.25 | 42.25 | 111
2030/31 | 144.75 | 42.25 | 114
2030/31 | 145.25 | 42.25 | 92
2030/31 | 145.75 | 42.25 | 106
2030/31 | 146.25 | 42.25 | 114
2030/31 | 146.75 | 42.25 | 119
2030/31 | 147.25 | 42.25 | 110
2030/31 | 147.75 | 42.25 | 137
2030/31 | 148.25 | 42.25 | 119
2030/31 | 148.75 | 42.25 | 128
2030/31 | 149.25 | 42.25 | 126
2030/31 | 149.75 | 42.25 | 108
2030/31 | 150.25 | 42.25 | 109
2030/31 | 150.75 | 42.25 | 131
2030/31 | 151.25 | 42.25 | 116
2030/31 | 151.75 | 42.25 | 125
2030/31 | 152.25 | 42.25 | 120
2030/31 | 152.75 | 42.25 | 140
2030/31 | 153.25 | 42.25 | 131
2030/31 | 153.75 | 42.25 | 110
2030/31 | 154.25 | 42.25 | 132
2030/31 | 154.75 | 42.25 | 125
2030/31 | 155.25 | 42.25 | 142
2030/31 | 155.75 | 42.25 | 129
2030/31 | 156.25 | 42.25 | 114
2030/31 | 156.75 | 42.25 | 149
2030/31 | 157.25 | 42.25 | 135
2030/31 | 157.75 | 42.25 | 130
2030/31 | 158.25 | 42.25 | 133
2030/31 | 158.75 | 42.25 | 144
2030/31 | 159.25 | 42.25 | 147
2030/31 | 159.75 | 42.25 | 143
2030/31 | 160.25 | 42.25 | 141
2030/31 | 160.75 | 42.25 | 151
2030/31 | 161.25 | 42.25 | 158
2030/31 | 161.75 | 42.25 | 130
2030/31 | 162.25 | 42.25 | 136
2030/31 | 162.75 | 42.25 | 152
2030/31 | 163.25 | 42.25 | 152
2030/31 | 163.75 | 42.25 | 126
2030/31 | 164.25 | 42.25 | 155
2030/31 | 164.75 | 42.25 | 149
2030/31 | 165.25 | 42.25 | 141
2030/31 | 165.75 | 42.25 | 140
2030/31 | 166.25 | 42.25 | 148
2030/31 | 166.75 | 42.25 | 164
2030/31 | 167.25 | 42.25 | 131
2030/31 | 167.75 | 42.25 | 133
2030/31 | 168.25 | 42.25 | 129
2030/31 | 168.75 | 42.25 | 154
2030/31 | 169.25 | 42.25 | 143
2030/31 | 169.75 | 42.25 | 115
2030/31 | 170.25 | 42.25 | 142
2030/31 | 170.75 | 42.25 | 139
2030/31 | 171.25 | 42.25 | 127
2030/31 | 171.75 | 42.25 | 125
2030/31 | 172.25 | 42.25 | 124
2030/31 | 172.75 | 42.25 | 133
2030/31 | 173.25 | 42.25 | 145
2030/31 | 173.75 | 42.25 | 158
2030/31 | 174.25 | 42.25 | 138
2030/31 | 174.75 | 42.25 | 111
2030/31 | 175.25 | 42.25 | 117
2030/31 | 175.75 | 42.25 | 147
2030/31 | 176.25 | 42.25 | 148
2030/31 | 176.75 | 42.25 | 145
2030/31 | 177.25 | 42.25 | 144
2030/31 | 177.75 | 42.25 | 139
2030/31 | 178.25 | 42.25 | 124
2030/31 | 178.75 | 42.25 | 118
2030/31 | 179.25 | 42.25 | 133
2030/31 | 179.75 | 42.25 | 130
2030/31 | 180.25 | 42.25 | 127
2030/31 | 180.75 | 42.25 | 125
2030/31 | 181.25 | 42.25 | 146
2030/31 | 181.75 | 42.25 | 125
2030/31 | 182.25 | 42.25 | 127
2030/31 | 182.75 | 42.25 | 131
2030/31 | 183.25 | 42.25 | 132
2030/31 | 183.75 | 42.25 | 126
2030/31 | 184.25 | 42.25 | 124
2030/31 | 184.75 | 42.25 | 134
2030/31 | 185.25 | 42.25 | 137
2030/31 | 185.75 | 42.25 | 121
2030/31 | 186.25 | 42.25 | 126
2030/31 | 186.75 | 42.25 | 126
2030/31 | 187.25 | 42.25 | 130
2030/31 | 187.75 | 42.25 | 130
2030/31 | 188.25 | 42.25 | 126
2030/31 | 188.75 | 42.25 | 115
2030/31 | 189.25 | 42.25 | 143
2030/31 | 189.75 | 42.25 | 138
2030/31 | 190.25 | 42.25 | 121
2030/31 | 190.75 | 42.25 | 119
2030/31 | 191.25 | 42.25 | 123
2030/31 | 191.75 | 42.25 | 127
2030/31 | 192.25 | 42.25 | 116
2030/31 | 192.75 | 42.25 | 132
2030/31 | 193.25 | 42.25 | 131
2030/31 | 193.75 | 42.25 | 114
2030/31 | 194.25 | 42.25 | 129
2030/31 | 194.75 | 42.25 | 119
2030/31 | 195.25 | 42.25 | 121
2030/31 | 195.75 | 42.25 | 111
2030/31 | 196.25 | 42.25 | 96
2030/31 | 196.75 | 42.25 | 108
2030/31 | 197.25 | 42.25 | 93
2030/31 | 197.75 | 42.25 | 106
2030/31 | 198.25 | 42.25 | 111
2030/31 | 198.75 | 42.25 | 92
2030/31 | 199.25 | 42.25 | 110
2030/31 | 199.75 | 42.25 | 102
2030/31 | 200.25 | 42.25 | 90
2030/31 | 200.75 | 42.25 | 114
2030/31 | 201.25 | 42.25 | 99
2030/31 | 201.75 | 42.25 | 106
2030/31 | 202.25 | 42.25 | 103
2030/31 | 202.75 | 42.25 | 92
2030/31 | 203.25 | 42.25 | 100
2030/31 | 203.75 | 42.25 | 106
2030/31 | 204.25 | 42.25 | 88
2030/31 | 204.75 | 42.25 | 77
2030/31 | 205.25 | 42.25 | 79
2030/31 | 205.75 | 42.25 | 87
2030/31 | 206.25 | 42.25 | 101
2030/31 | 206.75 | 42.25 | 90
2030/31 | 207.25 | 42.25 | 104
2030/31 | 207.75 | 42.25 | 110
2030/31 | 208.25 | 42.25 | 86
2030/31 | 208.75 | 42.25 | 72
2030/31 | 209.25 | 42.25 | 96
2030/31 | 209.75 | 42.25 | 99
2030/31 | 210.25 | 42.25 | 88
2030/31 | 210.75 | 42.25 | 86
2030/31 | 211.25 | 42.25 | 86
2030/31 | 211.75 | 42.25 | 81
2030/31 | 212.25 | 42.25 | 99
2030/31 | 212.75 | 42.25 | 75
2030/31 | 213.25 | 42.25 | 78
2030/31 | 213.75 | 42.25 | 83
2030/31 | 214.25 | 42.25 | 79
2030/31 | 214.75 | 42.25 | 82
2030/31 | 215.25 | 42.25 | 82
2030/31 | 215.75 | 42.25 | 89
2030/31 | 216.25 | 42.25 | 50
2030/31 | 216.75 | 42.25 | 75
2030/31 | 217.25 | 42.25 | 71
2030/31 | 217.75 | 42.25 | 83
2030/31 | 218.25 | 42.25 | 84
2030/31 | 218.75 | 42.25 | 88
2030/31 | 219.25 | 42.25 | 75
2030/31 | 219.75 | 42.25 | 62
2030/31 | 220.25 | 42.25 | 65
2030/31 | 220.75 | 42.25 | 75
2030/31 | 221.25 | 42.25 | 90
2030/31 | 221.75 | 42.25 | 79
2030/31 | 222.25 | 42.25 | 65
2030/31 | 222.75 | 42.25 | 66
2030/31 | 223.25 | 42.25 | 76
2030/31 | 223.75 | 42.25 | 56
2030/31 | 224.25 | 42.25 | 79
2030/31 | 224.75 | 42.25 | 77
2030/31 | 225.25 | 42.25 | 66
2030/31 | 225.75 | 42.25 | 69
2030/31 | 226.25 | 42.25 | 60
2030/31 | 226.75 | 42.25 | 73
2030/31 | 227.25 | 42.25 | 65
2030/31 | 227.75 | 42.25 | 65
2030/31 | 228.25 | 42.25 | 71
2030/31 | 228.75 | 42.25 | 58
2030/31 | 229.25 | 42.25 | 67
2030/31 | 229.75 | 42.25 | 68
2030/31 | 230.25 | 42.25 | 61
2030/31 | 230.75 | 42.25 | 67
2030/31 | 231.25 | 42.25 | 67
2030/31 | 231.75 | 42.25 | 57
2030/31 | 232.25 | 42.25 | 62
2030/31 | 232.75 | 42.25 | 66
2030/31 | 233.25 | 42.25 | 63
2030/31 | 233.75 | 42.25 | 63
2030/31 | 234.25 | 42.25 | 43
2030/31 | 234.75 | 42.25 | 45
2030/31 | 235.25 | 42.25 | 49
2030/31 | 235.75 | 42.25 | 57
2030/31 | 236.25 | 42.25 | 45
2030/31 | 236.75 | 42.25 | 61
2030/31 | 237.25 | 42.25 | 49
2030/31 | 237.75 | 42.25 | 61
2030/31 | 238.25 | 42.25 | 56
2030/31 | 238.75 | 42.25 | 49
2030/31 | 239.25 | 42.25 | 50
2030/31 | 239.75 | 42.25 | 51
2030/31 | 240.25 | 42.25 | 41
2030/31 | 240.75 | 42.25 | 47
2030/31 | 241.25 | 42.25 | 53
2030/31 | 241.75 | 42.25 | 44
2030/31 | 242.25 | 42.25 | 46
2030/31 | 242.75 | 42.25 | 34
2030/31 | 243.25 | 42.25 | 56
2030/31 | 243.75 | 42.25 | 44
2030/31 | 244.25 | 42.25 | 34
2030/31 | 244.75 | 42.25 | 35
2030/31 | 245.25 | 42.25 | 34
2030/31 | 245.75 | 42.25 | 37
2030/31 | 246.25 | 42.25 | 54
2030/31 | 246.75 | 42.25 | 51
2030/31 | 247.25 | 42.25 | 41
2030/31 | 247.75 | 42.25 | 48
2030/31 | 248.25 | 42.25 | 29
2030/31 | 248.75 | 42.25 | 36
2030/31 | 249.25 | 42.25 | 43
2030/31 | 249.75 | 42.25 | 45
2030/31 | 250.25 | 42.25 | 22
2030/31 | 250.75 | 42.25 | 27
2030/31 | 251.25 | 42.25 | 43
2030/31 | 251.75 | 42.25 | 35
2030/31 | 252.25 | 42.25 | 29
2030/31 | 252.75 | 42.25 | 37
2030/31 | 253.25 | 42.25 | 31
2030/31 | 253.75 | 42.25 | 34
2030/31 | 254.25 | 42.25 | 27
2030/31 | 254.75 | 42.25 | 23
2030/31 | 255.25 | 42.25 | 33
2030/31 | 255.75 | 42.25 | 24
2030/31 | 256.25 | 42.25 | 32
2030/31 | 256.75 | 42.25 | 39
2030/31 | 257.25 | 42.25 | 22
2030/31 | 257.75 | 42.25 | 25
2030/31 | 258.25 | 42.25 | 24
2030/31 | 258.75 | 42.25 | 21
2030/31 | 259.25 | 42.25 | 23
2030/31 | 259.75 | 42.25 | 29
2030/31 | 260.25 | 42.25 | 23
2030/31 | 260.75 | 42.25 | 21
2030/31 | 261.25 | 42.25 | 30
2030/31 | 261.75 | 42.25 | 18
2030/31 | 262.25 | 42.25 | 32
2030/31 | 262.75 | 42.25 | 28
2030/31 | 263.25 | 42.25 | 30
2030/31 | 263.75 | 42.25 | 19
2030/31 | 264.25 | 42.25 | 21
2030/31 | 264.75 | 42.25 | 26
2030/31 | 265.25 | 42.25 | 20
2030/31 | 265.75 | 42.25 | 14
2030/31 | 266.25 | 42.25 | 17
2030/31 | 266.75 | 42.25 | 24
2030/31 | 267.25 | 42.25 | 24
2030/31 | 267.75 | 42.25 | 17
2030/31 | 268.25 | 42.25 | 25
2030/31 | 268.75 | 42.25 | 12
2030/31 | 269.25 | 42.25 | 24
2030/31 | 269.75 | 42.25 | 14
2030/31 | 270.25 | 42.25 | 10
2030/31 | 270.75 | 42.25 | 16
2030/31 | 271.25 | 42.25 | 12
2030/31 | 271.75 | 42.25 | 12
2030/31 | 272.25 | 42.25 | 19
2030/31 | 272.75 | 42.25 | 16
2030/31 | 273.25 | 42.25 | 9
2030/31 | 273.75 | 42.25 | 16
2030/31 | 274.25 | 42.25 | 11
2030/31 | 274.75 | 42.25 | 14
2030/31 | 275.25 | 42.25 | 11
2030/31 | 275.75 | 42.25 | 13
2030/31 | 276.25 | 42.25 | 16
2030/31 | 276.75 | 42.25 | 14
2030/31 | 277.25 | 42.25 | 15
2030/31 | 277.75 | 42.25 | 8
2030/31 | 278.25 | 42.25 | 10
2030/31 | 278.75 | 42.25 | 21
2030/31 | 279.25 | 42.25 | 13
2030/31 | 279.75 | 42.25 | 9
2030/31 | 280.25 | 42.25 | 9
2030/31 | 280.75 | 42.25 | 14
2030/31 | 281.25 | 42.25 | 10
2030/31 | 281.75 | 42.25 | 10
2030/31 | 282.25 | 42.25 | 2
2030/31 | 282.75 | 42.25 | 9
2030/31 | 283.25 | 42.25 | 7
2030/31 | 283.75 | 42.25 | 10
2030/31 | 284.25 | 42.25 | 8
2030/31 | 284.75 | 42.25 | 12
2030/31 | 285.25 | 42.25 | 7
2030/31 | 285.75 | 42.25 | 9
2030/31 | 286.25 | 42.25 | 6
2030/31 | 286.75 | 42.25 | 3
2030/31 | 287.25 | 42.25 | 8
2030/31 | 287.75 | 42.25 | 7
2030/31 | 288.25 | 42.25 | 7
2030/31 | 288.75 | 42.25 | 5
2030/31 | 289.25 | 42.25 | 3
2030/31 | 289.75 | 42.25 | 3
2030/31 | 290.25 | 42.25 | 10
2030/31 | 290.75 | 42.25 | 5
2030/31 | 291.25 | 42.25 | 7
2030/31 | 291.75 | 42.25 | 5
2030/31 | 292.25 | 42.25 | 3
2030/31 | 292.75 | 42.25 | 6
2030/31 | 293.25 | 42.25 | 3
2030/31 | 293.75 | 42.25 | 5
2030/31 | 294.25 | 42.25 | 8
2030/31 | 294.75 | 42.25 | 3
2030/31 | 295.25 | 42.25 | 4
2030/31 | 295.75 | 42.25 | 2
2030/31 | 296.25 | 42.25 | 5
2030/31 | 296.75 | 42.25 | 4
2030/31 | 297.25 | 42.25 | 4
2030/31 | 297.75 | 42.25 | 6
2030/31 | 298.25 | 42.25 | 2
2030/31 | 298.75 | 42.25 | 3
2030/31 | 299.25 | 42.25 | 4
2030/31 | 299.75 | 42.25 | 3
2030/31 | 300.25 | 42.25 | 6
2030/31 | 300.75 | 42.25 | 4
2030/31 | 301.25 | 42.25 | 3
2030/31 | 301.75 | 42.25 | 3
2030/31 | 302.25 | 42.25 | 4
2030/31 | 302.75 | 42.25 | 5
2030/31 | 303.25 | 42.25 | 3
2030/31 | 303.75 | 42.25 | 7
2030/31 | 304.75 | 42.25 | 1
2030/31 | 305.25 | 42.25 | 1
2030/31 | 305.75 | 42.25 | 1
2030/31 | 306.25 | 42.25 | 3
2030/31 | 307.75 | 42.25 | 1
2030/31 | 308.25 | 42.25 | 5
2030/31 | 308.75 | 42.25 | 3
2030/31 | 309.25 | 42.25 | 6
2030/31 | 310.25 | 42.25 | 4
2030/31 | 310.75 | 42.25 | 3
2030/31 | 311.25 | 42.25 | 2
2030/31 | 312.25 | 42.25 | 4
2030/31 | 312.75 | 42.25 | 1
2030/31 | 313.25 | 42.25 | 2
2030/31 | 314.25 | 42.25 | 1
2030/31 | 314.75 | 42.25 | 1
2030/31 | 315.25 | 42.25 | 1
2030/31 | 315.75 | 42.25 | 1
2030/31 | 316.25 | 42.25 | 1
2030/31 | 316.75 | 42.25 | 1
2030/31 | 317.25 | 42.25 | 2
2030/31 | 317.75 | 42.25 | 1
2030/31 | 319.75 | 42.25 | 2
2030/31 | 320.25 | 42.25 | 4
2030/31 | 321.75 | 42.25 | 2
2030/31 | 322.25 | 42.25 | 1
2030/31 | 322.75 | 42.25 | 1
2030/31 | 323.75 | 42.25 | 1
2030/31 | 324.25 | 42.25 | 1
2030/31 | 325.25 | 42.25 | 2
2030/31 | 326.75 | 42.25 | 1
2030/31 | 329.25 | 42.25 | 1
2030/31 | 331.75 | 42.25 | 1
2030/31 | 333.25 | 42.25 | 1
2030/31 | 334.25 | 42.25 | 1
2030/31 | 334.75 | 42.25 | 1
2030/31 | 335.75 | 42.25 | 1
2030/31 | 341.75 | 42.25 | 1
2030/31 | 342.75 | 42.25 | 1
2030/31 | 358.75 | 42.25 | 1
2030/31 | 364.75 | 42.25 | 1
2030/31 | 385.75 | 42.25 | 1
2030/31 | 401.25 | 42.25 | 1
2030/31 | 78.25 | 42.75 | 1
2030/31 | 78.75 | 42.75 | 1
2030/31 | 87.75 | 42.75 | 1
2030/31 | 89.75 | 42.75 | 1
2030/31 | 90.75 | 42.75 | 1
2030/31 | 91.75 | 42.75 | 1
2030/31 | 92.25 | 42.75 | 2
2030/31 | 92.75 | 42.75 | 2
2030/31 | 93.75 | 42.75 | 1
2030/31 | 95.25 | 42.75 | 2
2030/31 | 95.75 | 42.75 | 1
2030/31 | 96.25 | 42.75 | 1
2030/31 | 99.25 | 42.75 | 1
2030/31 | 99.75 | 42.75 | 1
2030/31 | 100.25 | 42.75 | 2
2030/31 | 100.75 | 42.75 | 2
2030/31 | 101.25 | 42.75 | 4
2030/31 | 101.75 | 42.75 | 1
2030/31 | 102.25 | 42.75 | 1
2030/31 | 102.75 | 42.75 | 3
2030/31 | 103.25 | 42.75 | 4
2030/31 | 103.75 | 42.75 | 1
2030/31 | 104.25 | 42.75 | 2
2030/31 | 104.75 | 42.75 | 5
2030/31 | 105.25 | 42.75 | 5
2030/31 | 105.75 | 42.75 | 1
2030/31 | 106.25 | 42.75 | 7
2030/31 | 106.75 | 42.75 | 4
2030/31 | 107.25 | 42.75 | 6
2030/31 | 107.75 | 42.75 | 8
2030/31 | 108.25 | 42.75 | 4
2030/31 | 108.75 | 42.75 | 13
2030/31 | 109.25 | 42.75 | 7
2030/31 | 109.75 | 42.75 | 16
2030/31 | 110.25 | 42.75 | 10
2030/31 | 110.75 | 42.75 | 12
2030/31 | 111.25 | 42.75 | 5
2030/31 | 111.75 | 42.75 | 15
2030/31 | 112.25 | 42.75 | 16
2030/31 | 112.75 | 42.75 | 12
2030/31 | 113.25 | 42.75 | 15
2030/31 | 113.75 | 42.75 | 22
2030/31 | 114.25 | 42.75 | 25
2030/31 | 114.75 | 42.75 | 16
2030/31 | 115.25 | 42.75 | 17
2030/31 | 115.75 | 42.75 | 17
2030/31 | 116.25 | 42.75 | 14
2030/31 | 116.75 | 42.75 | 27
2030/31 | 117.25 | 42.75 | 27
2030/31 | 117.75 | 42.75 | 31
2030/31 | 118.25 | 42.75 | 22
2030/31 | 118.75 | 42.75 | 26
2030/31 | 119.25 | 42.75 | 25
2030/31 | 119.75 | 42.75 | 30
2030/31 | 120.25 | 42.75 | 31
2030/31 | 120.75 | 42.75 | 37
2030/31 | 121.25 | 42.75 | 27
2030/31 | 121.75 | 42.75 | 40
2030/31 | 122.25 | 42.75 | 39
2030/31 | 122.75 | 42.75 | 40
2030/31 | 123.25 | 42.75 | 36
2030/31 | 123.75 | 42.75 | 48
2030/31 | 124.25 | 42.75 | 44
2030/31 | 124.75 | 42.75 | 54
2030/31 | 125.25 | 42.75 | 50
2030/31 | 125.75 | 42.75 | 45
2030/31 | 126.25 | 42.75 | 41
2030/31 | 126.75 | 42.75 | 46
2030/31 | 127.25 | 42.75 | 71
2030/31 | 127.75 | 42.75 | 60
2030/31 | 128.25 | 42.75 | 51
2030/31 | 128.75 | 42.75 | 46
2030/31 | 129.25 | 42.75 | 56
2030/31 | 129.75 | 42.75 | 61
2030/31 | 130.25 | 42.75 | 52
2030/31 | 130.75 | 42.75 | 71
2030/31 | 131.25 | 42.75 | 75
2030/31 | 131.75 | 42.75 | 64
2030/31 | 132.25 | 42.75 | 70
2030/31 | 132.75 | 42.75 | 73
2030/31 | 133.25 | 42.75 | 78
2030/31 | 133.75 | 42.75 | 56
2030/31 | 134.25 | 42.75 | 70
2030/31 | 134.75 | 42.75 | 77
2030/31 | 135.25 | 42.75 | 79
2030/31 | 135.75 | 42.75 | 73
2030/31 | 136.25 | 42.75 | 86
2030/31 | 136.75 | 42.75 | 99
2030/31 | 137.25 | 42.75 | 78
2030/31 | 137.75 | 42.75 | 72
2030/31 | 138.25 | 42.75 | 84
2030/31 | 138.75 | 42.75 | 77
2030/31 | 139.25 | 42.75 | 117
2030/31 | 139.75 | 42.75 | 92
2030/31 | 140.25 | 42.75 | 88
2030/31 | 140.75 | 42.75 | 81
2030/31 | 141.25 | 42.75 | 103
2030/31 | 141.75 | 42.75 | 104
2030/31 | 142.25 | 42.75 | 111
2030/31 | 142.75 | 42.75 | 121
2030/31 | 143.25 | 42.75 | 90
2030/31 | 143.75 | 42.75 | 78
2030/31 | 144.25 | 42.75 | 111
2030/31 | 144.75 | 42.75 | 92
2030/31 | 145.25 | 42.75 | 103
2030/31 | 145.75 | 42.75 | 101
2030/31 | 146.25 | 42.75 | 110
2030/31 | 146.75 | 42.75 | 105
2030/31 | 147.25 | 42.75 | 125
2030/31 | 147.75 | 42.75 | 98
2030/31 | 148.25 | 42.75 | 120
2030/31 | 148.75 | 42.75 | 103
2030/31 | 149.25 | 42.75 | 132
2030/31 | 149.75 | 42.75 | 115
2030/31 | 150.25 | 42.75 | 125
2030/31 | 150.75 | 42.75 | 128
2030/31 | 151.25 | 42.75 | 117
2030/31 | 151.75 | 42.75 | 131
2030/31 | 152.25 | 42.75 | 125
2030/31 | 152.75 | 42.75 | 130
2030/31 | 153.25 | 42.75 | 142
2030/31 | 153.75 | 42.75 | 117
2030/31 | 154.25 | 42.75 | 132
2030/31 | 154.75 | 42.75 | 120
2030/31 | 155.25 | 42.75 | 112
2030/31 | 155.75 | 42.75 | 109
2030/31 | 156.25 | 42.75 | 133
2030/31 | 156.75 | 42.75 | 135
2030/31 | 157.25 | 42.75 | 146
2030/31 | 157.75 | 42.75 | 119
2030/31 | 158.25 | 42.75 | 133
2030/31 | 158.75 | 42.75 | 112
2030/31 | 159.25 | 42.75 | 131
2030/31 | 159.75 | 42.75 | 150
2030/31 | 160.25 | 42.75 | 117
2030/31 | 160.75 | 42.75 | 125
2030/31 | 161.25 | 42.75 | 163
2030/31 | 161.75 | 42.75 | 125
2030/31 | 162.25 | 42.75 | 118
2030/31 | 162.75 | 42.75 | 147
2030/31 | 163.25 | 42.75 | 140
2030/31 | 163.75 | 42.75 | 136
2030/31 | 164.25 | 42.75 | 126
2030/31 | 164.75 | 42.75 | 142
2030/31 | 165.25 | 42.75 | 125
2030/31 | 165.75 | 42.75 | 129
2030/31 | 166.25 | 42.75 | 111
2030/31 | 166.75 | 42.75 | 125
2030/31 | 167.25 | 42.75 | 133
2030/31 | 167.75 | 42.75 | 130
2030/31 | 168.25 | 42.75 | 124
2030/31 | 168.75 | 42.75 | 129
2030/31 | 169.25 | 42.75 | 130
2030/31 | 169.75 | 42.75 | 144
2030/31 | 170.25 | 42.75 | 135
2030/31 | 170.75 | 42.75 | 115
2030/31 | 171.25 | 42.75 | 124
2030/31 | 171.75 | 42.75 | 131
2030/31 | 172.25 | 42.75 | 110
2030/31 | 172.75 | 42.75 | 130
2030/31 | 173.25 | 42.75 | 154
2030/31 | 173.75 | 42.75 | 130
2030/31 | 174.25 | 42.75 | 139
2030/31 | 174.75 | 42.75 | 140
2030/31 | 175.25 | 42.75 | 131
2030/31 | 175.75 | 42.75 | 144
2030/31 | 176.25 | 42.75 | 127
2030/31 | 176.75 | 42.75 | 134
2030/31 | 177.25 | 42.75 | 130
2030/31 | 177.75 | 42.75 | 137
2030/31 | 178.25 | 42.75 | 138
2030/31 | 178.75 | 42.75 | 123
2030/31 | 179.25 | 42.75 | 142
2030/31 | 179.75 | 42.75 | 133
2030/31 | 180.25 | 42.75 | 137
2030/31 | 180.75 | 42.75 | 125
2030/31 | 181.25 | 42.75 | 142
2030/31 | 181.75 | 42.75 | 128
2030/31 | 182.25 | 42.75 | 119
2030/31 | 182.75 | 42.75 | 147
2030/31 | 183.25 | 42.75 | 115
2030/31 | 183.75 | 42.75 | 124
2030/31 | 184.25 | 42.75 | 124
2030/31 | 184.75 | 42.75 | 135
2030/31 | 185.25 | 42.75 | 134
2030/31 | 185.75 | 42.75 | 130
2030/31 | 186.25 | 42.75 | 132
2030/31 | 186.75 | 42.75 | 128
2030/31 | 187.25 | 42.75 | 113
2030/31 | 187.75 | 42.75 | 110
2030/31 | 188.25 | 42.75 | 123
2030/31 | 188.75 | 42.75 | 111
2030/31 | 189.25 | 42.75 | 87
2030/31 | 189.75 | 42.75 | 120
2030/31 | 190.25 | 42.75 | 116
2030/31 | 190.75 | 42.75 | 117
2030/31 | 191.25 | 42.75 | 121
2030/31 | 191.75 | 42.75 | 111
2030/31 | 192.25 | 42.75 | 123
2030/31 | 192.75 | 42.75 | 104
2030/31 | 193.25 | 42.75 | 111
2030/31 | 193.75 | 42.75 | 124
2030/31 | 194.25 | 42.75 | 103
2030/31 | 194.75 | 42.75 | 107
2030/31 | 195.25 | 42.75 | 114
2030/31 | 195.75 | 42.75 | 109
2030/31 | 196.25 | 42.75 | 108
2030/31 | 196.75 | 42.75 | 117
2030/31 | 197.25 | 42.75 | 98
2030/31 | 197.75 | 42.75 | 118
2030/31 | 198.25 | 42.75 | 108
2030/31 | 198.75 | 42.75 | 96
2030/31 | 199.25 | 42.75 | 102
2030/31 | 199.75 | 42.75 | 98
2030/31 | 200.25 | 42.75 | 91
2030/31 | 200.75 | 42.75 | 97
2030/31 | 201.25 | 42.75 | 110
2030/31 | 201.75 | 42.75 | 102
2030/31 | 202.25 | 42.75 | 101
2030/31 | 202.75 | 42.75 | 102
2030/31 | 203.25 | 42.75 | 98
2030/31 | 203.75 | 42.75 | 106
2030/31 | 204.25 | 42.75 | 108
2030/31 | 204.75 | 42.75 | 92
2030/31 | 205.25 | 42.75 | 102
2030/31 | 205.75 | 42.75 | 95
2030/31 | 206.25 | 42.75 | 76
2030/31 | 206.75 | 42.75 | 94
2030/31 | 207.25 | 42.75 | 100
2030/31 | 207.75 | 42.75 | 92
2030/31 | 208.25 | 42.75 | 75
2030/31 | 208.75 | 42.75 | 86
2030/31 | 209.25 | 42.75 | 95
2030/31 | 209.75 | 42.75 | 95
2030/31 | 210.25 | 42.75 | 73
2030/31 | 210.75 | 42.75 | 94
2030/31 | 211.25 | 42.75 | 81
2030/31 | 211.75 | 42.75 | 88
2030/31 | 212.25 | 42.75 | 73
2030/31 | 212.75 | 42.75 | 93
2030/31 | 213.25 | 42.75 | 73
2030/31 | 213.75 | 42.75 | 83
2030/31 | 214.25 | 42.75 | 101
2030/31 | 214.75 | 42.75 | 82
2030/31 | 215.25 | 42.75 | 85
2030/31 | 215.75 | 42.75 | 66
2030/31 | 216.25 | 42.75 | 80
2030/31 | 216.75 | 42.75 | 67
2030/31 | 217.25 | 42.75 | 76
2030/31 | 217.75 | 42.75 | 88
2030/31 | 218.25 | 42.75 | 75
2030/31 | 218.75 | 42.75 | 81
2030/31 | 219.25 | 42.75 | 98
2030/31 | 219.75 | 42.75 | 67
2030/31 | 220.25 | 42.75 | 63
2030/31 | 220.75 | 42.75 | 62
2030/31 | 221.25 | 42.75 | 88
2030/31 | 221.75 | 42.75 | 67
2030/31 | 222.25 | 42.75 | 57
2030/31 | 222.75 | 42.75 | 81
2030/31 | 223.25 | 42.75 | 72
2030/31 | 223.75 | 42.75 | 57
2030/31 | 224.25 | 42.75 | 84
2030/31 | 224.75 | 42.75 | 58
2030/31 | 225.25 | 42.75 | 58
2030/31 | 225.75 | 42.75 | 61
2030/31 | 226.25 | 42.75 | 57
2030/31 | 226.75 | 42.75 | 57
2030/31 | 227.25 | 42.75 | 75
2030/31 | 227.75 | 42.75 | 56
2030/31 | 228.25 | 42.75 | 65
2030/31 | 228.75 | 42.75 | 75
2030/31 | 229.25 | 42.75 | 60
2030/31 | 229.75 | 42.75 | 55
2030/31 | 230.25 | 42.75 | 68
2030/31 | 230.75 | 42.75 | 61
2030/31 | 231.25 | 42.75 | 77
2030/31 | 231.75 | 42.75 | 55
2030/31 | 232.25 | 42.75 | 51
2030/31 | 232.75 | 42.75 | 53
2030/31 | 233.25 | 42.75 | 58
2030/31 | 233.75 | 42.75 | 66
2030/31 | 234.25 | 42.75 | 61
2030/31 | 234.75 | 42.75 | 61
2030/31 | 235.25 | 42.75 | 60
2030/31 | 235.75 | 42.75 | 49
2030/31 | 236.25 | 42.75 | 63
2030/31 | 236.75 | 42.75 | 50
2030/31 | 237.25 | 42.75 | 58
2030/31 | 237.75 | 42.75 | 81
2030/31 | 238.25 | 42.75 | 60
2030/31 | 238.75 | 42.75 | 54
2030/31 | 239.25 | 42.75 | 48
2030/31 | 239.75 | 42.75 | 46
2030/31 | 240.25 | 42.75 | 45
2030/31 | 240.75 | 42.75 | 53
2030/31 | 241.25 | 42.75 | 49
2030/31 | 241.75 | 42.75 | 39
2030/31 | 242.25 | 42.75 | 42
2030/31 | 242.75 | 42.75 | 39
2030/31 | 243.25 | 42.75 | 55
2030/31 | 243.75 | 42.75 | 58
2030/31 | 244.25 | 42.75 | 60
2030/31 | 244.75 | 42.75 | 53
2030/31 | 245.25 | 42.75 | 43
2030/31 | 245.75 | 42.75 | 38
2030/31 | 246.25 | 42.75 | 33
2030/31 | 246.75 | 42.75 | 54
2030/31 | 247.25 | 42.75 | 41
2030/31 | 247.75 | 42.75 | 49
2030/31 | 248.25 | 42.75 | 32
2030/31 | 248.75 | 42.75 | 36
2030/31 | 249.25 | 42.75 | 30
2030/31 | 249.75 | 42.75 | 51
2030/31 | 250.25 | 42.75 | 41
2030/31 | 250.75 | 42.75 | 29
2030/31 | 251.25 | 42.75 | 27
2030/31 | 251.75 | 42.75 | 38
2030/31 | 252.25 | 42.75 | 21
2030/31 | 252.75 | 42.75 | 31
2030/31 | 253.25 | 42.75 | 35
2030/31 | 253.75 | 42.75 | 32
2030/31 | 254.25 | 42.75 | 33
2030/31 | 254.75 | 42.75 | 26
2030/31 | 255.25 | 42.75 | 30
2030/31 | 255.75 | 42.75 | 26
2030/31 | 256.25 | 42.75 | 31
2030/31 | 256.75 | 42.75 | 34
2030/31 | 257.25 | 42.75 | 33
2030/31 | 257.75 | 42.75 | 31
2030/31 | 258.25 | 42.75 | 32
2030/31 | 258.75 | 42.75 | 23
2030/31 | 259.25 | 42.75 | 24
2030/31 | 259.75 | 42.75 | 33
2030/31 | 260.25 | 42.75 | 37
2030/31 | 260.75 | 42.75 | 22
2030/31 | 261.25 | 42.75 | 23
2030/31 | 261.75 | 42.75 | 23
2030/31 | 262.25 | 42.75 | 26
2030/31 | 262.75 | 42.75 | 17
2030/31 | 263.25 | 42.75 | 24
2030/31 | 263.75 | 42.75 | 20
2030/31 | 264.25 | 42.75 | 21
2030/31 | 264.75 | 42.75 | 23
2030/31 | 265.25 | 42.75 | 22
2030/31 | 265.75 | 42.75 | 17
2030/31 | 266.25 | 42.75 | 20
2030/31 | 266.75 | 42.75 | 20
2030/31 | 267.25 | 42.75 | 23
2030/31 | 267.75 | 42.75 | 18
2030/31 | 268.25 | 42.75 | 12
2030/31 | 268.75 | 42.75 | 20
2030/31 | 269.25 | 42.75 | 22
2030/31 | 269.75 | 42.75 | 13
2030/31 | 270.25 | 42.75 | 20
2030/31 | 270.75 | 42.75 | 17
2030/31 | 271.25 | 42.75 | 14
2030/31 | 271.75 | 42.75 | 14
2030/31 | 272.25 | 42.75 | 17
2030/31 | 272.75 | 42.75 | 7
2030/31 | 273.25 | 42.75 | 13
2030/31 | 273.75 | 42.75 | 21
2030/31 | 274.25 | 42.75 | 17
2030/31 | 274.75 | 42.75 | 19
2030/31 | 275.25 | 42.75 | 18
2030/31 | 275.75 | 42.75 | 10
2030/31 | 276.25 | 42.75 | 11
2030/31 | 276.75 | 42.75 | 10
2030/31 | 277.25 | 42.75 | 9
2030/31 | 277.75 | 42.75 | 12
2030/31 | 278.25 | 42.75 | 9
2030/31 | 278.75 | 42.75 | 8
2030/31 | 279.25 | 42.75 | 13
2030/31 | 279.75 | 42.75 | 11
2030/31 | 280.25 | 42.75 | 5
2030/31 | 280.75 | 42.75 | 16
2030/31 | 281.25 | 42.75 | 15
2030/31 | 281.75 | 42.75 | 10
2030/31 | 282.25 | 42.75 | 15
2030/31 | 282.75 | 42.75 | 12
2030/31 | 283.25 | 42.75 | 10
2030/31 | 283.75 | 42.75 | 12
2030/31 | 284.25 | 42.75 | 9
2030/31 | 284.75 | 42.75 | 8
2030/31 | 285.25 | 42.75 | 8
2030/31 | 285.75 | 42.75 | 7
2030/31 | 286.25 | 42.75 | 15
2030/31 | 286.75 | 42.75 | 9
2030/31 | 287.25 | 42.75 | 6
2030/31 | 287.75 | 42.75 | 15
2030/31 | 288.25 | 42.75 | 9
2030/31 | 288.75 | 42.75 | 7
2030/31 | 289.25 | 42.75 | 7
2030/31 | 289.75 | 42.75 | 7
2030/31 | 290.25 | 42.75 | 5
2030/31 | 290.75 | 42.75 | 7
2030/31 | 291.25 | 42.75 | 5
2030/31 | 291.75 | 42.75 | 7
2030/31 | 292.25 | 42.75 | 12
2030/31 | 292.75 | 42.75 | 6
2030/31 | 293.25 | 42.75 | 8
2030/31 | 293.75 | 42.75 | 2
2030/31 | 294.25 | 42.75 | 6
2030/31 | 294.75 | 42.75 | 3
2030/31 | 295.25 | 42.75 | 8
2030/31 | 295.75 | 42.75 | 6
2030/31 | 296.25 | 42.75 | 6
2030/31 | 296.75 | 42.75 | 4
2030/31 | 297.75 | 42.75 | 5
2030/31 | 298.25 | 42.75 | 5
2030/31 | 298.75 | 42.75 | 3
2030/31 | 299.25 | 42.75 | 5
2030/31 | 299.75 | 42.75 | 4
2030/31 | 300.25 | 42.75 | 5
2030/31 | 300.75 | 42.75 | 3
2030/31 | 301.25 | 42.75 | 1
2030/31 | 301.75 | 42.75 | 3
2030/31 | 302.25 | 42.75 | 2
2030/31 | 302.75 | 42.75 | 7
2030/31 | 303.25 | 42.75 | 3
2030/31 | 304.25 | 42.75 | 3
2030/31 | 304.75 | 42.75 | 3
2030/31 | 305.25 | 42.75 | 2
2030/31 | 305.75 | 42.75 | 7
2030/31 | 306.25 | 42.75 | 7
2030/31 | 306.75 | 42.75 | 2
2030/31 | 307.25 | 42.75 | 2
2030/31 | 307.75 | 42.75 | 8
2030/31 | 308.25 | 42.75 | 1
2030/31 | 308.75 | 42.75 | 2
2030/31 | 309.25 | 42.75 | 2
2030/31 | 309.75 | 42.75 | 3
2030/31 | 310.25 | 42.75 | 3
2030/31 | 310.75 | 42.75 | 1
2030/31 | 311.75 | 42.75 | 2
2030/31 | 312.25 | 42.75 | 3
2030/31 | 312.75 | 42.75 | 2
2030/31 | 313.75 | 42.75 | 3
2030/31 | 314.75 | 42.75 | 1
2030/31 | 315.25 | 42.75 | 1
2030/31 | 315.75 | 42.75 | 3
2030/31 | 316.75 | 42.75 | 2
2030/31 | 317.75 | 42.75 | 1
2030/31 | 318.25 | 42.75 | 2
2030/31 | 318.75 | 42.75 | 1
2030/31 | 319.25 | 42.75 | 2
2030/31 | 320.75 | 42.75 | 2
2030/31 | 321.25 | 42.75 | 1
2030/31 | 321.75 | 42.75 | 1
2030/31 | 322.75 | 42.75 | 1
2030/31 | 323.25 | 42.75 | 3
2030/31 | 324.25 | 42.75 | 2
2030/31 | 324.75 | 42.75 | 1
2030/31 | 327.75 | 42.75 | 1
2030/31 | 329.75 | 42.75 | 1
2030/31 | 335.75 | 42.75 | 1
2030/31 | 339.25 | 42.75 | 1
2030/31 | 347.25 | 42.75 | 1
2030/31 | 348.75 | 42.75 | 1
2030/31 | 349.75 | 42.75 | 1
2030/31 | 389.25 | 42.75 | 1
2030/31 | 395.25 | 42.75 | 1
2030/31 | 411.75 | 42.75 | 1
2030/31 | 417.75 | 42.75 | 1
2030/31 | 91.25 | 43.25 | 1
2030/31 | 93.25 | 43.25 | 3
2030/31 | 93.75 | 43.25 | 1
2030/31 | 94.25 | 43.25 | 1
2030/31 | 96.25 | 43.25 | 2
2030/31 | 97.25 | 43.25 | 2
2030/31 | 98.25 | 43.25 | 1
2030/31 | 98.75 | 43.25 | 2
2030/31 | 99.25 | 43.25 | 1
2030/31 | 100.25 | 43.25 | 1
2030/31 | 100.75 | 43.25 | 2
2030/31 | 101.25 | 43.25 | 1
2030/31 | 102.25 | 43.25 | 1
2030/31 | 102.75 | 43.25 | 1
2030/31 | 103.25 | 43.25 | 4
2030/31 | 103.75 | 43.25 | 1
2030/31 | 104.25 | 43.25 | 1
2030/31 | 104.75 | 43.25 | 4
2030/31 | 105.25 | 43.25 | 3
2030/31 | 105.75 | 43.25 | 6
2030/31 | 106.25 | 43.25 | 5
2030/31 | 106.75 | 43.25 | 6
2030/31 | 107.25 | 43.25 | 7
2030/31 | 107.75 | 43.25 | 8
2030/31 | 108.25 | 43.25 | 5
2030/31 | 108.75 | 43.25 | 5
2030/31 | 109.25 | 43.25 | 8
2030/31 | 109.75 | 43.25 | 11
2030/31 | 110.25 | 43.25 | 12
2030/31 | 110.75 | 43.25 | 8
2030/31 | 111.25 | 43.25 | 9
2030/31 | 111.75 | 43.25 | 11
2030/31 | 112.25 | 43.25 | 17
2030/31 | 112.75 | 43.25 | 12
2030/31 | 113.25 | 43.25 | 15
2030/31 | 113.75 | 43.25 | 19
2030/31 | 114.25 | 43.25 | 15
2030/31 | 114.75 | 43.25 | 10
2030/31 | 115.25 | 43.25 | 12
2030/31 | 115.75 | 43.25 | 24
2030/31 | 116.25 | 43.25 | 19
2030/31 | 116.75 | 43.25 | 24
2030/31 | 117.25 | 43.25 | 14
2030/31 | 117.75 | 43.25 | 27
2030/31 | 118.25 | 43.25 | 15
2030/31 | 118.75 | 43.25 | 28
2030/31 | 119.25 | 43.25 | 26
2030/31 | 119.75 | 43.25 | 32
2030/31 | 120.25 | 43.25 | 33
2030/31 | 120.75 | 43.25 | 29
2030/31 | 121.25 | 43.25 | 37
2030/31 | 121.75 | 43.25 | 39
2030/31 | 122.25 | 43.25 | 44
2030/31 | 122.75 | 43.25 | 32
2030/31 | 123.25 | 43.25 | 39
2030/31 | 123.75 | 43.25 | 32
2030/31 | 124.25 | 43.25 | 40
2030/31 | 124.75 | 43.25 | 49
2030/31 | 125.25 | 43.25 | 33
2030/31 | 125.75 | 43.25 | 37
2030/31 | 126.25 | 43.25 | 43
2030/31 | 126.75 | 43.25 | 49
2030/31 | 127.25 | 43.25 | 37
2030/31 | 127.75 | 43.25 | 43
2030/31 | 128.25 | 43.25 | 58
2030/31 | 128.75 | 43.25 | 52
2030/31 | 129.25 | 43.25 | 63
2030/31 | 129.75 | 43.25 | 62
2030/31 | 130.25 | 43.25 | 60
2030/31 | 130.75 | 43.25 | 49
2030/31 | 131.25 | 43.25 | 66
2030/31 | 131.75 | 43.25 | 73
2030/31 | 132.25 | 43.25 | 59
2030/31 | 132.75 | 43.25 | 73
2030/31 | 133.25 | 43.25 | 66
2030/31 | 133.75 | 43.25 | 70
2030/31 | 134.25 | 43.25 | 67
2030/31 | 134.75 | 43.25 | 80
2030/31 | 135.25 | 43.25 | 77
2030/31 | 135.75 | 43.25 | 92
2030/31 | 136.25 | 43.25 | 76
2030/31 | 136.75 | 43.25 | 84
2030/31 | 137.25 | 43.25 | 76
2030/31 | 137.75 | 43.25 | 88
2030/31 | 138.25 | 43.25 | 89
2030/31 | 138.75 | 43.25 | 81
2030/31 | 139.25 | 43.25 | 79
2030/31 | 139.75 | 43.25 | 94
2030/31 | 140.25 | 43.25 | 95
2030/31 | 140.75 | 43.25 | 86
2030/31 | 141.25 | 43.25 | 77
2030/31 | 141.75 | 43.25 | 83
2030/31 | 142.25 | 43.25 | 114
2030/31 | 142.75 | 43.25 | 91
2030/31 | 143.25 | 43.25 | 93
2030/31 | 143.75 | 43.25 | 92
2030/31 | 144.25 | 43.25 | 107
2030/31 | 144.75 | 43.25 | 94
2030/31 | 145.25 | 43.25 | 108
2030/31 | 145.75 | 43.25 | 89
2030/31 | 146.25 | 43.25 | 103
2030/31 | 146.75 | 43.25 | 90
2030/31 | 147.25 | 43.25 | 117
2030/31 | 147.75 | 43.25 | 127
2030/31 | 148.25 | 43.25 | 112
2030/31 | 148.75 | 43.25 | 122
2030/31 | 149.25 | 43.25 | 122
2030/31 | 149.75 | 43.25 | 92
2030/31 | 150.25 | 43.25 | 103
2030/31 | 150.75 | 43.25 | 125
2030/31 | 151.25 | 43.25 | 112
2030/31 | 151.75 | 43.25 | 108
2030/31 | 152.25 | 43.25 | 90
2030/31 | 152.75 | 43.25 | 138
2030/31 | 153.25 | 43.25 | 115
2030/31 | 153.75 | 43.25 | 133
2030/31 | 154.25 | 43.25 | 134
2030/31 | 154.75 | 43.25 | 109
2030/31 | 155.25 | 43.25 | 139
2030/31 | 155.75 | 43.25 | 120
2030/31 | 156.25 | 43.25 | 121
2030/31 | 156.75 | 43.25 | 108
2030/31 | 157.25 | 43.25 | 118
2030/31 | 157.75 | 43.25 | 149
2030/31 | 158.25 | 43.25 | 133
2030/31 | 158.75 | 43.25 | 133
2030/31 | 159.25 | 43.25 | 128
2030/31 | 159.75 | 43.25 | 122
2030/31 | 160.25 | 43.25 | 139
2030/31 | 160.75 | 43.25 | 135
2030/31 | 161.25 | 43.25 | 138
2030/31 | 161.75 | 43.25 | 109
2030/31 | 162.25 | 43.25 | 145
2030/31 | 162.75 | 43.25 | 133
2030/31 | 163.25 | 43.25 | 128
2030/31 | 163.75 | 43.25 | 120
2030/31 | 164.25 | 43.25 | 122
2030/31 | 164.75 | 43.25 | 119
2030/31 | 165.25 | 43.25 | 126
2030/31 | 165.75 | 43.25 | 132
2030/31 | 166.25 | 43.25 | 131
2030/31 | 166.75 | 43.25 | 118
2030/31 | 167.25 | 43.25 | 149
2030/31 | 167.75 | 43.25 | 131
2030/31 | 168.25 | 43.25 | 121
2030/31 | 168.75 | 43.25 | 123
2030/31 | 169.25 | 43.25 | 123
2030/31 | 169.75 | 43.25 | 125
2030/31 | 170.25 | 43.25 | 125
2030/31 | 170.75 | 43.25 | 128
2030/31 | 171.25 | 43.25 | 127
2030/31 | 171.75 | 43.25 | 124
2030/31 | 172.25 | 43.25 | 138
2030/31 | 172.75 | 43.25 | 130
2030/31 | 173.25 | 43.25 | 130
2030/31 | 173.75 | 43.25 | 135
2030/31 | 174.25 | 43.25 | 134
2030/31 | 174.75 | 43.25 | 111
2030/31 | 175.25 | 43.25 | 129
2030/31 | 175.75 | 43.25 | 118
2030/31 | 176.25 | 43.25 | 132
2030/31 | 176.75 | 43.25 | 121
2030/31 | 177.25 | 43.25 | 111
2030/31 | 177.75 | 43.25 | 143
2030/31 | 178.25 | 43.25 | 121
2030/31 | 178.75 | 43.25 | 137
2030/31 | 179.25 | 43.25 | 157
2030/31 | 179.75 | 43.25 | 136
2030/31 | 180.25 | 43.25 | 160
2030/31 | 180.75 | 43.25 | 126
2030/31 | 181.25 | 43.25 | 129
2030/31 | 181.75 | 43.25 | 111
2030/31 | 182.25 | 43.25 | 124
2030/31 | 182.75 | 43.25 | 139
2030/31 | 183.25 | 43.25 | 108
2030/31 | 183.75 | 43.25 | 127
2030/31 | 184.25 | 43.25 | 119
2030/31 | 184.75 | 43.25 | 113
2030/31 | 185.25 | 43.25 | 141
2030/31 | 185.75 | 43.25 | 128
2030/31 | 186.25 | 43.25 | 134
2030/31 | 186.75 | 43.25 | 120
2030/31 | 187.25 | 43.25 | 137
2030/31 | 187.75 | 43.25 | 133
2030/31 | 188.25 | 43.25 | 123
2030/31 | 188.75 | 43.25 | 128
2030/31 | 189.25 | 43.25 | 115
2030/31 | 189.75 | 43.25 | 120
2030/31 | 190.25 | 43.25 | 117
2030/31 | 190.75 | 43.25 | 136
2030/31 | 191.25 | 43.25 | 104
2030/31 | 191.75 | 43.25 | 112
2030/31 | 192.25 | 43.25 | 116
2030/31 | 192.75 | 43.25 | 103
2030/31 | 193.25 | 43.25 | 120
2030/31 | 193.75 | 43.25 | 100
2030/31 | 194.25 | 43.25 | 122
2030/31 | 194.75 | 43.25 | 112
2030/31 | 195.25 | 43.25 | 105
2030/31 | 195.75 | 43.25 | 105
2030/31 | 196.25 | 43.25 | 113
2030/31 | 196.75 | 43.25 | 129
2030/31 | 197.25 | 43.25 | 105
2030/31 | 197.75 | 43.25 | 102
2030/31 | 198.25 | 43.25 | 113
2030/31 | 198.75 | 43.25 | 126
2030/31 | 199.25 | 43.25 | 110
2030/31 | 199.75 | 43.25 | 98
2030/31 | 200.25 | 43.25 | 97
2030/31 | 200.75 | 43.25 | 113
2030/31 | 201.25 | 43.25 | 100
2030/31 | 201.75 | 43.25 | 104
2030/31 | 202.25 | 43.25 | 84
2030/31 | 202.75 | 43.25 | 110
2030/31 | 203.25 | 43.25 | 115
2030/31 | 203.75 | 43.25 | 94
2030/31 | 204.25 | 43.25 | 107
2030/31 | 204.75 | 43.25 | 96
2030/31 | 205.25 | 43.25 | 102
2030/31 | 205.75 | 43.25 | 104
2030/31 | 206.25 | 43.25 | 97
2030/31 | 206.75 | 43.25 | 81
2030/31 | 207.25 | 43.25 | 100
2030/31 | 207.75 | 43.25 | 87
2030/31 | 208.25 | 43.25 | 110
2030/31 | 208.75 | 43.25 | 95
2030/31 | 209.25 | 43.25 | 89
2030/31 | 209.75 | 43.25 | 89
2030/31 | 210.25 | 43.25 | 83
2030/31 | 210.75 | 43.25 | 83
2030/31 | 211.25 | 43.25 | 81
2030/31 | 211.75 | 43.25 | 84
2030/31 | 212.25 | 43.25 | 87
2030/31 | 212.75 | 43.25 | 84
2030/31 | 213.25 | 43.25 | 87
2030/31 | 213.75 | 43.25 | 84
2030/31 | 214.25 | 43.25 | 95
2030/31 | 214.75 | 43.25 | 101
2030/31 | 215.25 | 43.25 | 77
2030/31 | 215.75 | 43.25 | 70
2030/31 | 216.25 | 43.25 | 103
2030/31 | 216.75 | 43.25 | 61
2030/31 | 217.25 | 43.25 | 91
2030/31 | 217.75 | 43.25 | 100
2030/31 | 218.25 | 43.25 | 74
2030/31 | 218.75 | 43.25 | 59
2030/31 | 219.25 | 43.25 | 91
2030/31 | 219.75 | 43.25 | 77
2030/31 | 220.25 | 43.25 | 70
2030/31 | 220.75 | 43.25 | 79
2030/31 | 221.25 | 43.25 | 76
2030/31 | 221.75 | 43.25 | 81
2030/31 | 222.25 | 43.25 | 94
2030/31 | 222.75 | 43.25 | 68
2030/31 | 223.25 | 43.25 | 66
2030/31 | 223.75 | 43.25 | 63
2030/31 | 224.25 | 43.25 | 67
2030/31 | 224.75 | 43.25 | 53
2030/31 | 225.25 | 43.25 | 75
2030/31 | 225.75 | 43.25 | 73
2030/31 | 226.25 | 43.25 | 100
2030/31 | 226.75 | 43.25 | 79
2030/31 | 227.25 | 43.25 | 66
2030/31 | 227.75 | 43.25 | 70
2030/31 | 228.25 | 43.25 | 70
2030/31 | 228.75 | 43.25 | 64
2030/31 | 229.25 | 43.25 | 64
2030/31 | 229.75 | 43.25 | 73
2030/31 | 230.25 | 43.25 | 72
2030/31 | 230.75 | 43.25 | 67
2030/31 | 231.25 | 43.25 | 67
2030/31 | 231.75 | 43.25 | 60
2030/31 | 232.25 | 43.25 | 74
2030/31 | 232.75 | 43.25 | 55
2030/31 | 233.25 | 43.25 | 55
2030/31 | 233.75 | 43.25 | 47
2030/31 | 234.25 | 43.25 | 50
2030/31 | 234.75 | 43.25 | 59
2030/31 | 235.25 | 43.25 | 51
2030/31 | 235.75 | 43.25 | 56
2030/31 | 236.25 | 43.25 | 57
2030/31 | 236.75 | 43.25 | 57
2030/31 | 237.25 | 43.25 | 49
2030/31 | 237.75 | 43.25 | 52
2030/31 | 238.25 | 43.25 | 58
2030/31 | 238.75 | 43.25 | 54
2030/31 | 239.25 | 43.25 | 69
2030/31 | 239.75 | 43.25 | 54
2030/31 | 240.25 | 43.25 | 45
2030/31 | 240.75 | 43.25 | 56
2030/31 | 241.25 | 43.25 | 51
2030/31 | 241.75 | 43.25 | 37
2030/31 | 242.25 | 43.25 | 41
2030/31 | 242.75 | 43.25 | 38
2030/31 | 243.25 | 43.25 | 48
2030/31 | 243.75 | 43.25 | 46
2030/31 | 244.25 | 43.25 | 40
2030/31 | 244.75 | 43.25 | 43
2030/31 | 245.25 | 43.25 | 46
2030/31 | 245.75 | 43.25 | 50
2030/31 | 246.25 | 43.25 | 42
2030/31 | 246.75 | 43.25 | 52
2030/31 | 247.25 | 43.25 | 42
2030/31 | 247.75 | 43.25 | 44
2030/31 | 248.25 | 43.25 | 27
2030/31 | 248.75 | 43.25 | 50
2030/31 | 249.25 | 43.25 | 33
2030/31 | 249.75 | 43.25 | 38
2030/31 | 250.25 | 43.25 | 26
2030/31 | 250.75 | 43.25 | 38
2030/31 | 251.25 | 43.25 | 30
2030/31 | 251.75 | 43.25 | 42
2030/31 | 252.25 | 43.25 | 30
2030/31 | 252.75 | 43.25 | 37
2030/31 | 253.25 | 43.25 | 25
2030/31 | 253.75 | 43.25 | 33
2030/31 | 254.25 | 43.25 | 41
2030/31 | 254.75 | 43.25 | 23
2030/31 | 255.25 | 43.25 | 37
2030/31 | 255.75 | 43.25 | 27
2030/31 | 256.25 | 43.25 | 39
2030/31 | 256.75 | 43.25 | 33
2030/31 | 257.25 | 43.25 | 28
2030/31 | 257.75 | 43.25 | 38
2030/31 | 258.25 | 43.25 | 35
2030/31 | 258.75 | 43.25 | 29
2030/31 | 259.25 | 43.25 | 23
2030/31 | 259.75 | 43.25 | 22
2030/31 | 260.25 | 43.25 | 23
2030/31 | 260.75 | 43.25 | 24
2030/31 | 261.25 | 43.25 | 24
2030/31 | 261.75 | 43.25 | 33
2030/31 | 262.25 | 43.25 | 27
2030/31 | 262.75 | 43.25 | 22
2030/31 | 263.25 | 43.25 | 29
2030/31 | 263.75 | 43.25 | 29
2030/31 | 264.25 | 43.25 | 19
2030/31 | 264.75 | 43.25 | 14
2030/31 | 265.25 | 43.25 | 24
2030/31 | 265.75 | 43.25 | 29
2030/31 | 266.25 | 43.25 | 21
2030/31 | 266.75 | 43.25 | 23
2030/31 | 267.25 | 43.25 | 17
2030/31 | 267.75 | 43.25 | 19
2030/31 | 268.25 | 43.25 | 21
2030/31 | 268.75 | 43.25 | 17
2030/31 | 269.25 | 43.25 | 22
2030/31 | 269.75 | 43.25 | 14
2030/31 | 270.25 | 43.25 | 18
2030/31 | 270.75 | 43.25 | 10
2030/31 | 271.25 | 43.25 | 18
2030/31 | 271.75 | 43.25 | 12
2030/31 | 272.25 | 43.25 | 16
2030/31 | 272.75 | 43.25 | 10
2030/31 | 273.25 | 43.25 | 14
2030/31 | 273.75 | 43.25 | 17
2030/31 | 274.25 | 43.25 | 12
2030/31 | 274.75 | 43.25 | 18
2030/31 | 275.25 | 43.25 | 12
2030/31 | 275.75 | 43.25 | 13
2030/31 | 276.25 | 43.25 | 10
2030/31 | 276.75 | 43.25 | 15
2030/31 | 277.25 | 43.25 | 18
2030/31 | 277.75 | 43.25 | 12
2030/31 | 278.25 | 43.25 | 13
2030/31 | 278.75 | 43.25 | 11
2030/31 | 279.25 | 43.25 | 15
2030/31 | 279.75 | 43.25 | 10
2030/31 | 280.25 | 43.25 | 18
2030/31 | 280.75 | 43.25 | 5
2030/31 | 281.25 | 43.25 | 10
2030/31 | 281.75 | 43.25 | 10
2030/31 | 282.25 | 43.25 | 6
2030/31 | 282.75 | 43.25 | 10
2030/31 | 283.25 | 43.25 | 13
2030/31 | 283.75 | 43.25 | 11
2030/31 | 284.25 | 43.25 | 8
2030/31 | 284.75 | 43.25 | 5
2030/31 | 285.25 | 43.25 | 8
2030/31 | 285.75 | 43.25 | 12
2030/31 | 286.25 | 43.25 | 6
2030/31 | 287.25 | 43.25 | 6
2030/31 | 287.75 | 43.25 | 9
2030/31 | 288.25 | 43.25 | 10
2030/31 | 288.75 | 43.25 | 5
2030/31 | 289.25 | 43.25 | 6
2030/31 | 289.75 | 43.25 | 8
2030/31 | 290.25 | 43.25 | 3
2030/31 | 290.75 | 43.25 | 6
2030/31 | 291.25 | 43.25 | 6
2030/31 | 291.75 | 43.25 | 5
2030/31 | 292.25 | 43.25 | 9
2030/31 | 292.75 | 43.25 | 6
2030/31 | 293.25 | 43.25 | 4
2030/31 | 293.75 | 43.25 | 6
2030/31 | 294.25 | 43.25 | 4
2030/31 | 294.75 | 43.25 | 5
2030/31 | 295.25 | 43.25 | 4
2030/31 | 295.75 | 43.25 | 5
2030/31 | 296.25 | 43.25 | 4
2030/31 | 296.75 | 43.25 | 2
2030/31 | 297.25 | 43.25 | 5
2030/31 | 297.75 | 43.25 | 5
2030/31 | 298.25 | 43.25 | 8
2030/31 | 298.75 | 43.25 | 6
2030/31 | 299.25 | 43.25 | 7
2030/31 | 299.75 | 43.25 | 2
2030/31 | 300.25 | 43.25 | 2
2030/31 | 300.75 | 43.25 | 9
2030/31 | 301.25 | 43.25 | 2
2030/31 | 301.75 | 43.25 | 2
2030/31 | 302.75 | 43.25 | 8
2030/31 | 303.25 | 43.25 | 5
2030/31 | 303.75 | 43.25 | 4
2030/31 | 304.25 | 43.25 | 3
2030/31 | 304.75 | 43.25 | 3
2030/31 | 305.25 | 43.25 | 3
2030/31 | 305.75 | 43.25 | 5
2030/31 | 306.25 | 43.25 | 4
2030/31 | 306.75 | 43.25 | 2
2030/31 | 307.25 | 43.25 | 4
2030/31 | 307.75 | 43.25 | 2
2030/31 | 308.25 | 43.25 | 3
2030/31 | 308.75 | 43.25 | 5
2030/31 | 309.25 | 43.25 | 3
2030/31 | 309.75 | 43.25 | 1
2030/31 | 310.25 | 43.25 | 2
2030/31 | 310.75 | 43.25 | 3
2030/31 | 311.25 | 43.25 | 1
2030/31 | 311.75 | 43.25 | 4
2030/31 | 312.25 | 43.25 | 7
2030/31 | 312.75 | 43.25 | 1
2030/31 | 313.25 | 43.25 | 1
2030/31 | 313.75 | 43.25 | 1
2030/31 | 314.25 | 43.25 | 2
2030/31 | 314.75 | 43.25 | 1
2030/31 | 315.25 | 43.25 | 2
2030/31 | 315.75 | 43.25 | 1
2030/31 | 316.75 | 43.25 | 1
2030/31 | 317.25 | 43.25 | 5
2030/31 | 318.25 | 43.25 | 2
2030/31 | 318.75 | 43.25 | 1
2030/31 | 320.25 | 43.25 | 1
2030/31 | 321.75 | 43.25 | 1
2030/31 | 322.25 | 43.25 | 4
2030/31 | 323.25 | 43.25 | 2
2030/31 | 324.75 | 43.25 | 1
2030/31 | 327.25 | 43.25 | 1
2030/31 | 328.25 | 43.25 | 1
2030/31 | 329.25 | 43.25 | 2
2030/31 | 329.75 | 43.25 | 1
2030/31 | 331.25 | 43.25 | 2
2030/31 | 333.25 | 43.25 | 1
2030/31 | 334.25 | 43.25 | 1
2030/31 | 335.75 | 43.25 | 1
2030/31 | 336.75 | 43.25 | 1
2030/31 | 337.25 | 43.25 | 1
2030/31 | 340.25 | 43.25 | 1
2030/31 | 340.75 | 43.25 | 1
2030/31 | 344.75 | 43.25 | 1
2030/31 | 346.75 | 43.25 | 3
2030/31 | 348.25 | 43.25 | 1
2030/31 | 352.75 | 43.25 | 1
2030/31 | 377.75 | 43.25 | 1
2030/31 | 80.25 | 43.75 | 1
2030/31 | 90.25 | 43.75 | 1
2030/31 | 91.75 | 43.75 | 1
2030/31 | 92.75 | 43.75 | 2
2030/31 | 93.25 | 43.75 | 1
2030/31 | 96.75 | 43.75 | 2
2030/31 | 97.25 | 43.75 | 2
2030/31 | 97.75 | 43.75 | 5
2030/31 | 98.25 | 43.75 | 1
2030/31 | 98.75 | 43.75 | 1
2030/31 | 99.25 | 43.75 | 3
2030/31 | 99.75 | 43.75 | 3
2030/31 | 100.25 | 43.75 | 2
2030/31 | 101.75 | 43.75 | 3
2030/31 | 102.25 | 43.75 | 1
2030/31 | 103.25 | 43.75 | 3
2030/31 | 103.75 | 43.75 | 5
2030/31 | 104.25 | 43.75 | 3
2030/31 | 104.75 | 43.75 | 3
2030/31 | 105.25 | 43.75 | 2
2030/31 | 105.75 | 43.75 | 3
2030/31 | 106.25 | 43.75 | 8
2030/31 | 106.75 | 43.75 | 5
2030/31 | 107.25 | 43.75 | 7
2030/31 | 107.75 | 43.75 | 4
2030/31 | 108.25 | 43.75 | 5
2030/31 | 108.75 | 43.75 | 8
2030/31 | 109.25 | 43.75 | 1
2030/31 | 109.75 | 43.75 | 10
2030/31 | 110.25 | 43.75 | 6
2030/31 | 110.75 | 43.75 | 6
2030/31 | 111.25 | 43.75 | 6
2030/31 | 111.75 | 43.75 | 9
2030/31 | 112.25 | 43.75 | 12
2030/31 | 112.75 | 43.75 | 18
2030/31 | 113.25 | 43.75 | 8
2030/31 | 113.75 | 43.75 | 15
2030/31 | 114.25 | 43.75 | 11
2030/31 | 114.75 | 43.75 | 13
2030/31 | 115.25 | 43.75 | 11
2030/31 | 115.75 | 43.75 | 20
2030/31 | 116.25 | 43.75 | 16
2030/31 | 116.75 | 43.75 | 24
2030/31 | 117.25 | 43.75 | 21
2030/31 | 117.75 | 43.75 | 21
2030/31 | 118.25 | 43.75 | 24
2030/31 | 118.75 | 43.75 | 28
2030/31 | 119.25 | 43.75 | 25
2030/31 | 119.75 | 43.75 | 24
2030/31 | 120.25 | 43.75 | 25
2030/31 | 120.75 | 43.75 | 29
2030/31 | 121.25 | 43.75 | 30
2030/31 | 121.75 | 43.75 | 25
2030/31 | 122.25 | 43.75 | 33
2030/31 | 122.75 | 43.75 | 31
2030/31 | 123.25 | 43.75 | 34
2030/31 | 123.75 | 43.75 | 40
2030/31 | 124.25 | 43.75 | 35
2030/31 | 124.75 | 43.75 | 35
2030/31 | 125.25 | 43.75 | 51
2030/31 | 125.75 | 43.75 | 26
2030/31 | 126.25 | 43.75 | 55
2030/31 | 126.75 | 43.75 | 44
2030/31 | 127.25 | 43.75 | 53
2030/31 | 127.75 | 43.75 | 51
2030/31 | 128.25 | 43.75 | 47
2030/31 | 128.75 | 43.75 | 47
2030/31 | 129.25 | 43.75 | 44
2030/31 | 129.75 | 43.75 | 54
2030/31 | 130.25 | 43.75 | 52
2030/31 | 130.75 | 43.75 | 72
2030/31 | 131.25 | 43.75 | 46
2030/31 | 131.75 | 43.75 | 55
2030/31 | 132.25 | 43.75 | 50
2030/31 | 132.75 | 43.75 | 62
2030/31 | 133.25 | 43.75 | 54
2030/31 | 133.75 | 43.75 | 73
2030/31 | 134.25 | 43.75 | 62
2030/31 | 134.75 | 43.75 | 56
2030/31 | 135.25 | 43.75 | 73
2030/31 | 135.75 | 43.75 | 78
2030/31 | 136.25 | 43.75 | 67
2030/31 | 136.75 | 43.75 | 85
2030/31 | 137.25 | 43.75 | 73
2030/31 | 137.75 | 43.75 | 86
2030/31 | 138.25 | 43.75 | 87
2030/31 | 138.75 | 43.75 | 87
2030/31 | 139.25 | 43.75 | 73
2030/31 | 139.75 | 43.75 | 72
2030/31 | 140.25 | 43.75 | 96
2030/31 | 140.75 | 43.75 | 100
2030/31 | 141.25 | 43.75 | 96
2030/31 | 141.75 | 43.75 | 88
2030/31 | 142.25 | 43.75 | 91
2030/31 | 142.75 | 43.75 | 76
2030/31 | 143.25 | 43.75 | 85
2030/31 | 143.75 | 43.75 | 103
2030/31 | 144.25 | 43.75 | 79
2030/31 | 144.75 | 43.75 | 102
2030/31 | 145.25 | 43.75 | 92
2030/31 | 145.75 | 43.75 | 105
2030/31 | 146.25 | 43.75 | 81
2030/31 | 146.75 | 43.75 | 103
2030/31 | 147.25 | 43.75 | 99
2030/31 | 147.75 | 43.75 | 104
2030/31 | 148.25 | 43.75 | 107
2030/31 | 148.75 | 43.75 | 92
2030/31 | 149.25 | 43.75 | 115
2030/31 | 149.75 | 43.75 | 110
2030/31 | 150.25 | 43.75 | 122
2030/31 | 150.75 | 43.75 | 114
2030/31 | 151.25 | 43.75 | 120
2030/31 | 151.75 | 43.75 | 95
2030/31 | 152.25 | 43.75 | 132
2030/31 | 152.75 | 43.75 | 117
2030/31 | 153.25 | 43.75 | 121
2030/31 | 153.75 | 43.75 | 115
2030/31 | 154.25 | 43.75 | 119
2030/31 | 154.75 | 43.75 | 100
2030/31 | 155.25 | 43.75 | 128
2030/31 | 155.75 | 43.75 | 133
2030/31 | 156.25 | 43.75 | 107
2030/31 | 156.75 | 43.75 | 120
2030/31 | 157.25 | 43.75 | 118
2030/31 | 157.75 | 43.75 | 106
2030/31 | 158.25 | 43.75 | 117
2030/31 | 158.75 | 43.75 | 135
2030/31 | 159.25 | 43.75 | 123
2030/31 | 159.75 | 43.75 | 129
2030/31 | 160.25 | 43.75 | 113
2030/31 | 160.75 | 43.75 | 120
2030/31 | 161.25 | 43.75 | 128
2030/31 | 161.75 | 43.75 | 123
2030/31 | 162.25 | 43.75 | 112
2030/31 | 162.75 | 43.75 | 113
2030/31 | 163.25 | 43.75 | 135
2030/31 | 163.75 | 43.75 | 123
2030/31 | 164.25 | 43.75 | 127
2030/31 | 164.75 | 43.75 | 143
2030/31 | 165.25 | 43.75 | 128
2030/31 | 165.75 | 43.75 | 119
2030/31 | 166.25 | 43.75 | 117
2030/31 | 166.75 | 43.75 | 110
2030/31 | 167.25 | 43.75 | 119
2030/31 | 167.75 | 43.75 | 111
2030/31 | 168.25 | 43.75 | 124
2030/31 | 168.75 | 43.75 | 127
2030/31 | 169.25 | 43.75 | 142
2030/31 | 169.75 | 43.75 | 121
2030/31 | 170.25 | 43.75 | 138
2030/31 | 170.75 | 43.75 | 127
2030/31 | 171.25 | 43.75 | 113
2030/31 | 171.75 | 43.75 | 125
2030/31 | 172.25 | 43.75 | 140
2030/31 | 172.75 | 43.75 | 130
2030/31 | 173.25 | 43.75 | 133
2030/31 | 173.75 | 43.75 | 127
2030/31 | 174.25 | 43.75 | 124
2030/31 | 174.75 | 43.75 | 117
2030/31 | 175.25 | 43.75 | 142
2030/31 | 175.75 | 43.75 | 126
2030/31 | 176.25 | 43.75 | 142
2030/31 | 176.75 | 43.75 | 138
2030/31 | 177.25 | 43.75 | 124
2030/31 | 177.75 | 43.75 | 128
2030/31 | 178.25 | 43.75 | 134
2030/31 | 178.75 | 43.75 | 114
2030/31 | 179.25 | 43.75 | 119
2030/31 | 179.75 | 43.75 | 129
2030/31 | 180.25 | 43.75 | 125
2030/31 | 180.75 | 43.75 | 130
2030/31 | 181.25 | 43.75 | 137
2030/31 | 181.75 | 43.75 | 125
2030/31 | 182.25 | 43.75 | 137
2030/31 | 182.75 | 43.75 | 136
2030/31 | 183.25 | 43.75 | 123
2030/31 | 183.75 | 43.75 | 115
2030/31 | 184.25 | 43.75 | 128
2030/31 | 184.75 | 43.75 | 130
2030/31 | 185.25 | 43.75 | 115
2030/31 | 185.75 | 43.75 | 112
2030/31 | 186.25 | 43.75 | 133
2030/31 | 186.75 | 43.75 | 127
2030/31 | 187.25 | 43.75 | 129
2030/31 | 187.75 | 43.75 | 115
2030/31 | 188.25 | 43.75 | 122
2030/31 | 188.75 | 43.75 | 111
2030/31 | 189.25 | 43.75 | 110
2030/31 | 189.75 | 43.75 | 122
2030/31 | 190.25 | 43.75 | 102
2030/31 | 190.75 | 43.75 | 109
2030/31 | 191.25 | 43.75 | 104
2030/31 | 191.75 | 43.75 | 129
2030/31 | 192.25 | 43.75 | 134
2030/31 | 192.75 | 43.75 | 114
2030/31 | 193.25 | 43.75 | 117
2030/31 | 193.75 | 43.75 | 128
2030/31 | 194.25 | 43.75 | 118
2030/31 | 194.75 | 43.75 | 105
2030/31 | 195.25 | 43.75 | 110
2030/31 | 195.75 | 43.75 | 98
2030/31 | 196.25 | 43.75 | 102
2030/31 | 196.75 | 43.75 | 110
2030/31 | 197.25 | 43.75 | 105
2030/31 | 197.75 | 43.75 | 110
2030/31 | 198.25 | 43.75 | 116
2030/31 | 198.75 | 43.75 | 95
2030/31 | 199.25 | 43.75 | 107
2030/31 | 199.75 | 43.75 | 95
2030/31 | 200.25 | 43.75 | 112
2030/31 | 200.75 | 43.75 | 101
2030/31 | 201.25 | 43.75 | 109
2030/31 | 201.75 | 43.75 | 96
2030/31 | 202.25 | 43.75 | 94
2030/31 | 202.75 | 43.75 | 104
2030/31 | 203.25 | 43.75 | 108
2030/31 | 203.75 | 43.75 | 90
2030/31 | 204.25 | 43.75 | 92
2030/31 | 204.75 | 43.75 | 112
2030/31 | 205.25 | 43.75 | 116
2030/31 | 205.75 | 43.75 | 106
2030/31 | 206.25 | 43.75 | 114
2030/31 | 206.75 | 43.75 | 97
2030/31 | 207.25 | 43.75 | 119
2030/31 | 207.75 | 43.75 | 99
2030/31 | 208.25 | 43.75 | 100
2030/31 | 208.75 | 43.75 | 95
2030/31 | 209.25 | 43.75 | 82
2030/31 | 209.75 | 43.75 | 101
2030/31 | 210.25 | 43.75 | 82
2030/31 | 210.75 | 43.75 | 86
2030/31 | 211.25 | 43.75 | 96
2030/31 | 211.75 | 43.75 | 82
2030/31 | 212.25 | 43.75 | 92
2030/31 | 212.75 | 43.75 | 92
2030/31 | 213.25 | 43.75 | 94
2030/31 | 213.75 | 43.75 | 88
2030/31 | 214.25 | 43.75 | 85
2030/31 | 214.75 | 43.75 | 73
2030/31 | 215.25 | 43.75 | 63
2030/31 | 215.75 | 43.75 | 96
2030/31 | 216.25 | 43.75 | 84
2030/31 | 216.75 | 43.75 | 77
2030/31 | 217.25 | 43.75 | 80
2030/31 | 217.75 | 43.75 | 83
2030/31 | 218.25 | 43.75 | 73
2030/31 | 218.75 | 43.75 | 89
2030/31 | 219.25 | 43.75 | 66
2030/31 | 219.75 | 43.75 | 76
2030/31 | 220.25 | 43.75 | 81
2030/31 | 220.75 | 43.75 | 88
2030/31 | 221.25 | 43.75 | 89
2030/31 | 221.75 | 43.75 | 77
2030/31 | 222.25 | 43.75 | 68
2030/31 | 222.75 | 43.75 | 69
2030/31 | 223.25 | 43.75 | 65
2030/31 | 223.75 | 43.75 | 64
2030/31 | 224.25 | 43.75 | 86
2030/31 | 224.75 | 43.75 | 75
2030/31 | 225.25 | 43.75 | 88
2030/31 | 225.75 | 43.75 | 72
2030/31 | 226.25 | 43.75 | 69
2030/31 | 226.75 | 43.75 | 73
2030/31 | 227.25 | 43.75 | 63
2030/31 | 227.75 | 43.75 | 63
2030/31 | 228.25 | 43.75 | 67
2030/31 | 228.75 | 43.75 | 60
2030/31 | 229.25 | 43.75 | 55
2030/31 | 229.75 | 43.75 | 66
2030/31 | 230.25 | 43.75 | 56
2030/31 | 230.75 | 43.75 | 65
2030/31 | 231.25 | 43.75 | 70
2030/31 | 231.75 | 43.75 | 55
2030/31 | 232.25 | 43.75 | 71
2030/31 | 232.75 | 43.75 | 62
2030/31 | 233.25 | 43.75 | 50
2030/31 | 233.75 | 43.75 | 73
2030/31 | 234.25 | 43.75 | 62
2030/31 | 234.75 | 43.75 | 66
2030/31 | 235.25 | 43.75 | 65
2030/31 | 235.75 | 43.75 | 56
2030/31 | 236.25 | 43.75 | 64
2030/31 | 236.75 | 43.75 | 56
2030/31 | 237.25 | 43.75 | 71
2030/31 | 237.75 | 43.75 | 54
2030/31 | 238.25 | 43.75 | 56
2030/31 | 238.75 | 43.75 | 51
2030/31 | 239.25 | 43.75 | 51
2030/31 | 239.75 | 43.75 | 49
2030/31 | 240.25 | 43.75 | 63
2030/31 | 240.75 | 43.75 | 62
2030/31 | 241.25 | 43.75 | 46
2030/31 | 241.75 | 43.75 | 46
2030/31 | 242.25 | 43.75 | 58
2030/31 | 242.75 | 43.75 | 59
2030/31 | 243.25 | 43.75 | 47
2030/31 | 243.75 | 43.75 | 46
2030/31 | 244.25 | 43.75 | 58
2030/31 | 244.75 | 43.75 | 53
2030/31 | 245.25 | 43.75 | 35
2030/31 | 245.75 | 43.75 | 39
2030/31 | 246.25 | 43.75 | 40
2030/31 | 246.75 | 43.75 | 36
2030/31 | 247.25 | 43.75 | 44
2030/31 | 247.75 | 43.75 | 35
2030/31 | 248.25 | 43.75 | 51
2030/31 | 248.75 | 43.75 | 62
2030/31 | 249.25 | 43.75 | 38
2030/31 | 249.75 | 43.75 | 34
2030/31 | 250.25 | 43.75 | 34
2030/31 | 250.75 | 43.75 | 43
2030/31 | 251.25 | 43.75 | 43
2030/31 | 251.75 | 43.75 | 40
2030/31 | 252.25 | 43.75 | 32
2030/31 | 252.75 | 43.75 | 40
2030/31 | 253.25 | 43.75 | 31
2030/31 | 253.75 | 43.75 | 50
2030/31 | 254.25 | 43.75 | 36
2030/31 | 254.75 | 43.75 | 30
2030/31 | 255.25 | 43.75 | 31
2030/31 | 255.75 | 43.75 | 31
2030/31 | 256.25 | 43.75 | 42
2030/31 | 256.75 | 43.75 | 27
2030/31 | 257.25 | 43.75 | 24
2030/31 | 257.75 | 43.75 | 26
2030/31 | 258.25 | 43.75 | 26
2030/31 | 258.75 | 43.75 | 28
2030/31 | 259.25 | 43.75 | 35
2030/31 | 259.75 | 43.75 | 26
2030/31 | 260.25 | 43.75 | 23
2030/31 | 260.75 | 43.75 | 25
2030/31 | 261.25 | 43.75 | 32
2030/31 | 261.75 | 43.75 | 25
2030/31 | 262.25 | 43.75 | 25
2030/31 | 262.75 | 43.75 | 15
2030/31 | 263.25 | 43.75 | 24
2030/31 | 263.75 | 43.75 | 29
2030/31 | 264.25 | 43.75 | 20
2030/31 | 264.75 | 43.75 | 17
2030/31 | 265.25 | 43.75 | 24
2030/31 | 265.75 | 43.75 | 18
2030/31 | 266.25 | 43.75 | 20
2030/31 | 266.75 | 43.75 | 19
2030/31 | 267.25 | 43.75 | 22
2030/31 | 267.75 | 43.75 | 31
2030/31 | 268.25 | 43.75 | 26
2030/31 | 268.75 | 43.75 | 20
2030/31 | 269.25 | 43.75 | 21
2030/31 | 269.75 | 43.75 | 18
2030/31 | 270.25 | 43.75 | 17
2030/31 | 270.75 | 43.75 | 15
2030/31 | 271.25 | 43.75 | 16
2030/31 | 271.75 | 43.75 | 11
2030/31 | 272.25 | 43.75 | 15
2030/31 | 272.75 | 43.75 | 26
2030/31 | 273.25 | 43.75 | 17
2030/31 | 273.75 | 43.75 | 8
2030/31 | 274.25 | 43.75 | 12
2030/31 | 274.75 | 43.75 | 15
2030/31 | 275.25 | 43.75 | 12
2030/31 | 275.75 | 43.75 | 14
2030/31 | 276.25 | 43.75 | 13
2030/31 | 276.75 | 43.75 | 16
2030/31 | 277.25 | 43.75 | 16
2030/31 | 277.75 | 43.75 | 14
2030/31 | 278.25 | 43.75 | 10
2030/31 | 278.75 | 43.75 | 14
2030/31 | 279.25 | 43.75 | 15
2030/31 | 279.75 | 43.75 | 14
2030/31 | 280.25 | 43.75 | 10
2030/31 | 280.75 | 43.75 | 4
2030/31 | 281.25 | 43.75 | 8
2030/31 | 281.75 | 43.75 | 18
2030/31 | 282.25 | 43.75 | 18
2030/31 | 282.75 | 43.75 | 8
2030/31 | 283.25 | 43.75 | 22
2030/31 | 283.75 | 43.75 | 11
2030/31 | 284.25 | 43.75 | 12
2030/31 | 284.75 | 43.75 | 14
2030/31 | 285.25 | 43.75 | 6
2030/31 | 285.75 | 43.75 | 8
2030/31 | 286.25 | 43.75 | 7
2030/31 | 286.75 | 43.75 | 13
2030/31 | 287.25 | 43.75 | 10
2030/31 | 287.75 | 43.75 | 10
2030/31 | 288.25 | 43.75 | 5
2030/31 | 288.75 | 43.75 | 9
2030/31 | 289.25 | 43.75 | 5
2030/31 | 289.75 | 43.75 | 11
2030/31 | 290.25 | 43.75 | 7
2030/31 | 290.75 | 43.75 | 8
2030/31 | 291.25 | 43.75 | 7
2030/31 | 291.75 | 43.75 | 1
2030/31 | 292.25 | 43.75 | 9
2030/31 | 292.75 | 43.75 | 4
2030/31 | 293.25 | 43.75 | 7
2030/31 | 293.75 | 43.75 | 5
2030/31 | 294.25 | 43.75 | 3
2030/31 | 294.75 | 43.75 | 7
2030/31 | 295.25 | 43.75 | 3
2030/31 | 295.75 | 43.75 | 9
2030/31 | 296.25 | 43.75 | 7
2030/31 | 296.75 | 43.75 | 4
2030/31 | 297.25 | 43.75 | 2
2030/31 | 297.75 | 43.75 | 5
2030/31 | 298.25 | 43.75 | 7
2030/31 | 298.75 | 43.75 | 6
2030/31 | 299.25 | 43.75 | 3
2030/31 | 299.75 | 43.75 | 4
2030/31 | 300.25 | 43.75 | 2
2030/31 | 300.75 | 43.75 | 2
2030/31 | 301.25 | 43.75 | 3
2030/31 | 301.75 | 43.75 | 5
2030/31 | 302.25 | 43.75 | 1
2030/31 | 302.75 | 43.75 | 5
2030/31 | 303.25 | 43.75 | 3
2030/31 | 303.75 | 43.75 | 6
2030/31 | 304.25 | 43.75 | 3
2030/31 | 304.75 | 43.75 | 4
2030/31 | 305.25 | 43.75 | 3
2030/31 | 305.75 | 43.75 | 3
2030/31 | 306.25 | 43.75 | 3
2030/31 | 306.75 | 43.75 | 4
2030/31 | 307.25 | 43.75 | 4
2030/31 | 307.75 | 43.75 | 4
2030/31 | 308.25 | 43.75 | 2
2030/31 | 308.75 | 43.75 | 2
2030/31 | 309.25 | 43.75 | 1
2030/31 | 310.25 | 43.75 | 3
2030/31 | 310.75 | 43.75 | 3
2030/31 | 311.25 | 43.75 | 3
2030/31 | 311.75 | 43.75 | 5
2030/31 | 312.25 | 43.75 | 3
2030/31 | 312.75 | 43.75 | 4
2030/31 | 313.25 | 43.75 | 7
2030/31 | 313.75 | 43.75 | 1
2030/31 | 314.25 | 43.75 | 2
2030/31 | 314.75 | 43.75 | 4
2030/31 | 315.25 | 43.75 | 1
2030/31 | 315.75 | 43.75 | 3
2030/31 | 316.25 | 43.75 | 2
2030/31 | 318.25 | 43.75 | 3
2030/31 | 318.75 | 43.75 | 1
2030/31 | 319.75 | 43.75 | 1
2030/31 | 320.75 | 43.75 | 2
2030/31 | 321.25 | 43.75 | 1
2030/31 | 321.75 | 43.75 | 2
2030/31 | 322.25 | 43.75 | 4
2030/31 | 323.25 | 43.75 | 2
2030/31 | 323.75 | 43.75 | 1
2030/31 | 324.25 | 43.75 | 1
2030/31 | 325.25 | 43.75 | 1
2030/31 | 326.75 | 43.75 | 2
2030/31 | 329.25 | 43.75 | 1
2030/31 | 330.75 | 43.75 | 3
2030/31 | 332.25 | 43.75 | 1
2030/31 | 333.75 | 43.75 | 1
2030/31 | 334.75 | 43.75 | 1
2030/31 | 335.25 | 43.75 | 1
2030/31 | 336.75 | 43.75 | 1
2030/31 | 338.25 | 43.75 | 1
2030/31 | 340.75 | 43.75 | 1
2030/31 | 347.25 | 43.75 | 1
2030/31 | 349.25 | 43.75 | 1
2030/31 | 85.75 | 44.25 | 1
2030/31 | 87.75 | 44.25 | 2
2030/31 | 88.25 | 44.25 | 1
2030/31 | 89.75 | 44.25 | 1
2030/31 | 90.75 | 44.25 | 1
2030/31 | 91.25 | 44.25 | 2
2030/31 | 93.25 | 44.25 | 1
2030/31 | 95.75 | 44.25 | 1
2030/31 | 96.25 | 44.25 | 2
2030/31 | 96.75 | 44.25 | 1
2030/31 | 97.25 | 44.25 | 3
2030/31 | 97.75 | 44.25 | 1
2030/31 | 98.25 | 44.25 | 2
2030/31 | 98.75 | 44.25 | 3
2030/31 | 99.25 | 44.25 | 3
2030/31 | 99.75 | 44.25 | 2
2030/31 | 100.25 | 44.25 | 2
2030/31 | 101.25 | 44.25 | 2
2030/31 | 101.75 | 44.25 | 1
2030/31 | 102.25 | 44.25 | 3
2030/31 | 102.75 | 44.25 | 2
2030/31 | 103.25 | 44.25 | 3
2030/31 | 103.75 | 44.25 | 3
2030/31 | 104.75 | 44.25 | 3
2030/31 | 105.25 | 44.25 | 2
2030/31 | 105.75 | 44.25 | 3
2030/31 | 106.25 | 44.25 | 1
2030/31 | 106.75 | 44.25 | 3
2030/31 | 107.25 | 44.25 | 12
2030/31 | 107.75 | 44.25 | 5
2030/31 | 108.25 | 44.25 | 3
2030/31 | 108.75 | 44.25 | 7
2030/31 | 109.25 | 44.25 | 8
2030/31 | 109.75 | 44.25 | 7
2030/31 | 110.25 | 44.25 | 9
2030/31 | 110.75 | 44.25 | 9
2030/31 | 111.25 | 44.25 | 11
2030/31 | 111.75 | 44.25 | 13
2030/31 | 112.25 | 44.25 | 9
2030/31 | 112.75 | 44.25 | 10
2030/31 | 113.25 | 44.25 | 12
2030/31 | 113.75 | 44.25 | 8
2030/31 | 114.25 | 44.25 | 9
2030/31 | 114.75 | 44.25 | 17
2030/31 | 115.25 | 44.25 | 12
2030/31 | 115.75 | 44.25 | 21
2030/31 | 116.25 | 44.25 | 16
2030/31 | 116.75 | 44.25 | 24
2030/31 | 117.25 | 44.25 | 13
2030/31 | 117.75 | 44.25 | 19
2030/31 | 118.25 | 44.25 | 17
2030/31 | 118.75 | 44.25 | 22
2030/31 | 119.25 | 44.25 | 31
2030/31 | 119.75 | 44.25 | 22
2030/31 | 120.25 | 44.25 | 27
2030/31 | 120.75 | 44.25 | 28
2030/31 | 121.25 | 44.25 | 26
2030/31 | 121.75 | 44.25 | 39
2030/31 | 122.25 | 44.25 | 24
2030/31 | 122.75 | 44.25 | 35
2030/31 | 123.25 | 44.25 | 36
2030/31 | 123.75 | 44.25 | 33
2030/31 | 124.25 | 44.25 | 32
2030/31 | 124.75 | 44.25 | 40
2030/31 | 125.25 | 44.25 | 44
2030/31 | 125.75 | 44.25 | 34
2030/31 | 126.25 | 44.25 | 44
2030/31 | 126.75 | 44.25 | 45
2030/31 | 127.25 | 44.25 | 45
2030/31 | 127.75 | 44.25 | 46
2030/31 | 128.25 | 44.25 | 38
2030/31 | 128.75 | 44.25 | 63
2030/31 | 129.25 | 44.25 | 43
2030/31 | 129.75 | 44.25 | 49
2030/31 | 130.25 | 44.25 | 54
2030/31 | 130.75 | 44.25 | 55
2030/31 | 131.25 | 44.25 | 57
2030/31 | 131.75 | 44.25 | 50
2030/31 | 132.25 | 44.25 | 57
2030/31 | 132.75 | 44.25 | 41
2030/31 | 133.25 | 44.25 | 64
2030/31 | 133.75 | 44.25 | 58
2030/31 | 134.25 | 44.25 | 73
2030/31 | 134.75 | 44.25 | 55
2030/31 | 135.25 | 44.25 | 68
2030/31 | 135.75 | 44.25 | 71
2030/31 | 136.25 | 44.25 | 70
2030/31 | 136.75 | 44.25 | 93
2030/31 | 137.25 | 44.25 | 78
2030/31 | 137.75 | 44.25 | 70
2030/31 | 138.25 | 44.25 | 82
2030/31 | 138.75 | 44.25 | 96
2030/31 | 139.25 | 44.25 | 75
2030/31 | 139.75 | 44.25 | 74
2030/31 | 140.25 | 44.25 | 77
2030/31 | 140.75 | 44.25 | 75
2030/31 | 141.25 | 44.25 | 87
2030/31 | 141.75 | 44.25 | 78
2030/31 | 142.25 | 44.25 | 112
2030/31 | 142.75 | 44.25 | 81
2030/31 | 143.25 | 44.25 | 83
2030/31 | 143.75 | 44.25 | 100
2030/31 | 144.25 | 44.25 | 72
2030/31 | 144.75 | 44.25 | 86
2030/31 | 145.25 | 44.25 | 100
2030/31 | 145.75 | 44.25 | 82
2030/31 | 146.25 | 44.25 | 92
2030/31 | 146.75 | 44.25 | 100
2030/31 | 147.25 | 44.25 | 83
2030/31 | 147.75 | 44.25 | 96
2030/31 | 148.25 | 44.25 | 93
2030/31 | 148.75 | 44.25 | 90
2030/31 | 149.25 | 44.25 | 113
2030/31 | 149.75 | 44.25 | 124
2030/31 | 150.25 | 44.25 | 108
2030/31 | 150.75 | 44.25 | 94
2030/31 | 151.25 | 44.25 | 84
2030/31 | 151.75 | 44.25 | 125
2030/31 | 152.25 | 44.25 | 94
2030/31 | 152.75 | 44.25 | 119
2030/31 | 153.25 | 44.25 | 116
2030/31 | 153.75 | 44.25 | 110
2030/31 | 154.25 | 44.25 | 123
2030/31 | 154.75 | 44.25 | 107
2030/31 | 155.25 | 44.25 | 96
2030/31 | 155.75 | 44.25 | 83
2030/31 | 156.25 | 44.25 | 100
2030/31 | 156.75 | 44.25 | 111
2030/31 | 157.25 | 44.25 | 116
2030/31 | 157.75 | 44.25 | 113
2030/31 | 158.25 | 44.25 | 121
2030/31 | 158.75 | 44.25 | 120
2030/31 | 159.25 | 44.25 | 118
2030/31 | 159.75 | 44.25 | 112
2030/31 | 160.25 | 44.25 | 118
2030/31 | 160.75 | 44.25 | 110
2030/31 | 161.25 | 44.25 | 115
2030/31 | 161.75 | 44.25 | 112
2030/31 | 162.25 | 44.25 | 121
2030/31 | 162.75 | 44.25 | 119
2030/31 | 163.25 | 44.25 | 126
2030/31 | 163.75 | 44.25 | 112
2030/31 | 164.25 | 44.25 | 123
2030/31 | 164.75 | 44.25 | 116
2030/31 | 165.25 | 44.25 | 139
2030/31 | 165.75 | 44.25 | 149
2030/31 | 166.25 | 44.25 | 125
2030/31 | 166.75 | 44.25 | 127
2030/31 | 167.25 | 44.25 | 128
2030/31 | 167.75 | 44.25 | 118
2030/31 | 168.25 | 44.25 | 115
2030/31 | 168.75 | 44.25 | 117
2030/31 | 169.25 | 44.25 | 123
2030/31 | 169.75 | 44.25 | 102
2030/31 | 170.25 | 44.25 | 129
2030/31 | 170.75 | 44.25 | 115
2030/31 | 171.25 | 44.25 | 126
2030/31 | 171.75 | 44.25 | 120
2030/31 | 172.25 | 44.25 | 123
2030/31 | 172.75 | 44.25 | 133
2030/31 | 173.25 | 44.25 | 130
2030/31 | 173.75 | 44.25 | 112
2030/31 | 174.25 | 44.25 | 129
2030/31 | 174.75 | 44.25 | 128
2030/31 | 175.25 | 44.25 | 109
2030/31 | 175.75 | 44.25 | 133
2030/31 | 176.25 | 44.25 | 124
2030/31 | 176.75 | 44.25 | 133
2030/31 | 177.25 | 44.25 | 113
2030/31 | 177.75 | 44.25 | 135
2030/31 | 178.25 | 44.25 | 143
2030/31 | 178.75 | 44.25 | 120
2030/31 | 179.25 | 44.25 | 131
2030/31 | 179.75 | 44.25 | 126
2030/31 | 180.25 | 44.25 | 117
2030/31 | 180.75 | 44.25 | 125
2030/31 | 181.25 | 44.25 | 151
2030/31 | 181.75 | 44.25 | 140
2030/31 | 182.25 | 44.25 | 101
2030/31 | 182.75 | 44.25 | 153
2030/31 | 183.25 | 44.25 | 110
2030/31 | 183.75 | 44.25 | 127
2030/31 | 184.25 | 44.25 | 129
2030/31 | 184.75 | 44.25 | 133
2030/31 | 185.25 | 44.25 | 131
2030/31 | 185.75 | 44.25 | 142
2030/31 | 186.25 | 44.25 | 123
2030/31 | 186.75 | 44.25 | 131
2030/31 | 187.25 | 44.25 | 134
2030/31 | 187.75 | 44.25 | 132
2030/31 | 188.25 | 44.25 | 139
2030/31 | 188.75 | 44.25 | 105
2030/31 | 189.25 | 44.25 | 102
2030/31 | 189.75 | 44.25 | 141
2030/31 | 190.25 | 44.25 | 108
2030/31 | 190.75 | 44.25 | 127
2030/31 | 191.25 | 44.25 | 110
2030/31 | 191.75 | 44.25 | 121
2030/31 | 192.25 | 44.25 | 105
2030/31 | 192.75 | 44.25 | 125
2030/31 | 193.25 | 44.25 | 102
2030/31 | 193.75 | 44.25 | 111
2030/31 | 194.25 | 44.25 | 97
2030/31 | 194.75 | 44.25 | 116
2030/31 | 195.25 | 44.25 | 108
2030/31 | 195.75 | 44.25 | 119
2030/31 | 196.25 | 44.25 | 111
2030/31 | 196.75 | 44.25 | 105
2030/31 | 197.25 | 44.25 | 104
2030/31 | 197.75 | 44.25 | 109
2030/31 | 198.25 | 44.25 | 104
2030/31 | 198.75 | 44.25 | 110
2030/31 | 199.25 | 44.25 | 89
2030/31 | 199.75 | 44.25 | 106
2030/31 | 200.25 | 44.25 | 99
2030/31 | 200.75 | 44.25 | 99
2030/31 | 201.25 | 44.25 | 120
2030/31 | 201.75 | 44.25 | 97
2030/31 | 202.25 | 44.25 | 114
2030/31 | 202.75 | 44.25 | 105
2030/31 | 203.25 | 44.25 | 95
2030/31 | 203.75 | 44.25 | 123
2030/31 | 204.25 | 44.25 | 104
2030/31 | 204.75 | 44.25 | 106
2030/31 | 205.25 | 44.25 | 106
2030/31 | 205.75 | 44.25 | 95
2030/31 | 206.25 | 44.25 | 99
2030/31 | 206.75 | 44.25 | 94
2030/31 | 207.25 | 44.25 | 99
2030/31 | 207.75 | 44.25 | 92
2030/31 | 208.25 | 44.25 | 100
2030/31 | 208.75 | 44.25 | 93
2030/31 | 209.25 | 44.25 | 80
2030/31 | 209.75 | 44.25 | 83
2030/31 | 210.25 | 44.25 | 90
2030/31 | 210.75 | 44.25 | 103
2030/31 | 211.25 | 44.25 | 97
2030/31 | 211.75 | 44.25 | 79
2030/31 | 212.25 | 44.25 | 83
2030/31 | 212.75 | 44.25 | 87
2030/31 | 213.25 | 44.25 | 93
2030/31 | 213.75 | 44.25 | 93
2030/31 | 214.25 | 44.25 | 87
2030/31 | 214.75 | 44.25 | 86
2030/31 | 215.25 | 44.25 | 76
2030/31 | 215.75 | 44.25 | 87
2030/31 | 216.25 | 44.25 | 83
2030/31 | 216.75 | 44.25 | 82
2030/31 | 217.25 | 44.25 | 71
2030/31 | 217.75 | 44.25 | 81
2030/31 | 218.25 | 44.25 | 67
2030/31 | 218.75 | 44.25 | 88
2030/31 | 219.25 | 44.25 | 78
2030/31 | 219.75 | 44.25 | 75
2030/31 | 220.25 | 44.25 | 66
2030/31 | 220.75 | 44.25 | 95
2030/31 | 221.25 | 44.25 | 58
2030/31 | 221.75 | 44.25 | 68
2030/31 | 222.25 | 44.25 | 80
2030/31 | 222.75 | 44.25 | 74
2030/31 | 223.25 | 44.25 | 64
2030/31 | 223.75 | 44.25 | 74
2030/31 | 224.25 | 44.25 | 62
2030/31 | 224.75 | 44.25 | 68
2030/31 | 225.25 | 44.25 | 65
2030/31 | 225.75 | 44.25 | 75
2030/31 | 226.25 | 44.25 | 81
2030/31 | 226.75 | 44.25 | 48
2030/31 | 227.25 | 44.25 | 54
2030/31 | 227.75 | 44.25 | 71
2030/31 | 228.25 | 44.25 | 86
2030/31 | 228.75 | 44.25 | 63
2030/31 | 229.25 | 44.25 | 58
2030/31 | 229.75 | 44.25 | 78
2030/31 | 230.25 | 44.25 | 61
2030/31 | 230.75 | 44.25 | 59
2030/31 | 231.25 | 44.25 | 72
2030/31 | 231.75 | 44.25 | 58
2030/31 | 232.25 | 44.25 | 73
2030/31 | 232.75 | 44.25 | 52
2030/31 | 233.25 | 44.25 | 68
2030/31 | 233.75 | 44.25 | 65
2030/31 | 234.25 | 44.25 | 53
2030/31 | 234.75 | 44.25 | 68
2030/31 | 235.25 | 44.25 | 62
2030/31 | 235.75 | 44.25 | 64
2030/31 | 236.25 | 44.25 | 56
2030/31 | 236.75 | 44.25 | 63
2030/31 | 237.25 | 44.25 | 69
2030/31 | 237.75 | 44.25 | 77
2030/31 | 238.25 | 44.25 | 62
2030/31 | 238.75 | 44.25 | 66
2030/31 | 239.25 | 44.25 | 49
2030/31 | 239.75 | 44.25 | 61
2030/31 | 240.25 | 44.25 | 55
2030/31 | 240.75 | 44.25 | 60
2030/31 | 241.25 | 44.25 | 37
2030/31 | 241.75 | 44.25 | 49
2030/31 | 242.25 | 44.25 | 57
2030/31 | 242.75 | 44.25 | 49
2030/31 | 243.25 | 44.25 | 47
2030/31 | 243.75 | 44.25 | 32
2030/31 | 244.25 | 44.25 | 47
2030/31 | 244.75 | 44.25 | 48
2030/31 | 245.25 | 44.25 | 51
2030/31 | 245.75 | 44.25 | 52
2030/31 | 246.25 | 44.25 | 35
2030/31 | 246.75 | 44.25 | 57
2030/31 | 247.25 | 44.25 | 39
2030/31 | 247.75 | 44.25 | 44
2030/31 | 248.25 | 44.25 | 37
2030/31 | 248.75 | 44.25 | 50
2030/31 | 249.25 | 44.25 | 41
2030/31 | 249.75 | 44.25 | 48
2030/31 | 250.25 | 44.25 | 31
2030/31 | 250.75 | 44.25 | 40
2030/31 | 251.25 | 44.25 | 36
2030/31 | 251.75 | 44.25 | 44
2030/31 | 252.25 | 44.25 | 33
2030/31 | 252.75 | 44.25 | 47
2030/31 | 253.25 | 44.25 | 41
2030/31 | 253.75 | 44.25 | 27
2030/31 | 254.25 | 44.25 | 31
2030/31 | 254.75 | 44.25 | 37
2030/31 | 255.25 | 44.25 | 36
2030/31 | 255.75 | 44.25 | 37
2030/31 | 256.25 | 44.25 | 28
2030/31 | 256.75 | 44.25 | 38
2030/31 | 257.25 | 44.25 | 27
2030/31 | 257.75 | 44.25 | 38
2030/31 | 258.25 | 44.25 | 30
2030/31 | 258.75 | 44.25 | 35
2030/31 | 259.25 | 44.25 | 42
2030/31 | 259.75 | 44.25 | 37
2030/31 | 260.25 | 44.25 | 31
2030/31 | 260.75 | 44.25 | 30
2030/31 | 261.25 | 44.25 | 33
2030/31 | 261.75 | 44.25 | 28
2030/31 | 262.25 | 44.25 | 17
2030/31 | 262.75 | 44.25 | 19
2030/31 | 263.25 | 44.25 | 31
2030/31 | 263.75 | 44.25 | 23
2030/31 | 264.25 | 44.25 | 23
2030/31 | 264.75 | 44.25 | 22
2030/31 | 265.25 | 44.25 | 32
2030/31 | 265.75 | 44.25 | 19
2030/31 | 266.25 | 44.25 | 30
2030/31 | 266.75 | 44.25 | 17
2030/31 | 267.25 | 44.25 | 13
2030/31 | 267.75 | 44.25 | 32
2030/31 | 268.25 | 44.25 | 27
2030/31 | 268.75 | 44.25 | 22
2030/31 | 269.25 | 44.25 | 17
2030/31 | 269.75 | 44.25 | 20
2030/31 | 270.25 | 44.25 | 12
2030/31 | 270.75 | 44.25 | 17
2030/31 | 271.25 | 44.25 | 24
2030/31 | 271.75 | 44.25 | 24
2030/31 | 272.25 | 44.25 | 14
2030/31 | 272.75 | 44.25 | 18
2030/31 | 273.25 | 44.25 | 19
2030/31 | 273.75 | 44.25 | 18
2030/31 | 274.25 | 44.25 | 11
2030/31 | 274.75 | 44.25 | 13
2030/31 | 275.25 | 44.25 | 22
2030/31 | 275.75 | 44.25 | 16
2030/31 | 276.25 | 44.25 | 13
2030/31 | 276.75 | 44.25 | 10
2030/31 | 277.25 | 44.25 | 15
2030/31 | 277.75 | 44.25 | 7
2030/31 | 278.25 | 44.25 | 12
2030/31 | 278.75 | 44.25 | 19
2030/31 | 279.25 | 44.25 | 21
2030/31 | 279.75 | 44.25 | 11
2030/31 | 280.25 | 44.25 | 9
2030/31 | 280.75 | 44.25 | 16
2030/31 | 281.25 | 44.25 | 14
2030/31 | 281.75 | 44.25 | 8
2030/31 | 282.25 | 44.25 | 12
2030/31 | 282.75 | 44.25 | 17
2030/31 | 283.25 | 44.25 | 11
2030/31 | 283.75 | 44.25 | 15
2030/31 | 284.25 | 44.25 | 16
2030/31 | 284.75 | 44.25 | 9
2030/31 | 285.25 | 44.25 | 8
2030/31 | 285.75 | 44.25 | 12
2030/31 | 286.25 | 44.25 | 9
2030/31 | 286.75 | 44.25 | 11
2030/31 | 287.25 | 44.25 | 4
2030/31 | 287.75 | 44.25 | 5
2030/31 | 288.25 | 44.25 | 7
2030/31 | 288.75 | 44.25 | 7
2030/31 | 289.25 | 44.25 | 8
2030/31 | 289.75 | 44.25 | 10
2030/31 | 290.25 | 44.25 | 13
2030/31 | 290.75 | 44.25 | 11
2030/31 | 291.25 | 44.25 | 9
2030/31 | 291.75 | 44.25 | 10
2030/31 | 292.25 | 44.25 | 9
2030/31 | 292.75 | 44.25 | 6
2030/31 | 293.25 | 44.25 | 10
2030/31 | 293.75 | 44.25 | 9
2030/31 | 294.25 | 44.25 | 8
2030/31 | 294.75 | 44.25 | 8
2030/31 | 295.25 | 44.25 | 8
2030/31 | 295.75 | 44.25 | 6
2030/31 | 296.25 | 44.25 | 4
2030/31 | 296.75 | 44.25 | 5
2030/31 | 297.25 | 44.25 | 4
2030/31 | 297.75 | 44.25 | 2
2030/31 | 298.25 | 44.25 | 6
2030/31 | 298.75 | 44.25 | 5
2030/31 | 299.25 | 44.25 | 5
2030/31 | 299.75 | 44.25 | 1
2030/31 | 300.25 | 44.25 | 3
2030/31 | 300.75 | 44.25 | 2
2030/31 | 301.25 | 44.25 | 3
2030/31 | 301.75 | 44.25 | 4
2030/31 | 302.25 | 44.25 | 2
2030/31 | 302.75 | 44.25 | 3
2030/31 | 303.25 | 44.25 | 3
2030/31 | 303.75 | 44.25 | 2
2030/31 | 304.25 | 44.25 | 3
2030/31 | 304.75 | 44.25 | 7
2030/31 | 305.75 | 44.25 | 6
2030/31 | 306.25 | 44.25 | 6
2030/31 | 306.75 | 44.25 | 3
2030/31 | 307.25 | 44.25 | 3
2030/31 | 307.75 | 44.25 | 1
2030/31 | 308.25 | 44.25 | 4
2030/31 | 309.25 | 44.25 | 4
2030/31 | 309.75 | 44.25 | 4
2030/31 | 310.25 | 44.25 | 3
2030/31 | 310.75 | 44.25 | 3
2030/31 | 311.25 | 44.25 | 4
2030/31 | 311.75 | 44.25 | 3
2030/31 | 312.75 | 44.25 | 1
2030/31 | 313.25 | 44.25 | 2
2030/31 | 314.25 | 44.25 | 2
2030/31 | 314.75 | 44.25 | 1
2030/31 | 315.25 | 44.25 | 5
2030/31 | 316.25 | 44.25 | 2
2030/31 | 316.75 | 44.25 | 1
2030/31 | 317.25 | 44.25 | 2
2030/31 | 317.75 | 44.25 | 1
2030/31 | 319.25 | 44.25 | 2
2030/31 | 319.75 | 44.25 | 2
2030/31 | 320.25 | 44.25 | 2
2030/31 | 320.75 | 44.25 | 1
2030/31 | 322.25 | 44.25 | 3
2030/31 | 322.75 | 44.25 | 1
2030/31 | 323.25 | 44.25 | 1
2030/31 | 325.25 | 44.25 | 1
2030/31 | 326.75 | 44.25 | 2
2030/31 | 327.25 | 44.25 | 1
2030/31 | 329.25 | 44.25 | 1
2030/31 | 329.75 | 44.25 | 2
2030/31 | 334.25 | 44.25 | 1
2030/31 | 337.75 | 44.25 | 2
2030/31 | 338.75 | 44.25 | 2
2030/31 | 342.75 | 44.25 | 1
2030/31 | 344.75 | 44.25 | 1
2030/31 | 345.25 | 44.25 | 1
2030/31 | 353.25 | 44.25 | 1
2030/31 | 354.25 | 44.25 | 1
2030/31 | 367.75 | 44.25 | 1
2030/31 | 373.75 | 44.25 | 1
2030/31 | 89.25 | 44.75 | 1
2030/31 | 89.75 | 44.75 | 1
2030/31 | 91.75 | 44.75 | 1
2030/31 | 92.25 | 44.75 | 1
2030/31 | 92.75 | 44.75 | 1
2030/31 | 94.75 | 44.75 | 1
2030/31 | 95.25 | 44.75 | 3
2030/31 | 96.25 | 44.75 | 1
2030/31 | 96.75 | 44.75 | 1
2030/31 | 98.25 | 44.75 | 2
2030/31 | 98.75 | 44.75 | 1
2030/31 | 99.25 | 44.75 | 5
2030/31 | 99.75 | 44.75 | 1
2030/31 | 100.25 | 44.75 | 1
2030/31 | 100.75 | 44.75 | 1
2030/31 | 101.75 | 44.75 | 2
2030/31 | 102.75 | 44.75 | 2
2030/31 | 103.25 | 44.75 | 1
2030/31 | 103.75 | 44.75 | 1
2030/31 | 104.25 | 44.75 | 2
2030/31 | 104.75 | 44.75 | 2
2030/31 | 105.25 | 44.75 | 6
2030/31 | 105.75 | 44.75 | 5
2030/31 | 106.25 | 44.75 | 2
2030/31 | 106.75 | 44.75 | 3
2030/31 | 107.25 | 44.75 | 3
2030/31 | 107.75 | 44.75 | 6
2030/31 | 108.25 | 44.75 | 3
2030/31 | 108.75 | 44.75 | 3
2030/31 | 109.25 | 44.75 | 8
2030/31 | 109.75 | 44.75 | 7
2030/31 | 110.25 | 44.75 | 6
2030/31 | 110.75 | 44.75 | 11
2030/31 | 111.25 | 44.75 | 8
2030/31 | 111.75 | 44.75 | 15
2030/31 | 112.25 | 44.75 | 9
2030/31 | 112.75 | 44.75 | 10
2030/31 | 113.25 | 44.75 | 7
2030/31 | 113.75 | 44.75 | 8
2030/31 | 114.25 | 44.75 | 10
2030/31 | 114.75 | 44.75 | 12
2030/31 | 115.25 | 44.75 | 15
2030/31 | 115.75 | 44.75 | 22
2030/31 | 116.25 | 44.75 | 13
2030/31 | 116.75 | 44.75 | 14
2030/31 | 117.25 | 44.75 | 18
2030/31 | 117.75 | 44.75 | 27
2030/31 | 118.25 | 44.75 | 20
2030/31 | 118.75 | 44.75 | 25
2030/31 | 119.25 | 44.75 | 22
2030/31 | 119.75 | 44.75 | 27
2030/31 | 120.25 | 44.75 | 24
2030/31 | 120.75 | 44.75 | 28
2030/31 | 121.25 | 44.75 | 22
2030/31 | 121.75 | 44.75 | 22
2030/31 | 122.25 | 44.75 | 29
2030/31 | 122.75 | 44.75 | 36
2030/31 | 123.25 | 44.75 | 34
2030/31 | 123.75 | 44.75 | 35
2030/31 | 124.25 | 44.75 | 29
2030/31 | 124.75 | 44.75 | 32
2030/31 | 125.25 | 44.75 | 38
2030/31 | 125.75 | 44.75 | 33
2030/31 | 126.25 | 44.75 | 32
2030/31 | 126.75 | 44.75 | 31
2030/31 | 127.25 | 44.75 | 41
2030/31 | 127.75 | 44.75 | 34
2030/31 | 128.25 | 44.75 | 34
2030/31 | 128.75 | 44.75 | 42
2030/31 | 129.25 | 44.75 | 49
2030/31 | 129.75 | 44.75 | 49
2030/31 | 130.25 | 44.75 | 51
2030/31 | 130.75 | 44.75 | 46
2030/31 | 131.25 | 44.75 | 55
2030/31 | 131.75 | 44.75 | 63
2030/31 | 132.25 | 44.75 | 52
2030/31 | 132.75 | 44.75 | 49
2030/31 | 133.25 | 44.75 | 47
2030/31 | 133.75 | 44.75 | 54
2030/31 | 134.25 | 44.75 | 52
2030/31 | 134.75 | 44.75 | 43
2030/31 | 135.25 | 44.75 | 64
2030/31 | 135.75 | 44.75 | 53
2030/31 | 136.25 | 44.75 | 65
2030/31 | 136.75 | 44.75 | 69
2030/31 | 137.25 | 44.75 | 61
2030/31 | 137.75 | 44.75 | 64
2030/31 | 138.25 | 44.75 | 46
2030/31 | 138.75 | 44.75 | 72
2030/31 | 139.25 | 44.75 | 68
2030/31 | 139.75 | 44.75 | 80
2030/31 | 140.25 | 44.75 | 92
2030/31 | 140.75 | 44.75 | 73
2030/31 | 141.25 | 44.75 | 96
2030/31 | 141.75 | 44.75 | 88
2030/31 | 142.25 | 44.75 | 80
2030/31 | 142.75 | 44.75 | 76
2030/31 | 143.25 | 44.75 | 71
2030/31 | 143.75 | 44.75 | 77
2030/31 | 144.25 | 44.75 | 87
2030/31 | 144.75 | 44.75 | 100
2030/31 | 145.25 | 44.75 | 85
2030/31 | 145.75 | 44.75 | 88
2030/31 | 146.25 | 44.75 | 101
2030/31 | 146.75 | 44.75 | 87
2030/31 | 147.25 | 44.75 | 89
2030/31 | 147.75 | 44.75 | 98
2030/31 | 148.25 | 44.75 | 112
2030/31 | 148.75 | 44.75 | 89
2030/31 | 149.25 | 44.75 | 95
2030/31 | 149.75 | 44.75 | 94
2030/31 | 150.25 | 44.75 | 106
2030/31 | 150.75 | 44.75 | 95
2030/31 | 151.25 | 44.75 | 96
2030/31 | 151.75 | 44.75 | 94
2030/31 | 152.25 | 44.75 | 89
2030/31 | 152.75 | 44.75 | 109
2030/31 | 153.25 | 44.75 | 100
2030/31 | 153.75 | 44.75 | 103
2030/31 | 154.25 | 44.75 | 104
2030/31 | 154.75 | 44.75 | 104
2030/31 | 155.25 | 44.75 | 107
2030/31 | 155.75 | 44.75 | 102
2030/31 | 156.25 | 44.75 | 135
2030/31 | 156.75 | 44.75 | 107
2030/31 | 157.25 | 44.75 | 113
2030/31 | 157.75 | 44.75 | 106
2030/31 | 158.25 | 44.75 | 119
2030/31 | 158.75 | 44.75 | 117
2030/31 | 159.25 | 44.75 | 117
2030/31 | 159.75 | 44.75 | 111
2030/31 | 160.25 | 44.75 | 123
2030/31 | 160.75 | 44.75 | 131
2030/31 | 161.25 | 44.75 | 119
2030/31 | 161.75 | 44.75 | 116
2030/31 | 162.25 | 44.75 | 121
2030/31 | 162.75 | 44.75 | 123
2030/31 | 163.25 | 44.75 | 126
2030/31 | 163.75 | 44.75 | 109
2030/31 | 164.25 | 44.75 | 104
2030/31 | 164.75 | 44.75 | 137
2030/31 | 165.25 | 44.75 | 112
2030/31 | 165.75 | 44.75 | 126
2030/31 | 166.25 | 44.75 | 124
2030/31 | 166.75 | 44.75 | 113
2030/31 | 167.25 | 44.75 | 119
2030/31 | 167.75 | 44.75 | 136
2030/31 | 168.25 | 44.75 | 122
2030/31 | 168.75 | 44.75 | 129
2030/31 | 169.25 | 44.75 | 114
2030/31 | 169.75 | 44.75 | 103
2030/31 | 170.25 | 44.75 | 123
2030/31 | 170.75 | 44.75 | 110
2030/31 | 171.25 | 44.75 | 115
2030/31 | 171.75 | 44.75 | 110
2030/31 | 172.25 | 44.75 | 143
2030/31 | 172.75 | 44.75 | 110
2030/31 | 173.25 | 44.75 | 122
2030/31 | 173.75 | 44.75 | 133
2030/31 | 174.25 | 44.75 | 121
2030/31 | 174.75 | 44.75 | 131
2030/31 | 175.25 | 44.75 | 120
2030/31 | 175.75 | 44.75 | 115
2030/31 | 176.25 | 44.75 | 116
2030/31 | 176.75 | 44.75 | 127
2030/31 | 177.25 | 44.75 | 111
2030/31 | 177.75 | 44.75 | 120
2030/31 | 178.25 | 44.75 | 132
2030/31 | 178.75 | 44.75 | 142
2030/31 | 179.25 | 44.75 | 129
2030/31 | 179.75 | 44.75 | 119
2030/31 | 180.25 | 44.75 | 125
2030/31 | 180.75 | 44.75 | 125
2030/31 | 181.25 | 44.75 | 123
2030/31 | 181.75 | 44.75 | 157
2030/31 | 182.25 | 44.75 | 128
2030/31 | 182.75 | 44.75 | 117
2030/31 | 183.25 | 44.75 | 125
2030/31 | 183.75 | 44.75 | 116
2030/31 | 184.25 | 44.75 | 121
2030/31 | 184.75 | 44.75 | 130
2030/31 | 185.25 | 44.75 | 107
2030/31 | 185.75 | 44.75 | 112
2030/31 | 186.25 | 44.75 | 129
2030/31 | 186.75 | 44.75 | 134
2030/31 | 187.25 | 44.75 | 91
2030/31 | 187.75 | 44.75 | 111
2030/31 | 188.25 | 44.75 | 108
2030/31 | 188.75 | 44.75 | 103
2030/31 | 189.25 | 44.75 | 115
2030/31 | 189.75 | 44.75 | 101
2030/31 | 190.25 | 44.75 | 104
2030/31 | 190.75 | 44.75 | 111
2030/31 | 191.25 | 44.75 | 115
2030/31 | 191.75 | 44.75 | 119
2030/31 | 192.25 | 44.75 | 129
2030/31 | 192.75 | 44.75 | 97
2030/31 | 193.25 | 44.75 | 117
2030/31 | 193.75 | 44.75 | 102
2030/31 | 194.25 | 44.75 | 118
2030/31 | 194.75 | 44.75 | 108
2030/31 | 195.25 | 44.75 | 124
2030/31 | 195.75 | 44.75 | 95
2030/31 | 196.25 | 44.75 | 97
2030/31 | 196.75 | 44.75 | 111
2030/31 | 197.25 | 44.75 | 102
2030/31 | 197.75 | 44.75 | 101
2030/31 | 198.25 | 44.75 | 110
2030/31 | 198.75 | 44.75 | 112
2030/31 | 199.25 | 44.75 | 99
2030/31 | 199.75 | 44.75 | 114
2030/31 | 200.25 | 44.75 | 97
2030/31 | 200.75 | 44.75 | 104
2030/31 | 201.25 | 44.75 | 102
2030/31 | 201.75 | 44.75 | 100
2030/31 | 202.25 | 44.75 | 119
2030/31 | 202.75 | 44.75 | 105
2030/31 | 203.25 | 44.75 | 99
2030/31 | 203.75 | 44.75 | 121
2030/31 | 204.25 | 44.75 | 91
2030/31 | 204.75 | 44.75 | 88
2030/31 | 205.25 | 44.75 | 112
2030/31 | 205.75 | 44.75 | 112
2030/31 | 206.25 | 44.75 | 85
2030/31 | 206.75 | 44.75 | 112
2030/31 | 207.25 | 44.75 | 107
2030/31 | 207.75 | 44.75 | 91
2030/31 | 208.25 | 44.75 | 98
2030/31 | 208.75 | 44.75 | 87
2030/31 | 209.25 | 44.75 | 97
2030/31 | 209.75 | 44.75 | 110
2030/31 | 210.25 | 44.75 | 90
2030/31 | 210.75 | 44.75 | 84
2030/31 | 211.25 | 44.75 | 91
2030/31 | 211.75 | 44.75 | 90
2030/31 | 212.25 | 44.75 | 72
2030/31 | 212.75 | 44.75 | 82
2030/31 | 213.25 | 44.75 | 94
2030/31 | 213.75 | 44.75 | 74
2030/31 | 214.25 | 44.75 | 86
2030/31 | 214.75 | 44.75 | 87
2030/31 | 215.25 | 44.75 | 86
2030/31 | 215.75 | 44.75 | 89
2030/31 | 216.25 | 44.75 | 88
2030/31 | 216.75 | 44.75 | 85
2030/31 | 217.25 | 44.75 | 73
2030/31 | 217.75 | 44.75 | 86
2030/31 | 218.25 | 44.75 | 89
2030/31 | 218.75 | 44.75 | 77
2030/31 | 219.25 | 44.75 | 79
2030/31 | 219.75 | 44.75 | 91
2030/31 | 220.25 | 44.75 | 89
2030/31 | 220.75 | 44.75 | 81
2030/31 | 221.25 | 44.75 | 84
2030/31 | 221.75 | 44.75 | 72
2030/31 | 222.25 | 44.75 | 72
2030/31 | 222.75 | 44.75 | 70
2030/31 | 223.25 | 44.75 | 62
2030/31 | 223.75 | 44.75 | 85
2030/31 | 224.25 | 44.75 | 77
2030/31 | 224.75 | 44.75 | 73
2030/31 | 225.25 | 44.75 | 67
2030/31 | 225.75 | 44.75 | 67
2030/31 | 226.25 | 44.75 | 92
2030/31 | 226.75 | 44.75 | 68
2030/31 | 227.25 | 44.75 | 73
2030/31 | 227.75 | 44.75 | 78
2030/31 | 228.25 | 44.75 | 70
2030/31 | 228.75 | 44.75 | 61
2030/31 | 229.25 | 44.75 | 77
2030/31 | 229.75 | 44.75 | 66
2030/31 | 230.25 | 44.75 | 59
2030/31 | 230.75 | 44.75 | 61
2030/31 | 231.25 | 44.75 | 79
2030/31 | 231.75 | 44.75 | 54
2030/31 | 232.25 | 44.75 | 64
2030/31 | 232.75 | 44.75 | 60
2030/31 | 233.25 | 44.75 | 73
2030/31 | 233.75 | 44.75 | 64
2030/31 | 234.25 | 44.75 | 72
2030/31 | 234.75 | 44.75 | 81
2030/31 | 235.25 | 44.75 | 65
2030/31 | 235.75 | 44.75 | 72
2030/31 | 236.25 | 44.75 | 62
2030/31 | 236.75 | 44.75 | 66
2030/31 | 237.25 | 44.75 | 64
2030/31 | 237.75 | 44.75 | 62
2030/31 | 238.25 | 44.75 | 63
2030/31 | 238.75 | 44.75 | 59
2030/31 | 239.25 | 44.75 | 54
2030/31 | 239.75 | 44.75 | 53
2030/31 | 240.25 | 44.75 | 53
2030/31 | 240.75 | 44.75 | 61
2030/31 | 241.25 | 44.75 | 51
2030/31 | 241.75 | 44.75 | 50
2030/31 | 242.25 | 44.75 | 45
2030/31 | 242.75 | 44.75 | 63
2030/31 | 243.25 | 44.75 | 63
2030/31 | 243.75 | 44.75 | 51
2030/31 | 244.25 | 44.75 | 50
2030/31 | 244.75 | 44.75 | 54
2030/31 | 245.25 | 44.75 | 51
2030/31 | 245.75 | 44.75 | 36
2030/31 | 246.25 | 44.75 | 45
2030/31 | 246.75 | 44.75 | 46
2030/31 | 247.25 | 44.75 | 37
2030/31 | 247.75 | 44.75 | 51
2030/31 | 248.25 | 44.75 | 44
2030/31 | 248.75 | 44.75 | 41
2030/31 | 249.25 | 44.75 | 54
2030/31 | 249.75 | 44.75 | 47
2030/31 | 250.25 | 44.75 | 38
2030/31 | 250.75 | 44.75 | 40
2030/31 | 251.25 | 44.75 | 42
2030/31 | 251.75 | 44.75 | 42
2030/31 | 252.25 | 44.75 | 39
2030/31 | 252.75 | 44.75 | 48
2030/31 | 253.25 | 44.75 | 35
2030/31 | 253.75 | 44.75 | 43
2030/31 | 254.25 | 44.75 | 33
2030/31 | 254.75 | 44.75 | 45
2030/31 | 255.25 | 44.75 | 43
2030/31 | 255.75 | 44.75 | 33
2030/31 | 256.25 | 44.75 | 33
2030/31 | 256.75 | 44.75 | 42
2030/31 | 257.25 | 44.75 | 18
2030/31 | 257.75 | 44.75 | 39
2030/31 | 258.25 | 44.75 | 35
2030/31 | 258.75 | 44.75 | 41
2030/31 | 259.25 | 44.75 | 27
2030/31 | 259.75 | 44.75 | 45
2030/31 | 260.25 | 44.75 | 32
2030/31 | 260.75 | 44.75 | 23
2030/31 | 261.25 | 44.75 | 28
2030/31 | 261.75 | 44.75 | 35
2030/31 | 262.25 | 44.75 | 33
2030/31 | 262.75 | 44.75 | 26
2030/31 | 263.25 | 44.75 | 24
2030/31 | 263.75 | 44.75 | 24
2030/31 | 264.25 | 44.75 | 30
2030/31 | 264.75 | 44.75 | 24
2030/31 | 265.25 | 44.75 | 23
2030/31 | 265.75 | 44.75 | 18
2030/31 | 266.25 | 44.75 | 25
2030/31 | 266.75 | 44.75 | 25
2030/31 | 267.25 | 44.75 | 19
2030/31 | 267.75 | 44.75 | 27
2030/31 | 268.25 | 44.75 | 25
2030/31 | 268.75 | 44.75 | 18
2030/31 | 269.25 | 44.75 | 11
2030/31 | 269.75 | 44.75 | 30
2030/31 | 270.25 | 44.75 | 22
2030/31 | 270.75 | 44.75 | 29
2030/31 | 271.25 | 44.75 | 17
2030/31 | 271.75 | 44.75 | 17
2030/31 | 272.25 | 44.75 | 19
2030/31 | 272.75 | 44.75 | 25
2030/31 | 273.25 | 44.75 | 15
2030/31 | 273.75 | 44.75 | 18
2030/31 | 274.25 | 44.75 | 15
2030/31 | 274.75 | 44.75 | 16
2030/31 | 275.25 | 44.75 | 10
2030/31 | 275.75 | 44.75 | 22
2030/31 | 276.25 | 44.75 | 17
2030/31 | 276.75 | 44.75 | 17
2030/31 | 277.25 | 44.75 | 15
2030/31 | 277.75 | 44.75 | 10
2030/31 | 278.25 | 44.75 | 16
2030/31 | 278.75 | 44.75 | 17
2030/31 | 279.25 | 44.75 | 12
2030/31 | 279.75 | 44.75 | 16
2030/31 | 280.25 | 44.75 | 15
2030/31 | 280.75 | 44.75 | 21
2030/31 | 281.25 | 44.75 | 8
2030/31 | 281.75 | 44.75 | 14
2030/31 | 282.25 | 44.75 | 7
2030/31 | 282.75 | 44.75 | 11
2030/31 | 283.25 | 44.75 | 15
2030/31 | 283.75 | 44.75 | 9
2030/31 | 284.25 | 44.75 | 4
2030/31 | 284.75 | 44.75 | 18
2030/31 | 285.25 | 44.75 | 13
2030/31 | 285.75 | 44.75 | 14
2030/31 | 286.25 | 44.75 | 9
2030/31 | 286.75 | 44.75 | 16
2030/31 | 287.25 | 44.75 | 12
2030/31 | 287.75 | 44.75 | 8
2030/31 | 288.25 | 44.75 | 8
2030/31 | 288.75 | 44.75 | 9
2030/31 | 289.25 | 44.75 | 4
2030/31 | 289.75 | 44.75 | 4
2030/31 | 290.25 | 44.75 | 13
2030/31 | 290.75 | 44.75 | 9
2030/31 | 291.25 | 44.75 | 10
2030/31 | 291.75 | 44.75 | 8
2030/31 | 292.25 | 44.75 | 2
2030/31 | 292.75 | 44.75 | 6
2030/31 | 293.25 | 44.75 | 6
2030/31 | 293.75 | 44.75 | 11
2030/31 | 294.25 | 44.75 | 3
2030/31 | 294.75 | 44.75 | 7
2030/31 | 295.25 | 44.75 | 3
2030/31 | 295.75 | 44.75 | 8
2030/31 | 296.25 | 44.75 | 4
2030/31 | 296.75 | 44.75 | 5
2030/31 | 297.25 | 44.75 | 6
2030/31 | 297.75 | 44.75 | 3
2030/31 | 298.25 | 44.75 | 7
2030/31 | 298.75 | 44.75 | 2
2030/31 | 299.25 | 44.75 | 8
2030/31 | 299.75 | 44.75 | 4
2030/31 | 300.25 | 44.75 | 3
2030/31 | 300.75 | 44.75 | 6
2030/31 | 301.25 | 44.75 | 5
2030/31 | 301.75 | 44.75 | 6
2030/31 | 302.25 | 44.75 | 6
2030/31 | 302.75 | 44.75 | 5
2030/31 | 303.25 | 44.75 | 7
2030/31 | 303.75 | 44.75 | 6
2030/31 | 304.25 | 44.75 | 6
2030/31 | 304.75 | 44.75 | 4
2030/31 | 305.25 | 44.75 | 8
2030/31 | 305.75 | 44.75 | 6
2030/31 | 306.25 | 44.75 | 8
2030/31 | 306.75 | 44.75 | 6
2030/31 | 307.25 | 44.75 | 1
2030/31 | 307.75 | 44.75 | 3
2030/31 | 308.25 | 44.75 | 2
2030/31 | 308.75 | 44.75 | 3
2030/31 | 309.25 | 44.75 | 2
2030/31 | 309.75 | 44.75 | 2
2030/31 | 310.25 | 44.75 | 3
2030/31 | 310.75 | 44.75 | 2
2030/31 | 311.75 | 44.75 | 2
2030/31 | 312.25 | 44.75 | 4
2030/31 | 312.75 | 44.75 | 1
2030/31 | 313.25 | 44.75 | 2
2030/31 | 313.75 | 44.75 | 2
2030/31 | 314.25 | 44.75 | 3
2030/31 | 314.75 | 44.75 | 1
2030/31 | 315.25 | 44.75 | 1
2030/31 | 316.25 | 44.75 | 1
2030/31 | 317.25 | 44.75 | 3
2030/31 | 317.75 | 44.75 | 1
2030/31 | 318.25 | 44.75 | 1
2030/31 | 318.75 | 44.75 | 1
2030/31 | 319.25 | 44.75 | 2
2030/31 | 320.25 | 44.75 | 1
2030/31 | 320.75 | 44.75 | 1
2030/31 | 321.25 | 44.75 | 3
2030/31 | 322.25 | 44.75 | 1
2030/31 | 322.75 | 44.75 | 1
2030/31 | 323.25 | 44.75 | 3
2030/31 | 324.25 | 44.75 | 1
2030/31 | 324.75 | 44.75 | 1
2030/31 | 325.25 | 44.75 | 1
2030/31 | 326.25 | 44.75 | 1
2030/31 | 327.25 | 44.75 | 1
2030/31 | 329.25 | 44.75 | 1
2030/31 | 333.75 | 44.75 | 1
2030/31 | 335.25 | 44.75 | 1
2030/31 | 342.25 | 44.75 | 1
2030/31 | 358.75 | 44.75 | 1
2030/31 | 360.75 | 44.75 | 2
2030/31 | 368.75 | 44.75 | 1
2030/31 | 372.75 | 44.75 | 1
2030/31 | 82.75 | 45.25 | 1
2030/31 | 87.75 | 45.25 | 1
2030/31 | 90.75 | 45.25 | 1
2030/31 | 91.25 | 45.25 | 1
2030/31 | 94.25 | 45.25 | 1
2030/31 | 94.75 | 45.25 | 1
2030/31 | 95.75 | 45.25 | 1
2030/31 | 96.25 | 45.25 | 1
2030/31 | 97.75 | 45.25 | 3
2030/31 | 98.25 | 45.25 | 1
2030/31 | 98.75 | 45.25 | 1
2030/31 | 99.75 | 45.25 | 1
2030/31 | 100.25 | 45.25 | 1
2030/31 | 100.75 | 45.25 | 2
2030/31 | 101.25 | 45.25 | 1
2030/31 | 101.75 | 45.25 | 1
2030/31 | 102.25 | 45.25 | 2
2030/31 | 102.75 | 45.25 | 2
2030/31 | 103.75 | 45.25 | 1
2030/31 | 104.25 | 45.25 | 2
2030/31 | 104.75 | 45.25 | 2
2030/31 | 105.25 | 45.25 | 1
2030/31 | 105.75 | 45.25 | 1
2030/31 | 106.25 | 45.25 | 1
2030/31 | 106.75 | 45.25 | 2
2030/31 | 107.25 | 45.25 | 7
2030/31 | 107.75 | 45.25 | 8
2030/31 | 108.25 | 45.25 | 4
2030/31 | 108.75 | 45.25 | 5
2030/31 | 109.25 | 45.25 | 3
2030/31 | 109.75 | 45.25 | 7
2030/31 | 110.25 | 45.25 | 6
2030/31 | 110.75 | 45.25 | 2
2030/31 | 111.25 | 45.25 | 4
2030/31 | 111.75 | 45.25 | 7
2030/31 | 112.25 | 45.25 | 4
2030/31 | 112.75 | 45.25 | 9
2030/31 | 113.25 | 45.25 | 7
2030/31 | 113.75 | 45.25 | 11
2030/31 | 114.25 | 45.25 | 12
2030/31 | 114.75 | 45.25 | 10
2030/31 | 115.25 | 45.25 | 14
2030/31 | 115.75 | 45.25 | 11
2030/31 | 116.25 | 45.25 | 16
2030/31 | 116.75 | 45.25 | 18
2030/31 | 117.25 | 45.25 | 17
2030/31 | 117.75 | 45.25 | 17
2030/31 | 118.25 | 45.25 | 21
2030/31 | 118.75 | 45.25 | 22
2030/31 | 119.25 | 45.25 | 21
2030/31 | 119.75 | 45.25 | 22
2030/31 | 120.25 | 45.25 | 29
2030/31 | 120.75 | 45.25 | 18
2030/31 | 121.25 | 45.25 | 17
2030/31 | 121.75 | 45.25 | 30
2030/31 | 122.25 | 45.25 | 33
2030/31 | 122.75 | 45.25 | 35
2030/31 | 123.25 | 45.25 | 36
2030/31 | 123.75 | 45.25 | 16
2030/31 | 124.25 | 45.25 | 32
2030/31 | 124.75 | 45.25 | 22
2030/31 | 125.25 | 45.25 | 22
2030/31 | 125.75 | 45.25 | 31
2030/31 | 126.25 | 45.25 | 32
2030/31 | 126.75 | 45.25 | 25
2030/31 | 127.25 | 45.25 | 34
2030/31 | 127.75 | 45.25 | 30
2030/31 | 128.25 | 45.25 | 42
2030/31 | 128.75 | 45.25 | 31
2030/31 | 129.25 | 45.25 | 50
2030/31 | 129.75 | 45.25 | 47
2030/31 | 130.25 | 45.25 | 31
2030/31 | 130.75 | 45.25 | 41
2030/31 | 131.25 | 45.25 | 49
2030/31 | 131.75 | 45.25 | 44
2030/31 | 132.25 | 45.25 | 53
2030/31 | 132.75 | 45.25 | 53
2030/31 | 133.25 | 45.25 | 41
2030/31 | 133.75 | 45.25 | 48
2030/31 | 134.25 | 45.25 | 51
2030/31 | 134.75 | 45.25 | 66
2030/31 | 135.25 | 45.25 | 66
2030/31 | 135.75 | 45.25 | 73
2030/31 | 136.25 | 45.25 | 65
2030/31 | 136.75 | 45.25 | 53
2030/31 | 137.25 | 45.25 | 47
2030/31 | 137.75 | 45.25 | 69
2030/31 | 138.25 | 45.25 | 57
2030/31 | 138.75 | 45.25 | 62
2030/31 | 139.25 | 45.25 | 72
2030/31 | 139.75 | 45.25 | 67
2030/31 | 140.25 | 45.25 | 75
2030/31 | 140.75 | 45.25 | 77
2030/31 | 141.25 | 45.25 | 80
2030/31 | 141.75 | 45.25 | 66
2030/31 | 142.25 | 45.25 | 78
2030/31 | 142.75 | 45.25 | 80
2030/31 | 143.25 | 45.25 | 86
2030/31 | 143.75 | 45.25 | 78
2030/31 | 144.25 | 45.25 | 74
2030/31 | 144.75 | 45.25 | 72
2030/31 | 145.25 | 45.25 | 88
2030/31 | 145.75 | 45.25 | 90
2030/31 | 146.25 | 45.25 | 64
2030/31 | 146.75 | 45.25 | 84
2030/31 | 147.25 | 45.25 | 85
2030/31 | 147.75 | 45.25 | 88
2030/31 | 148.25 | 45.25 | 85
2030/31 | 148.75 | 45.25 | 99
2030/31 | 149.25 | 45.25 | 87
2030/31 | 149.75 | 45.25 | 86
2030/31 | 150.25 | 45.25 | 103
2030/31 | 150.75 | 45.25 | 105
2030/31 | 151.25 | 45.25 | 84
2030/31 | 151.75 | 45.25 | 85
2030/31 | 152.25 | 45.25 | 104
2030/31 | 152.75 | 45.25 | 103
2030/31 | 153.25 | 45.25 | 94
2030/31 | 153.75 | 45.25 | 84
2030/31 | 154.25 | 45.25 | 96
2030/31 | 154.75 | 45.25 | 112
2030/31 | 155.25 | 45.25 | 101
2030/31 | 155.75 | 45.25 | 106
2030/31 | 156.25 | 45.25 | 115
2030/31 | 156.75 | 45.25 | 119
2030/31 | 157.25 | 45.25 | 142
2030/31 | 157.75 | 45.25 | 118
2030/31 | 158.25 | 45.25 | 105
2030/31 | 158.75 | 45.25 | 115
2030/31 | 159.25 | 45.25 | 90
2030/31 | 159.75 | 45.25 | 120
2030/31 | 160.25 | 45.25 | 96
2030/31 | 160.75 | 45.25 | 132
2030/31 | 161.25 | 45.25 | 105
2030/31 | 161.75 | 45.25 | 125
2030/31 | 162.25 | 45.25 | 114
2030/31 | 162.75 | 45.25 | 104
2030/31 | 163.25 | 45.25 | 129
2030/31 | 163.75 | 45.25 | 93
2030/31 | 164.25 | 45.25 | 109
2030/31 | 164.75 | 45.25 | 112
2030/31 | 165.25 | 45.25 | 103
2030/31 | 165.75 | 45.25 | 106
2030/31 | 166.25 | 45.25 | 119
2030/31 | 166.75 | 45.25 | 124
2030/31 | 167.25 | 45.25 | 112
2030/31 | 167.75 | 45.25 | 111
2030/31 | 168.25 | 45.25 | 114
2030/31 | 168.75 | 45.25 | 114
2030/31 | 169.25 | 45.25 | 113
2030/31 | 169.75 | 45.25 | 105
2030/31 | 170.25 | 45.25 | 142
2030/31 | 170.75 | 45.25 | 96
2030/31 | 171.25 | 45.25 | 118
2030/31 | 171.75 | 45.25 | 128
2030/31 | 172.25 | 45.25 | 123
2030/31 | 172.75 | 45.25 | 131
2030/31 | 173.25 | 45.25 | 113
2030/31 | 173.75 | 45.25 | 109
2030/31 | 174.25 | 45.25 | 149
2030/31 | 174.75 | 45.25 | 107
2030/31 | 175.25 | 45.25 | 120
2030/31 | 175.75 | 45.25 | 138
2030/31 | 176.25 | 45.25 | 105
2030/31 | 176.75 | 45.25 | 115
2030/31 | 177.25 | 45.25 | 136
2030/31 | 177.75 | 45.25 | 118
2030/31 | 178.25 | 45.25 | 117
2030/31 | 178.75 | 45.25 | 115
2030/31 | 179.25 | 45.25 | 114
2030/31 | 179.75 | 45.25 | 111
2030/31 | 180.25 | 45.25 | 102
2030/31 | 180.75 | 45.25 | 134
2030/31 | 181.25 | 45.25 | 124
2030/31 | 181.75 | 45.25 | 127
2030/31 | 182.25 | 45.25 | 121
2030/31 | 182.75 | 45.25 | 126
2030/31 | 183.25 | 45.25 | 103
2030/31 | 183.75 | 45.25 | 126
2030/31 | 184.25 | 45.25 | 124
2030/31 | 184.75 | 45.25 | 128
2030/31 | 185.25 | 45.25 | 92
2030/31 | 185.75 | 45.25 | 127
2030/31 | 186.25 | 45.25 | 119
2030/31 | 186.75 | 45.25 | 114
2030/31 | 187.25 | 45.25 | 112
2030/31 | 187.75 | 45.25 | 136
2030/31 | 188.25 | 45.25 | 112
2030/31 | 188.75 | 45.25 | 122
2030/31 | 189.25 | 45.25 | 120
2030/31 | 189.75 | 45.25 | 116
2030/31 | 190.25 | 45.25 | 108
2030/31 | 190.75 | 45.25 | 116
2030/31 | 191.25 | 45.25 | 127
2030/31 | 191.75 | 45.25 | 109
2030/31 | 192.25 | 45.25 | 122
2030/31 | 192.75 | 45.25 | 112
2030/31 | 193.25 | 45.25 | 113
2030/31 | 193.75 | 45.25 | 120
2030/31 | 194.25 | 45.25 | 105
2030/31 | 194.75 | 45.25 | 113
2030/31 | 195.25 | 45.25 | 117
2030/31 | 195.75 | 45.25 | 105
2030/31 | 196.25 | 45.25 | 101
2030/31 | 196.75 | 45.25 | 110
2030/31 | 197.25 | 45.25 | 109
2030/31 | 197.75 | 45.25 | 138
2030/31 | 198.25 | 45.25 | 103
2030/31 | 198.75 | 45.25 | 110
2030/31 | 199.25 | 45.25 | 104
2030/31 | 199.75 | 45.25 | 100
2030/31 | 200.25 | 45.25 | 117
2030/31 | 200.75 | 45.25 | 111
2030/31 | 201.25 | 45.25 | 101
2030/31 | 201.75 | 45.25 | 103
2030/31 | 202.25 | 45.25 | 126
2030/31 | 202.75 | 45.25 | 91
2030/31 | 203.25 | 45.25 | 79
2030/31 | 203.75 | 45.25 | 87
2030/31 | 204.25 | 45.25 | 82
2030/31 | 204.75 | 45.25 | 83
2030/31 | 205.25 | 45.25 | 99
2030/31 | 205.75 | 45.25 | 98
2030/31 | 206.25 | 45.25 | 89
2030/31 | 206.75 | 45.25 | 81
2030/31 | 207.25 | 45.25 | 96
2030/31 | 207.75 | 45.25 | 86
2030/31 | 208.25 | 45.25 | 80
2030/31 | 208.75 | 45.25 | 99
2030/31 | 209.25 | 45.25 | 105
2030/31 | 209.75 | 45.25 | 91
2030/31 | 210.25 | 45.25 | 64
2030/31 | 210.75 | 45.25 | 83
2030/31 | 211.25 | 45.25 | 88
2030/31 | 211.75 | 45.25 | 97
2030/31 | 212.25 | 45.25 | 77
2030/31 | 212.75 | 45.25 | 92
2030/31 | 213.25 | 45.25 | 82
2030/31 | 213.75 | 45.25 | 86
2030/31 | 214.25 | 45.25 | 73
2030/31 | 214.75 | 45.25 | 96
2030/31 | 215.25 | 45.25 | 83
2030/31 | 215.75 | 45.25 | 78
2030/31 | 216.25 | 45.25 | 84
2030/31 | 216.75 | 45.25 | 86
2030/31 | 217.25 | 45.25 | 83
2030/31 | 217.75 | 45.25 | 87
2030/31 | 218.25 | 45.25 | 83
2030/31 | 218.75 | 45.25 | 82
2030/31 | 219.25 | 45.25 | 80
2030/31 | 219.75 | 45.25 | 88
2030/31 | 220.25 | 45.25 | 85
2030/31 | 220.75 | 45.25 | 75
2030/31 | 221.25 | 45.25 | 90
2030/31 | 221.75 | 45.25 | 86
2030/31 | 222.25 | 45.25 | 69
2030/31 | 222.75 | 45.25 | 67
2030/31 | 223.25 | 45.25 | 67
2030/31 | 223.75 | 45.25 | 71
2030/31 | 224.25 | 45.25 | 75
2030/31 | 224.75 | 45.25 | 84
2030/31 | 225.25 | 45.25 | 81
2030/31 | 225.75 | 45.25 | 73
2030/31 | 226.25 | 45.25 | 74
2030/31 | 226.75 | 45.25 | 78
2030/31 | 227.25 | 45.25 | 73
2030/31 | 227.75 | 45.25 | 85
2030/31 | 228.25 | 45.25 | 79
2030/31 | 228.75 | 45.25 | 55
2030/31 | 229.25 | 45.25 | 76
2030/31 | 229.75 | 45.25 | 75
2030/31 | 230.25 | 45.25 | 61
2030/31 | 230.75 | 45.25 | 80
2030/31 | 231.25 | 45.25 | 77
2030/31 | 231.75 | 45.25 | 57
2030/31 | 232.25 | 45.25 | 65
2030/31 | 232.75 | 45.25 | 68
2030/31 | 233.25 | 45.25 | 57
2030/31 | 233.75 | 45.25 | 77
2030/31 | 234.25 | 45.25 | 76
2030/31 | 234.75 | 45.25 | 59
2030/31 | 235.25 | 45.25 | 62
2030/31 | 235.75 | 45.25 | 57
2030/31 | 236.25 | 45.25 | 65
2030/31 | 236.75 | 45.25 | 81
2030/31 | 237.25 | 45.25 | 61
2030/31 | 237.75 | 45.25 | 55
2030/31 | 238.25 | 45.25 | 51
2030/31 | 238.75 | 45.25 | 61
2030/31 | 239.25 | 45.25 | 56
2030/31 | 239.75 | 45.25 | 53
2030/31 | 240.25 | 45.25 | 55
2030/31 | 240.75 | 45.25 | 51
2030/31 | 241.25 | 45.25 | 61
2030/31 | 241.75 | 45.25 | 57
2030/31 | 242.25 | 45.25 | 64
2030/31 | 242.75 | 45.25 | 51
2030/31 | 243.25 | 45.25 | 57
2030/31 | 243.75 | 45.25 | 61
2030/31 | 244.25 | 45.25 | 37
2030/31 | 244.75 | 45.25 | 56
2030/31 | 245.25 | 45.25 | 42
2030/31 | 245.75 | 45.25 | 47
2030/31 | 246.25 | 45.25 | 42
2030/31 | 246.75 | 45.25 | 53
2030/31 | 247.25 | 45.25 | 43
2030/31 | 247.75 | 45.25 | 52
2030/31 | 248.25 | 45.25 | 39
2030/31 | 248.75 | 45.25 | 41
2030/31 | 249.25 | 45.25 | 46
2030/31 | 249.75 | 45.25 | 41
2030/31 | 250.25 | 45.25 | 41
2030/31 | 250.75 | 45.25 | 38
2030/31 | 251.25 | 45.25 | 41
2030/31 | 251.75 | 45.25 | 46
2030/31 | 252.25 | 45.25 | 41
2030/31 | 252.75 | 45.25 | 44
2030/31 | 253.25 | 45.25 | 49
2030/31 | 253.75 | 45.25 | 33
2030/31 | 254.25 | 45.25 | 27
2030/31 | 254.75 | 45.25 | 41
2030/31 | 255.25 | 45.25 | 42
2030/31 | 255.75 | 45.25 | 34
2030/31 | 256.25 | 45.25 | 38
2030/31 | 256.75 | 45.25 | 33
2030/31 | 257.25 | 45.25 | 37
2030/31 | 257.75 | 45.25 | 49
2030/31 | 258.25 | 45.25 | 35
2030/31 | 258.75 | 45.25 | 47
2030/31 | 259.25 | 45.25 | 38
2030/31 | 259.75 | 45.25 | 38
2030/31 | 260.25 | 45.25 | 29
2030/31 | 260.75 | 45.25 | 50
2030/31 | 261.25 | 45.25 | 26
2030/31 | 261.75 | 45.25 | 29
2030/31 | 262.25 | 45.25 | 25
2030/31 | 262.75 | 45.25 | 29
2030/31 | 263.25 | 45.25 | 35
2030/31 | 263.75 | 45.25 | 35
2030/31 | 264.25 | 45.25 | 27
2030/31 | 264.75 | 45.25 | 26
2030/31 | 265.25 | 45.25 | 29
2030/31 | 265.75 | 45.25 | 30
2030/31 | 266.25 | 45.25 | 24
2030/31 | 266.75 | 45.25 | 30
2030/31 | 267.25 | 45.25 | 23
2030/31 | 267.75 | 45.25 | 29
2030/31 | 268.25 | 45.25 | 17
2030/31 | 268.75 | 45.25 | 35
2030/31 | 269.25 | 45.25 | 17
2030/31 | 269.75 | 45.25 | 27
2030/31 | 270.25 | 45.25 | 15
2030/31 | 270.75 | 45.25 | 23
2030/31 | 271.25 | 45.25 | 18
2030/31 | 271.75 | 45.25 | 16
2030/31 | 272.25 | 45.25 | 18
2030/31 | 272.75 | 45.25 | 17
2030/31 | 273.25 | 45.25 | 20
2030/31 | 273.75 | 45.25 | 17
2030/31 | 274.25 | 45.25 | 11
2030/31 | 274.75 | 45.25 | 16
2030/31 | 275.25 | 45.25 | 12
2030/31 | 275.75 | 45.25 | 11
2030/31 | 276.25 | 45.25 | 21
2030/31 | 276.75 | 45.25 | 13
2030/31 | 277.25 | 45.25 | 19
2030/31 | 277.75 | 45.25 | 9
2030/31 | 278.25 | 45.25 | 17
2030/31 | 278.75 | 45.25 | 12
2030/31 | 279.25 | 45.25 | 13
2030/31 | 279.75 | 45.25 | 10
2030/31 | 280.25 | 45.25 | 12
2030/31 | 280.75 | 45.25 | 11
2030/31 | 281.25 | 45.25 | 15
2030/31 | 281.75 | 45.25 | 20
2030/31 | 282.25 | 45.25 | 15
2030/31 | 282.75 | 45.25 | 14
2030/31 | 283.25 | 45.25 | 7
2030/31 | 283.75 | 45.25 | 11
2030/31 | 284.25 | 45.25 | 9
2030/31 | 284.75 | 45.25 | 13
2030/31 | 285.25 | 45.25 | 9
2030/31 | 285.75 | 45.25 | 7
2030/31 | 286.25 | 45.25 | 11
2030/31 | 286.75 | 45.25 | 9
2030/31 | 287.25 | 45.25 | 11
2030/31 | 287.75 | 45.25 | 12
2030/31 | 288.25 | 45.25 | 7
2030/31 | 288.75 | 45.25 | 10
2030/31 | 289.25 | 45.25 | 17
2030/31 | 289.75 | 45.25 | 10
2030/31 | 290.25 | 45.25 | 6
2030/31 | 290.75 | 45.25 | 6
2030/31 | 291.25 | 45.25 | 13
2030/31 | 291.75 | 45.25 | 10
2030/31 | 292.25 | 45.25 | 15
2030/31 | 292.75 | 45.25 | 7
2030/31 | 293.25 | 45.25 | 5
2030/31 | 293.75 | 45.25 | 8
2030/31 | 294.25 | 45.25 | 13
2030/31 | 294.75 | 45.25 | 7
2030/31 | 295.25 | 45.25 | 7
2030/31 | 295.75 | 45.25 | 7
2030/31 | 296.25 | 45.25 | 4
2030/31 | 296.75 | 45.25 | 7
2030/31 | 297.25 | 45.25 | 5
2030/31 | 297.75 | 45.25 | 2
2030/31 | 298.25 | 45.25 | 6
2030/31 | 298.75 | 45.25 | 7
2030/31 | 299.25 | 45.25 | 9
2030/31 | 299.75 | 45.25 | 2
2030/31 | 300.25 | 45.25 | 5
2030/31 | 300.75 | 45.25 | 7
2030/31 | 301.25 | 45.25 | 5
2030/31 | 301.75 | 45.25 | 6
2030/31 | 302.25 | 45.25 | 4
2030/31 | 302.75 | 45.25 | 7
2030/31 | 303.25 | 45.25 | 4
2030/31 | 303.75 | 45.25 | 3
2030/31 | 304.25 | 45.25 | 3
2030/31 | 304.75 | 45.25 | 2
2030/31 | 305.25 | 45.25 | 1
2030/31 | 305.75 | 45.25 | 3
2030/31 | 306.25 | 45.25 | 5
2030/31 | 306.75 | 45.25 | 7
2030/31 | 307.25 | 45.25 | 2
2030/31 | 307.75 | 45.25 | 5
2030/31 | 308.25 | 45.25 | 4
2030/31 | 308.75 | 45.25 | 3
2030/31 | 309.25 | 45.25 | 7
2030/31 | 309.75 | 45.25 | 2
2030/31 | 310.25 | 45.25 | 4
2030/31 | 310.75 | 45.25 | 3
2030/31 | 311.75 | 45.25 | 1
2030/31 | 312.25 | 45.25 | 1
2030/31 | 312.75 | 45.25 | 1
2030/31 | 313.25 | 45.25 | 3
2030/31 | 313.75 | 45.25 | 2
2030/31 | 314.25 | 45.25 | 5
2030/31 | 314.75 | 45.25 | 2
2030/31 | 315.25 | 45.25 | 5
2030/31 | 316.25 | 45.25 | 3
2030/31 | 316.75 | 45.25 | 2
2030/31 | 317.25 | 45.25 | 1
2030/31 | 317.75 | 45.25 | 1
2030/31 | 318.25 | 45.25 | 3
2030/31 | 318.75 | 45.25 | 1
2030/31 | 320.25 | 45.25 | 1
2030/31 | 320.75 | 45.25 | 2
2030/31 | 321.25 | 45.25 | 3
2030/31 | 321.75 | 45.25 | 1
2030/31 | 322.25 | 45.25 | 1
2030/31 | 322.75 | 45.25 | 1
2030/31 | 324.25 | 45.25 | 1
2030/31 | 325.25 | 45.25 | 1
2030/31 | 326.25 | 45.25 | 1
2030/31 | 327.25 | 45.25 | 1
2030/31 | 328.25 | 45.25 | 2
2030/31 | 328.75 | 45.25 | 1
2030/31 | 329.75 | 45.25 | 2
2030/31 | 330.25 | 45.25 | 2
2030/31 | 331.75 | 45.25 | 2
2030/31 | 332.75 | 45.25 | 1
2030/31 | 333.25 | 45.25 | 1
2030/31 | 333.75 | 45.25 | 2
2030/31 | 335.25 | 45.25 | 2
2030/31 | 337.25 | 45.25 | 1
2030/31 | 341.75 | 45.25 | 1
2030/31 | 342.25 | 45.25 | 1
2030/31 | 344.75 | 45.25 | 1
2030/31 | 346.75 | 45.25 | 1
2030/31 | 354.25 | 45.25 | 1
2030/31 | 356.75 | 45.25 | 1
2030/31 | 357.25 | 45.25 | 2
2030/31 | 358.75 | 45.25 | 1
2030/31 | 360.25 | 45.25 | 1
2030/31 | 372.75 | 45.25 | 3
2030/31 | 373.25 | 45.25 | 1
2030/31 | 376.25 | 45.25 | 1
2030/31 | 420.25 | 45.25 | 1
2030/31 | 427.75 | 45.25 | 1
2030/31 | 78.25 | 45.75 | 1
2030/31 | 81.25 | 45.75 | 1
2030/31 | 83.75 | 45.75 | 1
2030/31 | 88.25 | 45.75 | 2
2030/31 | 89.25 | 45.75 | 1
2030/31 | 94.25 | 45.75 | 1
2030/31 | 94.75 | 45.75 | 1
2030/31 | 98.25 | 45.75 | 1
2030/31 | 99.25 | 45.75 | 2
2030/31 | 99.75 | 45.75 | 1
2030/31 | 100.75 | 45.75 | 1
2030/31 | 101.25 | 45.75 | 2
2030/31 | 102.25 | 45.75 | 1
2030/31 | 103.25 | 45.75 | 2
2030/31 | 103.75 | 45.75 | 4
2030/31 | 104.75 | 45.75 | 3
2030/31 | 105.25 | 45.75 | 2
2030/31 | 106.25 | 45.75 | 5
2030/31 | 106.75 | 45.75 | 2
2030/31 | 107.25 | 45.75 | 4
2030/31 | 107.75 | 45.75 | 1
2030/31 | 108.25 | 45.75 | 2
2030/31 | 108.75 | 45.75 | 3
2030/31 | 109.25 | 45.75 | 2
2030/31 | 109.75 | 45.75 | 4
2030/31 | 110.25 | 45.75 | 7
2030/31 | 110.75 | 45.75 | 5
2030/31 | 111.25 | 45.75 | 3
2030/31 | 111.75 | 45.75 | 10
2030/31 | 112.25 | 45.75 | 9
2030/31 | 112.75 | 45.75 | 9
2030/31 | 113.25 | 45.75 | 7
2030/31 | 113.75 | 45.75 | 11
2030/31 | 114.25 | 45.75 | 8
2030/31 | 114.75 | 45.75 | 14
2030/31 | 115.25 | 45.75 | 12
2030/31 | 115.75 | 45.75 | 13
2030/31 | 116.25 | 45.75 | 10
2030/31 | 116.75 | 45.75 | 18
2030/31 | 117.25 | 45.75 | 14
2030/31 | 117.75 | 45.75 | 11
2030/31 | 118.25 | 45.75 | 15
2030/31 | 118.75 | 45.75 | 12
2030/31 | 119.25 | 45.75 | 14
2030/31 | 119.75 | 45.75 | 18
2030/31 | 120.25 | 45.75 | 18
2030/31 | 120.75 | 45.75 | 15
2030/31 | 121.25 | 45.75 | 24
2030/31 | 121.75 | 45.75 | 20
2030/31 | 122.25 | 45.75 | 23
2030/31 | 122.75 | 45.75 | 25
2030/31 | 123.25 | 45.75 | 17
2030/31 | 123.75 | 45.75 | 26
2030/31 | 124.25 | 45.75 | 17
2030/31 | 124.75 | 45.75 | 36
2030/31 | 125.25 | 45.75 | 30
2030/31 | 125.75 | 45.75 | 33
2030/31 | 126.25 | 45.75 | 27
2030/31 | 126.75 | 45.75 | 36
2030/31 | 127.25 | 45.75 | 39
2030/31 | 127.75 | 45.75 | 24
2030/31 | 128.25 | 45.75 | 41
2030/31 | 128.75 | 45.75 | 34
2030/31 | 129.25 | 45.75 | 44
2030/31 | 129.75 | 45.75 | 46
2030/31 | 130.25 | 45.75 | 39
2030/31 | 130.75 | 45.75 | 40
2030/31 | 131.25 | 45.75 | 47
2030/31 | 131.75 | 45.75 | 43
2030/31 | 132.25 | 45.75 | 35
2030/31 | 132.75 | 45.75 | 42
2030/31 | 133.25 | 45.75 | 49
2030/31 | 133.75 | 45.75 | 44
2030/31 | 134.25 | 45.75 | 79
2030/31 | 134.75 | 45.75 | 58
2030/31 | 135.25 | 45.75 | 45
2030/31 | 135.75 | 45.75 | 61
2030/31 | 136.25 | 45.75 | 72
2030/31 | 136.75 | 45.75 | 65
2030/31 | 137.25 | 45.75 | 56
2030/31 | 137.75 | 45.75 | 64
2030/31 | 138.25 | 45.75 | 63
2030/31 | 138.75 | 45.75 | 58
2030/31 | 139.25 | 45.75 | 69
2030/31 | 139.75 | 45.75 | 66
2030/31 | 140.25 | 45.75 | 73
2030/31 | 140.75 | 45.75 | 73
2030/31 | 141.25 | 45.75 | 79
2030/31 | 141.75 | 45.75 | 64
2030/31 | 142.25 | 45.75 | 83
2030/31 | 142.75 | 45.75 | 65
2030/31 | 143.25 | 45.75 | 85
2030/31 | 143.75 | 45.75 | 73
2030/31 | 144.25 | 45.75 | 81
2030/31 | 144.75 | 45.75 | 98
2030/31 | 145.25 | 45.75 | 98
2030/31 | 145.75 | 45.75 | 82
2030/31 | 146.25 | 45.75 | 84
2030/31 | 146.75 | 45.75 | 88
2030/31 | 147.25 | 45.75 | 88
2030/31 | 147.75 | 45.75 | 93
2030/31 | 148.25 | 45.75 | 90
2030/31 | 148.75 | 45.75 | 84
2030/31 | 149.25 | 45.75 | 88
2030/31 | 149.75 | 45.75 | 83
2030/31 | 150.25 | 45.75 | 89
2030/31 | 150.75 | 45.75 | 81
2030/31 | 151.25 | 45.75 | 82
2030/31 | 151.75 | 45.75 | 109
2030/31 | 152.25 | 45.75 | 96
2030/31 | 152.75 | 45.75 | 84
2030/31 | 153.25 | 45.75 | 73
2030/31 | 153.75 | 45.75 | 93
2030/31 | 154.25 | 45.75 | 95
2030/31 | 154.75 | 45.75 | 98
2030/31 | 155.25 | 45.75 | 108
2030/31 | 155.75 | 45.75 | 115
2030/31 | 156.25 | 45.75 | 105
2030/31 | 156.75 | 45.75 | 98
2030/31 | 157.25 | 45.75 | 105
2030/31 | 157.75 | 45.75 | 118
2030/31 | 158.25 | 45.75 | 96
2030/31 | 158.75 | 45.75 | 102
2030/31 | 159.25 | 45.75 | 112
2030/31 | 159.75 | 45.75 | 88
2030/31 | 160.25 | 45.75 | 114
2030/31 | 160.75 | 45.75 | 121
2030/31 | 161.25 | 45.75 | 99
2030/31 | 161.75 | 45.75 | 128
2030/31 | 162.25 | 45.75 | 138
2030/31 | 162.75 | 45.75 | 104
2030/31 | 163.25 | 45.75 | 105
2030/31 | 163.75 | 45.75 | 131
2030/31 | 164.25 | 45.75 | 116
2030/31 | 164.75 | 45.75 | 104
2030/31 | 165.25 | 45.75 | 120
2030/31 | 165.75 | 45.75 | 108
2030/31 | 166.25 | 45.75 | 104
2030/31 | 166.75 | 45.75 | 111
2030/31 | 167.25 | 45.75 | 123
2030/31 | 167.75 | 45.75 | 107
2030/31 | 168.25 | 45.75 | 106
2030/31 | 168.75 | 45.75 | 125
2030/31 | 169.25 | 45.75 | 116
2030/31 | 169.75 | 45.75 | 118
2030/31 | 170.25 | 45.75 | 118
2030/31 | 170.75 | 45.75 | 120
2030/31 | 171.25 | 45.75 | 102
2030/31 | 171.75 | 45.75 | 101
2030/31 | 172.25 | 45.75 | 124
2030/31 | 172.75 | 45.75 | 118
2030/31 | 173.25 | 45.75 | 114
2030/31 | 173.75 | 45.75 | 110
2030/31 | 174.25 | 45.75 | 125
2030/31 | 174.75 | 45.75 | 118
2030/31 | 175.25 | 45.75 | 130
2030/31 | 175.75 | 45.75 | 126
2030/31 | 176.25 | 45.75 | 107
2030/31 | 176.75 | 45.75 | 112
2030/31 | 177.25 | 45.75 | 124
2030/31 | 177.75 | 45.75 | 127
2030/31 | 178.25 | 45.75 | 127
2030/31 | 178.75 | 45.75 | 112
2030/31 | 179.25 | 45.75 | 114
2030/31 | 179.75 | 45.75 | 113
2030/31 | 180.25 | 45.75 | 114
2030/31 | 180.75 | 45.75 | 111
2030/31 | 181.25 | 45.75 | 122
2030/31 | 181.75 | 45.75 | 131
2030/31 | 182.25 | 45.75 | 103
2030/31 | 182.75 | 45.75 | 134
2030/31 | 183.25 | 45.75 | 120
2030/31 | 183.75 | 45.75 | 133
2030/31 | 184.25 | 45.75 | 111
2030/31 | 184.75 | 45.75 | 129
2030/31 | 185.25 | 45.75 | 114
2030/31 | 185.75 | 45.75 | 126
2030/31 | 186.25 | 45.75 | 125
2030/31 | 186.75 | 45.75 | 119
2030/31 | 187.25 | 45.75 | 122
2030/31 | 187.75 | 45.75 | 123
2030/31 | 188.25 | 45.75 | 122
2030/31 | 188.75 | 45.75 | 103
2030/31 | 189.25 | 45.75 | 114
2030/31 | 189.75 | 45.75 | 111
2030/31 | 190.25 | 45.75 | 90
2030/31 | 190.75 | 45.75 | 116
2030/31 | 191.25 | 45.75 | 101
2030/31 | 191.75 | 45.75 | 129
2030/31 | 192.25 | 45.75 | 112
2030/31 | 192.75 | 45.75 | 117
2030/31 | 193.25 | 45.75 | 99
2030/31 | 193.75 | 45.75 | 110
2030/31 | 194.25 | 45.75 | 121
2030/31 | 194.75 | 45.75 | 101
2030/31 | 195.25 | 45.75 | 107
2030/31 | 195.75 | 45.75 | 115
2030/31 | 196.25 | 45.75 | 96
2030/31 | 196.75 | 45.75 | 110
2030/31 | 197.25 | 45.75 | 115
2030/31 | 197.75 | 45.75 | 107
2030/31 | 198.25 | 45.75 | 87
2030/31 | 198.75 | 45.75 | 113
2030/31 | 199.25 | 45.75 | 90
2030/31 | 199.75 | 45.75 | 104
2030/31 | 200.25 | 45.75 | 102
2030/31 | 200.75 | 45.75 | 102
2030/31 | 201.25 | 45.75 | 99
2030/31 | 201.75 | 45.75 | 90
2030/31 | 202.25 | 45.75 | 93
2030/31 | 202.75 | 45.75 | 103
2030/31 | 203.25 | 45.75 | 99
2030/31 | 203.75 | 45.75 | 95
2030/31 | 204.25 | 45.75 | 85
2030/31 | 204.75 | 45.75 | 104
2030/31 | 205.25 | 45.75 | 91
2030/31 | 205.75 | 45.75 | 96
2030/31 | 206.25 | 45.75 | 100
2030/31 | 206.75 | 45.75 | 90
2030/31 | 207.25 | 45.75 | 83
2030/31 | 207.75 | 45.75 | 96
2030/31 | 208.25 | 45.75 | 92
2030/31 | 208.75 | 45.75 | 79
2030/31 | 209.25 | 45.75 | 107
2030/31 | 209.75 | 45.75 | 115
2030/31 | 210.25 | 45.75 | 90
2030/31 | 210.75 | 45.75 | 80
2030/31 | 211.25 | 45.75 | 84
2030/31 | 211.75 | 45.75 | 77
2030/31 | 212.25 | 45.75 | 82
2030/31 | 212.75 | 45.75 | 93
2030/31 | 213.25 | 45.75 | 85
2030/31 | 213.75 | 45.75 | 80
2030/31 | 214.25 | 45.75 | 77
2030/31 | 214.75 | 45.75 | 77
2030/31 | 215.25 | 45.75 | 88
2030/31 | 215.75 | 45.75 | 90
2030/31 | 216.25 | 45.75 | 94
2030/31 | 216.75 | 45.75 | 79
2030/31 | 217.25 | 45.75 | 87
2030/31 | 217.75 | 45.75 | 99
2030/31 | 218.25 | 45.75 | 72
2030/31 | 218.75 | 45.75 | 80
2030/31 | 219.25 | 45.75 | 79
2030/31 | 219.75 | 45.75 | 65
2030/31 | 220.25 | 45.75 | 93
2030/31 | 220.75 | 45.75 | 85
2030/31 | 221.25 | 45.75 | 68
2030/31 | 221.75 | 45.75 | 72
2030/31 | 222.25 | 45.75 | 82
2030/31 | 222.75 | 45.75 | 76
2030/31 | 223.25 | 45.75 | 84
2030/31 | 223.75 | 45.75 | 78
2030/31 | 224.25 | 45.75 | 80
2030/31 | 224.75 | 45.75 | 86
2030/31 | 225.25 | 45.75 | 70
2030/31 | 225.75 | 45.75 | 66
2030/31 | 226.25 | 45.75 | 76
2030/31 | 226.75 | 45.75 | 67
2030/31 | 227.25 | 45.75 | 59
2030/31 | 227.75 | 45.75 | 76
2030/31 | 228.25 | 45.75 | 96
2030/31 | 228.75 | 45.75 | 78
2030/31 | 229.25 | 45.75 | 68
2030/31 | 229.75 | 45.75 | 74
2030/31 | 230.25 | 45.75 | 61
2030/31 | 230.75 | 45.75 | 72
2030/31 | 231.25 | 45.75 | 81
2030/31 | 231.75 | 45.75 | 59
2030/31 | 232.25 | 45.75 | 67
2030/31 | 232.75 | 45.75 | 62
2030/31 | 233.25 | 45.75 | 81
2030/31 | 233.75 | 45.75 | 76
2030/31 | 234.25 | 45.75 | 64
2030/31 | 234.75 | 45.75 | 67
2030/31 | 235.25 | 45.75 | 79
2030/31 | 235.75 | 45.75 | 62
2030/31 | 236.25 | 45.75 | 69
2030/31 | 236.75 | 45.75 | 70
2030/31 | 237.25 | 45.75 | 71
2030/31 | 237.75 | 45.75 | 68
2030/31 | 238.25 | 45.75 | 48
2030/31 | 238.75 | 45.75 | 61
2030/31 | 239.25 | 45.75 | 65
2030/31 | 239.75 | 45.75 | 60
2030/31 | 240.25 | 45.75 | 58
2030/31 | 240.75 | 45.75 | 55
2030/31 | 241.25 | 45.75 | 45
2030/31 | 241.75 | 45.75 | 62
2030/31 | 242.25 | 45.75 | 49
2030/31 | 242.75 | 45.75 | 49
2030/31 | 243.25 | 45.75 | 60
2030/31 | 243.75 | 45.75 | 51
2030/31 | 244.25 | 45.75 | 62
2030/31 | 244.75 | 45.75 | 40
2030/31 | 245.25 | 45.75 | 56
2030/31 | 245.75 | 45.75 | 44
2030/31 | 246.25 | 45.75 | 44
2030/31 | 246.75 | 45.75 | 52
2030/31 | 247.25 | 45.75 | 54
2030/31 | 247.75 | 45.75 | 38
2030/31 | 248.25 | 45.75 | 51
2030/31 | 248.75 | 45.75 | 56
2030/31 | 249.25 | 45.75 | 32
2030/31 | 249.75 | 45.75 | 43
2030/31 | 250.25 | 45.75 | 41
2030/31 | 250.75 | 45.75 | 36
2030/31 | 251.25 | 45.75 | 53
2030/31 | 251.75 | 45.75 | 35
2030/31 | 252.25 | 45.75 | 47
2030/31 | 252.75 | 45.75 | 37
2030/31 | 253.25 | 45.75 | 42
2030/31 | 253.75 | 45.75 | 45
2030/31 | 254.25 | 45.75 | 40
2030/31 | 254.75 | 45.75 | 33
2030/31 | 255.25 | 45.75 | 39
2030/31 | 255.75 | 45.75 | 24
2030/31 | 256.25 | 45.75 | 42
2030/31 | 256.75 | 45.75 | 41
2030/31 | 257.25 | 45.75 | 37
2030/31 | 257.75 | 45.75 | 32
2030/31 | 258.25 | 45.75 | 28
2030/31 | 258.75 | 45.75 | 46
2030/31 | 259.25 | 45.75 | 33
2030/31 | 259.75 | 45.75 | 37
2030/31 | 260.25 | 45.75 | 34
2030/31 | 260.75 | 45.75 | 36
2030/31 | 261.25 | 45.75 | 40
2030/31 | 261.75 | 45.75 | 34
2030/31 | 262.25 | 45.75 | 29
2030/31 | 262.75 | 45.75 | 44
2030/31 | 263.25 | 45.75 | 32
2030/31 | 263.75 | 45.75 | 36
2030/31 | 264.25 | 45.75 | 30
2030/31 | 264.75 | 45.75 | 31
2030/31 | 265.25 | 45.75 | 26
2030/31 | 265.75 | 45.75 | 30
2030/31 | 266.25 | 45.75 | 34
2030/31 | 266.75 | 45.75 | 18
2030/31 | 267.25 | 45.75 | 19
2030/31 | 267.75 | 45.75 | 15
2030/31 | 268.25 | 45.75 | 22
2030/31 | 268.75 | 45.75 | 18
2030/31 | 269.25 | 45.75 | 24
2030/31 | 269.75 | 45.75 | 18
2030/31 | 270.25 | 45.75 | 22
2030/31 | 270.75 | 45.75 | 20
2030/31 | 271.25 | 45.75 | 21
2030/31 | 271.75 | 45.75 | 17
2030/31 | 272.25 | 45.75 | 27
2030/31 | 272.75 | 45.75 | 20
2030/31 | 273.25 | 45.75 | 24
2030/31 | 273.75 | 45.75 | 24
2030/31 | 274.25 | 45.75 | 29
2030/31 | 274.75 | 45.75 | 17
2030/31 | 275.25 | 45.75 | 17
2030/31 | 275.75 | 45.75 | 15
2030/31 | 276.25 | 45.75 | 17
2030/31 | 276.75 | 45.75 | 15
2030/31 | 277.25 | 45.75 | 13
2030/31 | 277.75 | 45.75 | 15
2030/31 | 278.25 | 45.75 | 14
2030/31 | 278.75 | 45.75 | 14
2030/31 | 279.25 | 45.75 | 14
2030/31 | 279.75 | 45.75 | 8
2030/31 | 280.25 | 45.75 | 15
2030/31 | 280.75 | 45.75 | 11
2030/31 | 281.25 | 45.75 | 10
2030/31 | 281.75 | 45.75 | 10
2030/31 | 282.25 | 45.75 | 14
2030/31 | 282.75 | 45.75 | 11
2030/31 | 283.25 | 45.75 | 8
2030/31 | 283.75 | 45.75 | 12
2030/31 | 284.25 | 45.75 | 9
2030/31 | 284.75 | 45.75 | 13
2030/31 | 285.25 | 45.75 | 16
2030/31 | 285.75 | 45.75 | 15
2030/31 | 286.25 | 45.75 | 16
2030/31 | 286.75 | 45.75 | 5
2030/31 | 287.25 | 45.75 | 11
2030/31 | 287.75 | 45.75 | 12
2030/31 | 288.25 | 45.75 | 7
2030/31 | 288.75 | 45.75 | 7
2030/31 | 289.25 | 45.75 | 5
2030/31 | 289.75 | 45.75 | 12
2030/31 | 290.25 | 45.75 | 9
2030/31 | 290.75 | 45.75 | 15
2030/31 | 291.25 | 45.75 | 11
2030/31 | 291.75 | 45.75 | 5
2030/31 | 292.25 | 45.75 | 9
2030/31 | 292.75 | 45.75 | 10
2030/31 | 293.25 | 45.75 | 7
2030/31 | 293.75 | 45.75 | 5
2030/31 | 294.25 | 45.75 | 7
2030/31 | 294.75 | 45.75 | 7
2030/31 | 295.25 | 45.75 | 10
2030/31 | 295.75 | 45.75 | 3
2030/31 | 296.25 | 45.75 | 6
2030/31 | 296.75 | 45.75 | 4
2030/31 | 297.25 | 45.75 | 5
2030/31 | 297.75 | 45.75 | 8
2030/31 | 298.25 | 45.75 | 7
2030/31 | 298.75 | 45.75 | 5
2030/31 | 299.25 | 45.75 | 10
2030/31 | 299.75 | 45.75 | 12
2030/31 | 300.25 | 45.75 | 2
2030/31 | 300.75 | 45.75 | 5
2030/31 | 301.25 | 45.75 | 3
2030/31 | 301.75 | 45.75 | 11
2030/31 | 302.25 | 45.75 | 7
2030/31 | 302.75 | 45.75 | 7
2030/31 | 303.25 | 45.75 | 4
2030/31 | 303.75 | 45.75 | 5
2030/31 | 304.25 | 45.75 | 3
2030/31 | 304.75 | 45.75 | 7
2030/31 | 305.25 | 45.75 | 5
2030/31 | 305.75 | 45.75 | 3
2030/31 | 306.25 | 45.75 | 4
2030/31 | 306.75 | 45.75 | 5
2030/31 | 307.25 | 45.75 | 2
2030/31 | 307.75 | 45.75 | 3
2030/31 | 308.25 | 45.75 | 3
2030/31 | 308.75 | 45.75 | 3
2030/31 | 309.25 | 45.75 | 3
2030/31 | 309.75 | 45.75 | 3
2030/31 | 310.25 | 45.75 | 1
2030/31 | 310.75 | 45.75 | 3
2030/31 | 311.25 | 45.75 | 3
2030/31 | 311.75 | 45.75 | 3
2030/31 | 312.25 | 45.75 | 8
2030/31 | 313.25 | 45.75 | 4
2030/31 | 314.25 | 45.75 | 3
2030/31 | 314.75 | 45.75 | 1
2030/31 | 315.25 | 45.75 | 4
2030/31 | 315.75 | 45.75 | 2
2030/31 | 317.25 | 45.75 | 3
2030/31 | 317.75 | 45.75 | 1
2030/31 | 319.75 | 45.75 | 2
2030/31 | 320.75 | 45.75 | 1
2030/31 | 321.25 | 45.75 | 1
2030/31 | 321.75 | 45.75 | 3
2030/31 | 322.25 | 45.75 | 4
2030/31 | 323.25 | 45.75 | 1
2030/31 | 323.75 | 45.75 | 2
2030/31 | 324.25 | 45.75 | 1
2030/31 | 325.25 | 45.75 | 3
2030/31 | 326.25 | 45.75 | 2
2030/31 | 327.25 | 45.75 | 1
2030/31 | 328.25 | 45.75 | 1
2030/31 | 328.75 | 45.75 | 2
2030/31 | 329.75 | 45.75 | 1
2030/31 | 330.25 | 45.75 | 2
2030/31 | 332.25 | 45.75 | 1
2030/31 | 332.75 | 45.75 | 1
2030/31 | 333.75 | 45.75 | 1
2030/31 | 335.25 | 45.75 | 1
2030/31 | 335.75 | 45.75 | 1
2030/31 | 341.75 | 45.75 | 2
2030/31 | 344.75 | 45.75 | 1
2030/31 | 345.25 | 45.75 | 1
2030/31 | 346.25 | 45.75 | 1
2030/31 | 347.75 | 45.75 | 1
2030/31 | 349.25 | 45.75 | 1
2030/31 | 350.25 | 45.75 | 1
2030/31 | 364.25 | 45.75 | 1
2030/31 | 367.25 | 45.75 | 1
2030/31 | 370.25 | 45.75 | 1
2030/31 | 379.75 | 45.75 | 1
2030/31 | 409.25 | 45.75 | 2
2030/31 | 88.75 | 46.25 | 1
2030/31 | 91.75 | 46.25 | 1
2030/31 | 94.75 | 46.25 | 1
2030/31 | 98.25 | 46.25 | 2
2030/31 | 99.25 | 46.25 | 1
2030/31 | 100.25 | 46.25 | 1
2030/31 | 100.75 | 46.25 | 2
2030/31 | 101.25 | 46.25 | 2
2030/31 | 102.25 | 46.25 | 2
2030/31 | 102.75 | 46.25 | 1
2030/31 | 103.25 | 46.25 | 4
2030/31 | 103.75 | 46.25 | 6
2030/31 | 104.25 | 46.25 | 4
2030/31 | 104.75 | 46.25 | 2
2030/31 | 105.25 | 46.25 | 2
2030/31 | 105.75 | 46.25 | 2
2030/31 | 106.25 | 46.25 | 3
2030/31 | 106.75 | 46.25 | 1
2030/31 | 107.25 | 46.25 | 1
2030/31 | 107.75 | 46.25 | 4
2030/31 | 108.25 | 46.25 | 2
2030/31 | 108.75 | 46.25 | 2
2030/31 | 109.25 | 46.25 | 3
2030/31 | 109.75 | 46.25 | 7
2030/31 | 110.25 | 46.25 | 7
2030/31 | 110.75 | 46.25 | 5
2030/31 | 111.25 | 46.25 | 7
2030/31 | 111.75 | 46.25 | 5
2030/31 | 112.25 | 46.25 | 2
2030/31 | 112.75 | 46.25 | 10
2030/31 | 113.25 | 46.25 | 6
2030/31 | 113.75 | 46.25 | 8
2030/31 | 114.25 | 46.25 | 9
2030/31 | 114.75 | 46.25 | 6
2030/31 | 115.25 | 46.25 | 11
2030/31 | 115.75 | 46.25 | 18
2030/31 | 116.25 | 46.25 | 6
2030/31 | 116.75 | 46.25 | 11
2030/31 | 117.25 | 46.25 | 6
2030/31 | 117.75 | 46.25 | 17
2030/31 | 118.25 | 46.25 | 16
2030/31 | 118.75 | 46.25 | 8
2030/31 | 119.25 | 46.25 | 12
2030/31 | 119.75 | 46.25 | 12
2030/31 | 120.25 | 46.25 | 17
2030/31 | 120.75 | 46.25 | 11
2030/31 | 121.25 | 46.25 | 14
2030/31 | 121.75 | 46.25 | 18
2030/31 | 122.25 | 46.25 | 25
2030/31 | 122.75 | 46.25 | 16
2030/31 | 123.25 | 46.25 | 20
2030/31 | 123.75 | 46.25 | 33
2030/31 | 124.25 | 46.25 | 22
2030/31 | 124.75 | 46.25 | 22
2030/31 | 125.25 | 46.25 | 31
2030/31 | 125.75 | 46.25 | 24
2030/31 | 126.25 | 46.25 | 28
2030/31 | 126.75 | 46.25 | 30
2030/31 | 127.25 | 46.25 | 34
2030/31 | 127.75 | 46.25 | 33
2030/31 | 128.25 | 46.25 | 35
2030/31 | 128.75 | 46.25 | 36
2030/31 | 129.25 | 46.25 | 25
2030/31 | 129.75 | 46.25 | 38
2030/31 | 130.25 | 46.25 | 39
2030/31 | 130.75 | 46.25 | 37
2030/31 | 131.25 | 46.25 | 39
2030/31 | 131.75 | 46.25 | 37
2030/31 | 132.25 | 46.25 | 43
2030/31 | 132.75 | 46.25 | 37
2030/31 | 133.25 | 46.25 | 44
2030/31 | 133.75 | 46.25 | 47
2030/31 | 134.25 | 46.25 | 57
2030/31 | 134.75 | 46.25 | 51
2030/31 | 135.25 | 46.25 | 36
2030/31 | 135.75 | 46.25 | 50
2030/31 | 136.25 | 46.25 | 49
2030/31 | 136.75 | 46.25 | 64
2030/31 | 137.25 | 46.25 | 45
2030/31 | 137.75 | 46.25 | 48
2030/31 | 138.25 | 46.25 | 79
2030/31 | 138.75 | 46.25 | 54
2030/31 | 139.25 | 46.25 | 59
2030/31 | 139.75 | 46.25 | 61
2030/31 | 140.25 | 46.25 | 66
2030/31 | 140.75 | 46.25 | 72
2030/31 | 141.25 | 46.25 | 69
2030/31 | 141.75 | 46.25 | 62
2030/31 | 142.25 | 46.25 | 72
2030/31 | 142.75 | 46.25 | 80
2030/31 | 143.25 | 46.25 | 82
2030/31 | 143.75 | 46.25 | 76
2030/31 | 144.25 | 46.25 | 73
2030/31 | 144.75 | 46.25 | 71
2030/31 | 145.25 | 46.25 | 81
2030/31 | 145.75 | 46.25 | 91
2030/31 | 146.25 | 46.25 | 82
2030/31 | 146.75 | 46.25 | 91
2030/31 | 147.25 | 46.25 | 76
2030/31 | 147.75 | 46.25 | 71
2030/31 | 148.25 | 46.25 | 81
2030/31 | 148.75 | 46.25 | 89
2030/31 | 149.25 | 46.25 | 99
2030/31 | 149.75 | 46.25 | 69
2030/31 | 150.25 | 46.25 | 80
2030/31 | 150.75 | 46.25 | 98
2030/31 | 151.25 | 46.25 | 91
2030/31 | 151.75 | 46.25 | 95
2030/31 | 152.25 | 46.25 | 100
2030/31 | 152.75 | 46.25 | 87
2030/31 | 153.25 | 46.25 | 95
2030/31 | 153.75 | 46.25 | 102
2030/31 | 154.25 | 46.25 | 91
2030/31 | 154.75 | 46.25 | 116
2030/31 | 155.25 | 46.25 | 91
2030/31 | 155.75 | 46.25 | 92
2030/31 | 156.25 | 46.25 | 102
2030/31 | 156.75 | 46.25 | 111
2030/31 | 157.25 | 46.25 | 105
2030/31 | 157.75 | 46.25 | 107
2030/31 | 158.25 | 46.25 | 88
2030/31 | 158.75 | 46.25 | 101
2030/31 | 159.25 | 46.25 | 98
2030/31 | 159.75 | 46.25 | 112
2030/31 | 160.25 | 46.25 | 120
2030/31 | 160.75 | 46.25 | 107
2030/31 | 161.25 | 46.25 | 111
2030/31 | 161.75 | 46.25 | 97
2030/31 | 162.25 | 46.25 | 106
2030/31 | 162.75 | 46.25 | 108
2030/31 | 163.25 | 46.25 | 111
2030/31 | 163.75 | 46.25 | 122
2030/31 | 164.25 | 46.25 | 111
2030/31 | 164.75 | 46.25 | 120
2030/31 | 165.25 | 46.25 | 106
2030/31 | 165.75 | 46.25 | 85
2030/31 | 166.25 | 46.25 | 114
2030/31 | 166.75 | 46.25 | 111
2030/31 | 167.25 | 46.25 | 101
2030/31 | 167.75 | 46.25 | 111
2030/31 | 168.25 | 46.25 | 122
2030/31 | 168.75 | 46.25 | 113
2030/31 | 169.25 | 46.25 | 111
2030/31 | 169.75 | 46.25 | 109
2030/31 | 170.25 | 46.25 | 129
2030/31 | 170.75 | 46.25 | 97
2030/31 | 171.25 | 46.25 | 117
2030/31 | 171.75 | 46.25 | 113
2030/31 | 172.25 | 46.25 | 115
2030/31 | 172.75 | 46.25 | 114
2030/31 | 173.25 | 46.25 | 106
2030/31 | 173.75 | 46.25 | 128
2030/31 | 174.25 | 46.25 | 102
2030/31 | 174.75 | 46.25 | 113
2030/31 | 175.25 | 46.25 | 138
2030/31 | 175.75 | 46.25 | 138
2030/31 | 176.25 | 46.25 | 114
2030/31 | 176.75 | 46.25 | 111
2030/31 | 177.25 | 46.25 | 121
2030/31 | 177.75 | 46.25 | 100
2030/31 | 178.25 | 46.25 | 126
2030/31 | 178.75 | 46.25 | 112
2030/31 | 179.25 | 46.25 | 110
2030/31 | 179.75 | 46.25 | 127
2030/31 | 180.25 | 46.25 | 111
2030/31 | 180.75 | 46.25 | 97
2030/31 | 181.25 | 46.25 | 114
2030/31 | 181.75 | 46.25 | 119
2030/31 | 182.25 | 46.25 | 117
2030/31 | 182.75 | 46.25 | 115
2030/31 | 183.25 | 46.25 | 124
2030/31 | 183.75 | 46.25 | 128
2030/31 | 184.25 | 46.25 | 130
2030/31 | 184.75 | 46.25 | 135
2030/31 | 185.25 | 46.25 | 119
2030/31 | 185.75 | 46.25 | 135
2030/31 | 186.25 | 46.25 | 128
2030/31 | 186.75 | 46.25 | 110
2030/31 | 187.25 | 46.25 | 111
2030/31 | 187.75 | 46.25 | 137
2030/31 | 188.25 | 46.25 | 103
2030/31 | 188.75 | 46.25 | 100
2030/31 | 189.25 | 46.25 | 105
2030/31 | 189.75 | 46.25 | 107
2030/31 | 190.25 | 46.25 | 97
2030/31 | 190.75 | 46.25 | 93
2030/31 | 191.25 | 46.25 | 112
2030/31 | 191.75 | 46.25 | 118
2030/31 | 192.25 | 46.25 | 109
2030/31 | 192.75 | 46.25 | 109
2030/31 | 193.25 | 46.25 | 106
2030/31 | 193.75 | 46.25 | 98
2030/31 | 194.25 | 46.25 | 93
2030/31 | 194.75 | 46.25 | 102
2030/31 | 195.25 | 46.25 | 79
2030/31 | 195.75 | 46.25 | 107
2030/31 | 196.25 | 46.25 | 130
2030/31 | 196.75 | 46.25 | 123
2030/31 | 197.25 | 46.25 | 91
2030/31 | 197.75 | 46.25 | 104
2030/31 | 198.25 | 46.25 | 95
2030/31 | 198.75 | 46.25 | 103
2030/31 | 199.25 | 46.25 | 107
2030/31 | 199.75 | 46.25 | 79
2030/31 | 200.25 | 46.25 | 123
2030/31 | 200.75 | 46.25 | 91
2030/31 | 201.25 | 46.25 | 110
2030/31 | 201.75 | 46.25 | 114
2030/31 | 202.25 | 46.25 | 109
2030/31 | 202.75 | 46.25 | 121
2030/31 | 203.25 | 46.25 | 110
2030/31 | 203.75 | 46.25 | 89
2030/31 | 204.25 | 46.25 | 94
2030/31 | 204.75 | 46.25 | 97
2030/31 | 205.25 | 46.25 | 104
2030/31 | 205.75 | 46.25 | 105
2030/31 | 206.25 | 46.25 | 94
2030/31 | 206.75 | 46.25 | 87
2030/31 | 207.25 | 46.25 | 93
2030/31 | 207.75 | 46.25 | 92
2030/31 | 208.25 | 46.25 | 92
2030/31 | 208.75 | 46.25 | 105
2030/31 | 209.25 | 46.25 | 97
2030/31 | 209.75 | 46.25 | 87
2030/31 | 210.25 | 46.25 | 92
2030/31 | 210.75 | 46.25 | 91
2030/31 | 211.25 | 46.25 | 94
2030/31 | 211.75 | 46.25 | 95
2030/31 | 212.25 | 46.25 | 80
2030/31 | 212.75 | 46.25 | 79
2030/31 | 213.25 | 46.25 | 99
2030/31 | 213.75 | 46.25 | 101
2030/31 | 214.25 | 46.25 | 92
2030/31 | 214.75 | 46.25 | 77
2030/31 | 215.25 | 46.25 | 99
2030/31 | 215.75 | 46.25 | 83
2030/31 | 216.25 | 46.25 | 95
2030/31 | 216.75 | 46.25 | 85
2030/31 | 217.25 | 46.25 | 70
2030/31 | 217.75 | 46.25 | 68
2030/31 | 218.25 | 46.25 | 62
2030/31 | 218.75 | 46.25 | 76
2030/31 | 219.25 | 46.25 | 84
2030/31 | 219.75 | 46.25 | 88
2030/31 | 220.25 | 46.25 | 90
2030/31 | 220.75 | 46.25 | 90
2030/31 | 221.25 | 46.25 | 84
2030/31 | 221.75 | 46.25 | 80
2030/31 | 222.25 | 46.25 | 84
2030/31 | 222.75 | 46.25 | 75
2030/31 | 223.25 | 46.25 | 82
2030/31 | 223.75 | 46.25 | 85
2030/31 | 224.25 | 46.25 | 87
2030/31 | 224.75 | 46.25 | 66
2030/31 | 225.25 | 46.25 | 68
2030/31 | 225.75 | 46.25 | 92
2030/31 | 226.25 | 46.25 | 73
2030/31 | 226.75 | 46.25 | 77
2030/31 | 227.25 | 46.25 | 91
2030/31 | 227.75 | 46.25 | 80
2030/31 | 228.25 | 46.25 | 82
2030/31 | 228.75 | 46.25 | 82
2030/31 | 229.25 | 46.25 | 93
2030/31 | 229.75 | 46.25 | 77
2030/31 | 230.25 | 46.25 | 75
2030/31 | 230.75 | 46.25 | 69
2030/31 | 231.25 | 46.25 | 71
2030/31 | 231.75 | 46.25 | 66
2030/31 | 232.25 | 46.25 | 61
2030/31 | 232.75 | 46.25 | 57
2030/31 | 233.25 | 46.25 | 86
2030/31 | 233.75 | 46.25 | 68
2030/31 | 234.25 | 46.25 | 78
2030/31 | 234.75 | 46.25 | 62
2030/31 | 235.25 | 46.25 | 60
2030/31 | 235.75 | 46.25 | 62
2030/31 | 236.25 | 46.25 | 52
2030/31 | 236.75 | 46.25 | 69
2030/31 | 237.25 | 46.25 | 63
2030/31 | 237.75 | 46.25 | 62
2030/31 | 238.25 | 46.25 | 62
2030/31 | 238.75 | 46.25 | 59
2030/31 | 239.25 | 46.25 | 67
2030/31 | 239.75 | 46.25 | 73
2030/31 | 240.25 | 46.25 | 60
2030/31 | 240.75 | 46.25 | 56
2030/31 | 241.25 | 46.25 | 62
2030/31 | 241.75 | 46.25 | 74
2030/31 | 242.25 | 46.25 | 47
2030/31 | 242.75 | 46.25 | 59
2030/31 | 243.25 | 46.25 | 63
2030/31 | 243.75 | 46.25 | 42
2030/31 | 244.25 | 46.25 | 54
2030/31 | 244.75 | 46.25 | 50
2030/31 | 245.25 | 46.25 | 48
2030/31 | 245.75 | 46.25 | 43
2030/31 | 246.25 | 46.25 | 56
2030/31 | 246.75 | 46.25 | 38
2030/31 | 247.25 | 46.25 | 50
2030/31 | 247.75 | 46.25 | 47
2030/31 | 248.25 | 46.25 | 44
2030/31 | 248.75 | 46.25 | 37
2030/31 | 249.25 | 46.25 | 46
2030/31 | 249.75 | 46.25 | 41
2030/31 | 250.25 | 46.25 | 39
2030/31 | 250.75 | 46.25 | 44
2030/31 | 251.25 | 46.25 | 39
2030/31 | 251.75 | 46.25 | 56
2030/31 | 252.25 | 46.25 | 40
2030/31 | 252.75 | 46.25 | 41
2030/31 | 253.25 | 46.25 | 39
2030/31 | 253.75 | 46.25 | 45
2030/31 | 254.25 | 46.25 | 40
2030/31 | 254.75 | 46.25 | 39
2030/31 | 255.25 | 46.25 | 41
2030/31 | 255.75 | 46.25 | 32
2030/31 | 256.25 | 46.25 | 48
2030/31 | 256.75 | 46.25 | 33
2030/31 | 257.25 | 46.25 | 38
2030/31 | 257.75 | 46.25 | 44
2030/31 | 258.25 | 46.25 | 40
2030/31 | 258.75 | 46.25 | 45
2030/31 | 259.25 | 46.25 | 37
2030/31 | 259.75 | 46.25 | 37
2030/31 | 260.25 | 46.25 | 34
2030/31 | 260.75 | 46.25 | 44
2030/31 | 261.25 | 46.25 | 44
2030/31 | 261.75 | 46.25 | 35
2030/31 | 262.25 | 46.25 | 32
2030/31 | 262.75 | 46.25 | 35
2030/31 | 263.25 | 46.25 | 36
2030/31 | 263.75 | 46.25 | 35
2030/31 | 264.25 | 46.25 | 22
2030/31 | 264.75 | 46.25 | 27
2030/31 | 265.25 | 46.25 | 24
2030/31 | 265.75 | 46.25 | 24
2030/31 | 266.25 | 46.25 | 26
2030/31 | 266.75 | 46.25 | 36
2030/31 | 267.25 | 46.25 | 25
2030/31 | 267.75 | 46.25 | 24
2030/31 | 268.25 | 46.25 | 20
2030/31 | 268.75 | 46.25 | 27
2030/31 | 269.25 | 46.25 | 27
2030/31 | 269.75 | 46.25 | 25
2030/31 | 270.25 | 46.25 | 24
2030/31 | 270.75 | 46.25 | 14
2030/31 | 271.25 | 46.25 | 23
2030/31 | 271.75 | 46.25 | 21
2030/31 | 272.25 | 46.25 | 19
2030/31 | 272.75 | 46.25 | 15
2030/31 | 273.25 | 46.25 | 20
2030/31 | 273.75 | 46.25 | 23
2030/31 | 274.25 | 46.25 | 18
2030/31 | 274.75 | 46.25 | 15
2030/31 | 275.25 | 46.25 | 20
2030/31 | 275.75 | 46.25 | 19
2030/31 | 276.25 | 46.25 | 20
2030/31 | 276.75 | 46.25 | 17
2030/31 | 277.25 | 46.25 | 19
2030/31 | 277.75 | 46.25 | 13
2030/31 | 278.25 | 46.25 | 9
2030/31 | 278.75 | 46.25 | 10
2030/31 | 279.25 | 46.25 | 9
2030/31 | 279.75 | 46.25 | 12
2030/31 | 280.25 | 46.25 | 18
2030/31 | 280.75 | 46.25 | 17
2030/31 | 281.25 | 46.25 | 16
2030/31 | 281.75 | 46.25 | 20
2030/31 | 282.25 | 46.25 | 22
2030/31 | 282.75 | 46.25 | 13
2030/31 | 283.25 | 46.25 | 9
2030/31 | 283.75 | 46.25 | 16
2030/31 | 284.25 | 46.25 | 11
2030/31 | 284.75 | 46.25 | 20
2030/31 | 285.25 | 46.25 | 13
2030/31 | 285.75 | 46.25 | 11
2030/31 | 286.25 | 46.25 | 12
2030/31 | 286.75 | 46.25 | 14
2030/31 | 287.25 | 46.25 | 10
2030/31 | 287.75 | 46.25 | 10
2030/31 | 288.25 | 46.25 | 7
2030/31 | 288.75 | 46.25 | 8
2030/31 | 289.25 | 46.25 | 6
2030/31 | 289.75 | 46.25 | 6
2030/31 | 290.25 | 46.25 | 8
2030/31 | 290.75 | 46.25 | 12
2030/31 | 291.25 | 46.25 | 7
2030/31 | 291.75 | 46.25 | 8
2030/31 | 292.25 | 46.25 | 3
2030/31 | 292.75 | 46.25 | 6
2030/31 | 293.25 | 46.25 | 11
2030/31 | 293.75 | 46.25 | 4
2030/31 | 294.25 | 46.25 | 6
2030/31 | 294.75 | 46.25 | 7
2030/31 | 295.25 | 46.25 | 12
2030/31 | 295.75 | 46.25 | 10
2030/31 | 296.25 | 46.25 | 8
2030/31 | 296.75 | 46.25 | 5
2030/31 | 297.25 | 46.25 | 6
2030/31 | 297.75 | 46.25 | 5
2030/31 | 298.25 | 46.25 | 4
2030/31 | 298.75 | 46.25 | 6
2030/31 | 299.25 | 46.25 | 5
2030/31 | 299.75 | 46.25 | 5
2030/31 | 300.25 | 46.25 | 7
2030/31 | 300.75 | 46.25 | 5
2030/31 | 301.25 | 46.25 | 11
2030/31 | 301.75 | 46.25 | 5
2030/31 | 302.25 | 46.25 | 8
2030/31 | 302.75 | 46.25 | 4
2030/31 | 303.25 | 46.25 | 8
2030/31 | 303.75 | 46.25 | 4
2030/31 | 304.25 | 46.25 | 8
2030/31 | 304.75 | 46.25 | 4
2030/31 | 305.25 | 46.25 | 6
2030/31 | 305.75 | 46.25 | 8
2030/31 | 306.25 | 46.25 | 7
2030/31 | 306.75 | 46.25 | 8
2030/31 | 307.25 | 46.25 | 3
2030/31 | 307.75 | 46.25 | 1
2030/31 | 308.25 | 46.25 | 4
2030/31 | 308.75 | 46.25 | 5
2030/31 | 309.25 | 46.25 | 5
2030/31 | 309.75 | 46.25 | 5
2030/31 | 310.25 | 46.25 | 3
2030/31 | 310.75 | 46.25 | 3
2030/31 | 311.25 | 46.25 | 1
2030/31 | 311.75 | 46.25 | 1
2030/31 | 312.25 | 46.25 | 2
2030/31 | 312.75 | 46.25 | 1
2030/31 | 313.25 | 46.25 | 1
2030/31 | 313.75 | 46.25 | 1
2030/31 | 314.75 | 46.25 | 3
2030/31 | 315.25 | 46.25 | 1
2030/31 | 315.75 | 46.25 | 1
2030/31 | 316.25 | 46.25 | 3
2030/31 | 317.25 | 46.25 | 2
2030/31 | 317.75 | 46.25 | 1
2030/31 | 318.75 | 46.25 | 2
2030/31 | 319.75 | 46.25 | 2
2030/31 | 320.75 | 46.25 | 1
2030/31 | 321.25 | 46.25 | 3
2030/31 | 321.75 | 46.25 | 4
2030/31 | 322.25 | 46.25 | 1
2030/31 | 322.75 | 46.25 | 2
2030/31 | 323.25 | 46.25 | 1
2030/31 | 324.25 | 46.25 | 1
2030/31 | 327.25 | 46.25 | 1
2030/31 | 328.75 | 46.25 | 1
2030/31 | 332.25 | 46.25 | 1
2030/31 | 333.75 | 46.25 | 1
2030/31 | 338.25 | 46.25 | 1
2030/31 | 339.25 | 46.25 | 1
2030/31 | 339.75 | 46.25 | 1
2030/31 | 341.75 | 46.25 | 1
2030/31 | 342.75 | 46.25 | 2
2030/31 | 347.25 | 46.25 | 1
2030/31 | 355.75 | 46.25 | 1
2030/31 | 362.25 | 46.25 | 1
2030/31 | 79.75 | 46.75 | 1
2030/31 | 83.25 | 46.75 | 1
2030/31 | 87.25 | 46.75 | 1
2030/31 | 89.25 | 46.75 | 1
2030/31 | 89.75 | 46.75 | 1
2030/31 | 93.25 | 46.75 | 1
2030/31 | 94.25 | 46.75 | 2
2030/31 | 94.75 | 46.75 | 1
2030/31 | 95.25 | 46.75 | 1
2030/31 | 95.75 | 46.75 | 1
2030/31 | 97.25 | 46.75 | 1
2030/31 | 99.25 | 46.75 | 1
2030/31 | 100.25 | 46.75 | 1
2030/31 | 100.75 | 46.75 | 1
2030/31 | 101.25 | 46.75 | 1
2030/31 | 101.75 | 46.75 | 3
2030/31 | 102.25 | 46.75 | 1
2030/31 | 102.75 | 46.75 | 2
2030/31 | 103.25 | 46.75 | 1
2030/31 | 104.25 | 46.75 | 3
2030/31 | 104.75 | 46.75 | 1
2030/31 | 105.25 | 46.75 | 2
2030/31 | 105.75 | 46.75 | 1
2030/31 | 106.25 | 46.75 | 1
2030/31 | 106.75 | 46.75 | 3
2030/31 | 107.25 | 46.75 | 4
2030/31 | 107.75 | 46.75 | 4
2030/31 | 108.25 | 46.75 | 3
2030/31 | 108.75 | 46.75 | 3
2030/31 | 109.25 | 46.75 | 3
2030/31 | 109.75 | 46.75 | 3
2030/31 | 110.25 | 46.75 | 1
2030/31 | 110.75 | 46.75 | 2
2030/31 | 111.25 | 46.75 | 3
2030/31 | 111.75 | 46.75 | 1
2030/31 | 112.25 | 46.75 | 6
2030/31 | 112.75 | 46.75 | 11
2030/31 | 113.25 | 46.75 | 8
2030/31 | 113.75 | 46.75 | 5
2030/31 | 114.25 | 46.75 | 5
2030/31 | 114.75 | 46.75 | 11
2030/31 | 115.25 | 46.75 | 10
2030/31 | 115.75 | 46.75 | 6
2030/31 | 116.25 | 46.75 | 12
2030/31 | 116.75 | 46.75 | 11
2030/31 | 117.25 | 46.75 | 11
2030/31 | 117.75 | 46.75 | 10
2030/31 | 118.25 | 46.75 | 15
2030/31 | 118.75 | 46.75 | 12
2030/31 | 119.25 | 46.75 | 13
2030/31 | 119.75 | 46.75 | 12
2030/31 | 120.25 | 46.75 | 15
2030/31 | 120.75 | 46.75 | 22
2030/31 | 121.25 | 46.75 | 11
2030/31 | 121.75 | 46.75 | 10
2030/31 | 122.25 | 46.75 | 22
2030/31 | 122.75 | 46.75 | 25
2030/31 | 123.25 | 46.75 | 12
2030/31 | 123.75 | 46.75 | 19
2030/31 | 124.25 | 46.75 | 23
2030/31 | 124.75 | 46.75 | 28
2030/31 | 125.25 | 46.75 | 24
2030/31 | 125.75 | 46.75 | 28
2030/31 | 126.25 | 46.75 | 33
2030/31 | 126.75 | 46.75 | 24
2030/31 | 127.25 | 46.75 | 22
2030/31 | 127.75 | 46.75 | 25
2030/31 | 128.25 | 46.75 | 39
2030/31 | 128.75 | 46.75 | 37
2030/31 | 129.25 | 46.75 | 24
2030/31 | 129.75 | 46.75 | 35
2030/31 | 130.25 | 46.75 | 41
2030/31 | 130.75 | 46.75 | 32
2030/31 | 131.25 | 46.75 | 40
2030/31 | 131.75 | 46.75 | 38
2030/31 | 132.25 | 46.75 | 44
2030/31 | 132.75 | 46.75 | 38
2030/31 | 133.25 | 46.75 | 37
2030/31 | 133.75 | 46.75 | 43
2030/31 | 134.25 | 46.75 | 48
2030/31 | 134.75 | 46.75 | 68
2030/31 | 135.25 | 46.75 | 36
2030/31 | 135.75 | 46.75 | 48
2030/31 | 136.25 | 46.75 | 52
2030/31 | 136.75 | 46.75 | 60
2030/31 | 137.25 | 46.75 | 50
2030/31 | 137.75 | 46.75 | 57
2030/31 | 138.25 | 46.75 | 68
2030/31 | 138.75 | 46.75 | 55
2030/31 | 139.25 | 46.75 | 48
2030/31 | 139.75 | 46.75 | 59
2030/31 | 140.25 | 46.75 | 51
2030/31 | 140.75 | 46.75 | 64
2030/31 | 141.25 | 46.75 | 63
2030/31 | 141.75 | 46.75 | 68
2030/31 | 142.25 | 46.75 | 59
2030/31 | 142.75 | 46.75 | 59
2030/31 | 143.25 | 46.75 | 79
2030/31 | 143.75 | 46.75 | 77
2030/31 | 144.25 | 46.75 | 81
2030/31 | 144.75 | 46.75 | 68
2030/31 | 145.25 | 46.75 | 78
2030/31 | 145.75 | 46.75 | 61
2030/31 | 146.25 | 46.75 | 71
2030/31 | 146.75 | 46.75 | 73
2030/31 | 147.25 | 46.75 | 65
2030/31 | 147.75 | 46.75 | 88
2030/31 | 148.25 | 46.75 | 94
2030/31 | 148.75 | 46.75 | 71
2030/31 | 149.25 | 46.75 | 72
2030/31 | 149.75 | 46.75 | 98
2030/31 | 150.25 | 46.75 | 87
2030/31 | 150.75 | 46.75 | 71
2030/31 | 151.25 | 46.75 | 76
2030/31 | 151.75 | 46.75 | 79
2030/31 | 152.25 | 46.75 | 96
2030/31 | 152.75 | 46.75 | 83
2030/31 | 153.25 | 46.75 | 86
2030/31 | 153.75 | 46.75 | 81
2030/31 | 154.25 | 46.75 | 95
2030/31 | 154.75 | 46.75 | 94
2030/31 | 155.25 | 46.75 | 99
2030/31 | 155.75 | 46.75 | 105
2030/31 | 156.25 | 46.75 | 101
2030/31 | 156.75 | 46.75 | 92
2030/31 | 157.25 | 46.75 | 103
2030/31 | 157.75 | 46.75 | 109
2030/31 | 158.25 | 46.75 | 84
2030/31 | 158.75 | 46.75 | 84
2030/31 | 159.25 | 46.75 | 100
2030/31 | 159.75 | 46.75 | 93
2030/31 | 160.25 | 46.75 | 103
2030/31 | 160.75 | 46.75 | 93
2030/31 | 161.25 | 46.75 | 94
2030/31 | 161.75 | 46.75 | 106
2030/31 | 162.25 | 46.75 | 100
2030/31 | 162.75 | 46.75 | 103
2030/31 | 163.25 | 46.75 | 107
2030/31 | 163.75 | 46.75 | 113
2030/31 | 164.25 | 46.75 | 106
2030/31 | 164.75 | 46.75 | 118
2030/31 | 165.25 | 46.75 | 125
2030/31 | 165.75 | 46.75 | 102
2030/31 | 166.25 | 46.75 | 103
2030/31 | 166.75 | 46.75 | 111
2030/31 | 167.25 | 46.75 | 96
2030/31 | 167.75 | 46.75 | 100
2030/31 | 168.25 | 46.75 | 97
2030/31 | 168.75 | 46.75 | 86
2030/31 | 169.25 | 46.75 | 112
2030/31 | 169.75 | 46.75 | 106
2030/31 | 170.25 | 46.75 | 102
2030/31 | 170.75 | 46.75 | 107
2030/31 | 171.25 | 46.75 | 103
2030/31 | 171.75 | 46.75 | 105
2030/31 | 172.25 | 46.75 | 114
2030/31 | 172.75 | 46.75 | 89
2030/31 | 173.25 | 46.75 | 103
2030/31 | 173.75 | 46.75 | 129
2030/31 | 174.25 | 46.75 | 123
2030/31 | 174.75 | 46.75 | 122
2030/31 | 175.25 | 46.75 | 97
2030/31 | 175.75 | 46.75 | 110
2030/31 | 176.25 | 46.75 | 117
2030/31 | 176.75 | 46.75 | 113
2030/31 | 177.25 | 46.75 | 125
2030/31 | 177.75 | 46.75 | 127
2030/31 | 178.25 | 46.75 | 104
2030/31 | 178.75 | 46.75 | 110
2030/31 | 179.25 | 46.75 | 109
2030/31 | 179.75 | 46.75 | 109
2030/31 | 180.25 | 46.75 | 106
2030/31 | 180.75 | 46.75 | 107
2030/31 | 181.25 | 46.75 | 110
2030/31 | 181.75 | 46.75 | 128
2030/31 | 182.25 | 46.75 | 115
2030/31 | 182.75 | 46.75 | 111
2030/31 | 183.25 | 46.75 | 100
2030/31 | 183.75 | 46.75 | 128
2030/31 | 184.25 | 46.75 | 119
2030/31 | 184.75 | 46.75 | 129
2030/31 | 185.25 | 46.75 | 108
2030/31 | 185.75 | 46.75 | 93
2030/31 | 186.25 | 46.75 | 104
2030/31 | 186.75 | 46.75 | 103
2030/31 | 187.25 | 46.75 | 105
2030/31 | 187.75 | 46.75 | 102
2030/31 | 188.25 | 46.75 | 102
2030/31 | 188.75 | 46.75 | 129
2030/31 | 189.25 | 46.75 | 134
2030/31 | 189.75 | 46.75 | 108
2030/31 | 190.25 | 46.75 | 107
2030/31 | 190.75 | 46.75 | 93
2030/31 | 191.25 | 46.75 | 108
2030/31 | 191.75 | 46.75 | 107
2030/31 | 192.25 | 46.75 | 106
2030/31 | 192.75 | 46.75 | 110
2030/31 | 193.25 | 46.75 | 83
2030/31 | 193.75 | 46.75 | 111
2030/31 | 194.25 | 46.75 | 114
2030/31 | 194.75 | 46.75 | 112
2030/31 | 195.25 | 46.75 | 99
2030/31 | 195.75 | 46.75 | 105
2030/31 | 196.25 | 46.75 | 102
2030/31 | 196.75 | 46.75 | 106
2030/31 | 197.25 | 46.75 | 96
2030/31 | 197.75 | 46.75 | 82
2030/31 | 198.25 | 46.75 | 94
2030/31 | 198.75 | 46.75 | 110
2030/31 | 199.25 | 46.75 | 108
2030/31 | 199.75 | 46.75 | 94
2030/31 | 200.25 | 46.75 | 89
2030/31 | 200.75 | 46.75 | 99
2030/31 | 201.25 | 46.75 | 100
2030/31 | 201.75 | 46.75 | 100
2030/31 | 202.25 | 46.75 | 106
2030/31 | 202.75 | 46.75 | 99
2030/31 | 203.25 | 46.75 | 93
2030/31 | 203.75 | 46.75 | 117
2030/31 | 204.25 | 46.75 | 100
2030/31 | 204.75 | 46.75 | 104
2030/31 | 205.25 | 46.75 | 113
2030/31 | 205.75 | 46.75 | 94
2030/31 | 206.25 | 46.75 | 101
2030/31 | 206.75 | 46.75 | 106
2030/31 | 207.25 | 46.75 | 89
2030/31 | 207.75 | 46.75 | 84
2030/31 | 208.25 | 46.75 | 96
2030/31 | 208.75 | 46.75 | 87
2030/31 | 209.25 | 46.75 | 91
2030/31 | 209.75 | 46.75 | 88
2030/31 | 210.25 | 46.75 | 108
2030/31 | 210.75 | 46.75 | 91
2030/31 | 211.25 | 46.75 | 76
2030/31 | 211.75 | 46.75 | 73
2030/31 | 212.25 | 46.75 | 84
2030/31 | 212.75 | 46.75 | 88
2030/31 | 213.25 | 46.75 | 91
2030/31 | 213.75 | 46.75 | 83
2030/31 | 214.25 | 46.75 | 85
2030/31 | 214.75 | 46.75 | 88
2030/31 | 215.25 | 46.75 | 77
2030/31 | 215.75 | 46.75 | 78
2030/31 | 216.25 | 46.75 | 89
2030/31 | 216.75 | 46.75 | 78
2030/31 | 217.25 | 46.75 | 68
2030/31 | 217.75 | 46.75 | 91
2030/31 | 218.25 | 46.75 | 84
2030/31 | 218.75 | 46.75 | 78
2030/31 | 219.25 | 46.75 | 83
2030/31 | 219.75 | 46.75 | 95
2030/31 | 220.25 | 46.75 | 67
2030/31 | 220.75 | 46.75 | 70
2030/31 | 221.25 | 46.75 | 70
2030/31 | 221.75 | 46.75 | 103
2030/31 | 222.25 | 46.75 | 66
2030/31 | 222.75 | 46.75 | 80
2030/31 | 223.25 | 46.75 | 77
2030/31 | 223.75 | 46.75 | 89
2030/31 | 224.25 | 46.75 | 77
2030/31 | 224.75 | 46.75 | 73
2030/31 | 225.25 | 46.75 | 80
2030/31 | 225.75 | 46.75 | 80
2030/31 | 226.25 | 46.75 | 84
2030/31 | 226.75 | 46.75 | 93
2030/31 | 227.25 | 46.75 | 72
2030/31 | 227.75 | 46.75 | 64
2030/31 | 228.25 | 46.75 | 79
2030/31 | 228.75 | 46.75 | 70
2030/31 | 229.25 | 46.75 | 87
2030/31 | 229.75 | 46.75 | 69
2030/31 | 230.25 | 46.75 | 56
2030/31 | 230.75 | 46.75 | 74
2030/31 | 231.25 | 46.75 | 67
2030/31 | 231.75 | 46.75 | 83
2030/31 | 232.25 | 46.75 | 70
2030/31 | 232.75 | 46.75 | 75
2030/31 | 233.25 | 46.75 | 69
2030/31 | 233.75 | 46.75 | 62
2030/31 | 234.25 | 46.75 | 63
2030/31 | 234.75 | 46.75 | 71
2030/31 | 235.25 | 46.75 | 70
2030/31 | 235.75 | 46.75 | 74
2030/31 | 236.25 | 46.75 | 67
2030/31 | 236.75 | 46.75 | 58
2030/31 | 237.25 | 46.75 | 62
2030/31 | 237.75 | 46.75 | 77
2030/31 | 238.25 | 46.75 | 58
2030/31 | 238.75 | 46.75 | 51
2030/31 | 239.25 | 46.75 | 52
2030/31 | 239.75 | 46.75 | 63
2030/31 | 240.25 | 46.75 | 63
2030/31 | 240.75 | 46.75 | 65
2030/31 | 241.25 | 46.75 | 61
2030/31 | 241.75 | 46.75 | 52
2030/31 | 242.25 | 46.75 | 62
2030/31 | 242.75 | 46.75 | 64
2030/31 | 243.25 | 46.75 | 62
2030/31 | 243.75 | 46.75 | 54
2030/31 | 244.25 | 46.75 | 56
2030/31 | 244.75 | 46.75 | 48
2030/31 | 245.25 | 46.75 | 49
2030/31 | 245.75 | 46.75 | 65
2030/31 | 246.25 | 46.75 | 55
2030/31 | 246.75 | 46.75 | 47
2030/31 | 247.25 | 46.75 | 57
2030/31 | 247.75 | 46.75 | 60
2030/31 | 248.25 | 46.75 | 55
2030/31 | 248.75 | 46.75 | 40
2030/31 | 249.25 | 46.75 | 41
2030/31 | 249.75 | 46.75 | 48
2030/31 | 250.25 | 46.75 | 43
2030/31 | 250.75 | 46.75 | 50
2030/31 | 251.25 | 46.75 | 45
2030/31 | 251.75 | 46.75 | 59
2030/31 | 252.25 | 46.75 | 36
2030/31 | 252.75 | 46.75 | 48
2030/31 | 253.25 | 46.75 | 45
2030/31 | 253.75 | 46.75 | 45
2030/31 | 254.25 | 46.75 | 42
2030/31 | 254.75 | 46.75 | 33
2030/31 | 255.25 | 46.75 | 50
2030/31 | 255.75 | 46.75 | 41
2030/31 | 256.25 | 46.75 | 43
2030/31 | 256.75 | 46.75 | 39
2030/31 | 257.25 | 46.75 | 39
2030/31 | 257.75 | 46.75 | 40
2030/31 | 258.25 | 46.75 | 35
2030/31 | 258.75 | 46.75 | 36
2030/31 | 259.25 | 46.75 | 37
2030/31 | 259.75 | 46.75 | 39
2030/31 | 260.25 | 46.75 | 38
2030/31 | 260.75 | 46.75 | 35
2030/31 | 261.25 | 46.75 | 36
2030/31 | 261.75 | 46.75 | 39
2030/31 | 262.25 | 46.75 | 36
2030/31 | 262.75 | 46.75 | 24
2030/31 | 263.25 | 46.75 | 34
2030/31 | 263.75 | 46.75 | 34
2030/31 | 264.25 | 46.75 | 39
2030/31 | 264.75 | 46.75 | 46
2030/31 | 265.25 | 46.75 | 25
2030/31 | 265.75 | 46.75 | 29
2030/31 | 266.25 | 46.75 | 31
2030/31 | 266.75 | 46.75 | 41
2030/31 | 267.25 | 46.75 | 31
2030/31 | 267.75 | 46.75 | 27
2030/31 | 268.25 | 46.75 | 25
2030/31 | 268.75 | 46.75 | 22
2030/31 | 269.25 | 46.75 | 22
2030/31 | 269.75 | 46.75 | 25
2030/31 | 270.25 | 46.75 | 25
2030/31 | 270.75 | 46.75 | 20
2030/31 | 271.25 | 46.75 | 25
2030/31 | 271.75 | 46.75 | 20
2030/31 | 272.25 | 46.75 | 14
2030/31 | 272.75 | 46.75 | 19
2030/31 | 273.25 | 46.75 | 19
2030/31 | 273.75 | 46.75 | 20
2030/31 | 274.25 | 46.75 | 19
2030/31 | 274.75 | 46.75 | 25
2030/31 | 275.25 | 46.75 | 15
2030/31 | 275.75 | 46.75 | 15
2030/31 | 276.25 | 46.75 | 17
2030/31 | 276.75 | 46.75 | 20
2030/31 | 277.25 | 46.75 | 20
2030/31 | 277.75 | 46.75 | 15
2030/31 | 278.25 | 46.75 | 18
2030/31 | 278.75 | 46.75 | 19
2030/31 | 279.25 | 46.75 | 16
2030/31 | 279.75 | 46.75 | 19
2030/31 | 280.25 | 46.75 | 13
2030/31 | 280.75 | 46.75 | 22
2030/31 | 281.25 | 46.75 | 17
2030/31 | 281.75 | 46.75 | 25
2030/31 | 282.25 | 46.75 | 22
2030/31 | 282.75 | 46.75 | 14
2030/31 | 283.25 | 46.75 | 14
2030/31 | 283.75 | 46.75 | 23
2030/31 | 284.25 | 46.75 | 15
2030/31 | 284.75 | 46.75 | 14
2030/31 | 285.25 | 46.75 | 14
2030/31 | 285.75 | 46.75 | 12
2030/31 | 286.25 | 46.75 | 17
2030/31 | 286.75 | 46.75 | 14
2030/31 | 287.25 | 46.75 | 12
2030/31 | 287.75 | 46.75 | 11
2030/31 | 288.25 | 46.75 | 9
2030/31 | 288.75 | 46.75 | 10
2030/31 | 289.25 | 46.75 | 5
2030/31 | 289.75 | 46.75 | 6
2030/31 | 290.25 | 46.75 | 8
2030/31 | 290.75 | 46.75 | 8
2030/31 | 291.25 | 46.75 | 7
2030/31 | 291.75 | 46.75 | 10
2030/31 | 292.25 | 46.75 | 10
2030/31 | 292.75 | 46.75 | 14
2030/31 | 293.25 | 46.75 | 10
2030/31 | 293.75 | 46.75 | 5
2030/31 | 294.25 | 46.75 | 7
2030/31 | 294.75 | 46.75 | 8
2030/31 | 295.25 | 46.75 | 7
2030/31 | 295.75 | 46.75 | 2
2030/31 | 296.25 | 46.75 | 10
2030/31 | 296.75 | 46.75 | 8
2030/31 | 297.25 | 46.75 | 6
2030/31 | 297.75 | 46.75 | 6
2030/31 | 298.25 | 46.75 | 3
2030/31 | 298.75 | 46.75 | 7
2030/31 | 299.25 | 46.75 | 7
2030/31 | 299.75 | 46.75 | 4
2030/31 | 300.25 | 46.75 | 5
2030/31 | 300.75 | 46.75 | 5
2030/31 | 301.25 | 46.75 | 3
2030/31 | 301.75 | 46.75 | 7
2030/31 | 302.25 | 46.75 | 6
2030/31 | 302.75 | 46.75 | 8
2030/31 | 303.25 | 46.75 | 4
2030/31 | 303.75 | 46.75 | 2
2030/31 | 304.25 | 46.75 | 8
2030/31 | 304.75 | 46.75 | 3
2030/31 | 305.25 | 46.75 | 4
2030/31 | 305.75 | 46.75 | 6
2030/31 | 306.25 | 46.75 | 2
2030/31 | 306.75 | 46.75 | 3
2030/31 | 307.25 | 46.75 | 3
2030/31 | 307.75 | 46.75 | 2
2030/31 | 308.25 | 46.75 | 4
2030/31 | 308.75 | 46.75 | 5
2030/31 | 309.25 | 46.75 | 6
2030/31 | 309.75 | 46.75 | 2
2030/31 | 310.25 | 46.75 | 4
2030/31 | 310.75 | 46.75 | 2
2030/31 | 311.25 | 46.75 | 4
2030/31 | 311.75 | 46.75 | 6
2030/31 | 312.25 | 46.75 | 2
2030/31 | 312.75 | 46.75 | 4
2030/31 | 313.25 | 46.75 | 2
2030/31 | 313.75 | 46.75 | 2
2030/31 | 314.25 | 46.75 | 2
2030/31 | 314.75 | 46.75 | 3
2030/31 | 315.25 | 46.75 | 1
2030/31 | 315.75 | 46.75 | 2
2030/31 | 316.25 | 46.75 | 2
2030/31 | 316.75 | 46.75 | 1
2030/31 | 317.25 | 46.75 | 1
2030/31 | 317.75 | 46.75 | 1
2030/31 | 319.75 | 46.75 | 1
2030/31 | 320.25 | 46.75 | 1
2030/31 | 320.75 | 46.75 | 1
2030/31 | 321.25 | 46.75 | 1
2030/31 | 322.25 | 46.75 | 1
2030/31 | 322.75 | 46.75 | 2
2030/31 | 323.25 | 46.75 | 2
2030/31 | 323.75 | 46.75 | 1
2030/31 | 324.25 | 46.75 | 1
2030/31 | 324.75 | 46.75 | 1
2030/31 | 325.25 | 46.75 | 3
2030/31 | 327.25 | 46.75 | 2
2030/31 | 328.25 | 46.75 | 2
2030/31 | 328.75 | 46.75 | 2
2030/31 | 329.25 | 46.75 | 1
2030/31 | 329.75 | 46.75 | 1
2030/31 | 332.25 | 46.75 | 1
2030/31 | 333.25 | 46.75 | 2
2030/31 | 333.75 | 46.75 | 1
2030/31 | 334.25 | 46.75 | 1
2030/31 | 335.25 | 46.75 | 1
2030/31 | 335.75 | 46.75 | 1
2030/31 | 339.25 | 46.75 | 1
2030/31 | 340.25 | 46.75 | 1
2030/31 | 342.25 | 46.75 | 1
2030/31 | 345.75 | 46.75 | 1
2030/31 | 353.75 | 46.75 | 1
2030/31 | 357.75 | 46.75 | 1
2030/31 | 366.25 | 46.75 | 1
2030/31 | 374.25 | 46.75 | 1
2030/31 | 380.25 | 46.75 | 1
2030/31 | 399.25 | 46.75 | 1
2030/31 | 87.75 | 47.25 | 1
2030/31 | 91.25 | 47.25 | 1
2030/31 | 93.75 | 47.25 | 1
2030/31 | 94.25 | 47.25 | 2
2030/31 | 95.25 | 47.25 | 1
2030/31 | 95.75 | 47.25 | 2
2030/31 | 96.25 | 47.25 | 2
2030/31 | 96.75 | 47.25 | 1
2030/31 | 97.75 | 47.25 | 1
2030/31 | 98.25 | 47.25 | 2
2030/31 | 99.75 | 47.25 | 1
2030/31 | 100.25 | 47.25 | 1
2030/31 | 101.25 | 47.25 | 3
2030/31 | 101.75 | 47.25 | 2
2030/31 | 102.25 | 47.25 | 1
2030/31 | 102.75 | 47.25 | 1
2030/31 | 103.25 | 47.25 | 3
2030/31 | 104.25 | 47.25 | 3
2030/31 | 105.25 | 47.25 | 2
2030/31 | 105.75 | 47.25 | 2
2030/31 | 106.25 | 47.25 | 3
2030/31 | 106.75 | 47.25 | 3
2030/31 | 107.25 | 47.25 | 3
2030/31 | 107.75 | 47.25 | 3
2030/31 | 108.25 | 47.25 | 6
2030/31 | 108.75 | 47.25 | 3
2030/31 | 109.25 | 47.25 | 2
2030/31 | 109.75 | 47.25 | 2
2030/31 | 110.25 | 47.25 | 2
2030/31 | 110.75 | 47.25 | 5
2030/31 | 111.25 | 47.25 | 11
2030/31 | 111.75 | 47.25 | 3
2030/31 | 112.25 | 47.25 | 7
2030/31 | 112.75 | 47.25 | 8
2030/31 | 113.25 | 47.25 | 4
2030/31 | 113.75 | 47.25 | 3
2030/31 | 114.25 | 47.25 | 8
2030/31 | 114.75 | 47.25 | 8
2030/31 | 115.25 | 47.25 | 5
2030/31 | 115.75 | 47.25 | 10
2030/31 | 116.25 | 47.25 | 13
2030/31 | 116.75 | 47.25 | 13
2030/31 | 117.25 | 47.25 | 11
2030/31 | 117.75 | 47.25 | 4
2030/31 | 118.25 | 47.25 | 8
2030/31 | 118.75 | 47.25 | 4
2030/31 | 119.25 | 47.25 | 16
2030/31 | 119.75 | 47.25 | 16
2030/31 | 120.25 | 47.25 | 10
2030/31 | 120.75 | 47.25 | 17
2030/31 | 121.25 | 47.25 | 11
2030/31 | 121.75 | 47.25 | 23
2030/31 | 122.25 | 47.25 | 17
2030/31 | 122.75 | 47.25 | 18
2030/31 | 123.25 | 47.25 | 21
2030/31 | 123.75 | 47.25 | 16
2030/31 | 124.25 | 47.25 | 21
2030/31 | 124.75 | 47.25 | 23
2030/31 | 125.25 | 47.25 | 23
2030/31 | 125.75 | 47.25 | 26
2030/31 | 126.25 | 47.25 | 25
2030/31 | 126.75 | 47.25 | 28
2030/31 | 127.25 | 47.25 | 24
2030/31 | 127.75 | 47.25 | 32
2030/31 | 128.25 | 47.25 | 36
2030/31 | 128.75 | 47.25 | 40
2030/31 | 129.25 | 47.25 | 40
2030/31 | 129.75 | 47.25 | 30
2030/31 | 130.25 | 47.25 | 33
2030/31 | 130.75 | 47.25 | 35
2030/31 | 131.25 | 47.25 | 41
2030/31 | 131.75 | 47.25 | 25
2030/31 | 132.25 | 47.25 | 47
2030/31 | 132.75 | 47.25 | 48
2030/31 | 133.25 | 47.25 | 30
2030/31 | 133.75 | 47.25 | 45
2030/31 | 134.25 | 47.25 | 46
2030/31 | 134.75 | 47.25 | 33
2030/31 | 135.25 | 47.25 | 38
2030/31 | 135.75 | 47.25 | 46
2030/31 | 136.25 | 47.25 | 52
2030/31 | 136.75 | 47.25 | 44
2030/31 | 137.25 | 47.25 | 49
2030/31 | 137.75 | 47.25 | 51
2030/31 | 138.25 | 47.25 | 50
2030/31 | 138.75 | 47.25 | 54
2030/31 | 139.25 | 47.25 | 57
2030/31 | 139.75 | 47.25 | 53
2030/31 | 140.25 | 47.25 | 61
2030/31 | 140.75 | 47.25 | 57
2030/31 | 141.25 | 47.25 | 41
2030/31 | 141.75 | 47.25 | 67
2030/31 | 142.25 | 47.25 | 62
2030/31 | 142.75 | 47.25 | 76
2030/31 | 143.25 | 47.25 | 67
2030/31 | 143.75 | 47.25 | 70
2030/31 | 144.25 | 47.25 | 78
2030/31 | 144.75 | 47.25 | 70
2030/31 | 145.25 | 47.25 | 67
2030/31 | 145.75 | 47.25 | 72
2030/31 | 146.25 | 47.25 | 74
2030/31 | 146.75 | 47.25 | 79
2030/31 | 147.25 | 47.25 | 68
2030/31 | 147.75 | 47.25 | 75
2030/31 | 148.25 | 47.25 | 100
2030/31 | 148.75 | 47.25 | 61
2030/31 | 149.25 | 47.25 | 74
2030/31 | 149.75 | 47.25 | 88
2030/31 | 150.25 | 47.25 | 70
2030/31 | 150.75 | 47.25 | 84
2030/31 | 151.25 | 47.25 | 73
2030/31 | 151.75 | 47.25 | 83
2030/31 | 152.25 | 47.25 | 87
2030/31 | 152.75 | 47.25 | 94
2030/31 | 153.25 | 47.25 | 97
2030/31 | 153.75 | 47.25 | 88
2030/31 | 154.25 | 47.25 | 84
2030/31 | 154.75 | 47.25 | 91
2030/31 | 155.25 | 47.25 | 79
2030/31 | 155.75 | 47.25 | 82
2030/31 | 156.25 | 47.25 | 96
2030/31 | 156.75 | 47.25 | 81
2030/31 | 157.25 | 47.25 | 97
2030/31 | 157.75 | 47.25 | 97
2030/31 | 158.25 | 47.25 | 89
2030/31 | 158.75 | 47.25 | 97
2030/31 | 159.25 | 47.25 | 104
2030/31 | 159.75 | 47.25 | 101
2030/31 | 160.25 | 47.25 | 83
2030/31 | 160.75 | 47.25 | 85
2030/31 | 161.25 | 47.25 | 101
2030/31 | 161.75 | 47.25 | 97
2030/31 | 162.25 | 47.25 | 103
2030/31 | 162.75 | 47.25 | 102
2030/31 | 163.25 | 47.25 | 111
2030/31 | 163.75 | 47.25 | 101
2030/31 | 164.25 | 47.25 | 100
2030/31 | 164.75 | 47.25 | 104
2030/31 | 165.25 | 47.25 | 100
2030/31 | 165.75 | 47.25 | 96
2030/31 | 166.25 | 47.25 | 108
2030/31 | 166.75 | 47.25 | 102
2030/31 | 167.25 | 47.25 | 75
2030/31 | 167.75 | 47.25 | 110
2030/31 | 168.25 | 47.25 | 120
2030/31 | 168.75 | 47.25 | 91
2030/31 | 169.25 | 47.25 | 112
2030/31 | 169.75 | 47.25 | 87
2030/31 | 170.25 | 47.25 | 121
2030/31 | 170.75 | 47.25 | 99
2030/31 | 171.25 | 47.25 | 93
2030/31 | 171.75 | 47.25 | 108
2030/31 | 172.25 | 47.25 | 99
2030/31 | 172.75 | 47.25 | 111
2030/31 | 173.25 | 47.25 | 110
2030/31 | 173.75 | 47.25 | 129
2030/31 | 174.25 | 47.25 | 110
2030/31 | 174.75 | 47.25 | 112
2030/31 | 175.25 | 47.25 | 98
2030/31 | 175.75 | 47.25 | 123
2030/31 | 176.25 | 47.25 | 97
2030/31 | 176.75 | 47.25 | 123
2030/31 | 177.25 | 47.25 | 90
2030/31 | 177.75 | 47.25 | 106
2030/31 | 178.25 | 47.25 | 92
2030/31 | 178.75 | 47.25 | 131
2030/31 | 179.25 | 47.25 | 99
2030/31 | 179.75 | 47.25 | 112
2030/31 | 180.25 | 47.25 | 101
2030/31 | 180.75 | 47.25 | 107
2030/31 | 181.25 | 47.25 | 131
2030/31 | 181.75 | 47.25 | 99
2030/31 | 182.25 | 47.25 | 111
2030/31 | 182.75 | 47.25 | 103
2030/31 | 183.25 | 47.25 | 95
2030/31 | 183.75 | 47.25 | 118
2030/31 | 184.25 | 47.25 | 94
2030/31 | 184.75 | 47.25 | 129
2030/31 | 185.25 | 47.25 | 117
2030/31 | 185.75 | 47.25 | 106
2030/31 | 186.25 | 47.25 | 114
2030/31 | 186.75 | 47.25 | 115
2030/31 | 187.25 | 47.25 | 100
2030/31 | 187.75 | 47.25 | 97
2030/31 | 188.25 | 47.25 | 108
2030/31 | 188.75 | 47.25 | 103
2030/31 | 189.25 | 47.25 | 102
2030/31 | 189.75 | 47.25 | 95
2030/31 | 190.25 | 47.25 | 116
2030/31 | 190.75 | 47.25 | 111
2030/31 | 191.25 | 47.25 | 100
2030/31 | 191.75 | 47.25 | 98
2030/31 | 192.25 | 47.25 | 98
2030/31 | 192.75 | 47.25 | 116
2030/31 | 193.25 | 47.25 | 99
2030/31 | 193.75 | 47.25 | 102
2030/31 | 194.25 | 47.25 | 101
2030/31 | 194.75 | 47.25 | 119
2030/31 | 195.25 | 47.25 | 111
2030/31 | 195.75 | 47.25 | 97
2030/31 | 196.25 | 47.25 | 94
2030/31 | 196.75 | 47.25 | 102
2030/31 | 197.25 | 47.25 | 102
2030/31 | 197.75 | 47.25 | 106
2030/31 | 198.25 | 47.25 | 95
2030/31 | 198.75 | 47.25 | 97
2030/31 | 199.25 | 47.25 | 107
2030/31 | 199.75 | 47.25 | 118
2030/31 | 200.25 | 47.25 | 101
2030/31 | 200.75 | 47.25 | 100
2030/31 | 201.25 | 47.25 | 103
2030/31 | 201.75 | 47.25 | 106
2030/31 | 202.25 | 47.25 | 106
2030/31 | 202.75 | 47.25 | 112
2030/31 | 203.25 | 47.25 | 91
2030/31 | 203.75 | 47.25 | 108
2030/31 | 204.25 | 47.25 | 83
2030/31 | 204.75 | 47.25 | 100
2030/31 | 205.25 | 47.25 | 95
2030/31 | 205.75 | 47.25 | 99
2030/31 | 206.25 | 47.25 | 101
2030/31 | 206.75 | 47.25 | 101
2030/31 | 207.25 | 47.25 | 98
2030/31 | 207.75 | 47.25 | 94
2030/31 | 208.25 | 47.25 | 99
2030/31 | 208.75 | 47.25 | 91
2030/31 | 209.25 | 47.25 | 106
2030/31 | 209.75 | 47.25 | 99
2030/31 | 210.25 | 47.25 | 93
2030/31 | 210.75 | 47.25 | 95
2030/31 | 211.25 | 47.25 | 80
2030/31 | 211.75 | 47.25 | 83
2030/31 | 212.25 | 47.25 | 85
2030/31 | 212.75 | 47.25 | 89
2030/31 | 213.25 | 47.25 | 78
2030/31 | 213.75 | 47.25 | 87
2030/31 | 214.25 | 47.25 | 72
2030/31 | 214.75 | 47.25 | 94
2030/31 | 215.25 | 47.25 | 90
2030/31 | 215.75 | 47.25 | 95
2030/31 | 216.25 | 47.25 | 91
2030/31 | 216.75 | 47.25 | 79
2030/31 | 217.25 | 47.25 | 82
2030/31 | 217.75 | 47.25 | 74
2030/31 | 218.25 | 47.25 | 74
2030/31 | 218.75 | 47.25 | 63
2030/31 | 219.25 | 47.25 | 91
2030/31 | 219.75 | 47.25 | 72
2030/31 | 220.25 | 47.25 | 71
2030/31 | 220.75 | 47.25 | 66
2030/31 | 221.25 | 47.25 | 79
2030/31 | 221.75 | 47.25 | 92
2030/31 | 222.25 | 47.25 | 77
2030/31 | 222.75 | 47.25 | 96
2030/31 | 223.25 | 47.25 | 84
2030/31 | 223.75 | 47.25 | 78
2030/31 | 224.25 | 47.25 | 67
2030/31 | 224.75 | 47.25 | 85
2030/31 | 225.25 | 47.25 | 87
2030/31 | 225.75 | 47.25 | 67
2030/31 | 226.25 | 47.25 | 74
2030/31 | 226.75 | 47.25 | 80
2030/31 | 227.25 | 47.25 | 67
2030/31 | 227.75 | 47.25 | 81
2030/31 | 228.25 | 47.25 | 78
2030/31 | 228.75 | 47.25 | 76
2030/31 | 229.25 | 47.25 | 80
2030/31 | 229.75 | 47.25 | 79
2030/31 | 230.25 | 47.25 | 68
2030/31 | 230.75 | 47.25 | 69
2030/31 | 231.25 | 47.25 | 63
2030/31 | 231.75 | 47.25 | 80
2030/31 | 232.25 | 47.25 | 88
2030/31 | 232.75 | 47.25 | 66
2030/31 | 233.25 | 47.25 | 72
2030/31 | 233.75 | 47.25 | 70
2030/31 | 234.25 | 47.25 | 54
2030/31 | 234.75 | 47.25 | 62
2030/31 | 235.25 | 47.25 | 72
2030/31 | 235.75 | 47.25 | 70
2030/31 | 236.25 | 47.25 | 76
2030/31 | 236.75 | 47.25 | 66
2030/31 | 237.25 | 47.25 | 72
2030/31 | 237.75 | 47.25 | 59
2030/31 | 238.25 | 47.25 | 67
2030/31 | 238.75 | 47.25 | 64
2030/31 | 239.25 | 47.25 | 70
2030/31 | 239.75 | 47.25 | 70
2030/31 | 240.25 | 47.25 | 68
2030/31 | 240.75 | 47.25 | 62
2030/31 | 241.25 | 47.25 | 64
2030/31 | 241.75 | 47.25 | 66
2030/31 | 242.25 | 47.25 | 54
2030/31 | 242.75 | 47.25 | 65
2030/31 | 243.25 | 47.25 | 59
2030/31 | 243.75 | 47.25 | 57
2030/31 | 244.25 | 47.25 | 56
2030/31 | 244.75 | 47.25 | 47
2030/31 | 245.25 | 47.25 | 59
2030/31 | 245.75 | 47.25 | 45
2030/31 | 246.25 | 47.25 | 75
2030/31 | 246.75 | 47.25 | 60
2030/31 | 247.25 | 47.25 | 51
2030/31 | 247.75 | 47.25 | 50
2030/31 | 248.25 | 47.25 | 51
2030/31 | 248.75 | 47.25 | 41
2030/31 | 249.25 | 47.25 | 56
2030/31 | 249.75 | 47.25 | 53
2030/31 | 250.25 | 47.25 | 47
2030/31 | 250.75 | 47.25 | 54
2030/31 | 251.25 | 47.25 | 48
2030/31 | 251.75 | 47.25 | 46
2030/31 | 252.25 | 47.25 | 39
2030/31 | 252.75 | 47.25 | 59
2030/31 | 253.25 | 47.25 | 41
2030/31 | 253.75 | 47.25 | 37
2030/31 | 254.25 | 47.25 | 61
2030/31 | 254.75 | 47.25 | 40
2030/31 | 255.25 | 47.25 | 52
2030/31 | 255.75 | 47.25 | 36
2030/31 | 256.25 | 47.25 | 49
2030/31 | 256.75 | 47.25 | 41
2030/31 | 257.25 | 47.25 | 55
2030/31 | 257.75 | 47.25 | 33
2030/31 | 258.25 | 47.25 | 35
2030/31 | 258.75 | 47.25 | 33
2030/31 | 259.25 | 47.25 | 38
2030/31 | 259.75 | 47.25 | 42
2030/31 | 260.25 | 47.25 | 50
2030/31 | 260.75 | 47.25 | 38
2030/31 | 261.25 | 47.25 | 24
2030/31 | 261.75 | 47.25 | 43
2030/31 | 262.25 | 47.25 | 33
2030/31 | 262.75 | 47.25 | 33
2030/31 | 263.25 | 47.25 | 35
2030/31 | 263.75 | 47.25 | 31
2030/31 | 264.25 | 47.25 | 36
2030/31 | 264.75 | 47.25 | 29
2030/31 | 265.25 | 47.25 | 34
2030/31 | 265.75 | 47.25 | 25
2030/31 | 266.25 | 47.25 | 28
2030/31 | 266.75 | 47.25 | 31
2030/31 | 267.25 | 47.25 | 32
2030/31 | 267.75 | 47.25 | 32
2030/31 | 268.25 | 47.25 | 25
2030/31 | 268.75 | 47.25 | 22
2030/31 | 269.25 | 47.25 | 18
2030/31 | 269.75 | 47.25 | 28
2030/31 | 270.25 | 47.25 | 32
2030/31 | 270.75 | 47.25 | 26
2030/31 | 271.25 | 47.25 | 19
2030/31 | 271.75 | 47.25 | 20
2030/31 | 272.25 | 47.25 | 10
2030/31 | 272.75 | 47.25 | 19
2030/31 | 273.25 | 47.25 | 19
2030/31 | 273.75 | 47.25 | 23
2030/31 | 274.25 | 47.25 | 15
2030/31 | 274.75 | 47.25 | 20
2030/31 | 275.25 | 47.25 | 19
2030/31 | 275.75 | 47.25 | 17
2030/31 | 276.25 | 47.25 | 23
2030/31 | 276.75 | 47.25 | 16
2030/31 | 277.25 | 47.25 | 16
2030/31 | 277.75 | 47.25 | 15
2030/31 | 278.25 | 47.25 | 21
2030/31 | 278.75 | 47.25 | 9
2030/31 | 279.25 | 47.25 | 20
2030/31 | 279.75 | 47.25 | 13
2030/31 | 280.25 | 47.25 | 17
2030/31 | 280.75 | 47.25 | 12
2030/31 | 281.25 | 47.25 | 17
2030/31 | 281.75 | 47.25 | 18
2030/31 | 282.25 | 47.25 | 22
2030/31 | 282.75 | 47.25 | 13
2030/31 | 283.25 | 47.25 | 16
2030/31 | 283.75 | 47.25 | 13
2030/31 | 284.25 | 47.25 | 13
2030/31 | 284.75 | 47.25 | 21
2030/31 | 285.25 | 47.25 | 15
2030/31 | 285.75 | 47.25 | 14
2030/31 | 286.25 | 47.25 | 14
2030/31 | 286.75 | 47.25 | 15
2030/31 | 287.25 | 47.25 | 15
2030/31 | 287.75 | 47.25 | 8
2030/31 | 288.25 | 47.25 | 17
2030/31 | 288.75 | 47.25 | 12
2030/31 | 289.25 | 47.25 | 12
2030/31 | 289.75 | 47.25 | 13
2030/31 | 290.25 | 47.25 | 11
2030/31 | 290.75 | 47.25 | 9
2030/31 | 291.25 | 47.25 | 14
2030/31 | 291.75 | 47.25 | 5
2030/31 | 292.25 | 47.25 | 11
2030/31 | 292.75 | 47.25 | 4
2030/31 | 293.25 | 47.25 | 9
2030/31 | 293.75 | 47.25 | 7
2030/31 | 294.25 | 47.25 | 8
2030/31 | 294.75 | 47.25 | 6
2030/31 | 295.25 | 47.25 | 13
2030/31 | 295.75 | 47.25 | 7
2030/31 | 296.25 | 47.25 | 4
2030/31 | 296.75 | 47.25 | 7
2030/31 | 297.25 | 47.25 | 5
2030/31 | 297.75 | 47.25 | 10
2030/31 | 298.25 | 47.25 | 7
2030/31 | 298.75 | 47.25 | 6
2030/31 | 299.25 | 47.25 | 5
2030/31 | 299.75 | 47.25 | 2
2030/31 | 300.25 | 47.25 | 7
2030/31 | 300.75 | 47.25 | 8
2030/31 | 301.25 | 47.25 | 5
2030/31 | 301.75 | 47.25 | 8
2030/31 | 302.25 | 47.25 | 4
2030/31 | 302.75 | 47.25 | 5
2030/31 | 303.25 | 47.25 | 8
2030/31 | 303.75 | 47.25 | 3
2030/31 | 304.25 | 47.25 | 4
2030/31 | 304.75 | 47.25 | 4
2030/31 | 305.25 | 47.25 | 5
2030/31 | 305.75 | 47.25 | 3
2030/31 | 306.25 | 47.25 | 3
2030/31 | 306.75 | 47.25 | 4
2030/31 | 307.25 | 47.25 | 4
2030/31 | 307.75 | 47.25 | 4
2030/31 | 308.25 | 47.25 | 4
2030/31 | 308.75 | 47.25 | 1
2030/31 | 309.25 | 47.25 | 3
2030/31 | 309.75 | 47.25 | 12
2030/31 | 310.25 | 47.25 | 1
2030/31 | 310.75 | 47.25 | 1
2030/31 | 311.25 | 47.25 | 3
2030/31 | 311.75 | 47.25 | 1
2030/31 | 312.25 | 47.25 | 5
2030/31 | 312.75 | 47.25 | 4
2030/31 | 313.25 | 47.25 | 3
2030/31 | 313.75 | 47.25 | 1
2030/31 | 314.25 | 47.25 | 2
2030/31 | 314.75 | 47.25 | 6
2030/31 | 315.25 | 47.25 | 1
2030/31 | 315.75 | 47.25 | 1
2030/31 | 316.25 | 47.25 | 2
2030/31 | 316.75 | 47.25 | 2
2030/31 | 317.25 | 47.25 | 1
2030/31 | 318.25 | 47.25 | 2
2030/31 | 319.25 | 47.25 | 1
2030/31 | 320.25 | 47.25 | 1
2030/31 | 321.25 | 47.25 | 3
2030/31 | 322.75 | 47.25 | 1
2030/31 | 324.25 | 47.25 | 1
2030/31 | 324.75 | 47.25 | 5
2030/31 | 325.25 | 47.25 | 2
2030/31 | 325.75 | 47.25 | 1
2030/31 | 326.25 | 47.25 | 1
2030/31 | 326.75 | 47.25 | 2
2030/31 | 327.75 | 47.25 | 1
2030/31 | 330.25 | 47.25 | 3
2030/31 | 330.75 | 47.25 | 3
2030/31 | 331.75 | 47.25 | 1
2030/31 | 333.75 | 47.25 | 3
2030/31 | 334.25 | 47.25 | 1
2030/31 | 334.75 | 47.25 | 1
2030/31 | 335.25 | 47.25 | 1
2030/31 | 335.75 | 47.25 | 1
2030/31 | 337.25 | 47.25 | 2
2030/31 | 338.25 | 47.25 | 1
2030/31 | 339.75 | 47.25 | 1
2030/31 | 340.25 | 47.25 | 1
2030/31 | 340.75 | 47.25 | 2
2030/31 | 341.25 | 47.25 | 1
2030/31 | 345.75 | 47.25 | 1
2030/31 | 348.25 | 47.25 | 1
2030/31 | 348.75 | 47.25 | 1
2030/31 | 350.25 | 47.25 | 1
2030/31 | 351.75 | 47.25 | 1
2030/31 | 353.75 | 47.25 | 1
2030/31 | 354.25 | 47.25 | 1
2030/31 | 368.25 | 47.25 | 1
2030/31 | 368.75 | 47.25 | 1
2030/31 | 370.75 | 47.25 | 1
2030/31 | 373.25 | 47.25 | 1
2030/31 | 392.75 | 47.25 | 1
2030/31 | 81.25 | 47.75 | 1
2030/31 | 89.25 | 47.75 | 1
2030/31 | 89.75 | 47.75 | 1
2030/31 | 90.25 | 47.75 | 1
2030/31 | 93.25 | 47.75 | 1
2030/31 | 94.75 | 47.75 | 1
2030/31 | 96.25 | 47.75 | 2
2030/31 | 97.75 | 47.75 | 1
2030/31 | 98.25 | 47.75 | 3
2030/31 | 98.75 | 47.75 | 3
2030/31 | 101.25 | 47.75 | 1
2030/31 | 101.75 | 47.75 | 2
2030/31 | 102.75 | 47.75 | 1
2030/31 | 103.25 | 47.75 | 1
2030/31 | 103.75 | 47.75 | 5
2030/31 | 104.25 | 47.75 | 1
2030/31 | 104.75 | 47.75 | 2
2030/31 | 105.25 | 47.75 | 1
2030/31 | 105.75 | 47.75 | 1
2030/31 | 106.25 | 47.75 | 1
2030/31 | 106.75 | 47.75 | 3
2030/31 | 107.25 | 47.75 | 1
2030/31 | 107.75 | 47.75 | 1
2030/31 | 108.25 | 47.75 | 4
2030/31 | 108.75 | 47.75 | 2
2030/31 | 109.25 | 47.75 | 3
2030/31 | 109.75 | 47.75 | 4
2030/31 | 110.25 | 47.75 | 4
2030/31 | 110.75 | 47.75 | 5
2030/31 | 111.25 | 47.75 | 6
2030/31 | 111.75 | 47.75 | 3
2030/31 | 112.25 | 47.75 | 3
2030/31 | 112.75 | 47.75 | 8
2030/31 | 113.25 | 47.75 | 6
2030/31 | 113.75 | 47.75 | 7
2030/31 | 114.25 | 47.75 | 6
2030/31 | 114.75 | 47.75 | 4
2030/31 | 115.25 | 47.75 | 9
2030/31 | 115.75 | 47.75 | 8
2030/31 | 116.25 | 47.75 | 15
2030/31 | 116.75 | 47.75 | 7
2030/31 | 117.25 | 47.75 | 7
2030/31 | 117.75 | 47.75 | 14
2030/31 | 118.25 | 47.75 | 5
2030/31 | 118.75 | 47.75 | 11
2030/31 | 119.25 | 47.75 | 21
2030/31 | 119.75 | 47.75 | 8
2030/31 | 120.25 | 47.75 | 17
2030/31 | 120.75 | 47.75 | 15
2030/31 | 121.25 | 47.75 | 14
2030/31 | 121.75 | 47.75 | 14
2030/31 | 122.25 | 47.75 | 20
2030/31 | 122.75 | 47.75 | 22
2030/31 | 123.25 | 47.75 | 19
2030/31 | 123.75 | 47.75 | 23
2030/31 | 124.25 | 47.75 | 16
2030/31 | 124.75 | 47.75 | 26
2030/31 | 125.25 | 47.75 | 13
2030/31 | 125.75 | 47.75 | 27
2030/31 | 126.25 | 47.75 | 21
2030/31 | 126.75 | 47.75 | 31
2030/31 | 127.25 | 47.75 | 26
2030/31 | 127.75 | 47.75 | 31
2030/31 | 128.25 | 47.75 | 24
2030/31 | 128.75 | 47.75 | 28
2030/31 | 129.25 | 47.75 | 26
2030/31 | 129.75 | 47.75 | 25
2030/31 | 130.25 | 47.75 | 25
2030/31 | 130.75 | 47.75 | 28
2030/31 | 131.25 | 47.75 | 20
2030/31 | 131.75 | 47.75 | 28
2030/31 | 132.25 | 47.75 | 30
2030/31 | 132.75 | 47.75 | 24
2030/31 | 133.25 | 47.75 | 37
2030/31 | 133.75 | 47.75 | 29
2030/31 | 134.25 | 47.75 | 40
2030/31 | 134.75 | 47.75 | 57
2030/31 | 135.25 | 47.75 | 34
2030/31 | 135.75 | 47.75 | 53
2030/31 | 136.25 | 47.75 | 52
2030/31 | 136.75 | 47.75 | 36
2030/31 | 137.25 | 47.75 | 38
2030/31 | 137.75 | 47.75 | 54
2030/31 | 138.25 | 47.75 | 65
2030/31 | 138.75 | 47.75 | 43
2030/31 | 139.25 | 47.75 | 45
2030/31 | 139.75 | 47.75 | 60
2030/31 | 140.25 | 47.75 | 50
2030/31 | 140.75 | 47.75 | 41
2030/31 | 141.25 | 47.75 | 68
2030/31 | 141.75 | 47.75 | 60
2030/31 | 142.25 | 47.75 | 52
2030/31 | 142.75 | 47.75 | 42
2030/31 | 143.25 | 47.75 | 55
2030/31 | 143.75 | 47.75 | 55
2030/31 | 144.25 | 47.75 | 70
2030/31 | 144.75 | 47.75 | 55
2030/31 | 145.25 | 47.75 | 57
2030/31 | 145.75 | 47.75 | 62
2030/31 | 146.25 | 47.75 | 74
2030/31 | 146.75 | 47.75 | 49
2030/31 | 147.25 | 47.75 | 81
2030/31 | 147.75 | 47.75 | 66
2030/31 | 148.25 | 47.75 | 86
2030/31 | 148.75 | 47.75 | 68
2030/31 | 149.25 | 47.75 | 91
2030/31 | 149.75 | 47.75 | 69
2030/31 | 150.25 | 47.75 | 95
2030/31 | 150.75 | 47.75 | 76
2030/31 | 151.25 | 47.75 | 71
2030/31 | 151.75 | 47.75 | 76
2030/31 | 152.25 | 47.75 | 80
2030/31 | 152.75 | 47.75 | 84
2030/31 | 153.25 | 47.75 | 87
2030/31 | 153.75 | 47.75 | 86
2030/31 | 154.25 | 47.75 | 86
2030/31 | 154.75 | 47.75 | 81
2030/31 | 155.25 | 47.75 | 72
2030/31 | 155.75 | 47.75 | 93
2030/31 | 156.25 | 47.75 | 69
2030/31 | 156.75 | 47.75 | 79
2030/31 | 157.25 | 47.75 | 81
2030/31 | 157.75 | 47.75 | 97
2030/31 | 158.25 | 47.75 | 95
2030/31 | 158.75 | 47.75 | 95
2030/31 | 159.25 | 47.75 | 97
2030/31 | 159.75 | 47.75 | 97
2030/31 | 160.25 | 47.75 | 86
2030/31 | 160.75 | 47.75 | 102
2030/31 | 161.25 | 47.75 | 104
2030/31 | 161.75 | 47.75 | 97
2030/31 | 162.25 | 47.75 | 91
2030/31 | 162.75 | 47.75 | 89
2030/31 | 163.25 | 47.75 | 102
2030/31 | 163.75 | 47.75 | 107
2030/31 | 164.25 | 47.75 | 91
2030/31 | 164.75 | 47.75 | 88
2030/31 | 165.25 | 47.75 | 95
2030/31 | 165.75 | 47.75 | 106
2030/31 | 166.25 | 47.75 | 89
2030/31 | 166.75 | 47.75 | 89
2030/31 | 167.25 | 47.75 | 98
2030/31 | 167.75 | 47.75 | 119
2030/31 | 168.25 | 47.75 | 96
2030/31 | 168.75 | 47.75 | 94
2030/31 | 169.25 | 47.75 | 85
2030/31 | 169.75 | 47.75 | 104
2030/31 | 170.25 | 47.75 | 100
2030/31 | 170.75 | 47.75 | 111
2030/31 | 171.25 | 47.75 | 108
2030/31 | 171.75 | 47.75 | 95
2030/31 | 172.25 | 47.75 | 104
2030/31 | 172.75 | 47.75 | 92
2030/31 | 173.25 | 47.75 | 99
2030/31 | 173.75 | 47.75 | 108
2030/31 | 174.25 | 47.75 | 114
2030/31 | 174.75 | 47.75 | 107
2030/31 | 175.25 | 47.75 | 97
2030/31 | 175.75 | 47.75 | 113
2030/31 | 176.25 | 47.75 | 109
2030/31 | 176.75 | 47.75 | 105
2030/31 | 177.25 | 47.75 | 114
2030/31 | 177.75 | 47.75 | 113
2030/31 | 178.25 | 47.75 | 90
2030/31 | 178.75 | 47.75 | 99
2030/31 | 179.25 | 47.75 | 122
2030/31 | 179.75 | 47.75 | 91
2030/31 | 180.25 | 47.75 | 99
2030/31 | 180.75 | 47.75 | 96
2030/31 | 181.25 | 47.75 | 121
2030/31 | 181.75 | 47.75 | 105
2030/31 | 182.25 | 47.75 | 114
2030/31 | 182.75 | 47.75 | 108
2030/31 | 183.25 | 47.75 | 87
2030/31 | 183.75 | 47.75 | 105
2030/31 | 184.25 | 47.75 | 108
2030/31 | 184.75 | 47.75 | 112
2030/31 | 185.25 | 47.75 | 115
2030/31 | 185.75 | 47.75 | 92
2030/31 | 186.25 | 47.75 | 118
2030/31 | 186.75 | 47.75 | 111
2030/31 | 187.25 | 47.75 | 90
2030/31 | 187.75 | 47.75 | 109
2030/31 | 188.25 | 47.75 | 112
2030/31 | 188.75 | 47.75 | 121
2030/31 | 189.25 | 47.75 | 85
2030/31 | 189.75 | 47.75 | 113
2030/31 | 190.25 | 47.75 | 121
2030/31 | 190.75 | 47.75 | 100
2030/31 | 191.25 | 47.75 | 107
2030/31 | 191.75 | 47.75 | 96
2030/31 | 192.25 | 47.75 | 105
2030/31 | 192.75 | 47.75 | 134
2030/31 | 193.25 | 47.75 | 104
2030/31 | 193.75 | 47.75 | 93
2030/31 | 194.25 | 47.75 | 100
2030/31 | 194.75 | 47.75 | 97
2030/31 | 195.25 | 47.75 | 93
2030/31 | 195.75 | 47.75 | 112
2030/31 | 196.25 | 47.75 | 91
2030/31 | 196.75 | 47.75 | 109
2030/31 | 197.25 | 47.75 | 99
2030/31 | 197.75 | 47.75 | 103
2030/31 | 198.25 | 47.75 | 117
2030/31 | 198.75 | 47.75 | 83
2030/31 | 199.25 | 47.75 | 87
2030/31 | 199.75 | 47.75 | 107
2030/31 | 200.25 | 47.75 | 98
2030/31 | 200.75 | 47.75 | 96
2030/31 | 201.25 | 47.75 | 80
2030/31 | 201.75 | 47.75 | 92
2030/31 | 202.25 | 47.75 | 92
2030/31 | 202.75 | 47.75 | 82
2030/31 | 203.25 | 47.75 | 101
2030/31 | 203.75 | 47.75 | 86
2030/31 | 204.25 | 47.75 | 111
2030/31 | 204.75 | 47.75 | 103
2030/31 | 205.25 | 47.75 | 95
2030/31 | 205.75 | 47.75 | 109
2030/31 | 206.25 | 47.75 | 78
2030/31 | 206.75 | 47.75 | 100
2030/31 | 207.25 | 47.75 | 102
2030/31 | 207.75 | 47.75 | 97
2030/31 | 208.25 | 47.75 | 114
2030/31 | 208.75 | 47.75 | 102
2030/31 | 209.25 | 47.75 | 94
2030/31 | 209.75 | 47.75 | 91
2030/31 | 210.25 | 47.75 | 95
2030/31 | 210.75 | 47.75 | 80
2030/31 | 211.25 | 47.75 | 94
2030/31 | 211.75 | 47.75 | 78
2030/31 | 212.25 | 47.75 | 90
2030/31 | 212.75 | 47.75 | 82
2030/31 | 213.25 | 47.75 | 83
2030/31 | 213.75 | 47.75 | 75
2030/31 | 214.25 | 47.75 | 109
2030/31 | 214.75 | 47.75 | 95
2030/31 | 215.25 | 47.75 | 81
2030/31 | 215.75 | 47.75 | 96
2030/31 | 216.25 | 47.75 | 96
2030/31 | 216.75 | 47.75 | 65
2030/31 | 217.25 | 47.75 | 80
2030/31 | 217.75 | 47.75 | 92
2030/31 | 218.25 | 47.75 | 74
2030/31 | 218.75 | 47.75 | 92
2030/31 | 219.25 | 47.75 | 72
2030/31 | 219.75 | 47.75 | 66
2030/31 | 220.25 | 47.75 | 75
2030/31 | 220.75 | 47.75 | 89
2030/31 | 221.25 | 47.75 | 74
2030/31 | 221.75 | 47.75 | 82
2030/31 | 222.25 | 47.75 | 72
2030/31 | 222.75 | 47.75 | 98
2030/31 | 223.25 | 47.75 | 77
2030/31 | 223.75 | 47.75 | 79
2030/31 | 224.25 | 47.75 | 70
2030/31 | 224.75 | 47.75 | 71
2030/31 | 225.25 | 47.75 | 83
2030/31 | 225.75 | 47.75 | 88
2030/31 | 226.25 | 47.75 | 84
2030/31 | 226.75 | 47.75 | 69
2030/31 | 227.25 | 47.75 | 75
2030/31 | 227.75 | 47.75 | 72
2030/31 | 228.25 | 47.75 | 78
2030/31 | 228.75 | 47.75 | 82
2030/31 | 229.25 | 47.75 | 75
2030/31 | 229.75 | 47.75 | 73
2030/31 | 230.25 | 47.75 | 78
2030/31 | 230.75 | 47.75 | 62
2030/31 | 231.25 | 47.75 | 83
2030/31 | 231.75 | 47.75 | 89
2030/31 | 232.25 | 47.75 | 67
2030/31 | 232.75 | 47.75 | 65
2030/31 | 233.25 | 47.75 | 65
2030/31 | 233.75 | 47.75 | 67
2030/31 | 234.25 | 47.75 | 59
2030/31 | 234.75 | 47.75 | 69
2030/31 | 235.25 | 47.75 | 57
2030/31 | 235.75 | 47.75 | 85
2030/31 | 236.25 | 47.75 | 62
2030/31 | 236.75 | 47.75 | 59
2030/31 | 237.25 | 47.75 | 60
2030/31 | 237.75 | 47.75 | 67
2030/31 | 238.25 | 47.75 | 74
2030/31 | 238.75 | 47.75 | 90
2030/31 | 239.25 | 47.75 | 60
2030/31 | 239.75 | 47.75 | 75
2030/31 | 240.25 | 47.75 | 59
2030/31 | 240.75 | 47.75 | 61
2030/31 | 241.25 | 47.75 | 54
2030/31 | 241.75 | 47.75 | 55
2030/31 | 242.25 | 47.75 | 51
2030/31 | 242.75 | 47.75 | 50
2030/31 | 243.25 | 47.75 | 41
2030/31 | 243.75 | 47.75 | 58
2030/31 | 244.25 | 47.75 | 63
2030/31 | 244.75 | 47.75 | 51
2030/31 | 245.25 | 47.75 | 61
2030/31 | 245.75 | 47.75 | 58
2030/31 | 246.25 | 47.75 | 52
2030/31 | 246.75 | 47.75 | 56
2030/31 | 247.25 | 47.75 | 47
2030/31 | 247.75 | 47.75 | 60
2030/31 | 248.25 | 47.75 | 57
2030/31 | 248.75 | 47.75 | 50
2030/31 | 249.25 | 47.75 | 56
2030/31 | 249.75 | 47.75 | 50
2030/31 | 250.25 | 47.75 | 51
2030/31 | 250.75 | 47.75 | 44
2030/31 | 251.25 | 47.75 | 51
2030/31 | 251.75 | 47.75 | 38
2030/31 | 252.25 | 47.75 | 42
2030/31 | 252.75 | 47.75 | 46
2030/31 | 253.25 | 47.75 | 53
2030/31 | 253.75 | 47.75 | 45
2030/31 | 254.25 | 47.75 | 46
2030/31 | 254.75 | 47.75 | 41
2030/31 | 255.25 | 47.75 | 42
2030/31 | 255.75 | 47.75 | 36
2030/31 | 256.25 | 47.75 | 38
2030/31 | 256.75 | 47.75 | 48
2030/31 | 257.25 | 47.75 | 45
2030/31 | 257.75 | 47.75 | 53
2030/31 | 258.25 | 47.75 | 40
2030/31 | 258.75 | 47.75 | 39
2030/31 | 259.25 | 47.75 | 35
2030/31 | 259.75 | 47.75 | 33
2030/31 | 260.25 | 47.75 | 50
2030/31 | 260.75 | 47.75 | 31
2030/31 | 261.25 | 47.75 | 38
2030/31 | 261.75 | 47.75 | 39
2030/31 | 262.25 | 47.75 | 37
2030/31 | 262.75 | 47.75 | 44
2030/31 | 263.25 | 47.75 | 33
2030/31 | 263.75 | 47.75 | 30
2030/31 | 264.25 | 47.75 | 36
2030/31 | 264.75 | 47.75 | 33
2030/31 | 265.25 | 47.75 | 38
2030/31 | 265.75 | 47.75 | 19
2030/31 | 266.25 | 47.75 | 37
2030/31 | 266.75 | 47.75 | 33
2030/31 | 267.25 | 47.75 | 26
2030/31 | 267.75 | 47.75 | 28
2030/31 | 268.25 | 47.75 | 32
2030/31 | 268.75 | 47.75 | 31
2030/31 | 269.25 | 47.75 | 26
2030/31 | 269.75 | 47.75 | 23
2030/31 | 270.25 | 47.75 | 24
2030/31 | 270.75 | 47.75 | 26
2030/31 | 271.25 | 47.75 | 23
2030/31 | 271.75 | 47.75 | 18
2030/31 | 272.25 | 47.75 | 21
2030/31 | 272.75 | 47.75 | 17
2030/31 | 273.25 | 47.75 | 20
2030/31 | 273.75 | 47.75 | 26
2030/31 | 274.25 | 47.75 | 20
2030/31 | 274.75 | 47.75 | 19
2030/31 | 275.25 | 47.75 | 18
2030/31 | 275.75 | 47.75 | 17
2030/31 | 276.25 | 47.75 | 17
2030/31 | 276.75 | 47.75 | 18
2030/31 | 277.25 | 47.75 | 13
2030/31 | 277.75 | 47.75 | 17
2030/31 | 278.25 | 47.75 | 18
2030/31 | 278.75 | 47.75 | 20
2030/31 | 279.25 | 47.75 | 20
2030/31 | 279.75 | 47.75 | 14
2030/31 | 280.25 | 47.75 | 24
2030/31 | 280.75 | 47.75 | 19
2030/31 | 281.25 | 47.75 | 19
2030/31 | 281.75 | 47.75 | 13
2030/31 | 282.25 | 47.75 | 20
2030/31 | 282.75 | 47.75 | 17
2030/31 | 283.25 | 47.75 | 17
2030/31 | 283.75 | 47.75 | 15
2030/31 | 284.25 | 47.75 | 8
2030/31 | 284.75 | 47.75 | 14
2030/31 | 285.25 | 47.75 | 19
2030/31 | 285.75 | 47.75 | 6
2030/31 | 286.25 | 47.75 | 17
2030/31 | 286.75 | 47.75 | 12
2030/31 | 287.25 | 47.75 | 15
2030/31 | 287.75 | 47.75 | 12
2030/31 | 288.25 | 47.75 | 23
2030/31 | 288.75 | 47.75 | 24
2030/31 | 289.25 | 47.75 | 15
2030/31 | 289.75 | 47.75 | 11
2030/31 | 290.25 | 47.75 | 15
2030/31 | 290.75 | 47.75 | 10
2030/31 | 291.25 | 47.75 | 11
2030/31 | 291.75 | 47.75 | 14
2030/31 | 292.25 | 47.75 | 6
2030/31 | 292.75 | 47.75 | 7
2030/31 | 293.25 | 47.75 | 11
2030/31 | 293.75 | 47.75 | 8
2030/31 | 294.25 | 47.75 | 9
2030/31 | 294.75 | 47.75 | 6
2030/31 | 295.25 | 47.75 | 16
2030/31 | 295.75 | 47.75 | 6
2030/31 | 296.25 | 47.75 | 9
2030/31 | 296.75 | 47.75 | 3
2030/31 | 297.25 | 47.75 | 8
2030/31 | 297.75 | 47.75 | 8
2030/31 | 298.25 | 47.75 | 8
2030/31 | 298.75 | 47.75 | 6
2030/31 | 299.25 | 47.75 | 9
2030/31 | 299.75 | 47.75 | 15
2030/31 | 300.25 | 47.75 | 12
2030/31 | 300.75 | 47.75 | 6
2030/31 | 301.25 | 47.75 | 14
2030/31 | 301.75 | 47.75 | 3
2030/31 | 302.25 | 47.75 | 7
2030/31 | 302.75 | 47.75 | 6
2030/31 | 303.25 | 47.75 | 5
2030/31 | 303.75 | 47.75 | 6
2030/31 | 304.25 | 47.75 | 6
2030/31 | 304.75 | 47.75 | 5
2030/31 | 305.25 | 47.75 | 4
2030/31 | 305.75 | 47.75 | 3
2030/31 | 306.25 | 47.75 | 3
2030/31 | 306.75 | 47.75 | 3
2030/31 | 307.25 | 47.75 | 1
2030/31 | 307.75 | 47.75 | 9
2030/31 | 308.25 | 47.75 | 1
2030/31 | 308.75 | 47.75 | 3
2030/31 | 309.25 | 47.75 | 6
2030/31 | 309.75 | 47.75 | 3
2030/31 | 310.25 | 47.75 | 4
2030/31 | 310.75 | 47.75 | 4
2030/31 | 311.25 | 47.75 | 1
2030/31 | 311.75 | 47.75 | 4
2030/31 | 312.25 | 47.75 | 4
2030/31 | 312.75 | 47.75 | 1
2030/31 | 313.25 | 47.75 | 2
2030/31 | 313.75 | 47.75 | 3
2030/31 | 314.25 | 47.75 | 4
2030/31 | 314.75 | 47.75 | 2
2030/31 | 315.75 | 47.75 | 1
2030/31 | 316.25 | 47.75 | 1
2030/31 | 316.75 | 47.75 | 2
2030/31 | 317.25 | 47.75 | 1
2030/31 | 318.25 | 47.75 | 2
2030/31 | 318.75 | 47.75 | 2
2030/31 | 319.25 | 47.75 | 2
2030/31 | 319.75 | 47.75 | 3
2030/31 | 320.25 | 47.75 | 1
2030/31 | 320.75 | 47.75 | 2
2030/31 | 321.25 | 47.75 | 2
2030/31 | 321.75 | 47.75 | 1
2030/31 | 322.75 | 47.75 | 1
2030/31 | 323.75 | 47.75 | 1
2030/31 | 324.25 | 47.75 | 4
2030/31 | 324.75 | 47.75 | 2
2030/31 | 325.25 | 47.75 | 2
2030/31 | 326.25 | 47.75 | 1
2030/31 | 326.75 | 47.75 | 1
2030/31 | 329.75 | 47.75 | 1
2030/31 | 330.75 | 47.75 | 1
2030/31 | 331.25 | 47.75 | 1
2030/31 | 332.25 | 47.75 | 1
2030/31 | 332.75 | 47.75 | 1
2030/31 | 333.25 | 47.75 | 1
2030/31 | 335.75 | 47.75 | 1
2030/31 | 336.75 | 47.75 | 2
2030/31 | 341.25 | 47.75 | 1
2030/31 | 341.75 | 47.75 | 1
2030/31 | 343.25 | 47.75 | 1
2030/31 | 344.75 | 47.75 | 1
2030/31 | 349.25 | 47.75 | 1
2030/31 | 356.25 | 47.75 | 1
2030/31 | 369.75 | 47.75 | 1
2030/31 | 378.75 | 47.75 | 1
2030/31 | 416.25 | 47.75 | 1
2030/31 | 437.25 | 47.75 | 1
2030/31 | 78.25 | 48.25 | 1
2030/31 | 85.25 | 48.25 | 1
2030/31 | 87.75 | 48.25 | 1
2030/31 | 88.25 | 48.25 | 1
2030/31 | 99.75 | 48.25 | 2
2030/31 | 100.25 | 48.25 | 2
2030/31 | 100.75 | 48.25 | 3
2030/31 | 101.25 | 48.25 | 3
2030/31 | 102.75 | 48.25 | 2
2030/31 | 103.25 | 48.25 | 2
2030/31 | 104.25 | 48.25 | 3
2030/31 | 104.75 | 48.25 | 1
2030/31 | 105.25 | 48.25 | 2
2030/31 | 105.75 | 48.25 | 3
2030/31 | 106.25 | 48.25 | 4
2030/31 | 106.75 | 48.25 | 1
2030/31 | 107.25 | 48.25 | 4
2030/31 | 107.75 | 48.25 | 1
2030/31 | 108.25 | 48.25 | 1
2030/31 | 108.75 | 48.25 | 5
2030/31 | 109.25 | 48.25 | 1
2030/31 | 109.75 | 48.25 | 2
2030/31 | 110.25 | 48.25 | 1
2030/31 | 110.75 | 48.25 | 3
2030/31 | 111.25 | 48.25 | 1
2030/31 | 111.75 | 48.25 | 5
2030/31 | 112.75 | 48.25 | 5
2030/31 | 113.25 | 48.25 | 5
2030/31 | 113.75 | 48.25 | 4
2030/31 | 114.25 | 48.25 | 5
2030/31 | 114.75 | 48.25 | 9
2030/31 | 115.25 | 48.25 | 9
2030/31 | 115.75 | 48.25 | 6
2030/31 | 116.25 | 48.25 | 4
2030/31 | 116.75 | 48.25 | 10
2030/31 | 117.25 | 48.25 | 13
2030/31 | 117.75 | 48.25 | 4
2030/31 | 118.25 | 48.25 | 8
2030/31 | 118.75 | 48.25 | 6
2030/31 | 119.25 | 48.25 | 8
2030/31 | 119.75 | 48.25 | 7
2030/31 | 120.25 | 48.25 | 13
2030/31 | 120.75 | 48.25 | 11
2030/31 | 121.25 | 48.25 | 16
2030/31 | 121.75 | 48.25 | 13
2030/31 | 122.25 | 48.25 | 18
2030/31 | 122.75 | 48.25 | 18
2030/31 | 123.25 | 48.25 | 13
2030/31 | 123.75 | 48.25 | 20
2030/31 | 124.25 | 48.25 | 26
2030/31 | 124.75 | 48.25 | 15
2030/31 | 125.25 | 48.25 | 24
2030/31 | 125.75 | 48.25 | 17
2030/31 | 126.25 | 48.25 | 10
2030/31 | 126.75 | 48.25 | 26
2030/31 | 127.25 | 48.25 | 16
2030/31 | 127.75 | 48.25 | 31
2030/31 | 128.25 | 48.25 | 33
2030/31 | 128.75 | 48.25 | 23
2030/31 | 129.25 | 48.25 | 26
2030/31 | 129.75 | 48.25 | 19
2030/31 | 130.25 | 48.25 | 26
2030/31 | 130.75 | 48.25 | 27
2030/31 | 131.25 | 48.25 | 32
2030/31 | 131.75 | 48.25 | 36
2030/31 | 132.25 | 48.25 | 28
2030/31 | 132.75 | 48.25 | 32
2030/31 | 133.25 | 48.25 | 37
2030/31 | 133.75 | 48.25 | 41
2030/31 | 134.25 | 48.25 | 29
2030/31 | 134.75 | 48.25 | 52
2030/31 | 135.25 | 48.25 | 37
2030/31 | 135.75 | 48.25 | 49
2030/31 | 136.25 | 48.25 | 37
2030/31 | 136.75 | 48.25 | 46
2030/31 | 137.25 | 48.25 | 43
2030/31 | 137.75 | 48.25 | 40
2030/31 | 138.25 | 48.25 | 48
2030/31 | 138.75 | 48.25 | 55
2030/31 | 139.25 | 48.25 | 44
2030/31 | 139.75 | 48.25 | 51
2030/31 | 140.25 | 48.25 | 48
2030/31 | 140.75 | 48.25 | 52
2030/31 | 141.25 | 48.25 | 58
2030/31 | 141.75 | 48.25 | 50
2030/31 | 142.25 | 48.25 | 64
2030/31 | 142.75 | 48.25 | 46
2030/31 | 143.25 | 48.25 | 46
2030/31 | 143.75 | 48.25 | 56
2030/31 | 144.25 | 48.25 | 57
2030/31 | 144.75 | 48.25 | 79
2030/31 | 145.25 | 48.25 | 55
2030/31 | 145.75 | 48.25 | 69
2030/31 | 146.25 | 48.25 | 53
2030/31 | 146.75 | 48.25 | 82
2030/31 | 147.25 | 48.25 | 86
2030/31 | 147.75 | 48.25 | 75
2030/31 | 148.25 | 48.25 | 62
2030/31 | 148.75 | 48.25 | 59
2030/31 | 149.25 | 48.25 | 61
2030/31 | 149.75 | 48.25 | 71
2030/31 | 150.25 | 48.25 | 60
2030/31 | 150.75 | 48.25 | 74
2030/31 | 151.25 | 48.25 | 57
2030/31 | 151.75 | 48.25 | 84
2030/31 | 152.25 | 48.25 | 70
2030/31 | 152.75 | 48.25 | 79
2030/31 | 153.25 | 48.25 | 73
2030/31 | 153.75 | 48.25 | 81
2030/31 | 154.25 | 48.25 | 84
2030/31 | 154.75 | 48.25 | 97
2030/31 | 155.25 | 48.25 | 83
2030/31 | 155.75 | 48.25 | 71
2030/31 | 156.25 | 48.25 | 83
2030/31 | 156.75 | 48.25 | 73
2030/31 | 157.25 | 48.25 | 89
2030/31 | 157.75 | 48.25 | 90
2030/31 | 158.25 | 48.25 | 79
2030/31 | 158.75 | 48.25 | 87
2030/31 | 159.25 | 48.25 | 73
2030/31 | 159.75 | 48.25 | 92
2030/31 | 160.25 | 48.25 | 84
2030/31 | 160.75 | 48.25 | 100
2030/31 | 161.25 | 48.25 | 89
2030/31 | 161.75 | 48.25 | 80
2030/31 | 162.25 | 48.25 | 80
2030/31 | 162.75 | 48.25 | 88
2030/31 | 163.25 | 48.25 | 81
2030/31 | 163.75 | 48.25 | 98
2030/31 | 164.25 | 48.25 | 94
2030/31 | 164.75 | 48.25 | 90
2030/31 | 165.25 | 48.25 | 86
2030/31 | 165.75 | 48.25 | 77
2030/31 | 166.25 | 48.25 | 98
2030/31 | 166.75 | 48.25 | 100
2030/31 | 167.25 | 48.25 | 95
2030/31 | 167.75 | 48.25 | 104
2030/31 | 168.25 | 48.25 | 102
2030/31 | 168.75 | 48.25 | 94
2030/31 | 169.25 | 48.25 | 91
2030/31 | 169.75 | 48.25 | 98
2030/31 | 170.25 | 48.25 | 93
2030/31 | 170.75 | 48.25 | 90
2030/31 | 171.25 | 48.25 | 104
2030/31 | 171.75 | 48.25 | 88
2030/31 | 172.25 | 48.25 | 91
2030/31 | 172.75 | 48.25 | 98
2030/31 | 173.25 | 48.25 | 109
2030/31 | 173.75 | 48.25 | 107
2030/31 | 174.25 | 48.25 | 114
2030/31 | 174.75 | 48.25 | 108
2030/31 | 175.25 | 48.25 | 100
2030/31 | 175.75 | 48.25 | 101
2030/31 | 176.25 | 48.25 | 108
2030/31 | 176.75 | 48.25 | 100
2030/31 | 177.25 | 48.25 | 103
2030/31 | 177.75 | 48.25 | 119
2030/31 | 178.25 | 48.25 | 98
2030/31 | 178.75 | 48.25 | 105
2030/31 | 179.25 | 48.25 | 90
2030/31 | 179.75 | 48.25 | 104
2030/31 | 180.25 | 48.25 | 120
2030/31 | 180.75 | 48.25 | 122
2030/31 | 181.25 | 48.25 | 113
2030/31 | 181.75 | 48.25 | 97
2030/31 | 182.25 | 48.25 | 102
2030/31 | 182.75 | 48.25 | 109
2030/31 | 183.25 | 48.25 | 120
2030/31 | 183.75 | 48.25 | 106
2030/31 | 184.25 | 48.25 | 89
2030/31 | 184.75 | 48.25 | 99
2030/31 | 185.25 | 48.25 | 102
2030/31 | 185.75 | 48.25 | 114
2030/31 | 186.25 | 48.25 | 117
2030/31 | 186.75 | 48.25 | 101
2030/31 | 187.25 | 48.25 | 96
2030/31 | 187.75 | 48.25 | 108
2030/31 | 188.25 | 48.25 | 95
2030/31 | 188.75 | 48.25 | 107
2030/31 | 189.25 | 48.25 | 100
2030/31 | 189.75 | 48.25 | 91
2030/31 | 190.25 | 48.25 | 110
2030/31 | 190.75 | 48.25 | 91
2030/31 | 191.25 | 48.25 | 87
2030/31 | 191.75 | 48.25 | 93
2030/31 | 192.25 | 48.25 | 104
2030/31 | 192.75 | 48.25 | 108
2030/31 | 193.25 | 48.25 | 98
2030/31 | 193.75 | 48.25 | 100
2030/31 | 194.25 | 48.25 | 85
2030/31 | 194.75 | 48.25 | 99
2030/31 | 195.25 | 48.25 | 98
2030/31 | 195.75 | 48.25 | 89
2030/31 | 196.25 | 48.25 | 91
2030/31 | 196.75 | 48.25 | 95
2030/31 | 197.25 | 48.25 | 106
2030/31 | 197.75 | 48.25 | 101
2030/31 | 198.25 | 48.25 | 94
2030/31 | 198.75 | 48.25 | 104
2030/31 | 199.25 | 48.25 | 107
2030/31 | 199.75 | 48.25 | 83
2030/31 | 200.25 | 48.25 | 94
2030/31 | 200.75 | 48.25 | 124
2030/31 | 201.25 | 48.25 | 88
2030/31 | 201.75 | 48.25 | 94
2030/31 | 202.25 | 48.25 | 96
2030/31 | 202.75 | 48.25 | 112
2030/31 | 203.25 | 48.25 | 100
2030/31 | 203.75 | 48.25 | 91
2030/31 | 204.25 | 48.25 | 95
2030/31 | 204.75 | 48.25 | 91
2030/31 | 205.25 | 48.25 | 84
2030/31 | 205.75 | 48.25 | 92
2030/31 | 206.25 | 48.25 | 101
2030/31 | 206.75 | 48.25 | 89
2030/31 | 207.25 | 48.25 | 96
2030/31 | 207.75 | 48.25 | 107
2030/31 | 208.25 | 48.25 | 70
2030/31 | 208.75 | 48.25 | 101
2030/31 | 209.25 | 48.25 | 88
2030/31 | 209.75 | 48.25 | 94
2030/31 | 210.25 | 48.25 | 84
2030/31 | 210.75 | 48.25 | 114
2030/31 | 211.25 | 48.25 | 89
2030/31 | 211.75 | 48.25 | 96
2030/31 | 212.25 | 48.25 | 84
2030/31 | 212.75 | 48.25 | 93
2030/31 | 213.25 | 48.25 | 104
2030/31 | 213.75 | 48.25 | 77
2030/31 | 214.25 | 48.25 | 87
2030/31 | 214.75 | 48.25 | 97
2030/31 | 215.25 | 48.25 | 85
2030/31 | 215.75 | 48.25 | 88
2030/31 | 216.25 | 48.25 | 88
2030/31 | 216.75 | 48.25 | 102
2030/31 | 217.25 | 48.25 | 95
2030/31 | 217.75 | 48.25 | 79
2030/31 | 218.25 | 48.25 | 92
2030/31 | 218.75 | 48.25 | 84
2030/31 | 219.25 | 48.25 | 80
2030/31 | 219.75 | 48.25 | 87
2030/31 | 220.25 | 48.25 | 79
2030/31 | 220.75 | 48.25 | 88
2030/31 | 221.25 | 48.25 | 83
2030/31 | 221.75 | 48.25 | 89
2030/31 | 222.25 | 48.25 | 69
2030/31 | 222.75 | 48.25 | 85
2030/31 | 223.25 | 48.25 | 87
2030/31 | 223.75 | 48.25 | 83
2030/31 | 224.25 | 48.25 | 93
2030/31 | 224.75 | 48.25 | 63
2030/31 | 225.25 | 48.25 | 70
2030/31 | 225.75 | 48.25 | 76
2030/31 | 226.25 | 48.25 | 77
2030/31 | 226.75 | 48.25 | 73
2030/31 | 227.25 | 48.25 | 71
2030/31 | 227.75 | 48.25 | 70
2030/31 | 228.25 | 48.25 | 80
2030/31 | 228.75 | 48.25 | 79
2030/31 | 229.25 | 48.25 | 70
2030/31 | 229.75 | 48.25 | 78
2030/31 | 230.25 | 48.25 | 78
2030/31 | 230.75 | 48.25 | 69
2030/31 | 231.25 | 48.25 | 64
2030/31 | 231.75 | 48.25 | 52
2030/31 | 232.25 | 48.25 | 95
2030/31 | 232.75 | 48.25 | 66
2030/31 | 233.25 | 48.25 | 82
2030/31 | 233.75 | 48.25 | 64
2030/31 | 234.25 | 48.25 | 73
2030/31 | 234.75 | 48.25 | 83
2030/31 | 235.25 | 48.25 | 80
2030/31 | 235.75 | 48.25 | 76
2030/31 | 236.25 | 48.25 | 71
2030/31 | 236.75 | 48.25 | 67
2030/31 | 237.25 | 48.25 | 85
2030/31 | 237.75 | 48.25 | 73
2030/31 | 238.25 | 48.25 | 53
2030/31 | 238.75 | 48.25 | 70
2030/31 | 239.25 | 48.25 | 80
2030/31 | 239.75 | 48.25 | 64
2030/31 | 240.25 | 48.25 | 59
2030/31 | 240.75 | 48.25 | 47
2030/31 | 241.25 | 48.25 | 60
2030/31 | 241.75 | 48.25 | 47
2030/31 | 242.25 | 48.25 | 64
2030/31 | 242.75 | 48.25 | 85
2030/31 | 243.25 | 48.25 | 67
2030/31 | 243.75 | 48.25 | 69
2030/31 | 244.25 | 48.25 | 52
2030/31 | 244.75 | 48.25 | 69
2030/31 | 245.25 | 48.25 | 85
2030/31 | 245.75 | 48.25 | 59
2030/31 | 246.25 | 48.25 | 59
2030/31 | 246.75 | 48.25 | 57
2030/31 | 247.25 | 48.25 | 38
2030/31 | 247.75 | 48.25 | 55
2030/31 | 248.25 | 48.25 | 53
2030/31 | 248.75 | 48.25 | 58
2030/31 | 249.25 | 48.25 | 52
2030/31 | 249.75 | 48.25 | 55
2030/31 | 250.25 | 48.25 | 58
2030/31 | 250.75 | 48.25 | 41
2030/31 | 251.25 | 48.25 | 43
2030/31 | 251.75 | 48.25 | 49
2030/31 | 252.25 | 48.25 | 49
2030/31 | 252.75 | 48.25 | 45
2030/31 | 253.25 | 48.25 | 49
2030/31 | 253.75 | 48.25 | 48
2030/31 | 254.25 | 48.25 | 46
2030/31 | 254.75 | 48.25 | 47
2030/31 | 255.25 | 48.25 | 52
2030/31 | 255.75 | 48.25 | 39
2030/31 | 256.25 | 48.25 | 42
2030/31 | 256.75 | 48.25 | 45
2030/31 | 257.25 | 48.25 | 43
2030/31 | 257.75 | 48.25 | 63
2030/31 | 258.25 | 48.25 | 33
2030/31 | 258.75 | 48.25 | 56
2030/31 | 259.25 | 48.25 | 38
2030/31 | 259.75 | 48.25 | 42
2030/31 | 260.25 | 48.25 | 56
2030/31 | 260.75 | 48.25 | 52
2030/31 | 261.25 | 48.25 | 47
2030/31 | 261.75 | 48.25 | 38
2030/31 | 262.25 | 48.25 | 38
2030/31 | 262.75 | 48.25 | 27
2030/31 | 263.25 | 48.25 | 33
2030/31 | 263.75 | 48.25 | 41
2030/31 | 264.25 | 48.25 | 36
2030/31 | 264.75 | 48.25 | 31
2030/31 | 265.25 | 48.25 | 35
2030/31 | 265.75 | 48.25 | 23
2030/31 | 266.25 | 48.25 | 35
2030/31 | 266.75 | 48.25 | 37
2030/31 | 267.25 | 48.25 | 24
2030/31 | 267.75 | 48.25 | 28
2030/31 | 268.25 | 48.25 | 31
2030/31 | 268.75 | 48.25 | 26
2030/31 | 269.25 | 48.25 | 30
2030/31 | 269.75 | 48.25 | 30
2030/31 | 270.25 | 48.25 | 29
2030/31 | 270.75 | 48.25 | 23
2030/31 | 271.25 | 48.25 | 28
2030/31 | 271.75 | 48.25 | 26
2030/31 | 272.25 | 48.25 | 14
2030/31 | 272.75 | 48.25 | 29
2030/31 | 273.25 | 48.25 | 24
2030/31 | 273.75 | 48.25 | 21
2030/31 | 274.25 | 48.25 | 16
2030/31 | 274.75 | 48.25 | 23
2030/31 | 275.25 | 48.25 | 28
2030/31 | 275.75 | 48.25 | 17
2030/31 | 276.25 | 48.25 | 26
2030/31 | 276.75 | 48.25 | 18
2030/31 | 277.25 | 48.25 | 26
2030/31 | 277.75 | 48.25 | 17
2030/31 | 278.25 | 48.25 | 18
2030/31 | 278.75 | 48.25 | 18
2030/31 | 279.25 | 48.25 | 17
2030/31 | 279.75 | 48.25 | 21
2030/31 | 280.25 | 48.25 | 16
2030/31 | 280.75 | 48.25 | 18
2030/31 | 281.25 | 48.25 | 21
2030/31 | 281.75 | 48.25 | 25
2030/31 | 282.25 | 48.25 | 19
2030/31 | 282.75 | 48.25 | 17
2030/31 | 283.25 | 48.25 | 21
2030/31 | 283.75 | 48.25 | 17
2030/31 | 284.25 | 48.25 | 15
2030/31 | 284.75 | 48.25 | 14
2030/31 | 285.25 | 48.25 | 19
2030/31 | 285.75 | 48.25 | 22
2030/31 | 286.25 | 48.25 | 16
2030/31 | 286.75 | 48.25 | 20
2030/31 | 287.25 | 48.25 | 13
2030/31 | 287.75 | 48.25 | 15
2030/31 | 288.25 | 48.25 | 8
2030/31 | 288.75 | 48.25 | 10
2030/31 | 289.25 | 48.25 | 17
2030/31 | 289.75 | 48.25 | 11
2030/31 | 290.25 | 48.25 | 10
2030/31 | 290.75 | 48.25 | 12
2030/31 | 291.25 | 48.25 | 11
2030/31 | 291.75 | 48.25 | 11
2030/31 | 292.25 | 48.25 | 5
2030/31 | 292.75 | 48.25 | 14
2030/31 | 293.25 | 48.25 | 11
2030/31 | 293.75 | 48.25 | 8
2030/31 | 294.25 | 48.25 | 9
2030/31 | 294.75 | 48.25 | 10
2030/31 | 295.25 | 48.25 | 6
2030/31 | 295.75 | 48.25 | 7
2030/31 | 296.25 | 48.25 | 9
2030/31 | 296.75 | 48.25 | 6
2030/31 | 297.25 | 48.25 | 8
2030/31 | 297.75 | 48.25 | 9
2030/31 | 298.25 | 48.25 | 3
2030/31 | 298.75 | 48.25 | 10
2030/31 | 299.25 | 48.25 | 5
2030/31 | 299.75 | 48.25 | 4
2030/31 | 300.25 | 48.25 | 10
2030/31 | 300.75 | 48.25 | 11
2030/31 | 301.25 | 48.25 | 4
2030/31 | 301.75 | 48.25 | 5
2030/31 | 302.25 | 48.25 | 8
2030/31 | 302.75 | 48.25 | 10
2030/31 | 303.25 | 48.25 | 12
2030/31 | 303.75 | 48.25 | 6
2030/31 | 304.25 | 48.25 | 5
2030/31 | 304.75 | 48.25 | 6
2030/31 | 305.25 | 48.25 | 5
2030/31 | 305.75 | 48.25 | 4
2030/31 | 306.25 | 48.25 | 6
2030/31 | 306.75 | 48.25 | 7
2030/31 | 307.25 | 48.25 | 4
2030/31 | 307.75 | 48.25 | 2
2030/31 | 308.25 | 48.25 | 5
2030/31 | 308.75 | 48.25 | 4
2030/31 | 309.25 | 48.25 | 3
2030/31 | 309.75 | 48.25 | 5
2030/31 | 310.25 | 48.25 | 4
2030/31 | 310.75 | 48.25 | 6
2030/31 | 311.25 | 48.25 | 4
2030/31 | 311.75 | 48.25 | 6
2030/31 | 312.25 | 48.25 | 6
2030/31 | 312.75 | 48.25 | 3
2030/31 | 313.25 | 48.25 | 3
2030/31 | 313.75 | 48.25 | 1
2030/31 | 314.25 | 48.25 | 2
2030/31 | 314.75 | 48.25 | 3
2030/31 | 315.25 | 48.25 | 3
2030/31 | 315.75 | 48.25 | 3
2030/31 | 316.25 | 48.25 | 1
2030/31 | 316.75 | 48.25 | 2
2030/31 | 317.25 | 48.25 | 1
2030/31 | 317.75 | 48.25 | 2
2030/31 | 318.25 | 48.25 | 2
2030/31 | 318.75 | 48.25 | 1
2030/31 | 319.25 | 48.25 | 1
2030/31 | 319.75 | 48.25 | 1
2030/31 | 320.75 | 48.25 | 4
2030/31 | 321.25 | 48.25 | 1
2030/31 | 321.75 | 48.25 | 1
2030/31 | 322.75 | 48.25 | 1
2030/31 | 323.25 | 48.25 | 1
2030/31 | 323.75 | 48.25 | 2
2030/31 | 324.25 | 48.25 | 4
2030/31 | 325.25 | 48.25 | 2
2030/31 | 328.25 | 48.25 | 2
2030/31 | 328.75 | 48.25 | 1
2030/31 | 329.25 | 48.25 | 2
2030/31 | 329.75 | 48.25 | 2
2030/31 | 330.25 | 48.25 | 2
2030/31 | 331.25 | 48.25 | 2
2030/31 | 332.75 | 48.25 | 1
2030/31 | 335.25 | 48.25 | 1
2030/31 | 336.75 | 48.25 | 1
2030/31 | 337.25 | 48.25 | 1
2030/31 | 337.75 | 48.25 | 1
2030/31 | 341.25 | 48.25 | 1
2030/31 | 342.75 | 48.25 | 1
2030/31 | 343.75 | 48.25 | 1
2030/31 | 344.25 | 48.25 | 1
2030/31 | 344.75 | 48.25 | 1
2030/31 | 346.75 | 48.25 | 1
2030/31 | 349.25 | 48.25 | 1
2030/31 | 350.75 | 48.25 | 1
2030/31 | 357.25 | 48.25 | 1
2030/31 | 370.25 | 48.25 | 1
2030/31 | 376.75 | 48.25 | 1
2030/31 | 386.75 | 48.25 | 1
2030/31 | 390.75 | 48.25 | 1
2030/31 | 423.25 | 48.25 | 1
2030/31 | 77.25 | 48.75 | 1
2030/31 | 78.75 | 48.75 | 1
2030/31 | 80.25 | 48.75 | 1
2030/31 | 89.25 | 48.75 | 1
2030/31 | 93.25 | 48.75 | 1
2030/31 | 93.75 | 48.75 | 1
2030/31 | 94.75 | 48.75 | 1
2030/31 | 96.25 | 48.75 | 1
2030/31 | 96.75 | 48.75 | 1
2030/31 | 97.25 | 48.75 | 1
2030/31 | 97.75 | 48.75 | 1
2030/31 | 98.75 | 48.75 | 2
2030/31 | 99.75 | 48.75 | 1
2030/31 | 102.25 | 48.75 | 1
2030/31 | 102.75 | 48.75 | 1
2030/31 | 103.75 | 48.75 | 1
2030/31 | 104.25 | 48.75 | 1
2030/31 | 104.75 | 48.75 | 1
2030/31 | 105.25 | 48.75 | 1
2030/31 | 105.75 | 48.75 | 1
2030/31 | 106.25 | 48.75 | 2
2030/31 | 107.25 | 48.75 | 2
2030/31 | 107.75 | 48.75 | 1
2030/31 | 108.25 | 48.75 | 1
2030/31 | 108.75 | 48.75 | 5
2030/31 | 109.25 | 48.75 | 2
2030/31 | 109.75 | 48.75 | 5
2030/31 | 110.75 | 48.75 | 3
2030/31 | 111.25 | 48.75 | 2
2030/31 | 111.75 | 48.75 | 4
2030/31 | 112.25 | 48.75 | 4
2030/31 | 112.75 | 48.75 | 1
2030/31 | 113.25 | 48.75 | 8
2030/31 | 113.75 | 48.75 | 5
2030/31 | 114.25 | 48.75 | 3
2030/31 | 114.75 | 48.75 | 7
2030/31 | 115.25 | 48.75 | 5
2030/31 | 115.75 | 48.75 | 6
2030/31 | 116.25 | 48.75 | 14
2030/31 | 116.75 | 48.75 | 6
2030/31 | 117.25 | 48.75 | 9
2030/31 | 117.75 | 48.75 | 7
2030/31 | 118.25 | 48.75 | 11
2030/31 | 118.75 | 48.75 | 10
2030/31 | 119.25 | 48.75 | 13
2030/31 | 119.75 | 48.75 | 12
2030/31 | 120.25 | 48.75 | 11
2030/31 | 120.75 | 48.75 | 11
2030/31 | 121.25 | 48.75 | 6
2030/31 | 121.75 | 48.75 | 9
2030/31 | 122.25 | 48.75 | 11
2030/31 | 122.75 | 48.75 | 18
2030/31 | 123.25 | 48.75 | 12
2030/31 | 123.75 | 48.75 | 13
2030/31 | 124.25 | 48.75 | 16
2030/31 | 124.75 | 48.75 | 19
2030/31 | 125.25 | 48.75 | 17
2030/31 | 125.75 | 48.75 | 19
2030/31 | 126.25 | 48.75 | 12
2030/31 | 126.75 | 48.75 | 21
2030/31 | 127.25 | 48.75 | 23
2030/31 | 127.75 | 48.75 | 20
2030/31 | 128.25 | 48.75 | 16
2030/31 | 128.75 | 48.75 | 33
2030/31 | 129.25 | 48.75 | 15
2030/31 | 129.75 | 48.75 | 25
2030/31 | 130.25 | 48.75 | 25
2030/31 | 130.75 | 48.75 | 33
2030/31 | 131.25 | 48.75 | 21
2030/31 | 131.75 | 48.75 | 23
2030/31 | 132.25 | 48.75 | 26
2030/31 | 132.75 | 48.75 | 17
2030/31 | 133.25 | 48.75 | 34
2030/31 | 133.75 | 48.75 | 41
2030/31 | 134.25 | 48.75 | 35
2030/31 | 134.75 | 48.75 | 28
2030/31 | 135.25 | 48.75 | 31
2030/31 | 135.75 | 48.75 | 36
2030/31 | 136.25 | 48.75 | 46
2030/31 | 136.75 | 48.75 | 32
2030/31 | 137.25 | 48.75 | 50
2030/31 | 137.75 | 48.75 | 41
2030/31 | 138.25 | 48.75 | 38
2030/31 | 138.75 | 48.75 | 46
2030/31 | 139.25 | 48.75 | 51
2030/31 | 139.75 | 48.75 | 47
2030/31 | 140.25 | 48.75 | 48
2030/31 | 140.75 | 48.75 | 50
2030/31 | 141.25 | 48.75 | 59
2030/31 | 141.75 | 48.75 | 38
2030/31 | 142.25 | 48.75 | 43
2030/31 | 142.75 | 48.75 | 60
2030/31 | 143.25 | 48.75 | 48
2030/31 | 143.75 | 48.75 | 58
2030/31 | 144.25 | 48.75 | 47
2030/31 | 144.75 | 48.75 | 60
2030/31 | 145.25 | 48.75 | 42
2030/31 | 145.75 | 48.75 | 68
2030/31 | 146.25 | 48.75 | 52
2030/31 | 146.75 | 48.75 | 55
2030/31 | 147.25 | 48.75 | 81
2030/31 | 147.75 | 48.75 | 75
2030/31 | 148.25 | 48.75 | 73
2030/31 | 148.75 | 48.75 | 86
2030/31 | 149.25 | 48.75 | 66
2030/31 | 149.75 | 48.75 | 59
2030/31 | 150.25 | 48.75 | 58
2030/31 | 150.75 | 48.75 | 67
2030/31 | 151.25 | 48.75 | 74
2030/31 | 151.75 | 48.75 | 70
2030/31 | 152.25 | 48.75 | 77
2030/31 | 152.75 | 48.75 | 73
2030/31 | 153.25 | 48.75 | 83
2030/31 | 153.75 | 48.75 | 74
2030/31 | 154.25 | 48.75 | 85
2030/31 | 154.75 | 48.75 | 80
2030/31 | 155.25 | 48.75 | 77
2030/31 | 155.75 | 48.75 | 72
2030/31 | 156.25 | 48.75 | 79
2030/31 | 156.75 | 48.75 | 78
2030/31 | 157.25 | 48.75 | 81
2030/31 | 157.75 | 48.75 | 84
2030/31 | 158.25 | 48.75 | 74
2030/31 | 158.75 | 48.75 | 90
2030/31 | 159.25 | 48.75 | 75
2030/31 | 159.75 | 48.75 | 73
2030/31 | 160.25 | 48.75 | 82
2030/31 | 160.75 | 48.75 | 86
2030/31 | 161.25 | 48.75 | 94
2030/31 | 161.75 | 48.75 | 87
2030/31 | 162.25 | 48.75 | 83
2030/31 | 162.75 | 48.75 | 88
2030/31 | 163.25 | 48.75 | 95
2030/31 | 163.75 | 48.75 | 89
2030/31 | 164.25 | 48.75 | 85
2030/31 | 164.75 | 48.75 | 90
2030/31 | 165.25 | 48.75 | 89
2030/31 | 165.75 | 48.75 | 82
2030/31 | 166.25 | 48.75 | 86
2030/31 | 166.75 | 48.75 | 109
2030/31 | 167.25 | 48.75 | 93
2030/31 | 167.75 | 48.75 | 97
2030/31 | 168.25 | 48.75 | 78
2030/31 | 168.75 | 48.75 | 92
2030/31 | 169.25 | 48.75 | 122
2030/31 | 169.75 | 48.75 | 93
2030/31 | 170.25 | 48.75 | 98
2030/31 | 170.75 | 48.75 | 88
2030/31 | 171.25 | 48.75 | 86
2030/31 | 171.75 | 48.75 | 104
2030/31 | 172.25 | 48.75 | 87
2030/31 | 172.75 | 48.75 | 116
2030/31 | 173.25 | 48.75 | 91
2030/31 | 173.75 | 48.75 | 97
2030/31 | 174.25 | 48.75 | 94
2030/31 | 174.75 | 48.75 | 107
2030/31 | 175.25 | 48.75 | 80
2030/31 | 175.75 | 48.75 | 100
2030/31 | 176.25 | 48.75 | 110
2030/31 | 176.75 | 48.75 | 89
2030/31 | 177.25 | 48.75 | 103
2030/31 | 177.75 | 48.75 | 93
2030/31 | 178.25 | 48.75 | 107
2030/31 | 178.75 | 48.75 | 97
2030/31 | 179.25 | 48.75 | 124
2030/31 | 179.75 | 48.75 | 106
2030/31 | 180.25 | 48.75 | 94
2030/31 | 180.75 | 48.75 | 105
2030/31 | 181.25 | 48.75 | 95
2030/31 | 181.75 | 48.75 | 113
2030/31 | 182.25 | 48.75 | 119
2030/31 | 182.75 | 48.75 | 120
2030/31 | 183.25 | 48.75 | 109
2030/31 | 183.75 | 48.75 | 110
2030/31 | 184.25 | 48.75 | 102
2030/31 | 184.75 | 48.75 | 117
2030/31 | 185.25 | 48.75 | 118
2030/31 | 185.75 | 48.75 | 90
2030/31 | 186.25 | 48.75 | 125
2030/31 | 186.75 | 48.75 | 97
2030/31 | 187.25 | 48.75 | 97
2030/31 | 187.75 | 48.75 | 98
2030/31 | 188.25 | 48.75 | 93
2030/31 | 188.75 | 48.75 | 84
2030/31 | 189.25 | 48.75 | 89
2030/31 | 189.75 | 48.75 | 90
2030/31 | 190.25 | 48.75 | 119
2030/31 | 190.75 | 48.75 | 106
2030/31 | 191.25 | 48.75 | 105
2030/31 | 191.75 | 48.75 | 92
2030/31 | 192.25 | 48.75 | 106
2030/31 | 192.75 | 48.75 | 103
2030/31 | 193.25 | 48.75 | 115
2030/31 | 193.75 | 48.75 | 76
2030/31 | 194.25 | 48.75 | 100
2030/31 | 194.75 | 48.75 | 98
2030/31 | 195.25 | 48.75 | 105
2030/31 | 195.75 | 48.75 | 93
2030/31 | 196.25 | 48.75 | 97
2030/31 | 196.75 | 48.75 | 93
2030/31 | 197.25 | 48.75 | 88
2030/31 | 197.75 | 48.75 | 89
2030/31 | 198.25 | 48.75 | 81
2030/31 | 198.75 | 48.75 | 103
2030/31 | 199.25 | 48.75 | 106
2030/31 | 199.75 | 48.75 | 85
2030/31 | 200.25 | 48.75 | 91
2030/31 | 200.75 | 48.75 | 92
2030/31 | 201.25 | 48.75 | 84
2030/31 | 201.75 | 48.75 | 98
2030/31 | 202.25 | 48.75 | 110
2030/31 | 202.75 | 48.75 | 98
2030/31 | 203.25 | 48.75 | 100
2030/31 | 203.75 | 48.75 | 84
2030/31 | 204.25 | 48.75 | 81
2030/31 | 204.75 | 48.75 | 113
2030/31 | 205.25 | 48.75 | 97
2030/31 | 205.75 | 48.75 | 99
2030/31 | 206.25 | 48.75 | 96
2030/31 | 206.75 | 48.75 | 96
2030/31 | 207.25 | 48.75 | 76
2030/31 | 207.75 | 48.75 | 75
2030/31 | 208.25 | 48.75 | 88
2030/31 | 208.75 | 48.75 | 99
2030/31 | 209.25 | 48.75 | 82
2030/31 | 209.75 | 48.75 | 79
2030/31 | 210.25 | 48.75 | 73
2030/31 | 210.75 | 48.75 | 90
2030/31 | 211.25 | 48.75 | 88
2030/31 | 211.75 | 48.75 | 78
2030/31 | 212.25 | 48.75 | 83
2030/31 | 212.75 | 48.75 | 74
2030/31 | 213.25 | 48.75 | 78
2030/31 | 213.75 | 48.75 | 86
2030/31 | 214.25 | 48.75 | 75
2030/31 | 214.75 | 48.75 | 86
2030/31 | 215.25 | 48.75 | 87
2030/31 | 215.75 | 48.75 | 86
2030/31 | 216.25 | 48.75 | 79
2030/31 | 216.75 | 48.75 | 98
2030/31 | 217.25 | 48.75 | 88
2030/31 | 217.75 | 48.75 | 91
2030/31 | 218.25 | 48.75 | 83
2030/31 | 218.75 | 48.75 | 99
2030/31 | 219.25 | 48.75 | 97
2030/31 | 219.75 | 48.75 | 73
2030/31 | 220.25 | 48.75 | 76
2030/31 | 220.75 | 48.75 | 63
2030/31 | 221.25 | 48.75 | 70
2030/31 | 221.75 | 48.75 | 95
2030/31 | 222.25 | 48.75 | 84
2030/31 | 222.75 | 48.75 | 76
2030/31 | 223.25 | 48.75 | 82
2030/31 | 223.75 | 48.75 | 93
2030/31 | 224.25 | 48.75 | 77
2030/31 | 224.75 | 48.75 | 97
2030/31 | 225.25 | 48.75 | 82
2030/31 | 225.75 | 48.75 | 83
2030/31 | 226.25 | 48.75 | 89
2030/31 | 226.75 | 48.75 | 91
2030/31 | 227.25 | 48.75 | 79
2030/31 | 227.75 | 48.75 | 85
2030/31 | 228.25 | 48.75 | 57
2030/31 | 228.75 | 48.75 | 73
2030/31 | 229.25 | 48.75 | 71
2030/31 | 229.75 | 48.75 | 82
2030/31 | 230.25 | 48.75 | 72
2030/31 | 230.75 | 48.75 | 86
2030/31 | 231.25 | 48.75 | 72
2030/31 | 231.75 | 48.75 | 73
2030/31 | 232.25 | 48.75 | 75
2030/31 | 232.75 | 48.75 | 81
2030/31 | 233.25 | 48.75 | 75
2030/31 | 233.75 | 48.75 | 72
2030/31 | 234.25 | 48.75 | 83
2030/31 | 234.75 | 48.75 | 71
2030/31 | 235.25 | 48.75 | 70
2030/31 | 235.75 | 48.75 | 78
2030/31 | 236.25 | 48.75 | 73
2030/31 | 236.75 | 48.75 | 79
2030/31 | 237.25 | 48.75 | 81
2030/31 | 237.75 | 48.75 | 79
2030/31 | 238.25 | 48.75 | 85
2030/31 | 238.75 | 48.75 | 69
2030/31 | 239.25 | 48.75 | 74
2030/31 | 239.75 | 48.75 | 73
2030/31 | 240.25 | 48.75 | 84
2030/31 | 240.75 | 48.75 | 90
2030/31 | 241.25 | 48.75 | 68
2030/31 | 241.75 | 48.75 | 58
2030/31 | 242.25 | 48.75 | 68
2030/31 | 242.75 | 48.75 | 60
2030/31 | 243.25 | 48.75 | 56
2030/31 | 243.75 | 48.75 | 56
2030/31 | 244.25 | 48.75 | 63
2030/31 | 244.75 | 48.75 | 46
2030/31 | 245.25 | 48.75 | 68
2030/31 | 245.75 | 48.75 | 52
2030/31 | 246.25 | 48.75 | 63
2030/31 | 246.75 | 48.75 | 52
2030/31 | 247.25 | 48.75 | 65
2030/31 | 247.75 | 48.75 | 63
2030/31 | 248.25 | 48.75 | 50
2030/31 | 248.75 | 48.75 | 56
2030/31 | 249.25 | 48.75 | 51
2030/31 | 249.75 | 48.75 | 47
2030/31 | 250.25 | 48.75 | 42
2030/31 | 250.75 | 48.75 | 62
2030/31 | 251.25 | 48.75 | 36
2030/31 | 251.75 | 48.75 | 34
2030/31 | 252.25 | 48.75 | 54
2030/31 | 252.75 | 48.75 | 46
2030/31 | 253.25 | 48.75 | 50
2030/31 | 253.75 | 48.75 | 43
2030/31 | 254.25 | 48.75 | 48
2030/31 | 254.75 | 48.75 | 33
2030/31 | 255.25 | 48.75 | 45
2030/31 | 255.75 | 48.75 | 40
2030/31 | 256.25 | 48.75 | 41
2030/31 | 256.75 | 48.75 | 43
2030/31 | 257.25 | 48.75 | 35
2030/31 | 257.75 | 48.75 | 50
2030/31 | 258.25 | 48.75 | 42
2030/31 | 258.75 | 48.75 | 41
2030/31 | 259.25 | 48.75 | 45
2030/31 | 259.75 | 48.75 | 41
2030/31 | 260.25 | 48.75 | 34
2030/31 | 260.75 | 48.75 | 32
2030/31 | 261.25 | 48.75 | 41
2030/31 | 261.75 | 48.75 | 48
2030/31 | 262.25 | 48.75 | 31
2030/31 | 262.75 | 48.75 | 40
2030/31 | 263.25 | 48.75 | 46
2030/31 | 263.75 | 48.75 | 35
2030/31 | 264.25 | 48.75 | 37
2030/31 | 264.75 | 48.75 | 35
2030/31 | 265.25 | 48.75 | 31
2030/31 | 265.75 | 48.75 | 27
2030/31 | 266.25 | 48.75 | 38
2030/31 | 266.75 | 48.75 | 20
2030/31 | 267.25 | 48.75 | 44
2030/31 | 267.75 | 48.75 | 41
2030/31 | 268.25 | 48.75 | 31
2030/31 | 268.75 | 48.75 | 38
2030/31 | 269.25 | 48.75 | 28
2030/31 | 269.75 | 48.75 | 31
2030/31 | 270.25 | 48.75 | 24
2030/31 | 270.75 | 48.75 | 29
2030/31 | 271.25 | 48.75 | 29
2030/31 | 271.75 | 48.75 | 32
2030/31 | 272.25 | 48.75 | 23
2030/31 | 272.75 | 48.75 | 21
2030/31 | 273.25 | 48.75 | 28
2030/31 | 273.75 | 48.75 | 28
2030/31 | 274.25 | 48.75 | 31
2030/31 | 274.75 | 48.75 | 18
2030/31 | 275.25 | 48.75 | 21
2030/31 | 275.75 | 48.75 | 20
2030/31 | 276.25 | 48.75 | 20
2030/31 | 276.75 | 48.75 | 24
2030/31 | 277.25 | 48.75 | 20
2030/31 | 277.75 | 48.75 | 19
2030/31 | 278.25 | 48.75 | 25
2030/31 | 278.75 | 48.75 | 10
2030/31 | 279.25 | 48.75 | 24
2030/31 | 279.75 | 48.75 | 24
2030/31 | 280.25 | 48.75 | 23
2030/31 | 280.75 | 48.75 | 14
2030/31 | 281.25 | 48.75 | 19
2030/31 | 281.75 | 48.75 | 17
2030/31 | 282.25 | 48.75 | 20
2030/31 | 282.75 | 48.75 | 15
2030/31 | 283.25 | 48.75 | 20
2030/31 | 283.75 | 48.75 | 24
2030/31 | 284.25 | 48.75 | 18
2030/31 | 284.75 | 48.75 | 17
2030/31 | 285.25 | 48.75 | 13
2030/31 | 285.75 | 48.75 | 18
2030/31 | 286.25 | 48.75 | 18
2030/31 | 286.75 | 48.75 | 19
2030/31 | 287.25 | 48.75 | 16
2030/31 | 287.75 | 48.75 | 15
2030/31 | 288.25 | 48.75 | 10
2030/31 | 288.75 | 48.75 | 13
2030/31 | 289.25 | 48.75 | 5
2030/31 | 289.75 | 48.75 | 11
2030/31 | 290.25 | 48.75 | 16
2030/31 | 290.75 | 48.75 | 16
2030/31 | 291.25 | 48.75 | 7
2030/31 | 291.75 | 48.75 | 8
2030/31 | 292.25 | 48.75 | 10
2030/31 | 292.75 | 48.75 | 16
2030/31 | 293.25 | 48.75 | 10
2030/31 | 293.75 | 48.75 | 8
2030/31 | 294.25 | 48.75 | 10
2030/31 | 294.75 | 48.75 | 11
2030/31 | 295.25 | 48.75 | 10
2030/31 | 295.75 | 48.75 | 8
2030/31 | 296.25 | 48.75 | 6
2030/31 | 296.75 | 48.75 | 15
2030/31 | 297.25 | 48.75 | 9
2030/31 | 297.75 | 48.75 | 16
2030/31 | 298.25 | 48.75 | 3
2030/31 | 298.75 | 48.75 | 7
2030/31 | 299.25 | 48.75 | 9
2030/31 | 299.75 | 48.75 | 10
2030/31 | 300.25 | 48.75 | 7
2030/31 | 300.75 | 48.75 | 6
2030/31 | 301.25 | 48.75 | 8
2030/31 | 301.75 | 48.75 | 4
2030/31 | 302.25 | 48.75 | 5
2030/31 | 302.75 | 48.75 | 9
2030/31 | 303.25 | 48.75 | 7
2030/31 | 303.75 | 48.75 | 7
2030/31 | 304.25 | 48.75 | 5
2030/31 | 304.75 | 48.75 | 6
2030/31 | 305.25 | 48.75 | 5
2030/31 | 305.75 | 48.75 | 7
2030/31 | 306.25 | 48.75 | 3
2030/31 | 306.75 | 48.75 | 6
2030/31 | 307.25 | 48.75 | 2
2030/31 | 307.75 | 48.75 | 4
2030/31 | 308.25 | 48.75 | 3
2030/31 | 308.75 | 48.75 | 5
2030/31 | 309.25 | 48.75 | 2
2030/31 | 309.75 | 48.75 | 4
2030/31 | 310.25 | 48.75 | 1
2030/31 | 310.75 | 48.75 | 5
2030/31 | 311.75 | 48.75 | 6
2030/31 | 312.25 | 48.75 | 2
2030/31 | 312.75 | 48.75 | 3
2030/31 | 313.25 | 48.75 | 1
2030/31 | 313.75 | 48.75 | 4
2030/31 | 314.25 | 48.75 | 4
2030/31 | 315.25 | 48.75 | 2
2030/31 | 315.75 | 48.75 | 1
2030/31 | 316.25 | 48.75 | 4
2030/31 | 316.75 | 48.75 | 1
2030/31 | 317.25 | 48.75 | 5
2030/31 | 317.75 | 48.75 | 1
2030/31 | 318.25 | 48.75 | 9
2030/31 | 319.25 | 48.75 | 4
2030/31 | 319.75 | 48.75 | 3
2030/31 | 320.75 | 48.75 | 1
2030/31 | 321.25 | 48.75 | 2
2030/31 | 321.75 | 48.75 | 2
2030/31 | 322.25 | 48.75 | 2
2030/31 | 322.75 | 48.75 | 2
2030/31 | 323.25 | 48.75 | 2
2030/31 | 324.25 | 48.75 | 1
2030/31 | 324.75 | 48.75 | 2
2030/31 | 325.25 | 48.75 | 2
2030/31 | 326.25 | 48.75 | 2
2030/31 | 326.75 | 48.75 | 2
2030/31 | 327.25 | 48.75 | 2
2030/31 | 327.75 | 48.75 | 3
2030/31 | 328.25 | 48.75 | 1
2030/31 | 329.75 | 48.75 | 2
2030/31 | 331.25 | 48.75 | 1
2030/31 | 332.25 | 48.75 | 1
2030/31 | 333.25 | 48.75 | 1
2030/31 | 333.75 | 48.75 | 1
2030/31 | 334.25 | 48.75 | 1
2030/31 | 335.25 | 48.75 | 1
2030/31 | 338.25 | 48.75 | 1
2030/31 | 339.25 | 48.75 | 1
2030/31 | 344.25 | 48.75 | 1
2030/31 | 345.75 | 48.75 | 1
2030/31 | 347.25 | 48.75 | 1
2030/31 | 347.75 | 48.75 | 1
2030/31 | 370.25 | 48.75 | 1
2030/31 | 370.75 | 48.75 | 1
2030/31 | 386.75 | 48.75 | 1
2030/31 | 90.75 | 49.25 | 1
2030/31 | 91.25 | 49.25 | 1
2030/31 | 91.75 | 49.25 | 1
2030/31 | 93.75 | 49.25 | 1
2030/31 | 95.25 | 49.25 | 1
2030/31 | 96.75 | 49.25 | 1
2030/31 | 97.25 | 49.25 | 1
2030/31 | 97.75 | 49.25 | 1
2030/31 | 98.25 | 49.25 | 1
2030/31 | 99.75 | 49.25 | 2
2030/31 | 100.25 | 49.25 | 2
2030/31 | 100.75 | 49.25 | 2
2030/31 | 101.25 | 49.25 | 1
2030/31 | 102.75 | 49.25 | 2
2030/31 | 103.25 | 49.25 | 1
2030/31 | 103.75 | 49.25 | 1
2030/31 | 104.25 | 49.25 | 3
2030/31 | 104.75 | 49.25 | 3
2030/31 | 105.25 | 49.25 | 1
2030/31 | 105.75 | 49.25 | 1
2030/31 | 106.25 | 49.25 | 3
2030/31 | 106.75 | 49.25 | 1
2030/31 | 108.25 | 49.25 | 1
2030/31 | 109.25 | 49.25 | 3
2030/31 | 109.75 | 49.25 | 4
2030/31 | 110.25 | 49.25 | 5
2030/31 | 110.75 | 49.25 | 7
2030/31 | 111.25 | 49.25 | 2
2030/31 | 111.75 | 49.25 | 2
2030/31 | 112.25 | 49.25 | 5
2030/31 | 112.75 | 49.25 | 5
2030/31 | 113.25 | 49.25 | 7
2030/31 | 113.75 | 49.25 | 10
2030/31 | 114.25 | 49.25 | 5
2030/31 | 114.75 | 49.25 | 3
2030/31 | 115.25 | 49.25 | 2
2030/31 | 115.75 | 49.25 | 9
2030/31 | 116.25 | 49.25 | 5
2030/31 | 116.75 | 49.25 | 5
2030/31 | 117.25 | 49.25 | 5
2030/31 | 117.75 | 49.25 | 7
2030/31 | 118.25 | 49.25 | 9
2030/31 | 118.75 | 49.25 | 7
2030/31 | 119.25 | 49.25 | 10
2030/31 | 119.75 | 49.25 | 9
2030/31 | 120.25 | 49.25 | 8
2030/31 | 120.75 | 49.25 | 16
2030/31 | 121.25 | 49.25 | 10
2030/31 | 121.75 | 49.25 | 7
2030/31 | 122.25 | 49.25 | 6
2030/31 | 122.75 | 49.25 | 10
2030/31 | 123.25 | 49.25 | 14
2030/31 | 123.75 | 49.25 | 19
2030/31 | 124.25 | 49.25 | 14
2030/31 | 124.75 | 49.25 | 17
2030/31 | 125.25 | 49.25 | 6
2030/31 | 125.75 | 49.25 | 18
2030/31 | 126.25 | 49.25 | 13
2030/31 | 126.75 | 49.25 | 14
2030/31 | 127.25 | 49.25 | 30
2030/31 | 127.75 | 49.25 | 12
2030/31 | 128.25 | 49.25 | 16
2030/31 | 128.75 | 49.25 | 15
2030/31 | 129.25 | 49.25 | 20
2030/31 | 129.75 | 49.25 | 26
2030/31 | 130.25 | 49.25 | 18
2030/31 | 130.75 | 49.25 | 31
2030/31 | 131.25 | 49.25 | 25
2030/31 | 131.75 | 49.25 | 27
2030/31 | 132.25 | 49.25 | 31
2030/31 | 132.75 | 49.25 | 26
2030/31 | 133.25 | 49.25 | 30
2030/31 | 133.75 | 49.25 | 34
2030/31 | 134.25 | 49.25 | 32
2030/31 | 134.75 | 49.25 | 26
2030/31 | 135.25 | 49.25 | 35
2030/31 | 135.75 | 49.25 | 35
2030/31 | 136.25 | 49.25 | 25
2030/31 | 136.75 | 49.25 | 31
2030/31 | 137.25 | 49.25 | 35
2030/31 | 137.75 | 49.25 | 47
2030/31 | 138.25 | 49.25 | 44
2030/31 | 138.75 | 49.25 | 47
2030/31 | 139.25 | 49.25 | 46
2030/31 | 139.75 | 49.25 | 40
2030/31 | 140.25 | 49.25 | 52
2030/31 | 140.75 | 49.25 | 59
2030/31 | 141.25 | 49.25 | 39
2030/31 | 141.75 | 49.25 | 61
2030/31 | 142.25 | 49.25 | 52
2030/31 | 142.75 | 49.25 | 61
2030/31 | 143.25 | 49.25 | 52
2030/31 | 143.75 | 49.25 | 45
2030/31 | 144.25 | 49.25 | 55
2030/31 | 144.75 | 49.25 | 52
2030/31 | 145.25 | 49.25 | 41
2030/31 | 145.75 | 49.25 | 51
2030/31 | 146.25 | 49.25 | 58
2030/31 | 146.75 | 49.25 | 58
2030/31 | 147.25 | 49.25 | 61
2030/31 | 147.75 | 49.25 | 57
2030/31 | 148.25 | 49.25 | 65
2030/31 | 148.75 | 49.25 | 68
2030/31 | 149.25 | 49.25 | 57
2030/31 | 149.75 | 49.25 | 70
2030/31 | 150.25 | 49.25 | 75
2030/31 | 150.75 | 49.25 | 76
2030/31 | 151.25 | 49.25 | 61
2030/31 | 151.75 | 49.25 | 90
2030/31 | 152.25 | 49.25 | 58
2030/31 | 152.75 | 49.25 | 73
2030/31 | 153.25 | 49.25 | 57
2030/31 | 153.75 | 49.25 | 70
2030/31 | 154.25 | 49.25 | 72
2030/31 | 154.75 | 49.25 | 65
2030/31 | 155.25 | 49.25 | 76
2030/31 | 155.75 | 49.25 | 93
2030/31 | 156.25 | 49.25 | 68
2030/31 | 156.75 | 49.25 | 54
2030/31 | 157.25 | 49.25 | 86
2030/31 | 157.75 | 49.25 | 75
2030/31 | 158.25 | 49.25 | 60
2030/31 | 158.75 | 49.25 | 62
2030/31 | 159.25 | 49.25 | 73
2030/31 | 159.75 | 49.25 | 81
2030/31 | 160.25 | 49.25 | 97
2030/31 | 160.75 | 49.25 | 98
2030/31 | 161.25 | 49.25 | 92
2030/31 | 161.75 | 49.25 | 96
2030/31 | 162.25 | 49.25 | 92
2030/31 | 162.75 | 49.25 | 80
2030/31 | 163.25 | 49.25 | 75
2030/31 | 163.75 | 49.25 | 81
2030/31 | 164.25 | 49.25 | 76
2030/31 | 164.75 | 49.25 | 93
2030/31 | 165.25 | 49.25 | 88
2030/31 | 165.75 | 49.25 | 91
2030/31 | 166.25 | 49.25 | 91
2030/31 | 166.75 | 49.25 | 91
2030/31 | 167.25 | 49.25 | 76
2030/31 | 167.75 | 49.25 | 97
2030/31 | 168.25 | 49.25 | 85
2030/31 | 168.75 | 49.25 | 74
2030/31 | 169.25 | 49.25 | 80
2030/31 | 169.75 | 49.25 | 89
2030/31 | 170.25 | 49.25 | 97
2030/31 | 170.75 | 49.25 | 99
2030/31 | 171.25 | 49.25 | 82
2030/31 | 171.75 | 49.25 | 81
2030/31 | 172.25 | 49.25 | 98
2030/31 | 172.75 | 49.25 | 83
2030/31 | 173.25 | 49.25 | 99
2030/31 | 173.75 | 49.25 | 104
2030/31 | 174.25 | 49.25 | 97
2030/31 | 174.75 | 49.25 | 113
2030/31 | 175.25 | 49.25 | 85
2030/31 | 175.75 | 49.25 | 86
2030/31 | 176.25 | 49.25 | 101
2030/31 | 176.75 | 49.25 | 106
2030/31 | 177.25 | 49.25 | 90
2030/31 | 177.75 | 49.25 | 112
2030/31 | 178.25 | 49.25 | 116
2030/31 | 178.75 | 49.25 | 113
2030/31 | 179.25 | 49.25 | 98
2030/31 | 179.75 | 49.25 | 102
2030/31 | 180.25 | 49.25 | 122
2030/31 | 180.75 | 49.25 | 103
2030/31 | 181.25 | 49.25 | 90
2030/31 | 181.75 | 49.25 | 113
2030/31 | 182.25 | 49.25 | 115
2030/31 | 182.75 | 49.25 | 85
2030/31 | 183.25 | 49.25 | 71
2030/31 | 183.75 | 49.25 | 103
2030/31 | 184.25 | 49.25 | 107
2030/31 | 184.75 | 49.25 | 94
2030/31 | 185.25 | 49.25 | 98
2030/31 | 185.75 | 49.25 | 108
2030/31 | 186.25 | 49.25 | 113
2030/31 | 186.75 | 49.25 | 89
2030/31 | 187.25 | 49.25 | 76
2030/31 | 187.75 | 49.25 | 98
2030/31 | 188.25 | 49.25 | 115
2030/31 | 188.75 | 49.25 | 115
2030/31 | 189.25 | 49.25 | 104
2030/31 | 189.75 | 49.25 | 107
2030/31 | 190.25 | 49.25 | 96
2030/31 | 190.75 | 49.25 | 110
2030/31 | 191.25 | 49.25 | 83
2030/31 | 191.75 | 49.25 | 103
2030/31 | 192.25 | 49.25 | 102
2030/31 | 192.75 | 49.25 | 63
2030/31 | 193.25 | 49.25 | 110
2030/31 | 193.75 | 49.25 | 84
2030/31 | 194.25 | 49.25 | 81
2030/31 | 194.75 | 49.25 | 93
2030/31 | 195.25 | 49.25 | 106
2030/31 | 195.75 | 49.25 | 114
2030/31 | 196.25 | 49.25 | 98
2030/31 | 196.75 | 49.25 | 92
2030/31 | 197.25 | 49.25 | 110
2030/31 | 197.75 | 49.25 | 86
2030/31 | 198.25 | 49.25 | 94
2030/31 | 198.75 | 49.25 | 95
2030/31 | 199.25 | 49.25 | 89
2030/31 | 199.75 | 49.25 | 80
2030/31 | 200.25 | 49.25 | 96
2030/31 | 200.75 | 49.25 | 91
2030/31 | 201.25 | 49.25 | 75
2030/31 | 201.75 | 49.25 | 105
2030/31 | 202.25 | 49.25 | 110
2030/31 | 202.75 | 49.25 | 93
2030/31 | 203.25 | 49.25 | 81
2030/31 | 203.75 | 49.25 | 96
2030/31 | 204.25 | 49.25 | 92
2030/31 | 204.75 | 49.25 | 107
2030/31 | 205.25 | 49.25 | 94
2030/31 | 205.75 | 49.25 | 92
2030/31 | 206.25 | 49.25 | 96
2030/31 | 206.75 | 49.25 | 86
2030/31 | 207.25 | 49.25 | 97
2030/31 | 207.75 | 49.25 | 86
2030/31 | 208.25 | 49.25 | 83
2030/31 | 208.75 | 49.25 | 86
2030/31 | 209.25 | 49.25 | 92
2030/31 | 209.75 | 49.25 | 88
2030/31 | 210.25 | 49.25 | 90
2030/31 | 210.75 | 49.25 | 102
2030/31 | 211.25 | 49.25 | 81
2030/31 | 211.75 | 49.25 | 78
2030/31 | 212.25 | 49.25 | 92
2030/31 | 212.75 | 49.25 | 85
2030/31 | 213.25 | 49.25 | 85
2030/31 | 213.75 | 49.25 | 98
2030/31 | 214.25 | 49.25 | 99
2030/31 | 214.75 | 49.25 | 93
2030/31 | 215.25 | 49.25 | 92
2030/31 | 215.75 | 49.25 | 84
2030/31 | 216.25 | 49.25 | 82
2030/31 | 216.75 | 49.25 | 89
2030/31 | 217.25 | 49.25 | 69
2030/31 | 217.75 | 49.25 | 84
2030/31 | 218.25 | 49.25 | 73
2030/31 | 218.75 | 49.25 | 73
2030/31 | 219.25 | 49.25 | 86
2030/31 | 219.75 | 49.25 | 92
2030/31 | 220.25 | 49.25 | 87
2030/31 | 220.75 | 49.25 | 85
2030/31 | 221.25 | 49.25 | 77
2030/31 | 221.75 | 49.25 | 82
2030/31 | 222.25 | 49.25 | 76
2030/31 | 222.75 | 49.25 | 101
2030/31 | 223.25 | 49.25 | 71
2030/31 | 223.75 | 49.25 | 92
2030/31 | 224.25 | 49.25 | 76
2030/31 | 224.75 | 49.25 | 67
2030/31 | 225.25 | 49.25 | 88
2030/31 | 225.75 | 49.25 | 99
2030/31 | 226.25 | 49.25 | 84
2030/31 | 226.75 | 49.25 | 89
2030/31 | 227.25 | 49.25 | 64
2030/31 | 227.75 | 49.25 | 95
2030/31 | 228.25 | 49.25 | 71
2030/31 | 228.75 | 49.25 | 77
2030/31 | 229.25 | 49.25 | 85
2030/31 | 229.75 | 49.25 | 80
2030/31 | 230.25 | 49.25 | 86
2030/31 | 230.75 | 49.25 | 58
2030/31 | 231.25 | 49.25 | 82
2030/31 | 231.75 | 49.25 | 76
2030/31 | 232.25 | 49.25 | 89
2030/31 | 232.75 | 49.25 | 76
2030/31 | 233.25 | 49.25 | 68
2030/31 | 233.75 | 49.25 | 90
2030/31 | 234.25 | 49.25 | 86
2030/31 | 234.75 | 49.25 | 80
2030/31 | 235.25 | 49.25 | 74
2030/31 | 235.75 | 49.25 | 76
2030/31 | 236.25 | 49.25 | 76
2030/31 | 236.75 | 49.25 | 69
2030/31 | 237.25 | 49.25 | 79
2030/31 | 237.75 | 49.25 | 69
2030/31 | 238.25 | 49.25 | 87
2030/31 | 238.75 | 49.25 | 81
2030/31 | 239.25 | 49.25 | 69
2030/31 | 239.75 | 49.25 | 78
2030/31 | 240.25 | 49.25 | 74
2030/31 | 240.75 | 49.25 | 81
2030/31 | 241.25 | 49.25 | 62
2030/31 | 241.75 | 49.25 | 70
2030/31 | 242.25 | 49.25 | 67
2030/31 | 242.75 | 49.25 | 64
2030/31 | 243.25 | 49.25 | 69
2030/31 | 243.75 | 49.25 | 59
2030/31 | 244.25 | 49.25 | 66
2030/31 | 244.75 | 49.25 | 48
2030/31 | 245.25 | 49.25 | 62
2030/31 | 245.75 | 49.25 | 59
2030/31 | 246.25 | 49.25 | 63
2030/31 | 246.75 | 49.25 | 64
2030/31 | 247.25 | 49.25 | 58
2030/31 | 247.75 | 49.25 | 63
2030/31 | 248.25 | 49.25 | 67
2030/31 | 248.75 | 49.25 | 48
2030/31 | 249.25 | 49.25 | 45
2030/31 | 249.75 | 49.25 | 48
2030/31 | 250.25 | 49.25 | 46
2030/31 | 250.75 | 49.25 | 40
2030/31 | 251.25 | 49.25 | 43
2030/31 | 251.75 | 49.25 | 45
2030/31 | 252.25 | 49.25 | 41
2030/31 | 252.75 | 49.25 | 50
2030/31 | 253.25 | 49.25 | 54
2030/31 | 253.75 | 49.25 | 42
2030/31 | 254.25 | 49.25 | 55
2030/31 | 254.75 | 49.25 | 42
2030/31 | 255.25 | 49.25 | 48
2030/31 | 255.75 | 49.25 | 57
2030/31 | 256.25 | 49.25 | 45
2030/31 | 256.75 | 49.25 | 47
2030/31 | 257.25 | 49.25 | 47
2030/31 | 257.75 | 49.25 | 48
2030/31 | 258.25 | 49.25 | 32
2030/31 | 258.75 | 49.25 | 38
2030/31 | 259.25 | 49.25 | 47
2030/31 | 259.75 | 49.25 | 50
2030/31 | 260.25 | 49.25 | 36
2030/31 | 260.75 | 49.25 | 35
2030/31 | 261.25 | 49.25 | 42
2030/31 | 261.75 | 49.25 | 27
2030/31 | 262.25 | 49.25 | 52
2030/31 | 262.75 | 49.25 | 41
2030/31 | 263.25 | 49.25 | 31
2030/31 | 263.75 | 49.25 | 35
2030/31 | 264.25 | 49.25 | 40
2030/31 | 264.75 | 49.25 | 38
2030/31 | 265.25 | 49.25 | 39
2030/31 | 265.75 | 49.25 | 22
2030/31 | 266.25 | 49.25 | 37
2030/31 | 266.75 | 49.25 | 28
2030/31 | 267.25 | 49.25 | 38
2030/31 | 267.75 | 49.25 | 33
2030/31 | 268.25 | 49.25 | 17
2030/31 | 268.75 | 49.25 | 36
2030/31 | 269.25 | 49.25 | 34
2030/31 | 269.75 | 49.25 | 25
2030/31 | 270.25 | 49.25 | 29
2030/31 | 270.75 | 49.25 | 29
2030/31 | 271.25 | 49.25 | 18
2030/31 | 271.75 | 49.25 | 22
2030/31 | 272.25 | 49.25 | 32
2030/31 | 272.75 | 49.25 | 29
2030/31 | 273.25 | 49.25 | 24
2030/31 | 273.75 | 49.25 | 29
2030/31 | 274.25 | 49.25 | 26
2030/31 | 274.75 | 49.25 | 24
2030/31 | 275.25 | 49.25 | 25
2030/31 | 275.75 | 49.25 | 22
2030/31 | 276.25 | 49.25 | 29
2030/31 | 276.75 | 49.25 | 21
2030/31 | 277.25 | 49.25 | 24
2030/31 | 277.75 | 49.25 | 22
2030/31 | 278.25 | 49.25 | 22
2030/31 | 278.75 | 49.25 | 27
2030/31 | 279.25 | 49.25 | 18
2030/31 | 279.75 | 49.25 | 19
2030/31 | 280.25 | 49.25 | 20
2030/31 | 280.75 | 49.25 | 16
2030/31 | 281.25 | 49.25 | 13
2030/31 | 281.75 | 49.25 | 26
2030/31 | 282.25 | 49.25 | 21
2030/31 | 282.75 | 49.25 | 22
2030/31 | 283.25 | 49.25 | 18
2030/31 | 283.75 | 49.25 | 17
2030/31 | 284.25 | 49.25 | 24
2030/31 | 284.75 | 49.25 | 17
2030/31 | 285.25 | 49.25 | 19
2030/31 | 285.75 | 49.25 | 19
2030/31 | 286.25 | 49.25 | 24
2030/31 | 286.75 | 49.25 | 21
2030/31 | 287.25 | 49.25 | 17
2030/31 | 287.75 | 49.25 | 17
2030/31 | 288.25 | 49.25 | 9
2030/31 | 288.75 | 49.25 | 12
2030/31 | 289.25 | 49.25 | 14
2030/31 | 289.75 | 49.25 | 15
2030/31 | 290.25 | 49.25 | 8
2030/31 | 290.75 | 49.25 | 12
2030/31 | 291.25 | 49.25 | 9
2030/31 | 291.75 | 49.25 | 20
2030/31 | 292.25 | 49.25 | 11
2030/31 | 292.75 | 49.25 | 6
2030/31 | 293.25 | 49.25 | 11
2030/31 | 293.75 | 49.25 | 11
2030/31 | 294.25 | 49.25 | 7
2030/31 | 294.75 | 49.25 | 9
2030/31 | 295.25 | 49.25 | 7
2030/31 | 295.75 | 49.25 | 17
2030/31 | 296.25 | 49.25 | 12
2030/31 | 296.75 | 49.25 | 17
2030/31 | 297.25 | 49.25 | 8
2030/31 | 297.75 | 49.25 | 7
2030/31 | 298.25 | 49.25 | 7
2030/31 | 298.75 | 49.25 | 4
2030/31 | 299.25 | 49.25 | 8
2030/31 | 299.75 | 49.25 | 12
2030/31 | 300.25 | 49.25 | 11
2030/31 | 300.75 | 49.25 | 14
2030/31 | 301.25 | 49.25 | 12
2030/31 | 301.75 | 49.25 | 2
2030/31 | 302.25 | 49.25 | 9
2030/31 | 302.75 | 49.25 | 8
2030/31 | 303.25 | 49.25 | 9
2030/31 | 303.75 | 49.25 | 8
2030/31 | 304.25 | 49.25 | 4
2030/31 | 304.75 | 49.25 | 9
2030/31 | 305.25 | 49.25 | 4
2030/31 | 305.75 | 49.25 | 5
2030/31 | 306.25 | 49.25 | 6
2030/31 | 306.75 | 49.25 | 7
2030/31 | 307.25 | 49.25 | 6
2030/31 | 307.75 | 49.25 | 4
2030/31 | 308.25 | 49.25 | 6
2030/31 | 308.75 | 49.25 | 5
2030/31 | 309.25 | 49.25 | 5
2030/31 | 309.75 | 49.25 | 5
2030/31 | 310.25 | 49.25 | 5
2030/31 | 310.75 | 49.25 | 3
2030/31 | 311.25 | 49.25 | 3
2030/31 | 311.75 | 49.25 | 1
2030/31 | 312.25 | 49.25 | 7
2030/31 | 312.75 | 49.25 | 5
2030/31 | 313.25 | 49.25 | 3
2030/31 | 313.75 | 49.25 | 3
2030/31 | 314.25 | 49.25 | 3
2030/31 | 314.75 | 49.25 | 3
2030/31 | 315.25 | 49.25 | 2
2030/31 | 315.75 | 49.25 | 6
2030/31 | 316.25 | 49.25 | 4
2030/31 | 317.25 | 49.25 | 3
2030/31 | 317.75 | 49.25 | 3
2030/31 | 318.25 | 49.25 | 3
2030/31 | 318.75 | 49.25 | 1
2030/31 | 319.25 | 49.25 | 2
2030/31 | 319.75 | 49.25 | 2
2030/31 | 320.25 | 49.25 | 1
2030/31 | 321.25 | 49.25 | 3
2030/31 | 321.75 | 49.25 | 2
2030/31 | 322.25 | 49.25 | 2
2030/31 | 322.75 | 49.25 | 1
2030/31 | 323.25 | 49.25 | 2
2030/31 | 323.75 | 49.25 | 1
2030/31 | 324.75 | 49.25 | 2
2030/31 | 325.25 | 49.25 | 2
2030/31 | 325.75 | 49.25 | 1
2030/31 | 326.25 | 49.25 | 4
2030/31 | 326.75 | 49.25 | 1
2030/31 | 327.25 | 49.25 | 1
2030/31 | 327.75 | 49.25 | 3
2030/31 | 328.25 | 49.25 | 2
2030/31 | 328.75 | 49.25 | 3
2030/31 | 329.25 | 49.25 | 2
2030/31 | 329.75 | 49.25 | 2
2030/31 | 331.75 | 49.25 | 1
2030/31 | 332.25 | 49.25 | 1
2030/31 | 332.75 | 49.25 | 1
2030/31 | 334.25 | 49.25 | 2
2030/31 | 334.75 | 49.25 | 1
2030/31 | 335.75 | 49.25 | 2
2030/31 | 338.25 | 49.25 | 2
2030/31 | 338.75 | 49.25 | 1
2030/31 | 340.25 | 49.25 | 1
2030/31 | 341.25 | 49.25 | 1
2030/31 | 343.25 | 49.25 | 2
2030/31 | 345.25 | 49.25 | 1
2030/31 | 346.75 | 49.25 | 1
2030/31 | 348.75 | 49.25 | 2
2030/31 | 361.25 | 49.25 | 1
2030/31 | 388.25 | 49.25 | 1
2030/31 | 401.75 | 49.25 | 1
2030/31 | 407.75 | 49.25 | 1
2030/31 | 75.75 | 49.75 | 1
2030/31 | 92.75 | 49.75 | 1
2030/31 | 93.25 | 49.75 | 1
2030/31 | 95.25 | 49.75 | 1
2030/31 | 96.25 | 49.75 | 2
2030/31 | 96.75 | 49.75 | 2
2030/31 | 97.25 | 49.75 | 1
2030/31 | 98.75 | 49.75 | 2
2030/31 | 99.75 | 49.75 | 2
2030/31 | 101.25 | 49.75 | 4
2030/31 | 101.75 | 49.75 | 2
2030/31 | 102.25 | 49.75 | 1
2030/31 | 103.25 | 49.75 | 3
2030/31 | 103.75 | 49.75 | 3
2030/31 | 104.25 | 49.75 | 2
2030/31 | 104.75 | 49.75 | 1
2030/31 | 105.25 | 49.75 | 1
2030/31 | 106.25 | 49.75 | 1
2030/31 | 106.75 | 49.75 | 6
2030/31 | 107.25 | 49.75 | 1
2030/31 | 107.75 | 49.75 | 1
2030/31 | 108.25 | 49.75 | 1
2030/31 | 108.75 | 49.75 | 3
2030/31 | 109.25 | 49.75 | 5
2030/31 | 109.75 | 49.75 | 4
2030/31 | 110.25 | 49.75 | 5
2030/31 | 110.75 | 49.75 | 3
2030/31 | 111.25 | 49.75 | 4
2030/31 | 111.75 | 49.75 | 3
2030/31 | 112.25 | 49.75 | 3
2030/31 | 112.75 | 49.75 | 5
2030/31 | 113.25 | 49.75 | 4
2030/31 | 113.75 | 49.75 | 5
2030/31 | 114.25 | 49.75 | 4
2030/31 | 114.75 | 49.75 | 2
2030/31 | 115.25 | 49.75 | 5
2030/31 | 115.75 | 49.75 | 8
2030/31 | 116.25 | 49.75 | 7
2030/31 | 116.75 | 49.75 | 4
2030/31 | 117.25 | 49.75 | 7
2030/31 | 117.75 | 49.75 | 7
2030/31 | 118.25 | 49.75 | 12
2030/31 | 118.75 | 49.75 | 4
2030/31 | 119.25 | 49.75 | 10
2030/31 | 119.75 | 49.75 | 5
2030/31 | 120.25 | 49.75 | 7
2030/31 | 120.75 | 49.75 | 10
2030/31 | 121.25 | 49.75 | 3
2030/31 | 121.75 | 49.75 | 9
2030/31 | 122.25 | 49.75 | 12
2030/31 | 122.75 | 49.75 | 13
2030/31 | 123.25 | 49.75 | 10
2030/31 | 123.75 | 49.75 | 17
2030/31 | 124.25 | 49.75 | 10
2030/31 | 124.75 | 49.75 | 12
2030/31 | 125.25 | 49.75 | 8
2030/31 | 125.75 | 49.75 | 16
2030/31 | 126.25 | 49.75 | 15
2030/31 | 126.75 | 49.75 | 13
2030/31 | 127.25 | 49.75 | 20
2030/31 | 127.75 | 49.75 | 18
2030/31 | 128.25 | 49.75 | 22
2030/31 | 128.75 | 49.75 | 22
2030/31 | 129.25 | 49.75 | 17
2030/31 | 129.75 | 49.75 | 15
2030/31 | 130.25 | 49.75 | 28
2030/31 | 130.75 | 49.75 | 21
2030/31 | 131.25 | 49.75 | 22
2030/31 | 131.75 | 49.75 | 16
2030/31 | 132.25 | 49.75 | 20
2030/31 | 132.75 | 49.75 | 28
2030/31 | 133.25 | 49.75 | 29
2030/31 | 133.75 | 49.75 | 26
2030/31 | 134.25 | 49.75 | 37
2030/31 | 134.75 | 49.75 | 38
2030/31 | 135.25 | 49.75 | 32
2030/31 | 135.75 | 49.75 | 31
2030/31 | 136.25 | 49.75 | 43
2030/31 | 136.75 | 49.75 | 26
2030/31 | 137.25 | 49.75 | 37
2030/31 | 137.75 | 49.75 | 41
2030/31 | 138.25 | 49.75 | 37
2030/31 | 138.75 | 49.75 | 28
2030/31 | 139.25 | 49.75 | 44
2030/31 | 139.75 | 49.75 | 42
2030/31 | 140.25 | 49.75 | 44
2030/31 | 140.75 | 49.75 | 32
2030/31 | 141.25 | 49.75 | 38
2030/31 | 141.75 | 49.75 | 40
2030/31 | 142.25 | 49.75 | 37
2030/31 | 142.75 | 49.75 | 50
2030/31 | 143.25 | 49.75 | 47
2030/31 | 143.75 | 49.75 | 56
2030/31 | 144.25 | 49.75 | 54
2030/31 | 144.75 | 49.75 | 54
2030/31 | 145.25 | 49.75 | 56
2030/31 | 145.75 | 49.75 | 36
2030/31 | 146.25 | 49.75 | 49
2030/31 | 146.75 | 49.75 | 54
2030/31 | 147.25 | 49.75 | 53
2030/31 | 147.75 | 49.75 | 60
2030/31 | 148.25 | 49.75 | 59
2030/31 | 148.75 | 49.75 | 73
2030/31 | 149.25 | 49.75 | 59
2030/31 | 149.75 | 49.75 | 67
2030/31 | 150.25 | 49.75 | 49
2030/31 | 150.75 | 49.75 | 58
2030/31 | 151.25 | 49.75 | 50
2030/31 | 151.75 | 49.75 | 65
2030/31 | 152.25 | 49.75 | 68
2030/31 | 152.75 | 49.75 | 58
2030/31 | 153.25 | 49.75 | 64
2030/31 | 153.75 | 49.75 | 58
2030/31 | 154.25 | 49.75 | 63
2030/31 | 154.75 | 49.75 | 57
2030/31 | 155.25 | 49.75 | 70
2030/31 | 155.75 | 49.75 | 72
2030/31 | 156.25 | 49.75 | 73
2030/31 | 156.75 | 49.75 | 91
2030/31 | 157.25 | 49.75 | 86
2030/31 | 157.75 | 49.75 | 84
2030/31 | 158.25 | 49.75 | 75
2030/31 | 158.75 | 49.75 | 80
2030/31 | 159.25 | 49.75 | 74
2030/31 | 159.75 | 49.75 | 73
2030/31 | 160.25 | 49.75 | 67
2030/31 | 160.75 | 49.75 | 84
2030/31 | 161.25 | 49.75 | 72
2030/31 | 161.75 | 49.75 | 75
2030/31 | 162.25 | 49.75 | 93
2030/31 | 162.75 | 49.75 | 83
2030/31 | 163.25 | 49.75 | 76
2030/31 | 163.75 | 49.75 | 78
2030/31 | 164.25 | 49.75 | 93
2030/31 | 164.75 | 49.75 | 69
2030/31 | 165.25 | 49.75 | 94
2030/31 | 165.75 | 49.75 | 76
2030/31 | 166.25 | 49.75 | 77
2030/31 | 166.75 | 49.75 | 96
2030/31 | 167.25 | 49.75 | 73
2030/31 | 167.75 | 49.75 | 94
2030/31 | 168.25 | 49.75 | 94
2030/31 | 168.75 | 49.75 | 110
2030/31 | 169.25 | 49.75 | 92
2030/31 | 169.75 | 49.75 | 82
2030/31 | 170.25 | 49.75 | 90
2030/31 | 170.75 | 49.75 | 69
2030/31 | 171.25 | 49.75 | 89
2030/31 | 171.75 | 49.75 | 79
2030/31 | 172.25 | 49.75 | 100
2030/31 | 172.75 | 49.75 | 83
2030/31 | 173.25 | 49.75 | 90
2030/31 | 173.75 | 49.75 | 92
2030/31 | 174.25 | 49.75 | 96
2030/31 | 174.75 | 49.75 | 82
2030/31 | 175.25 | 49.75 | 83
2030/31 | 175.75 | 49.75 | 101
2030/31 | 176.25 | 49.75 | 94
2030/31 | 176.75 | 49.75 | 85
2030/31 | 177.25 | 49.75 | 78
2030/31 | 177.75 | 49.75 | 86
2030/31 | 178.25 | 49.75 | 115
2030/31 | 178.75 | 49.75 | 113
2030/31 | 179.25 | 49.75 | 118
2030/31 | 179.75 | 49.75 | 95
2030/31 | 180.25 | 49.75 | 89
2030/31 | 180.75 | 49.75 | 91
2030/31 | 181.25 | 49.75 | 97
2030/31 | 181.75 | 49.75 | 97
2030/31 | 182.25 | 49.75 | 75
2030/31 | 182.75 | 49.75 | 110
2030/31 | 183.25 | 49.75 | 91
2030/31 | 183.75 | 49.75 | 96
2030/31 | 184.25 | 49.75 | 82
2030/31 | 184.75 | 49.75 | 100
2030/31 | 185.25 | 49.75 | 106
2030/31 | 185.75 | 49.75 | 91
2030/31 | 186.25 | 49.75 | 104
2030/31 | 186.75 | 49.75 | 89
2030/31 | 187.25 | 49.75 | 100
2030/31 | 187.75 | 49.75 | 96
2030/31 | 188.25 | 49.75 | 93
2030/31 | 188.75 | 49.75 | 96
2030/31 | 189.25 | 49.75 | 111
2030/31 | 189.75 | 49.75 | 89
2030/31 | 190.25 | 49.75 | 101
2030/31 | 190.75 | 49.75 | 75
2030/31 | 191.25 | 49.75 | 97
2030/31 | 191.75 | 49.75 | 89
2030/31 | 192.25 | 49.75 | 109
2030/31 | 192.75 | 49.75 | 90
2030/31 | 193.25 | 49.75 | 107
2030/31 | 193.75 | 49.75 | 96
2030/31 | 194.25 | 49.75 | 109
2030/31 | 194.75 | 49.75 | 99
2030/31 | 195.25 | 49.75 | 87
2030/31 | 195.75 | 49.75 | 92
2030/31 | 196.25 | 49.75 | 83
2030/31 | 196.75 | 49.75 | 101
2030/31 | 197.25 | 49.75 | 106
2030/31 | 197.75 | 49.75 | 95
2030/31 | 198.25 | 49.75 | 87
2030/31 | 198.75 | 49.75 | 82
2030/31 | 199.25 | 49.75 | 91
2030/31 | 199.75 | 49.75 | 84
2030/31 | 200.25 | 49.75 | 91
2030/31 | 200.75 | 49.75 | 93
2030/31 | 201.25 | 49.75 | 95
2030/31 | 201.75 | 49.75 | 87
2030/31 | 202.25 | 49.75 | 102
2030/31 | 202.75 | 49.75 | 67
2030/31 | 203.25 | 49.75 | 86
2030/31 | 203.75 | 49.75 | 87
2030/31 | 204.25 | 49.75 | 110
2030/31 | 204.75 | 49.75 | 94
2030/31 | 205.25 | 49.75 | 100
2030/31 | 205.75 | 49.75 | 82
2030/31 | 206.25 | 49.75 | 96
2030/31 | 206.75 | 49.75 | 98
2030/31 | 207.25 | 49.75 | 96
2030/31 | 207.75 | 49.75 | 85
2030/31 | 208.25 | 49.75 | 101
2030/31 | 208.75 | 49.75 | 91
2030/31 | 209.25 | 49.75 | 98
2030/31 | 209.75 | 49.75 | 94
2030/31 | 210.25 | 49.75 | 105
2030/31 | 210.75 | 49.75 | 90
2030/31 | 211.25 | 49.75 | 78
2030/31 | 211.75 | 49.75 | 74
2030/31 | 212.25 | 49.75 | 86
2030/31 | 212.75 | 49.75 | 94
2030/31 | 213.25 | 49.75 | 77
2030/31 | 213.75 | 49.75 | 87
2030/31 | 214.25 | 49.75 | 90
2030/31 | 214.75 | 49.75 | 91
2030/31 | 215.25 | 49.75 | 101
2030/31 | 215.75 | 49.75 | 86
2030/31 | 216.25 | 49.75 | 90
2030/31 | 216.75 | 49.75 | 78
2030/31 | 217.25 | 49.75 | 81
2030/31 | 217.75 | 49.75 | 72
2030/31 | 218.25 | 49.75 | 84
2030/31 | 218.75 | 49.75 | 77
2030/31 | 219.25 | 49.75 | 83
2030/31 | 219.75 | 49.75 | 78
2030/31 | 220.25 | 49.75 | 76
2030/31 | 220.75 | 49.75 | 88
2030/31 | 221.25 | 49.75 | 94
2030/31 | 221.75 | 49.75 | 71
2030/31 | 222.25 | 49.75 | 79
2030/31 | 222.75 | 49.75 | 84
2030/31 | 223.25 | 49.75 | 85
2030/31 | 223.75 | 49.75 | 76
2030/31 | 224.25 | 49.75 | 76
2030/31 | 224.75 | 49.75 | 77
2030/31 | 225.25 | 49.75 | 79
2030/31 | 225.75 | 49.75 | 79
2030/31 | 226.25 | 49.75 | 73
2030/31 | 226.75 | 49.75 | 80
2030/31 | 227.25 | 49.75 | 65
2030/31 | 227.75 | 49.75 | 93
2030/31 | 228.25 | 49.75 | 89
2030/31 | 228.75 | 49.75 | 81
2030/31 | 229.25 | 49.75 | 67
2030/31 | 229.75 | 49.75 | 92
2030/31 | 230.25 | 49.75 | 91
2030/31 | 230.75 | 49.75 | 79
2030/31 | 231.25 | 49.75 | 78
2030/31 | 231.75 | 49.75 | 72
2030/31 | 232.25 | 49.75 | 90
2030/31 | 232.75 | 49.75 | 77
2030/31 | 233.25 | 49.75 | 76
2030/31 | 233.75 | 49.75 | 76
2030/31 | 234.25 | 49.75 | 71
2030/31 | 234.75 | 49.75 | 84
2030/31 | 235.25 | 49.75 | 76
2030/31 | 235.75 | 49.75 | 56
2030/31 | 236.25 | 49.75 | 65
2030/31 | 236.75 | 49.75 | 73
2030/31 | 237.25 | 49.75 | 72
2030/31 | 237.75 | 49.75 | 81
2030/31 | 238.25 | 49.75 | 65
2030/31 | 238.75 | 49.75 | 75
2030/31 | 239.25 | 49.75 | 67
2030/31 | 239.75 | 49.75 | 79
2030/31 | 240.25 | 49.75 | 74
2030/31 | 240.75 | 49.75 | 72
2030/31 | 241.25 | 49.75 | 66
2030/31 | 241.75 | 49.75 | 73
2030/31 | 242.25 | 49.75 | 54
2030/31 | 242.75 | 49.75 | 65
2030/31 | 243.25 | 49.75 | 50
2030/31 | 243.75 | 49.75 | 60
2030/31 | 244.25 | 49.75 | 49
2030/31 | 244.75 | 49.75 | 73
2030/31 | 245.25 | 49.75 | 63
2030/31 | 245.75 | 49.75 | 51
2030/31 | 246.25 | 49.75 | 52
2030/31 | 246.75 | 49.75 | 57
2030/31 | 247.25 | 49.75 | 49
2030/31 | 247.75 | 49.75 | 53
2030/31 | 248.25 | 49.75 | 50
2030/31 | 248.75 | 49.75 | 67
2030/31 | 249.25 | 49.75 | 61
2030/31 | 249.75 | 49.75 | 46
2030/31 | 250.25 | 49.75 | 50
2030/31 | 250.75 | 49.75 | 60
2030/31 | 251.25 | 49.75 | 63
2030/31 | 251.75 | 49.75 | 56
2030/31 | 252.25 | 49.75 | 60
2030/31 | 252.75 | 49.75 | 50
2030/31 | 253.25 | 49.75 | 35
2030/31 | 253.75 | 49.75 | 43
2030/31 | 254.25 | 49.75 | 42
2030/31 | 254.75 | 49.75 | 50
2030/31 | 255.25 | 49.75 | 51
2030/31 | 255.75 | 49.75 | 52
2030/31 | 256.25 | 49.75 | 46
2030/31 | 256.75 | 49.75 | 49
2030/31 | 257.25 | 49.75 | 60
2030/31 | 257.75 | 49.75 | 53
2030/31 | 258.25 | 49.75 | 53
2030/31 | 258.75 | 49.75 | 36
2030/31 | 259.25 | 49.75 | 46
2030/31 | 259.75 | 49.75 | 40
2030/31 | 260.25 | 49.75 | 45
2030/31 | 260.75 | 49.75 | 46
2030/31 | 261.25 | 49.75 | 50
2030/31 | 261.75 | 49.75 | 35
2030/31 | 262.25 | 49.75 | 49
2030/31 | 262.75 | 49.75 | 48
2030/31 | 263.25 | 49.75 | 32
2030/31 | 263.75 | 49.75 | 37
2030/31 | 264.25 | 49.75 | 35
2030/31 | 264.75 | 49.75 | 37
2030/31 | 265.25 | 49.75 | 51
2030/31 | 265.75 | 49.75 | 40
2030/31 | 266.25 | 49.75 | 45
2030/31 | 266.75 | 49.75 | 34
2030/31 | 267.25 | 49.75 | 34
2030/31 | 267.75 | 49.75 | 26
2030/31 | 268.25 | 49.75 | 23
2030/31 | 268.75 | 49.75 | 34
2030/31 | 269.25 | 49.75 | 27
2030/31 | 269.75 | 49.75 | 26
2030/31 | 270.25 | 49.75 | 29
2030/31 | 270.75 | 49.75 | 33
2030/31 | 271.25 | 49.75 | 26
2030/31 | 271.75 | 49.75 | 23
2030/31 | 272.25 | 49.75 | 23
2030/31 | 272.75 | 49.75 | 27
2030/31 | 273.25 | 49.75 | 26
2030/31 | 273.75 | 49.75 | 31
2030/31 | 274.25 | 49.75 | 30
2030/31 | 274.75 | 49.75 | 28
2030/31 | 275.25 | 49.75 | 30
2030/31 | 275.75 | 49.75 | 21
2030/31 | 276.25 | 49.75 | 19
2030/31 | 276.75 | 49.75 | 16
2030/31 | 277.25 | 49.75 | 25
2030/31 | 277.75 | 49.75 | 33
2030/31 | 278.25 | 49.75 | 22
2030/31 | 278.75 | 49.75 | 29
2030/31 | 279.25 | 49.75 | 22
2030/31 | 279.75 | 49.75 | 21
2030/31 | 280.25 | 49.75 | 18
2030/31 | 280.75 | 49.75 | 17
2030/31 | 281.25 | 49.75 | 20
2030/31 | 281.75 | 49.75 | 27
2030/31 | 282.25 | 49.75 | 20
2030/31 | 282.75 | 49.75 | 25
2030/31 | 283.25 | 49.75 | 24
2030/31 | 283.75 | 49.75 | 20
2030/31 | 284.25 | 49.75 | 18
2030/31 | 284.75 | 49.75 | 12
2030/31 | 285.25 | 49.75 | 15
2030/31 | 285.75 | 49.75 | 15
2030/31 | 286.25 | 49.75 | 19
2030/31 | 286.75 | 49.75 | 21
2030/31 | 287.25 | 49.75 | 23
2030/31 | 287.75 | 49.75 | 18
2030/31 | 288.25 | 49.75 | 14
2030/31 | 288.75 | 49.75 | 20
2030/31 | 289.25 | 49.75 | 5
2030/31 | 289.75 | 49.75 | 9
2030/31 | 290.25 | 49.75 | 15
2030/31 | 290.75 | 49.75 | 15
2030/31 | 291.25 | 49.75 | 12
2030/31 | 291.75 | 49.75 | 6
2030/31 | 292.25 | 49.75 | 14
2030/31 | 292.75 | 49.75 | 12
2030/31 | 293.25 | 49.75 | 12
2030/31 | 293.75 | 49.75 | 16
2030/31 | 294.25 | 49.75 | 11
2030/31 | 294.75 | 49.75 | 5
2030/31 | 295.25 | 49.75 | 13
2030/31 | 295.75 | 49.75 | 7
2030/31 | 296.25 | 49.75 | 9
2030/31 | 296.75 | 49.75 | 11
2030/31 | 297.25 | 49.75 | 14
2030/31 | 297.75 | 49.75 | 13
2030/31 | 298.25 | 49.75 | 12
2030/31 | 298.75 | 49.75 | 9
2030/31 | 299.25 | 49.75 | 14
2030/31 | 299.75 | 49.75 | 7
2030/31 | 300.25 | 49.75 | 5
2030/31 | 300.75 | 49.75 | 8
2030/31 | 301.25 | 49.75 | 11
2030/31 | 301.75 | 49.75 | 6
2030/31 | 302.25 | 49.75 | 12
2030/31 | 302.75 | 49.75 | 7
2030/31 | 303.25 | 49.75 | 8
2030/31 | 303.75 | 49.75 | 7
2030/31 | 304.25 | 49.75 | 8
2030/31 | 304.75 | 49.75 | 6
2030/31 | 305.25 | 49.75 | 3
2030/31 | 305.75 | 49.75 | 9
2030/31 | 306.25 | 49.75 | 7
2030/31 | 306.75 | 49.75 | 1
2030/31 | 307.25 | 49.75 | 5
2030/31 | 307.75 | 49.75 | 2
2030/31 | 308.25 | 49.75 | 4
2030/31 | 308.75 | 49.75 | 11
2030/31 | 309.25 | 49.75 | 9
2030/31 | 309.75 | 49.75 | 3
2030/31 | 310.25 | 49.75 | 4
2030/31 | 310.75 | 49.75 | 2
2030/31 | 311.25 | 49.75 | 4
2030/31 | 311.75 | 49.75 | 1
2030/31 | 312.25 | 49.75 | 6
2030/31 | 312.75 | 49.75 | 5
2030/31 | 313.25 | 49.75 | 2
2030/31 | 313.75 | 49.75 | 3
2030/31 | 314.25 | 49.75 | 7
2030/31 | 314.75 | 49.75 | 5
2030/31 | 315.25 | 49.75 | 5
2030/31 | 315.75 | 49.75 | 4
2030/31 | 316.25 | 49.75 | 1
2030/31 | 316.75 | 49.75 | 1
2030/31 | 318.25 | 49.75 | 1
2030/31 | 318.75 | 49.75 | 1
2030/31 | 319.25 | 49.75 | 2
2030/31 | 319.75 | 49.75 | 4
2030/31 | 320.25 | 49.75 | 1
2030/31 | 321.75 | 49.75 | 1
2030/31 | 322.25 | 49.75 | 1
2030/31 | 322.75 | 49.75 | 2
2030/31 | 323.25 | 49.75 | 1
2030/31 | 323.75 | 49.75 | 1
2030/31 | 324.25 | 49.75 | 2
2030/31 | 324.75 | 49.75 | 1
2030/31 | 325.25 | 49.75 | 1
2030/31 | 326.25 | 49.75 | 1
2030/31 | 326.75 | 49.75 | 2
2030/31 | 327.25 | 49.75 | 1
2030/31 | 327.75 | 49.75 | 1
2030/31 | 328.25 | 49.75 | 1
2030/31 | 329.25 | 49.75 | 1
2030/31 | 329.75 | 49.75 | 1
2030/31 | 330.25 | 49.75 | 2
2030/31 | 332.75 | 49.75 | 1
2030/31 | 333.75 | 49.75 | 1
2030/31 | 334.25 | 49.75 | 1
2030/31 | 334.75 | 49.75 | 1
2030/31 | 335.25 | 49.75 | 1
2030/31 | 336.75 | 49.75 | 3
2030/31 | 337.25 | 49.75 | 1
2030/31 | 337.75 | 49.75 | 1
2030/31 | 338.75 | 49.75 | 2
2030/31 | 339.25 | 49.75 | 1
2030/31 | 339.75 | 49.75 | 1
2030/31 | 340.75 | 49.75 | 1
2030/31 | 345.75 | 49.75 | 1
2030/31 | 349.75 | 49.75 | 1
2030/31 | 353.75 | 49.75 | 2
2030/31 | 355.25 | 49.75 | 1
2030/31 | 384.75 | 49.75 | 1
2030/31 | 405.25 | 49.75 | 1
2030/31 | 87.75 | 50.25 | 1
2030/31 | 90.75 | 50.25 | 1
2030/31 | 93.75 | 50.25 | 1
2030/31 | 94.25 | 50.25 | 1
2030/31 | 94.75 | 50.25 | 1
2030/31 | 95.25 | 50.25 | 1
2030/31 | 96.25 | 50.25 | 1
2030/31 | 97.25 | 50.25 | 1
2030/31 | 97.75 | 50.25 | 1
2030/31 | 100.25 | 50.25 | 1
2030/31 | 101.25 | 50.25 | 1
2030/31 | 102.25 | 50.25 | 1
2030/31 | 102.75 | 50.25 | 3
2030/31 | 103.75 | 50.25 | 3
2030/31 | 104.25 | 50.25 | 2
2030/31 | 104.75 | 50.25 | 2
2030/31 | 105.25 | 50.25 | 1
2030/31 | 105.75 | 50.25 | 3
2030/31 | 106.25 | 50.25 | 1
2030/31 | 106.75 | 50.25 | 5
2030/31 | 107.25 | 50.25 | 3
2030/31 | 107.75 | 50.25 | 1
2030/31 | 108.25 | 50.25 | 2
2030/31 | 108.75 | 50.25 | 1
2030/31 | 109.25 | 50.25 | 1
2030/31 | 109.75 | 50.25 | 1
2030/31 | 110.25 | 50.25 | 1
2030/31 | 110.75 | 50.25 | 4
2030/31 | 111.25 | 50.25 | 2
2030/31 | 111.75 | 50.25 | 5
2030/31 | 112.25 | 50.25 | 1
2030/31 | 112.75 | 50.25 | 3
2030/31 | 113.25 | 50.25 | 2
2030/31 | 113.75 | 50.25 | 2
2030/31 | 114.25 | 50.25 | 3
2030/31 | 114.75 | 50.25 | 2
2030/31 | 115.25 | 50.25 | 4
2030/31 | 115.75 | 50.25 | 4
2030/31 | 116.25 | 50.25 | 4
2030/31 | 116.75 | 50.25 | 6
2030/31 | 117.25 | 50.25 | 5
2030/31 | 117.75 | 50.25 | 7
2030/31 | 118.25 | 50.25 | 5
2030/31 | 118.75 | 50.25 | 3
2030/31 | 119.25 | 50.25 | 9
2030/31 | 119.75 | 50.25 | 9
2030/31 | 120.25 | 50.25 | 9
2030/31 | 120.75 | 50.25 | 4
2030/31 | 121.25 | 50.25 | 8
2030/31 | 121.75 | 50.25 | 11
2030/31 | 122.25 | 50.25 | 8
2030/31 | 122.75 | 50.25 | 14
2030/31 | 123.25 | 50.25 | 4
2030/31 | 123.75 | 50.25 | 13
2030/31 | 124.25 | 50.25 | 15
2030/31 | 124.75 | 50.25 | 6
2030/31 | 125.25 | 50.25 | 16
2030/31 | 125.75 | 50.25 | 18
2030/31 | 126.25 | 50.25 | 11
2030/31 | 126.75 | 50.25 | 9
2030/31 | 127.25 | 50.25 | 11
2030/31 | 127.75 | 50.25 | 15
2030/31 | 128.25 | 50.25 | 20
2030/31 | 128.75 | 50.25 | 15
2030/31 | 129.25 | 50.25 | 13
2030/31 | 129.75 | 50.25 | 20
2030/31 | 130.25 | 50.25 | 20
2030/31 | 130.75 | 50.25 | 22
2030/31 | 131.25 | 50.25 | 19
2030/31 | 131.75 | 50.25 | 28
2030/31 | 132.25 | 50.25 | 24
2030/31 | 132.75 | 50.25 | 30
2030/31 | 133.25 | 50.25 | 22
2030/31 | 133.75 | 50.25 | 24
2030/31 | 134.25 | 50.25 | 22
2030/31 | 134.75 | 50.25 | 17
2030/31 | 135.25 | 50.25 | 28
2030/31 | 135.75 | 50.25 | 20
2030/31 | 136.25 | 50.25 | 32
2030/31 | 136.75 | 50.25 | 33
2030/31 | 137.25 | 50.25 | 38
2030/31 | 137.75 | 50.25 | 38
2030/31 | 138.25 | 50.25 | 32
2030/31 | 138.75 | 50.25 | 33
2030/31 | 139.25 | 50.25 | 30
2030/31 | 139.75 | 50.25 | 35
2030/31 | 140.25 | 50.25 | 35
2030/31 | 140.75 | 50.25 | 38
2030/31 | 141.25 | 50.25 | 32
2030/31 | 141.75 | 50.25 | 42
2030/31 | 142.25 | 50.25 | 39
2030/31 | 142.75 | 50.25 | 37
2030/31 | 143.25 | 50.25 | 39
2030/31 | 143.75 | 50.25 | 40
2030/31 | 144.25 | 50.25 | 45
2030/31 | 144.75 | 50.25 | 61
2030/31 | 145.25 | 50.25 | 58
2030/31 | 145.75 | 50.25 | 52
2030/31 | 146.25 | 50.25 | 68
2030/31 | 146.75 | 50.25 | 47
2030/31 | 147.25 | 50.25 | 52
2030/31 | 147.75 | 50.25 | 54
2030/31 | 148.25 | 50.25 | 60
2030/31 | 148.75 | 50.25 | 60
2030/31 | 149.25 | 50.25 | 66
2030/31 | 149.75 | 50.25 | 62
2030/31 | 150.25 | 50.25 | 49
2030/31 | 150.75 | 50.25 | 66
2030/31 | 151.25 | 50.25 | 57
2030/31 | 151.75 | 50.25 | 55
2030/31 | 152.25 | 50.25 | 66
2030/31 | 152.75 | 50.25 | 57
2030/31 | 153.25 | 50.25 | 62
2030/31 | 153.75 | 50.25 | 55
2030/31 | 154.25 | 50.25 | 77
2030/31 | 154.75 | 50.25 | 78
2030/31 | 155.25 | 50.25 | 73
2030/31 | 155.75 | 50.25 | 57
2030/31 | 156.25 | 50.25 | 80
2030/31 | 156.75 | 50.25 | 81
2030/31 | 157.25 | 50.25 | 62
2030/31 | 157.75 | 50.25 | 83
2030/31 | 158.25 | 50.25 | 81
2030/31 | 158.75 | 50.25 | 79
2030/31 | 159.25 | 50.25 | 76
2030/31 | 159.75 | 50.25 | 72
2030/31 | 160.25 | 50.25 | 78
2030/31 | 160.75 | 50.25 | 73
2030/31 | 161.25 | 50.25 | 83
2030/31 | 161.75 | 50.25 | 68
2030/31 | 162.25 | 50.25 | 71
2030/31 | 162.75 | 50.25 | 64
2030/31 | 163.25 | 50.25 | 74
2030/31 | 163.75 | 50.25 | 76
2030/31 | 164.25 | 50.25 | 73
2030/31 | 164.75 | 50.25 | 83
2030/31 | 165.25 | 50.25 | 78
2030/31 | 165.75 | 50.25 | 76
2030/31 | 166.25 | 50.25 | 78
2030/31 | 166.75 | 50.25 | 80
2030/31 | 167.25 | 50.25 | 80
2030/31 | 167.75 | 50.25 | 74
2030/31 | 168.25 | 50.25 | 76
2030/31 | 168.75 | 50.25 | 71
2030/31 | 169.25 | 50.25 | 98
2030/31 | 169.75 | 50.25 | 90
2030/31 | 170.25 | 50.25 | 80
2030/31 | 170.75 | 50.25 | 80
2030/31 | 171.25 | 50.25 | 81
2030/31 | 171.75 | 50.25 | 74
2030/31 | 172.25 | 50.25 | 81
2030/31 | 172.75 | 50.25 | 97
2030/31 | 173.25 | 50.25 | 88
2030/31 | 173.75 | 50.25 | 80
2030/31 | 174.25 | 50.25 | 75
2030/31 | 174.75 | 50.25 | 83
2030/31 | 175.25 | 50.25 | 85
2030/31 | 175.75 | 50.25 | 78
2030/31 | 176.25 | 50.25 | 88
2030/31 | 176.75 | 50.25 | 87
2030/31 | 177.25 | 50.25 | 77
2030/31 | 177.75 | 50.25 | 88
2030/31 | 178.25 | 50.25 | 100
2030/31 | 178.75 | 50.25 | 100
2030/31 | 179.25 | 50.25 | 103
2030/31 | 179.75 | 50.25 | 99
2030/31 | 180.25 | 50.25 | 97
2030/31 | 180.75 | 50.25 | 81
2030/31 | 181.25 | 50.25 | 90
2030/31 | 181.75 | 50.25 | 88
2030/31 | 182.25 | 50.25 | 92
2030/31 | 182.75 | 50.25 | 87
2030/31 | 183.25 | 50.25 | 98
2030/31 | 183.75 | 50.25 | 89
2030/31 | 184.25 | 50.25 | 75
2030/31 | 184.75 | 50.25 | 100
2030/31 | 185.25 | 50.25 | 97
2030/31 | 185.75 | 50.25 | 81
2030/31 | 186.25 | 50.25 | 84
2030/31 | 186.75 | 50.25 | 93
2030/31 | 187.25 | 50.25 | 85
2030/31 | 187.75 | 50.25 | 88
2030/31 | 188.25 | 50.25 | 96
2030/31 | 188.75 | 50.25 | 91
2030/31 | 189.25 | 50.25 | 99
2030/31 | 189.75 | 50.25 | 82
2030/31 | 190.25 | 50.25 | 91
2030/31 | 190.75 | 50.25 | 77
2030/31 | 191.25 | 50.25 | 84
2030/31 | 191.75 | 50.25 | 99
2030/31 | 192.25 | 50.25 | 72
2030/31 | 192.75 | 50.25 | 73
2030/31 | 193.25 | 50.25 | 80
2030/31 | 193.75 | 50.25 | 97
2030/31 | 194.25 | 50.25 | 83
2030/31 | 194.75 | 50.25 | 70
2030/31 | 195.25 | 50.25 | 93
2030/31 | 195.75 | 50.25 | 103
2030/31 | 196.25 | 50.25 | 77
2030/31 | 196.75 | 50.25 | 72
2030/31 | 197.25 | 50.25 | 115
2030/31 | 197.75 | 50.25 | 85
2030/31 | 198.25 | 50.25 | 80
2030/31 | 198.75 | 50.25 | 73
2030/31 | 199.25 | 50.25 | 84
2030/31 | 199.75 | 50.25 | 89
2030/31 | 200.25 | 50.25 | 93
2030/31 | 200.75 | 50.25 | 99
2030/31 | 201.25 | 50.25 | 87
2030/31 | 201.75 | 50.25 | 90
2030/31 | 202.25 | 50.25 | 77
2030/31 | 202.75 | 50.25 | 93
2030/31 | 203.25 | 50.25 | 79
2030/31 | 203.75 | 50.25 | 98
2030/31 | 204.25 | 50.25 | 87
2030/31 | 204.75 | 50.25 | 90
2030/31 | 205.25 | 50.25 | 77
2030/31 | 205.75 | 50.25 | 96
2030/31 | 206.25 | 50.25 | 98
2030/31 | 206.75 | 50.25 | 99
2030/31 | 207.25 | 50.25 | 83
2030/31 | 207.75 | 50.25 | 91
2030/31 | 208.25 | 50.25 | 83
2030/31 | 208.75 | 50.25 | 101
2030/31 | 209.25 | 50.25 | 87
2030/31 | 209.75 | 50.25 | 94
2030/31 | 210.25 | 50.25 | 102
2030/31 | 210.75 | 50.25 | 97
2030/31 | 211.25 | 50.25 | 92
2030/31 | 211.75 | 50.25 | 100
2030/31 | 212.25 | 50.25 | 76
2030/31 | 212.75 | 50.25 | 69
2030/31 | 213.25 | 50.25 | 85
2030/31 | 213.75 | 50.25 | 92
2030/31 | 214.25 | 50.25 | 87
2030/31 | 214.75 | 50.25 | 105
2030/31 | 215.25 | 50.25 | 90
2030/31 | 215.75 | 50.25 | 57
2030/31 | 216.25 | 50.25 | 93
2030/31 | 216.75 | 50.25 | 101
2030/31 | 217.25 | 50.25 | 89
2030/31 | 217.75 | 50.25 | 99
2030/31 | 218.25 | 50.25 | 88
2030/31 | 218.75 | 50.25 | 86
2030/31 | 219.25 | 50.25 | 89
2030/31 | 219.75 | 50.25 | 94
2030/31 | 220.25 | 50.25 | 77
2030/31 | 220.75 | 50.25 | 81
2030/31 | 221.25 | 50.25 | 81
2030/31 | 221.75 | 50.25 | 83
2030/31 | 222.25 | 50.25 | 81
2030/31 | 222.75 | 50.25 | 79
2030/31 | 223.25 | 50.25 | 73
2030/31 | 223.75 | 50.25 | 72
2030/31 | 224.25 | 50.25 | 82
2030/31 | 224.75 | 50.25 | 81
2030/31 | 225.25 | 50.25 | 78
2030/31 | 225.75 | 50.25 | 82
2030/31 | 226.25 | 50.25 | 70
2030/31 | 226.75 | 50.25 | 65
2030/31 | 227.25 | 50.25 | 81
2030/31 | 227.75 | 50.25 | 59
2030/31 | 228.25 | 50.25 | 68
2030/31 | 228.75 | 50.25 | 78
2030/31 | 229.25 | 50.25 | 97
2030/31 | 229.75 | 50.25 | 69
2030/31 | 230.25 | 50.25 | 81
2030/31 | 230.75 | 50.25 | 96
2030/31 | 231.25 | 50.25 | 75
2030/31 | 231.75 | 50.25 | 81
2030/31 | 232.25 | 50.25 | 59
2030/31 | 232.75 | 50.25 | 78
2030/31 | 233.25 | 50.25 | 72
2030/31 | 233.75 | 50.25 | 64
2030/31 | 234.25 | 50.25 | 92
2030/31 | 234.75 | 50.25 | 59
2030/31 | 235.25 | 50.25 | 65
2030/31 | 235.75 | 50.25 | 74
2030/31 | 236.25 | 50.25 | 70
2030/31 | 236.75 | 50.25 | 89
2030/31 | 237.25 | 50.25 | 57
2030/31 | 237.75 | 50.25 | 74
2030/31 | 238.25 | 50.25 | 75
2030/31 | 238.75 | 50.25 | 81
2030/31 | 239.25 | 50.25 | 73
2030/31 | 239.75 | 50.25 | 70
2030/31 | 240.25 | 50.25 | 58
2030/31 | 240.75 | 50.25 | 70
2030/31 | 241.25 | 50.25 | 70
2030/31 | 241.75 | 50.25 | 68
2030/31 | 242.25 | 50.25 | 57
2030/31 | 242.75 | 50.25 | 68
2030/31 | 243.25 | 50.25 | 59
2030/31 | 243.75 | 50.25 | 60
2030/31 | 244.25 | 50.25 | 57
2030/31 | 244.75 | 50.25 | 49
2030/31 | 245.25 | 50.25 | 66
2030/31 | 245.75 | 50.25 | 66
2030/31 | 246.25 | 50.25 | 53
2030/31 | 246.75 | 50.25 | 51
2030/31 | 247.25 | 50.25 | 59
2030/31 | 247.75 | 50.25 | 63
2030/31 | 248.25 | 50.25 | 67
2030/31 | 248.75 | 50.25 | 51
2030/31 | 249.25 | 50.25 | 63
2030/31 | 249.75 | 50.25 | 53
2030/31 | 250.25 | 50.25 | 57
2030/31 | 250.75 | 50.25 | 60
2030/31 | 251.25 | 50.25 | 46
2030/31 | 251.75 | 50.25 | 48
2030/31 | 252.25 | 50.25 | 52
2030/31 | 252.75 | 50.25 | 59
2030/31 | 253.25 | 50.25 | 48
2030/31 | 253.75 | 50.25 | 56
2030/31 | 254.25 | 50.25 | 50
2030/31 | 254.75 | 50.25 | 51
2030/31 | 255.25 | 50.25 | 48
2030/31 | 255.75 | 50.25 | 46
2030/31 | 256.25 | 50.25 | 48
2030/31 | 256.75 | 50.25 | 51
2030/31 | 257.25 | 50.25 | 56
2030/31 | 257.75 | 50.25 | 41
2030/31 | 258.25 | 50.25 | 46
2030/31 | 258.75 | 50.25 | 51
2030/31 | 259.25 | 50.25 | 40
2030/31 | 259.75 | 50.25 | 50
2030/31 | 260.25 | 50.25 | 53
2030/31 | 260.75 | 50.25 | 52
2030/31 | 261.25 | 50.25 | 41
2030/31 | 261.75 | 50.25 | 52
2030/31 | 262.25 | 50.25 | 35
2030/31 | 262.75 | 50.25 | 38
2030/31 | 263.25 | 50.25 | 43
2030/31 | 263.75 | 50.25 | 45
2030/31 | 264.25 | 50.25 | 38
2030/31 | 264.75 | 50.25 | 44
2030/31 | 265.25 | 50.25 | 39
2030/31 | 265.75 | 50.25 | 38
2030/31 | 266.25 | 50.25 | 42
2030/31 | 266.75 | 50.25 | 32
2030/31 | 267.25 | 50.25 | 38
2030/31 | 267.75 | 50.25 | 36
2030/31 | 268.25 | 50.25 | 36
2030/31 | 268.75 | 50.25 | 40
2030/31 | 269.25 | 50.25 | 33
2030/31 | 269.75 | 50.25 | 33
2030/31 | 270.25 | 50.25 | 35
2030/31 | 270.75 | 50.25 | 36
2030/31 | 271.25 | 50.25 | 31
2030/31 | 271.75 | 50.25 | 30
2030/31 | 272.25 | 50.25 | 31
2030/31 | 272.75 | 50.25 | 29
2030/31 | 273.25 | 50.25 | 23
2030/31 | 273.75 | 50.25 | 23
2030/31 | 274.25 | 50.25 | 46
2030/31 | 274.75 | 50.25 | 24
2030/31 | 275.25 | 50.25 | 25
2030/31 | 275.75 | 50.25 | 25
2030/31 | 276.25 | 50.25 | 28
2030/31 | 276.75 | 50.25 | 21
2030/31 | 277.25 | 50.25 | 22
2030/31 | 277.75 | 50.25 | 21
2030/31 | 278.25 | 50.25 | 14
2030/31 | 278.75 | 50.25 | 33
2030/31 | 279.25 | 50.25 | 27
2030/31 | 279.75 | 50.25 | 24
2030/31 | 280.25 | 50.25 | 19
2030/31 | 280.75 | 50.25 | 26
2030/31 | 281.25 | 50.25 | 15
2030/31 | 281.75 | 50.25 | 20
2030/31 | 282.25 | 50.25 | 19
2030/31 | 282.75 | 50.25 | 24
2030/31 | 283.25 | 50.25 | 22
2030/31 | 283.75 | 50.25 | 18
2030/31 | 284.25 | 50.25 | 19
2030/31 | 284.75 | 50.25 | 15
2030/31 | 285.25 | 50.25 | 21
2030/31 | 285.75 | 50.25 | 19
2030/31 | 286.25 | 50.25 | 21
2030/31 | 286.75 | 50.25 | 17
2030/31 | 287.25 | 50.25 | 26
2030/31 | 287.75 | 50.25 | 18
2030/31 | 288.25 | 50.25 | 17
2030/31 | 288.75 | 50.25 | 9
2030/31 | 289.25 | 50.25 | 20
2030/31 | 289.75 | 50.25 | 11
2030/31 | 290.25 | 50.25 | 11
2030/31 | 290.75 | 50.25 | 14
2030/31 | 291.25 | 50.25 | 16
2030/31 | 291.75 | 50.25 | 16
2030/31 | 292.25 | 50.25 | 16
2030/31 | 292.75 | 50.25 | 7
2030/31 | 293.25 | 50.25 | 15
2030/31 | 293.75 | 50.25 | 12
2030/31 | 294.25 | 50.25 | 9
2030/31 | 294.75 | 50.25 | 10
2030/31 | 295.25 | 50.25 | 5
2030/31 | 295.75 | 50.25 | 11
2030/31 | 296.25 | 50.25 | 12
2030/31 | 296.75 | 50.25 | 13
2030/31 | 297.25 | 50.25 | 11
2030/31 | 297.75 | 50.25 | 5
2030/31 | 298.25 | 50.25 | 9
2030/31 | 298.75 | 50.25 | 13
2030/31 | 299.25 | 50.25 | 7
2030/31 | 299.75 | 50.25 | 4
2030/31 | 300.25 | 50.25 | 7
2030/31 | 300.75 | 50.25 | 7
2030/31 | 301.25 | 50.25 | 5
2030/31 | 301.75 | 50.25 | 14
2030/31 | 302.25 | 50.25 | 13
2030/31 | 302.75 | 50.25 | 9
2030/31 | 303.25 | 50.25 | 9
2030/31 | 303.75 | 50.25 | 9
2030/31 | 304.25 | 50.25 | 6
2030/31 | 304.75 | 50.25 | 9
2030/31 | 305.25 | 50.25 | 6
2030/31 | 305.75 | 50.25 | 8
2030/31 | 306.25 | 50.25 | 2
2030/31 | 306.75 | 50.25 | 8
2030/31 | 307.25 | 50.25 | 6
2030/31 | 307.75 | 50.25 | 3
2030/31 | 308.25 | 50.25 | 6
2030/31 | 308.75 | 50.25 | 8
2030/31 | 309.25 | 50.25 | 5
2030/31 | 309.75 | 50.25 | 5
2030/31 | 310.25 | 50.25 | 7
2030/31 | 310.75 | 50.25 | 2
2030/31 | 311.25 | 50.25 | 5
2030/31 | 311.75 | 50.25 | 5
2030/31 | 312.25 | 50.25 | 4
2030/31 | 312.75 | 50.25 | 7
2030/31 | 313.25 | 50.25 | 2
2030/31 | 313.75 | 50.25 | 2
2030/31 | 314.25 | 50.25 | 3
2030/31 | 314.75 | 50.25 | 5
2030/31 | 315.25 | 50.25 | 4
2030/31 | 315.75 | 50.25 | 1
2030/31 | 316.25 | 50.25 | 3
2030/31 | 316.75 | 50.25 | 2
2030/31 | 317.25 | 50.25 | 6
2030/31 | 317.75 | 50.25 | 2
2030/31 | 318.25 | 50.25 | 1
2030/31 | 318.75 | 50.25 | 4
2030/31 | 319.25 | 50.25 | 6
2030/31 | 319.75 | 50.25 | 12
2030/31 | 320.25 | 50.25 | 5
2030/31 | 320.75 | 50.25 | 1
2030/31 | 321.25 | 50.25 | 1
2030/31 | 321.75 | 50.25 | 1
2030/31 | 322.25 | 50.25 | 3
2030/31 | 322.75 | 50.25 | 4
2030/31 | 323.25 | 50.25 | 5
2030/31 | 323.75 | 50.25 | 1
2030/31 | 324.25 | 50.25 | 1
2030/31 | 324.75 | 50.25 | 3
2030/31 | 326.25 | 50.25 | 1
2030/31 | 326.75 | 50.25 | 1
2030/31 | 327.25 | 50.25 | 4
2030/31 | 327.75 | 50.25 | 3
2030/31 | 328.25 | 50.25 | 3
2030/31 | 329.25 | 50.25 | 2
2030/31 | 330.25 | 50.25 | 3
2030/31 | 330.75 | 50.25 | 2
2030/31 | 331.75 | 50.25 | 3
2030/31 | 332.75 | 50.25 | 1
2030/31 | 334.75 | 50.25 | 1
2030/31 | 335.25 | 50.25 | 1
2030/31 | 335.75 | 50.25 | 1
2030/31 | 336.75 | 50.25 | 1
2030/31 | 337.25 | 50.25 | 2
2030/31 | 337.75 | 50.25 | 1
2030/31 | 338.75 | 50.25 | 3
2030/31 | 339.75 | 50.25 | 1
2030/31 | 340.75 | 50.25 | 1
2030/31 | 341.75 | 50.25 | 1
2030/31 | 344.25 | 50.25 | 1
2030/31 | 346.25 | 50.25 | 4
2030/31 | 349.25 | 50.25 | 1
2030/31 | 353.75 | 50.25 | 1
2030/31 | 354.75 | 50.25 | 2
2030/31 | 357.75 | 50.25 | 1
2030/31 | 366.75 | 50.25 | 1
2030/31 | 373.75 | 50.25 | 1
2030/31 | 380.25 | 50.25 | 1
2030/31 | 390.25 | 50.25 | 1
2030/31 | 416.75 | 50.25 | 1
2030/31 | 88.25 | 50.75 | 1
2030/31 | 95.75 | 50.75 | 1
2030/31 | 97.25 | 50.75 | 1
2030/31 | 99.25 | 50.75 | 2
2030/31 | 100.25 | 50.75 | 3
2030/31 | 101.75 | 50.75 | 2
2030/31 | 102.25 | 50.75 | 1
2030/31 | 103.25 | 50.75 | 2
2030/31 | 103.75 | 50.75 | 3
2030/31 | 104.25 | 50.75 | 1
2030/31 | 104.75 | 50.75 | 2
2030/31 | 105.75 | 50.75 | 1
2030/31 | 106.25 | 50.75 | 2
2030/31 | 106.75 | 50.75 | 1
2030/31 | 107.75 | 50.75 | 1
2030/31 | 108.25 | 50.75 | 1
2030/31 | 108.75 | 50.75 | 2
2030/31 | 109.25 | 50.75 | 3
2030/31 | 109.75 | 50.75 | 2
2030/31 | 110.25 | 50.75 | 1
2030/31 | 110.75 | 50.75 | 3
2030/31 | 111.25 | 50.75 | 2
2030/31 | 111.75 | 50.75 | 6
2030/31 | 112.25 | 50.75 | 3
2030/31 | 112.75 | 50.75 | 2
2030/31 | 113.25 | 50.75 | 2
2030/31 | 114.25 | 50.75 | 2
2030/31 | 114.75 | 50.75 | 5
2030/31 | 115.25 | 50.75 | 2
2030/31 | 115.75 | 50.75 | 4
2030/31 | 116.25 | 50.75 | 5
2030/31 | 116.75 | 50.75 | 5
2030/31 | 117.25 | 50.75 | 8
2030/31 | 117.75 | 50.75 | 8
2030/31 | 118.25 | 50.75 | 4
2030/31 | 118.75 | 50.75 | 3
2030/31 | 119.25 | 50.75 | 8
2030/31 | 119.75 | 50.75 | 8
2030/31 | 120.25 | 50.75 | 5
2030/31 | 120.75 | 50.75 | 4
2030/31 | 121.25 | 50.75 | 8
2030/31 | 121.75 | 50.75 | 3
2030/31 | 122.25 | 50.75 | 8
2030/31 | 122.75 | 50.75 | 6
2030/31 | 123.25 | 50.75 | 8
2030/31 | 123.75 | 50.75 | 6
2030/31 | 124.25 | 50.75 | 11
2030/31 | 124.75 | 50.75 | 15
2030/31 | 125.25 | 50.75 | 8
2030/31 | 125.75 | 50.75 | 14
2030/31 | 126.25 | 50.75 | 4
2030/31 | 126.75 | 50.75 | 17
2030/31 | 127.25 | 50.75 | 17
2030/31 | 127.75 | 50.75 | 13
2030/31 | 128.25 | 50.75 | 9
2030/31 | 128.75 | 50.75 | 10
2030/31 | 129.25 | 50.75 | 10
2030/31 | 129.75 | 50.75 | 22
2030/31 | 130.25 | 50.75 | 19
2030/31 | 130.75 | 50.75 | 17
2030/31 | 131.25 | 50.75 | 10
2030/31 | 131.75 | 50.75 | 17
2030/31 | 132.25 | 50.75 | 11
2030/31 | 132.75 | 50.75 | 19
2030/31 | 133.25 | 50.75 | 27
2030/31 | 133.75 | 50.75 | 18
2030/31 | 134.25 | 50.75 | 30
2030/31 | 134.75 | 50.75 | 20
2030/31 | 135.25 | 50.75 | 34
2030/31 | 135.75 | 50.75 | 30
2030/31 | 136.25 | 50.75 | 22
2030/31 | 136.75 | 50.75 | 20
2030/31 | 137.25 | 50.75 | 27
2030/31 | 137.75 | 50.75 | 33
2030/31 | 138.25 | 50.75 | 28
2030/31 | 138.75 | 50.75 | 24
2030/31 | 139.25 | 50.75 | 20
2030/31 | 139.75 | 50.75 | 30
2030/31 | 140.25 | 50.75 | 31
2030/31 | 140.75 | 50.75 | 35
2030/31 | 141.25 | 50.75 | 37
2030/31 | 141.75 | 50.75 | 36
2030/31 | 142.25 | 50.75 | 40
2030/31 | 142.75 | 50.75 | 45
2030/31 | 143.25 | 50.75 | 34
2030/31 | 143.75 | 50.75 | 40
2030/31 | 144.25 | 50.75 | 30
2030/31 | 144.75 | 50.75 | 49
2030/31 | 145.25 | 50.75 | 50
2030/31 | 145.75 | 50.75 | 58
2030/31 | 146.25 | 50.75 | 43
2030/31 | 146.75 | 50.75 | 58
2030/31 | 147.25 | 50.75 | 49
2030/31 | 147.75 | 50.75 | 59
2030/31 | 148.25 | 50.75 | 60
2030/31 | 148.75 | 50.75 | 42
2030/31 | 149.25 | 50.75 | 42
2030/31 | 149.75 | 50.75 | 63
2030/31 | 150.25 | 50.75 | 48
2030/31 | 150.75 | 50.75 | 60
2030/31 | 151.25 | 50.75 | 44
2030/31 | 151.75 | 50.75 | 57
2030/31 | 152.25 | 50.75 | 68
2030/31 | 152.75 | 50.75 | 51
2030/31 | 153.25 | 50.75 | 49
2030/31 | 153.75 | 50.75 | 53
2030/31 | 154.25 | 50.75 | 65
2030/31 | 154.75 | 50.75 | 63
2030/31 | 155.25 | 50.75 | 58
2030/31 | 155.75 | 50.75 | 76
2030/31 | 156.25 | 50.75 | 60
2030/31 | 156.75 | 50.75 | 65
2030/31 | 157.25 | 50.75 | 69
2030/31 | 157.75 | 50.75 | 59
2030/31 | 158.25 | 50.75 | 67
2030/31 | 158.75 | 50.75 | 71
2030/31 | 159.25 | 50.75 | 76
2030/31 | 159.75 | 50.75 | 71
2030/31 | 160.25 | 50.75 | 72
2030/31 | 160.75 | 50.75 | 80
2030/31 | 161.25 | 50.75 | 77
2030/31 | 161.75 | 50.75 | 73
2030/31 | 162.25 | 50.75 | 76
2030/31 | 162.75 | 50.75 | 82
2030/31 | 163.25 | 50.75 | 100
2030/31 | 163.75 | 50.75 | 72
2030/31 | 164.25 | 50.75 | 80
2030/31 | 164.75 | 50.75 | 75
2030/31 | 165.25 | 50.75 | 90
2030/31 | 165.75 | 50.75 | 73
2030/31 | 166.25 | 50.75 | 65
2030/31 | 166.75 | 50.75 | 82
2030/31 | 167.25 | 50.75 | 78
2030/31 | 167.75 | 50.75 | 82
2030/31 | 168.25 | 50.75 | 74
2030/31 | 168.75 | 50.75 | 79
2030/31 | 169.25 | 50.75 | 75
2030/31 | 169.75 | 50.75 | 92
2030/31 | 170.25 | 50.75 | 91
2030/31 | 170.75 | 50.75 | 78
2030/31 | 171.25 | 50.75 | 91
2030/31 | 171.75 | 50.75 | 83
2030/31 | 172.25 | 50.75 | 85
2030/31 | 172.75 | 50.75 | 89
2030/31 | 173.25 | 50.75 | 93
2030/31 | 173.75 | 50.75 | 80
2030/31 | 174.25 | 50.75 | 76
2030/31 | 174.75 | 50.75 | 71
2030/31 | 175.25 | 50.75 | 80
2030/31 | 175.75 | 50.75 | 90
2030/31 | 176.25 | 50.75 | 95
2030/31 | 176.75 | 50.75 | 93
2030/31 | 177.25 | 50.75 | 91
2030/31 | 177.75 | 50.75 | 105
2030/31 | 178.25 | 50.75 | 102
2030/31 | 178.75 | 50.75 | 89
2030/31 | 179.25 | 50.75 | 90
2030/31 | 179.75 | 50.75 | 88
2030/31 | 180.25 | 50.75 | 88
2030/31 | 180.75 | 50.75 | 78
2030/31 | 181.25 | 50.75 | 89
2030/31 | 181.75 | 50.75 | 91
2030/31 | 182.25 | 50.75 | 97
2030/31 | 182.75 | 50.75 | 98
2030/31 | 183.25 | 50.75 | 93
2030/31 | 183.75 | 50.75 | 97
2030/31 | 184.25 | 50.75 | 86
2030/31 | 184.75 | 50.75 | 94
2030/31 | 185.25 | 50.75 | 87
2030/31 | 185.75 | 50.75 | 89
2030/31 | 186.25 | 50.75 | 103
2030/31 | 186.75 | 50.75 | 79
2030/31 | 187.25 | 50.75 | 108
2030/31 | 187.75 | 50.75 | 98
2030/31 | 188.25 | 50.75 | 99
2030/31 | 188.75 | 50.75 | 95
2030/31 | 189.25 | 50.75 | 94
2030/31 | 189.75 | 50.75 | 99
2030/31 | 190.25 | 50.75 | 84
2030/31 | 190.75 | 50.75 | 88
2030/31 | 191.25 | 50.75 | 99
2030/31 | 191.75 | 50.75 | 76
2030/31 | 192.25 | 50.75 | 80
2030/31 | 192.75 | 50.75 | 76
2030/31 | 193.25 | 50.75 | 85
2030/31 | 193.75 | 50.75 | 93
2030/31 | 194.25 | 50.75 | 87
2030/31 | 194.75 | 50.75 | 86
2030/31 | 195.25 | 50.75 | 87
2030/31 | 195.75 | 50.75 | 90
2030/31 | 196.25 | 50.75 | 84
2030/31 | 196.75 | 50.75 | 88
2030/31 | 197.25 | 50.75 | 85
2030/31 | 197.75 | 50.75 | 91
2030/31 | 198.25 | 50.75 | 106
2030/31 | 198.75 | 50.75 | 87
2030/31 | 199.25 | 50.75 | 100
2030/31 | 199.75 | 50.75 | 82
2030/31 | 200.25 | 50.75 | 80
2030/31 | 200.75 | 50.75 | 103
2030/31 | 201.25 | 50.75 | 90
2030/31 | 201.75 | 50.75 | 81
2030/31 | 202.25 | 50.75 | 94
2030/31 | 202.75 | 50.75 | 94
2030/31 | 203.25 | 50.75 | 82
2030/31 | 203.75 | 50.75 | 81
2030/31 | 204.25 | 50.75 | 73
2030/31 | 204.75 | 50.75 | 91
2030/31 | 205.25 | 50.75 | 85
2030/31 | 205.75 | 50.75 | 81
2030/31 | 206.25 | 50.75 | 80
2030/31 | 206.75 | 50.75 | 84
2030/31 | 207.25 | 50.75 | 86
2030/31 | 207.75 | 50.75 | 91
2030/31 | 208.25 | 50.75 | 100
2030/31 | 208.75 | 50.75 | 76
2030/31 | 209.25 | 50.75 | 101
2030/31 | 209.75 | 50.75 | 98
2030/31 | 210.25 | 50.75 | 90
2030/31 | 210.75 | 50.75 | 89
2030/31 | 211.25 | 50.75 | 80
2030/31 | 211.75 | 50.75 | 92
2030/31 | 212.25 | 50.75 | 83
2030/31 | 212.75 | 50.75 | 112
2030/31 | 213.25 | 50.75 | 80
2030/31 | 213.75 | 50.75 | 89
2030/31 | 214.25 | 50.75 | 81
2030/31 | 214.75 | 50.75 | 87
2030/31 | 215.25 | 50.75 | 82
2030/31 | 215.75 | 50.75 | 97
2030/31 | 216.25 | 50.75 | 67
2030/31 | 216.75 | 50.75 | 84
2030/31 | 217.25 | 50.75 | 87
2030/31 | 217.75 | 50.75 | 83
2030/31 | 218.25 | 50.75 | 73
2030/31 | 218.75 | 50.75 | 74
2030/31 | 219.25 | 50.75 | 106
2030/31 | 219.75 | 50.75 | 76
2030/31 | 220.25 | 50.75 | 78
2030/31 | 220.75 | 50.75 | 92
2030/31 | 221.25 | 50.75 | 78
2030/31 | 221.75 | 50.75 | 69
2030/31 | 222.25 | 50.75 | 73
2030/31 | 222.75 | 50.75 | 101
2030/31 | 223.25 | 50.75 | 75
2030/31 | 223.75 | 50.75 | 92
2030/31 | 224.25 | 50.75 | 72
2030/31 | 224.75 | 50.75 | 80
2030/31 | 225.25 | 50.75 | 72
2030/31 | 225.75 | 50.75 | 92
2030/31 | 226.25 | 50.75 | 72
2030/31 | 226.75 | 50.75 | 80
2030/31 | 227.25 | 50.75 | 64
2030/31 | 227.75 | 50.75 | 72
2030/31 | 228.25 | 50.75 | 76
2030/31 | 228.75 | 50.75 | 80
2030/31 | 229.25 | 50.75 | 70
2030/31 | 229.75 | 50.75 | 72
2030/31 | 230.25 | 50.75 | 72
2030/31 | 230.75 | 50.75 | 82
2030/31 | 231.25 | 50.75 | 60
2030/31 | 231.75 | 50.75 | 78
2030/31 | 232.25 | 50.75 | 61
2030/31 | 232.75 | 50.75 | 88
2030/31 | 233.25 | 50.75 | 72
2030/31 | 233.75 | 50.75 | 72
2030/31 | 234.25 | 50.75 | 66
2030/31 | 234.75 | 50.75 | 77
2030/31 | 235.25 | 50.75 | 84
2030/31 | 235.75 | 50.75 | 73
2030/31 | 236.25 | 50.75 | 74
2030/31 | 236.75 | 50.75 | 70
2030/31 | 237.25 | 50.75 | 81
2030/31 | 237.75 | 50.75 | 89
2030/31 | 238.25 | 50.75 | 58
2030/31 | 238.75 | 50.75 | 73
2030/31 | 239.25 | 50.75 | 75
2030/31 | 239.75 | 50.75 | 75
2030/31 | 240.25 | 50.75 | 53
2030/31 | 240.75 | 50.75 | 72
2030/31 | 241.25 | 50.75 | 71
2030/31 | 241.75 | 50.75 | 66
2030/31 | 242.25 | 50.75 | 65
2030/31 | 242.75 | 50.75 | 61
2030/31 | 243.25 | 50.75 | 65
2030/31 | 243.75 | 50.75 | 59
2030/31 | 244.25 | 50.75 | 52
2030/31 | 244.75 | 50.75 | 69
2030/31 | 245.25 | 50.75 | 54
2030/31 | 245.75 | 50.75 | 53
2030/31 | 246.25 | 50.75 | 53
2030/31 | 246.75 | 50.75 | 68
2030/31 | 247.25 | 50.75 | 55
2030/31 | 247.75 | 50.75 | 47
2030/31 | 248.25 | 50.75 | 56
2030/31 | 248.75 | 50.75 | 53
2030/31 | 249.25 | 50.75 | 57
2030/31 | 249.75 | 50.75 | 55
2030/31 | 250.25 | 50.75 | 56
2030/31 | 250.75 | 50.75 | 49
2030/31 | 251.25 | 50.75 | 61
2030/31 | 251.75 | 50.75 | 50
2030/31 | 252.25 | 50.75 | 49
2030/31 | 252.75 | 50.75 | 54
2030/31 | 253.25 | 50.75 | 61
2030/31 | 253.75 | 50.75 | 63
2030/31 | 254.25 | 50.75 | 49
2030/31 | 254.75 | 50.75 | 59
2030/31 | 255.25 | 50.75 | 38
2030/31 | 255.75 | 50.75 | 55
2030/31 | 256.25 | 50.75 | 58
2030/31 | 256.75 | 50.75 | 58
2030/31 | 257.25 | 50.75 | 48
2030/31 | 257.75 | 50.75 | 46
2030/31 | 258.25 | 50.75 | 54
2030/31 | 258.75 | 50.75 | 49
2030/31 | 259.25 | 50.75 | 44
2030/31 | 259.75 | 50.75 | 56
2030/31 | 260.25 | 50.75 | 48
2030/31 | 260.75 | 50.75 | 57
2030/31 | 261.25 | 50.75 | 54
2030/31 | 261.75 | 50.75 | 40
2030/31 | 262.25 | 50.75 | 53
2030/31 | 262.75 | 50.75 | 53
2030/31 | 263.25 | 50.75 | 42
2030/31 | 263.75 | 50.75 | 36
2030/31 | 264.25 | 50.75 | 44
2030/31 | 264.75 | 50.75 | 46
2030/31 | 265.25 | 50.75 | 33
2030/31 | 265.75 | 50.75 | 33
2030/31 | 266.25 | 50.75 | 25
2030/31 | 266.75 | 50.75 | 43
2030/31 | 267.25 | 50.75 | 41
2030/31 | 267.75 | 50.75 | 46
2030/31 | 268.25 | 50.75 | 31
2030/31 | 268.75 | 50.75 | 36
2030/31 | 269.25 | 50.75 | 28
2030/31 | 269.75 | 50.75 | 35
2030/31 | 270.25 | 50.75 | 28
2030/31 | 270.75 | 50.75 | 34
2030/31 | 271.25 | 50.75 | 29
2030/31 | 271.75 | 50.75 | 26
2030/31 | 272.25 | 50.75 | 23
2030/31 | 272.75 | 50.75 | 25
2030/31 | 273.25 | 50.75 | 35
2030/31 | 273.75 | 50.75 | 30
2030/31 | 274.25 | 50.75 | 29
2030/31 | 274.75 | 50.75 | 26
2030/31 | 275.25 | 50.75 | 28
2030/31 | 275.75 | 50.75 | 24
2030/31 | 276.25 | 50.75 | 23
2030/31 | 276.75 | 50.75 | 21
2030/31 | 277.25 | 50.75 | 35
2030/31 | 277.75 | 50.75 | 27
2030/31 | 278.25 | 50.75 | 21
2030/31 | 278.75 | 50.75 | 22
2030/31 | 279.25 | 50.75 | 21
2030/31 | 279.75 | 50.75 | 15
2030/31 | 280.25 | 50.75 | 29
2030/31 | 280.75 | 50.75 | 20
2030/31 | 281.25 | 50.75 | 24
2030/31 | 281.75 | 50.75 | 18
2030/31 | 282.25 | 50.75 | 23
2030/31 | 282.75 | 50.75 | 19
2030/31 | 283.25 | 50.75 | 18
2030/31 | 283.75 | 50.75 | 15
2030/31 | 284.25 | 50.75 | 27
2030/31 | 284.75 | 50.75 | 24
2030/31 | 285.25 | 50.75 | 22
2030/31 | 285.75 | 50.75 | 16
2030/31 | 286.25 | 50.75 | 20
2030/31 | 286.75 | 50.75 | 16
2030/31 | 287.25 | 50.75 | 26
2030/31 | 287.75 | 50.75 | 15
2030/31 | 288.25 | 50.75 | 17
2030/31 | 288.75 | 50.75 | 19
2030/31 | 289.25 | 50.75 | 20
2030/31 | 289.75 | 50.75 | 19
2030/31 | 290.25 | 50.75 | 17
2030/31 | 290.75 | 50.75 | 10
2030/31 | 291.25 | 50.75 | 10
2030/31 | 291.75 | 50.75 | 13
2030/31 | 292.25 | 50.75 | 14
2030/31 | 292.75 | 50.75 | 12
2030/31 | 293.25 | 50.75 | 15
2030/31 | 293.75 | 50.75 | 20
2030/31 | 294.25 | 50.75 | 12
2030/31 | 294.75 | 50.75 | 14
2030/31 | 295.25 | 50.75 | 7
2030/31 | 295.75 | 50.75 | 16
2030/31 | 296.25 | 50.75 | 7
2030/31 | 296.75 | 50.75 | 15
2030/31 | 297.25 | 50.75 | 13
2030/31 | 297.75 | 50.75 | 9
2030/31 | 298.25 | 50.75 | 12
2030/31 | 298.75 | 50.75 | 12
2030/31 | 299.25 | 50.75 | 4
2030/31 | 299.75 | 50.75 | 5
2030/31 | 300.25 | 50.75 | 9
2030/31 | 300.75 | 50.75 | 6
2030/31 | 301.25 | 50.75 | 13
2030/31 | 301.75 | 50.75 | 9
2030/31 | 302.25 | 50.75 | 6
2030/31 | 302.75 | 50.75 | 9
2030/31 | 303.25 | 50.75 | 4
2030/31 | 303.75 | 50.75 | 6
2030/31 | 304.25 | 50.75 | 10
2030/31 | 304.75 | 50.75 | 5
2030/31 | 305.25 | 50.75 | 4
2030/31 | 305.75 | 50.75 | 7
2030/31 | 306.25 | 50.75 | 10
2030/31 | 306.75 | 50.75 | 5
2030/31 | 307.25 | 50.75 | 5
2030/31 | 307.75 | 50.75 | 6
2030/31 | 308.25 | 50.75 | 4
2030/31 | 308.75 | 50.75 | 4
2030/31 | 309.25 | 50.75 | 7
2030/31 | 309.75 | 50.75 | 1
2030/31 | 310.25 | 50.75 | 4
2030/31 | 310.75 | 50.75 | 2
2030/31 | 311.25 | 50.75 | 3
2030/31 | 311.75 | 50.75 | 4
2030/31 | 312.25 | 50.75 | 7
2030/31 | 312.75 | 50.75 | 4
2030/31 | 313.25 | 50.75 | 9
2030/31 | 313.75 | 50.75 | 1
2030/31 | 314.25 | 50.75 | 2
2030/31 | 314.75 | 50.75 | 4
2030/31 | 315.25 | 50.75 | 6
2030/31 | 315.75 | 50.75 | 2
2030/31 | 316.25 | 50.75 | 4
2030/31 | 316.75 | 50.75 | 2
2030/31 | 317.25 | 50.75 | 5
2030/31 | 317.75 | 50.75 | 2
2030/31 | 318.25 | 50.75 | 1
2030/31 | 318.75 | 50.75 | 2
2030/31 | 319.75 | 50.75 | 4
2030/31 | 320.25 | 50.75 | 5
2030/31 | 320.75 | 50.75 | 2
2030/31 | 321.25 | 50.75 | 3
2030/31 | 321.75 | 50.75 | 2
2030/31 | 322.25 | 50.75 | 2
2030/31 | 322.75 | 50.75 | 4
2030/31 | 323.25 | 50.75 | 1
2030/31 | 323.75 | 50.75 | 2
2030/31 | 324.25 | 50.75 | 2
2030/31 | 324.75 | 50.75 | 2
2030/31 | 325.75 | 50.75 | 4
2030/31 | 326.25 | 50.75 | 2
2030/31 | 326.75 | 50.75 | 3
2030/31 | 327.75 | 50.75 | 2
2030/31 | 328.25 | 50.75 | 2
2030/31 | 328.75 | 50.75 | 1
2030/31 | 329.25 | 50.75 | 2
2030/31 | 330.75 | 50.75 | 2
2030/31 | 331.25 | 50.75 | 1
2030/31 | 332.75 | 50.75 | 1
2030/31 | 333.25 | 50.75 | 1
2030/31 | 333.75 | 50.75 | 3
2030/31 | 335.25 | 50.75 | 1
2030/31 | 336.25 | 50.75 | 1
2030/31 | 336.75 | 50.75 | 1
2030/31 | 337.75 | 50.75 | 1
2030/31 | 338.25 | 50.75 | 1
2030/31 | 338.75 | 50.75 | 1
2030/31 | 341.75 | 50.75 | 1
2030/31 | 345.75 | 50.75 | 1
2030/31 | 349.25 | 50.75 | 1
2030/31 | 349.75 | 50.75 | 1
2030/31 | 352.25 | 50.75 | 1
2030/31 | 355.75 | 50.75 | 1
2030/31 | 357.75 | 50.75 | 2
2030/31 | 369.25 | 50.75 | 1
2030/31 | 373.25 | 50.75 | 1
2030/31 | 380.75 | 50.75 | 1
2030/31 | 395.75 | 50.75 | 1
2030/31 | 87.25 | 51.25 | 1
2030/31 | 89.75 | 51.25 | 1
2030/31 | 90.75 | 51.25 | 1
2030/31 | 91.25 | 51.25 | 1
2030/31 | 93.25 | 51.25 | 1
2030/31 | 94.75 | 51.25 | 1
2030/31 | 95.25 | 51.25 | 1
2030/31 | 95.75 | 51.25 | 1
2030/31 | 96.75 | 51.25 | 1
2030/31 | 97.75 | 51.25 | 1
2030/31 | 98.75 | 51.25 | 1
2030/31 | 99.75 | 51.25 | 1
2030/31 | 100.25 | 51.25 | 1
2030/31 | 101.75 | 51.25 | 3
2030/31 | 102.25 | 51.25 | 1
2030/31 | 103.75 | 51.25 | 1
2030/31 | 106.75 | 51.25 | 2
2030/31 | 107.25 | 51.25 | 1
2030/31 | 107.75 | 51.25 | 2
2030/31 | 109.25 | 51.25 | 3
2030/31 | 109.75 | 51.25 | 1
2030/31 | 110.25 | 51.25 | 1
2030/31 | 110.75 | 51.25 | 3
2030/31 | 111.25 | 51.25 | 1
2030/31 | 111.75 | 51.25 | 2
2030/31 | 112.25 | 51.25 | 5
2030/31 | 112.75 | 51.25 | 1
2030/31 | 113.25 | 51.25 | 2
2030/31 | 113.75 | 51.25 | 2
2030/31 | 114.25 | 51.25 | 2
2030/31 | 114.75 | 51.25 | 1
2030/31 | 115.25 | 51.25 | 1
2030/31 | 115.75 | 51.25 | 7
2030/31 | 116.25 | 51.25 | 4
2030/31 | 116.75 | 51.25 | 5
2030/31 | 117.25 | 51.25 | 7
2030/31 | 117.75 | 51.25 | 6
2030/31 | 118.25 | 51.25 | 6
2030/31 | 118.75 | 51.25 | 5
2030/31 | 119.25 | 51.25 | 6
2030/31 | 119.75 | 51.25 | 8
2030/31 | 120.25 | 51.25 | 5
2030/31 | 120.75 | 51.25 | 7
2030/31 | 121.25 | 51.25 | 4
2030/31 | 121.75 | 51.25 | 10
2030/31 | 122.25 | 51.25 | 7
2030/31 | 122.75 | 51.25 | 11
2030/31 | 123.25 | 51.25 | 8
2030/31 | 123.75 | 51.25 | 6
2030/31 | 124.25 | 51.25 | 14
2030/31 | 124.75 | 51.25 | 8
2030/31 | 125.25 | 51.25 | 9
2030/31 | 125.75 | 51.25 | 7
2030/31 | 126.25 | 51.25 | 13
2030/31 | 126.75 | 51.25 | 7
2030/31 | 127.25 | 51.25 | 12
2030/31 | 127.75 | 51.25 | 13
2030/31 | 128.25 | 51.25 | 13
2030/31 | 128.75 | 51.25 | 17
2030/31 | 129.25 | 51.25 | 11
2030/31 | 129.75 | 51.25 | 14
2030/31 | 130.25 | 51.25 | 13
2030/31 | 130.75 | 51.25 | 21
2030/31 | 131.25 | 51.25 | 19
2030/31 | 131.75 | 51.25 | 15
2030/31 | 132.25 | 51.25 | 18
2030/31 | 132.75 | 51.25 | 25
2030/31 | 133.25 | 51.25 | 25
2030/31 | 133.75 | 51.25 | 24
2030/31 | 134.25 | 51.25 | 25
2030/31 | 134.75 | 51.25 | 13
2030/31 | 135.25 | 51.25 | 29
2030/31 | 135.75 | 51.25 | 27
2030/31 | 136.25 | 51.25 | 35
2030/31 | 136.75 | 51.25 | 31
2030/31 | 137.25 | 51.25 | 18
2030/31 | 137.75 | 51.25 | 19
2030/31 | 138.25 | 51.25 | 24
2030/31 | 138.75 | 51.25 | 28
2030/31 | 139.25 | 51.25 | 37
2030/31 | 139.75 | 51.25 | 40
2030/31 | 140.25 | 51.25 | 36
2030/31 | 140.75 | 51.25 | 31
2030/31 | 141.25 | 51.25 | 34
2030/31 | 141.75 | 51.25 | 35
2030/31 | 142.25 | 51.25 | 31
2030/31 | 142.75 | 51.25 | 35
2030/31 | 143.25 | 51.25 | 35
2030/31 | 143.75 | 51.25 | 52
2030/31 | 144.25 | 51.25 | 41
2030/31 | 144.75 | 51.25 | 43
2030/31 | 145.25 | 51.25 | 43
2030/31 | 145.75 | 51.25 | 48
2030/31 | 146.25 | 51.25 | 33
2030/31 | 146.75 | 51.25 | 43
2030/31 | 147.25 | 51.25 | 67
2030/31 | 147.75 | 51.25 | 50
2030/31 | 148.25 | 51.25 | 49
2030/31 | 148.75 | 51.25 | 41
2030/31 | 149.25 | 51.25 | 39
2030/31 | 149.75 | 51.25 | 56
2030/31 | 150.25 | 51.25 | 54
2030/31 | 150.75 | 51.25 | 43
2030/31 | 151.25 | 51.25 | 68
2030/31 | 151.75 | 51.25 | 52
2030/31 | 152.25 | 51.25 | 52
2030/31 | 152.75 | 51.25 | 64
2030/31 | 153.25 | 51.25 | 57
2030/31 | 153.75 | 51.25 | 56
2030/31 | 154.25 | 51.25 | 64
2030/31 | 154.75 | 51.25 | 53
2030/31 | 155.25 | 51.25 | 52
2030/31 | 155.75 | 51.25 | 51
2030/31 | 156.25 | 51.25 | 64
2030/31 | 156.75 | 51.25 | 58
2030/31 | 157.25 | 51.25 | 72
2030/31 | 157.75 | 51.25 | 62
2030/31 | 158.25 | 51.25 | 64
2030/31 | 158.75 | 51.25 | 63
2030/31 | 159.25 | 51.25 | 68
2030/31 | 159.75 | 51.25 | 69
2030/31 | 160.25 | 51.25 | 71
2030/31 | 160.75 | 51.25 | 77
2030/31 | 161.25 | 51.25 | 71
2030/31 | 161.75 | 51.25 | 59
2030/31 | 162.25 | 51.25 | 60
2030/31 | 162.75 | 51.25 | 71
2030/31 | 163.25 | 51.25 | 76
2030/31 | 163.75 | 51.25 | 67
2030/31 | 164.25 | 51.25 | 53
2030/31 | 164.75 | 51.25 | 70
2030/31 | 165.25 | 51.25 | 75
2030/31 | 165.75 | 51.25 | 67
2030/31 | 166.25 | 51.25 | 79
2030/31 | 166.75 | 51.25 | 78
2030/31 | 167.25 | 51.25 | 81
2030/31 | 167.75 | 51.25 | 79
2030/31 | 168.25 | 51.25 | 60
2030/31 | 168.75 | 51.25 | 60
2030/31 | 169.25 | 51.25 | 73
2030/31 | 169.75 | 51.25 | 83
2030/31 | 170.25 | 51.25 | 87
2030/31 | 170.75 | 51.25 | 81
2030/31 | 171.25 | 51.25 | 68
2030/31 | 171.75 | 51.25 | 84
2030/31 | 172.25 | 51.25 | 62
2030/31 | 172.75 | 51.25 | 71
2030/31 | 173.25 | 51.25 | 82
2030/31 | 173.75 | 51.25 | 65
2030/31 | 174.25 | 51.25 | 86
2030/31 | 174.75 | 51.25 | 79
2030/31 | 175.25 | 51.25 | 80
2030/31 | 175.75 | 51.25 | 80
2030/31 | 176.25 | 51.25 | 105
2030/31 | 176.75 | 51.25 | 86
2030/31 | 177.25 | 51.25 | 98
2030/31 | 177.75 | 51.25 | 90
2030/31 | 178.25 | 51.25 | 83
2030/31 | 178.75 | 51.25 | 90
2030/31 | 179.25 | 51.25 | 105
2030/31 | 179.75 | 51.25 | 81
2030/31 | 180.25 | 51.25 | 90
2030/31 | 180.75 | 51.25 | 91
2030/31 | 181.25 | 51.25 | 85
2030/31 | 181.75 | 51.25 | 79
2030/31 | 182.25 | 51.25 | 95
2030/31 | 182.75 | 51.25 | 78
2030/31 | 183.25 | 51.25 | 88
2030/31 | 183.75 | 51.25 | 79
2030/31 | 184.25 | 51.25 | 90
2030/31 | 184.75 | 51.25 | 106
2030/31 | 185.25 | 51.25 | 95
2030/31 | 185.75 | 51.25 | 96
2030/31 | 186.25 | 51.25 | 76
2030/31 | 186.75 | 51.25 | 84
2030/31 | 187.25 | 51.25 | 82
2030/31 | 187.75 | 51.25 | 94
2030/31 | 188.25 | 51.25 | 86
2030/31 | 188.75 | 51.25 | 94
2030/31 | 189.25 | 51.25 | 78
2030/31 | 189.75 | 51.25 | 93
2030/31 | 190.25 | 51.25 | 120
2030/31 | 190.75 | 51.25 | 72
2030/31 | 191.25 | 51.25 | 80
2030/31 | 191.75 | 51.25 | 98
2030/31 | 192.25 | 51.25 | 87
2030/31 | 192.75 | 51.25 | 74
2030/31 | 193.25 | 51.25 | 86
2030/31 | 193.75 | 51.25 | 78
2030/31 | 194.25 | 51.25 | 88
2030/31 | 194.75 | 51.25 | 86
2030/31 | 195.25 | 51.25 | 113
2030/31 | 195.75 | 51.25 | 85
2030/31 | 196.25 | 51.25 | 85
2030/31 | 196.75 | 51.25 | 72
2030/31 | 197.25 | 51.25 | 83
2030/31 | 197.75 | 51.25 | 90
2030/31 | 198.25 | 51.25 | 79
2030/31 | 198.75 | 51.25 | 92
2030/31 | 199.25 | 51.25 | 80
2030/31 | 199.75 | 51.25 | 84
2030/31 | 200.25 | 51.25 | 77
2030/31 | 200.75 | 51.25 | 85
2030/31 | 201.25 | 51.25 | 89
2030/31 | 201.75 | 51.25 | 92
2030/31 | 202.25 | 51.25 | 73
2030/31 | 202.75 | 51.25 | 76
2030/31 | 203.25 | 51.25 | 86
2030/31 | 203.75 | 51.25 | 84
2030/31 | 204.25 | 51.25 | 101
2030/31 | 204.75 | 51.25 | 75
2030/31 | 205.25 | 51.25 | 87
2030/31 | 205.75 | 51.25 | 88
2030/31 | 206.25 | 51.25 | 97
2030/31 | 206.75 | 51.25 | 89
2030/31 | 207.25 | 51.25 | 88
2030/31 | 207.75 | 51.25 | 92
2030/31 | 208.25 | 51.25 | 78
2030/31 | 208.75 | 51.25 | 72
2030/31 | 209.25 | 51.25 | 81
2030/31 | 209.75 | 51.25 | 77
2030/31 | 210.25 | 51.25 | 81
2030/31 | 210.75 | 51.25 | 75
2030/31 | 211.25 | 51.25 | 78
2030/31 | 211.75 | 51.25 | 98
2030/31 | 212.25 | 51.25 | 77
2030/31 | 212.75 | 51.25 | 81
2030/31 | 213.25 | 51.25 | 84
2030/31 | 213.75 | 51.25 | 85
2030/31 | 214.25 | 51.25 | 83
2030/31 | 214.75 | 51.25 | 72
2030/31 | 215.25 | 51.25 | 69
2030/31 | 215.75 | 51.25 | 86
2030/31 | 216.25 | 51.25 | 73
2030/31 | 216.75 | 51.25 | 84
2030/31 | 217.25 | 51.25 | 85
2030/31 | 217.75 | 51.25 | 74
2030/31 | 218.25 | 51.25 | 113
2030/31 | 218.75 | 51.25 | 97
2030/31 | 219.25 | 51.25 | 86
2030/31 | 219.75 | 51.25 | 69
2030/31 | 220.25 | 51.25 | 80
2030/31 | 220.75 | 51.25 | 63
2030/31 | 221.25 | 51.25 | 91
2030/31 | 221.75 | 51.25 | 100
2030/31 | 222.25 | 51.25 | 81
2030/31 | 222.75 | 51.25 | 83
2030/31 | 223.25 | 51.25 | 76
2030/31 | 223.75 | 51.25 | 82
2030/31 | 224.25 | 51.25 | 86
2030/31 | 224.75 | 51.25 | 85
2030/31 | 225.25 | 51.25 | 71
2030/31 | 225.75 | 51.25 | 77
2030/31 | 226.25 | 51.25 | 75
2030/31 | 226.75 | 51.25 | 73
2030/31 | 227.25 | 51.25 | 84
2030/31 | 227.75 | 51.25 | 67
2030/31 | 228.25 | 51.25 | 64
2030/31 | 228.75 | 51.25 | 80
2030/31 | 229.25 | 51.25 | 65
2030/31 | 229.75 | 51.25 | 68
2030/31 | 230.25 | 51.25 | 72
2030/31 | 230.75 | 51.25 | 75
2030/31 | 231.25 | 51.25 | 77
2030/31 | 231.75 | 51.25 | 68
2030/31 | 232.25 | 51.25 | 79
2030/31 | 232.75 | 51.25 | 68
2030/31 | 233.25 | 51.25 | 67
2030/31 | 233.75 | 51.25 | 87
2030/31 | 234.25 | 51.25 | 64
2030/31 | 234.75 | 51.25 | 88
2030/31 | 235.25 | 51.25 | 59
2030/31 | 235.75 | 51.25 | 88
2030/31 | 236.25 | 51.25 | 70
2030/31 | 236.75 | 51.25 | 75
2030/31 | 237.25 | 51.25 | 67
2030/31 | 237.75 | 51.25 | 67
2030/31 | 238.25 | 51.25 | 71
2030/31 | 238.75 | 51.25 | 76
2030/31 | 239.25 | 51.25 | 72
2030/31 | 239.75 | 51.25 | 74
2030/31 | 240.25 | 51.25 | 68
2030/31 | 240.75 | 51.25 | 85
2030/31 | 241.25 | 51.25 | 63
2030/31 | 241.75 | 51.25 | 65
2030/31 | 242.25 | 51.25 | 62
2030/31 | 242.75 | 51.25 | 61
2030/31 | 243.25 | 51.25 | 63
2030/31 | 243.75 | 51.25 | 77
2030/31 | 244.25 | 51.25 | 59
2030/31 | 244.75 | 51.25 | 58
2030/31 | 245.25 | 51.25 | 56
2030/31 | 245.75 | 51.25 | 70
2030/31 | 246.25 | 51.25 | 68
2030/31 | 246.75 | 51.25 | 84
2030/31 | 247.25 | 51.25 | 52
2030/31 | 247.75 | 51.25 | 72
2030/31 | 248.25 | 51.25 | 72
2030/31 | 248.75 | 51.25 | 59
2030/31 | 249.25 | 51.25 | 60
2030/31 | 249.75 | 51.25 | 68
2030/31 | 250.25 | 51.25 | 60
2030/31 | 250.75 | 51.25 | 51
2030/31 | 251.25 | 51.25 | 50
2030/31 | 251.75 | 51.25 | 49
2030/31 | 252.25 | 51.25 | 58
2030/31 | 252.75 | 51.25 | 67
2030/31 | 253.25 | 51.25 | 49
2030/31 | 253.75 | 51.25 | 56
2030/31 | 254.25 | 51.25 | 49
2030/31 | 254.75 | 51.25 | 54
2030/31 | 255.25 | 51.25 | 52
2030/31 | 255.75 | 51.25 | 54
2030/31 | 256.25 | 51.25 | 41
2030/31 | 256.75 | 51.25 | 47
2030/31 | 257.25 | 51.25 | 54
2030/31 | 257.75 | 51.25 | 56
2030/31 | 258.25 | 51.25 | 57
2030/31 | 258.75 | 51.25 | 46
2030/31 | 259.25 | 51.25 | 44
2030/31 | 259.75 | 51.25 | 48
2030/31 | 260.25 | 51.25 | 49
2030/31 | 260.75 | 51.25 | 45
2030/31 | 261.25 | 51.25 | 49
2030/31 | 261.75 | 51.25 | 45
2030/31 | 262.25 | 51.25 | 53
2030/31 | 262.75 | 51.25 | 46
2030/31 | 263.25 | 51.25 | 50
2030/31 | 263.75 | 51.25 | 49
2030/31 | 264.25 | 51.25 | 39
2030/31 | 264.75 | 51.25 | 33
2030/31 | 265.25 | 51.25 | 46
2030/31 | 265.75 | 51.25 | 50
2030/31 | 266.25 | 51.25 | 33
2030/31 | 266.75 | 51.25 | 59
2030/31 | 267.25 | 51.25 | 49
2030/31 | 267.75 | 51.25 | 31
2030/31 | 268.25 | 51.25 | 44
2030/31 | 268.75 | 51.25 | 35
2030/31 | 269.25 | 51.25 | 43
2030/31 | 269.75 | 51.25 | 31
2030/31 | 270.25 | 51.25 | 28
2030/31 | 270.75 | 51.25 | 42
2030/31 | 271.25 | 51.25 | 25
2030/31 | 271.75 | 51.25 | 17
2030/31 | 272.25 | 51.25 | 31
2030/31 | 272.75 | 51.25 | 36
2030/31 | 273.25 | 51.25 | 35
2030/31 | 273.75 | 51.25 | 30
2030/31 | 274.25 | 51.25 | 22
2030/31 | 274.75 | 51.25 | 23
2030/31 | 275.25 | 51.25 | 33
2030/31 | 275.75 | 51.25 | 32
2030/31 | 276.25 | 51.25 | 26
2030/31 | 276.75 | 51.25 | 23
2030/31 | 277.25 | 51.25 | 19
2030/31 | 277.75 | 51.25 | 24
2030/31 | 278.25 | 51.25 | 31
2030/31 | 278.75 | 51.25 | 29
2030/31 | 279.25 | 51.25 | 22
2030/31 | 279.75 | 51.25 | 23
2030/31 | 280.25 | 51.25 | 19
2030/31 | 280.75 | 51.25 | 27
2030/31 | 281.25 | 51.25 | 28
2030/31 | 281.75 | 51.25 | 21
2030/31 | 282.25 | 51.25 | 26
2030/31 | 282.75 | 51.25 | 21
2030/31 | 283.25 | 51.25 | 21
2030/31 | 283.75 | 51.25 | 35
2030/31 | 284.25 | 51.25 | 25
2030/31 | 284.75 | 51.25 | 20
2030/31 | 285.25 | 51.25 | 14
2030/31 | 285.75 | 51.25 | 11
2030/31 | 286.25 | 51.25 | 16
2030/31 | 286.75 | 51.25 | 29
2030/31 | 287.25 | 51.25 | 20
2030/31 | 287.75 | 51.25 | 18
2030/31 | 288.25 | 51.25 | 22
2030/31 | 288.75 | 51.25 | 9
2030/31 | 289.25 | 51.25 | 23
2030/31 | 289.75 | 51.25 | 12
2030/31 | 290.25 | 51.25 | 15
2030/31 | 290.75 | 51.25 | 16
2030/31 | 291.25 | 51.25 | 13
2030/31 | 291.75 | 51.25 | 16
2030/31 | 292.25 | 51.25 | 14
2030/31 | 292.75 | 51.25 | 14
2030/31 | 293.25 | 51.25 | 9
2030/31 | 293.75 | 51.25 | 6
2030/31 | 294.25 | 51.25 | 9
2030/31 | 294.75 | 51.25 | 12
2030/31 | 295.25 | 51.25 | 8
2030/31 | 295.75 | 51.25 | 13
2030/31 | 296.25 | 51.25 | 9
2030/31 | 296.75 | 51.25 | 9
2030/31 | 297.25 | 51.25 | 11
2030/31 | 297.75 | 51.25 | 11
2030/31 | 298.25 | 51.25 | 9
2030/31 | 298.75 | 51.25 | 15
2030/31 | 299.25 | 51.25 | 8
2030/31 | 299.75 | 51.25 | 14
2030/31 | 300.25 | 51.25 | 15
2030/31 | 300.75 | 51.25 | 3
2030/31 | 301.25 | 51.25 | 9
2030/31 | 301.75 | 51.25 | 6
2030/31 | 302.25 | 51.25 | 3
2030/31 | 302.75 | 51.25 | 6
2030/31 | 303.25 | 51.25 | 9
2030/31 | 303.75 | 51.25 | 8
2030/31 | 304.25 | 51.25 | 3
2030/31 | 304.75 | 51.25 | 8
2030/31 | 305.25 | 51.25 | 9
2030/31 | 305.75 | 51.25 | 5
2030/31 | 306.25 | 51.25 | 2
2030/31 | 306.75 | 51.25 | 7
2030/31 | 307.25 | 51.25 | 7
2030/31 | 307.75 | 51.25 | 7
2030/31 | 308.25 | 51.25 | 10
2030/31 | 308.75 | 51.25 | 4
2030/31 | 309.25 | 51.25 | 3
2030/31 | 309.75 | 51.25 | 3
2030/31 | 310.25 | 51.25 | 8
2030/31 | 310.75 | 51.25 | 6
2030/31 | 311.25 | 51.25 | 5
2030/31 | 311.75 | 51.25 | 3
2030/31 | 312.25 | 51.25 | 3
2030/31 | 312.75 | 51.25 | 4
2030/31 | 313.25 | 51.25 | 4
2030/31 | 313.75 | 51.25 | 7
2030/31 | 314.25 | 51.25 | 1
2030/31 | 314.75 | 51.25 | 7
2030/31 | 315.25 | 51.25 | 3
2030/31 | 315.75 | 51.25 | 1
2030/31 | 316.25 | 51.25 | 4
2030/31 | 316.75 | 51.25 | 8
2030/31 | 317.25 | 51.25 | 4
2030/31 | 317.75 | 51.25 | 1
2030/31 | 318.25 | 51.25 | 4
2030/31 | 318.75 | 51.25 | 4
2030/31 | 319.25 | 51.25 | 2
2030/31 | 319.75 | 51.25 | 1
2030/31 | 320.25 | 51.25 | 3
2030/31 | 320.75 | 51.25 | 4
2030/31 | 321.25 | 51.25 | 4
2030/31 | 321.75 | 51.25 | 2
2030/31 | 322.25 | 51.25 | 6
2030/31 | 322.75 | 51.25 | 3
2030/31 | 323.25 | 51.25 | 1
2030/31 | 324.25 | 51.25 | 2
2030/31 | 324.75 | 51.25 | 3
2030/31 | 325.25 | 51.25 | 3
2030/31 | 325.75 | 51.25 | 2
2030/31 | 326.25 | 51.25 | 1
2030/31 | 326.75 | 51.25 | 3
2030/31 | 327.25 | 51.25 | 1
2030/31 | 327.75 | 51.25 | 1
2030/31 | 328.25 | 51.25 | 2
2030/31 | 328.75 | 51.25 | 1
2030/31 | 329.25 | 51.25 | 1
2030/31 | 329.75 | 51.25 | 1
2030/31 | 330.25 | 51.25 | 1
2030/31 | 330.75 | 51.25 | 2
2030/31 | 331.25 | 51.25 | 1
2030/31 | 331.75 | 51.25 | 1
2030/31 | 332.25 | 51.25 | 1
2030/31 | 332.75 | 51.25 | 1
2030/31 | 333.25 | 51.25 | 2
2030/31 | 334.25 | 51.25 | 1
2030/31 | 334.75 | 51.25 | 1
2030/31 | 335.25 | 51.25 | 1
2030/31 | 336.25 | 51.25 | 1
2030/31 | 337.25 | 51.25 | 2
2030/31 | 337.75 | 51.25 | 1
2030/31 | 338.75 | 51.25 | 1
2030/31 | 339.25 | 51.25 | 1
2030/31 | 340.75 | 51.25 | 1
2030/31 | 341.75 | 51.25 | 1
2030/31 | 342.25 | 51.25 | 1
2030/31 | 343.25 | 51.25 | 1
2030/31 | 344.75 | 51.25 | 1
2030/31 | 345.25 | 51.25 | 1
2030/31 | 345.75 | 51.25 | 1
2030/31 | 346.75 | 51.25 | 3
2030/31 | 348.75 | 51.25 | 1
2030/31 | 349.75 | 51.25 | 1
2030/31 | 350.25 | 51.25 | 1
2030/31 | 359.75 | 51.25 | 1
2030/31 | 362.25 | 51.25 | 1
2030/31 | 363.25 | 51.25 | 1
2030/31 | 382.25 | 51.25 | 1
2030/31 | 387.25 | 51.25 | 1
2030/31 | 86.75 | 51.75 | 1
2030/31 | 88.75 | 51.75 | 1
2030/31 | 92.75 | 51.75 | 1
2030/31 | 98.25 | 51.75 | 1
2030/31 | 98.75 | 51.75 | 2
2030/31 | 100.25 | 51.75 | 2
2030/31 | 100.75 | 51.75 | 2
2030/31 | 101.25 | 51.75 | 2
2030/31 | 102.25 | 51.75 | 3
2030/31 | 102.75 | 51.75 | 1
2030/31 | 103.25 | 51.75 | 1
2030/31 | 104.75 | 51.75 | 1
2030/31 | 105.25 | 51.75 | 2
2030/31 | 106.25 | 51.75 | 2
2030/31 | 106.75 | 51.75 | 2
2030/31 | 107.25 | 51.75 | 3
2030/31 | 107.75 | 51.75 | 1
2030/31 | 108.25 | 51.75 | 4
2030/31 | 108.75 | 51.75 | 1
2030/31 | 109.75 | 51.75 | 3
2030/31 | 110.25 | 51.75 | 5
2030/31 | 110.75 | 51.75 | 2
2030/31 | 111.25 | 51.75 | 2
2030/31 | 111.75 | 51.75 | 2
2030/31 | 112.25 | 51.75 | 2
2030/31 | 112.75 | 51.75 | 3
2030/31 | 113.25 | 51.75 | 2
2030/31 | 113.75 | 51.75 | 4
2030/31 | 114.25 | 51.75 | 1
2030/31 | 114.75 | 51.75 | 7
2030/31 | 115.25 | 51.75 | 3
2030/31 | 115.75 | 51.75 | 4
2030/31 | 116.25 | 51.75 | 2
2030/31 | 116.75 | 51.75 | 4
2030/31 | 117.25 | 51.75 | 7
2030/31 | 117.75 | 51.75 | 2
2030/31 | 118.25 | 51.75 | 3
2030/31 | 118.75 | 51.75 | 3
2030/31 | 119.25 | 51.75 | 5
2030/31 | 119.75 | 51.75 | 5
2030/31 | 120.25 | 51.75 | 10
2030/31 | 120.75 | 51.75 | 3
2030/31 | 121.25 | 51.75 | 6
2030/31 | 121.75 | 51.75 | 6
2030/31 | 122.25 | 51.75 | 7
2030/31 | 122.75 | 51.75 | 10
2030/31 | 123.25 | 51.75 | 12
2030/31 | 123.75 | 51.75 | 14
2030/31 | 124.25 | 51.75 | 18
2030/31 | 124.75 | 51.75 | 15
2030/31 | 125.25 | 51.75 | 10
2030/31 | 125.75 | 51.75 | 10
2030/31 | 126.25 | 51.75 | 12
2030/31 | 126.75 | 51.75 | 8
2030/31 | 127.25 | 51.75 | 18
2030/31 | 127.75 | 51.75 | 9
2030/31 | 128.25 | 51.75 | 14
2030/31 | 128.75 | 51.75 | 16
2030/31 | 129.25 | 51.75 | 17
2030/31 | 129.75 | 51.75 | 16
2030/31 | 130.25 | 51.75 | 21
2030/31 | 130.75 | 51.75 | 10
2030/31 | 131.25 | 51.75 | 13
2030/31 | 131.75 | 51.75 | 14
2030/31 | 132.25 | 51.75 | 24
2030/31 | 132.75 | 51.75 | 15
2030/31 | 133.25 | 51.75 | 19
2030/31 | 133.75 | 51.75 | 15
2030/31 | 134.25 | 51.75 | 16
2030/31 | 134.75 | 51.75 | 17
2030/31 | 135.25 | 51.75 | 22
2030/31 | 135.75 | 51.75 | 19
2030/31 | 136.25 | 51.75 | 29
2030/31 | 136.75 | 51.75 | 26
2030/31 | 137.25 | 51.75 | 21
2030/31 | 137.75 | 51.75 | 17
2030/31 | 138.25 | 51.75 | 25
2030/31 | 138.75 | 51.75 | 19
2030/31 | 139.25 | 51.75 | 32
2030/31 | 139.75 | 51.75 | 39
2030/31 | 140.25 | 51.75 | 30
2030/31 | 140.75 | 51.75 | 24
2030/31 | 141.25 | 51.75 | 27
2030/31 | 141.75 | 51.75 | 37
2030/31 | 142.25 | 51.75 | 28
2030/31 | 142.75 | 51.75 | 41
2030/31 | 143.25 | 51.75 | 41
2030/31 | 143.75 | 51.75 | 41
2030/31 | 144.25 | 51.75 | 29
2030/31 | 144.75 | 51.75 | 44
2030/31 | 145.25 | 51.75 | 32
2030/31 | 145.75 | 51.75 | 37
2030/31 | 146.25 | 51.75 | 45
2030/31 | 146.75 | 51.75 | 30
2030/31 | 147.25 | 51.75 | 46
2030/31 | 147.75 | 51.75 | 41
2030/31 | 148.25 | 51.75 | 57
2030/31 | 148.75 | 51.75 | 41
2030/31 | 149.25 | 51.75 | 39
2030/31 | 149.75 | 51.75 | 50
2030/31 | 150.25 | 51.75 | 42
2030/31 | 150.75 | 51.75 | 46
2030/31 | 151.25 | 51.75 | 59
2030/31 | 151.75 | 51.75 | 42
2030/31 | 152.25 | 51.75 | 52
2030/31 | 152.75 | 51.75 | 57
2030/31 | 153.25 | 51.75 | 56
2030/31 | 153.75 | 51.75 | 41
2030/31 | 154.25 | 51.75 | 49
2030/31 | 154.75 | 51.75 | 47
2030/31 | 155.25 | 51.75 | 59
2030/31 | 155.75 | 51.75 | 55
2030/31 | 156.25 | 51.75 | 66
2030/31 | 156.75 | 51.75 | 59
2030/31 | 157.25 | 51.75 | 65
2030/31 | 157.75 | 51.75 | 74
2030/31 | 158.25 | 51.75 | 55
2030/31 | 158.75 | 51.75 | 67
2030/31 | 159.25 | 51.75 | 64
2030/31 | 159.75 | 51.75 | 59
2030/31 | 160.25 | 51.75 | 59
2030/31 | 160.75 | 51.75 | 77
2030/31 | 161.25 | 51.75 | 69
2030/31 | 161.75 | 51.75 | 72
2030/31 | 162.25 | 51.75 | 47
2030/31 | 162.75 | 51.75 | 68
2030/31 | 163.25 | 51.75 | 65
2030/31 | 163.75 | 51.75 | 80
2030/31 | 164.25 | 51.75 | 86
2030/31 | 164.75 | 51.75 | 67
2030/31 | 165.25 | 51.75 | 89
2030/31 | 165.75 | 51.75 | 78
2030/31 | 166.25 | 51.75 | 55
2030/31 | 166.75 | 51.75 | 79
2030/31 | 167.25 | 51.75 | 89
2030/31 | 167.75 | 51.75 | 90
2030/31 | 168.25 | 51.75 | 74
2030/31 | 168.75 | 51.75 | 63
2030/31 | 169.25 | 51.75 | 52
2030/31 | 169.75 | 51.75 | 60
2030/31 | 170.25 | 51.75 | 71
2030/31 | 170.75 | 51.75 | 71
2030/31 | 171.25 | 51.75 | 77
2030/31 | 171.75 | 51.75 | 65
2030/31 | 172.25 | 51.75 | 81
2030/31 | 172.75 | 51.75 | 83
2030/31 | 173.25 | 51.75 | 76
2030/31 | 173.75 | 51.75 | 68
2030/31 | 174.25 | 51.75 | 83
2030/31 | 174.75 | 51.75 | 70
2030/31 | 175.25 | 51.75 | 69
2030/31 | 175.75 | 51.75 | 77
2030/31 | 176.25 | 51.75 | 92
2030/31 | 176.75 | 51.75 | 81
2030/31 | 177.25 | 51.75 | 84
2030/31 | 177.75 | 51.75 | 81
2030/31 | 178.25 | 51.75 | 79
2030/31 | 178.75 | 51.75 | 104
2030/31 | 179.25 | 51.75 | 89
2030/31 | 179.75 | 51.75 | 67
2030/31 | 180.25 | 51.75 | 87
2030/31 | 180.75 | 51.75 | 73
2030/31 | 181.25 | 51.75 | 82
2030/31 | 181.75 | 51.75 | 82
2030/31 | 182.25 | 51.75 | 87
2030/31 | 182.75 | 51.75 | 96
2030/31 | 183.25 | 51.75 | 85
2030/31 | 183.75 | 51.75 | 79
2030/31 | 184.25 | 51.75 | 72
2030/31 | 184.75 | 51.75 | 87
2030/31 | 185.25 | 51.75 | 86
2030/31 | 185.75 | 51.75 | 77
2030/31 | 186.25 | 51.75 | 89
2030/31 | 186.75 | 51.75 | 80
2030/31 | 187.25 | 51.75 | 95
2030/31 | 187.75 | 51.75 | 74
2030/31 | 188.25 | 51.75 | 84
2030/31 | 188.75 | 51.75 | 78
2030/31 | 189.25 | 51.75 | 86
2030/31 | 189.75 | 51.75 | 86
2030/31 | 190.25 | 51.75 | 88
2030/31 | 190.75 | 51.75 | 75
2030/31 | 191.25 | 51.75 | 59
2030/31 | 191.75 | 51.75 | 75
2030/31 | 192.25 | 51.75 | 89
2030/31 | 192.75 | 51.75 | 109
2030/31 | 193.25 | 51.75 | 92
2030/31 | 193.75 | 51.75 | 72
2030/31 | 194.25 | 51.75 | 93
2030/31 | 194.75 | 51.75 | 68
2030/31 | 195.25 | 51.75 | 69
2030/31 | 195.75 | 51.75 | 90
2030/31 | 196.25 | 51.75 | 98
2030/31 | 196.75 | 51.75 | 91
2030/31 | 197.25 | 51.75 | 76
2030/31 | 197.75 | 51.75 | 83
2030/31 | 198.25 | 51.75 | 86
2030/31 | 198.75 | 51.75 | 71
2030/31 | 199.25 | 51.75 | 75
2030/31 | 199.75 | 51.75 | 70
2030/31 | 200.25 | 51.75 | 77
2030/31 | 200.75 | 51.75 | 73
2030/31 | 201.25 | 51.75 | 86
2030/31 | 201.75 | 51.75 | 79
2030/31 | 202.25 | 51.75 | 76
2030/31 | 202.75 | 51.75 | 75
2030/31 | 203.25 | 51.75 | 98
2030/31 | 203.75 | 51.75 | 80
2030/31 | 204.25 | 51.75 | 88
2030/31 | 204.75 | 51.75 | 83
2030/31 | 205.25 | 51.75 | 102
2030/31 | 205.75 | 51.75 | 83
2030/31 | 206.25 | 51.75 | 75
2030/31 | 206.75 | 51.75 | 84
2030/31 | 207.25 | 51.75 | 65
2030/31 | 207.75 | 51.75 | 72
2030/31 | 208.25 | 51.75 | 82
2030/31 | 208.75 | 51.75 | 90
2030/31 | 209.25 | 51.75 | 69
2030/31 | 209.75 | 51.75 | 66
2030/31 | 210.25 | 51.75 | 85
2030/31 | 210.75 | 51.75 | 90
2030/31 | 211.25 | 51.75 | 85
2030/31 | 211.75 | 51.75 | 80
2030/31 | 212.25 | 51.75 | 87
2030/31 | 212.75 | 51.75 | 79
2030/31 | 213.25 | 51.75 | 83
2030/31 | 213.75 | 51.75 | 78
2030/31 | 214.25 | 51.75 | 79
2030/31 | 214.75 | 51.75 | 72
2030/31 | 215.25 | 51.75 | 91
2030/31 | 215.75 | 51.75 | 83
2030/31 | 216.25 | 51.75 | 73
2030/31 | 216.75 | 51.75 | 81
2030/31 | 217.25 | 51.75 | 92
2030/31 | 217.75 | 51.75 | 82
2030/31 | 218.25 | 51.75 | 75
2030/31 | 218.75 | 51.75 | 88
2030/31 | 219.25 | 51.75 | 75
2030/31 | 219.75 | 51.75 | 78
2030/31 | 220.25 | 51.75 | 77
2030/31 | 220.75 | 51.75 | 72
2030/31 | 221.25 | 51.75 | 83
2030/31 | 221.75 | 51.75 | 78
2030/31 | 222.25 | 51.75 | 74
2030/31 | 222.75 | 51.75 | 78
2030/31 | 223.25 | 51.75 | 83
2030/31 | 223.75 | 51.75 | 78
2030/31 | 224.25 | 51.75 | 81
2030/31 | 224.75 | 51.75 | 79
2030/31 | 225.25 | 51.75 | 73
2030/31 | 225.75 | 51.75 | 97
2030/31 | 226.25 | 51.75 | 72
2030/31 | 226.75 | 51.75 | 93
2030/31 | 227.25 | 51.75 | 80
2030/31 | 227.75 | 51.75 | 80
2030/31 | 228.25 | 51.75 | 70
2030/31 | 228.75 | 51.75 | 72
2030/31 | 229.25 | 51.75 | 81
2030/31 | 229.75 | 51.75 | 75
2030/31 | 230.25 | 51.75 | 65
2030/31 | 230.75 | 51.75 | 74
2030/31 | 231.25 | 51.75 | 67
2030/31 | 231.75 | 51.75 | 85
2030/31 | 232.25 | 51.75 | 76
2030/31 | 232.75 | 51.75 | 80
2030/31 | 233.25 | 51.75 | 76
2030/31 | 233.75 | 51.75 | 56
2030/31 | 234.25 | 51.75 | 87
2030/31 | 234.75 | 51.75 | 88
2030/31 | 235.25 | 51.75 | 61
2030/31 | 235.75 | 51.75 | 82
2030/31 | 236.25 | 51.75 | 78
2030/31 | 236.75 | 51.75 | 78
2030/31 | 237.25 | 51.75 | 72
2030/31 | 237.75 | 51.75 | 61
2030/31 | 238.25 | 51.75 | 72
2030/31 | 238.75 | 51.75 | 81
2030/31 | 239.25 | 51.75 | 65
2030/31 | 239.75 | 51.75 | 84
2030/31 | 240.25 | 51.75 | 73
2030/31 | 240.75 | 51.75 | 75
2030/31 | 241.25 | 51.75 | 68
2030/31 | 241.75 | 51.75 | 99
2030/31 | 242.25 | 51.75 | 62
2030/31 | 242.75 | 51.75 | 58
2030/31 | 243.25 | 51.75 | 70
2030/31 | 243.75 | 51.75 | 81
2030/31 | 244.25 | 51.75 | 65
2030/31 | 244.75 | 51.75 | 71
2030/31 | 245.25 | 51.75 | 62
2030/31 | 245.75 | 51.75 | 54
2030/31 | 246.25 | 51.75 | 65
2030/31 | 246.75 | 51.75 | 34
2030/31 | 247.25 | 51.75 | 48
2030/31 | 247.75 | 51.75 | 50
2030/31 | 248.25 | 51.75 | 56
2030/31 | 248.75 | 51.75 | 57
2030/31 | 249.25 | 51.75 | 57
2030/31 | 249.75 | 51.75 | 63
2030/31 | 250.25 | 51.75 | 61
2030/31 | 250.75 | 51.75 | 47
2030/31 | 251.25 | 51.75 | 47
2030/31 | 251.75 | 51.75 | 39
2030/31 | 252.25 | 51.75 | 55
2030/31 | 252.75 | 51.75 | 45
2030/31 | 253.25 | 51.75 | 63
2030/31 | 253.75 | 51.75 | 54
2030/31 | 254.25 | 51.75 | 59
2030/31 | 254.75 | 51.75 | 61
2030/31 | 255.25 | 51.75 | 62
2030/31 | 255.75 | 51.75 | 72
2030/31 | 256.25 | 51.75 | 54
2030/31 | 256.75 | 51.75 | 48
2030/31 | 257.25 | 51.75 | 48
2030/31 | 257.75 | 51.75 | 51
2030/31 | 258.25 | 51.75 | 54
2030/31 | 258.75 | 51.75 | 47
2030/31 | 259.25 | 51.75 | 51
2030/31 | 259.75 | 51.75 | 54
2030/31 | 260.25 | 51.75 | 56
2030/31 | 260.75 | 51.75 | 51
2030/31 | 261.25 | 51.75 | 55
2030/31 | 261.75 | 51.75 | 51
2030/31 | 262.25 | 51.75 | 49
2030/31 | 262.75 | 51.75 | 42
2030/31 | 263.25 | 51.75 | 51
2030/31 | 263.75 | 51.75 | 62
2030/31 | 264.25 | 51.75 | 51
2030/31 | 264.75 | 51.75 | 53
2030/31 | 265.25 | 51.75 | 45
2030/31 | 265.75 | 51.75 | 51
2030/31 | 266.25 | 51.75 | 38
2030/31 | 266.75 | 51.75 | 39
2030/31 | 267.25 | 51.75 | 42
2030/31 | 267.75 | 51.75 | 35
2030/31 | 268.25 | 51.75 | 35
2030/31 | 268.75 | 51.75 | 47
2030/31 | 269.25 | 51.75 | 37
2030/31 | 269.75 | 51.75 | 39
2030/31 | 270.25 | 51.75 | 24
2030/31 | 270.75 | 51.75 | 30
2030/31 | 271.25 | 51.75 | 36
2030/31 | 271.75 | 51.75 | 31
2030/31 | 272.25 | 51.75 | 27
2030/31 | 272.75 | 51.75 | 35
2030/31 | 273.25 | 51.75 | 29
2030/31 | 273.75 | 51.75 | 32
2030/31 | 274.25 | 51.75 | 32
2030/31 | 274.75 | 51.75 | 31
2030/31 | 275.25 | 51.75 | 26
2030/31 | 275.75 | 51.75 | 18
2030/31 | 276.25 | 51.75 | 27
2030/31 | 276.75 | 51.75 | 27
2030/31 | 277.25 | 51.75 | 23
2030/31 | 277.75 | 51.75 | 26
2030/31 | 278.25 | 51.75 | 23
2030/31 | 278.75 | 51.75 | 29
2030/31 | 279.25 | 51.75 | 37
2030/31 | 279.75 | 51.75 | 37
2030/31 | 280.25 | 51.75 | 23
2030/31 | 280.75 | 51.75 | 25
2030/31 | 281.25 | 51.75 | 29
2030/31 | 281.75 | 51.75 | 26
2030/31 | 282.25 | 51.75 | 15
2030/31 | 282.75 | 51.75 | 24
2030/31 | 283.25 | 51.75 | 35
2030/31 | 283.75 | 51.75 | 19
2030/31 | 284.25 | 51.75 | 17
2030/31 | 284.75 | 51.75 | 23
2030/31 | 285.25 | 51.75 | 31
2030/31 | 285.75 | 51.75 | 23
2030/31 | 286.25 | 51.75 | 34
2030/31 | 286.75 | 51.75 | 23
2030/31 | 287.25 | 51.75 | 21
2030/31 | 287.75 | 51.75 | 22
2030/31 | 288.25 | 51.75 | 25
2030/31 | 288.75 | 51.75 | 23
2030/31 | 289.25 | 51.75 | 20
2030/31 | 289.75 | 51.75 | 19
2030/31 | 290.25 | 51.75 | 17
2030/31 | 290.75 | 51.75 | 13
2030/31 | 291.25 | 51.75 | 21
2030/31 | 291.75 | 51.75 | 16
2030/31 | 292.25 | 51.75 | 16
2030/31 | 292.75 | 51.75 | 13
2030/31 | 293.25 | 51.75 | 16
2030/31 | 293.75 | 51.75 | 13
2030/31 | 294.25 | 51.75 | 12
2030/31 | 294.75 | 51.75 | 12
2030/31 | 295.25 | 51.75 | 14
2030/31 | 295.75 | 51.75 | 9
2030/31 | 296.25 | 51.75 | 11
2030/31 | 296.75 | 51.75 | 11
2030/31 | 297.25 | 51.75 | 7
2030/31 | 297.75 | 51.75 | 12
2030/31 | 298.25 | 51.75 | 15
2030/31 | 298.75 | 51.75 | 4
2030/31 | 299.25 | 51.75 | 10
2030/31 | 299.75 | 51.75 | 9
2030/31 | 300.25 | 51.75 | 7
2030/31 | 300.75 | 51.75 | 10
2030/31 | 301.25 | 51.75 | 8
2030/31 | 301.75 | 51.75 | 5
2030/31 | 302.25 | 51.75 | 8
2030/31 | 302.75 | 51.75 | 8
2030/31 | 303.25 | 51.75 | 8
2030/31 | 303.75 | 51.75 | 4
2030/31 | 304.25 | 51.75 | 11
2030/31 | 304.75 | 51.75 | 6
2030/31 | 305.25 | 51.75 | 9
2030/31 | 305.75 | 51.75 | 7
2030/31 | 306.25 | 51.75 | 7
2030/31 | 306.75 | 51.75 | 8
2030/31 | 307.25 | 51.75 | 6
2030/31 | 307.75 | 51.75 | 7
2030/31 | 308.25 | 51.75 | 6
2030/31 | 308.75 | 51.75 | 6
2030/31 | 309.25 | 51.75 | 7
2030/31 | 309.75 | 51.75 | 8
2030/31 | 310.25 | 51.75 | 5
2030/31 | 310.75 | 51.75 | 3
2030/31 | 311.25 | 51.75 | 10
2030/31 | 311.75 | 51.75 | 2
2030/31 | 312.25 | 51.75 | 5
2030/31 | 312.75 | 51.75 | 6
2030/31 | 313.25 | 51.75 | 4
2030/31 | 313.75 | 51.75 | 3
2030/31 | 314.25 | 51.75 | 5
2030/31 | 314.75 | 51.75 | 4
2030/31 | 315.25 | 51.75 | 3
2030/31 | 315.75 | 51.75 | 4
2030/31 | 316.25 | 51.75 | 3
2030/31 | 316.75 | 51.75 | 5
2030/31 | 317.25 | 51.75 | 3
2030/31 | 317.75 | 51.75 | 3
2030/31 | 318.75 | 51.75 | 7
2030/31 | 319.25 | 51.75 | 4
2030/31 | 319.75 | 51.75 | 3
2030/31 | 320.25 | 51.75 | 3
2030/31 | 320.75 | 51.75 | 1
2030/31 | 321.25 | 51.75 | 3
2030/31 | 321.75 | 51.75 | 1
2030/31 | 322.25 | 51.75 | 2
2030/31 | 322.75 | 51.75 | 3
2030/31 | 323.25 | 51.75 | 4
2030/31 | 323.75 | 51.75 | 1
2030/31 | 324.25 | 51.75 | 3
2030/31 | 324.75 | 51.75 | 5
2030/31 | 325.25 | 51.75 | 2
2030/31 | 325.75 | 51.75 | 1
2030/31 | 326.25 | 51.75 | 4
2030/31 | 326.75 | 51.75 | 1
2030/31 | 327.25 | 51.75 | 2
2030/31 | 327.75 | 51.75 | 2
2030/31 | 328.25 | 51.75 | 1
2030/31 | 329.25 | 51.75 | 3
2030/31 | 329.75 | 51.75 | 3
2030/31 | 330.25 | 51.75 | 3
2030/31 | 330.75 | 51.75 | 2
2030/31 | 331.75 | 51.75 | 2
2030/31 | 332.25 | 51.75 | 3
2030/31 | 332.75 | 51.75 | 1
2030/31 | 333.75 | 51.75 | 1
2030/31 | 334.25 | 51.75 | 3
2030/31 | 334.75 | 51.75 | 1
2030/31 | 335.25 | 51.75 | 1
2030/31 | 335.75 | 51.75 | 2
2030/31 | 336.25 | 51.75 | 1
2030/31 | 336.75 | 51.75 | 1
2030/31 | 337.25 | 51.75 | 1
2030/31 | 337.75 | 51.75 | 1
2030/31 | 338.25 | 51.75 | 1
2030/31 | 339.25 | 51.75 | 1
2030/31 | 339.75 | 51.75 | 1
2030/31 | 344.25 | 51.75 | 1
2030/31 | 344.75 | 51.75 | 2
2030/31 | 345.25 | 51.75 | 2
2030/31 | 346.75 | 51.75 | 2
2030/31 | 347.25 | 51.75 | 1
2030/31 | 347.75 | 51.75 | 3
2030/31 | 349.25 | 51.75 | 2
2030/31 | 350.25 | 51.75 | 2
2030/31 | 351.75 | 51.75 | 1
2030/31 | 355.75 | 51.75 | 1
2030/31 | 356.75 | 51.75 | 1
2030/31 | 361.75 | 51.75 | 1
2030/31 | 362.25 | 51.75 | 1
2030/31 | 363.75 | 51.75 | 1
2030/31 | 365.75 | 51.75 | 1
2030/31 | 371.25 | 51.75 | 1
2030/31 | 382.75 | 51.75 | 1
2030/31 | 394.75 | 51.75 | 1
2030/31 | 86.75 | 52.25 | 1
2030/31 | 93.75 | 52.25 | 1
2030/31 | 96.25 | 52.25 | 1
2030/31 | 100.25 | 52.25 | 1
2030/31 | 101.25 | 52.25 | 2
2030/31 | 102.25 | 52.25 | 1
2030/31 | 103.25 | 52.25 | 1
2030/31 | 104.25 | 52.25 | 3
2030/31 | 104.75 | 52.25 | 1
2030/31 | 105.25 | 52.25 | 3
2030/31 | 105.75 | 52.25 | 2
2030/31 | 106.25 | 52.25 | 1
2030/31 | 106.75 | 52.25 | 1
2030/31 | 107.25 | 52.25 | 3
2030/31 | 107.75 | 52.25 | 1
2030/31 | 108.25 | 52.25 | 3
2030/31 | 108.75 | 52.25 | 2
2030/31 | 109.25 | 52.25 | 1
2030/31 | 109.75 | 52.25 | 2
2030/31 | 110.25 | 52.25 | 1
2030/31 | 110.75 | 52.25 | 3
2030/31 | 111.25 | 52.25 | 2
2030/31 | 111.75 | 52.25 | 2
2030/31 | 112.25 | 52.25 | 2
2030/31 | 112.75 | 52.25 | 6
2030/31 | 113.25 | 52.25 | 1
2030/31 | 113.75 | 52.25 | 4
2030/31 | 114.25 | 52.25 | 3
2030/31 | 114.75 | 52.25 | 6
2030/31 | 115.25 | 52.25 | 3
2030/31 | 115.75 | 52.25 | 6
2030/31 | 116.25 | 52.25 | 9
2030/31 | 116.75 | 52.25 | 9
2030/31 | 117.25 | 52.25 | 4
2030/31 | 117.75 | 52.25 | 2
2030/31 | 118.25 | 52.25 | 6
2030/31 | 118.75 | 52.25 | 3
2030/31 | 119.25 | 52.25 | 1
2030/31 | 119.75 | 52.25 | 7
2030/31 | 120.25 | 52.25 | 6
2030/31 | 120.75 | 52.25 | 7
2030/31 | 121.25 | 52.25 | 4
2030/31 | 121.75 | 52.25 | 8
2030/31 | 122.25 | 52.25 | 4
2030/31 | 122.75 | 52.25 | 10
2030/31 | 123.25 | 52.25 | 8
2030/31 | 123.75 | 52.25 | 5
2030/31 | 124.25 | 52.25 | 8
2030/31 | 124.75 | 52.25 | 11
2030/31 | 125.25 | 52.25 | 8
2030/31 | 125.75 | 52.25 | 11
2030/31 | 126.25 | 52.25 | 10
2030/31 | 126.75 | 52.25 | 6
2030/31 | 127.25 | 52.25 | 9
2030/31 | 127.75 | 52.25 | 13
2030/31 | 128.25 | 52.25 | 7
2030/31 | 128.75 | 52.25 | 10
2030/31 | 129.25 | 52.25 | 12
2030/31 | 129.75 | 52.25 | 11
2030/31 | 130.25 | 52.25 | 12
2030/31 | 130.75 | 52.25 | 18
2030/31 | 131.25 | 52.25 | 14
2030/31 | 131.75 | 52.25 | 20
2030/31 | 132.25 | 52.25 | 17
2030/31 | 132.75 | 52.25 | 19
2030/31 | 133.25 | 52.25 | 20
2030/31 | 133.75 | 52.25 | 19
2030/31 | 134.25 | 52.25 | 20
2030/31 | 134.75 | 52.25 | 18
2030/31 | 135.25 | 52.25 | 19
2030/31 | 135.75 | 52.25 | 22
2030/31 | 136.25 | 52.25 | 22
2030/31 | 136.75 | 52.25 | 26
2030/31 | 137.25 | 52.25 | 26
2030/31 | 137.75 | 52.25 | 18
2030/31 | 138.25 | 52.25 | 19
2030/31 | 138.75 | 52.25 | 33
2030/31 | 139.25 | 52.25 | 28
2030/31 | 139.75 | 52.25 | 18
2030/31 | 140.25 | 52.25 | 27
2030/31 | 140.75 | 52.25 | 28
2030/31 | 141.25 | 52.25 | 22
2030/31 | 141.75 | 52.25 | 26
2030/31 | 142.25 | 52.25 | 36
2030/31 | 142.75 | 52.25 | 25
2030/31 | 143.25 | 52.25 | 37
2030/31 | 143.75 | 52.25 | 34
2030/31 | 144.25 | 52.25 | 25
2030/31 | 144.75 | 52.25 | 47
2030/31 | 145.25 | 52.25 | 34
2030/31 | 145.75 | 52.25 | 37
2030/31 | 146.25 | 52.25 | 47
2030/31 | 146.75 | 52.25 | 35
2030/31 | 147.25 | 52.25 | 39
2030/31 | 147.75 | 52.25 | 33
2030/31 | 148.25 | 52.25 | 37
2030/31 | 148.75 | 52.25 | 50
2030/31 | 149.25 | 52.25 | 40
2030/31 | 149.75 | 52.25 | 49
2030/31 | 150.25 | 52.25 | 59
2030/31 | 150.75 | 52.25 | 39
2030/31 | 151.25 | 52.25 | 53
2030/31 | 151.75 | 52.25 | 52
2030/31 | 152.25 | 52.25 | 45
2030/31 | 152.75 | 52.25 | 38
2030/31 | 153.25 | 52.25 | 55
2030/31 | 153.75 | 52.25 | 46
2030/31 | 154.25 | 52.25 | 56
2030/31 | 154.75 | 52.25 | 48
2030/31 | 155.25 | 52.25 | 43
2030/31 | 155.75 | 52.25 | 65
2030/31 | 156.25 | 52.25 | 63
2030/31 | 156.75 | 52.25 | 82
2030/31 | 157.25 | 52.25 | 53
2030/31 | 157.75 | 52.25 | 56
2030/31 | 158.25 | 52.25 | 59
2030/31 | 158.75 | 52.25 | 52
2030/31 | 159.25 | 52.25 | 49
2030/31 | 159.75 | 52.25 | 62
2030/31 | 160.25 | 52.25 | 64
2030/31 | 160.75 | 52.25 | 62
2030/31 | 161.25 | 52.25 | 59
2030/31 | 161.75 | 52.25 | 70
2030/31 | 162.25 | 52.25 | 53
2030/31 | 162.75 | 52.25 | 54
2030/31 | 163.25 | 52.25 | 51
2030/31 | 163.75 | 52.25 | 51
2030/31 | 164.25 | 52.25 | 67
2030/31 | 164.75 | 52.25 | 75
2030/31 | 165.25 | 52.25 | 55
2030/31 | 165.75 | 52.25 | 92
2030/31 | 166.25 | 52.25 | 72
2030/31 | 166.75 | 52.25 | 67
2030/31 | 167.25 | 52.25 | 85
2030/31 | 167.75 | 52.25 | 74
2030/31 | 168.25 | 52.25 | 71
2030/31 | 168.75 | 52.25 | 72
2030/31 | 169.25 | 52.25 | 62
2030/31 | 169.75 | 52.25 | 78
2030/31 | 170.25 | 52.25 | 71
2030/31 | 170.75 | 52.25 | 75
2030/31 | 171.25 | 52.25 | 65
2030/31 | 171.75 | 52.25 | 79
2030/31 | 172.25 | 52.25 | 67
2030/31 | 172.75 | 52.25 | 60
2030/31 | 173.25 | 52.25 | 73
2030/31 | 173.75 | 52.25 | 79
2030/31 | 174.25 | 52.25 | 64
2030/31 | 174.75 | 52.25 | 83
2030/31 | 175.25 | 52.25 | 57
2030/31 | 175.75 | 52.25 | 78
2030/31 | 176.25 | 52.25 | 77
2030/31 | 176.75 | 52.25 | 65
2030/31 | 177.25 | 52.25 | 91
2030/31 | 177.75 | 52.25 | 71
2030/31 | 178.25 | 52.25 | 78
2030/31 | 178.75 | 52.25 | 84
2030/31 | 179.25 | 52.25 | 96
2030/31 | 179.75 | 52.25 | 64
2030/31 | 180.25 | 52.25 | 74
2030/31 | 180.75 | 52.25 | 68
2030/31 | 181.25 | 52.25 | 87
2030/31 | 181.75 | 52.25 | 80
2030/31 | 182.25 | 52.25 | 74
2030/31 | 182.75 | 52.25 | 91
2030/31 | 183.25 | 52.25 | 82
2030/31 | 183.75 | 52.25 | 95
2030/31 | 184.25 | 52.25 | 82
2030/31 | 184.75 | 52.25 | 87
2030/31 | 185.25 | 52.25 | 76
2030/31 | 185.75 | 52.25 | 81
2030/31 | 186.25 | 52.25 | 90
2030/31 | 186.75 | 52.25 | 79
2030/31 | 187.25 | 52.25 | 73
2030/31 | 187.75 | 52.25 | 101
2030/31 | 188.25 | 52.25 | 87
2030/31 | 188.75 | 52.25 | 76
2030/31 | 189.25 | 52.25 | 102
2030/31 | 189.75 | 52.25 | 74
2030/31 | 190.25 | 52.25 | 76
2030/31 | 190.75 | 52.25 | 71
2030/31 | 191.25 | 52.25 | 72
2030/31 | 191.75 | 52.25 | 73
2030/31 | 192.25 | 52.25 | 80
2030/31 | 192.75 | 52.25 | 86
2030/31 | 193.25 | 52.25 | 79
2030/31 | 193.75 | 52.25 | 81
2030/31 | 194.25 | 52.25 | 86
2030/31 | 194.75 | 52.25 | 68
2030/31 | 195.25 | 52.25 | 69
2030/31 | 195.75 | 52.25 | 77
2030/31 | 196.25 | 52.25 | 73
2030/31 | 196.75 | 52.25 | 90
2030/31 | 197.25 | 52.25 | 59
2030/31 | 197.75 | 52.25 | 78
2030/31 | 198.25 | 52.25 | 85
2030/31 | 198.75 | 52.25 | 85
2030/31 | 199.25 | 52.25 | 81
2030/31 | 199.75 | 52.25 | 67
2030/31 | 200.25 | 52.25 | 77
2030/31 | 200.75 | 52.25 | 66
2030/31 | 201.25 | 52.25 | 76
2030/31 | 201.75 | 52.25 | 83
2030/31 | 202.25 | 52.25 | 89
2030/31 | 202.75 | 52.25 | 75
2030/31 | 203.25 | 52.25 | 86
2030/31 | 203.75 | 52.25 | 86
2030/31 | 204.25 | 52.25 | 74
2030/31 | 204.75 | 52.25 | 72
2030/31 | 205.25 | 52.25 | 86
2030/31 | 205.75 | 52.25 | 78
2030/31 | 206.25 | 52.25 | 89
2030/31 | 206.75 | 52.25 | 87
2030/31 | 207.25 | 52.25 | 76
2030/31 | 207.75 | 52.25 | 84
2030/31 | 208.25 | 52.25 | 80
2030/31 | 208.75 | 52.25 | 79
2030/31 | 209.25 | 52.25 | 88
2030/31 | 209.75 | 52.25 | 87
2030/31 | 210.25 | 52.25 | 82
2030/31 | 210.75 | 52.25 | 61
2030/31 | 211.25 | 52.25 | 86
2030/31 | 211.75 | 52.25 | 84
2030/31 | 212.25 | 52.25 | 102
2030/31 | 212.75 | 52.25 | 91
2030/31 | 213.25 | 52.25 | 78
2030/31 | 213.75 | 52.25 | 80
2030/31 | 214.25 | 52.25 | 70
2030/31 | 214.75 | 52.25 | 85
2030/31 | 215.25 | 52.25 | 79
2030/31 | 215.75 | 52.25 | 86
2030/31 | 216.25 | 52.25 | 87
2030/31 | 216.75 | 52.25 | 97
2030/31 | 217.25 | 52.25 | 103
2030/31 | 217.75 | 52.25 | 73
2030/31 | 218.25 | 52.25 | 66
2030/31 | 218.75 | 52.25 | 74
2030/31 | 219.25 | 52.25 | 98
2030/31 | 219.75 | 52.25 | 76
2030/31 | 220.25 | 52.25 | 89
2030/31 | 220.75 | 52.25 | 67
2030/31 | 221.25 | 52.25 | 63
2030/31 | 221.75 | 52.25 | 71
2030/31 | 222.25 | 52.25 | 94
2030/31 | 222.75 | 52.25 | 81
2030/31 | 223.25 | 52.25 | 72
2030/31 | 223.75 | 52.25 | 78
2030/31 | 224.25 | 52.25 | 77
2030/31 | 224.75 | 52.25 | 81
2030/31 | 225.25 | 52.25 | 89
2030/31 | 225.75 | 52.25 | 84
2030/31 | 226.25 | 52.25 | 84
2030/31 | 226.75 | 52.25 | 68
2030/31 | 227.25 | 52.25 | 81
2030/31 | 227.75 | 52.25 | 63
2030/31 | 228.25 | 52.25 | 61
2030/31 | 228.75 | 52.25 | 80
2030/31 | 229.25 | 52.25 | 64
2030/31 | 229.75 | 52.25 | 81
2030/31 | 230.25 | 52.25 | 83
2030/31 | 230.75 | 52.25 | 67
2030/31 | 231.25 | 52.25 | 73
2030/31 | 231.75 | 52.25 | 84
2030/31 | 232.25 | 52.25 | 66
2030/31 | 232.75 | 52.25 | 71
2030/31 | 233.25 | 52.25 | 79
2030/31 | 233.75 | 52.25 | 68
2030/31 | 234.25 | 52.25 | 80
2030/31 | 234.75 | 52.25 | 76
2030/31 | 235.25 | 52.25 | 77
2030/31 | 235.75 | 52.25 | 89
2030/31 | 236.25 | 52.25 | 76
2030/31 | 236.75 | 52.25 | 71
2030/31 | 237.25 | 52.25 | 79
2030/31 | 237.75 | 52.25 | 86
2030/31 | 238.25 | 52.25 | 76
2030/31 | 238.75 | 52.25 | 81
2030/31 | 239.25 | 52.25 | 75
2030/31 | 239.75 | 52.25 | 84
2030/31 | 240.25 | 52.25 | 65
2030/31 | 240.75 | 52.25 | 81
2030/31 | 241.25 | 52.25 | 60
2030/31 | 241.75 | 52.25 | 64
2030/31 | 242.25 | 52.25 | 63
2030/31 | 242.75 | 52.25 | 68
2030/31 | 243.25 | 52.25 | 69
2030/31 | 243.75 | 52.25 | 56
2030/31 | 244.25 | 52.25 | 58
2030/31 | 244.75 | 52.25 | 63
2030/31 | 245.25 | 52.25 | 53
2030/31 | 245.75 | 52.25 | 77
2030/31 | 246.25 | 52.25 | 60
2030/31 | 246.75 | 52.25 | 72
2030/31 | 247.25 | 52.25 | 64
2030/31 | 247.75 | 52.25 | 60
2030/31 | 248.25 | 52.25 | 66
2030/31 | 248.75 | 52.25 | 52
2030/31 | 249.25 | 52.25 | 63
2030/31 | 249.75 | 52.25 | 62
2030/31 | 250.25 | 52.25 | 47
2030/31 | 250.75 | 52.25 | 55
2030/31 | 251.25 | 52.25 | 69
2030/31 | 251.75 | 52.25 | 68
2030/31 | 252.25 | 52.25 | 56
2030/31 | 252.75 | 52.25 | 49
2030/31 | 253.25 | 52.25 | 64
2030/31 | 253.75 | 52.25 | 48
2030/31 | 254.25 | 52.25 | 61
2030/31 | 254.75 | 52.25 | 67
2030/31 | 255.25 | 52.25 | 47
2030/31 | 255.75 | 52.25 | 55
2030/31 | 256.25 | 52.25 | 55
2030/31 | 256.75 | 52.25 | 50
2030/31 | 257.25 | 52.25 | 53
2030/31 | 257.75 | 52.25 | 54
2030/31 | 258.25 | 52.25 | 55
2030/31 | 258.75 | 52.25 | 55
2030/31 | 259.25 | 52.25 | 66
2030/31 | 259.75 | 52.25 | 47
2030/31 | 260.25 | 52.25 | 40
2030/31 | 260.75 | 52.25 | 51
2030/31 | 261.25 | 52.25 | 52
2030/31 | 261.75 | 52.25 | 47
2030/31 | 262.25 | 52.25 | 38
2030/31 | 262.75 | 52.25 | 47
2030/31 | 263.25 | 52.25 | 41
2030/31 | 263.75 | 52.25 | 36
2030/31 | 264.25 | 52.25 | 27
2030/31 | 264.75 | 52.25 | 38
2030/31 | 265.25 | 52.25 | 41
2030/31 | 265.75 | 52.25 | 50
2030/31 | 266.25 | 52.25 | 41
2030/31 | 266.75 | 52.25 | 36
2030/31 | 267.25 | 52.25 | 56
2030/31 | 267.75 | 52.25 | 49
2030/31 | 268.25 | 52.25 | 32
2030/31 | 268.75 | 52.25 | 30
2030/31 | 269.25 | 52.25 | 28
2030/31 | 269.75 | 52.25 | 37
2030/31 | 270.25 | 52.25 | 36
2030/31 | 270.75 | 52.25 | 33
2030/31 | 271.25 | 52.25 | 32
2030/31 | 271.75 | 52.25 | 36
2030/31 | 272.25 | 52.25 | 28
2030/31 | 272.75 | 52.25 | 33
2030/31 | 273.25 | 52.25 | 38
2030/31 | 273.75 | 52.25 | 36
2030/31 | 274.25 | 52.25 | 32
2030/31 | 274.75 | 52.25 | 34
2030/31 | 275.25 | 52.25 | 34
2030/31 | 275.75 | 52.25 | 25
2030/31 | 276.25 | 52.25 | 39
2030/31 | 276.75 | 52.25 | 23
2030/31 | 277.25 | 52.25 | 27
2030/31 | 277.75 | 52.25 | 19
2030/31 | 278.25 | 52.25 | 17
2030/31 | 278.75 | 52.25 | 26
2030/31 | 279.25 | 52.25 | 33
2030/31 | 279.75 | 52.25 | 22
2030/31 | 280.25 | 52.25 | 21
2030/31 | 280.75 | 52.25 | 23
2030/31 | 281.25 | 52.25 | 23
2030/31 | 281.75 | 52.25 | 33
2030/31 | 282.25 | 52.25 | 22
2030/31 | 282.75 | 52.25 | 25
2030/31 | 283.25 | 52.25 | 18
2030/31 | 283.75 | 52.25 | 28
2030/31 | 284.25 | 52.25 | 33
2030/31 | 284.75 | 52.25 | 27
2030/31 | 285.25 | 52.25 | 26
2030/31 | 285.75 | 52.25 | 22
2030/31 | 286.25 | 52.25 | 18
2030/31 | 286.75 | 52.25 | 23
2030/31 | 287.25 | 52.25 | 15
2030/31 | 287.75 | 52.25 | 24
2030/31 | 288.25 | 52.25 | 21
2030/31 | 288.75 | 52.25 | 19
2030/31 | 289.25 | 52.25 | 21
2030/31 | 289.75 | 52.25 | 18
2030/31 | 290.25 | 52.25 | 13
2030/31 | 290.75 | 52.25 | 13
2030/31 | 291.25 | 52.25 | 13
2030/31 | 291.75 | 52.25 | 19
2030/31 | 292.25 | 52.25 | 16
2030/31 | 292.75 | 52.25 | 17
2030/31 | 293.25 | 52.25 | 13
2030/31 | 293.75 | 52.25 | 18
2030/31 | 294.25 | 52.25 | 8
2030/31 | 294.75 | 52.25 | 11
2030/31 | 295.25 | 52.25 | 15
2030/31 | 295.75 | 52.25 | 11
2030/31 | 296.25 | 52.25 | 12
2030/31 | 296.75 | 52.25 | 13
2030/31 | 297.25 | 52.25 | 11
2030/31 | 297.75 | 52.25 | 9
2030/31 | 298.25 | 52.25 | 4
2030/31 | 298.75 | 52.25 | 10
2030/31 | 299.25 | 52.25 | 10
2030/31 | 299.75 | 52.25 | 6
2030/31 | 300.25 | 52.25 | 9
2030/31 | 300.75 | 52.25 | 11
2030/31 | 301.25 | 52.25 | 10
2030/31 | 301.75 | 52.25 | 9
2030/31 | 302.25 | 52.25 | 15
2030/31 | 302.75 | 52.25 | 12
2030/31 | 303.25 | 52.25 | 9
2030/31 | 303.75 | 52.25 | 12
2030/31 | 304.25 | 52.25 | 15
2030/31 | 304.75 | 52.25 | 9
2030/31 | 305.25 | 52.25 | 7
2030/31 | 305.75 | 52.25 | 7
2030/31 | 306.25 | 52.25 | 4
2030/31 | 306.75 | 52.25 | 7
2030/31 | 307.25 | 52.25 | 8
2030/31 | 307.75 | 52.25 | 9
2030/31 | 308.25 | 52.25 | 7
2030/31 | 308.75 | 52.25 | 5
2030/31 | 309.25 | 52.25 | 2
2030/31 | 309.75 | 52.25 | 7
2030/31 | 310.25 | 52.25 | 7
2030/31 | 310.75 | 52.25 | 2
2030/31 | 311.25 | 52.25 | 4
2030/31 | 311.75 | 52.25 | 10
2030/31 | 312.25 | 52.25 | 7
2030/31 | 312.75 | 52.25 | 7
2030/31 | 313.25 | 52.25 | 8
2030/31 | 313.75 | 52.25 | 5
2030/31 | 314.25 | 52.25 | 5
2030/31 | 314.75 | 52.25 | 3
2030/31 | 315.25 | 52.25 | 3
2030/31 | 315.75 | 52.25 | 2
2030/31 | 316.25 | 52.25 | 4
2030/31 | 316.75 | 52.25 | 9
2030/31 | 317.25 | 52.25 | 8
2030/31 | 317.75 | 52.25 | 2
2030/31 | 318.25 | 52.25 | 3
2030/31 | 318.75 | 52.25 | 7
2030/31 | 319.25 | 52.25 | 1
2030/31 | 319.75 | 52.25 | 4
2030/31 | 320.25 | 52.25 | 5
2030/31 | 320.75 | 52.25 | 2
2030/31 | 321.25 | 52.25 | 1
2030/31 | 321.75 | 52.25 | 1
2030/31 | 322.25 | 52.25 | 5
2030/31 | 322.75 | 52.25 | 1
2030/31 | 323.25 | 52.25 | 2
2030/31 | 323.75 | 52.25 | 4
2030/31 | 324.25 | 52.25 | 3
2030/31 | 325.25 | 52.25 | 3
2030/31 | 325.75 | 52.25 | 1
2030/31 | 326.25 | 52.25 | 3
2030/31 | 327.25 | 52.25 | 1
2030/31 | 327.75 | 52.25 | 3
2030/31 | 328.25 | 52.25 | 3
2030/31 | 328.75 | 52.25 | 2
2030/31 | 329.25 | 52.25 | 2
2030/31 | 329.75 | 52.25 | 3
2030/31 | 330.25 | 52.25 | 2
2030/31 | 330.75 | 52.25 | 3
2030/31 | 331.25 | 52.25 | 1
2030/31 | 332.75 | 52.25 | 3
2030/31 | 333.25 | 52.25 | 2
2030/31 | 333.75 | 52.25 | 2
2030/31 | 334.25 | 52.25 | 1
2030/31 | 334.75 | 52.25 | 1
2030/31 | 335.75 | 52.25 | 1
2030/31 | 336.25 | 52.25 | 2
2030/31 | 336.75 | 52.25 | 3
2030/31 | 337.25 | 52.25 | 2
2030/31 | 337.75 | 52.25 | 1
2030/31 | 338.25 | 52.25 | 1
2030/31 | 339.75 | 52.25 | 1
2030/31 | 340.75 | 52.25 | 1
2030/31 | 341.25 | 52.25 | 1
2030/31 | 342.75 | 52.25 | 1
2030/31 | 343.25 | 52.25 | 2
2030/31 | 343.75 | 52.25 | 2
2030/31 | 347.75 | 52.25 | 2
2030/31 | 348.75 | 52.25 | 1
2030/31 | 351.25 | 52.25 | 1
2030/31 | 352.25 | 52.25 | 1
2030/31 | 355.75 | 52.25 | 1
2030/31 | 361.75 | 52.25 | 2
2030/31 | 369.25 | 52.25 | 1
2030/31 | 381.75 | 52.25 | 1
2030/31 | 383.25 | 52.25 | 1
2030/31 | 407.25 | 52.25 | 1
2030/31 | 91.25 | 52.75 | 1
2030/31 | 91.75 | 52.75 | 1
2030/31 | 97.25 | 52.75 | 2
2030/31 | 98.25 | 52.75 | 1
2030/31 | 99.25 | 52.75 | 1
2030/31 | 100.25 | 52.75 | 1
2030/31 | 100.75 | 52.75 | 1
2030/31 | 101.25 | 52.75 | 1
2030/31 | 103.25 | 52.75 | 2
2030/31 | 104.75 | 52.75 | 1
2030/31 | 105.25 | 52.75 | 1
2030/31 | 105.75 | 52.75 | 1
2030/31 | 106.25 | 52.75 | 1
2030/31 | 106.75 | 52.75 | 2
2030/31 | 107.25 | 52.75 | 2
2030/31 | 107.75 | 52.75 | 1
2030/31 | 108.25 | 52.75 | 2
2030/31 | 108.75 | 52.75 | 1
2030/31 | 109.25 | 52.75 | 3
2030/31 | 109.75 | 52.75 | 1
2030/31 | 110.25 | 52.75 | 2
2030/31 | 110.75 | 52.75 | 1
2030/31 | 111.25 | 52.75 | 7
2030/31 | 111.75 | 52.75 | 3
2030/31 | 112.75 | 52.75 | 3
2030/31 | 113.25 | 52.75 | 1
2030/31 | 113.75 | 52.75 | 1
2030/31 | 114.25 | 52.75 | 3
2030/31 | 114.75 | 52.75 | 3
2030/31 | 115.25 | 52.75 | 3
2030/31 | 115.75 | 52.75 | 2
2030/31 | 116.25 | 52.75 | 5
2030/31 | 116.75 | 52.75 | 4
2030/31 | 117.25 | 52.75 | 3
2030/31 | 117.75 | 52.75 | 9
2030/31 | 118.25 | 52.75 | 3
2030/31 | 118.75 | 52.75 | 8
2030/31 | 119.25 | 52.75 | 8
2030/31 | 119.75 | 52.75 | 7
2030/31 | 120.25 | 52.75 | 1
2030/31 | 120.75 | 52.75 | 5
2030/31 | 121.25 | 52.75 | 5
2030/31 | 121.75 | 52.75 | 6
2030/31 | 122.25 | 52.75 | 4
2030/31 | 122.75 | 52.75 | 7
2030/31 | 123.25 | 52.75 | 5
2030/31 | 123.75 | 52.75 | 4
2030/31 | 124.25 | 52.75 | 9
2030/31 | 124.75 | 52.75 | 9
2030/31 | 125.25 | 52.75 | 8
2030/31 | 125.75 | 52.75 | 10
2030/31 | 126.25 | 52.75 | 8
2030/31 | 126.75 | 52.75 | 11
2030/31 | 127.25 | 52.75 | 15
2030/31 | 127.75 | 52.75 | 10
2030/31 | 128.25 | 52.75 | 10
2030/31 | 128.75 | 52.75 | 13
2030/31 | 129.25 | 52.75 | 7
2030/31 | 129.75 | 52.75 | 9
2030/31 | 130.25 | 52.75 | 15
2030/31 | 130.75 | 52.75 | 13
2030/31 | 131.25 | 52.75 | 19
2030/31 | 131.75 | 52.75 | 15
2030/31 | 132.25 | 52.75 | 14
2030/31 | 132.75 | 52.75 | 12
2030/31 | 133.25 | 52.75 | 14
2030/31 | 133.75 | 52.75 | 28
2030/31 | 134.25 | 52.75 | 14
2030/31 | 134.75 | 52.75 | 18
2030/31 | 135.25 | 52.75 | 19
2030/31 | 135.75 | 52.75 | 20
2030/31 | 136.25 | 52.75 | 22
2030/31 | 136.75 | 52.75 | 15
2030/31 | 137.25 | 52.75 | 15
2030/31 | 137.75 | 52.75 | 26
2030/31 | 138.25 | 52.75 | 22
2030/31 | 138.75 | 52.75 | 22
2030/31 | 139.25 | 52.75 | 19
2030/31 | 139.75 | 52.75 | 24
2030/31 | 140.25 | 52.75 | 29
2030/31 | 140.75 | 52.75 | 24
2030/31 | 141.25 | 52.75 | 42
2030/31 | 141.75 | 52.75 | 29
2030/31 | 142.25 | 52.75 | 24
2030/31 | 142.75 | 52.75 | 27
2030/31 | 143.25 | 52.75 | 39
2030/31 | 143.75 | 52.75 | 38
2030/31 | 144.25 | 52.75 | 34
2030/31 | 144.75 | 52.75 | 43
2030/31 | 145.25 | 52.75 | 42
2030/31 | 145.75 | 52.75 | 30
2030/31 | 146.25 | 52.75 | 28
2030/31 | 146.75 | 52.75 | 41
2030/31 | 147.25 | 52.75 | 38
2030/31 | 147.75 | 52.75 | 38
2030/31 | 148.25 | 52.75 | 36
2030/31 | 148.75 | 52.75 | 33
2030/31 | 149.25 | 52.75 | 41
2030/31 | 149.75 | 52.75 | 44
2030/31 | 150.25 | 52.75 | 42
2030/31 | 150.75 | 52.75 | 42
2030/31 | 151.25 | 52.75 | 41
2030/31 | 151.75 | 52.75 | 50
2030/31 | 152.25 | 52.75 | 61
2030/31 | 152.75 | 52.75 | 47
2030/31 | 153.25 | 52.75 | 56
2030/31 | 153.75 | 52.75 | 43
2030/31 | 154.25 | 52.75 | 43
2030/31 | 154.75 | 52.75 | 57
2030/31 | 155.25 | 52.75 | 59
2030/31 | 155.75 | 52.75 | 56
2030/31 | 156.25 | 52.75 | 68
2030/31 | 156.75 | 52.75 | 52
2030/31 | 157.25 | 52.75 | 39
2030/31 | 157.75 | 52.75 | 59
2030/31 | 158.25 | 52.75 | 51
2030/31 | 158.75 | 52.75 | 58
2030/31 | 159.25 | 52.75 | 49
2030/31 | 159.75 | 52.75 | 69
2030/31 | 160.25 | 52.75 | 55
2030/31 | 160.75 | 52.75 | 52
2030/31 | 161.25 | 52.75 | 56
2030/31 | 161.75 | 52.75 | 57
2030/31 | 162.25 | 52.75 | 45
2030/31 | 162.75 | 52.75 | 68
2030/31 | 163.25 | 52.75 | 57
2030/31 | 163.75 | 52.75 | 63
2030/31 | 164.25 | 52.75 | 66
2030/31 | 164.75 | 52.75 | 72
2030/31 | 165.25 | 52.75 | 71
2030/31 | 165.75 | 52.75 | 74
2030/31 | 166.25 | 52.75 | 65
2030/31 | 166.75 | 52.75 | 72
2030/31 | 167.25 | 52.75 | 74
2030/31 | 167.75 | 52.75 | 59
2030/31 | 168.25 | 52.75 | 69
2030/31 | 168.75 | 52.75 | 78
2030/31 | 169.25 | 52.75 | 71
2030/31 | 169.75 | 52.75 | 66
2030/31 | 170.25 | 52.75 | 53
2030/31 | 170.75 | 52.75 | 66
2030/31 | 171.25 | 52.75 | 46
2030/31 | 171.75 | 52.75 | 70
2030/31 | 172.25 | 52.75 | 74
2030/31 | 172.75 | 52.75 | 74
2030/31 | 173.25 | 52.75 | 66
2030/31 | 173.75 | 52.75 | 73
2030/31 | 174.25 | 52.75 | 82
2030/31 | 174.75 | 52.75 | 71
2030/31 | 175.25 | 52.75 | 68
2030/31 | 175.75 | 52.75 | 74
2030/31 | 176.25 | 52.75 | 85
2030/31 | 176.75 | 52.75 | 70
2030/31 | 177.25 | 52.75 | 71
2030/31 | 177.75 | 52.75 | 76
2030/31 | 178.25 | 52.75 | 65
2030/31 | 178.75 | 52.75 | 78
2030/31 | 179.25 | 52.75 | 77
2030/31 | 179.75 | 52.75 | 94
2030/31 | 180.25 | 52.75 | 67
2030/31 | 180.75 | 52.75 | 83
2030/31 | 181.25 | 52.75 | 80
2030/31 | 181.75 | 52.75 | 87
2030/31 | 182.25 | 52.75 | 88
2030/31 | 182.75 | 52.75 | 97
2030/31 | 183.25 | 52.75 | 97
2030/31 | 183.75 | 52.75 | 69
2030/31 | 184.25 | 52.75 | 81
2030/31 | 184.75 | 52.75 | 73
2030/31 | 185.25 | 52.75 | 77
2030/31 | 185.75 | 52.75 | 97
2030/31 | 186.25 | 52.75 | 81
2030/31 | 186.75 | 52.75 | 71
2030/31 | 187.25 | 52.75 | 75
2030/31 | 187.75 | 52.75 | 74
2030/31 | 188.25 | 52.75 | 76
2030/31 | 188.75 | 52.75 | 78
2030/31 | 189.25 | 52.75 | 72
2030/31 | 189.75 | 52.75 | 80
2030/31 | 190.25 | 52.75 | 89
2030/31 | 190.75 | 52.75 | 77
2030/31 | 191.25 | 52.75 | 95
2030/31 | 191.75 | 52.75 | 85
2030/31 | 192.25 | 52.75 | 73
2030/31 | 192.75 | 52.75 | 67
2030/31 | 193.25 | 52.75 | 81
2030/31 | 193.75 | 52.75 | 64
2030/31 | 194.25 | 52.75 | 75
2030/31 | 194.75 | 52.75 | 80
2030/31 | 195.25 | 52.75 | 73
2030/31 | 195.75 | 52.75 | 78
2030/31 | 196.25 | 52.75 | 72
2030/31 | 196.75 | 52.75 | 82
2030/31 | 197.25 | 52.75 | 86
2030/31 | 197.75 | 52.75 | 76
2030/31 | 198.25 | 52.75 | 96
2030/31 | 198.75 | 52.75 | 90
2030/31 | 199.25 | 52.75 | 74
2030/31 | 199.75 | 52.75 | 77
2030/31 | 200.25 | 52.75 | 67
2030/31 | 200.75 | 52.75 | 77
2030/31 | 201.25 | 52.75 | 76
2030/31 | 201.75 | 52.75 | 66
2030/31 | 202.25 | 52.75 | 82
2030/31 | 202.75 | 52.75 | 73
2030/31 | 203.25 | 52.75 | 88
2030/31 | 203.75 | 52.75 | 69
2030/31 | 204.25 | 52.75 | 94
2030/31 | 204.75 | 52.75 | 81
2030/31 | 205.25 | 52.75 | 90
2030/31 | 205.75 | 52.75 | 71
2030/31 | 206.25 | 52.75 | 61
2030/31 | 206.75 | 52.75 | 84
2030/31 | 207.25 | 52.75 | 82
2030/31 | 207.75 | 52.75 | 70
2030/31 | 208.25 | 52.75 | 101
2030/31 | 208.75 | 52.75 | 78
2030/31 | 209.25 | 52.75 | 76
2030/31 | 209.75 | 52.75 | 84
2030/31 | 210.25 | 52.75 | 70
2030/31 | 210.75 | 52.75 | 74
2030/31 | 211.25 | 52.75 | 73
2030/31 | 211.75 | 52.75 | 66
2030/31 | 212.25 | 52.75 | 70
2030/31 | 212.75 | 52.75 | 82
2030/31 | 213.25 | 52.75 | 77
2030/31 | 213.75 | 52.75 | 83
2030/31 | 214.25 | 52.75 | 72
2030/31 | 214.75 | 52.75 | 87
2030/31 | 215.25 | 52.75 | 66
2030/31 | 215.75 | 52.75 | 83
2030/31 | 216.25 | 52.75 | 74
2030/31 | 216.75 | 52.75 | 86
2030/31 | 217.25 | 52.75 | 66
2030/31 | 217.75 | 52.75 | 74
2030/31 | 218.25 | 52.75 | 79
2030/31 | 218.75 | 52.75 | 66
2030/31 | 219.25 | 52.75 | 68
2030/31 | 219.75 | 52.75 | 80
2030/31 | 220.25 | 52.75 | 79
2030/31 | 220.75 | 52.75 | 77
2030/31 | 221.25 | 52.75 | 84
2030/31 | 221.75 | 52.75 | 85
2030/31 | 222.25 | 52.75 | 73
2030/31 | 222.75 | 52.75 | 65
2030/31 | 223.25 | 52.75 | 86
2030/31 | 223.75 | 52.75 | 75
2030/31 | 224.25 | 52.75 | 70
2030/31 | 224.75 | 52.75 | 85
2030/31 | 225.25 | 52.75 | 76
2030/31 | 225.75 | 52.75 | 84
2030/31 | 226.25 | 52.75 | 71
2030/31 | 226.75 | 52.75 | 77
2030/31 | 227.25 | 52.75 | 75
2030/31 | 227.75 | 52.75 | 63
2030/31 | 228.25 | 52.75 | 72
2030/31 | 228.75 | 52.75 | 93
2030/31 | 229.25 | 52.75 | 87
2030/31 | 229.75 | 52.75 | 81
2030/31 | 230.25 | 52.75 | 89
2030/31 | 230.75 | 52.75 | 71
2030/31 | 231.25 | 52.75 | 61
2030/31 | 231.75 | 52.75 | 70
2030/31 | 232.25 | 52.75 | 83
2030/31 | 232.75 | 52.75 | 59
2030/31 | 233.25 | 52.75 | 84
2030/31 | 233.75 | 52.75 | 72
2030/31 | 234.25 | 52.75 | 77
2030/31 | 234.75 | 52.75 | 82
2030/31 | 235.25 | 52.75 | 75
2030/31 | 235.75 | 52.75 | 63
2030/31 | 236.25 | 52.75 | 80
2030/31 | 236.75 | 52.75 | 70
2030/31 | 237.25 | 52.75 | 86
2030/31 | 237.75 | 52.75 | 72
2030/31 | 238.25 | 52.75 | 73
2030/31 | 238.75 | 52.75 | 72
2030/31 | 239.25 | 52.75 | 72
2030/31 | 239.75 | 52.75 | 68
2030/31 | 240.25 | 52.75 | 73
2030/31 | 240.75 | 52.75 | 69
2030/31 | 241.25 | 52.75 | 75
2030/31 | 241.75 | 52.75 | 74
2030/31 | 242.25 | 52.75 | 71
2030/31 | 242.75 | 52.75 | 68
2030/31 | 243.25 | 52.75 | 60
2030/31 | 243.75 | 52.75 | 62
2030/31 | 244.25 | 52.75 | 55
2030/31 | 244.75 | 52.75 | 63
2030/31 | 245.25 | 52.75 | 69
2030/31 | 245.75 | 52.75 | 79
2030/31 | 246.25 | 52.75 | 65
2030/31 | 246.75 | 52.75 | 58
2030/31 | 247.25 | 52.75 | 56
2030/31 | 247.75 | 52.75 | 54
2030/31 | 248.25 | 52.75 | 70
2030/31 | 248.75 | 52.75 | 59
2030/31 | 249.25 | 52.75 | 81
2030/31 | 249.75 | 52.75 | 70
2030/31 | 250.25 | 52.75 | 57
2030/31 | 250.75 | 52.75 | 53
2030/31 | 251.25 | 52.75 | 47
2030/31 | 251.75 | 52.75 | 64
2030/31 | 252.25 | 52.75 | 53
2030/31 | 252.75 | 52.75 | 45
2030/31 | 253.25 | 52.75 | 58
2030/31 | 253.75 | 52.75 | 54
2030/31 | 254.25 | 52.75 | 63
2030/31 | 254.75 | 52.75 | 53
2030/31 | 255.25 | 52.75 | 58
2030/31 | 255.75 | 52.75 | 51
2030/31 | 256.25 | 52.75 | 51
2030/31 | 256.75 | 52.75 | 49
2030/31 | 257.25 | 52.75 | 50
2030/31 | 257.75 | 52.75 | 55
2030/31 | 258.25 | 52.75 | 51
2030/31 | 258.75 | 52.75 | 54
2030/31 | 259.25 | 52.75 | 45
2030/31 | 259.75 | 52.75 | 60
2030/31 | 260.25 | 52.75 | 52
2030/31 | 260.75 | 52.75 | 52
2030/31 | 261.25 | 52.75 | 55
2030/31 | 261.75 | 52.75 | 47
2030/31 | 262.25 | 52.75 | 40
2030/31 | 262.75 | 52.75 | 58
2030/31 | 263.25 | 52.75 | 43
2030/31 | 263.75 | 52.75 | 58
2030/31 | 264.25 | 52.75 | 49
2030/31 | 264.75 | 52.75 | 40
2030/31 | 265.25 | 52.75 | 44
2030/31 | 265.75 | 52.75 | 47
2030/31 | 266.25 | 52.75 | 50
2030/31 | 266.75 | 52.75 | 39
2030/31 | 267.25 | 52.75 | 42
2030/31 | 267.75 | 52.75 | 37
2030/31 | 268.25 | 52.75 | 43
2030/31 | 268.75 | 52.75 | 32
2030/31 | 269.25 | 52.75 | 37
2030/31 | 269.75 | 52.75 | 38
2030/31 | 270.25 | 52.75 | 34
2030/31 | 270.75 | 52.75 | 30
2030/31 | 271.25 | 52.75 | 43
2030/31 | 271.75 | 52.75 | 37
2030/31 | 272.25 | 52.75 | 35
2030/31 | 272.75 | 52.75 | 39
2030/31 | 273.25 | 52.75 | 22
2030/31 | 273.75 | 52.75 | 25
2030/31 | 274.25 | 52.75 | 26
2030/31 | 274.75 | 52.75 | 29
2030/31 | 275.25 | 52.75 | 24
2030/31 | 275.75 | 52.75 | 28
2030/31 | 276.25 | 52.75 | 30
2030/31 | 276.75 | 52.75 | 21
2030/31 | 277.25 | 52.75 | 33
2030/31 | 277.75 | 52.75 | 32
2030/31 | 278.25 | 52.75 | 21
2030/31 | 278.75 | 52.75 | 30
2030/31 | 279.25 | 52.75 | 20
2030/31 | 279.75 | 52.75 | 39
2030/31 | 280.25 | 52.75 | 28
2030/31 | 280.75 | 52.75 | 31
2030/31 | 281.25 | 52.75 | 19
2030/31 | 281.75 | 52.75 | 31
2030/31 | 282.25 | 52.75 | 27
2030/31 | 282.75 | 52.75 | 22
2030/31 | 283.25 | 52.75 | 26
2030/31 | 283.75 | 52.75 | 24
2030/31 | 284.25 | 52.75 | 31
2030/31 | 284.75 | 52.75 | 23
2030/31 | 285.25 | 52.75 | 26
2030/31 | 285.75 | 52.75 | 20
2030/31 | 286.25 | 52.75 | 20
2030/31 | 286.75 | 52.75 | 19
2030/31 | 287.25 | 52.75 | 16
2030/31 | 287.75 | 52.75 | 22
2030/31 | 288.25 | 52.75 | 18
2030/31 | 288.75 | 52.75 | 25
2030/31 | 289.25 | 52.75 | 18
2030/31 | 289.75 | 52.75 | 19
2030/31 | 290.25 | 52.75 | 25
2030/31 | 290.75 | 52.75 | 12
2030/31 | 291.25 | 52.75 | 14
2030/31 | 291.75 | 52.75 | 13
2030/31 | 292.25 | 52.75 | 8
2030/31 | 292.75 | 52.75 | 10
2030/31 | 293.25 | 52.75 | 18
2030/31 | 293.75 | 52.75 | 10
2030/31 | 294.25 | 52.75 | 20
2030/31 | 294.75 | 52.75 | 13
2030/31 | 295.25 | 52.75 | 20
2030/31 | 295.75 | 52.75 | 9
2030/31 | 296.25 | 52.75 | 9
2030/31 | 296.75 | 52.75 | 11
2030/31 | 297.25 | 52.75 | 10
2030/31 | 297.75 | 52.75 | 13
2030/31 | 298.25 | 52.75 | 13
2030/31 | 298.75 | 52.75 | 14
2030/31 | 299.25 | 52.75 | 14
2030/31 | 299.75 | 52.75 | 11
2030/31 | 300.25 | 52.75 | 10
2030/31 | 300.75 | 52.75 | 13
2030/31 | 301.25 | 52.75 | 9
2030/31 | 301.75 | 52.75 | 20
2030/31 | 302.25 | 52.75 | 13
2030/31 | 302.75 | 52.75 | 11
2030/31 | 303.25 | 52.75 | 12
2030/31 | 303.75 | 52.75 | 17
2030/31 | 304.25 | 52.75 | 13
2030/31 | 304.75 | 52.75 | 9
2030/31 | 305.25 | 52.75 | 9
2030/31 | 305.75 | 52.75 | 7
2030/31 | 306.25 | 52.75 | 7
2030/31 | 306.75 | 52.75 | 9
2030/31 | 307.25 | 52.75 | 8
2030/31 | 307.75 | 52.75 | 7
2030/31 | 308.25 | 52.75 | 7
2030/31 | 308.75 | 52.75 | 13
2030/31 | 309.25 | 52.75 | 2
2030/31 | 309.75 | 52.75 | 7
2030/31 | 310.25 | 52.75 | 7
2030/31 | 310.75 | 52.75 | 2
2030/31 | 311.25 | 52.75 | 6
2030/31 | 311.75 | 52.75 | 5
2030/31 | 312.25 | 52.75 | 4
2030/31 | 312.75 | 52.75 | 5
2030/31 | 313.25 | 52.75 | 2
2030/31 | 313.75 | 52.75 | 5
2030/31 | 314.25 | 52.75 | 5
2030/31 | 314.75 | 52.75 | 6
2030/31 | 315.25 | 52.75 | 7
2030/31 | 315.75 | 52.75 | 3
2030/31 | 316.25 | 52.75 | 6
2030/31 | 316.75 | 52.75 | 5
2030/31 | 317.25 | 52.75 | 6
2030/31 | 317.75 | 52.75 | 1
2030/31 | 318.25 | 52.75 | 2
2030/31 | 318.75 | 52.75 | 2
2030/31 | 319.25 | 52.75 | 4
2030/31 | 319.75 | 52.75 | 5
2030/31 | 320.25 | 52.75 | 1
2030/31 | 320.75 | 52.75 | 5
2030/31 | 321.25 | 52.75 | 1
2030/31 | 321.75 | 52.75 | 5
2030/31 | 322.25 | 52.75 | 2
2030/31 | 322.75 | 52.75 | 3
2030/31 | 323.25 | 52.75 | 1
2030/31 | 323.75 | 52.75 | 4
2030/31 | 324.25 | 52.75 | 1
2030/31 | 324.75 | 52.75 | 2
2030/31 | 325.25 | 52.75 | 2
2030/31 | 326.25 | 52.75 | 2
2030/31 | 326.75 | 52.75 | 5
2030/31 | 327.25 | 52.75 | 1
2030/31 | 327.75 | 52.75 | 2
2030/31 | 328.25 | 52.75 | 3
2030/31 | 329.25 | 52.75 | 3
2030/31 | 329.75 | 52.75 | 1
2030/31 | 330.25 | 52.75 | 3
2030/31 | 330.75 | 52.75 | 2
2030/31 | 331.25 | 52.75 | 3
2030/31 | 331.75 | 52.75 | 4
2030/31 | 332.25 | 52.75 | 2
2030/31 | 332.75 | 52.75 | 1
2030/31 | 333.25 | 52.75 | 2
2030/31 | 333.75 | 52.75 | 2
2030/31 | 334.25 | 52.75 | 2
2030/31 | 335.25 | 52.75 | 3
2030/31 | 335.75 | 52.75 | 1
2030/31 | 336.25 | 52.75 | 1
2030/31 | 336.75 | 52.75 | 1
2030/31 | 337.25 | 52.75 | 2
2030/31 | 337.75 | 52.75 | 1
2030/31 | 338.25 | 52.75 | 2
2030/31 | 339.75 | 52.75 | 1
2030/31 | 343.75 | 52.75 | 1
2030/31 | 345.75 | 52.75 | 1
2030/31 | 346.25 | 52.75 | 1
2030/31 | 348.25 | 52.75 | 1
2030/31 | 349.25 | 52.75 | 1
2030/31 | 349.75 | 52.75 | 1
2030/31 | 351.25 | 52.75 | 1
2030/31 | 351.75 | 52.75 | 1
2030/31 | 352.25 | 52.75 | 1
2030/31 | 354.25 | 52.75 | 1
2030/31 | 357.25 | 52.75 | 1
2030/31 | 358.75 | 52.75 | 1
2030/31 | 359.75 | 52.75 | 1
2030/31 | 361.75 | 52.75 | 1
2030/31 | 363.75 | 52.75 | 2
2030/31 | 365.25 | 52.75 | 1
2030/31 | 371.25 | 52.75 | 1
2030/31 | 378.75 | 52.75 | 1
2030/31 | 379.25 | 52.75 | 1
2030/31 | 398.25 | 52.75 | 1
2030/31 | 89.75 | 53.25 | 1
2030/31 | 90.25 | 53.25 | 1
2030/31 | 98.25 | 53.25 | 1
2030/31 | 98.75 | 53.25 | 2
2030/31 | 100.75 | 53.25 | 1
2030/31 | 101.25 | 53.25 | 1
2030/31 | 102.25 | 53.25 | 2
2030/31 | 102.75 | 53.25 | 2
2030/31 | 103.75 | 53.25 | 1
2030/31 | 104.25 | 53.25 | 1
2030/31 | 104.75 | 53.25 | 1
2030/31 | 105.25 | 53.25 | 1
2030/31 | 105.75 | 53.25 | 3
2030/31 | 106.25 | 53.25 | 4
2030/31 | 107.25 | 53.25 | 1
2030/31 | 107.75 | 53.25 | 2
2030/31 | 108.25 | 53.25 | 2
2030/31 | 108.75 | 53.25 | 2
2030/31 | 109.75 | 53.25 | 4
2030/31 | 110.25 | 53.25 | 2
2030/31 | 111.75 | 53.25 | 2
2030/31 | 112.25 | 53.25 | 1
2030/31 | 112.75 | 53.25 | 6
2030/31 | 113.75 | 53.25 | 2
2030/31 | 114.25 | 53.25 | 2
2030/31 | 114.75 | 53.25 | 4
2030/31 | 115.25 | 53.25 | 3
2030/31 | 115.75 | 53.25 | 3
2030/31 | 116.25 | 53.25 | 1
2030/31 | 116.75 | 53.25 | 3
2030/31 | 117.25 | 53.25 | 3
2030/31 | 117.75 | 53.25 | 5
2030/31 | 118.25 | 53.25 | 4
2030/31 | 118.75 | 53.25 | 4
2030/31 | 119.25 | 53.25 | 4
2030/31 | 119.75 | 53.25 | 7
2030/31 | 120.25 | 53.25 | 7
2030/31 | 120.75 | 53.25 | 7
2030/31 | 121.25 | 53.25 | 9
2030/31 | 121.75 | 53.25 | 8
2030/31 | 122.25 | 53.25 | 8
2030/31 | 122.75 | 53.25 | 7
2030/31 | 123.25 | 53.25 | 7
2030/31 | 123.75 | 53.25 | 8
2030/31 | 124.25 | 53.25 | 4
2030/31 | 124.75 | 53.25 | 9
2030/31 | 125.25 | 53.25 | 6
2030/31 | 125.75 | 53.25 | 10
2030/31 | 126.25 | 53.25 | 10
2030/31 | 126.75 | 53.25 | 8
2030/31 | 127.25 | 53.25 | 8
2030/31 | 127.75 | 53.25 | 10
2030/31 | 128.25 | 53.25 | 15
2030/31 | 128.75 | 53.25 | 8
2030/31 | 129.25 | 53.25 | 13
2030/31 | 129.75 | 53.25 | 9
2030/31 | 130.25 | 53.25 | 7
2030/31 | 130.75 | 53.25 | 7
2030/31 | 131.25 | 53.25 | 10
2030/31 | 131.75 | 53.25 | 11
2030/31 | 132.25 | 53.25 | 17
2030/31 | 132.75 | 53.25 | 14
2030/31 | 133.25 | 53.25 | 19
2030/31 | 133.75 | 53.25 | 22
2030/31 | 134.25 | 53.25 | 15
2030/31 | 134.75 | 53.25 | 9
2030/31 | 135.25 | 53.25 | 21
2030/31 | 135.75 | 53.25 | 14
2030/31 | 136.25 | 53.25 | 14
2030/31 | 136.75 | 53.25 | 34
2030/31 | 137.25 | 53.25 | 28
2030/31 | 137.75 | 53.25 | 19
2030/31 | 138.25 | 53.25 | 18
2030/31 | 138.75 | 53.25 | 25
2030/31 | 139.25 | 53.25 | 25
2030/31 | 139.75 | 53.25 | 31
2030/31 | 140.25 | 53.25 | 18
2030/31 | 140.75 | 53.25 | 25
2030/31 | 141.25 | 53.25 | 23
2030/31 | 141.75 | 53.25 | 18
2030/31 | 142.25 | 53.25 | 22
2030/31 | 142.75 | 53.25 | 30
2030/31 | 143.25 | 53.25 | 19
2030/31 | 143.75 | 53.25 | 29
2030/31 | 144.25 | 53.25 | 37
2030/31 | 144.75 | 53.25 | 38
2030/31 | 145.25 | 53.25 | 32
2030/31 | 145.75 | 53.25 | 18
2030/31 | 146.25 | 53.25 | 29
2030/31 | 146.75 | 53.25 | 43
2030/31 | 147.25 | 53.25 | 26
2030/31 | 147.75 | 53.25 | 42
2030/31 | 148.25 | 53.25 | 46
2030/31 | 148.75 | 53.25 | 36
2030/31 | 149.25 | 53.25 | 35
2030/31 | 149.75 | 53.25 | 29
2030/31 | 150.25 | 53.25 | 47
2030/31 | 150.75 | 53.25 | 37
2030/31 | 151.25 | 53.25 | 46
2030/31 | 151.75 | 53.25 | 39
2030/31 | 152.25 | 53.25 | 48
2030/31 | 152.75 | 53.25 | 43
2030/31 | 153.25 | 53.25 | 43
2030/31 | 153.75 | 53.25 | 40
2030/31 | 154.25 | 53.25 | 43
2030/31 | 154.75 | 53.25 | 44
2030/31 | 155.25 | 53.25 | 44
2030/31 | 155.75 | 53.25 | 53
2030/31 | 156.25 | 53.25 | 52
2030/31 | 156.75 | 53.25 | 60
2030/31 | 157.25 | 53.25 | 57
2030/31 | 157.75 | 53.25 | 53
2030/31 | 158.25 | 53.25 | 49
2030/31 | 158.75 | 53.25 | 50
2030/31 | 159.25 | 53.25 | 35
2030/31 | 159.75 | 53.25 | 59
2030/31 | 160.25 | 53.25 | 54
2030/31 | 160.75 | 53.25 | 61
2030/31 | 161.25 | 53.25 | 53
2030/31 | 161.75 | 53.25 | 52
2030/31 | 162.25 | 53.25 | 64
2030/31 | 162.75 | 53.25 | 46
2030/31 | 163.25 | 53.25 | 48
2030/31 | 163.75 | 53.25 | 58
2030/31 | 164.25 | 53.25 | 52
2030/31 | 164.75 | 53.25 | 59
2030/31 | 165.25 | 53.25 | 60
2030/31 | 165.75 | 53.25 | 54
2030/31 | 166.25 | 53.25 | 57
2030/31 | 166.75 | 53.25 | 54
2030/31 | 167.25 | 53.25 | 61
2030/31 | 167.75 | 53.25 | 54
2030/31 | 168.25 | 53.25 | 74
2030/31 | 168.75 | 53.25 | 72
2030/31 | 169.25 | 53.25 | 66
2030/31 | 169.75 | 53.25 | 65
2030/31 | 170.25 | 53.25 | 68
2030/31 | 170.75 | 53.25 | 70
2030/31 | 171.25 | 53.25 | 54
2030/31 | 171.75 | 53.25 | 63
2030/31 | 172.25 | 53.25 | 56
2030/31 | 172.75 | 53.25 | 59
2030/31 | 173.25 | 53.25 | 57
2030/31 | 173.75 | 53.25 | 52
2030/31 | 174.25 | 53.25 | 79
2030/31 | 174.75 | 53.25 | 74
2030/31 | 175.25 | 53.25 | 72
2030/31 | 175.75 | 53.25 | 61
2030/31 | 176.25 | 53.25 | 59
2030/31 | 176.75 | 53.25 | 71
2030/31 | 177.25 | 53.25 | 72
2030/31 | 177.75 | 53.25 | 72
2030/31 | 178.25 | 53.25 | 74
2030/31 | 178.75 | 53.25 | 89
2030/31 | 179.25 | 53.25 | 70
2030/31 | 179.75 | 53.25 | 70
2030/31 | 180.25 | 53.25 | 73
2030/31 | 180.75 | 53.25 | 68
2030/31 | 181.25 | 53.25 | 91
2030/31 | 181.75 | 53.25 | 82
2030/31 | 182.25 | 53.25 | 79
2030/31 | 182.75 | 53.25 | 78
2030/31 | 183.25 | 53.25 | 68
2030/31 | 183.75 | 53.25 | 77
2030/31 | 184.25 | 53.25 | 72
2030/31 | 184.75 | 53.25 | 84
2030/31 | 185.25 | 53.25 | 72
2030/31 | 185.75 | 53.25 | 59
2030/31 | 186.25 | 53.25 | 75
2030/31 | 186.75 | 53.25 | 73
2030/31 | 187.25 | 53.25 | 74
2030/31 | 187.75 | 53.25 | 71
2030/31 | 188.25 | 53.25 | 77
2030/31 | 188.75 | 53.25 | 68
2030/31 | 189.25 | 53.25 | 71
2030/31 | 189.75 | 53.25 | 75
2030/31 | 190.25 | 53.25 | 79
2030/31 | 190.75 | 53.25 | 59
2030/31 | 191.25 | 53.25 | 93
2030/31 | 191.75 | 53.25 | 87
2030/31 | 192.25 | 53.25 | 75
2030/31 | 192.75 | 53.25 | 71
2030/31 | 193.25 | 53.25 | 69
2030/31 | 193.75 | 53.25 | 84
2030/31 | 194.25 | 53.25 | 82
2030/31 | 194.75 | 53.25 | 89
2030/31 | 195.25 | 53.25 | 80
2030/31 | 195.75 | 53.25 | 60
2030/31 | 196.25 | 53.25 | 73
2030/31 | 196.75 | 53.25 | 75
2030/31 | 197.25 | 53.25 | 72
2030/31 | 197.75 | 53.25 | 103
2030/31 | 198.25 | 53.25 | 88
2030/31 | 198.75 | 53.25 | 63
2030/31 | 199.25 | 53.25 | 63
2030/31 | 199.75 | 53.25 | 78
2030/31 | 200.25 | 53.25 | 60
2030/31 | 200.75 | 53.25 | 64
2030/31 | 201.25 | 53.25 | 68
2030/31 | 201.75 | 53.25 | 71
2030/31 | 202.25 | 53.25 | 90
2030/31 | 202.75 | 53.25 | 81
2030/31 | 203.25 | 53.25 | 67
2030/31 | 203.75 | 53.25 | 86
2030/31 | 204.25 | 53.25 | 80
2030/31 | 204.75 | 53.25 | 82
2030/31 | 205.25 | 53.25 | 85
2030/31 | 205.75 | 53.25 | 93
2030/31 | 206.25 | 53.25 | 91
2030/31 | 206.75 | 53.25 | 83
2030/31 | 207.25 | 53.25 | 69
2030/31 | 207.75 | 53.25 | 64
2030/31 | 208.25 | 53.25 | 70
2030/31 | 208.75 | 53.25 | 88
2030/31 | 209.25 | 53.25 | 71
2030/31 | 209.75 | 53.25 | 98
2030/31 | 210.25 | 53.25 | 70
2030/31 | 210.75 | 53.25 | 75
2030/31 | 211.25 | 53.25 | 89
2030/31 | 211.75 | 53.25 | 75
2030/31 | 212.25 | 53.25 | 85
2030/31 | 212.75 | 53.25 | 86
2030/31 | 213.25 | 53.25 | 63
2030/31 | 213.75 | 53.25 | 70
2030/31 | 214.25 | 53.25 | 76
2030/31 | 214.75 | 53.25 | 75
2030/31 | 215.25 | 53.25 | 72
2030/31 | 215.75 | 53.25 | 67
2030/31 | 216.25 | 53.25 | 69
2030/31 | 216.75 | 53.25 | 62
2030/31 | 217.25 | 53.25 | 85
2030/31 | 217.75 | 53.25 | 91
2030/31 | 218.25 | 53.25 | 69
2030/31 | 218.75 | 53.25 | 59
2030/31 | 219.25 | 53.25 | 89
2030/31 | 219.75 | 53.25 | 77
2030/31 | 220.25 | 53.25 | 71
2030/31 | 220.75 | 53.25 | 78
2030/31 | 221.25 | 53.25 | 69
2030/31 | 221.75 | 53.25 | 75
2030/31 | 222.25 | 53.25 | 90
2030/31 | 222.75 | 53.25 | 83
2030/31 | 223.25 | 53.25 | 71
2030/31 | 223.75 | 53.25 | 73
2030/31 | 224.25 | 53.25 | 76
2030/31 | 224.75 | 53.25 | 77
2030/31 | 225.25 | 53.25 | 73
2030/31 | 225.75 | 53.25 | 78
2030/31 | 226.25 | 53.25 | 65
2030/31 | 226.75 | 53.25 | 86
2030/31 | 227.25 | 53.25 | 81
2030/31 | 227.75 | 53.25 | 89
2030/31 | 228.25 | 53.25 | 69
2030/31 | 228.75 | 53.25 | 70
2030/31 | 229.25 | 53.25 | 86
2030/31 | 229.75 | 53.25 | 79
2030/31 | 230.25 | 53.25 | 74
2030/31 | 230.75 | 53.25 | 73
2030/31 | 231.25 | 53.25 | 64
2030/31 | 231.75 | 53.25 | 73
2030/31 | 232.25 | 53.25 | 75
2030/31 | 232.75 | 53.25 | 74
2030/31 | 233.25 | 53.25 | 73
2030/31 | 233.75 | 53.25 | 66
2030/31 | 234.25 | 53.25 | 66
2030/31 | 234.75 | 53.25 | 72
2030/31 | 235.25 | 53.25 | 68
2030/31 | 235.75 | 53.25 | 61
2030/31 | 236.25 | 53.25 | 92
2030/31 | 236.75 | 53.25 | 80
2030/31 | 237.25 | 53.25 | 79
2030/31 | 237.75 | 53.25 | 64
2030/31 | 238.25 | 53.25 | 83
2030/31 | 238.75 | 53.25 | 68
2030/31 | 239.25 | 53.25 | 79
2030/31 | 239.75 | 53.25 | 81
2030/31 | 240.25 | 53.25 | 69
2030/31 | 240.75 | 53.25 | 70
2030/31 | 241.25 | 53.25 | 64
2030/31 | 241.75 | 53.25 | 68
2030/31 | 242.25 | 53.25 | 76
2030/31 | 242.75 | 53.25 | 57
2030/31 | 243.25 | 53.25 | 76
2030/31 | 243.75 | 53.25 | 81
2030/31 | 244.25 | 53.25 | 69
2030/31 | 244.75 | 53.25 | 71
2030/31 | 245.25 | 53.25 | 76
2030/31 | 245.75 | 53.25 | 62
2030/31 | 246.25 | 53.25 | 65
2030/31 | 246.75 | 53.25 | 76
2030/31 | 247.25 | 53.25 | 74
2030/31 | 247.75 | 53.25 | 52
2030/31 | 248.25 | 53.25 | 60
2030/31 | 248.75 | 53.25 | 58
2030/31 | 249.25 | 53.25 | 60
2030/31 | 249.75 | 53.25 | 57
2030/31 | 250.25 | 53.25 | 49
2030/31 | 250.75 | 53.25 | 44
2030/31 | 251.25 | 53.25 | 49
2030/31 | 251.75 | 53.25 | 47
2030/31 | 252.25 | 53.25 | 52
2030/31 | 252.75 | 53.25 | 55
2030/31 | 253.25 | 53.25 | 51
2030/31 | 253.75 | 53.25 | 53
2030/31 | 254.25 | 53.25 | 57
2030/31 | 254.75 | 53.25 | 43
2030/31 | 255.25 | 53.25 | 67
2030/31 | 255.75 | 53.25 | 42
2030/31 | 256.25 | 53.25 | 41
2030/31 | 256.75 | 53.25 | 74
2030/31 | 257.25 | 53.25 | 33
2030/31 | 257.75 | 53.25 | 53
2030/31 | 258.25 | 53.25 | 51
2030/31 | 258.75 | 53.25 | 49
2030/31 | 259.25 | 53.25 | 63
2030/31 | 259.75 | 53.25 | 50
2030/31 | 260.25 | 53.25 | 46
2030/31 | 260.75 | 53.25 | 43
2030/31 | 261.25 | 53.25 | 42
2030/31 | 261.75 | 53.25 | 37
2030/31 | 262.25 | 53.25 | 51
2030/31 | 262.75 | 53.25 | 50
2030/31 | 263.25 | 53.25 | 43
2030/31 | 263.75 | 53.25 | 47
2030/31 | 264.25 | 53.25 | 41
2030/31 | 264.75 | 53.25 | 23
2030/31 | 265.25 | 53.25 | 42
2030/31 | 265.75 | 53.25 | 41
2030/31 | 266.25 | 53.25 | 52
2030/31 | 266.75 | 53.25 | 28
2030/31 | 267.25 | 53.25 | 42
2030/31 | 267.75 | 53.25 | 48
2030/31 | 268.25 | 53.25 | 41
2030/31 | 268.75 | 53.25 | 36
2030/31 | 269.25 | 53.25 | 48
2030/31 | 269.75 | 53.25 | 29
2030/31 | 270.25 | 53.25 | 38
2030/31 | 270.75 | 53.25 | 36
2030/31 | 271.25 | 53.25 | 41
2030/31 | 271.75 | 53.25 | 35
2030/31 | 272.25 | 53.25 | 28
2030/31 | 272.75 | 53.25 | 33
2030/31 | 273.25 | 53.25 | 29
2030/31 | 273.75 | 53.25 | 43
2030/31 | 274.25 | 53.25 | 31
2030/31 | 274.75 | 53.25 | 26
2030/31 | 275.25 | 53.25 | 28
2030/31 | 275.75 | 53.25 | 22
2030/31 | 276.25 | 53.25 | 33
2030/31 | 276.75 | 53.25 | 26
2030/31 | 277.25 | 53.25 | 27
2030/31 | 277.75 | 53.25 | 28
2030/31 | 278.25 | 53.25 | 26
2030/31 | 278.75 | 53.25 | 27
2030/31 | 279.25 | 53.25 | 23
2030/31 | 279.75 | 53.25 | 22
2030/31 | 280.25 | 53.25 | 30
2030/31 | 280.75 | 53.25 | 37
2030/31 | 281.25 | 53.25 | 18
2030/31 | 281.75 | 53.25 | 22
2030/31 | 282.25 | 53.25 | 24
2030/31 | 282.75 | 53.25 | 32
2030/31 | 283.25 | 53.25 | 20
2030/31 | 283.75 | 53.25 | 27
2030/31 | 284.25 | 53.25 | 20
2030/31 | 284.75 | 53.25 | 30
2030/31 | 285.25 | 53.25 | 14
2030/31 | 285.75 | 53.25 | 19
2030/31 | 286.25 | 53.25 | 23
2030/31 | 286.75 | 53.25 | 16
2030/31 | 287.25 | 53.25 | 27
2030/31 | 287.75 | 53.25 | 22
2030/31 | 288.25 | 53.25 | 24
2030/31 | 288.75 | 53.25 | 24
2030/31 | 289.25 | 53.25 | 12
2030/31 | 289.75 | 53.25 | 12
2030/31 | 290.25 | 53.25 | 25
2030/31 | 290.75 | 53.25 | 15
2030/31 | 291.25 | 53.25 | 18
2030/31 | 291.75 | 53.25 | 18
2030/31 | 292.25 | 53.25 | 30
2030/31 | 292.75 | 53.25 | 19
2030/31 | 293.25 | 53.25 | 20
2030/31 | 293.75 | 53.25 | 23
2030/31 | 294.25 | 53.25 | 15
2030/31 | 294.75 | 53.25 | 15
2030/31 | 295.25 | 53.25 | 17
2030/31 | 295.75 | 53.25 | 15
2030/31 | 296.25 | 53.25 | 12
2030/31 | 296.75 | 53.25 | 9
2030/31 | 297.25 | 53.25 | 17
2030/31 | 297.75 | 53.25 | 13
2030/31 | 298.25 | 53.25 | 11
2030/31 | 298.75 | 53.25 | 10
2030/31 | 299.25 | 53.25 | 12
2030/31 | 299.75 | 53.25 | 16
2030/31 | 300.25 | 53.25 | 16
2030/31 | 300.75 | 53.25 | 9
2030/31 | 301.25 | 53.25 | 9
2030/31 | 301.75 | 53.25 | 14
2030/31 | 302.25 | 53.25 | 13
2030/31 | 302.75 | 53.25 | 19
2030/31 | 303.25 | 53.25 | 13
2030/31 | 303.75 | 53.25 | 10
2030/31 | 304.25 | 53.25 | 14
2030/31 | 304.75 | 53.25 | 12
2030/31 | 305.25 | 53.25 | 6
2030/31 | 305.75 | 53.25 | 9
2030/31 | 306.25 | 53.25 | 10
2030/31 | 306.75 | 53.25 | 4
2030/31 | 307.25 | 53.25 | 7
2030/31 | 307.75 | 53.25 | 6
2030/31 | 308.25 | 53.25 | 5
2030/31 | 308.75 | 53.25 | 12
2030/31 | 309.25 | 53.25 | 7
2030/31 | 309.75 | 53.25 | 3
2030/31 | 310.25 | 53.25 | 13
2030/31 | 310.75 | 53.25 | 14
2030/31 | 311.25 | 53.25 | 6
2030/31 | 311.75 | 53.25 | 4
2030/31 | 312.25 | 53.25 | 6
2030/31 | 312.75 | 53.25 | 2
2030/31 | 313.25 | 53.25 | 5
2030/31 | 313.75 | 53.25 | 4
2030/31 | 314.25 | 53.25 | 2
2030/31 | 314.75 | 53.25 | 5
2030/31 | 315.25 | 53.25 | 5
2030/31 | 315.75 | 53.25 | 2
2030/31 | 316.25 | 53.25 | 4
2030/31 | 316.75 | 53.25 | 4
2030/31 | 317.25 | 53.25 | 7
2030/31 | 317.75 | 53.25 | 2
2030/31 | 318.25 | 53.25 | 5
2030/31 | 318.75 | 53.25 | 4
2030/31 | 319.25 | 53.25 | 3
2030/31 | 319.75 | 53.25 | 7
2030/31 | 320.25 | 53.25 | 6
2030/31 | 320.75 | 53.25 | 2
2030/31 | 321.25 | 53.25 | 3
2030/31 | 322.25 | 53.25 | 6
2030/31 | 322.75 | 53.25 | 5
2030/31 | 323.25 | 53.25 | 4
2030/31 | 323.75 | 53.25 | 4
2030/31 | 324.25 | 53.25 | 1
2030/31 | 325.25 | 53.25 | 1
2030/31 | 325.75 | 53.25 | 4
2030/31 | 326.25 | 53.25 | 3
2030/31 | 326.75 | 53.25 | 1
2030/31 | 327.25 | 53.25 | 3
2030/31 | 327.75 | 53.25 | 4
2030/31 | 328.25 | 53.25 | 2
2030/31 | 329.25 | 53.25 | 3
2030/31 | 329.75 | 53.25 | 3
2030/31 | 330.25 | 53.25 | 3
2030/31 | 330.75 | 53.25 | 1
2030/31 | 331.25 | 53.25 | 1
2030/31 | 331.75 | 53.25 | 1
2030/31 | 332.75 | 53.25 | 3
2030/31 | 333.25 | 53.25 | 2
2030/31 | 333.75 | 53.25 | 1
2030/31 | 334.25 | 53.25 | 1
2030/31 | 334.75 | 53.25 | 1
2030/31 | 335.75 | 53.25 | 1
2030/31 | 336.75 | 53.25 | 3
2030/31 | 337.25 | 53.25 | 3
2030/31 | 338.25 | 53.25 | 2
2030/31 | 338.75 | 53.25 | 2
2030/31 | 340.25 | 53.25 | 1
2030/31 | 341.25 | 53.25 | 1
2030/31 | 342.25 | 53.25 | 2
2030/31 | 342.75 | 53.25 | 1
2030/31 | 343.25 | 53.25 | 2
2030/31 | 343.75 | 53.25 | 1
2030/31 | 344.75 | 53.25 | 1
2030/31 | 345.25 | 53.25 | 2
2030/31 | 345.75 | 53.25 | 2
2030/31 | 346.75 | 53.25 | 1
2030/31 | 347.25 | 53.25 | 2
2030/31 | 350.25 | 53.25 | 1
2030/31 | 352.25 | 53.25 | 1
2030/31 | 354.25 | 53.25 | 1
2030/31 | 355.75 | 53.25 | 1
2030/31 | 359.75 | 53.25 | 1
2030/31 | 362.75 | 53.25 | 1
2030/31 | 371.25 | 53.25 | 1
2030/31 | 376.75 | 53.25 | 1
2030/31 | 83.75 | 53.75 | 1
2030/31 | 88.25 | 53.75 | 1
2030/31 | 92.25 | 53.75 | 1
2030/31 | 96.75 | 53.75 | 1
2030/31 | 97.25 | 53.75 | 1
2030/31 | 98.75 | 53.75 | 1
2030/31 | 99.25 | 53.75 | 3
2030/31 | 99.75 | 53.75 | 2
2030/31 | 101.25 | 53.75 | 1
2030/31 | 101.75 | 53.75 | 1
2030/31 | 102.75 | 53.75 | 2
2030/31 | 103.25 | 53.75 | 2
2030/31 | 104.25 | 53.75 | 1
2030/31 | 105.25 | 53.75 | 1
2030/31 | 105.75 | 53.75 | 1
2030/31 | 107.25 | 53.75 | 2
2030/31 | 107.75 | 53.75 | 3
2030/31 | 108.75 | 53.75 | 2
2030/31 | 109.25 | 53.75 | 1
2030/31 | 109.75 | 53.75 | 1
2030/31 | 110.75 | 53.75 | 1
2030/31 | 111.25 | 53.75 | 2
2030/31 | 112.25 | 53.75 | 1
2030/31 | 112.75 | 53.75 | 1
2030/31 | 113.25 | 53.75 | 1
2030/31 | 113.75 | 53.75 | 3
2030/31 | 114.75 | 53.75 | 1
2030/31 | 115.25 | 53.75 | 4
2030/31 | 115.75 | 53.75 | 1
2030/31 | 116.25 | 53.75 | 1
2030/31 | 116.75 | 53.75 | 4
2030/31 | 117.25 | 53.75 | 3
2030/31 | 118.25 | 53.75 | 3
2030/31 | 118.75 | 53.75 | 7
2030/31 | 119.25 | 53.75 | 1
2030/31 | 119.75 | 53.75 | 2
2030/31 | 120.25 | 53.75 | 7
2030/31 | 120.75 | 53.75 | 5
2030/31 | 121.25 | 53.75 | 5
2030/31 | 121.75 | 53.75 | 5
2030/31 | 122.25 | 53.75 | 4
2030/31 | 122.75 | 53.75 | 5
2030/31 | 123.25 | 53.75 | 4
2030/31 | 123.75 | 53.75 | 4
2030/31 | 124.25 | 53.75 | 3
2030/31 | 124.75 | 53.75 | 4
2030/31 | 125.25 | 53.75 | 6
2030/31 | 125.75 | 53.75 | 4
2030/31 | 126.25 | 53.75 | 10
2030/31 | 126.75 | 53.75 | 6
2030/31 | 127.25 | 53.75 | 7
2030/31 | 127.75 | 53.75 | 5
2030/31 | 128.25 | 53.75 | 7
2030/31 | 128.75 | 53.75 | 7
2030/31 | 129.25 | 53.75 | 9
2030/31 | 129.75 | 53.75 | 9
2030/31 | 130.25 | 53.75 | 12
2030/31 | 130.75 | 53.75 | 9
2030/31 | 131.25 | 53.75 | 13
2030/31 | 131.75 | 53.75 | 16
2030/31 | 132.25 | 53.75 | 10
2030/31 | 132.75 | 53.75 | 16
2030/31 | 133.25 | 53.75 | 21
2030/31 | 133.75 | 53.75 | 14
2030/31 | 134.25 | 53.75 | 16
2030/31 | 134.75 | 53.75 | 10
2030/31 | 135.25 | 53.75 | 17
2030/31 | 135.75 | 53.75 | 27
2030/31 | 136.25 | 53.75 | 12
2030/31 | 136.75 | 53.75 | 17
2030/31 | 137.25 | 53.75 | 18
2030/31 | 137.75 | 53.75 | 26
2030/31 | 138.25 | 53.75 | 17
2030/31 | 138.75 | 53.75 | 20
2030/31 | 139.25 | 53.75 | 23
2030/31 | 139.75 | 53.75 | 20
2030/31 | 140.25 | 53.75 | 30
2030/31 | 140.75 | 53.75 | 34
2030/31 | 141.25 | 53.75 | 27
2030/31 | 141.75 | 53.75 | 26
2030/31 | 142.25 | 53.75 | 18
2030/31 | 142.75 | 53.75 | 38
2030/31 | 143.25 | 53.75 | 34
2030/31 | 143.75 | 53.75 | 37
2030/31 | 144.25 | 53.75 | 32
2030/31 | 144.75 | 53.75 | 28
2030/31 | 145.25 | 53.75 | 31
2030/31 | 145.75 | 53.75 | 19
2030/31 | 146.25 | 53.75 | 29
2030/31 | 146.75 | 53.75 | 40
2030/31 | 147.25 | 53.75 | 31
2030/31 | 147.75 | 53.75 | 28
2030/31 | 148.25 | 53.75 | 38
2030/31 | 148.75 | 53.75 | 27
2030/31 | 149.25 | 53.75 | 36
2030/31 | 149.75 | 53.75 | 50
2030/31 | 150.25 | 53.75 | 41
2030/31 | 150.75 | 53.75 | 40
2030/31 | 151.25 | 53.75 | 43
2030/31 | 151.75 | 53.75 | 39
2030/31 | 152.25 | 53.75 | 49
2030/31 | 152.75 | 53.75 | 37
2030/31 | 153.25 | 53.75 | 38
2030/31 | 153.75 | 53.75 | 33
2030/31 | 154.25 | 53.75 | 39
2030/31 | 154.75 | 53.75 | 48
2030/31 | 155.25 | 53.75 | 44
2030/31 | 155.75 | 53.75 | 44
2030/31 | 156.25 | 53.75 | 63
2030/31 | 156.75 | 53.75 | 51
2030/31 | 157.25 | 53.75 | 48
2030/31 | 157.75 | 53.75 | 44
2030/31 | 158.25 | 53.75 | 43
2030/31 | 158.75 | 53.75 | 38
2030/31 | 159.25 | 53.75 | 40
2030/31 | 159.75 | 53.75 | 44
2030/31 | 160.25 | 53.75 | 51
2030/31 | 160.75 | 53.75 | 57
2030/31 | 161.25 | 53.75 | 49
2030/31 | 161.75 | 53.75 | 40
2030/31 | 162.25 | 53.75 | 49
2030/31 | 162.75 | 53.75 | 59
2030/31 | 163.25 | 53.75 | 59
2030/31 | 163.75 | 53.75 | 52
2030/31 | 164.25 | 53.75 | 51
2030/31 | 164.75 | 53.75 | 61
2030/31 | 165.25 | 53.75 | 60
2030/31 | 165.75 | 53.75 | 55
2030/31 | 166.25 | 53.75 | 52
2030/31 | 166.75 | 53.75 | 59
2030/31 | 167.25 | 53.75 | 56
2030/31 | 167.75 | 53.75 | 51
2030/31 | 168.25 | 53.75 | 54
2030/31 | 168.75 | 53.75 | 52
2030/31 | 169.25 | 53.75 | 62
2030/31 | 169.75 | 53.75 | 60
2030/31 | 170.25 | 53.75 | 67
2030/31 | 170.75 | 53.75 | 45
2030/31 | 171.25 | 53.75 | 70
2030/31 | 171.75 | 53.75 | 58
2030/31 | 172.25 | 53.75 | 56
2030/31 | 172.75 | 53.75 | 61
2030/31 | 173.25 | 53.75 | 61
2030/31 | 173.75 | 53.75 | 64
2030/31 | 174.25 | 53.75 | 68
2030/31 | 174.75 | 53.75 | 63
2030/31 | 175.25 | 53.75 | 66
2030/31 | 175.75 | 53.75 | 60
2030/31 | 176.25 | 53.75 | 65
2030/31 | 176.75 | 53.75 | 73
2030/31 | 177.25 | 53.75 | 67
2030/31 | 177.75 | 53.75 | 73
2030/31 | 178.25 | 53.75 | 68
2030/31 | 178.75 | 53.75 | 63
2030/31 | 179.25 | 53.75 | 77
2030/31 | 179.75 | 53.75 | 51
2030/31 | 180.25 | 53.75 | 64
2030/31 | 180.75 | 53.75 | 89
2030/31 | 181.25 | 53.75 | 72
2030/31 | 181.75 | 53.75 | 81
2030/31 | 182.25 | 53.75 | 71
2030/31 | 182.75 | 53.75 | 72
2030/31 | 183.25 | 53.75 | 81
2030/31 | 183.75 | 53.75 | 62
2030/31 | 184.25 | 53.75 | 77
2030/31 | 184.75 | 53.75 | 77
2030/31 | 185.25 | 53.75 | 73
2030/31 | 185.75 | 53.75 | 74
2030/31 | 186.25 | 53.75 | 93
2030/31 | 186.75 | 53.75 | 74
2030/31 | 187.25 | 53.75 | 82
2030/31 | 187.75 | 53.75 | 78
2030/31 | 188.25 | 53.75 | 79
2030/31 | 188.75 | 53.75 | 89
2030/31 | 189.25 | 53.75 | 58
2030/31 | 189.75 | 53.75 | 71
2030/31 | 190.25 | 53.75 | 71
2030/31 | 190.75 | 53.75 | 68
2030/31 | 191.25 | 53.75 | 72
2030/31 | 191.75 | 53.75 | 65
2030/31 | 192.25 | 53.75 | 72
2030/31 | 192.75 | 53.75 | 60
2030/31 | 193.25 | 53.75 | 72
2030/31 | 193.75 | 53.75 | 77
2030/31 | 194.25 | 53.75 | 91
2030/31 | 194.75 | 53.75 | 80
2030/31 | 195.25 | 53.75 | 89
2030/31 | 195.75 | 53.75 | 82
2030/31 | 196.25 | 53.75 | 82
2030/31 | 196.75 | 53.75 | 73
2030/31 | 197.25 | 53.75 | 82
2030/31 | 197.75 | 53.75 | 79
2030/31 | 198.25 | 53.75 | 80
2030/31 | 198.75 | 53.75 | 70
2030/31 | 199.25 | 53.75 | 66
2030/31 | 199.75 | 53.75 | 81
2030/31 | 200.25 | 53.75 | 71
2030/31 | 200.75 | 53.75 | 59
2030/31 | 201.25 | 53.75 | 85
2030/31 | 201.75 | 53.75 | 73
2030/31 | 202.25 | 53.75 | 78
2030/31 | 202.75 | 53.75 | 73
2030/31 | 203.25 | 53.75 | 74
2030/31 | 203.75 | 53.75 | 71
2030/31 | 204.25 | 53.75 | 62
2030/31 | 204.75 | 53.75 | 74
2030/31 | 205.25 | 53.75 | 70
2030/31 | 205.75 | 53.75 | 66
2030/31 | 206.25 | 53.75 | 68
2030/31 | 206.75 | 53.75 | 62
2030/31 | 207.25 | 53.75 | 72
2030/31 | 207.75 | 53.75 | 71
2030/31 | 208.25 | 53.75 | 89
2030/31 | 208.75 | 53.75 | 68
2030/31 | 209.25 | 53.75 | 88
2030/31 | 209.75 | 53.75 | 65
2030/31 | 210.25 | 53.75 | 73
2030/31 | 210.75 | 53.75 | 72
2030/31 | 211.25 | 53.75 | 63
2030/31 | 211.75 | 53.75 | 71
2030/31 | 212.25 | 53.75 | 77
2030/31 | 212.75 | 53.75 | 65
2030/31 | 213.25 | 53.75 | 66
2030/31 | 213.75 | 53.75 | 85
2030/31 | 214.25 | 53.75 | 77
2030/31 | 214.75 | 53.75 | 61
2030/31 | 215.25 | 53.75 | 55
2030/31 | 215.75 | 53.75 | 70
2030/31 | 216.25 | 53.75 | 84
2030/31 | 216.75 | 53.75 | 86
2030/31 | 217.25 | 53.75 | 66
2030/31 | 217.75 | 53.75 | 79
2030/31 | 218.25 | 53.75 | 90
2030/31 | 218.75 | 53.75 | 78
2030/31 | 219.25 | 53.75 | 74
2030/31 | 219.75 | 53.75 | 77
2030/31 | 220.25 | 53.75 | 84
2030/31 | 220.75 | 53.75 | 90
2030/31 | 221.25 | 53.75 | 82
2030/31 | 221.75 | 53.75 | 72
2030/31 | 222.25 | 53.75 | 87
2030/31 | 222.75 | 53.75 | 80
2030/31 | 223.25 | 53.75 | 98
2030/31 | 223.75 | 53.75 | 71
2030/31 | 224.25 | 53.75 | 89
2030/31 | 224.75 | 53.75 | 67
2030/31 | 225.25 | 53.75 | 75
2030/31 | 225.75 | 53.75 | 98
2030/31 | 226.25 | 53.75 | 88
2030/31 | 226.75 | 53.75 | 82
2030/31 | 227.25 | 53.75 | 79
2030/31 | 227.75 | 53.75 | 89
2030/31 | 228.25 | 53.75 | 77
2030/31 | 228.75 | 53.75 | 74
2030/31 | 229.25 | 53.75 | 67
2030/31 | 229.75 | 53.75 | 75
2030/31 | 230.25 | 53.75 | 81
2030/31 | 230.75 | 53.75 | 69
2030/31 | 231.25 | 53.75 | 65
2030/31 | 231.75 | 53.75 | 81
2030/31 | 232.25 | 53.75 | 67
2030/31 | 232.75 | 53.75 | 68
2030/31 | 233.25 | 53.75 | 66
2030/31 | 233.75 | 53.75 | 78
2030/31 | 234.25 | 53.75 | 79
2030/31 | 234.75 | 53.75 | 68
2030/31 | 235.25 | 53.75 | 71
2030/31 | 235.75 | 53.75 | 57
2030/31 | 236.25 | 53.75 | 94
2030/31 | 236.75 | 53.75 | 75
2030/31 | 237.25 | 53.75 | 70
2030/31 | 237.75 | 53.75 | 83
2030/31 | 238.25 | 53.75 | 80
2030/31 | 238.75 | 53.75 | 93
2030/31 | 239.25 | 53.75 | 61
2030/31 | 239.75 | 53.75 | 79
2030/31 | 240.25 | 53.75 | 71
2030/31 | 240.75 | 53.75 | 93
2030/31 | 241.25 | 53.75 | 85
2030/31 | 241.75 | 53.75 | 60
2030/31 | 242.25 | 53.75 | 76
2030/31 | 242.75 | 53.75 | 69
2030/31 | 243.25 | 53.75 | 56
2030/31 | 243.75 | 53.75 | 53
2030/31 | 244.25 | 53.75 | 74
2030/31 | 244.75 | 53.75 | 59
2030/31 | 245.25 | 53.75 | 67
2030/31 | 245.75 | 53.75 | 68
2030/31 | 246.25 | 53.75 | 69
2030/31 | 246.75 | 53.75 | 66
2030/31 | 247.25 | 53.75 | 69
2030/31 | 247.75 | 53.75 | 56
2030/31 | 248.25 | 53.75 | 48
2030/31 | 248.75 | 53.75 | 57
2030/31 | 249.25 | 53.75 | 58
2030/31 | 249.75 | 53.75 | 64
2030/31 | 250.25 | 53.75 | 54
2030/31 | 250.75 | 53.75 | 41
2030/31 | 251.25 | 53.75 | 55
2030/31 | 251.75 | 53.75 | 56
2030/31 | 252.25 | 53.75 | 49
2030/31 | 252.75 | 53.75 | 56
2030/31 | 253.25 | 53.75 | 67
2030/31 | 253.75 | 53.75 | 65
2030/31 | 254.25 | 53.75 | 80
2030/31 | 254.75 | 53.75 | 54
2030/31 | 255.25 | 53.75 | 54
2030/31 | 255.75 | 53.75 | 55
2030/31 | 256.25 | 53.75 | 64
2030/31 | 256.75 | 53.75 | 50
2030/31 | 257.25 | 53.75 | 47
2030/31 | 257.75 | 53.75 | 60
2030/31 | 258.25 | 53.75 | 56
2030/31 | 258.75 | 53.75 | 45
2030/31 | 259.25 | 53.75 | 56
2030/31 | 259.75 | 53.75 | 49
2030/31 | 260.25 | 53.75 | 58
2030/31 | 260.75 | 53.75 | 62
2030/31 | 261.25 | 53.75 | 68
2030/31 | 261.75 | 53.75 | 54
2030/31 | 262.25 | 53.75 | 61
2030/31 | 262.75 | 53.75 | 55
2030/31 | 263.25 | 53.75 | 44
2030/31 | 263.75 | 53.75 | 50
2030/31 | 264.25 | 53.75 | 50
2030/31 | 264.75 | 53.75 | 43
2030/31 | 265.25 | 53.75 | 49
2030/31 | 265.75 | 53.75 | 43
2030/31 | 266.25 | 53.75 | 37
2030/31 | 266.75 | 53.75 | 39
2030/31 | 267.25 | 53.75 | 43
2030/31 | 267.75 | 53.75 | 40
2030/31 | 268.25 | 53.75 | 41
2030/31 | 268.75 | 53.75 | 41
2030/31 | 269.25 | 53.75 | 43
2030/31 | 269.75 | 53.75 | 44
2030/31 | 270.25 | 53.75 | 25
2030/31 | 270.75 | 53.75 | 45
2030/31 | 271.25 | 53.75 | 36
2030/31 | 271.75 | 53.75 | 31
2030/31 | 272.25 | 53.75 | 50
2030/31 | 272.75 | 53.75 | 36
2030/31 | 273.25 | 53.75 | 27
2030/31 | 273.75 | 53.75 | 31
2030/31 | 274.25 | 53.75 | 37
2030/31 | 274.75 | 53.75 | 30
2030/31 | 275.25 | 53.75 | 30
2030/31 | 275.75 | 53.75 | 46
2030/31 | 276.25 | 53.75 | 29
2030/31 | 276.75 | 53.75 | 22
2030/31 | 277.25 | 53.75 | 33
2030/31 | 277.75 | 53.75 | 35
2030/31 | 278.25 | 53.75 | 33
2030/31 | 278.75 | 53.75 | 39
2030/31 | 279.25 | 53.75 | 35
2030/31 | 279.75 | 53.75 | 27
2030/31 | 280.25 | 53.75 | 36
2030/31 | 280.75 | 53.75 | 26
2030/31 | 281.25 | 53.75 | 20
2030/31 | 281.75 | 53.75 | 28
2030/31 | 282.25 | 53.75 | 36
2030/31 | 282.75 | 53.75 | 26
2030/31 | 283.25 | 53.75 | 22
2030/31 | 283.75 | 53.75 | 24
2030/31 | 284.25 | 53.75 | 29
2030/31 | 284.75 | 53.75 | 30
2030/31 | 285.25 | 53.75 | 19
2030/31 | 285.75 | 53.75 | 19
2030/31 | 286.25 | 53.75 | 19
2030/31 | 286.75 | 53.75 | 20
2030/31 | 287.25 | 53.75 | 19
2030/31 | 287.75 | 53.75 | 14
2030/31 | 288.25 | 53.75 | 22
2030/31 | 288.75 | 53.75 | 29
2030/31 | 289.25 | 53.75 | 21
2030/31 | 289.75 | 53.75 | 18
2030/31 | 290.25 | 53.75 | 15
2030/31 | 290.75 | 53.75 | 22
2030/31 | 291.25 | 53.75 | 19
2030/31 | 291.75 | 53.75 | 17
2030/31 | 292.25 | 53.75 | 12
2030/31 | 292.75 | 53.75 | 21
2030/31 | 293.25 | 53.75 | 20
2030/31 | 293.75 | 53.75 | 13
2030/31 | 294.25 | 53.75 | 17
2030/31 | 294.75 | 53.75 | 10
2030/31 | 295.25 | 53.75 | 13
2030/31 | 295.75 | 53.75 | 16
2030/31 | 296.25 | 53.75 | 8
2030/31 | 296.75 | 53.75 | 12
2030/31 | 297.25 | 53.75 | 10
2030/31 | 297.75 | 53.75 | 12
2030/31 | 298.25 | 53.75 | 11
2030/31 | 298.75 | 53.75 | 10
2030/31 | 299.25 | 53.75 | 6
2030/31 | 299.75 | 53.75 | 12
2030/31 | 300.25 | 53.75 | 15
2030/31 | 300.75 | 53.75 | 14
2030/31 | 301.25 | 53.75 | 14
2030/31 | 301.75 | 53.75 | 9
2030/31 | 302.25 | 53.75 | 12
2030/31 | 302.75 | 53.75 | 13
2030/31 | 303.25 | 53.75 | 13
2030/31 | 303.75 | 53.75 | 5
2030/31 | 304.25 | 53.75 | 12
2030/31 | 304.75 | 53.75 | 7
2030/31 | 305.25 | 53.75 | 10
2030/31 | 305.75 | 53.75 | 18
2030/31 | 306.25 | 53.75 | 10
2030/31 | 306.75 | 53.75 | 9
2030/31 | 307.25 | 53.75 | 12
2030/31 | 307.75 | 53.75 | 12
2030/31 | 308.25 | 53.75 | 8
2030/31 | 308.75 | 53.75 | 5
2030/31 | 309.25 | 53.75 | 6
2030/31 | 309.75 | 53.75 | 13
2030/31 | 310.25 | 53.75 | 5
2030/31 | 310.75 | 53.75 | 9
2030/31 | 311.25 | 53.75 | 6
2030/31 | 311.75 | 53.75 | 5
2030/31 | 312.25 | 53.75 | 8
2030/31 | 312.75 | 53.75 | 7
2030/31 | 313.25 | 53.75 | 8
2030/31 | 313.75 | 53.75 | 7
2030/31 | 314.25 | 53.75 | 2
2030/31 | 314.75 | 53.75 | 5
2030/31 | 315.25 | 53.75 | 2
2030/31 | 315.75 | 53.75 | 7
2030/31 | 316.25 | 53.75 | 6
2030/31 | 316.75 | 53.75 | 7
2030/31 | 317.25 | 53.75 | 4
2030/31 | 317.75 | 53.75 | 3
2030/31 | 318.25 | 53.75 | 2
2030/31 | 318.75 | 53.75 | 3
2030/31 | 319.25 | 53.75 | 5
2030/31 | 319.75 | 53.75 | 4
2030/31 | 320.25 | 53.75 | 3
2030/31 | 320.75 | 53.75 | 1
2030/31 | 321.25 | 53.75 | 3
2030/31 | 321.75 | 53.75 | 2
2030/31 | 322.25 | 53.75 | 2
2030/31 | 322.75 | 53.75 | 4
2030/31 | 323.25 | 53.75 | 1
2030/31 | 323.75 | 53.75 | 7
2030/31 | 324.25 | 53.75 | 2
2030/31 | 324.75 | 53.75 | 2
2030/31 | 325.25 | 53.75 | 2
2030/31 | 325.75 | 53.75 | 2
2030/31 | 326.25 | 53.75 | 3
2030/31 | 326.75 | 53.75 | 2
2030/31 | 327.25 | 53.75 | 1
2030/31 | 328.25 | 53.75 | 3
2030/31 | 328.75 | 53.75 | 1
2030/31 | 329.25 | 53.75 | 2
2030/31 | 329.75 | 53.75 | 2
2030/31 | 330.25 | 53.75 | 1
2030/31 | 330.75 | 53.75 | 2
2030/31 | 331.25 | 53.75 | 1
2030/31 | 332.25 | 53.75 | 1
2030/31 | 333.75 | 53.75 | 1
2030/31 | 334.25 | 53.75 | 1
2030/31 | 336.25 | 53.75 | 2
2030/31 | 337.25 | 53.75 | 1
2030/31 | 338.25 | 53.75 | 1
2030/31 | 338.75 | 53.75 | 1
2030/31 | 339.25 | 53.75 | 1
2030/31 | 339.75 | 53.75 | 1
2030/31 | 340.25 | 53.75 | 2
2030/31 | 341.25 | 53.75 | 2
2030/31 | 341.75 | 53.75 | 3
2030/31 | 343.75 | 53.75 | 1
2030/31 | 344.75 | 53.75 | 1
2030/31 | 345.25 | 53.75 | 1
2030/31 | 346.75 | 53.75 | 1
2030/31 | 347.25 | 53.75 | 1
2030/31 | 347.75 | 53.75 | 1
2030/31 | 348.25 | 53.75 | 2
2030/31 | 349.25 | 53.75 | 1
2030/31 | 350.25 | 53.75 | 1
2030/31 | 351.75 | 53.75 | 1
2030/31 | 354.25 | 53.75 | 1
2030/31 | 355.25 | 53.75 | 1
2030/31 | 355.75 | 53.75 | 1
2030/31 | 357.25 | 53.75 | 1
2030/31 | 358.25 | 53.75 | 1
2030/31 | 361.75 | 53.75 | 1
2030/31 | 363.75 | 53.75 | 1
2030/31 | 374.75 | 53.75 | 1
2030/31 | 375.75 | 53.75 | 1
2030/31 | 377.25 | 53.75 | 1
2030/31 | 384.25 | 53.75 | 1
2030/31 | 86.75 | 54.25 | 1
2030/31 | 87.25 | 54.25 | 1
2030/31 | 87.75 | 54.25 | 1
2030/31 | 93.75 | 54.25 | 1
2030/31 | 95.25 | 54.25 | 2
2030/31 | 96.25 | 54.25 | 1
2030/31 | 98.25 | 54.25 | 1
2030/31 | 100.25 | 54.25 | 1
2030/31 | 102.75 | 54.25 | 1
2030/31 | 103.25 | 54.25 | 1
2030/31 | 103.75 | 54.25 | 2
2030/31 | 104.75 | 54.25 | 1
2030/31 | 105.25 | 54.25 | 1
2030/31 | 105.75 | 54.25 | 2
2030/31 | 106.75 | 54.25 | 3
2030/31 | 107.25 | 54.25 | 2
2030/31 | 107.75 | 54.25 | 1
2030/31 | 108.25 | 54.25 | 2
2030/31 | 108.75 | 54.25 | 3
2030/31 | 109.25 | 54.25 | 3
2030/31 | 109.75 | 54.25 | 2
2030/31 | 110.25 | 54.25 | 1
2030/31 | 110.75 | 54.25 | 2
2030/31 | 111.25 | 54.25 | 1
2030/31 | 111.75 | 54.25 | 1
2030/31 | 112.25 | 54.25 | 5
2030/31 | 113.25 | 54.25 | 2
2030/31 | 113.75 | 54.25 | 3
2030/31 | 114.25 | 54.25 | 3
2030/31 | 114.75 | 54.25 | 4
2030/31 | 115.25 | 54.25 | 4
2030/31 | 115.75 | 54.25 | 3
2030/31 | 116.25 | 54.25 | 3
2030/31 | 116.75 | 54.25 | 1
2030/31 | 117.25 | 54.25 | 4
2030/31 | 117.75 | 54.25 | 5
2030/31 | 118.25 | 54.25 | 2
2030/31 | 118.75 | 54.25 | 1
2030/31 | 119.75 | 54.25 | 5
2030/31 | 120.25 | 54.25 | 2
2030/31 | 120.75 | 54.25 | 6
2030/31 | 121.25 | 54.25 | 5
2030/31 | 121.75 | 54.25 | 11
2030/31 | 122.25 | 54.25 | 2
2030/31 | 122.75 | 54.25 | 5
2030/31 | 123.25 | 54.25 | 6
2030/31 | 123.75 | 54.25 | 4
2030/31 | 124.25 | 54.25 | 6
2030/31 | 124.75 | 54.25 | 6
2030/31 | 125.25 | 54.25 | 7
2030/31 | 125.75 | 54.25 | 6
2030/31 | 126.25 | 54.25 | 3
2030/31 | 126.75 | 54.25 | 9
2030/31 | 127.25 | 54.25 | 7
2030/31 | 127.75 | 54.25 | 7
2030/31 | 128.25 | 54.25 | 7
2030/31 | 128.75 | 54.25 | 13
2030/31 | 129.25 | 54.25 | 9
2030/31 | 129.75 | 54.25 | 7
2030/31 | 130.25 | 54.25 | 11
2030/31 | 130.75 | 54.25 | 11
2030/31 | 131.25 | 54.25 | 10
2030/31 | 131.75 | 54.25 | 12
2030/31 | 132.25 | 54.25 | 15
2030/31 | 132.75 | 54.25 | 10
2030/31 | 133.25 | 54.25 | 12
2030/31 | 133.75 | 54.25 | 7
2030/31 | 134.25 | 54.25 | 15
2030/31 | 134.75 | 54.25 | 16
2030/31 | 135.25 | 54.25 | 16
2030/31 | 135.75 | 54.25 | 10
2030/31 | 136.25 | 54.25 | 12
2030/31 | 136.75 | 54.25 | 7
2030/31 | 137.25 | 54.25 | 16
2030/31 | 137.75 | 54.25 | 20
2030/31 | 138.25 | 54.25 | 21
2030/31 | 138.75 | 54.25 | 18
2030/31 | 139.25 | 54.25 | 29
2030/31 | 139.75 | 54.25 | 22
2030/31 | 140.25 | 54.25 | 16
2030/31 | 140.75 | 54.25 | 24
2030/31 | 141.25 | 54.25 | 21
2030/31 | 141.75 | 54.25 | 18
2030/31 | 142.25 | 54.25 | 24
2030/31 | 142.75 | 54.25 | 25
2030/31 | 143.25 | 54.25 | 23
2030/31 | 143.75 | 54.25 | 22
2030/31 | 144.25 | 54.25 | 27
2030/31 | 144.75 | 54.25 | 25
2030/31 | 145.25 | 54.25 | 20
2030/31 | 145.75 | 54.25 | 25
2030/31 | 146.25 | 54.25 | 23
2030/31 | 146.75 | 54.25 | 29
2030/31 | 147.25 | 54.25 | 36
2030/31 | 147.75 | 54.25 | 23
2030/31 | 148.25 | 54.25 | 39
2030/31 | 148.75 | 54.25 | 33
2030/31 | 149.25 | 54.25 | 37
2030/31 | 149.75 | 54.25 | 32
2030/31 | 150.25 | 54.25 | 33
2030/31 | 150.75 | 54.25 | 30
2030/31 | 151.25 | 54.25 | 34
2030/31 | 151.75 | 54.25 | 43
2030/31 | 152.25 | 54.25 | 40
2030/31 | 152.75 | 54.25 | 44
2030/31 | 153.25 | 54.25 | 37
2030/31 | 153.75 | 54.25 | 29
2030/31 | 154.25 | 54.25 | 39
2030/31 | 154.75 | 54.25 | 35
2030/31 | 155.25 | 54.25 | 51
2030/31 | 155.75 | 54.25 | 42
2030/31 | 156.25 | 54.25 | 44
2030/31 | 156.75 | 54.25 | 40
2030/31 | 157.25 | 54.25 | 46
2030/31 | 157.75 | 54.25 | 53
2030/31 | 158.25 | 54.25 | 58
2030/31 | 158.75 | 54.25 | 43
2030/31 | 159.25 | 54.25 | 48
2030/31 | 159.75 | 54.25 | 50
2030/31 | 160.25 | 54.25 | 44
2030/31 | 160.75 | 54.25 | 49
2030/31 | 161.25 | 54.25 | 51
2030/31 | 161.75 | 54.25 | 52
2030/31 | 162.25 | 54.25 | 49
2030/31 | 162.75 | 54.25 | 48
2030/31 | 163.25 | 54.25 | 44
2030/31 | 163.75 | 54.25 | 34
2030/31 | 164.25 | 54.25 | 53
2030/31 | 164.75 | 54.25 | 47
2030/31 | 165.25 | 54.25 | 73
2030/31 | 165.75 | 54.25 | 64
2030/31 | 166.25 | 54.25 | 61
2030/31 | 166.75 | 54.25 | 61
2030/31 | 167.25 | 54.25 | 64
2030/31 | 167.75 | 54.25 | 54
2030/31 | 168.25 | 54.25 | 45
2030/31 | 168.75 | 54.25 | 55
2030/31 | 169.25 | 54.25 | 71
2030/31 | 169.75 | 54.25 | 61
2030/31 | 170.25 | 54.25 | 51
2030/31 | 170.75 | 54.25 | 56
2030/31 | 171.25 | 54.25 | 67
2030/31 | 171.75 | 54.25 | 54
2030/31 | 172.25 | 54.25 | 61
2030/31 | 172.75 | 54.25 | 61
2030/31 | 173.25 | 54.25 | 59
2030/31 | 173.75 | 54.25 | 73
2030/31 | 174.25 | 54.25 | 46
2030/31 | 174.75 | 54.25 | 71
2030/31 | 175.25 | 54.25 | 61
2030/31 | 175.75 | 54.25 | 56
2030/31 | 176.25 | 54.25 | 66
2030/31 | 176.75 | 54.25 | 68
2030/31 | 177.25 | 54.25 | 66
2030/31 | 177.75 | 54.25 | 61
2030/31 | 178.25 | 54.25 | 82
2030/31 | 178.75 | 54.25 | 49
2030/31 | 179.25 | 54.25 | 68
2030/31 | 179.75 | 54.25 | 86
2030/31 | 180.25 | 54.25 | 67
2030/31 | 180.75 | 54.25 | 70
2030/31 | 181.25 | 54.25 | 59
2030/31 | 181.75 | 54.25 | 62
2030/31 | 182.25 | 54.25 | 81
2030/31 | 182.75 | 54.25 | 61
2030/31 | 183.25 | 54.25 | 65
2030/31 | 183.75 | 54.25 | 66
2030/31 | 184.25 | 54.25 | 75
2030/31 | 184.75 | 54.25 | 62
2030/31 | 185.25 | 54.25 | 61
2030/31 | 185.75 | 54.25 | 76
2030/31 | 186.25 | 54.25 | 71
2030/31 | 186.75 | 54.25 | 71
2030/31 | 187.25 | 54.25 | 56
2030/31 | 187.75 | 54.25 | 73
2030/31 | 188.25 | 54.25 | 80
2030/31 | 188.75 | 54.25 | 77
2030/31 | 189.25 | 54.25 | 72
2030/31 | 189.75 | 54.25 | 75
2030/31 | 190.25 | 54.25 | 73
2030/31 | 190.75 | 54.25 | 65
2030/31 | 191.25 | 54.25 | 76
2030/31 | 191.75 | 54.25 | 76
2030/31 | 192.25 | 54.25 | 64
2030/31 | 192.75 | 54.25 | 75
2030/31 | 193.25 | 54.25 | 73
2030/31 | 193.75 | 54.25 | 58
2030/31 | 194.25 | 54.25 | 74
2030/31 | 194.75 | 54.25 | 87
2030/31 | 195.25 | 54.25 | 74
2030/31 | 195.75 | 54.25 | 70
2030/31 | 196.25 | 54.25 | 72
2030/31 | 196.75 | 54.25 | 84
2030/31 | 197.25 | 54.25 | 65
2030/31 | 197.75 | 54.25 | 76
2030/31 | 198.25 | 54.25 | 94
2030/31 | 198.75 | 54.25 | 58
2030/31 | 199.25 | 54.25 | 66
2030/31 | 199.75 | 54.25 | 90
2030/31 | 200.25 | 54.25 | 63
2030/31 | 200.75 | 54.25 | 63
2030/31 | 201.25 | 54.25 | 58
2030/31 | 201.75 | 54.25 | 66
2030/31 | 202.25 | 54.25 | 68
2030/31 | 202.75 | 54.25 | 71
2030/31 | 203.25 | 54.25 | 71
2030/31 | 203.75 | 54.25 | 67
2030/31 | 204.25 | 54.25 | 83
2030/31 | 204.75 | 54.25 | 79
2030/31 | 205.25 | 54.25 | 70
2030/31 | 205.75 | 54.25 | 76
2030/31 | 206.25 | 54.25 | 71
2030/31 | 206.75 | 54.25 | 53
2030/31 | 207.25 | 54.25 | 66
2030/31 | 207.75 | 54.25 | 54
2030/31 | 208.25 | 54.25 | 72
2030/31 | 208.75 | 54.25 | 65
2030/31 | 209.25 | 54.25 | 76
2030/31 | 209.75 | 54.25 | 76
2030/31 | 210.25 | 54.25 | 74
2030/31 | 210.75 | 54.25 | 78
2030/31 | 211.25 | 54.25 | 58
2030/31 | 211.75 | 54.25 | 61
2030/31 | 212.25 | 54.25 | 87
2030/31 | 212.75 | 54.25 | 71
2030/31 | 213.25 | 54.25 | 82
2030/31 | 213.75 | 54.25 | 81
2030/31 | 214.25 | 54.25 | 59
2030/31 | 214.75 | 54.25 | 64
2030/31 | 215.25 | 54.25 | 71
2030/31 | 215.75 | 54.25 | 75
2030/31 | 216.25 | 54.25 | 87
2030/31 | 216.75 | 54.25 | 86
2030/31 | 217.25 | 54.25 | 68
2030/31 | 217.75 | 54.25 | 72
2030/31 | 218.25 | 54.25 | 88
2030/31 | 218.75 | 54.25 | 78
2030/31 | 219.25 | 54.25 | 69
2030/31 | 219.75 | 54.25 | 56
2030/31 | 220.25 | 54.25 | 76
2030/31 | 220.75 | 54.25 | 77
2030/31 | 221.25 | 54.25 | 89
2030/31 | 221.75 | 54.25 | 87
2030/31 | 222.25 | 54.25 | 71
2030/31 | 222.75 | 54.25 | 70
2030/31 | 223.25 | 54.25 | 68
2030/31 | 223.75 | 54.25 | 66
2030/31 | 224.25 | 54.25 | 65
2030/31 | 224.75 | 54.25 | 75
2030/31 | 225.25 | 54.25 | 71
2030/31 | 225.75 | 54.25 | 74
2030/31 | 226.25 | 54.25 | 75
2030/31 | 226.75 | 54.25 | 92
2030/31 | 227.25 | 54.25 | 77
2030/31 | 227.75 | 54.25 | 78
2030/31 | 228.25 | 54.25 | 81
2030/31 | 228.75 | 54.25 | 79
2030/31 | 229.25 | 54.25 | 70
2030/31 | 229.75 | 54.25 | 54
2030/31 | 230.25 | 54.25 | 77
2030/31 | 230.75 | 54.25 | 65
2030/31 | 231.25 | 54.25 | 72
2030/31 | 231.75 | 54.25 | 75
2030/31 | 232.25 | 54.25 | 58
2030/31 | 232.75 | 54.25 | 76
2030/31 | 233.25 | 54.25 | 85
2030/31 | 233.75 | 54.25 | 61
2030/31 | 234.25 | 54.25 | 82
2030/31 | 234.75 | 54.25 | 69
2030/31 | 235.25 | 54.25 | 80
2030/31 | 235.75 | 54.25 | 65
2030/31 | 236.25 | 54.25 | 77
2030/31 | 236.75 | 54.25 | 79
2030/31 | 237.25 | 54.25 | 65
2030/31 | 237.75 | 54.25 | 63
2030/31 | 238.25 | 54.25 | 67
2030/31 | 238.75 | 54.25 | 73
2030/31 | 239.25 | 54.25 | 58
2030/31 | 239.75 | 54.25 | 74
2030/31 | 240.25 | 54.25 | 61
2030/31 | 240.75 | 54.25 | 74
2030/31 | 241.25 | 54.25 | 72
2030/31 | 241.75 | 54.25 | 67
2030/31 | 242.25 | 54.25 | 70
2030/31 | 242.75 | 54.25 | 75
2030/31 | 243.25 | 54.25 | 62
2030/31 | 243.75 | 54.25 | 56
2030/31 | 244.25 | 54.25 | 59
2030/31 | 244.75 | 54.25 | 55
2030/31 | 245.25 | 54.25 | 67
2030/31 | 245.75 | 54.25 | 61
2030/31 | 246.25 | 54.25 | 58
2030/31 | 246.75 | 54.25 | 63
2030/31 | 247.25 | 54.25 | 59
2030/31 | 247.75 | 54.25 | 52
2030/31 | 248.25 | 54.25 | 76
2030/31 | 248.75 | 54.25 | 63
2030/31 | 249.25 | 54.25 | 65
2030/31 | 249.75 | 54.25 | 57
2030/31 | 250.25 | 54.25 | 75
2030/31 | 250.75 | 54.25 | 54
2030/31 | 251.25 | 54.25 | 63
2030/31 | 251.75 | 54.25 | 59
2030/31 | 252.25 | 54.25 | 55
2030/31 | 252.75 | 54.25 | 63
2030/31 | 253.25 | 54.25 | 52
2030/31 | 253.75 | 54.25 | 60
2030/31 | 254.25 | 54.25 | 52
2030/31 | 254.75 | 54.25 | 48
2030/31 | 255.25 | 54.25 | 64
2030/31 | 255.75 | 54.25 | 48
2030/31 | 256.25 | 54.25 | 53
2030/31 | 256.75 | 54.25 | 62
2030/31 | 257.25 | 54.25 | 51
2030/31 | 257.75 | 54.25 | 49
2030/31 | 258.25 | 54.25 | 66
2030/31 | 258.75 | 54.25 | 44
2030/31 | 259.25 | 54.25 | 56
2030/31 | 259.75 | 54.25 | 58
2030/31 | 260.25 | 54.25 | 53
2030/31 | 260.75 | 54.25 | 54
2030/31 | 261.25 | 54.25 | 59
2030/31 | 261.75 | 54.25 | 40
2030/31 | 262.25 | 54.25 | 53
2030/31 | 262.75 | 54.25 | 48
2030/31 | 263.25 | 54.25 | 58
2030/31 | 263.75 | 54.25 | 48
2030/31 | 264.25 | 54.25 | 47
2030/31 | 264.75 | 54.25 | 40
2030/31 | 265.25 | 54.25 | 55
2030/31 | 265.75 | 54.25 | 32
2030/31 | 266.25 | 54.25 | 40
2030/31 | 266.75 | 54.25 | 43
2030/31 | 267.25 | 54.25 | 42
2030/31 | 267.75 | 54.25 | 36
2030/31 | 268.25 | 54.25 | 46
2030/31 | 268.75 | 54.25 | 36
2030/31 | 269.25 | 54.25 | 37
2030/31 | 269.75 | 54.25 | 46
2030/31 | 270.25 | 54.25 | 29
2030/31 | 270.75 | 54.25 | 29
2030/31 | 271.25 | 54.25 | 44
2030/31 | 271.75 | 54.25 | 32
2030/31 | 272.25 | 54.25 | 33
2030/31 | 272.75 | 54.25 | 37
2030/31 | 273.25 | 54.25 | 36
2030/31 | 273.75 | 54.25 | 38
2030/31 | 274.25 | 54.25 | 34
2030/31 | 274.75 | 54.25 | 37
2030/31 | 275.25 | 54.25 | 30
2030/31 | 275.75 | 54.25 | 35
2030/31 | 276.25 | 54.25 | 45
2030/31 | 276.75 | 54.25 | 30
2030/31 | 277.25 | 54.25 | 41
2030/31 | 277.75 | 54.25 | 28
2030/31 | 278.25 | 54.25 | 33
2030/31 | 278.75 | 54.25 | 32
2030/31 | 279.25 | 54.25 | 26
2030/31 | 279.75 | 54.25 | 25
2030/31 | 280.25 | 54.25 | 29
2030/31 | 280.75 | 54.25 | 26
2030/31 | 281.25 | 54.25 | 38
2030/31 | 281.75 | 54.25 | 32
2030/31 | 282.25 | 54.25 | 25
2030/31 | 282.75 | 54.25 | 20
2030/31 | 283.25 | 54.25 | 26
2030/31 | 283.75 | 54.25 | 23
2030/31 | 284.25 | 54.25 | 26
2030/31 | 284.75 | 54.25 | 24
2030/31 | 285.25 | 54.25 | 19
2030/31 | 285.75 | 54.25 | 26
2030/31 | 286.25 | 54.25 | 23
2030/31 | 286.75 | 54.25 | 19
2030/31 | 287.25 | 54.25 | 22
2030/31 | 287.75 | 54.25 | 26
2030/31 | 288.25 | 54.25 | 29
2030/31 | 288.75 | 54.25 | 20
2030/31 | 289.25 | 54.25 | 13
2030/31 | 289.75 | 54.25 | 22
2030/31 | 290.25 | 54.25 | 24
2030/31 | 290.75 | 54.25 | 24
2030/31 | 291.25 | 54.25 | 31
2030/31 | 291.75 | 54.25 | 17
2030/31 | 292.25 | 54.25 | 26
2030/31 | 292.75 | 54.25 | 18
2030/31 | 293.25 | 54.25 | 20
2030/31 | 293.75 | 54.25 | 15
2030/31 | 294.25 | 54.25 | 10
2030/31 | 294.75 | 54.25 | 22
2030/31 | 295.25 | 54.25 | 11
2030/31 | 295.75 | 54.25 | 14
2030/31 | 296.25 | 54.25 | 12
2030/31 | 296.75 | 54.25 | 12
2030/31 | 297.25 | 54.25 | 12
2030/31 | 297.75 | 54.25 | 15
2030/31 | 298.25 | 54.25 | 16
2030/31 | 298.75 | 54.25 | 9
2030/31 | 299.25 | 54.25 | 15
2030/31 | 299.75 | 54.25 | 14
2030/31 | 300.25 | 54.25 | 17
2030/31 | 300.75 | 54.25 | 12
2030/31 | 301.25 | 54.25 | 14
2030/31 | 301.75 | 54.25 | 3
2030/31 | 302.25 | 54.25 | 5
2030/31 | 302.75 | 54.25 | 11
2030/31 | 303.25 | 54.25 | 9
2030/31 | 303.75 | 54.25 | 17
2030/31 | 304.25 | 54.25 | 12
2030/31 | 304.75 | 54.25 | 12
2030/31 | 305.25 | 54.25 | 9
2030/31 | 305.75 | 54.25 | 15
2030/31 | 306.25 | 54.25 | 13
2030/31 | 306.75 | 54.25 | 6
2030/31 | 307.25 | 54.25 | 6
2030/31 | 307.75 | 54.25 | 7
2030/31 | 308.25 | 54.25 | 5
2030/31 | 308.75 | 54.25 | 10
2030/31 | 309.25 | 54.25 | 13
2030/31 | 309.75 | 54.25 | 5
2030/31 | 310.25 | 54.25 | 6
2030/31 | 310.75 | 54.25 | 6
2030/31 | 311.25 | 54.25 | 7
2030/31 | 311.75 | 54.25 | 8
2030/31 | 312.25 | 54.25 | 9
2030/31 | 312.75 | 54.25 | 7
2030/31 | 313.25 | 54.25 | 2
2030/31 | 313.75 | 54.25 | 9
2030/31 | 314.25 | 54.25 | 5
2030/31 | 314.75 | 54.25 | 3
2030/31 | 315.25 | 54.25 | 5
2030/31 | 315.75 | 54.25 | 5
2030/31 | 316.25 | 54.25 | 8
2030/31 | 316.75 | 54.25 | 8
2030/31 | 317.25 | 54.25 | 4
2030/31 | 317.75 | 54.25 | 1
2030/31 | 318.25 | 54.25 | 7
2030/31 | 318.75 | 54.25 | 3
2030/31 | 319.25 | 54.25 | 2
2030/31 | 319.75 | 54.25 | 4
2030/31 | 320.25 | 54.25 | 6
2030/31 | 320.75 | 54.25 | 1
2030/31 | 321.25 | 54.25 | 4
2030/31 | 321.75 | 54.25 | 3
2030/31 | 322.25 | 54.25 | 4
2030/31 | 322.75 | 54.25 | 4
2030/31 | 323.25 | 54.25 | 3
2030/31 | 323.75 | 54.25 | 1
2030/31 | 324.75 | 54.25 | 1
2030/31 | 325.25 | 54.25 | 2
2030/31 | 326.25 | 54.25 | 2
2030/31 | 326.75 | 54.25 | 1
2030/31 | 327.75 | 54.25 | 1
2030/31 | 328.75 | 54.25 | 2
2030/31 | 330.25 | 54.25 | 1
2030/31 | 330.75 | 54.25 | 2
2030/31 | 331.25 | 54.25 | 2
2030/31 | 331.75 | 54.25 | 1
2030/31 | 332.25 | 54.25 | 1
2030/31 | 332.75 | 54.25 | 3
2030/31 | 333.25 | 54.25 | 1
2030/31 | 333.75 | 54.25 | 1
2030/31 | 334.25 | 54.25 | 2
2030/31 | 334.75 | 54.25 | 1
2030/31 | 335.25 | 54.25 | 2
2030/31 | 336.75 | 54.25 | 1
2030/31 | 337.25 | 54.25 | 2
2030/31 | 338.25 | 54.25 | 1
2030/31 | 338.75 | 54.25 | 1
2030/31 | 339.25 | 54.25 | 1
2030/31 | 339.75 | 54.25 | 1
2030/31 | 340.25 | 54.25 | 2
2030/31 | 340.75 | 54.25 | 2
2030/31 | 341.25 | 54.25 | 2
2030/31 | 341.75 | 54.25 | 1
2030/31 | 342.75 | 54.25 | 1
2030/31 | 343.25 | 54.25 | 2
2030/31 | 343.75 | 54.25 | 1
2030/31 | 344.25 | 54.25 | 3
2030/31 | 344.75 | 54.25 | 1
2030/31 | 346.25 | 54.25 | 1
2030/31 | 347.75 | 54.25 | 1
2030/31 | 348.25 | 54.25 | 1
2030/31 | 348.75 | 54.25 | 1
2030/31 | 349.25 | 54.25 | 1
2030/31 | 351.25 | 54.25 | 2
2030/31 | 353.75 | 54.25 | 1
2030/31 | 354.25 | 54.25 | 1
2030/31 | 354.75 | 54.25 | 1
2030/31 | 355.25 | 54.25 | 2
2030/31 | 357.25 | 54.25 | 1
2030/31 | 358.25 | 54.25 | 2
2030/31 | 360.25 | 54.25 | 1
2030/31 | 362.25 | 54.25 | 1
2030/31 | 362.75 | 54.25 | 1
2030/31 | 364.75 | 54.25 | 1
2030/31 | 365.75 | 54.25 | 1
2030/31 | 369.25 | 54.25 | 1
2030/31 | 91.25 | 54.75 | 1
2030/31 | 97.75 | 54.75 | 4
2030/31 | 98.25 | 54.75 | 2
2030/31 | 99.25 | 54.75 | 1
2030/31 | 99.75 | 54.75 | 2
2030/31 | 102.25 | 54.75 | 2
2030/31 | 103.25 | 54.75 | 2
2030/31 | 103.75 | 54.75 | 2
2030/31 | 105.25 | 54.75 | 1
2030/31 | 105.75 | 54.75 | 2
2030/31 | 107.25 | 54.75 | 3
2030/31 | 107.75 | 54.75 | 3
2030/31 | 108.25 | 54.75 | 2
2030/31 | 108.75 | 54.75 | 1
2030/31 | 109.25 | 54.75 | 4
2030/31 | 109.75 | 54.75 | 2
2030/31 | 110.25 | 54.75 | 1
2030/31 | 110.75 | 54.75 | 1
2030/31 | 111.25 | 54.75 | 1
2030/31 | 111.75 | 54.75 | 2
2030/31 | 112.25 | 54.75 | 2
2030/31 | 113.25 | 54.75 | 4
2030/31 | 113.75 | 54.75 | 3
2030/31 | 114.25 | 54.75 | 4
2030/31 | 114.75 | 54.75 | 1
2030/31 | 115.25 | 54.75 | 4
2030/31 | 115.75 | 54.75 | 1
2030/31 | 116.25 | 54.75 | 3
2030/31 | 116.75 | 54.75 | 4
2030/31 | 117.25 | 54.75 | 5
2030/31 | 117.75 | 54.75 | 4
2030/31 | 118.25 | 54.75 | 2
2030/31 | 118.75 | 54.75 | 4
2030/31 | 119.25 | 54.75 | 2
2030/31 | 119.75 | 54.75 | 4
2030/31 | 120.25 | 54.75 | 9
2030/31 | 120.75 | 54.75 | 2
2030/31 | 121.25 | 54.75 | 2
2030/31 | 121.75 | 54.75 | 10
2030/31 | 122.25 | 54.75 | 9
2030/31 | 122.75 | 54.75 | 8
2030/31 | 123.25 | 54.75 | 3
2030/31 | 123.75 | 54.75 | 6
2030/31 | 124.25 | 54.75 | 6
2030/31 | 124.75 | 54.75 | 3
2030/31 | 125.25 | 54.75 | 5
2030/31 | 125.75 | 54.75 | 6
2030/31 | 126.25 | 54.75 | 10
2030/31 | 126.75 | 54.75 | 5
2030/31 | 127.25 | 54.75 | 5
2030/31 | 127.75 | 54.75 | 6
2030/31 | 128.25 | 54.75 | 5
2030/31 | 128.75 | 54.75 | 7
2030/31 | 129.25 | 54.75 | 10
2030/31 | 129.75 | 54.75 | 6
2030/31 | 130.25 | 54.75 | 7
2030/31 | 130.75 | 54.75 | 10
2030/31 | 131.25 | 54.75 | 11
2030/31 | 131.75 | 54.75 | 13
2030/31 | 132.25 | 54.75 | 7
2030/31 | 132.75 | 54.75 | 11
2030/31 | 133.25 | 54.75 | 9
2030/31 | 133.75 | 54.75 | 6
2030/31 | 134.25 | 54.75 | 14
2030/31 | 134.75 | 54.75 | 18
2030/31 | 135.25 | 54.75 | 18
2030/31 | 135.75 | 54.75 | 20
2030/31 | 136.25 | 54.75 | 18
2030/31 | 136.75 | 54.75 | 11
2030/31 | 137.25 | 54.75 | 18
2030/31 | 137.75 | 54.75 | 18
2030/31 | 138.25 | 54.75 | 13
2030/31 | 138.75 | 54.75 | 12
2030/31 | 139.25 | 54.75 | 18
2030/31 | 139.75 | 54.75 | 19
2030/31 | 140.25 | 54.75 | 22
2030/31 | 140.75 | 54.75 | 22
2030/31 | 141.25 | 54.75 | 13
2030/31 | 141.75 | 54.75 | 26
2030/31 | 142.25 | 54.75 | 24
2030/31 | 142.75 | 54.75 | 26
2030/31 | 143.25 | 54.75 | 14
2030/31 | 143.75 | 54.75 | 28
2030/31 | 144.25 | 54.75 | 28
2030/31 | 144.75 | 54.75 | 40
2030/31 | 145.25 | 54.75 | 17
2030/31 | 145.75 | 54.75 | 29
2030/31 | 146.25 | 54.75 | 30
2030/31 | 146.75 | 54.75 | 30
2030/31 | 147.25 | 54.75 | 28
2030/31 | 147.75 | 54.75 | 23
2030/31 | 148.25 | 54.75 | 29
2030/31 | 148.75 | 54.75 | 34
2030/31 | 149.25 | 54.75 | 35
2030/31 | 149.75 | 54.75 | 36
2030/31 | 150.25 | 54.75 | 34
2030/31 | 150.75 | 54.75 | 47
2030/31 | 151.25 | 54.75 | 23
2030/31 | 151.75 | 54.75 | 50
2030/31 | 152.25 | 54.75 | 29
2030/31 | 152.75 | 54.75 | 35
2030/31 | 153.25 | 54.75 | 31
2030/31 | 153.75 | 54.75 | 37
2030/31 | 154.25 | 54.75 | 33
2030/31 | 154.75 | 54.75 | 39
2030/31 | 155.25 | 54.75 | 33
2030/31 | 155.75 | 54.75 | 31
2030/31 | 156.25 | 54.75 | 43
2030/31 | 156.75 | 54.75 | 34
2030/31 | 157.25 | 54.75 | 56
2030/31 | 157.75 | 54.75 | 32
2030/31 | 158.25 | 54.75 | 38
2030/31 | 158.75 | 54.75 | 37
2030/31 | 159.25 | 54.75 | 47
2030/31 | 159.75 | 54.75 | 42
2030/31 | 160.25 | 54.75 | 45
2030/31 | 160.75 | 54.75 | 51
2030/31 | 161.25 | 54.75 | 49
2030/31 | 161.75 | 54.75 | 45
2030/31 | 162.25 | 54.75 | 56
2030/31 | 162.75 | 54.75 | 46
2030/31 | 163.25 | 54.75 | 41
2030/31 | 163.75 | 54.75 | 62
2030/31 | 164.25 | 54.75 | 42
2030/31 | 164.75 | 54.75 | 51
2030/31 | 165.25 | 54.75 | 55
2030/31 | 165.75 | 54.75 | 49
2030/31 | 166.25 | 54.75 | 46
2030/31 | 166.75 | 54.75 | 45
2030/31 | 167.25 | 54.75 | 57
2030/31 | 167.75 | 54.75 | 49
2030/31 | 168.25 | 54.75 | 49
2030/31 | 168.75 | 54.75 | 44
2030/31 | 169.25 | 54.75 | 58
2030/31 | 169.75 | 54.75 | 48
2030/31 | 170.25 | 54.75 | 60
2030/31 | 170.75 | 54.75 | 39
2030/31 | 171.25 | 54.75 | 49
2030/31 | 171.75 | 54.75 | 53
2030/31 | 172.25 | 54.75 | 45
2030/31 | 172.75 | 54.75 | 52
2030/31 | 173.25 | 54.75 | 78
2030/31 | 173.75 | 54.75 | 52
2030/31 | 174.25 | 54.75 | 62
2030/31 | 174.75 | 54.75 | 53
2030/31 | 175.25 | 54.75 | 67
2030/31 | 175.75 | 54.75 | 53
2030/31 | 176.25 | 54.75 | 84
2030/31 | 176.75 | 54.75 | 58
2030/31 | 177.25 | 54.75 | 56
2030/31 | 177.75 | 54.75 | 51
2030/31 | 178.25 | 54.75 | 72
2030/31 | 178.75 | 54.75 | 65
2030/31 | 179.25 | 54.75 | 62
2030/31 | 179.75 | 54.75 | 74
2030/31 | 180.25 | 54.75 | 79
2030/31 | 180.75 | 54.75 | 66
2030/31 | 181.25 | 54.75 | 63
2030/31 | 181.75 | 54.75 | 68
2030/31 | 182.25 | 54.75 | 66
2030/31 | 182.75 | 54.75 | 57
2030/31 | 183.25 | 54.75 | 56
2030/31 | 183.75 | 54.75 | 53
2030/31 | 184.25 | 54.75 | 55
2030/31 | 184.75 | 54.75 | 55
2030/31 | 185.25 | 54.75 | 63
2030/31 | 185.75 | 54.75 | 59
2030/31 | 186.25 | 54.75 | 64
2030/31 | 186.75 | 54.75 | 68
2030/31 | 187.25 | 54.75 | 67
2030/31 | 187.75 | 54.75 | 67
2030/31 | 188.25 | 54.75 | 50
2030/31 | 188.75 | 54.75 | 53
2030/31 | 189.25 | 54.75 | 67
2030/31 | 189.75 | 54.75 | 61
2030/31 | 190.25 | 54.75 | 63
2030/31 | 190.75 | 54.75 | 69
2030/31 | 191.25 | 54.75 | 70
2030/31 | 191.75 | 54.75 | 75
2030/31 | 192.25 | 54.75 | 97
2030/31 | 192.75 | 54.75 | 71
2030/31 | 193.25 | 54.75 | 67
2030/31 | 193.75 | 54.75 | 76
2030/31 | 194.25 | 54.75 | 63
2030/31 | 194.75 | 54.75 | 58
2030/31 | 195.25 | 54.75 | 77
2030/31 | 195.75 | 54.75 | 69
2030/31 | 196.25 | 54.75 | 74
2030/31 | 196.75 | 54.75 | 65
2030/31 | 197.25 | 54.75 | 71
2030/31 | 197.75 | 54.75 | 77
2030/31 | 198.25 | 54.75 | 75
2030/31 | 198.75 | 54.75 | 58
2030/31 | 199.25 | 54.75 | 62
2030/31 | 199.75 | 54.75 | 58
2030/31 | 200.25 | 54.75 | 64
2030/31 | 200.75 | 54.75 | 71
2030/31 | 201.25 | 54.75 | 67
2030/31 | 201.75 | 54.75 | 71
2030/31 | 202.25 | 54.75 | 69
2030/31 | 202.75 | 54.75 | 72
2030/31 | 203.25 | 54.75 | 51
2030/31 | 203.75 | 54.75 | 77
2030/31 | 204.25 | 54.75 | 61
2030/31 | 204.75 | 54.75 | 58
2030/31 | 205.25 | 54.75 | 64
2030/31 | 205.75 | 54.75 | 69
2030/31 | 206.25 | 54.75 | 72
2030/31 | 206.75 | 54.75 | 70
2030/31 | 207.25 | 54.75 | 65
2030/31 | 207.75 | 54.75 | 69
2030/31 | 208.25 | 54.75 | 89
2030/31 | 208.75 | 54.75 | 74
2030/31 | 209.25 | 54.75 | 59
2030/31 | 209.75 | 54.75 | 71
2030/31 | 210.25 | 54.75 | 55
2030/31 | 210.75 | 54.75 | 78
2030/31 | 211.25 | 54.75 | 74
2030/31 | 211.75 | 54.75 | 69
2030/31 | 212.25 | 54.75 | 58
2030/31 | 212.75 | 54.75 | 68
2030/31 | 213.25 | 54.75 | 70
2030/31 | 213.75 | 54.75 | 80
2030/31 | 214.25 | 54.75 | 71
2030/31 | 214.75 | 54.75 | 68
2030/31 | 215.25 | 54.75 | 69
2030/31 | 215.75 | 54.75 | 57
2030/31 | 216.25 | 54.75 | 67
2030/31 | 216.75 | 54.75 | 65
2030/31 | 217.25 | 54.75 | 72
2030/31 | 217.75 | 54.75 | 74
2030/31 | 218.25 | 54.75 | 82
2030/31 | 218.75 | 54.75 | 68
2030/31 | 219.25 | 54.75 | 80
2030/31 | 219.75 | 54.75 | 71
2030/31 | 220.25 | 54.75 | 92
2030/31 | 220.75 | 54.75 | 75
2030/31 | 221.25 | 54.75 | 69
2030/31 | 221.75 | 54.75 | 61
2030/31 | 222.25 | 54.75 | 71
2030/31 | 222.75 | 54.75 | 74
2030/31 | 223.25 | 54.75 | 74
2030/31 | 223.75 | 54.75 | 82
2030/31 | 224.25 | 54.75 | 80
2030/31 | 224.75 | 54.75 | 77
2030/31 | 225.25 | 54.75 | 66
2030/31 | 225.75 | 54.75 | 68
2030/31 | 226.25 | 54.75 | 71
2030/31 | 226.75 | 54.75 | 58
2030/31 | 227.25 | 54.75 | 62
2030/31 | 227.75 | 54.75 | 74
2030/31 | 228.25 | 54.75 | 88
2030/31 | 228.75 | 54.75 | 80
2030/31 | 229.25 | 54.75 | 81
2030/31 | 229.75 | 54.75 | 62
2030/31 | 230.25 | 54.75 | 66
2030/31 | 230.75 | 54.75 | 65
2030/31 | 231.25 | 54.75 | 65
2030/31 | 231.75 | 54.75 | 61
2030/31 | 232.25 | 54.75 | 72
2030/31 | 232.75 | 54.75 | 57
2030/31 | 233.25 | 54.75 | 77
2030/31 | 233.75 | 54.75 | 67
2030/31 | 234.25 | 54.75 | 72
2030/31 | 234.75 | 54.75 | 79
2030/31 | 235.25 | 54.75 | 68
2030/31 | 235.75 | 54.75 | 86
2030/31 | 236.25 | 54.75 | 68
2030/31 | 236.75 | 54.75 | 71
2030/31 | 237.25 | 54.75 | 88
2030/31 | 237.75 | 54.75 | 67
2030/31 | 238.25 | 54.75 | 61
2030/31 | 238.75 | 54.75 | 71
2030/31 | 239.25 | 54.75 | 84
2030/31 | 239.75 | 54.75 | 65
2030/31 | 240.25 | 54.75 | 84
2030/31 | 240.75 | 54.75 | 53
2030/31 | 241.25 | 54.75 | 73
2030/31 | 241.75 | 54.75 | 61
2030/31 | 242.25 | 54.75 | 70
2030/31 | 242.75 | 54.75 | 58
2030/31 | 243.25 | 54.75 | 61
2030/31 | 243.75 | 54.75 | 77
2030/31 | 244.25 | 54.75 | 69
2030/31 | 244.75 | 54.75 | 56
2030/31 | 245.25 | 54.75 | 71
2030/31 | 245.75 | 54.75 | 69
2030/31 | 246.25 | 54.75 | 57
2030/31 | 246.75 | 54.75 | 73
2030/31 | 247.25 | 54.75 | 57
2030/31 | 247.75 | 54.75 | 61
2030/31 | 248.25 | 54.75 | 67
2030/31 | 248.75 | 54.75 | 62
2030/31 | 249.25 | 54.75 | 60
2030/31 | 249.75 | 54.75 | 58
2030/31 | 250.25 | 54.75 | 53
2030/31 | 250.75 | 54.75 | 67
2030/31 | 251.25 | 54.75 | 61
2030/31 | 251.75 | 54.75 | 52
2030/31 | 252.25 | 54.75 | 66
2030/31 | 252.75 | 54.75 | 44
2030/31 | 253.25 | 54.75 | 62
2030/31 | 253.75 | 54.75 | 54
2030/31 | 254.25 | 54.75 | 54
2030/31 | 254.75 | 54.75 | 54
2030/31 | 255.25 | 54.75 | 55
2030/31 | 255.75 | 54.75 | 52
2030/31 | 256.25 | 54.75 | 51
2030/31 | 256.75 | 54.75 | 44
2030/31 | 257.25 | 54.75 | 46
2030/31 | 257.75 | 54.75 | 51
2030/31 | 258.25 | 54.75 | 52
2030/31 | 258.75 | 54.75 | 72
2030/31 | 259.25 | 54.75 | 53
2030/31 | 259.75 | 54.75 | 63
2030/31 | 260.25 | 54.75 | 57
2030/31 | 260.75 | 54.75 | 55
2030/31 | 261.25 | 54.75 | 56
2030/31 | 261.75 | 54.75 | 54
2030/31 | 262.25 | 54.75 | 58
2030/31 | 262.75 | 54.75 | 57
2030/31 | 263.25 | 54.75 | 53
2030/31 | 263.75 | 54.75 | 33
2030/31 | 264.25 | 54.75 | 34
2030/31 | 264.75 | 54.75 | 43
2030/31 | 265.25 | 54.75 | 48
2030/31 | 265.75 | 54.75 | 44
2030/31 | 266.25 | 54.75 | 38
2030/31 | 266.75 | 54.75 | 48
2030/31 | 267.25 | 54.75 | 30
2030/31 | 267.75 | 54.75 | 39
2030/31 | 268.25 | 54.75 | 52
2030/31 | 268.75 | 54.75 | 39
2030/31 | 269.25 | 54.75 | 38
2030/31 | 269.75 | 54.75 | 39
2030/31 | 270.25 | 54.75 | 47
2030/31 | 270.75 | 54.75 | 36
2030/31 | 271.25 | 54.75 | 35
2030/31 | 271.75 | 54.75 | 44
2030/31 | 272.25 | 54.75 | 37
2030/31 | 272.75 | 54.75 | 31
2030/31 | 273.25 | 54.75 | 24
2030/31 | 273.75 | 54.75 | 26
2030/31 | 274.25 | 54.75 | 29
2030/31 | 274.75 | 54.75 | 43
2030/31 | 275.25 | 54.75 | 33
2030/31 | 275.75 | 54.75 | 32
2030/31 | 276.25 | 54.75 | 38
2030/31 | 276.75 | 54.75 | 25
2030/31 | 277.25 | 54.75 | 32
2030/31 | 277.75 | 54.75 | 38
2030/31 | 278.25 | 54.75 | 41
2030/31 | 278.75 | 54.75 | 36
2030/31 | 279.25 | 54.75 | 29
2030/31 | 279.75 | 54.75 | 36
2030/31 | 280.25 | 54.75 | 29
2030/31 | 280.75 | 54.75 | 37
2030/31 | 281.25 | 54.75 | 30
2030/31 | 281.75 | 54.75 | 28
2030/31 | 282.25 | 54.75 | 29
2030/31 | 282.75 | 54.75 | 25
2030/31 | 283.25 | 54.75 | 26
2030/31 | 283.75 | 54.75 | 23
2030/31 | 284.25 | 54.75 | 31
2030/31 | 284.75 | 54.75 | 23
2030/31 | 285.25 | 54.75 | 19
2030/31 | 285.75 | 54.75 | 21
2030/31 | 286.25 | 54.75 | 35
2030/31 | 286.75 | 54.75 | 30
2030/31 | 287.25 | 54.75 | 20
2030/31 | 287.75 | 54.75 | 31
2030/31 | 288.25 | 54.75 | 14
2030/31 | 288.75 | 54.75 | 18
2030/31 | 289.25 | 54.75 | 19
2030/31 | 289.75 | 54.75 | 15
2030/31 | 290.25 | 54.75 | 17
2030/31 | 290.75 | 54.75 | 16
2030/31 | 291.25 | 54.75 | 21
2030/31 | 291.75 | 54.75 | 18
2030/31 | 292.25 | 54.75 | 21
2030/31 | 292.75 | 54.75 | 23
2030/31 | 293.25 | 54.75 | 23
2030/31 | 293.75 | 54.75 | 21
2030/31 | 294.25 | 54.75 | 15
2030/31 | 294.75 | 54.75 | 16
2030/31 | 295.25 | 54.75 | 20
2030/31 | 295.75 | 54.75 | 15
2030/31 | 296.25 | 54.75 | 20
2030/31 | 296.75 | 54.75 | 14
2030/31 | 297.25 | 54.75 | 15
2030/31 | 297.75 | 54.75 | 17
2030/31 | 298.25 | 54.75 | 11
2030/31 | 298.75 | 54.75 | 16
2030/31 | 299.25 | 54.75 | 13
2030/31 | 299.75 | 54.75 | 13
2030/31 | 300.25 | 54.75 | 14
2030/31 | 300.75 | 54.75 | 9
2030/31 | 301.25 | 54.75 | 13
2030/31 | 301.75 | 54.75 | 9
2030/31 | 302.25 | 54.75 | 10
2030/31 | 302.75 | 54.75 | 12
2030/31 | 303.25 | 54.75 | 8
2030/31 | 303.75 | 54.75 | 9
2030/31 | 304.25 | 54.75 | 12
2030/31 | 304.75 | 54.75 | 9
2030/31 | 305.25 | 54.75 | 18
2030/31 | 305.75 | 54.75 | 16
2030/31 | 306.25 | 54.75 | 8
2030/31 | 306.75 | 54.75 | 8
2030/31 | 307.25 | 54.75 | 11
2030/31 | 307.75 | 54.75 | 4
2030/31 | 308.25 | 54.75 | 7
2030/31 | 308.75 | 54.75 | 9
2030/31 | 309.25 | 54.75 | 8
2030/31 | 309.75 | 54.75 | 12
2030/31 | 310.25 | 54.75 | 11
2030/31 | 310.75 | 54.75 | 3
2030/31 | 311.25 | 54.75 | 10
2030/31 | 311.75 | 54.75 | 4
2030/31 | 312.25 | 54.75 | 7
2030/31 | 312.75 | 54.75 | 3
2030/31 | 313.25 | 54.75 | 6
2030/31 | 313.75 | 54.75 | 6
2030/31 | 314.25 | 54.75 | 2
2030/31 | 314.75 | 54.75 | 7
2030/31 | 315.25 | 54.75 | 6
2030/31 | 315.75 | 54.75 | 8
2030/31 | 316.25 | 54.75 | 10
2030/31 | 316.75 | 54.75 | 5
2030/31 | 317.75 | 54.75 | 6
2030/31 | 318.25 | 54.75 | 5
2030/31 | 318.75 | 54.75 | 3
2030/31 | 319.25 | 54.75 | 2
2030/31 | 319.75 | 54.75 | 4
2030/31 | 320.25 | 54.75 | 4
2030/31 | 320.75 | 54.75 | 4
2030/31 | 321.25 | 54.75 | 2
2030/31 | 321.75 | 54.75 | 5
2030/31 | 322.25 | 54.75 | 4
2030/31 | 322.75 | 54.75 | 4
2030/31 | 323.25 | 54.75 | 3
2030/31 | 323.75 | 54.75 | 3
2030/31 | 324.25 | 54.75 | 1
2030/31 | 324.75 | 54.75 | 3
2030/31 | 325.25 | 54.75 | 3
2030/31 | 325.75 | 54.75 | 3
2030/31 | 326.25 | 54.75 | 3
2030/31 | 326.75 | 54.75 | 4
2030/31 | 327.25 | 54.75 | 5
2030/31 | 327.75 | 54.75 | 2
2030/31 | 328.25 | 54.75 | 3
2030/31 | 328.75 | 54.75 | 1
2030/31 | 329.25 | 54.75 | 4
2030/31 | 329.75 | 54.75 | 2
2030/31 | 330.25 | 54.75 | 2
2030/31 | 330.75 | 54.75 | 2
2030/31 | 331.25 | 54.75 | 2
2030/31 | 331.75 | 54.75 | 3
2030/31 | 332.25 | 54.75 | 1
2030/31 | 332.75 | 54.75 | 3
2030/31 | 333.75 | 54.75 | 3
2030/31 | 335.25 | 54.75 | 3
2030/31 | 335.75 | 54.75 | 1
2030/31 | 336.25 | 54.75 | 1
2030/31 | 336.75 | 54.75 | 2
2030/31 | 338.25 | 54.75 | 1
2030/31 | 339.25 | 54.75 | 1
2030/31 | 339.75 | 54.75 | 1
2030/31 | 340.75 | 54.75 | 1
2030/31 | 341.25 | 54.75 | 3
2030/31 | 341.75 | 54.75 | 1
2030/31 | 342.25 | 54.75 | 1
2030/31 | 343.75 | 54.75 | 1
2030/31 | 344.75 | 54.75 | 1
2030/31 | 345.25 | 54.75 | 2
2030/31 | 347.25 | 54.75 | 1
2030/31 | 350.25 | 54.75 | 1
2030/31 | 350.75 | 54.75 | 1
2030/31 | 351.25 | 54.75 | 1
2030/31 | 351.75 | 54.75 | 1
2030/31 | 352.75 | 54.75 | 1
2030/31 | 353.25 | 54.75 | 2
2030/31 | 354.25 | 54.75 | 1
2030/31 | 356.75 | 54.75 | 1
2030/31 | 359.75 | 54.75 | 1
2030/31 | 362.25 | 54.75 | 1
2030/31 | 362.75 | 54.75 | 2
2030/31 | 363.75 | 54.75 | 1
2030/31 | 364.25 | 54.75 | 2
2030/31 | 369.75 | 54.75 | 1
2030/31 | 370.25 | 54.75 | 1
2030/31 | 381.25 | 54.75 | 1
2030/31 | 382.25 | 54.75 | 1
2030/31 | 81.75 | 55.25 | 1
2030/31 | 82.75 | 55.25 | 1
2030/31 | 88.25 | 55.25 | 1
2030/31 | 91.75 | 55.25 | 1
2030/31 | 94.25 | 55.25 | 1
2030/31 | 95.25 | 55.25 | 1
2030/31 | 96.25 | 55.25 | 2
2030/31 | 98.75 | 55.25 | 1
2030/31 | 99.25 | 55.25 | 1
2030/31 | 99.75 | 55.25 | 3
2030/31 | 100.75 | 55.25 | 2
2030/31 | 103.25 | 55.25 | 3
2030/31 | 103.75 | 55.25 | 1
2030/31 | 104.25 | 55.25 | 1
2030/31 | 104.75 | 55.25 | 3
2030/31 | 105.25 | 55.25 | 1
2030/31 | 106.75 | 55.25 | 1
2030/31 | 107.75 | 55.25 | 2
2030/31 | 108.25 | 55.25 | 1
2030/31 | 108.75 | 55.25 | 1
2030/31 | 109.25 | 55.25 | 1
2030/31 | 110.25 | 55.25 | 1
2030/31 | 111.25 | 55.25 | 1
2030/31 | 111.75 | 55.25 | 5
2030/31 | 112.25 | 55.25 | 4
2030/31 | 113.25 | 55.25 | 3
2030/31 | 113.75 | 55.25 | 3
2030/31 | 114.25 | 55.25 | 1
2030/31 | 114.75 | 55.25 | 2
2030/31 | 115.25 | 55.25 | 3
2030/31 | 115.75 | 55.25 | 4
2030/31 | 116.25 | 55.25 | 4
2030/31 | 116.75 | 55.25 | 2
2030/31 | 117.25 | 55.25 | 2
2030/31 | 117.75 | 55.25 | 10
2030/31 | 118.75 | 55.25 | 4
2030/31 | 119.25 | 55.25 | 1
2030/31 | 119.75 | 55.25 | 3
2030/31 | 120.25 | 55.25 | 1
2030/31 | 120.75 | 55.25 | 4
2030/31 | 121.25 | 55.25 | 7
2030/31 | 121.75 | 55.25 | 4
2030/31 | 122.25 | 55.25 | 6
2030/31 | 122.75 | 55.25 | 5
2030/31 | 123.25 | 55.25 | 6
2030/31 | 123.75 | 55.25 | 3
2030/31 | 124.25 | 55.25 | 8
2030/31 | 124.75 | 55.25 | 6
2030/31 | 125.25 | 55.25 | 3
2030/31 | 125.75 | 55.25 | 4
2030/31 | 126.25 | 55.25 | 4
2030/31 | 126.75 | 55.25 | 8
2030/31 | 127.25 | 55.25 | 5
2030/31 | 127.75 | 55.25 | 6
2030/31 | 128.25 | 55.25 | 8
2030/31 | 128.75 | 55.25 | 7
2030/31 | 129.25 | 55.25 | 5
2030/31 | 129.75 | 55.25 | 8
2030/31 | 130.25 | 55.25 | 12
2030/31 | 130.75 | 55.25 | 12
2030/31 | 131.25 | 55.25 | 8
2030/31 | 131.75 | 55.25 | 12
2030/31 | 132.25 | 55.25 | 13
2030/31 | 132.75 | 55.25 | 11
2030/31 | 133.25 | 55.25 | 12
2030/31 | 133.75 | 55.25 | 13
2030/31 | 134.25 | 55.25 | 16
2030/31 | 134.75 | 55.25 | 6
2030/31 | 135.25 | 55.25 | 17
2030/31 | 135.75 | 55.25 | 11
2030/31 | 136.25 | 55.25 | 12
2030/31 | 136.75 | 55.25 | 12
2030/31 | 137.25 | 55.25 | 14
2030/31 | 137.75 | 55.25 | 14
2030/31 | 138.25 | 55.25 | 17
2030/31 | 138.75 | 55.25 | 21
2030/31 | 139.25 | 55.25 | 18
2030/31 | 139.75 | 55.25 | 20
2030/31 | 140.25 | 55.25 | 23
2030/31 | 140.75 | 55.25 | 21
2030/31 | 141.25 | 55.25 | 22
2030/31 | 141.75 | 55.25 | 25
2030/31 | 142.25 | 55.25 | 29
2030/31 | 142.75 | 55.25 | 26
2030/31 | 143.25 | 55.25 | 19
2030/31 | 143.75 | 55.25 | 20
2030/31 | 144.25 | 55.25 | 20
2030/31 | 144.75 | 55.25 | 30
2030/31 | 145.25 | 55.25 | 24
2030/31 | 145.75 | 55.25 | 23
2030/31 | 146.25 | 55.25 | 31
2030/31 | 146.75 | 55.25 | 29
2030/31 | 147.25 | 55.25 | 22
2030/31 | 147.75 | 55.25 | 36
2030/31 | 148.25 | 55.25 | 24
2030/31 | 148.75 | 55.25 | 34
2030/31 | 149.25 | 55.25 | 25
2030/31 | 149.75 | 55.25 | 33
2030/31 | 150.25 | 55.25 | 27
2030/31 | 150.75 | 55.25 | 32
2030/31 | 151.25 | 55.25 | 33
2030/31 | 151.75 | 55.25 | 44
2030/31 | 152.25 | 55.25 | 29
2030/31 | 152.75 | 55.25 | 35
2030/31 | 153.25 | 55.25 | 31
2030/31 | 153.75 | 55.25 | 34
2030/31 | 154.25 | 55.25 | 40
2030/31 | 154.75 | 55.25 | 35
2030/31 | 155.25 | 55.25 | 33
2030/31 | 155.75 | 55.25 | 39
2030/31 | 156.25 | 55.25 | 40
2030/31 | 156.75 | 55.25 | 41
2030/31 | 157.25 | 55.25 | 33
2030/31 | 157.75 | 55.25 | 47
2030/31 | 158.25 | 55.25 | 36
2030/31 | 158.75 | 55.25 | 42
2030/31 | 159.25 | 55.25 | 31
2030/31 | 159.75 | 55.25 | 40
2030/31 | 160.25 | 55.25 | 33
2030/31 | 160.75 | 55.25 | 40
2030/31 | 161.25 | 55.25 | 50
2030/31 | 161.75 | 55.25 | 43
2030/31 | 162.25 | 55.25 | 41
2030/31 | 162.75 | 55.25 | 53
2030/31 | 163.25 | 55.25 | 47
2030/31 | 163.75 | 55.25 | 44
2030/31 | 164.25 | 55.25 | 47
2030/31 | 164.75 | 55.25 | 44
2030/31 | 165.25 | 55.25 | 69
2030/31 | 165.75 | 55.25 | 44
2030/31 | 166.25 | 55.25 | 38
2030/31 | 166.75 | 55.25 | 50
2030/31 | 167.25 | 55.25 | 48
2030/31 | 167.75 | 55.25 | 47
2030/31 | 168.25 | 55.25 | 49
2030/31 | 168.75 | 55.25 | 41
2030/31 | 169.25 | 55.25 | 54
2030/31 | 169.75 | 55.25 | 63
2030/31 | 170.25 | 55.25 | 56
2030/31 | 170.75 | 55.25 | 47
2030/31 | 171.25 | 55.25 | 54
2030/31 | 171.75 | 55.25 | 58
2030/31 | 172.25 | 55.25 | 59
2030/31 | 172.75 | 55.25 | 62
2030/31 | 173.25 | 55.25 | 70
2030/31 | 173.75 | 55.25 | 54
2030/31 | 174.25 | 55.25 | 60
2030/31 | 174.75 | 55.25 | 56
2030/31 | 175.25 | 55.25 | 51
2030/31 | 175.75 | 55.25 | 74
2030/31 | 176.25 | 55.25 | 37
2030/31 | 176.75 | 55.25 | 69
2030/31 | 177.25 | 55.25 | 64
2030/31 | 177.75 | 55.25 | 77
2030/31 | 178.25 | 55.25 | 60
2030/31 | 178.75 | 55.25 | 66
2030/31 | 179.25 | 55.25 | 67
2030/31 | 179.75 | 55.25 | 61
2030/31 | 180.25 | 55.25 | 66
2030/31 | 180.75 | 55.25 | 57
2030/31 | 181.25 | 55.25 | 55
2030/31 | 181.75 | 55.25 | 56
2030/31 | 182.25 | 55.25 | 70
2030/31 | 182.75 | 55.25 | 72
2030/31 | 183.25 | 55.25 | 53
2030/31 | 183.75 | 55.25 | 57
2030/31 | 184.25 | 55.25 | 60
2030/31 | 184.75 | 55.25 | 69
2030/31 | 185.25 | 55.25 | 57
2030/31 | 185.75 | 55.25 | 55
2030/31 | 186.25 | 55.25 | 59
2030/31 | 186.75 | 55.25 | 61
2030/31 | 187.25 | 55.25 | 61
2030/31 | 187.75 | 55.25 | 65
2030/31 | 188.25 | 55.25 | 60
2030/31 | 188.75 | 55.25 | 77
2030/31 | 189.25 | 55.25 | 40
2030/31 | 189.75 | 55.25 | 61
2030/31 | 190.25 | 55.25 | 81
2030/31 | 190.75 | 55.25 | 73
2030/31 | 191.25 | 55.25 | 58
2030/31 | 191.75 | 55.25 | 57
2030/31 | 192.25 | 55.25 | 62
2030/31 | 192.75 | 55.25 | 59
2030/31 | 193.25 | 55.25 | 62
2030/31 | 193.75 | 55.25 | 67
2030/31 | 194.25 | 55.25 | 82
2030/31 | 194.75 | 55.25 | 71
2030/31 | 195.25 | 55.25 | 68
2030/31 | 195.75 | 55.25 | 52
2030/31 | 196.25 | 55.25 | 82
2030/31 | 196.75 | 55.25 | 76
2030/31 | 197.25 | 55.25 | 72
2030/31 | 197.75 | 55.25 | 67
2030/31 | 198.25 | 55.25 | 75
2030/31 | 198.75 | 55.25 | 68
2030/31 | 199.25 | 55.25 | 55
2030/31 | 199.75 | 55.25 | 73
2030/31 | 200.25 | 55.25 | 82
2030/31 | 200.75 | 55.25 | 56
2030/31 | 201.25 | 55.25 | 70
2030/31 | 201.75 | 55.25 | 75
2030/31 | 202.25 | 55.25 | 61
2030/31 | 202.75 | 55.25 | 74
2030/31 | 203.25 | 55.25 | 86
2030/31 | 203.75 | 55.25 | 59
2030/31 | 204.25 | 55.25 | 60
2030/31 | 204.75 | 55.25 | 71
2030/31 | 205.25 | 55.25 | 66
2030/31 | 205.75 | 55.25 | 58
2030/31 | 206.25 | 55.25 | 57
2030/31 | 206.75 | 55.25 | 67
2030/31 | 207.25 | 55.25 | 80
2030/31 | 207.75 | 55.25 | 68
2030/31 | 208.25 | 55.25 | 52
2030/31 | 208.75 | 55.25 | 62
2030/31 | 209.25 | 55.25 | 68
2030/31 | 209.75 | 55.25 | 68
2030/31 | 210.25 | 55.25 | 57
2030/31 | 210.75 | 55.25 | 75
2030/31 | 211.25 | 55.25 | 75
2030/31 | 211.75 | 55.25 | 77
2030/31 | 212.25 | 55.25 | 65
2030/31 | 212.75 | 55.25 | 67
2030/31 | 213.25 | 55.25 | 71
2030/31 | 213.75 | 55.25 | 76
2030/31 | 214.25 | 55.25 | 70
2030/31 | 214.75 | 55.25 | 63
2030/31 | 215.25 | 55.25 | 71
2030/31 | 215.75 | 55.25 | 73
2030/31 | 216.25 | 55.25 | 59
2030/31 | 216.75 | 55.25 | 78
2030/31 | 217.25 | 55.25 | 59
2030/31 | 217.75 | 55.25 | 66
2030/31 | 218.25 | 55.25 | 67
2030/31 | 218.75 | 55.25 | 76
2030/31 | 219.25 | 55.25 | 76
2030/31 | 219.75 | 55.25 | 73
2030/31 | 220.25 | 55.25 | 72
2030/31 | 220.75 | 55.25 | 74
2030/31 | 221.25 | 55.25 | 94
2030/31 | 221.75 | 55.25 | 62
2030/31 | 222.25 | 55.25 | 73
2030/31 | 222.75 | 55.25 | 76
2030/31 | 223.25 | 55.25 | 62
2030/31 | 223.75 | 55.25 | 62
2030/31 | 224.25 | 55.25 | 66
2030/31 | 224.75 | 55.25 | 74
2030/31 | 225.25 | 55.25 | 83
2030/31 | 225.75 | 55.25 | 67
2030/31 | 226.25 | 55.25 | 76
2030/31 | 226.75 | 55.25 | 63
2030/31 | 227.25 | 55.25 | 68
2030/31 | 227.75 | 55.25 | 69
2030/31 | 228.25 | 55.25 | 61
2030/31 | 228.75 | 55.25 | 79
2030/31 | 229.25 | 55.25 | 77
2030/31 | 229.75 | 55.25 | 66
2030/31 | 230.25 | 55.25 | 79
2030/31 | 230.75 | 55.25 | 63
2030/31 | 231.25 | 55.25 | 62
2030/31 | 231.75 | 55.25 | 89
2030/31 | 232.25 | 55.25 | 69
2030/31 | 232.75 | 55.25 | 62
2030/31 | 233.25 | 55.25 | 72
2030/31 | 233.75 | 55.25 | 77
2030/31 | 234.25 | 55.25 | 62
2030/31 | 234.75 | 55.25 | 63
2030/31 | 235.25 | 55.25 | 78
2030/31 | 235.75 | 55.25 | 65
2030/31 | 236.25 | 55.25 | 82
2030/31 | 236.75 | 55.25 | 76
2030/31 | 237.25 | 55.25 | 81
2030/31 | 237.75 | 55.25 | 76
2030/31 | 238.25 | 55.25 | 73
2030/31 | 238.75 | 55.25 | 80
2030/31 | 239.25 | 55.25 | 78
2030/31 | 239.75 | 55.25 | 72
2030/31 | 240.25 | 55.25 | 70
2030/31 | 240.75 | 55.25 | 62
2030/31 | 241.25 | 55.25 | 63
2030/31 | 241.75 | 55.25 | 97
2030/31 | 242.25 | 55.25 | 71
2030/31 | 242.75 | 55.25 | 58
2030/31 | 243.25 | 55.25 | 60
2030/31 | 243.75 | 55.25 | 69
2030/31 | 244.25 | 55.25 | 63
2030/31 | 244.75 | 55.25 | 64
2030/31 | 245.25 | 55.25 | 58
2030/31 | 245.75 | 55.25 | 58
2030/31 | 246.25 | 55.25 | 54
2030/31 | 246.75 | 55.25 | 55
2030/31 | 247.25 | 55.25 | 63
2030/31 | 247.75 | 55.25 | 78
2030/31 | 248.25 | 55.25 | 69
2030/31 | 248.75 | 55.25 | 65
2030/31 | 249.25 | 55.25 | 59
2030/31 | 249.75 | 55.25 | 56
2030/31 | 250.25 | 55.25 | 66
2030/31 | 250.75 | 55.25 | 66
2030/31 | 251.25 | 55.25 | 54
2030/31 | 251.75 | 55.25 | 56
2030/31 | 252.25 | 55.25 | 50
2030/31 | 252.75 | 55.25 | 54
2030/31 | 253.25 | 55.25 | 58
2030/31 | 253.75 | 55.25 | 52
2030/31 | 254.25 | 55.25 | 57
2030/31 | 254.75 | 55.25 | 60
2030/31 | 255.25 | 55.25 | 58
2030/31 | 255.75 | 55.25 | 59
2030/31 | 256.25 | 55.25 | 43
2030/31 | 256.75 | 55.25 | 58
2030/31 | 257.25 | 55.25 | 56
2030/31 | 257.75 | 55.25 | 54
2030/31 | 258.25 | 55.25 | 63
2030/31 | 258.75 | 55.25 | 48
2030/31 | 259.25 | 55.25 | 57
2030/31 | 259.75 | 55.25 | 48
2030/31 | 260.25 | 55.25 | 56
2030/31 | 260.75 | 55.25 | 53
2030/31 | 261.25 | 55.25 | 45
2030/31 | 261.75 | 55.25 | 50
2030/31 | 262.25 | 55.25 | 45
2030/31 | 262.75 | 55.25 | 59
2030/31 | 263.25 | 55.25 | 58
2030/31 | 263.75 | 55.25 | 42
2030/31 | 264.25 | 55.25 | 48
2030/31 | 264.75 | 55.25 | 42
2030/31 | 265.25 | 55.25 | 49
2030/31 | 265.75 | 55.25 | 41
2030/31 | 266.25 | 55.25 | 43
2030/31 | 266.75 | 55.25 | 37
2030/31 | 267.25 | 55.25 | 46
2030/31 | 267.75 | 55.25 | 48
2030/31 | 268.25 | 55.25 | 43
2030/31 | 268.75 | 55.25 | 46
2030/31 | 269.25 | 55.25 | 31
2030/31 | 269.75 | 55.25 | 47
2030/31 | 270.25 | 55.25 | 46
2030/31 | 270.75 | 55.25 | 46
2030/31 | 271.25 | 55.25 | 31
2030/31 | 271.75 | 55.25 | 49
2030/31 | 272.25 | 55.25 | 43
2030/31 | 272.75 | 55.25 | 39
2030/31 | 273.25 | 55.25 | 38
2030/31 | 273.75 | 55.25 | 36
2030/31 | 274.25 | 55.25 | 40
2030/31 | 274.75 | 55.25 | 49
2030/31 | 275.25 | 55.25 | 40
2030/31 | 275.75 | 55.25 | 29
2030/31 | 276.25 | 55.25 | 37
2030/31 | 276.75 | 55.25 | 24
2030/31 | 277.25 | 55.25 | 27
2030/31 | 277.75 | 55.25 | 40
2030/31 | 278.25 | 55.25 | 29
2030/31 | 278.75 | 55.25 | 40
2030/31 | 279.25 | 55.25 | 36
2030/31 | 279.75 | 55.25 | 24
2030/31 | 280.25 | 55.25 | 31
2030/31 | 280.75 | 55.25 | 32
2030/31 | 281.25 | 55.25 | 38
2030/31 | 281.75 | 55.25 | 26
2030/31 | 282.25 | 55.25 | 26
2030/31 | 282.75 | 55.25 | 27
2030/31 | 283.25 | 55.25 | 33
2030/31 | 283.75 | 55.25 | 33
2030/31 | 284.25 | 55.25 | 27
2030/31 | 284.75 | 55.25 | 30
2030/31 | 285.25 | 55.25 | 26
2030/31 | 285.75 | 55.25 | 20
2030/31 | 286.25 | 55.25 | 26
2030/31 | 286.75 | 55.25 | 20
2030/31 | 287.25 | 55.25 | 27
2030/31 | 287.75 | 55.25 | 23
2030/31 | 288.25 | 55.25 | 19
2030/31 | 288.75 | 55.25 | 11
2030/31 | 289.25 | 55.25 | 29
2030/31 | 289.75 | 55.25 | 31
2030/31 | 290.25 | 55.25 | 25
2030/31 | 290.75 | 55.25 | 25
2030/31 | 291.25 | 55.25 | 22
2030/31 | 291.75 | 55.25 | 21
2030/31 | 292.25 | 55.25 | 16
2030/31 | 292.75 | 55.25 | 20
2030/31 | 293.25 | 55.25 | 14
2030/31 | 293.75 | 55.25 | 13
2030/31 | 294.25 | 55.25 | 22
2030/31 | 294.75 | 55.25 | 15
2030/31 | 295.25 | 55.25 | 18
2030/31 | 295.75 | 55.25 | 14
2030/31 | 296.25 | 55.25 | 15
2030/31 | 296.75 | 55.25 | 13
2030/31 | 297.25 | 55.25 | 18
2030/31 | 297.75 | 55.25 | 13
2030/31 | 298.25 | 55.25 | 13
2030/31 | 298.75 | 55.25 | 14
2030/31 | 299.25 | 55.25 | 8
2030/31 | 299.75 | 55.25 | 6
2030/31 | 300.25 | 55.25 | 13
2030/31 | 300.75 | 55.25 | 12
2030/31 | 301.25 | 55.25 | 14
2030/31 | 301.75 | 55.25 | 9
2030/31 | 302.25 | 55.25 | 11
2030/31 | 302.75 | 55.25 | 9
2030/31 | 303.25 | 55.25 | 14
2030/31 | 303.75 | 55.25 | 14
2030/31 | 304.25 | 55.25 | 21
2030/31 | 304.75 | 55.25 | 15
2030/31 | 305.25 | 55.25 | 16
2030/31 | 305.75 | 55.25 | 9
2030/31 | 306.25 | 55.25 | 8
2030/31 | 306.75 | 55.25 | 10
2030/31 | 307.25 | 55.25 | 7
2030/31 | 307.75 | 55.25 | 12
2030/31 | 308.25 | 55.25 | 10
2030/31 | 308.75 | 55.25 | 11
2030/31 | 309.25 | 55.25 | 7
2030/31 | 309.75 | 55.25 | 6
2030/31 | 310.25 | 55.25 | 13
2030/31 | 310.75 | 55.25 | 7
2030/31 | 311.25 | 55.25 | 7
2030/31 | 311.75 | 55.25 | 8
2030/31 | 312.25 | 55.25 | 7
2030/31 | 312.75 | 55.25 | 8
2030/31 | 313.25 | 55.25 | 5
2030/31 | 313.75 | 55.25 | 2
2030/31 | 314.25 | 55.25 | 10
2030/31 | 314.75 | 55.25 | 5
2030/31 | 315.25 | 55.25 | 4
2030/31 | 315.75 | 55.25 | 8
2030/31 | 316.25 | 55.25 | 7
2030/31 | 316.75 | 55.25 | 9
2030/31 | 317.25 | 55.25 | 4
2030/31 | 317.75 | 55.25 | 4
2030/31 | 318.25 | 55.25 | 4
2030/31 | 318.75 | 55.25 | 3
2030/31 | 319.25 | 55.25 | 5
2030/31 | 319.75 | 55.25 | 5
2030/31 | 320.25 | 55.25 | 6
2030/31 | 320.75 | 55.25 | 7
2030/31 | 321.25 | 55.25 | 6
2030/31 | 322.25 | 55.25 | 3
2030/31 | 322.75 | 55.25 | 2
2030/31 | 323.25 | 55.25 | 2
2030/31 | 323.75 | 55.25 | 5
2030/31 | 324.75 | 55.25 | 3
2030/31 | 325.25 | 55.25 | 5
2030/31 | 326.25 | 55.25 | 1
2030/31 | 326.75 | 55.25 | 1
2030/31 | 327.25 | 55.25 | 3
2030/31 | 327.75 | 55.25 | 1
2030/31 | 328.75 | 55.25 | 1
2030/31 | 329.25 | 55.25 | 3
2030/31 | 329.75 | 55.25 | 2
2030/31 | 330.75 | 55.25 | 4
2030/31 | 331.25 | 55.25 | 2
2030/31 | 331.75 | 55.25 | 1
2030/31 | 332.75 | 55.25 | 3
2030/31 | 333.25 | 55.25 | 1
2030/31 | 333.75 | 55.25 | 1
2030/31 | 334.25 | 55.25 | 2
2030/31 | 334.75 | 55.25 | 1
2030/31 | 335.25 | 55.25 | 1
2030/31 | 335.75 | 55.25 | 2
2030/31 | 336.75 | 55.25 | 1
2030/31 | 337.25 | 55.25 | 2
2030/31 | 338.25 | 55.25 | 1
2030/31 | 339.75 | 55.25 | 3
2030/31 | 340.25 | 55.25 | 1
2030/31 | 340.75 | 55.25 | 5
2030/31 | 341.25 | 55.25 | 2
2030/31 | 341.75 | 55.25 | 4
2030/31 | 342.25 | 55.25 | 3
2030/31 | 343.25 | 55.25 | 2
2030/31 | 344.25 | 55.25 | 1
2030/31 | 344.75 | 55.25 | 1
2030/31 | 345.75 | 55.25 | 1
2030/31 | 346.25 | 55.25 | 1
2030/31 | 350.25 | 55.25 | 1
2030/31 | 351.25 | 55.25 | 1
2030/31 | 355.75 | 55.25 | 1
2030/31 | 358.25 | 55.25 | 1
2030/31 | 359.25 | 55.25 | 1
2030/31 | 361.25 | 55.25 | 1
2030/31 | 363.25 | 55.25 | 1
2030/31 | 368.75 | 55.25 | 1
2030/31 | 375.75 | 55.25 | 1
2030/31 | 94.25 | 55.75 | 1
2030/31 | 94.75 | 55.75 | 1
2030/31 | 96.25 | 55.75 | 1
2030/31 | 97.25 | 55.75 | 1
2030/31 | 99.25 | 55.75 | 1
2030/31 | 100.25 | 55.75 | 1
2030/31 | 100.75 | 55.75 | 1
2030/31 | 102.25 | 55.75 | 1
2030/31 | 103.75 | 55.75 | 1
2030/31 | 104.25 | 55.75 | 1
2030/31 | 104.75 | 55.75 | 3
2030/31 | 105.25 | 55.75 | 1
2030/31 | 106.25 | 55.75 | 4
2030/31 | 106.75 | 55.75 | 1
2030/31 | 108.25 | 55.75 | 2
2030/31 | 108.75 | 55.75 | 1
2030/31 | 109.25 | 55.75 | 5
2030/31 | 109.75 | 55.75 | 1
2030/31 | 110.25 | 55.75 | 2
2030/31 | 110.75 | 55.75 | 2
2030/31 | 111.75 | 55.75 | 2
2030/31 | 112.25 | 55.75 | 3
2030/31 | 112.75 | 55.75 | 2
2030/31 | 113.25 | 55.75 | 1
2030/31 | 114.25 | 55.75 | 3
2030/31 | 114.75 | 55.75 | 5
2030/31 | 115.25 | 55.75 | 1
2030/31 | 115.75 | 55.75 | 4
2030/31 | 116.25 | 55.75 | 3
2030/31 | 116.75 | 55.75 | 9
2030/31 | 117.25 | 55.75 | 2
2030/31 | 117.75 | 55.75 | 3
2030/31 | 118.25 | 55.75 | 5
2030/31 | 118.75 | 55.75 | 3
2030/31 | 119.25 | 55.75 | 4
2030/31 | 119.75 | 55.75 | 5
2030/31 | 120.25 | 55.75 | 1
2030/31 | 120.75 | 55.75 | 5
2030/31 | 121.25 | 55.75 | 7
2030/31 | 121.75 | 55.75 | 7
2030/31 | 122.25 | 55.75 | 7
2030/31 | 122.75 | 55.75 | 3
2030/31 | 123.25 | 55.75 | 5
2030/31 | 123.75 | 55.75 | 5
2030/31 | 124.25 | 55.75 | 6
2030/31 | 124.75 | 55.75 | 6
2030/31 | 125.25 | 55.75 | 9
2030/31 | 125.75 | 55.75 | 7
2030/31 | 126.25 | 55.75 | 5
2030/31 | 126.75 | 55.75 | 2
2030/31 | 127.25 | 55.75 | 9
2030/31 | 127.75 | 55.75 | 8
2030/31 | 128.25 | 55.75 | 6
2030/31 | 128.75 | 55.75 | 11
2030/31 | 129.25 | 55.75 | 10
2030/31 | 129.75 | 55.75 | 15
2030/31 | 130.25 | 55.75 | 10
2030/31 | 130.75 | 55.75 | 8
2030/31 | 131.25 | 55.75 | 7
2030/31 | 131.75 | 55.75 | 10
2030/31 | 132.25 | 55.75 | 11
2030/31 | 132.75 | 55.75 | 10
2030/31 | 133.25 | 55.75 | 16
2030/31 | 133.75 | 55.75 | 7
2030/31 | 134.25 | 55.75 | 13
2030/31 | 134.75 | 55.75 | 11
2030/31 | 135.25 | 55.75 | 13
2030/31 | 135.75 | 55.75 | 15
2030/31 | 136.25 | 55.75 | 15
2030/31 | 136.75 | 55.75 | 10
2030/31 | 137.25 | 55.75 | 13
2030/31 | 137.75 | 55.75 | 16
2030/31 | 138.25 | 55.75 | 16
2030/31 | 138.75 | 55.75 | 16
2030/31 | 139.25 | 55.75 | 16
2030/31 | 139.75 | 55.75 | 16
2030/31 | 140.25 | 55.75 | 12
2030/31 | 140.75 | 55.75 | 20
2030/31 | 141.25 | 55.75 | 14
2030/31 | 141.75 | 55.75 | 14
2030/31 | 142.25 | 55.75 | 18
2030/31 | 142.75 | 55.75 | 26
2030/31 | 143.25 | 55.75 | 23
2030/31 | 143.75 | 55.75 | 18
2030/31 | 144.25 | 55.75 | 25
2030/31 | 144.75 | 55.75 | 21
2030/31 | 145.25 | 55.75 | 16
2030/31 | 145.75 | 55.75 | 23
2030/31 | 146.25 | 55.75 | 22
2030/31 | 146.75 | 55.75 | 32
2030/31 | 147.25 | 55.75 | 25
2030/31 | 147.75 | 55.75 | 21
2030/31 | 148.25 | 55.75 | 18
2030/31 | 148.75 | 55.75 | 31
2030/31 | 149.25 | 55.75 | 30
2030/31 | 149.75 | 55.75 | 23
2030/31 | 150.25 | 55.75 | 42
2030/31 | 150.75 | 55.75 | 38
2030/31 | 151.25 | 55.75 | 29
2030/31 | 151.75 | 55.75 | 21
2030/31 | 152.25 | 55.75 | 35
2030/31 | 152.75 | 55.75 | 34
2030/31 | 153.25 | 55.75 | 35
2030/31 | 153.75 | 55.75 | 26
2030/31 | 154.25 | 55.75 | 36
2030/31 | 154.75 | 55.75 | 34
2030/31 | 155.25 | 55.75 | 37
2030/31 | 155.75 | 55.75 | 40
2030/31 | 156.25 | 55.75 | 32
2030/31 | 156.75 | 55.75 | 47
2030/31 | 157.25 | 55.75 | 26
2030/31 | 157.75 | 55.75 | 31
2030/31 | 158.25 | 55.75 | 31
2030/31 | 158.75 | 55.75 | 31
2030/31 | 159.25 | 55.75 | 35
2030/31 | 159.75 | 55.75 | 37
2030/31 | 160.25 | 55.75 | 45
2030/31 | 160.75 | 55.75 | 37
2030/31 | 161.25 | 55.75 | 44
2030/31 | 161.75 | 55.75 | 38
2030/31 | 162.25 | 55.75 | 49
2030/31 | 162.75 | 55.75 | 43
2030/31 | 163.25 | 55.75 | 43
2030/31 | 163.75 | 55.75 | 38
2030/31 | 164.25 | 55.75 | 38
2030/31 | 164.75 | 55.75 | 41
2030/31 | 165.25 | 55.75 | 35
2030/31 | 165.75 | 55.75 | 43
2030/31 | 166.25 | 55.75 | 40
2030/31 | 166.75 | 55.75 | 43
2030/31 | 167.25 | 55.75 | 44
2030/31 | 167.75 | 55.75 | 45
2030/31 | 168.25 | 55.75 | 57
2030/31 | 168.75 | 55.75 | 38
2030/31 | 169.25 | 55.75 | 48
2030/31 | 169.75 | 55.75 | 55
2030/31 | 170.25 | 55.75 | 50
2030/31 | 170.75 | 55.75 | 52
2030/31 | 171.25 | 55.75 | 53
2030/31 | 171.75 | 55.75 | 44
2030/31 | 172.25 | 55.75 | 53
2030/31 | 172.75 | 55.75 | 48
2030/31 | 173.25 | 55.75 | 43
2030/31 | 173.75 | 55.75 | 50
2030/31 | 174.25 | 55.75 | 60
2030/31 | 174.75 | 55.75 | 63
2030/31 | 175.25 | 55.75 | 54
2030/31 | 175.75 | 55.75 | 45
2030/31 | 176.25 | 55.75 | 43
2030/31 | 176.75 | 55.75 | 60
2030/31 | 177.25 | 55.75 | 52
2030/31 | 177.75 | 55.75 | 58
2030/31 | 178.25 | 55.75 | 59
2030/31 | 178.75 | 55.75 | 56
2030/31 | 179.25 | 55.75 | 60
2030/31 | 179.75 | 55.75 | 54
2030/31 | 180.25 | 55.75 | 69
2030/31 | 180.75 | 55.75 | 55
2030/31 | 181.25 | 55.75 | 63
2030/31 | 181.75 | 55.75 | 59
2030/31 | 182.25 | 55.75 | 62
2030/31 | 182.75 | 55.75 | 61
2030/31 | 183.25 | 55.75 | 61
2030/31 | 183.75 | 55.75 | 73
2030/31 | 184.25 | 55.75 | 63
2030/31 | 184.75 | 55.75 | 68
2030/31 | 185.25 | 55.75 | 69
2030/31 | 185.75 | 55.75 | 60
2030/31 | 186.25 | 55.75 | 62
2030/31 | 186.75 | 55.75 | 51
2030/31 | 187.25 | 55.75 | 65
2030/31 | 187.75 | 55.75 | 68
2030/31 | 188.25 | 55.75 | 69
2030/31 | 188.75 | 55.75 | 62
2030/31 | 189.25 | 55.75 | 67
2030/31 | 189.75 | 55.75 | 58
2030/31 | 190.25 | 55.75 | 70
2030/31 | 190.75 | 55.75 | 63
2030/31 | 191.25 | 55.75 | 75
2030/31 | 191.75 | 55.75 | 56
2030/31 | 192.25 | 55.75 | 54
2030/31 | 192.75 | 55.75 | 61
2030/31 | 193.25 | 55.75 | 77
2030/31 | 193.75 | 55.75 | 71
2030/31 | 194.25 | 55.75 | 71
2030/31 | 194.75 | 55.75 | 57
2030/31 | 195.25 | 55.75 | 85
2030/31 | 195.75 | 55.75 | 57
2030/31 | 196.25 | 55.75 | 61
2030/31 | 196.75 | 55.75 | 56
2030/31 | 197.25 | 55.75 | 56
2030/31 | 197.75 | 55.75 | 52
2030/31 | 198.25 | 55.75 | 55
2030/31 | 198.75 | 55.75 | 76
2030/31 | 199.25 | 55.75 | 62
2030/31 | 199.75 | 55.75 | 81
2030/31 | 200.25 | 55.75 | 50
2030/31 | 200.75 | 55.75 | 71
2030/31 | 201.25 | 55.75 | 61
2030/31 | 201.75 | 55.75 | 67
2030/31 | 202.25 | 55.75 | 74
2030/31 | 202.75 | 55.75 | 57
2030/31 | 203.25 | 55.75 | 59
2030/31 | 203.75 | 55.75 | 76
2030/31 | 204.25 | 55.75 | 62
2030/31 | 204.75 | 55.75 | 64
2030/31 | 205.25 | 55.75 | 60
2030/31 | 205.75 | 55.75 | 78
2030/31 | 206.25 | 55.75 | 68
2030/31 | 206.75 | 55.75 | 57
2030/31 | 207.25 | 55.75 | 79
2030/31 | 207.75 | 55.75 | 59
2030/31 | 208.25 | 55.75 | 75
2030/31 | 208.75 | 55.75 | 78
2030/31 | 209.25 | 55.75 | 71
2030/31 | 209.75 | 55.75 | 64
2030/31 | 210.25 | 55.75 | 61
2030/31 | 210.75 | 55.75 | 57
2030/31 | 211.25 | 55.75 | 60
2030/31 | 211.75 | 55.75 | 70
2030/31 | 212.25 | 55.75 | 71
2030/31 | 212.75 | 55.75 | 70
2030/31 | 213.25 | 55.75 | 75
2030/31 | 213.75 | 55.75 | 60
2030/31 | 214.25 | 55.75 | 68
2030/31 | 214.75 | 55.75 | 66
2030/31 | 215.25 | 55.75 | 52
2030/31 | 215.75 | 55.75 | 60
2030/31 | 216.25 | 55.75 | 64
2030/31 | 216.75 | 55.75 | 75
2030/31 | 217.25 | 55.75 | 70
2030/31 | 217.75 | 55.75 | 81
2030/31 | 218.25 | 55.75 | 66
2030/31 | 218.75 | 55.75 | 79
2030/31 | 219.25 | 55.75 | 66
2030/31 | 219.75 | 55.75 | 67
2030/31 | 220.25 | 55.75 | 54
2030/31 | 220.75 | 55.75 | 66
2030/31 | 221.25 | 55.75 | 82
2030/31 | 221.75 | 55.75 | 68
2030/31 | 222.25 | 55.75 | 67
2030/31 | 222.75 | 55.75 | 71
2030/31 | 223.25 | 55.75 | 67
2030/31 | 223.75 | 55.75 | 67
2030/31 | 224.25 | 55.75 | 83
2030/31 | 224.75 | 55.75 | 69
2030/31 | 225.25 | 55.75 | 63
2030/31 | 225.75 | 55.75 | 55
2030/31 | 226.25 | 55.75 | 73
2030/31 | 226.75 | 55.75 | 55
2030/31 | 227.25 | 55.75 | 47
2030/31 | 227.75 | 55.75 | 81
2030/31 | 228.25 | 55.75 | 70
2030/31 | 228.75 | 55.75 | 57
2030/31 | 229.25 | 55.75 | 82
2030/31 | 229.75 | 55.75 | 79
2030/31 | 230.25 | 55.75 | 77
2030/31 | 230.75 | 55.75 | 61
2030/31 | 231.25 | 55.75 | 68
2030/31 | 231.75 | 55.75 | 64
2030/31 | 232.25 | 55.75 | 72
2030/31 | 232.75 | 55.75 | 78
2030/31 | 233.25 | 55.75 | 81
2030/31 | 233.75 | 55.75 | 67
2030/31 | 234.25 | 55.75 | 64
2030/31 | 234.75 | 55.75 | 62
2030/31 | 235.25 | 55.75 | 74
2030/31 | 235.75 | 55.75 | 74
2030/31 | 236.25 | 55.75 | 57
2030/31 | 236.75 | 55.75 | 86
2030/31 | 237.25 | 55.75 | 87
2030/31 | 237.75 | 55.75 | 95
2030/31 | 238.25 | 55.75 | 85
2030/31 | 238.75 | 55.75 | 70
2030/31 | 239.25 | 55.75 | 59
2030/31 | 239.75 | 55.75 | 74
2030/31 | 240.25 | 55.75 | 75
2030/31 | 240.75 | 55.75 | 69
2030/31 | 241.25 | 55.75 | 56
2030/31 | 241.75 | 55.75 | 69
2030/31 | 242.25 | 55.75 | 62
2030/31 | 242.75 | 55.75 | 60
2030/31 | 243.25 | 55.75 | 63
2030/31 | 243.75 | 55.75 | 48
2030/31 | 244.25 | 55.75 | 63
2030/31 | 244.75 | 55.75 | 66
2030/31 | 245.25 | 55.75 | 78
2030/31 | 245.75 | 55.75 | 63
2030/31 | 246.25 | 55.75 | 67
2030/31 | 246.75 | 55.75 | 79
2030/31 | 247.25 | 55.75 | 56
2030/31 | 247.75 | 55.75 | 63
2030/31 | 248.25 | 55.75 | 59
2030/31 | 248.75 | 55.75 | 73
2030/31 | 249.25 | 55.75 | 46
2030/31 | 249.75 | 55.75 | 57
2030/31 | 250.25 | 55.75 | 72
2030/31 | 250.75 | 55.75 | 58
2030/31 | 251.25 | 55.75 | 52
2030/31 | 251.75 | 55.75 | 56
2030/31 | 252.25 | 55.75 | 78
2030/31 | 252.75 | 55.75 | 69
2030/31 | 253.25 | 55.75 | 67
2030/31 | 253.75 | 55.75 | 56
2030/31 | 254.25 | 55.75 | 50
2030/31 | 254.75 | 55.75 | 66
2030/31 | 255.25 | 55.75 | 58
2030/31 | 255.75 | 55.75 | 67
2030/31 | 256.25 | 55.75 | 62
2030/31 | 256.75 | 55.75 | 71
2030/31 | 257.25 | 55.75 | 58
2030/31 | 257.75 | 55.75 | 62
2030/31 | 258.25 | 55.75 | 58
2030/31 | 258.75 | 55.75 | 62
2030/31 | 259.25 | 55.75 | 41
2030/31 | 259.75 | 55.75 | 61
2030/31 | 260.25 | 55.75 | 43
2030/31 | 260.75 | 55.75 | 75
2030/31 | 261.25 | 55.75 | 64
2030/31 | 261.75 | 55.75 | 47
2030/31 | 262.25 | 55.75 | 51
2030/31 | 262.75 | 55.75 | 41
2030/31 | 263.25 | 55.75 | 40
2030/31 | 263.75 | 55.75 | 57
2030/31 | 264.25 | 55.75 | 51
2030/31 | 264.75 | 55.75 | 36
2030/31 | 265.25 | 55.75 | 49
2030/31 | 265.75 | 55.75 | 40
2030/31 | 266.25 | 55.75 | 47
2030/31 | 266.75 | 55.75 | 52
2030/31 | 267.25 | 55.75 | 51
2030/31 | 267.75 | 55.75 | 56
2030/31 | 268.25 | 55.75 | 40
2030/31 | 268.75 | 55.75 | 41
2030/31 | 269.25 | 55.75 | 52
2030/31 | 269.75 | 55.75 | 35
2030/31 | 270.25 | 55.75 | 43
2030/31 | 270.75 | 55.75 | 47
2030/31 | 271.25 | 55.75 | 43
2030/31 | 271.75 | 55.75 | 35
2030/31 | 272.25 | 55.75 | 35
2030/31 | 272.75 | 55.75 | 42
2030/31 | 273.25 | 55.75 | 35
2030/31 | 273.75 | 55.75 | 28
2030/31 | 274.25 | 55.75 | 41
2030/31 | 274.75 | 55.75 | 31
2030/31 | 275.25 | 55.75 | 28
2030/31 | 275.75 | 55.75 | 30
2030/31 | 276.25 | 55.75 | 33
2030/31 | 276.75 | 55.75 | 33
2030/31 | 277.25 | 55.75 | 37
2030/31 | 277.75 | 55.75 | 31
2030/31 | 278.25 | 55.75 | 34
2030/31 | 278.75 | 55.75 | 36
2030/31 | 279.25 | 55.75 | 35
2030/31 | 279.75 | 55.75 | 36
2030/31 | 280.25 | 55.75 | 28
2030/31 | 280.75 | 55.75 | 32
2030/31 | 281.25 | 55.75 | 38
2030/31 | 281.75 | 55.75 | 22
2030/31 | 282.25 | 55.75 | 35
2030/31 | 282.75 | 55.75 | 43
2030/31 | 283.25 | 55.75 | 31
2030/31 | 283.75 | 55.75 | 34
2030/31 | 284.25 | 55.75 | 24
2030/31 | 284.75 | 55.75 | 24
2030/31 | 285.25 | 55.75 | 27
2030/31 | 285.75 | 55.75 | 36
2030/31 | 286.25 | 55.75 | 17
2030/31 | 286.75 | 55.75 | 36
2030/31 | 287.25 | 55.75 | 28
2030/31 | 287.75 | 55.75 | 35
2030/31 | 288.25 | 55.75 | 23
2030/31 | 288.75 | 55.75 | 24
2030/31 | 289.25 | 55.75 | 22
2030/31 | 289.75 | 55.75 | 17
2030/31 | 290.25 | 55.75 | 19
2030/31 | 290.75 | 55.75 | 20
2030/31 | 291.25 | 55.75 | 17
2030/31 | 291.75 | 55.75 | 24
2030/31 | 292.25 | 55.75 | 17
2030/31 | 292.75 | 55.75 | 25
2030/31 | 293.25 | 55.75 | 24
2030/31 | 293.75 | 55.75 | 10
2030/31 | 294.25 | 55.75 | 18
2030/31 | 294.75 | 55.75 | 22
2030/31 | 295.25 | 55.75 | 12
2030/31 | 295.75 | 55.75 | 14
2030/31 | 296.25 | 55.75 | 17
2030/31 | 296.75 | 55.75 | 14
2030/31 | 297.25 | 55.75 | 18
2030/31 | 297.75 | 55.75 | 17
2030/31 | 298.25 | 55.75 | 19
2030/31 | 298.75 | 55.75 | 14
2030/31 | 299.25 | 55.75 | 19
2030/31 | 299.75 | 55.75 | 12
2030/31 | 300.25 | 55.75 | 12
2030/31 | 300.75 | 55.75 | 15
2030/31 | 301.25 | 55.75 | 12
2030/31 | 301.75 | 55.75 | 12
2030/31 | 302.25 | 55.75 | 11
2030/31 | 302.75 | 55.75 | 19
2030/31 | 303.25 | 55.75 | 10
2030/31 | 303.75 | 55.75 | 14
2030/31 | 304.25 | 55.75 | 16
2030/31 | 304.75 | 55.75 | 12
2030/31 | 305.25 | 55.75 | 16
2030/31 | 305.75 | 55.75 | 19
2030/31 | 306.25 | 55.75 | 14
2030/31 | 306.75 | 55.75 | 14
2030/31 | 307.25 | 55.75 | 5
2030/31 | 307.75 | 55.75 | 11
2030/31 | 308.25 | 55.75 | 9
2030/31 | 308.75 | 55.75 | 9
2030/31 | 309.25 | 55.75 | 10
2030/31 | 309.75 | 55.75 | 8
2030/31 | 310.25 | 55.75 | 10
2030/31 | 310.75 | 55.75 | 7
2030/31 | 311.25 | 55.75 | 5
2030/31 | 311.75 | 55.75 | 3
2030/31 | 312.25 | 55.75 | 9
2030/31 | 312.75 | 55.75 | 7
2030/31 | 313.25 | 55.75 | 6
2030/31 | 313.75 | 55.75 | 8
2030/31 | 314.25 | 55.75 | 7
2030/31 | 314.75 | 55.75 | 7
2030/31 | 315.25 | 55.75 | 3
2030/31 | 315.75 | 55.75 | 13
2030/31 | 316.25 | 55.75 | 7
2030/31 | 316.75 | 55.75 | 6
2030/31 | 317.25 | 55.75 | 3
2030/31 | 317.75 | 55.75 | 6
2030/31 | 318.25 | 55.75 | 5
2030/31 | 318.75 | 55.75 | 6
2030/31 | 319.25 | 55.75 | 5
2030/31 | 319.75 | 55.75 | 7
2030/31 | 320.25 | 55.75 | 5
2030/31 | 320.75 | 55.75 | 4
2030/31 | 321.25 | 55.75 | 6
2030/31 | 321.75 | 55.75 | 4
2030/31 | 322.25 | 55.75 | 1
2030/31 | 322.75 | 55.75 | 5
2030/31 | 323.25 | 55.75 | 5
2030/31 | 323.75 | 55.75 | 2
2030/31 | 324.25 | 55.75 | 2
2030/31 | 325.25 | 55.75 | 1
2030/31 | 325.75 | 55.75 | 3
2030/31 | 326.25 | 55.75 | 3
2030/31 | 326.75 | 55.75 | 1
2030/31 | 327.25 | 55.75 | 2
2030/31 | 327.75 | 55.75 | 6
2030/31 | 328.25 | 55.75 | 1
2030/31 | 329.25 | 55.75 | 1
2030/31 | 329.75 | 55.75 | 2
2030/31 | 330.25 | 55.75 | 1
2030/31 | 330.75 | 55.75 | 2
2030/31 | 331.25 | 55.75 | 1
2030/31 | 331.75 | 55.75 | 5
2030/31 | 332.75 | 55.75 | 2
2030/31 | 333.25 | 55.75 | 1
2030/31 | 334.25 | 55.75 | 2
2030/31 | 334.75 | 55.75 | 1
2030/31 | 335.25 | 55.75 | 2
2030/31 | 336.75 | 55.75 | 3
2030/31 | 337.25 | 55.75 | 1
2030/31 | 337.75 | 55.75 | 2
2030/31 | 338.25 | 55.75 | 1
2030/31 | 338.75 | 55.75 | 2
2030/31 | 339.75 | 55.75 | 1
2030/31 | 340.25 | 55.75 | 1
2030/31 | 341.25 | 55.75 | 2
2030/31 | 341.75 | 55.75 | 2
2030/31 | 342.25 | 55.75 | 2
2030/31 | 343.25 | 55.75 | 2
2030/31 | 345.25 | 55.75 | 2
2030/31 | 347.75 | 55.75 | 2
2030/31 | 348.25 | 55.75 | 2
2030/31 | 353.75 | 55.75 | 1
2030/31 | 354.75 | 55.75 | 2
2030/31 | 355.25 | 55.75 | 2
2030/31 | 356.75 | 55.75 | 1
2030/31 | 357.25 | 55.75 | 1
2030/31 | 358.75 | 55.75 | 1
2030/31 | 359.25 | 55.75 | 1
2030/31 | 361.75 | 55.75 | 1
2030/31 | 371.25 | 55.75 | 1
2030/31 | 371.75 | 55.75 | 1
2030/31 | 372.75 | 55.75 | 1
2030/31 | 386.25 | 55.75 | 1
2030/31 | 98.75 | 56.25 | 1
2030/31 | 101.25 | 56.25 | 1
2030/31 | 102.75 | 56.25 | 2
2030/31 | 103.25 | 56.25 | 1
2030/31 | 103.75 | 56.25 | 1
2030/31 | 104.25 | 56.25 | 1
2030/31 | 104.75 | 56.25 | 1
2030/31 | 105.25 | 56.25 | 1
2030/31 | 105.75 | 56.25 | 1
2030/31 | 106.25 | 56.25 | 2
2030/31 | 106.75 | 56.25 | 2
2030/31 | 107.25 | 56.25 | 3
2030/31 | 107.75 | 56.25 | 1
2030/31 | 108.25 | 56.25 | 2
2030/31 | 109.25 | 56.25 | 1
2030/31 | 109.75 | 56.25 | 1
2030/31 | 110.25 | 56.25 | 1
2030/31 | 110.75 | 56.25 | 1
2030/31 | 111.25 | 56.25 | 5
2030/31 | 111.75 | 56.25 | 2
2030/31 | 112.25 | 56.25 | 5
2030/31 | 112.75 | 56.25 | 5
2030/31 | 113.75 | 56.25 | 3
2030/31 | 114.25 | 56.25 | 2
2030/31 | 114.75 | 56.25 | 1
2030/31 | 115.25 | 56.25 | 5
2030/31 | 115.75 | 56.25 | 5
2030/31 | 116.25 | 56.25 | 6
2030/31 | 116.75 | 56.25 | 1
2030/31 | 117.25 | 56.25 | 4
2030/31 | 117.75 | 56.25 | 4
2030/31 | 118.25 | 56.25 | 2
2030/31 | 118.75 | 56.25 | 4
2030/31 | 119.25 | 56.25 | 1
2030/31 | 119.75 | 56.25 | 4
2030/31 | 120.25 | 56.25 | 4
2030/31 | 120.75 | 56.25 | 4
2030/31 | 121.25 | 56.25 | 4
2030/31 | 121.75 | 56.25 | 2
2030/31 | 122.25 | 56.25 | 6
2030/31 | 122.75 | 56.25 | 1
2030/31 | 123.25 | 56.25 | 5
2030/31 | 124.25 | 56.25 | 9
2030/31 | 124.75 | 56.25 | 5
2030/31 | 125.25 | 56.25 | 3
2030/31 | 125.75 | 56.25 | 8
2030/31 | 126.25 | 56.25 | 6
2030/31 | 126.75 | 56.25 | 8
2030/31 | 127.25 | 56.25 | 6
2030/31 | 127.75 | 56.25 | 6
2030/31 | 128.25 | 56.25 | 4
2030/31 | 128.75 | 56.25 | 5
2030/31 | 129.25 | 56.25 | 4
2030/31 | 129.75 | 56.25 | 9
2030/31 | 130.25 | 56.25 | 9
2030/31 | 130.75 | 56.25 | 8
2030/31 | 131.25 | 56.25 | 6
2030/31 | 131.75 | 56.25 | 8
2030/31 | 132.25 | 56.25 | 6
2030/31 | 132.75 | 56.25 | 9
2030/31 | 133.25 | 56.25 | 6
2030/31 | 133.75 | 56.25 | 10
2030/31 | 134.25 | 56.25 | 13
2030/31 | 134.75 | 56.25 | 11
2030/31 | 135.25 | 56.25 | 11
2030/31 | 135.75 | 56.25 | 12
2030/31 | 136.25 | 56.25 | 11
2030/31 | 136.75 | 56.25 | 11
2030/31 | 137.25 | 56.25 | 14
2030/31 | 137.75 | 56.25 | 17
2030/31 | 138.25 | 56.25 | 15
2030/31 | 138.75 | 56.25 | 10
2030/31 | 139.25 | 56.25 | 15
2030/31 | 139.75 | 56.25 | 11
2030/31 | 140.25 | 56.25 | 21
2030/31 | 140.75 | 56.25 | 26
2030/31 | 141.25 | 56.25 | 16
2030/31 | 141.75 | 56.25 | 7
2030/31 | 142.25 | 56.25 | 16
2030/31 | 142.75 | 56.25 | 17
2030/31 | 143.25 | 56.25 | 20
2030/31 | 143.75 | 56.25 | 26
2030/31 | 144.25 | 56.25 | 12
2030/31 | 144.75 | 56.25 | 22
2030/31 | 145.25 | 56.25 | 26
2030/31 | 145.75 | 56.25 | 16
2030/31 | 146.25 | 56.25 | 24
2030/31 | 146.75 | 56.25 | 36
2030/31 | 147.25 | 56.25 | 20
2030/31 | 147.75 | 56.25 | 33
2030/31 | 148.25 | 56.25 | 32
2030/31 | 148.75 | 56.25 | 24
2030/31 | 149.25 | 56.25 | 24
2030/31 | 149.75 | 56.25 | 25
2030/31 | 150.25 | 56.25 | 26
2030/31 | 150.75 | 56.25 | 30
2030/31 | 151.25 | 56.25 | 25
2030/31 | 151.75 | 56.25 | 24
2030/31 | 152.25 | 56.25 | 21
2030/31 | 152.75 | 56.25 | 21
2030/31 | 153.25 | 56.25 | 29
2030/31 | 153.75 | 56.25 | 33
2030/31 | 154.25 | 56.25 | 12
2030/31 | 154.75 | 56.25 | 36
2030/31 | 155.25 | 56.25 | 23
2030/31 | 155.75 | 56.25 | 39
2030/31 | 156.25 | 56.25 | 44
2030/31 | 156.75 | 56.25 | 39
2030/31 | 157.25 | 56.25 | 36
2030/31 | 157.75 | 56.25 | 42
2030/31 | 158.25 | 56.25 | 27
2030/31 | 158.75 | 56.25 | 32
2030/31 | 159.25 | 56.25 | 41
2030/31 | 159.75 | 56.25 | 31
2030/31 | 160.25 | 56.25 | 41
2030/31 | 160.75 | 56.25 | 49
2030/31 | 161.25 | 56.25 | 35
2030/31 | 161.75 | 56.25 | 27
2030/31 | 162.25 | 56.25 | 35
2030/31 | 162.75 | 56.25 | 41
2030/31 | 163.25 | 56.25 | 43
2030/31 | 163.75 | 56.25 | 33
2030/31 | 164.25 | 56.25 | 42
2030/31 | 164.75 | 56.25 | 37
2030/31 | 165.25 | 56.25 | 54
2030/31 | 165.75 | 56.25 | 34
2030/31 | 166.25 | 56.25 | 41
2030/31 | 166.75 | 56.25 | 40
2030/31 | 167.25 | 56.25 | 37
2030/31 | 167.75 | 56.25 | 50
2030/31 | 168.25 | 56.25 | 48
2030/31 | 168.75 | 56.25 | 60
2030/31 | 169.25 | 56.25 | 52
2030/31 | 169.75 | 56.25 | 39
2030/31 | 170.25 | 56.25 | 42
2030/31 | 170.75 | 56.25 | 46
2030/31 | 171.25 | 56.25 | 45
2030/31 | 171.75 | 56.25 | 51
2030/31 | 172.25 | 56.25 | 51
2030/31 | 172.75 | 56.25 | 44
2030/31 | 173.25 | 56.25 | 37
2030/31 | 173.75 | 56.25 | 53
2030/31 | 174.25 | 56.25 | 54
2030/31 | 174.75 | 56.25 | 39
2030/31 | 175.25 | 56.25 | 54
2030/31 | 175.75 | 56.25 | 54
2030/31 | 176.25 | 56.25 | 55
2030/31 | 176.75 | 56.25 | 46
2030/31 | 177.25 | 56.25 | 54
2030/31 | 177.75 | 56.25 | 48
2030/31 | 178.25 | 56.25 | 47
2030/31 | 178.75 | 56.25 | 68
2030/31 | 179.25 | 56.25 | 56
2030/31 | 179.75 | 56.25 | 59
2030/31 | 180.25 | 56.25 | 48
2030/31 | 180.75 | 56.25 | 62
2030/31 | 181.25 | 56.25 | 50
2030/31 | 181.75 | 56.25 | 57
2030/31 | 182.25 | 56.25 | 65
2030/31 | 182.75 | 56.25 | 61
2030/31 | 183.25 | 56.25 | 61
2030/31 | 183.75 | 56.25 | 54
2030/31 | 184.25 | 56.25 | 61
2030/31 | 184.75 | 56.25 | 64
2030/31 | 185.25 | 56.25 | 57
2030/31 | 185.75 | 56.25 | 61
2030/31 | 186.25 | 56.25 | 58
2030/31 | 186.75 | 56.25 | 62
2030/31 | 187.25 | 56.25 | 61
2030/31 | 187.75 | 56.25 | 63
2030/31 | 188.25 | 56.25 | 65
2030/31 | 188.75 | 56.25 | 49
2030/31 | 189.25 | 56.25 | 59
2030/31 | 189.75 | 56.25 | 47
2030/31 | 190.25 | 56.25 | 57
2030/31 | 190.75 | 56.25 | 59
2030/31 | 191.25 | 56.25 | 60
2030/31 | 191.75 | 56.25 | 58
2030/31 | 192.25 | 56.25 | 49
2030/31 | 192.75 | 56.25 | 62
2030/31 | 193.25 | 56.25 | 65
2030/31 | 193.75 | 56.25 | 57
2030/31 | 194.25 | 56.25 | 55
2030/31 | 194.75 | 56.25 | 54
2030/31 | 195.25 | 56.25 | 61
2030/31 | 195.75 | 56.25 | 64
2030/31 | 196.25 | 56.25 | 58
2030/31 | 196.75 | 56.25 | 57
2030/31 | 197.25 | 56.25 | 63
2030/31 | 197.75 | 56.25 | 54
2030/31 | 198.25 | 56.25 | 55
2030/31 | 198.75 | 56.25 | 59
2030/31 | 199.25 | 56.25 | 52
2030/31 | 199.75 | 56.25 | 68
2030/31 | 200.25 | 56.25 | 72
2030/31 | 200.75 | 56.25 | 58
2030/31 | 201.25 | 56.25 | 63
2030/31 | 201.75 | 56.25 | 56
2030/31 | 202.25 | 56.25 | 66
2030/31 | 202.75 | 56.25 | 67
2030/31 | 203.25 | 56.25 | 56
2030/31 | 203.75 | 56.25 | 52
2030/31 | 204.25 | 56.25 | 72
2030/31 | 204.75 | 56.25 | 58
2030/31 | 205.25 | 56.25 | 66
2030/31 | 205.75 | 56.25 | 67
2030/31 | 206.25 | 56.25 | 84
2030/31 | 206.75 | 56.25 | 80
2030/31 | 207.25 | 56.25 | 70
2030/31 | 207.75 | 56.25 | 69
2030/31 | 208.25 | 56.25 | 55
2030/31 | 208.75 | 56.25 | 82
2030/31 | 209.25 | 56.25 | 57
2030/31 | 209.75 | 56.25 | 60
2030/31 | 210.25 | 56.25 | 59
2030/31 | 210.75 | 56.25 | 55
2030/31 | 211.25 | 56.25 | 68
2030/31 | 211.75 | 56.25 | 67
2030/31 | 212.25 | 56.25 | 58
2030/31 | 212.75 | 56.25 | 68
2030/31 | 213.25 | 56.25 | 67
2030/31 | 213.75 | 56.25 | 57
2030/31 | 214.25 | 56.25 | 67
2030/31 | 214.75 | 56.25 | 75
2030/31 | 215.25 | 56.25 | 59
2030/31 | 215.75 | 56.25 | 74
2030/31 | 216.25 | 56.25 | 48
2030/31 | 216.75 | 56.25 | 70
2030/31 | 217.25 | 56.25 | 65
2030/31 | 217.75 | 56.25 | 68
2030/31 | 218.25 | 56.25 | 63
2030/31 | 218.75 | 56.25 | 66
2030/31 | 219.25 | 56.25 | 61
2030/31 | 219.75 | 56.25 | 67
2030/31 | 220.25 | 56.25 | 70
2030/31 | 220.75 | 56.25 | 70
2030/31 | 221.25 | 56.25 | 70
2030/31 | 221.75 | 56.25 | 61
2030/31 | 222.25 | 56.25 | 66
2030/31 | 222.75 | 56.25 | 69
2030/31 | 223.25 | 56.25 | 62
2030/31 | 223.75 | 56.25 | 69
2030/31 | 224.25 | 56.25 | 72
2030/31 | 224.75 | 56.25 | 58
2030/31 | 225.25 | 56.25 | 71
2030/31 | 225.75 | 56.25 | 56
2030/31 | 226.25 | 56.25 | 68
2030/31 | 226.75 | 56.25 | 91
2030/31 | 227.25 | 56.25 | 67
2030/31 | 227.75 | 56.25 | 57
2030/31 | 228.25 | 56.25 | 58
2030/31 | 228.75 | 56.25 | 78
2030/31 | 229.25 | 56.25 | 83
2030/31 | 229.75 | 56.25 | 72
2030/31 | 230.25 | 56.25 | 69
2030/31 | 230.75 | 56.25 | 61
2030/31 | 231.25 | 56.25 | 63
2030/31 | 231.75 | 56.25 | 79
2030/31 | 232.25 | 56.25 | 68
2030/31 | 232.75 | 56.25 | 62
2030/31 | 233.25 | 56.25 | 71
2030/31 | 233.75 | 56.25 | 85
2030/31 | 234.25 | 56.25 | 76
2030/31 | 234.75 | 56.25 | 68
2030/31 | 235.25 | 56.25 | 74
2030/31 | 235.75 | 56.25 | 75
2030/31 | 236.25 | 56.25 | 67
2030/31 | 236.75 | 56.25 | 66
2030/31 | 237.25 | 56.25 | 68
2030/31 | 237.75 | 56.25 | 76
2030/31 | 238.25 | 56.25 | 64
2030/31 | 238.75 | 56.25 | 76
2030/31 | 239.25 | 56.25 | 68
2030/31 | 239.75 | 56.25 | 69
2030/31 | 240.25 | 56.25 | 73
2030/31 | 240.75 | 56.25 | 57
2030/31 | 241.25 | 56.25 | 82
2030/31 | 241.75 | 56.25 | 75
2030/31 | 242.25 | 56.25 | 62
2030/31 | 242.75 | 56.25 | 65
2030/31 | 243.25 | 56.25 | 71
2030/31 | 243.75 | 56.25 | 65
2030/31 | 244.25 | 56.25 | 65
2030/31 | 244.75 | 56.25 | 60
2030/31 | 245.25 | 56.25 | 63
2030/31 | 245.75 | 56.25 | 82
2030/31 | 246.25 | 56.25 | 63
2030/31 | 246.75 | 56.25 | 76
2030/31 | 247.25 | 56.25 | 71
2030/31 | 247.75 | 56.25 | 55
2030/31 | 248.25 | 56.25 | 62
2030/31 | 248.75 | 56.25 | 55
2030/31 | 249.25 | 56.25 | 63
2030/31 | 249.75 | 56.25 | 54
2030/31 | 250.25 | 56.25 | 55
2030/31 | 250.75 | 56.25 | 47
2030/31 | 251.25 | 56.25 | 51
2030/31 | 251.75 | 56.25 | 44
2030/31 | 252.25 | 56.25 | 55
2030/31 | 252.75 | 56.25 | 53
2030/31 | 253.25 | 56.25 | 55
2030/31 | 253.75 | 56.25 | 61
2030/31 | 254.25 | 56.25 | 66
2030/31 | 254.75 | 56.25 | 48
2030/31 | 255.25 | 56.25 | 54
2030/31 | 255.75 | 56.25 | 62
2030/31 | 256.25 | 56.25 | 59
2030/31 | 256.75 | 56.25 | 60
2030/31 | 257.25 | 56.25 | 64
2030/31 | 257.75 | 56.25 | 69
2030/31 | 258.25 | 56.25 | 66
2030/31 | 258.75 | 56.25 | 42
2030/31 | 259.25 | 56.25 | 68
2030/31 | 259.75 | 56.25 | 41
2030/31 | 260.25 | 56.25 | 41
2030/31 | 260.75 | 56.25 | 60
2030/31 | 261.25 | 56.25 | 51
2030/31 | 261.75 | 56.25 | 47
2030/31 | 262.25 | 56.25 | 50
2030/31 | 262.75 | 56.25 | 53
2030/31 | 263.25 | 56.25 | 61
2030/31 | 263.75 | 56.25 | 42
2030/31 | 264.25 | 56.25 | 44
2030/31 | 264.75 | 56.25 | 36
2030/31 | 265.25 | 56.25 | 53
2030/31 | 265.75 | 56.25 | 47
2030/31 | 266.25 | 56.25 | 45
2030/31 | 266.75 | 56.25 | 49
2030/31 | 267.25 | 56.25 | 49
2030/31 | 267.75 | 56.25 | 51
2030/31 | 268.25 | 56.25 | 44
2030/31 | 268.75 | 56.25 | 38
2030/31 | 269.25 | 56.25 | 39
2030/31 | 269.75 | 56.25 | 38
2030/31 | 270.25 | 56.25 | 44
2030/31 | 270.75 | 56.25 | 40
2030/31 | 271.25 | 56.25 | 48
2030/31 | 271.75 | 56.25 | 46
2030/31 | 272.25 | 56.25 | 37
2030/31 | 272.75 | 56.25 | 39
2030/31 | 273.25 | 56.25 | 38
2030/31 | 273.75 | 56.25 | 35
2030/31 | 274.25 | 56.25 | 41
2030/31 | 274.75 | 56.25 | 34
2030/31 | 275.25 | 56.25 | 32
2030/31 | 275.75 | 56.25 | 37
2030/31 | 276.25 | 56.25 | 40
2030/31 | 276.75 | 56.25 | 33
2030/31 | 277.25 | 56.25 | 30
2030/31 | 277.75 | 56.25 | 30
2030/31 | 278.25 | 56.25 | 31
2030/31 | 278.75 | 56.25 | 38
2030/31 | 279.25 | 56.25 | 26
2030/31 | 279.75 | 56.25 | 28
2030/31 | 280.25 | 56.25 | 30
2030/31 | 280.75 | 56.25 | 26
2030/31 | 281.25 | 56.25 | 27
2030/31 | 281.75 | 56.25 | 40
2030/31 | 282.25 | 56.25 | 26
2030/31 | 282.75 | 56.25 | 38
2030/31 | 283.25 | 56.25 | 31
2030/31 | 283.75 | 56.25 | 34
2030/31 | 284.25 | 56.25 | 28
2030/31 | 284.75 | 56.25 | 26
2030/31 | 285.25 | 56.25 | 28
2030/31 | 285.75 | 56.25 | 22
2030/31 | 286.25 | 56.25 | 31
2030/31 | 286.75 | 56.25 | 19
2030/31 | 287.25 | 56.25 | 19
2030/31 | 287.75 | 56.25 | 24
2030/31 | 288.25 | 56.25 | 25
2030/31 | 288.75 | 56.25 | 24
2030/31 | 289.25 | 56.25 | 27
2030/31 | 289.75 | 56.25 | 14
2030/31 | 290.25 | 56.25 | 22
2030/31 | 290.75 | 56.25 | 24
2030/31 | 291.25 | 56.25 | 27
2030/31 | 291.75 | 56.25 | 20
2030/31 | 292.25 | 56.25 | 14
2030/31 | 292.75 | 56.25 | 17
2030/31 | 293.25 | 56.25 | 23
2030/31 | 293.75 | 56.25 | 14
2030/31 | 294.25 | 56.25 | 22
2030/31 | 294.75 | 56.25 | 15
2030/31 | 295.25 | 56.25 | 20
2030/31 | 295.75 | 56.25 | 18
2030/31 | 296.25 | 56.25 | 17
2030/31 | 296.75 | 56.25 | 20
2030/31 | 297.25 | 56.25 | 13
2030/31 | 297.75 | 56.25 | 18
2030/31 | 298.25 | 56.25 | 12
2030/31 | 298.75 | 56.25 | 12
2030/31 | 299.25 | 56.25 | 10
2030/31 | 299.75 | 56.25 | 8
2030/31 | 300.25 | 56.25 | 9
2030/31 | 300.75 | 56.25 | 14
2030/31 | 301.25 | 56.25 | 15
2030/31 | 301.75 | 56.25 | 14
2030/31 | 302.25 | 56.25 | 11
2030/31 | 302.75 | 56.25 | 7
2030/31 | 303.25 | 56.25 | 16
2030/31 | 303.75 | 56.25 | 11
2030/31 | 304.25 | 56.25 | 10
2030/31 | 304.75 | 56.25 | 14
2030/31 | 305.25 | 56.25 | 14
2030/31 | 305.75 | 56.25 | 7
2030/31 | 306.25 | 56.25 | 9
2030/31 | 306.75 | 56.25 | 5
2030/31 | 307.25 | 56.25 | 7
2030/31 | 307.75 | 56.25 | 12
2030/31 | 308.25 | 56.25 | 7
2030/31 | 308.75 | 56.25 | 17
2030/31 | 309.25 | 56.25 | 11
2030/31 | 309.75 | 56.25 | 8
2030/31 | 310.25 | 56.25 | 10
2030/31 | 310.75 | 56.25 | 7
2030/31 | 311.25 | 56.25 | 9
2030/31 | 311.75 | 56.25 | 8
2030/31 | 312.25 | 56.25 | 8
2030/31 | 312.75 | 56.25 | 6
2030/31 | 313.25 | 56.25 | 4
2030/31 | 313.75 | 56.25 | 5
2030/31 | 314.25 | 56.25 | 2
2030/31 | 314.75 | 56.25 | 4
2030/31 | 315.25 | 56.25 | 9
2030/31 | 315.75 | 56.25 | 6
2030/31 | 316.25 | 56.25 | 6
2030/31 | 316.75 | 56.25 | 8
2030/31 | 317.25 | 56.25 | 8
2030/31 | 317.75 | 56.25 | 5
2030/31 | 318.25 | 56.25 | 2
2030/31 | 318.75 | 56.25 | 3
2030/31 | 319.25 | 56.25 | 4
2030/31 | 319.75 | 56.25 | 5
2030/31 | 320.25 | 56.25 | 2
2030/31 | 320.75 | 56.25 | 4
2030/31 | 321.25 | 56.25 | 4
2030/31 | 321.75 | 56.25 | 5
2030/31 | 322.25 | 56.25 | 7
2030/31 | 322.75 | 56.25 | 7
2030/31 | 323.25 | 56.25 | 5
2030/31 | 323.75 | 56.25 | 3
2030/31 | 324.25 | 56.25 | 3
2030/31 | 324.75 | 56.25 | 4
2030/31 | 325.25 | 56.25 | 8
2030/31 | 325.75 | 56.25 | 5
2030/31 | 326.25 | 56.25 | 3
2030/31 | 326.75 | 56.25 | 3
2030/31 | 327.25 | 56.25 | 2
2030/31 | 327.75 | 56.25 | 3
2030/31 | 328.25 | 56.25 | 2
2030/31 | 328.75 | 56.25 | 4
2030/31 | 329.25 | 56.25 | 2
2030/31 | 329.75 | 56.25 | 3
2030/31 | 330.75 | 56.25 | 2
2030/31 | 331.25 | 56.25 | 8
2030/31 | 331.75 | 56.25 | 2
2030/31 | 332.25 | 56.25 | 2
2030/31 | 332.75 | 56.25 | 1
2030/31 | 333.25 | 56.25 | 4
2030/31 | 333.75 | 56.25 | 3
2030/31 | 334.25 | 56.25 | 2
2030/31 | 334.75 | 56.25 | 2
2030/31 | 335.25 | 56.25 | 2
2030/31 | 335.75 | 56.25 | 1
2030/31 | 336.25 | 56.25 | 3
2030/31 | 337.75 | 56.25 | 1
2030/31 | 338.25 | 56.25 | 2
2030/31 | 339.75 | 56.25 | 1
2030/31 | 341.25 | 56.25 | 1
2030/31 | 341.75 | 56.25 | 1
2030/31 | 342.25 | 56.25 | 2
2030/31 | 344.75 | 56.25 | 1
2030/31 | 345.75 | 56.25 | 2
2030/31 | 346.75 | 56.25 | 1
2030/31 | 348.75 | 56.25 | 2
2030/31 | 349.25 | 56.25 | 1
2030/31 | 350.75 | 56.25 | 1
2030/31 | 351.25 | 56.25 | 1
2030/31 | 351.75 | 56.25 | 2
2030/31 | 353.25 | 56.25 | 1
2030/31 | 354.25 | 56.25 | 1
2030/31 | 354.75 | 56.25 | 1
2030/31 | 356.75 | 56.25 | 1
2030/31 | 357.75 | 56.25 | 1
2030/31 | 358.25 | 56.25 | 2
2030/31 | 360.75 | 56.25 | 1
2030/31 | 361.75 | 56.25 | 1
2030/31 | 364.75 | 56.25 | 1
2030/31 | 370.25 | 56.25 | 1
2030/31 | 372.75 | 56.25 | 1
2030/31 | 376.75 | 56.25 | 1
2030/31 | 379.75 | 56.25 | 1
2030/31 | 385.25 | 56.25 | 1
2030/31 | 396.75 | 56.25 | 1
2030/31 | 402.25 | 56.25 | 1
2030/31 | 95.25 | 56.75 | 1
2030/31 | 96.25 | 56.75 | 1
2030/31 | 96.75 | 56.75 | 2
2030/31 | 97.25 | 56.75 | 2
2030/31 | 99.25 | 56.75 | 2
2030/31 | 99.75 | 56.75 | 1
2030/31 | 100.75 | 56.75 | 1
2030/31 | 101.25 | 56.75 | 1
2030/31 | 102.25 | 56.75 | 2
2030/31 | 102.75 | 56.75 | 1
2030/31 | 103.25 | 56.75 | 1
2030/31 | 104.25 | 56.75 | 1
2030/31 | 104.75 | 56.75 | 1
2030/31 | 105.25 | 56.75 | 1
2030/31 | 105.75 | 56.75 | 2
2030/31 | 106.75 | 56.75 | 4
2030/31 | 107.75 | 56.75 | 5
2030/31 | 108.25 | 56.75 | 1
2030/31 | 108.75 | 56.75 | 1
2030/31 | 109.25 | 56.75 | 1
2030/31 | 110.25 | 56.75 | 1
2030/31 | 110.75 | 56.75 | 1
2030/31 | 111.25 | 56.75 | 4
2030/31 | 111.75 | 56.75 | 1
2030/31 | 112.25 | 56.75 | 2
2030/31 | 112.75 | 56.75 | 2
2030/31 | 113.25 | 56.75 | 3
2030/31 | 113.75 | 56.75 | 1
2030/31 | 114.25 | 56.75 | 3
2030/31 | 114.75 | 56.75 | 3
2030/31 | 115.25 | 56.75 | 3
2030/31 | 115.75 | 56.75 | 2
2030/31 | 116.25 | 56.75 | 4
2030/31 | 116.75 | 56.75 | 1
2030/31 | 117.25 | 56.75 | 1
2030/31 | 118.25 | 56.75 | 4
2030/31 | 118.75 | 56.75 | 1
2030/31 | 119.25 | 56.75 | 3
2030/31 | 119.75 | 56.75 | 3
2030/31 | 120.25 | 56.75 | 3
2030/31 | 120.75 | 56.75 | 4
2030/31 | 121.25 | 56.75 | 8
2030/31 | 121.75 | 56.75 | 5
2030/31 | 122.25 | 56.75 | 5
2030/31 | 122.75 | 56.75 | 5
2030/31 | 123.25 | 56.75 | 3
2030/31 | 123.75 | 56.75 | 3
2030/31 | 124.25 | 56.75 | 5
2030/31 | 124.75 | 56.75 | 6
2030/31 | 125.25 | 56.75 | 5
2030/31 | 125.75 | 56.75 | 4
2030/31 | 126.25 | 56.75 | 5
2030/31 | 126.75 | 56.75 | 3
2030/31 | 127.25 | 56.75 | 2
2030/31 | 127.75 | 56.75 | 12
2030/31 | 128.25 | 56.75 | 3
2030/31 | 128.75 | 56.75 | 6
2030/31 | 129.25 | 56.75 | 6
2030/31 | 129.75 | 56.75 | 5
2030/31 | 130.25 | 56.75 | 8
2030/31 | 130.75 | 56.75 | 10
2030/31 | 131.25 | 56.75 | 9
2030/31 | 131.75 | 56.75 | 10
2030/31 | 132.25 | 56.75 | 7
2030/31 | 132.75 | 56.75 | 7
2030/31 | 133.25 | 56.75 | 4
2030/31 | 133.75 | 56.75 | 8
2030/31 | 134.25 | 56.75 | 11
2030/31 | 134.75 | 56.75 | 11
2030/31 | 135.25 | 56.75 | 19
2030/31 | 135.75 | 56.75 | 9
2030/31 | 136.25 | 56.75 | 11
2030/31 | 136.75 | 56.75 | 12
2030/31 | 137.25 | 56.75 | 16
2030/31 | 137.75 | 56.75 | 12
2030/31 | 138.25 | 56.75 | 11
2030/31 | 138.75 | 56.75 | 23
2030/31 | 139.25 | 56.75 | 11
2030/31 | 139.75 | 56.75 | 10
2030/31 | 140.25 | 56.75 | 18
2030/31 | 140.75 | 56.75 | 16
2030/31 | 141.25 | 56.75 | 14
2030/31 | 141.75 | 56.75 | 21
2030/31 | 142.25 | 56.75 | 16
2030/31 | 142.75 | 56.75 | 19
2030/31 | 143.25 | 56.75 | 16
2030/31 | 143.75 | 56.75 | 19
2030/31 | 144.25 | 56.75 | 21
2030/31 | 144.75 | 56.75 | 14
2030/31 | 145.25 | 56.75 | 23
2030/31 | 145.75 | 56.75 | 24
2030/31 | 146.25 | 56.75 | 23
2030/31 | 146.75 | 56.75 | 26
2030/31 | 147.25 | 56.75 | 16
2030/31 | 147.75 | 56.75 | 22
2030/31 | 148.25 | 56.75 | 18
2030/31 | 148.75 | 56.75 | 16
2030/31 | 149.25 | 56.75 | 29
2030/31 | 149.75 | 56.75 | 23
2030/31 | 150.25 | 56.75 | 24
2030/31 | 150.75 | 56.75 | 24
2030/31 | 151.25 | 56.75 | 19
2030/31 | 151.75 | 56.75 | 30
2030/31 | 152.25 | 56.75 | 26
2030/31 | 152.75 | 56.75 | 38
2030/31 | 153.25 | 56.75 | 28
2030/31 | 153.75 | 56.75 | 26
2030/31 | 154.25 | 56.75 | 25
2030/31 | 154.75 | 56.75 | 29
2030/31 | 155.25 | 56.75 | 33
2030/31 | 155.75 | 56.75 | 38
2030/31 | 156.25 | 56.75 | 23
2030/31 | 156.75 | 56.75 | 35
2030/31 | 157.25 | 56.75 | 33
2030/31 | 157.75 | 56.75 | 36
2030/31 | 158.25 | 56.75 | 32
2030/31 | 158.75 | 56.75 | 32
2030/31 | 159.25 | 56.75 | 42
2030/31 | 159.75 | 56.75 | 41
2030/31 | 160.25 | 56.75 | 37
2030/31 | 160.75 | 56.75 | 28
2030/31 | 161.25 | 56.75 | 41
2030/31 | 161.75 | 56.75 | 40
2030/31 | 162.25 | 56.75 | 42
2030/31 | 162.75 | 56.75 | 36
2030/31 | 163.25 | 56.75 | 43
2030/31 | 163.75 | 56.75 | 35
2030/31 | 164.25 | 56.75 | 43
2030/31 | 164.75 | 56.75 | 37
2030/31 | 165.25 | 56.75 | 46
2030/31 | 165.75 | 56.75 | 39
2030/31 | 166.25 | 56.75 | 36
2030/31 | 166.75 | 56.75 | 26
2030/31 | 167.25 | 56.75 | 45
2030/31 | 167.75 | 56.75 | 44
2030/31 | 168.25 | 56.75 | 44
2030/31 | 168.75 | 56.75 | 30
2030/31 | 169.25 | 56.75 | 39
2030/31 | 169.75 | 56.75 | 33
2030/31 | 170.25 | 56.75 | 55
2030/31 | 170.75 | 56.75 | 44
2030/31 | 171.25 | 56.75 | 50
2030/31 | 171.75 | 56.75 | 50
2030/31 | 172.25 | 56.75 | 38
2030/31 | 172.75 | 56.75 | 46
2030/31 | 173.25 | 56.75 | 48
2030/31 | 173.75 | 56.75 | 42
2030/31 | 174.25 | 56.75 | 35
2030/31 | 174.75 | 56.75 | 43
2030/31 | 175.25 | 56.75 | 51
2030/31 | 175.75 | 56.75 | 51
2030/31 | 176.25 | 56.75 | 43
2030/31 | 176.75 | 56.75 | 56
2030/31 | 177.25 | 56.75 | 41
2030/31 | 177.75 | 56.75 | 59
2030/31 | 178.25 | 56.75 | 45
2030/31 | 178.75 | 56.75 | 52
2030/31 | 179.25 | 56.75 | 60
2030/31 | 179.75 | 56.75 | 45
2030/31 | 180.25 | 56.75 | 43
2030/31 | 180.75 | 56.75 | 52
2030/31 | 181.25 | 56.75 | 56
2030/31 | 181.75 | 56.75 | 53
2030/31 | 182.25 | 56.75 | 62
2030/31 | 182.75 | 56.75 | 45
2030/31 | 183.25 | 56.75 | 55
2030/31 | 183.75 | 56.75 | 45
2030/31 | 184.25 | 56.75 | 46
2030/31 | 184.75 | 56.75 | 45
2030/31 | 185.25 | 56.75 | 44
2030/31 | 185.75 | 56.75 | 59
2030/31 | 186.25 | 56.75 | 50
2030/31 | 186.75 | 56.75 | 62
2030/31 | 187.25 | 56.75 | 53
2030/31 | 187.75 | 56.75 | 55
2030/31 | 188.25 | 56.75 | 52
2030/31 | 188.75 | 56.75 | 37
2030/31 | 189.25 | 56.75 | 69
2030/31 | 189.75 | 56.75 | 56
2030/31 | 190.25 | 56.75 | 46
2030/31 | 190.75 | 56.75 | 49
2030/31 | 191.25 | 56.75 | 60
2030/31 | 191.75 | 56.75 | 52
2030/31 | 192.25 | 56.75 | 54
2030/31 | 192.75 | 56.75 | 61
2030/31 | 193.25 | 56.75 | 66
2030/31 | 193.75 | 56.75 | 57
2030/31 | 194.25 | 56.75 | 55
2030/31 | 194.75 | 56.75 | 56
2030/31 | 195.25 | 56.75 | 67
2030/31 | 195.75 | 56.75 | 61
2030/31 | 196.25 | 56.75 | 68
2030/31 | 196.75 | 56.75 | 58
2030/31 | 197.25 | 56.75 | 60
2030/31 | 197.75 | 56.75 | 76
2030/31 | 198.25 | 56.75 | 69
2030/31 | 198.75 | 56.75 | 68
2030/31 | 199.25 | 56.75 | 59
2030/31 | 199.75 | 56.75 | 71
2030/31 | 200.25 | 56.75 | 55
2030/31 | 200.75 | 56.75 | 67
2030/31 | 201.25 | 56.75 | 56
2030/31 | 201.75 | 56.75 | 60
2030/31 | 202.25 | 56.75 | 58
2030/31 | 202.75 | 56.75 | 62
2030/31 | 203.25 | 56.75 | 60
2030/31 | 203.75 | 56.75 | 63
2030/31 | 204.25 | 56.75 | 48
2030/31 | 204.75 | 56.75 | 66
2030/31 | 205.25 | 56.75 | 49
2030/31 | 205.75 | 56.75 | 59
2030/31 | 206.25 | 56.75 | 56
2030/31 | 206.75 | 56.75 | 62
2030/31 | 207.25 | 56.75 | 50
2030/31 | 207.75 | 56.75 | 78
2030/31 | 208.25 | 56.75 | 70
2030/31 | 208.75 | 56.75 | 55
2030/31 | 209.25 | 56.75 | 74
2030/31 | 209.75 | 56.75 | 62
2030/31 | 210.25 | 56.75 | 62
2030/31 | 210.75 | 56.75 | 68
2030/31 | 211.25 | 56.75 | 77
2030/31 | 211.75 | 56.75 | 56
2030/31 | 212.25 | 56.75 | 65
2030/31 | 212.75 | 56.75 | 71
2030/31 | 213.25 | 56.75 | 70
2030/31 | 213.75 | 56.75 | 62
2030/31 | 214.25 | 56.75 | 67
2030/31 | 214.75 | 56.75 | 74
2030/31 | 215.25 | 56.75 | 64
2030/31 | 215.75 | 56.75 | 75
2030/31 | 216.25 | 56.75 | 69
2030/31 | 216.75 | 56.75 | 84
2030/31 | 217.25 | 56.75 | 56
2030/31 | 217.75 | 56.75 | 80
2030/31 | 218.25 | 56.75 | 72
2030/31 | 218.75 | 56.75 | 68
2030/31 | 219.25 | 56.75 | 47
2030/31 | 219.75 | 56.75 | 57
2030/31 | 220.25 | 56.75 | 64
2030/31 | 220.75 | 56.75 | 71
2030/31 | 221.25 | 56.75 | 67
2030/31 | 221.75 | 56.75 | 76
2030/31 | 222.25 | 56.75 | 57
2030/31 | 222.75 | 56.75 | 69
2030/31 | 223.25 | 56.75 | 57
2030/31 | 223.75 | 56.75 | 70
2030/31 | 224.25 | 56.75 | 56
2030/31 | 224.75 | 56.75 | 56
2030/31 | 225.25 | 56.75 | 65
2030/31 | 225.75 | 56.75 | 76
2030/31 | 226.25 | 56.75 | 75
2030/31 | 226.75 | 56.75 | 60
2030/31 | 227.25 | 56.75 | 67
2030/31 | 227.75 | 56.75 | 67
2030/31 | 228.25 | 56.75 | 66
2030/31 | 228.75 | 56.75 | 77
2030/31 | 229.25 | 56.75 | 60
2030/31 | 229.75 | 56.75 | 62
2030/31 | 230.25 | 56.75 | 74
2030/31 | 230.75 | 56.75 | 50
2030/31 | 231.25 | 56.75 | 68
2030/31 | 231.75 | 56.75 | 58
2030/31 | 232.25 | 56.75 | 62
2030/31 | 232.75 | 56.75 | 76
2030/31 | 233.25 | 56.75 | 71
2030/31 | 233.75 | 56.75 | 61
2030/31 | 234.25 | 56.75 | 53
2030/31 | 234.75 | 56.75 | 73
2030/31 | 235.25 | 56.75 | 79
2030/31 | 235.75 | 56.75 | 77
2030/31 | 236.25 | 56.75 | 76
2030/31 | 236.75 | 56.75 | 68
2030/31 | 237.25 | 56.75 | 80
2030/31 | 237.75 | 56.75 | 64
2030/31 | 238.25 | 56.75 | 79
2030/31 | 238.75 | 56.75 | 72
2030/31 | 239.25 | 56.75 | 70
2030/31 | 239.75 | 56.75 | 84
2030/31 | 240.25 | 56.75 | 69
2030/31 | 240.75 | 56.75 | 64
2030/31 | 241.25 | 56.75 | 63
2030/31 | 241.75 | 56.75 | 69
2030/31 | 242.25 | 56.75 | 64
2030/31 | 242.75 | 56.75 | 67
2030/31 | 243.25 | 56.75 | 71
2030/31 | 243.75 | 56.75 | 66
2030/31 | 244.25 | 56.75 | 72
2030/31 | 244.75 | 56.75 | 55
2030/31 | 245.25 | 56.75 | 72
2030/31 | 245.75 | 56.75 | 64
2030/31 | 246.25 | 56.75 | 65
2030/31 | 246.75 | 56.75 | 69
2030/31 | 247.25 | 56.75 | 61
2030/31 | 247.75 | 56.75 | 61
2030/31 | 248.25 | 56.75 | 61
2030/31 | 248.75 | 56.75 | 69
2030/31 | 249.25 | 56.75 | 53
2030/31 | 249.75 | 56.75 | 75
2030/31 | 250.25 | 56.75 | 57
2030/31 | 250.75 | 56.75 | 53
2030/31 | 251.25 | 56.75 | 60
2030/31 | 251.75 | 56.75 | 64
2030/31 | 252.25 | 56.75 | 56
2030/31 | 252.75 | 56.75 | 48
2030/31 | 253.25 | 56.75 | 56
2030/31 | 253.75 | 56.75 | 37
2030/31 | 254.25 | 56.75 | 56
2030/31 | 254.75 | 56.75 | 67
2030/31 | 255.25 | 56.75 | 62
2030/31 | 255.75 | 56.75 | 64
2030/31 | 256.25 | 56.75 | 71
2030/31 | 256.75 | 56.75 | 51
2030/31 | 257.25 | 56.75 | 59
2030/31 | 257.75 | 56.75 | 48
2030/31 | 258.25 | 56.75 | 51
2030/31 | 258.75 | 56.75 | 65
2030/31 | 259.25 | 56.75 | 60
2030/31 | 259.75 | 56.75 | 66
2030/31 | 260.25 | 56.75 | 66
2030/31 | 260.75 | 56.75 | 72
2030/31 | 261.25 | 56.75 | 46
2030/31 | 261.75 | 56.75 | 60
2030/31 | 262.25 | 56.75 | 53
2030/31 | 262.75 | 56.75 | 48
2030/31 | 263.25 | 56.75 | 48
2030/31 | 263.75 | 56.75 | 54
2030/31 | 264.25 | 56.75 | 39
2030/31 | 264.75 | 56.75 | 47
2030/31 | 265.25 | 56.75 | 43
2030/31 | 265.75 | 56.75 | 38
2030/31 | 266.25 | 56.75 | 49
2030/31 | 266.75 | 56.75 | 39
2030/31 | 267.25 | 56.75 | 32
2030/31 | 267.75 | 56.75 | 56
2030/31 | 268.25 | 56.75 | 48
2030/31 | 268.75 | 56.75 | 41
2030/31 | 269.25 | 56.75 | 34
2030/31 | 269.75 | 56.75 | 34
2030/31 | 270.25 | 56.75 | 49
2030/31 | 270.75 | 56.75 | 35
2030/31 | 271.25 | 56.75 | 35
2030/31 | 271.75 | 56.75 | 49
2030/31 | 272.25 | 56.75 | 41
2030/31 | 272.75 | 56.75 | 32
2030/31 | 273.25 | 56.75 | 42
2030/31 | 273.75 | 56.75 | 42
2030/31 | 274.25 | 56.75 | 43
2030/31 | 274.75 | 56.75 | 41
2030/31 | 275.25 | 56.75 | 30
2030/31 | 275.75 | 56.75 | 39
2030/31 | 276.25 | 56.75 | 32
2030/31 | 276.75 | 56.75 | 36
2030/31 | 277.25 | 56.75 | 34
2030/31 | 277.75 | 56.75 | 18
2030/31 | 278.25 | 56.75 | 35
2030/31 | 278.75 | 56.75 | 35
2030/31 | 279.25 | 56.75 | 28
2030/31 | 279.75 | 56.75 | 33
2030/31 | 280.25 | 56.75 | 29
2030/31 | 280.75 | 56.75 | 37
2030/31 | 281.25 | 56.75 | 36
2030/31 | 281.75 | 56.75 | 31
2030/31 | 282.25 | 56.75 | 25
2030/31 | 282.75 | 56.75 | 33
2030/31 | 283.25 | 56.75 | 39
2030/31 | 283.75 | 56.75 | 23
2030/31 | 284.25 | 56.75 | 29
2030/31 | 284.75 | 56.75 | 17
2030/31 | 285.25 | 56.75 | 27
2030/31 | 285.75 | 56.75 | 31
2030/31 | 286.25 | 56.75 | 29
2030/31 | 286.75 | 56.75 | 28
2030/31 | 287.25 | 56.75 | 33
2030/31 | 287.75 | 56.75 | 27
2030/31 | 288.25 | 56.75 | 13
2030/31 | 288.75 | 56.75 | 33
2030/31 | 289.25 | 56.75 | 25
2030/31 | 289.75 | 56.75 | 23
2030/31 | 290.25 | 56.75 | 16
2030/31 | 290.75 | 56.75 | 23
2030/31 | 291.25 | 56.75 | 22
2030/31 | 291.75 | 56.75 | 24
2030/31 | 292.25 | 56.75 | 29
2030/31 | 292.75 | 56.75 | 35
2030/31 | 293.25 | 56.75 | 24
2030/31 | 293.75 | 56.75 | 20
2030/31 | 294.25 | 56.75 | 22
2030/31 | 294.75 | 56.75 | 21
2030/31 | 295.25 | 56.75 | 17
2030/31 | 295.75 | 56.75 | 20
2030/31 | 296.25 | 56.75 | 15
2030/31 | 296.75 | 56.75 | 26
2030/31 | 297.25 | 56.75 | 12
2030/31 | 297.75 | 56.75 | 16
2030/31 | 298.25 | 56.75 | 19
2030/31 | 298.75 | 56.75 | 14
2030/31 | 299.25 | 56.75 | 17
2030/31 | 299.75 | 56.75 | 15
2030/31 | 300.25 | 56.75 | 17
2030/31 | 300.75 | 56.75 | 16
2030/31 | 301.25 | 56.75 | 14
2030/31 | 301.75 | 56.75 | 11
2030/31 | 302.25 | 56.75 | 8
2030/31 | 302.75 | 56.75 | 11
2030/31 | 303.25 | 56.75 | 15
2030/31 | 303.75 | 56.75 | 12
2030/31 | 304.25 | 56.75 | 20
2030/31 | 304.75 | 56.75 | 15
2030/31 | 305.25 | 56.75 | 7
2030/31 | 305.75 | 56.75 | 17
2030/31 | 306.25 | 56.75 | 13
2030/31 | 306.75 | 56.75 | 10
2030/31 | 307.25 | 56.75 | 10
2030/31 | 307.75 | 56.75 | 12
2030/31 | 308.25 | 56.75 | 11
2030/31 | 308.75 | 56.75 | 4
2030/31 | 309.25 | 56.75 | 10
2030/31 | 309.75 | 56.75 | 9
2030/31 | 310.25 | 56.75 | 6
2030/31 | 310.75 | 56.75 | 7
2030/31 | 311.25 | 56.75 | 4
2030/31 | 311.75 | 56.75 | 11
2030/31 | 312.25 | 56.75 | 8
2030/31 | 312.75 | 56.75 | 4
2030/31 | 313.25 | 56.75 | 9
2030/31 | 313.75 | 56.75 | 7
2030/31 | 314.25 | 56.75 | 7
2030/31 | 314.75 | 56.75 | 13
2030/31 | 315.25 | 56.75 | 9
2030/31 | 315.75 | 56.75 | 4
2030/31 | 316.25 | 56.75 | 6
2030/31 | 316.75 | 56.75 | 7
2030/31 | 317.25 | 56.75 | 4
2030/31 | 317.75 | 56.75 | 6
2030/31 | 318.25 | 56.75 | 7
2030/31 | 318.75 | 56.75 | 2
2030/31 | 319.25 | 56.75 | 3
2030/31 | 319.75 | 56.75 | 6
2030/31 | 320.25 | 56.75 | 4
2030/31 | 320.75 | 56.75 | 1
2030/31 | 321.25 | 56.75 | 4
2030/31 | 321.75 | 56.75 | 7
2030/31 | 322.25 | 56.75 | 6
2030/31 | 322.75 | 56.75 | 6
2030/31 | 323.25 | 56.75 | 8
2030/31 | 323.75 | 56.75 | 8
2030/31 | 324.25 | 56.75 | 8
2030/31 | 324.75 | 56.75 | 2
2030/31 | 325.25 | 56.75 | 5
2030/31 | 325.75 | 56.75 | 2
2030/31 | 326.25 | 56.75 | 5
2030/31 | 326.75 | 56.75 | 3
2030/31 | 327.25 | 56.75 | 5
2030/31 | 327.75 | 56.75 | 2
2030/31 | 328.25 | 56.75 | 1
2030/31 | 328.75 | 56.75 | 3
2030/31 | 329.25 | 56.75 | 2
2030/31 | 330.25 | 56.75 | 5
2030/31 | 330.75 | 56.75 | 3
2030/31 | 331.25 | 56.75 | 4
2030/31 | 331.75 | 56.75 | 2
2030/31 | 332.25 | 56.75 | 2
2030/31 | 332.75 | 56.75 | 4
2030/31 | 333.25 | 56.75 | 3
2030/31 | 333.75 | 56.75 | 1
2030/31 | 334.25 | 56.75 | 1
2030/31 | 334.75 | 56.75 | 1
2030/31 | 335.75 | 56.75 | 3
2030/31 | 336.25 | 56.75 | 1
2030/31 | 337.25 | 56.75 | 2
2030/31 | 337.75 | 56.75 | 1
2030/31 | 338.25 | 56.75 | 3
2030/31 | 338.75 | 56.75 | 1
2030/31 | 339.25 | 56.75 | 1
2030/31 | 339.75 | 56.75 | 3
2030/31 | 340.75 | 56.75 | 2
2030/31 | 341.25 | 56.75 | 3
2030/31 | 341.75 | 56.75 | 1
2030/31 | 342.25 | 56.75 | 3
2030/31 | 342.75 | 56.75 | 2
2030/31 | 343.25 | 56.75 | 2
2030/31 | 344.75 | 56.75 | 2
2030/31 | 345.75 | 56.75 | 1
2030/31 | 346.75 | 56.75 | 1
2030/31 | 347.25 | 56.75 | 3
2030/31 | 347.75 | 56.75 | 3
2030/31 | 348.25 | 56.75 | 2
2030/31 | 352.25 | 56.75 | 1
2030/31 | 356.25 | 56.75 | 1
2030/31 | 357.25 | 56.75 | 1
2030/31 | 358.75 | 56.75 | 1
2030/31 | 360.25 | 56.75 | 1
2030/31 | 364.25 | 56.75 | 1
2030/31 | 364.75 | 56.75 | 1
2030/31 | 369.75 | 56.75 | 1
2030/31 | 374.25 | 56.75 | 1
2030/31 | 96.25 | 57.25 | 1
2030/31 | 96.75 | 57.25 | 1
2030/31 | 97.75 | 57.25 | 1
2030/31 | 99.25 | 57.25 | 1
2030/31 | 101.75 | 57.25 | 1
2030/31 | 102.25 | 57.25 | 1
2030/31 | 102.75 | 57.25 | 1
2030/31 | 104.75 | 57.25 | 2
2030/31 | 105.75 | 57.25 | 2
2030/31 | 106.25 | 57.25 | 1
2030/31 | 107.25 | 57.25 | 1
2030/31 | 109.75 | 57.25 | 1
2030/31 | 110.25 | 57.25 | 3
2030/31 | 110.75 | 57.25 | 1
2030/31 | 111.75 | 57.25 | 1
2030/31 | 112.25 | 57.25 | 2
2030/31 | 112.75 | 57.25 | 1
2030/31 | 113.25 | 57.25 | 3
2030/31 | 113.75 | 57.25 | 2
2030/31 | 114.25 | 57.25 | 3
2030/31 | 114.75 | 57.25 | 1
2030/31 | 115.25 | 57.25 | 1
2030/31 | 115.75 | 57.25 | 3
2030/31 | 116.25 | 57.25 | 2
2030/31 | 116.75 | 57.25 | 4
2030/31 | 117.25 | 57.25 | 3
2030/31 | 117.75 | 57.25 | 5
2030/31 | 118.25 | 57.25 | 2
2030/31 | 118.75 | 57.25 | 4
2030/31 | 119.25 | 57.25 | 5
2030/31 | 119.75 | 57.25 | 1
2030/31 | 120.25 | 57.25 | 4
2030/31 | 120.75 | 57.25 | 1
2030/31 | 121.25 | 57.25 | 3
2030/31 | 121.75 | 57.25 | 2
2030/31 | 122.25 | 57.25 | 2
2030/31 | 122.75 | 57.25 | 1
2030/31 | 123.25 | 57.25 | 2
2030/31 | 123.75 | 57.25 | 4
2030/31 | 124.25 | 57.25 | 8
2030/31 | 124.75 | 57.25 | 6
2030/31 | 125.25 | 57.25 | 1
2030/31 | 125.75 | 57.25 | 4
2030/31 | 126.25 | 57.25 | 6
2030/31 | 126.75 | 57.25 | 3
2030/31 | 127.25 | 57.25 | 5
2030/31 | 127.75 | 57.25 | 9
2030/31 | 128.25 | 57.25 | 8
2030/31 | 128.75 | 57.25 | 3
2030/31 | 129.25 | 57.25 | 6
2030/31 | 129.75 | 57.25 | 3
2030/31 | 130.25 | 57.25 | 6
2030/31 | 130.75 | 57.25 | 6
2030/31 | 131.25 | 57.25 | 10
2030/31 | 131.75 | 57.25 | 12
2030/31 | 132.25 | 57.25 | 8
2030/31 | 132.75 | 57.25 | 7
2030/31 | 133.25 | 57.25 | 4
2030/31 | 133.75 | 57.25 | 10
2030/31 | 134.25 | 57.25 | 9
2030/31 | 134.75 | 57.25 | 10
2030/31 | 135.25 | 57.25 | 12
2030/31 | 135.75 | 57.25 | 13
2030/31 | 136.25 | 57.25 | 5
2030/31 | 136.75 | 57.25 | 8
2030/31 | 137.25 | 57.25 | 7
2030/31 | 137.75 | 57.25 | 19
2030/31 | 138.25 | 57.25 | 11
2030/31 | 138.75 | 57.25 | 19
2030/31 | 139.25 | 57.25 | 4
2030/31 | 139.75 | 57.25 | 19
2030/31 | 140.25 | 57.25 | 14
2030/31 | 140.75 | 57.25 | 14
2030/31 | 141.25 | 57.25 | 8
2030/31 | 141.75 | 57.25 | 12
2030/31 | 142.25 | 57.25 | 12
2030/31 | 142.75 | 57.25 | 14
2030/31 | 143.25 | 57.25 | 16
2030/31 | 143.75 | 57.25 | 13
2030/31 | 144.25 | 57.25 | 16
2030/31 | 144.75 | 57.25 | 11
2030/31 | 145.25 | 57.25 | 22
2030/31 | 145.75 | 57.25 | 16
2030/31 | 146.25 | 57.25 | 17
2030/31 | 146.75 | 57.25 | 23
2030/31 | 147.25 | 57.25 | 17
2030/31 | 147.75 | 57.25 | 22
2030/31 | 148.25 | 57.25 | 25
2030/31 | 148.75 | 57.25 | 26
2030/31 | 149.25 | 57.25 | 23
2030/31 | 149.75 | 57.25 | 33
2030/31 | 150.25 | 57.25 | 24
2030/31 | 150.75 | 57.25 | 22
2030/31 | 151.25 | 57.25 | 24
2030/31 | 151.75 | 57.25 | 23
2030/31 | 152.25 | 57.25 | 26
2030/31 | 152.75 | 57.25 | 33
2030/31 | 153.25 | 57.25 | 30
2030/31 | 153.75 | 57.25 | 30
2030/31 | 154.25 | 57.25 | 24
2030/31 | 154.75 | 57.25 | 26
2030/31 | 155.25 | 57.25 | 28
2030/31 | 155.75 | 57.25 | 25
2030/31 | 156.25 | 57.25 | 27
2030/31 | 156.75 | 57.25 | 28
2030/31 | 157.25 | 57.25 | 32
2030/31 | 157.75 | 57.25 | 33
2030/31 | 158.25 | 57.25 | 31
2030/31 | 158.75 | 57.25 | 39
2030/31 | 159.25 | 57.25 | 31
2030/31 | 159.75 | 57.25 | 26
2030/31 | 160.25 | 57.25 | 38
2030/31 | 160.75 | 57.25 | 32
2030/31 | 161.25 | 57.25 | 36
2030/31 | 161.75 | 57.25 | 43
2030/31 | 162.25 | 57.25 | 27
2030/31 | 162.75 | 57.25 | 43
2030/31 | 163.25 | 57.25 | 31
2030/31 | 163.75 | 57.25 | 38
2030/31 | 164.25 | 57.25 | 29
2030/31 | 164.75 | 57.25 | 31
2030/31 | 165.25 | 57.25 | 32
2030/31 | 165.75 | 57.25 | 35
2030/31 | 166.25 | 57.25 | 33
2030/31 | 166.75 | 57.25 | 31
2030/31 | 167.25 | 57.25 | 46
2030/31 | 167.75 | 57.25 | 39
2030/31 | 168.25 | 57.25 | 43
2030/31 | 168.75 | 57.25 | 40
2030/31 | 169.25 | 57.25 | 44
2030/31 | 169.75 | 57.25 | 48
2030/31 | 170.25 | 57.25 | 48
2030/31 | 170.75 | 57.25 | 39
2030/31 | 171.25 | 57.25 | 47
2030/31 | 171.75 | 57.25 | 34
2030/31 | 172.25 | 57.25 | 31
2030/31 | 172.75 | 57.25 | 50
2030/31 | 173.25 | 57.25 | 46
2030/31 | 173.75 | 57.25 | 39
2030/31 | 174.25 | 57.25 | 39
2030/31 | 174.75 | 57.25 | 46
2030/31 | 175.25 | 57.25 | 35
2030/31 | 175.75 | 57.25 | 45
2030/31 | 176.25 | 57.25 | 57
2030/31 | 176.75 | 57.25 | 45
2030/31 | 177.25 | 57.25 | 53
2030/31 | 177.75 | 57.25 | 57
2030/31 | 178.25 | 57.25 | 47
2030/31 | 178.75 | 57.25 | 49
2030/31 | 179.25 | 57.25 | 54
2030/31 | 179.75 | 57.25 | 57
2030/31 | 180.25 | 57.25 | 50
2030/31 | 180.75 | 57.25 | 49
2030/31 | 181.25 | 57.25 | 48
2030/31 | 181.75 | 57.25 | 46
2030/31 | 182.25 | 57.25 | 43
2030/31 | 182.75 | 57.25 | 50
2030/31 | 183.25 | 57.25 | 64
2030/31 | 183.75 | 57.25 | 57
2030/31 | 184.25 | 57.25 | 46
2030/31 | 184.75 | 57.25 | 46
2030/31 | 185.25 | 57.25 | 55
2030/31 | 185.75 | 57.25 | 46
2030/31 | 186.25 | 57.25 | 40
2030/31 | 186.75 | 57.25 | 55
2030/31 | 187.25 | 57.25 | 57
2030/31 | 187.75 | 57.25 | 47
2030/31 | 188.25 | 57.25 | 60
2030/31 | 188.75 | 57.25 | 52
2030/31 | 189.25 | 57.25 | 43
2030/31 | 189.75 | 57.25 | 50
2030/31 | 190.25 | 57.25 | 62
2030/31 | 190.75 | 57.25 | 61
2030/31 | 191.25 | 57.25 | 54
2030/31 | 191.75 | 57.25 | 51
2030/31 | 192.25 | 57.25 | 55
2030/31 | 192.75 | 57.25 | 50
2030/31 | 193.25 | 57.25 | 47
2030/31 | 193.75 | 57.25 | 53
2030/31 | 194.25 | 57.25 | 49
2030/31 | 194.75 | 57.25 | 59
2030/31 | 195.25 | 57.25 | 62
2030/31 | 195.75 | 57.25 | 69
2030/31 | 196.25 | 57.25 | 53
2030/31 | 196.75 | 57.25 | 61
2030/31 | 197.25 | 57.25 | 60
2030/31 | 197.75 | 57.25 | 44
2030/31 | 198.25 | 57.25 | 44
2030/31 | 198.75 | 57.25 | 46
2030/31 | 199.25 | 57.25 | 58
2030/31 | 199.75 | 57.25 | 56
2030/31 | 200.25 | 57.25 | 64
2030/31 | 200.75 | 57.25 | 52
2030/31 | 201.25 | 57.25 | 60
2030/31 | 201.75 | 57.25 | 59
2030/31 | 202.25 | 57.25 | 60
2030/31 | 202.75 | 57.25 | 56
2030/31 | 203.25 | 57.25 | 65
2030/31 | 203.75 | 57.25 | 66
2030/31 | 204.25 | 57.25 | 59
2030/31 | 204.75 | 57.25 | 68
2030/31 | 205.25 | 57.25 | 53
2030/31 | 205.75 | 57.25 | 55
2030/31 | 206.25 | 57.25 | 58
2030/31 | 206.75 | 57.25 | 56
2030/31 | 207.25 | 57.25 | 59
2030/31 | 207.75 | 57.25 | 71
2030/31 | 208.25 | 57.25 | 50
2030/31 | 208.75 | 57.25 | 64
2030/31 | 209.25 | 57.25 | 69
2030/31 | 209.75 | 57.25 | 54
2030/31 | 210.25 | 57.25 | 46
2030/31 | 210.75 | 57.25 | 69
2030/31 | 211.25 | 57.25 | 66
2030/31 | 211.75 | 57.25 | 58
2030/31 | 212.25 | 57.25 | 62
2030/31 | 212.75 | 57.25 | 66
2030/31 | 213.25 | 57.25 | 65
2030/31 | 213.75 | 57.25 | 58
2030/31 | 214.25 | 57.25 | 58
2030/31 | 214.75 | 57.25 | 72
2030/31 | 215.25 | 57.25 | 57
2030/31 | 215.75 | 57.25 | 61
2030/31 | 216.25 | 57.25 | 62
2030/31 | 216.75 | 57.25 | 59
2030/31 | 217.25 | 57.25 | 58
2030/31 | 217.75 | 57.25 | 58
2030/31 | 218.25 | 57.25 | 67
2030/31 | 218.75 | 57.25 | 73
2030/31 | 219.25 | 57.25 | 55
2030/31 | 219.75 | 57.25 | 75
2030/31 | 220.25 | 57.25 | 60
2030/31 | 220.75 | 57.25 | 64
2030/31 | 221.25 | 57.25 | 58
2030/31 | 221.75 | 57.25 | 59
2030/31 | 222.25 | 57.25 | 64
2030/31 | 222.75 | 57.25 | 66
2030/31 | 223.25 | 57.25 | 69
2030/31 | 223.75 | 57.25 | 57
2030/31 | 224.25 | 57.25 | 65
2030/31 | 224.75 | 57.25 | 72
2030/31 | 225.25 | 57.25 | 74
2030/31 | 225.75 | 57.25 | 84
2030/31 | 226.25 | 57.25 | 74
2030/31 | 226.75 | 57.25 | 66
2030/31 | 227.25 | 57.25 | 65
2030/31 | 227.75 | 57.25 | 73
2030/31 | 228.25 | 57.25 | 60
2030/31 | 228.75 | 57.25 | 86
2030/31 | 229.25 | 57.25 | 75
2030/31 | 229.75 | 57.25 | 61
2030/31 | 230.25 | 57.25 | 69
2030/31 | 230.75 | 57.25 | 81
2030/31 | 231.25 | 57.25 | 65
2030/31 | 231.75 | 57.25 | 60
2030/31 | 232.25 | 57.25 | 63
2030/31 | 232.75 | 57.25 | 55
2030/31 | 233.25 | 57.25 | 82
2030/31 | 233.75 | 57.25 | 60
2030/31 | 234.25 | 57.25 | 71
2030/31 | 234.75 | 57.25 | 80
2030/31 | 235.25 | 57.25 | 86
2030/31 | 235.75 | 57.25 | 53
2030/31 | 236.25 | 57.25 | 57
2030/31 | 236.75 | 57.25 | 91
2030/31 | 237.25 | 57.25 | 80
2030/31 | 237.75 | 57.25 | 62
2030/31 | 238.25 | 57.25 | 68
2030/31 | 238.75 | 57.25 | 60
2030/31 | 239.25 | 57.25 | 62
2030/31 | 239.75 | 57.25 | 67
2030/31 | 240.25 | 57.25 | 62
2030/31 | 240.75 | 57.25 | 72
2030/31 | 241.25 | 57.25 | 66
2030/31 | 241.75 | 57.25 | 73
2030/31 | 242.25 | 57.25 | 66
2030/31 | 242.75 | 57.25 | 59
2030/31 | 243.25 | 57.25 | 70
2030/31 | 243.75 | 57.25 | 49
2030/31 | 244.25 | 57.25 | 73
2030/31 | 244.75 | 57.25 | 53
2030/31 | 245.25 | 57.25 | 80
2030/31 | 245.75 | 57.25 | 60
2030/31 | 246.25 | 57.25 | 70
2030/31 | 246.75 | 57.25 | 57
2030/31 | 247.25 | 57.25 | 67
2030/31 | 247.75 | 57.25 | 58
2030/31 | 248.25 | 57.25 | 65
2030/31 | 248.75 | 57.25 | 83
2030/31 | 249.25 | 57.25 | 55
2030/31 | 249.75 | 57.25 | 66
2030/31 | 250.25 | 57.25 | 73
2030/31 | 250.75 | 57.25 | 50
2030/31 | 251.25 | 57.25 | 58
2030/31 | 251.75 | 57.25 | 57
2030/31 | 252.25 | 57.25 | 53
2030/31 | 252.75 | 57.25 | 70
2030/31 | 253.25 | 57.25 | 54
2030/31 | 253.75 | 57.25 | 59
2030/31 | 254.25 | 57.25 | 59
2030/31 | 254.75 | 57.25 | 50
2030/31 | 255.25 | 57.25 | 51
2030/31 | 255.75 | 57.25 | 67
2030/31 | 256.25 | 57.25 | 54
2030/31 | 256.75 | 57.25 | 51
2030/31 | 257.25 | 57.25 | 60
2030/31 | 257.75 | 57.25 | 58
2030/31 | 258.25 | 57.25 | 53
2030/31 | 258.75 | 57.25 | 56
2030/31 | 259.25 | 57.25 | 52
2030/31 | 259.75 | 57.25 | 70
2030/31 | 260.25 | 57.25 | 59
2030/31 | 260.75 | 57.25 | 56
2030/31 | 261.25 | 57.25 | 53
2030/31 | 261.75 | 57.25 | 55
2030/31 | 262.25 | 57.25 | 51
2030/31 | 262.75 | 57.25 | 47
2030/31 | 263.25 | 57.25 | 46
2030/31 | 263.75 | 57.25 | 53
2030/31 | 264.25 | 57.25 | 52
2030/31 | 264.75 | 57.25 | 41
2030/31 | 265.25 | 57.25 | 49
2030/31 | 265.75 | 57.25 | 44
2030/31 | 266.25 | 57.25 | 48
2030/31 | 266.75 | 57.25 | 40
2030/31 | 267.25 | 57.25 | 56
2030/31 | 267.75 | 57.25 | 41
2030/31 | 268.25 | 57.25 | 38
2030/31 | 268.75 | 57.25 | 48
2030/31 | 269.25 | 57.25 | 40
2030/31 | 269.75 | 57.25 | 54
2030/31 | 270.25 | 57.25 | 39
2030/31 | 270.75 | 57.25 | 48
2030/31 | 271.25 | 57.25 | 44
2030/31 | 271.75 | 57.25 | 34
2030/31 | 272.25 | 57.25 | 40
2030/31 | 272.75 | 57.25 | 32
2030/31 | 273.25 | 57.25 | 46
2030/31 | 273.75 | 57.25 | 36
2030/31 | 274.25 | 57.25 | 40
2030/31 | 274.75 | 57.25 | 41
2030/31 | 275.25 | 57.25 | 36
2030/31 | 275.75 | 57.25 | 35
2030/31 | 276.25 | 57.25 | 44
2030/31 | 276.75 | 57.25 | 45
2030/31 | 277.25 | 57.25 | 31
2030/31 | 277.75 | 57.25 | 38
2030/31 | 278.25 | 57.25 | 25
2030/31 | 278.75 | 57.25 | 40
2030/31 | 279.25 | 57.25 | 42
2030/31 | 279.75 | 57.25 | 30
2030/31 | 280.25 | 57.25 | 26
2030/31 | 280.75 | 57.25 | 27
2030/31 | 281.25 | 57.25 | 40
2030/31 | 281.75 | 57.25 | 27
2030/31 | 282.25 | 57.25 | 35
2030/31 | 282.75 | 57.25 | 29
2030/31 | 283.25 | 57.25 | 38
2030/31 | 283.75 | 57.25 | 26
2030/31 | 284.25 | 57.25 | 34
2030/31 | 284.75 | 57.25 | 34
2030/31 | 285.25 | 57.25 | 25
2030/31 | 285.75 | 57.25 | 21
2030/31 | 286.25 | 57.25 | 35
2030/31 | 286.75 | 57.25 | 30
2030/31 | 287.25 | 57.25 | 22
2030/31 | 287.75 | 57.25 | 23
2030/31 | 288.25 | 57.25 | 25
2030/31 | 288.75 | 57.25 | 19
2030/31 | 289.25 | 57.25 | 25
2030/31 | 289.75 | 57.25 | 20
2030/31 | 290.25 | 57.25 | 26
2030/31 | 290.75 | 57.25 | 30
2030/31 | 291.25 | 57.25 | 24
2030/31 | 291.75 | 57.25 | 25
2030/31 | 292.25 | 57.25 | 28
2030/31 | 292.75 | 57.25 | 24
2030/31 | 293.25 | 57.25 | 19
2030/31 | 293.75 | 57.25 | 23
2030/31 | 294.25 | 57.25 | 18
2030/31 | 294.75 | 57.25 | 28
2030/31 | 295.25 | 57.25 | 14
2030/31 | 295.75 | 57.25 | 22
2030/31 | 296.25 | 57.25 | 13
2030/31 | 296.75 | 57.25 | 11
2030/31 | 297.25 | 57.25 | 15
2030/31 | 297.75 | 57.25 | 23
2030/31 | 298.25 | 57.25 | 15
2030/31 | 298.75 | 57.25 | 13
2030/31 | 299.25 | 57.25 | 15
2030/31 | 299.75 | 57.25 | 16
2030/31 | 300.25 | 57.25 | 11
2030/31 | 300.75 | 57.25 | 16
2030/31 | 301.25 | 57.25 | 13
2030/31 | 301.75 | 57.25 | 13
2030/31 | 302.25 | 57.25 | 22
2030/31 | 302.75 | 57.25 | 14
2030/31 | 303.25 | 57.25 | 10
2030/31 | 303.75 | 57.25 | 13
2030/31 | 304.25 | 57.25 | 14
2030/31 | 304.75 | 57.25 | 13
2030/31 | 305.25 | 57.25 | 17
2030/31 | 305.75 | 57.25 | 10
2030/31 | 306.25 | 57.25 | 12
2030/31 | 306.75 | 57.25 | 10
2030/31 | 307.25 | 57.25 | 6
2030/31 | 307.75 | 57.25 | 11
2030/31 | 308.25 | 57.25 | 15
2030/31 | 308.75 | 57.25 | 16
2030/31 | 309.25 | 57.25 | 10
2030/31 | 309.75 | 57.25 | 5
2030/31 | 310.25 | 57.25 | 8
2030/31 | 310.75 | 57.25 | 14
2030/31 | 311.25 | 57.25 | 8
2030/31 | 311.75 | 57.25 | 18
2030/31 | 312.25 | 57.25 | 4
2030/31 | 312.75 | 57.25 | 5
2030/31 | 313.25 | 57.25 | 9
2030/31 | 313.75 | 57.25 | 4
2030/31 | 314.25 | 57.25 | 5
2030/31 | 314.75 | 57.25 | 6
2030/31 | 315.25 | 57.25 | 8
2030/31 | 315.75 | 57.25 | 10
2030/31 | 316.25 | 57.25 | 8
2030/31 | 316.75 | 57.25 | 4
2030/31 | 317.25 | 57.25 | 7
2030/31 | 317.75 | 57.25 | 6
2030/31 | 318.25 | 57.25 | 7
2030/31 | 318.75 | 57.25 | 1
2030/31 | 319.25 | 57.25 | 5
2030/31 | 319.75 | 57.25 | 4
2030/31 | 320.25 | 57.25 | 5
2030/31 | 320.75 | 57.25 | 8
2030/31 | 321.25 | 57.25 | 8
2030/31 | 321.75 | 57.25 | 10
2030/31 | 322.25 | 57.25 | 6
2030/31 | 322.75 | 57.25 | 5
2030/31 | 323.25 | 57.25 | 5
2030/31 | 323.75 | 57.25 | 5
2030/31 | 324.25 | 57.25 | 6
2030/31 | 324.75 | 57.25 | 5
2030/31 | 325.25 | 57.25 | 4
2030/31 | 326.25 | 57.25 | 1
2030/31 | 326.75 | 57.25 | 6
2030/31 | 327.25 | 57.25 | 4
2030/31 | 327.75 | 57.25 | 1
2030/31 | 328.25 | 57.25 | 3
2030/31 | 328.75 | 57.25 | 1
2030/31 | 329.25 | 57.25 | 5
2030/31 | 329.75 | 57.25 | 3
2030/31 | 330.25 | 57.25 | 2
2030/31 | 330.75 | 57.25 | 1
2030/31 | 331.25 | 57.25 | 1
2030/31 | 331.75 | 57.25 | 1
2030/31 | 332.25 | 57.25 | 2
2030/31 | 332.75 | 57.25 | 1
2030/31 | 333.25 | 57.25 | 1
2030/31 | 333.75 | 57.25 | 3
2030/31 | 334.25 | 57.25 | 1
2030/31 | 334.75 | 57.25 | 1
2030/31 | 335.75 | 57.25 | 3
2030/31 | 336.25 | 57.25 | 1
2030/31 | 336.75 | 57.25 | 2
2030/31 | 337.25 | 57.25 | 2
2030/31 | 337.75 | 57.25 | 1
2030/31 | 338.25 | 57.25 | 5
2030/31 | 338.75 | 57.25 | 3
2030/31 | 339.25 | 57.25 | 3
2030/31 | 339.75 | 57.25 | 2
2030/31 | 340.25 | 57.25 | 1
2030/31 | 340.75 | 57.25 | 3
2030/31 | 341.25 | 57.25 | 1
2030/31 | 343.25 | 57.25 | 2
2030/31 | 344.25 | 57.25 | 1
2030/31 | 344.75 | 57.25 | 2
2030/31 | 345.25 | 57.25 | 1
2030/31 | 345.75 | 57.25 | 1
2030/31 | 346.25 | 57.25 | 1
2030/31 | 348.25 | 57.25 | 1
2030/31 | 348.75 | 57.25 | 1
2030/31 | 349.25 | 57.25 | 2
2030/31 | 349.75 | 57.25 | 1
2030/31 | 352.25 | 57.25 | 1
2030/31 | 353.25 | 57.25 | 2
2030/31 | 353.75 | 57.25 | 1
2030/31 | 355.75 | 57.25 | 1
2030/31 | 357.25 | 57.25 | 1
2030/31 | 358.75 | 57.25 | 1
2030/31 | 366.25 | 57.25 | 1
2030/31 | 366.75 | 57.25 | 1
2030/31 | 367.25 | 57.25 | 1
2030/31 | 374.25 | 57.25 | 1
2030/31 | 383.75 | 57.25 | 1
2030/31 | 389.75 | 57.25 | 1
2030/31 | 398.25 | 57.25 | 1
2030/31 | 424.25 | 57.25 | 1
2030/31 | 87.75 | 57.75 | 1
2030/31 | 91.25 | 57.75 | 1
2030/31 | 98.25 | 57.75 | 1
2030/31 | 100.25 | 57.75 | 1
2030/31 | 102.25 | 57.75 | 3
2030/31 | 103.25 | 57.75 | 1
2030/31 | 104.75 | 57.75 | 1
2030/31 | 105.25 | 57.75 | 1
2030/31 | 105.75 | 57.75 | 2
2030/31 | 106.25 | 57.75 | 1
2030/31 | 106.75 | 57.75 | 2
2030/31 | 107.25 | 57.75 | 1
2030/31 | 107.75 | 57.75 | 1
2030/31 | 108.25 | 57.75 | 1
2030/31 | 109.25 | 57.75 | 1
2030/31 | 110.25 | 57.75 | 4
2030/31 | 110.75 | 57.75 | 1
2030/31 | 111.25 | 57.75 | 3
2030/31 | 111.75 | 57.75 | 1
2030/31 | 112.25 | 57.75 | 1
2030/31 | 112.75 | 57.75 | 4
2030/31 | 113.25 | 57.75 | 3
2030/31 | 113.75 | 57.75 | 4
2030/31 | 114.25 | 57.75 | 3
2030/31 | 115.25 | 57.75 | 2
2030/31 | 115.75 | 57.75 | 3
2030/31 | 116.75 | 57.75 | 3
2030/31 | 117.25 | 57.75 | 3
2030/31 | 117.75 | 57.75 | 4
2030/31 | 118.25 | 57.75 | 2
2030/31 | 118.75 | 57.75 | 1
2030/31 | 119.25 | 57.75 | 4
2030/31 | 119.75 | 57.75 | 2
2030/31 | 120.25 | 57.75 | 2
2030/31 | 120.75 | 57.75 | 2
2030/31 | 121.25 | 57.75 | 1
2030/31 | 121.75 | 57.75 | 1
2030/31 | 122.25 | 57.75 | 2
2030/31 | 122.75 | 57.75 | 1
2030/31 | 123.25 | 57.75 | 3
2030/31 | 123.75 | 57.75 | 4
2030/31 | 124.25 | 57.75 | 3
2030/31 | 124.75 | 57.75 | 11
2030/31 | 125.25 | 57.75 | 1
2030/31 | 125.75 | 57.75 | 4
2030/31 | 126.25 | 57.75 | 8
2030/31 | 126.75 | 57.75 | 7
2030/31 | 127.25 | 57.75 | 3
2030/31 | 127.75 | 57.75 | 2
2030/31 | 128.25 | 57.75 | 9
2030/31 | 128.75 | 57.75 | 5
2030/31 | 129.25 | 57.75 | 4
2030/31 | 129.75 | 57.75 | 7
2030/31 | 130.25 | 57.75 | 10
2030/31 | 130.75 | 57.75 | 8
2030/31 | 131.25 | 57.75 | 7
2030/31 | 131.75 | 57.75 | 6
2030/31 | 132.25 | 57.75 | 7
2030/31 | 132.75 | 57.75 | 4
2030/31 | 133.25 | 57.75 | 6
2030/31 | 133.75 | 57.75 | 6
2030/31 | 134.25 | 57.75 | 9
2030/31 | 134.75 | 57.75 | 11
2030/31 | 135.25 | 57.75 | 6
2030/31 | 135.75 | 57.75 | 7
2030/31 | 136.25 | 57.75 | 14
2030/31 | 136.75 | 57.75 | 10
2030/31 | 137.25 | 57.75 | 8
2030/31 | 137.75 | 57.75 | 13
2030/31 | 138.25 | 57.75 | 5
2030/31 | 138.75 | 57.75 | 7
2030/31 | 139.25 | 57.75 | 5
2030/31 | 139.75 | 57.75 | 13
2030/31 | 140.25 | 57.75 | 11
2030/31 | 140.75 | 57.75 | 16
2030/31 | 141.25 | 57.75 | 18
2030/31 | 141.75 | 57.75 | 16
2030/31 | 142.25 | 57.75 | 16
2030/31 | 142.75 | 57.75 | 7
2030/31 | 143.25 | 57.75 | 16
2030/31 | 143.75 | 57.75 | 20
2030/31 | 144.25 | 57.75 | 18
2030/31 | 144.75 | 57.75 | 14
2030/31 | 145.25 | 57.75 | 21
2030/31 | 145.75 | 57.75 | 20
2030/31 | 146.25 | 57.75 | 14
2030/31 | 146.75 | 57.75 | 25
2030/31 | 147.25 | 57.75 | 25
2030/31 | 147.75 | 57.75 | 25
2030/31 | 148.25 | 57.75 | 30
2030/31 | 148.75 | 57.75 | 19
2030/31 | 149.25 | 57.75 | 29
2030/31 | 149.75 | 57.75 | 27
2030/31 | 150.25 | 57.75 | 21
2030/31 | 150.75 | 57.75 | 31
2030/31 | 151.25 | 57.75 | 23
2030/31 | 151.75 | 57.75 | 31
2030/31 | 152.25 | 57.75 | 26
2030/31 | 152.75 | 57.75 | 40
2030/31 | 153.25 | 57.75 | 21
2030/31 | 153.75 | 57.75 | 30
2030/31 | 154.25 | 57.75 | 30
2030/31 | 154.75 | 57.75 | 23
2030/31 | 155.25 | 57.75 | 21
2030/31 | 155.75 | 57.75 | 28
2030/31 | 156.25 | 57.75 | 29
2030/31 | 156.75 | 57.75 | 34
2030/31 | 157.25 | 57.75 | 25
2030/31 | 157.75 | 57.75 | 25
2030/31 | 158.25 | 57.75 | 35
2030/31 | 158.75 | 57.75 | 21
2030/31 | 159.25 | 57.75 | 35
2030/31 | 159.75 | 57.75 | 31
2030/31 | 160.25 | 57.75 | 40
2030/31 | 160.75 | 57.75 | 25
2030/31 | 161.25 | 57.75 | 29
2030/31 | 161.75 | 57.75 | 42
2030/31 | 162.25 | 57.75 | 28
2030/31 | 162.75 | 57.75 | 42
2030/31 | 163.25 | 57.75 | 27
2030/31 | 163.75 | 57.75 | 35
2030/31 | 164.25 | 57.75 | 36
2030/31 | 164.75 | 57.75 | 27
2030/31 | 165.25 | 57.75 | 35
2030/31 | 165.75 | 57.75 | 35
2030/31 | 166.25 | 57.75 | 36
2030/31 | 166.75 | 57.75 | 28
2030/31 | 167.25 | 57.75 | 36
2030/31 | 167.75 | 57.75 | 39
2030/31 | 168.25 | 57.75 | 35
2030/31 | 168.75 | 57.75 | 36
2030/31 | 169.25 | 57.75 | 46
2030/31 | 169.75 | 57.75 | 41
2030/31 | 170.25 | 57.75 | 44
2030/31 | 170.75 | 57.75 | 36
2030/31 | 171.25 | 57.75 | 45
2030/31 | 171.75 | 57.75 | 44
2030/31 | 172.25 | 57.75 | 41
2030/31 | 172.75 | 57.75 | 46
2030/31 | 173.25 | 57.75 | 34
2030/31 | 173.75 | 57.75 | 34
2030/31 | 174.25 | 57.75 | 41
2030/31 | 174.75 | 57.75 | 42
2030/31 | 175.25 | 57.75 | 37
2030/31 | 175.75 | 57.75 | 43
2030/31 | 176.25 | 57.75 | 31
2030/31 | 176.75 | 57.75 | 40
2030/31 | 177.25 | 57.75 | 46
2030/31 | 177.75 | 57.75 | 41
2030/31 | 178.25 | 57.75 | 49
2030/31 | 178.75 | 57.75 | 44
2030/31 | 179.25 | 57.75 | 48
2030/31 | 179.75 | 57.75 | 44
2030/31 | 180.25 | 57.75 | 43
2030/31 | 180.75 | 57.75 | 49
2030/31 | 181.25 | 57.75 | 36
2030/31 | 181.75 | 57.75 | 48
2030/31 | 182.25 | 57.75 | 50
2030/31 | 182.75 | 57.75 | 40
2030/31 | 183.25 | 57.75 | 58
2030/31 | 183.75 | 57.75 | 51
2030/31 | 184.25 | 57.75 | 38
2030/31 | 184.75 | 57.75 | 57
2030/31 | 185.25 | 57.75 | 53
2030/31 | 185.75 | 57.75 | 50
2030/31 | 186.25 | 57.75 | 46
2030/31 | 186.75 | 57.75 | 64
2030/31 | 187.25 | 57.75 | 62
2030/31 | 187.75 | 57.75 | 48
2030/31 | 188.25 | 57.75 | 61
2030/31 | 188.75 | 57.75 | 54
2030/31 | 189.25 | 57.75 | 58
2030/31 | 189.75 | 57.75 | 47
2030/31 | 190.25 | 57.75 | 41
2030/31 | 190.75 | 57.75 | 38
2030/31 | 191.25 | 57.75 | 39
2030/31 | 191.75 | 57.75 | 56
2030/31 | 192.25 | 57.75 | 35
2030/31 | 192.75 | 57.75 | 41
2030/31 | 193.25 | 57.75 | 52
2030/31 | 193.75 | 57.75 | 64
2030/31 | 194.25 | 57.75 | 46
2030/31 | 194.75 | 57.75 | 42
2030/31 | 195.25 | 57.75 | 61
2030/31 | 195.75 | 57.75 | 60
2030/31 | 196.25 | 57.75 | 54
2030/31 | 196.75 | 57.75 | 47
2030/31 | 197.25 | 57.75 | 63
2030/31 | 197.75 | 57.75 | 53
2030/31 | 198.25 | 57.75 | 51
2030/31 | 198.75 | 57.75 | 59
2030/31 | 199.25 | 57.75 | 51
2030/31 | 199.75 | 57.75 | 56
2030/31 | 200.25 | 57.75 | 52
2030/31 | 200.75 | 57.75 | 54
2030/31 | 201.25 | 57.75 | 51
2030/31 | 201.75 | 57.75 | 54
2030/31 | 202.25 | 57.75 | 74
2030/31 | 202.75 | 57.75 | 67
2030/31 | 203.25 | 57.75 | 55
2030/31 | 203.75 | 57.75 | 61
2030/31 | 204.25 | 57.75 | 66
2030/31 | 204.75 | 57.75 | 49
2030/31 | 205.25 | 57.75 | 48
2030/31 | 205.75 | 57.75 | 55
2030/31 | 206.25 | 57.75 | 55
2030/31 | 206.75 | 57.75 | 65
2030/31 | 207.25 | 57.75 | 53
2030/31 | 207.75 | 57.75 | 52
2030/31 | 208.25 | 57.75 | 63
2030/31 | 208.75 | 57.75 | 55
2030/31 | 209.25 | 57.75 | 52
2030/31 | 209.75 | 57.75 | 53
2030/31 | 210.25 | 57.75 | 62
2030/31 | 210.75 | 57.75 | 50
2030/31 | 211.25 | 57.75 | 55
2030/31 | 211.75 | 57.75 | 49
2030/31 | 212.25 | 57.75 | 55
2030/31 | 212.75 | 57.75 | 54
2030/31 | 213.25 | 57.75 | 51
2030/31 | 213.75 | 57.75 | 60
2030/31 | 214.25 | 57.75 | 91
2030/31 | 214.75 | 57.75 | 68
2030/31 | 215.25 | 57.75 | 53
2030/31 | 215.75 | 57.75 | 42
2030/31 | 216.25 | 57.75 | 76
2030/31 | 216.75 | 57.75 | 71
2030/31 | 217.25 | 57.75 | 48
2030/31 | 217.75 | 57.75 | 65
2030/31 | 218.25 | 57.75 | 72
2030/31 | 218.75 | 57.75 | 65
2030/31 | 219.25 | 57.75 | 62
2030/31 | 219.75 | 57.75 | 54
2030/31 | 220.25 | 57.75 | 55
2030/31 | 220.75 | 57.75 | 56
2030/31 | 221.25 | 57.75 | 52
2030/31 | 221.75 | 57.75 | 60
2030/31 | 222.25 | 57.75 | 81
2030/31 | 222.75 | 57.75 | 63
2030/31 | 223.25 | 57.75 | 46
2030/31 | 223.75 | 57.75 | 68
2030/31 | 224.25 | 57.75 | 74
2030/31 | 224.75 | 57.75 | 65
2030/31 | 225.25 | 57.75 | 70
2030/31 | 225.75 | 57.75 | 60
2030/31 | 226.25 | 57.75 | 75
2030/31 | 226.75 | 57.75 | 53
2030/31 | 227.25 | 57.75 | 61
2030/31 | 227.75 | 57.75 | 61
2030/31 | 228.25 | 57.75 | 71
2030/31 | 228.75 | 57.75 | 77
2030/31 | 229.25 | 57.75 | 63
2030/31 | 229.75 | 57.75 | 68
2030/31 | 230.25 | 57.75 | 62
2030/31 | 230.75 | 57.75 | 66
2030/31 | 231.25 | 57.75 | 63
2030/31 | 231.75 | 57.75 | 74
2030/31 | 232.25 | 57.75 | 58
2030/31 | 232.75 | 57.75 | 64
2030/31 | 233.25 | 57.75 | 62
2030/31 | 233.75 | 57.75 | 68
2030/31 | 234.25 | 57.75 | 61
2030/31 | 234.75 | 57.75 | 65
2030/31 | 235.25 | 57.75 | 71
2030/31 | 235.75 | 57.75 | 61
2030/31 | 236.25 | 57.75 | 70
2030/31 | 236.75 | 57.75 | 57
2030/31 | 237.25 | 57.75 | 69
2030/31 | 237.75 | 57.75 | 64
2030/31 | 238.25 | 57.75 | 57
2030/31 | 238.75 | 57.75 | 54
2030/31 | 239.25 | 57.75 | 76
2030/31 | 239.75 | 57.75 | 66
2030/31 | 240.25 | 57.75 | 65
2030/31 | 240.75 | 57.75 | 69
2030/31 | 241.25 | 57.75 | 81
2030/31 | 241.75 | 57.75 | 66
2030/31 | 242.25 | 57.75 | 55
2030/31 | 242.75 | 57.75 | 56
2030/31 | 243.25 | 57.75 | 73
2030/31 | 243.75 | 57.75 | 58
2030/31 | 244.25 | 57.75 | 59
2030/31 | 244.75 | 57.75 | 52
2030/31 | 245.25 | 57.75 | 58
2030/31 | 245.75 | 57.75 | 65
2030/31 | 246.25 | 57.75 | 56
2030/31 | 246.75 | 57.75 | 53
2030/31 | 247.25 | 57.75 | 56
2030/31 | 247.75 | 57.75 | 60
2030/31 | 248.25 | 57.75 | 56
2030/31 | 248.75 | 57.75 | 48
2030/31 | 249.25 | 57.75 | 56
2030/31 | 249.75 | 57.75 | 63
2030/31 | 250.25 | 57.75 | 41
2030/31 | 250.75 | 57.75 | 57
2030/31 | 251.25 | 57.75 | 51
2030/31 | 251.75 | 57.75 | 64
2030/31 | 252.25 | 57.75 | 64
2030/31 | 252.75 | 57.75 | 66
2030/31 | 253.25 | 57.75 | 60
2030/31 | 253.75 | 57.75 | 47
2030/31 | 254.25 | 57.75 | 47
2030/31 | 254.75 | 57.75 | 52
2030/31 | 255.25 | 57.75 | 54
2030/31 | 255.75 | 57.75 | 52
2030/31 | 256.25 | 57.75 | 56
2030/31 | 256.75 | 57.75 | 57
2030/31 | 257.25 | 57.75 | 58
2030/31 | 257.75 | 57.75 | 59
2030/31 | 258.25 | 57.75 | 59
2030/31 | 258.75 | 57.75 | 53
2030/31 | 259.25 | 57.75 | 53
2030/31 | 259.75 | 57.75 | 50
2030/31 | 260.25 | 57.75 | 67
2030/31 | 260.75 | 57.75 | 51
2030/31 | 261.25 | 57.75 | 57
2030/31 | 261.75 | 57.75 | 53
2030/31 | 262.25 | 57.75 | 54
2030/31 | 262.75 | 57.75 | 71
2030/31 | 263.25 | 57.75 | 66
2030/31 | 263.75 | 57.75 | 52
2030/31 | 264.25 | 57.75 | 53
2030/31 | 264.75 | 57.75 | 54
2030/31 | 265.25 | 57.75 | 53
2030/31 | 265.75 | 57.75 | 53
2030/31 | 266.25 | 57.75 | 51
2030/31 | 266.75 | 57.75 | 41
2030/31 | 267.25 | 57.75 | 46
2030/31 | 267.75 | 57.75 | 42
2030/31 | 268.25 | 57.75 | 42
2030/31 | 268.75 | 57.75 | 50
2030/31 | 269.25 | 57.75 | 37
2030/31 | 269.75 | 57.75 | 36
2030/31 | 270.25 | 57.75 | 42
2030/31 | 270.75 | 57.75 | 51
2030/31 | 271.25 | 57.75 | 44
2030/31 | 271.75 | 57.75 | 44
2030/31 | 272.25 | 57.75 | 42
2030/31 | 272.75 | 57.75 | 34
2030/31 | 273.25 | 57.75 | 40
2030/31 | 273.75 | 57.75 | 36
2030/31 | 274.25 | 57.75 | 34
2030/31 | 274.75 | 57.75 | 38
2030/31 | 275.25 | 57.75 | 37
2030/31 | 275.75 | 57.75 | 42
2030/31 | 276.25 | 57.75 | 37
2030/31 | 276.75 | 57.75 | 37
2030/31 | 277.25 | 57.75 | 39
2030/31 | 277.75 | 57.75 | 31
2030/31 | 278.25 | 57.75 | 31
2030/31 | 278.75 | 57.75 | 27
2030/31 | 279.25 | 57.75 | 38
2030/31 | 279.75 | 57.75 | 26
2030/31 | 280.25 | 57.75 | 32
2030/31 | 280.75 | 57.75 | 38
2030/31 | 281.25 | 57.75 | 40
2030/31 | 281.75 | 57.75 | 33
2030/31 | 282.25 | 57.75 | 31
2030/31 | 282.75 | 57.75 | 37
2030/31 | 283.25 | 57.75 | 39
2030/31 | 283.75 | 57.75 | 27
2030/31 | 284.25 | 57.75 | 34
2030/31 | 284.75 | 57.75 | 31
2030/31 | 285.25 | 57.75 | 32
2030/31 | 285.75 | 57.75 | 26
2030/31 | 286.25 | 57.75 | 27
2030/31 | 286.75 | 57.75 | 29
2030/31 | 287.25 | 57.75 | 25
2030/31 | 287.75 | 57.75 | 20
2030/31 | 288.25 | 57.75 | 26
2030/31 | 288.75 | 57.75 | 23
2030/31 | 289.25 | 57.75 | 22
2030/31 | 289.75 | 57.75 | 27
2030/31 | 290.25 | 57.75 | 18
2030/31 | 290.75 | 57.75 | 19
2030/31 | 291.25 | 57.75 | 30
2030/31 | 291.75 | 57.75 | 18
2030/31 | 292.25 | 57.75 | 25
2030/31 | 292.75 | 57.75 | 25
2030/31 | 293.25 | 57.75 | 25
2030/31 | 293.75 | 57.75 | 27
2030/31 | 294.25 | 57.75 | 22
2030/31 | 294.75 | 57.75 | 26
2030/31 | 295.25 | 57.75 | 13
2030/31 | 295.75 | 57.75 | 16
2030/31 | 296.25 | 57.75 | 13
2030/31 | 296.75 | 57.75 | 16
2030/31 | 297.25 | 57.75 | 17
2030/31 | 297.75 | 57.75 | 34
2030/31 | 298.25 | 57.75 | 23
2030/31 | 298.75 | 57.75 | 14
2030/31 | 299.25 | 57.75 | 20
2030/31 | 299.75 | 57.75 | 13
2030/31 | 300.25 | 57.75 | 16
2030/31 | 300.75 | 57.75 | 26
2030/31 | 301.25 | 57.75 | 12
2030/31 | 301.75 | 57.75 | 12
2030/31 | 302.25 | 57.75 | 15
2030/31 | 302.75 | 57.75 | 14
2030/31 | 303.25 | 57.75 | 11
2030/31 | 303.75 | 57.75 | 19
2030/31 | 304.25 | 57.75 | 14
2030/31 | 304.75 | 57.75 | 12
2030/31 | 305.25 | 57.75 | 12
2030/31 | 305.75 | 57.75 | 10
2030/31 | 306.25 | 57.75 | 17
2030/31 | 306.75 | 57.75 | 9
2030/31 | 307.25 | 57.75 | 11
2030/31 | 307.75 | 57.75 | 10
2030/31 | 308.25 | 57.75 | 8
2030/31 | 308.75 | 57.75 | 9
2030/31 | 309.25 | 57.75 | 13
2030/31 | 309.75 | 57.75 | 12
2030/31 | 310.25 | 57.75 | 11
2030/31 | 310.75 | 57.75 | 11
2030/31 | 311.25 | 57.75 | 8
2030/31 | 311.75 | 57.75 | 9
2030/31 | 312.25 | 57.75 | 8
2030/31 | 312.75 | 57.75 | 8
2030/31 | 313.25 | 57.75 | 8
2030/31 | 313.75 | 57.75 | 6
2030/31 | 314.25 | 57.75 | 11
2030/31 | 314.75 | 57.75 | 8
2030/31 | 315.25 | 57.75 | 7
2030/31 | 315.75 | 57.75 | 8
2030/31 | 316.25 | 57.75 | 9
2030/31 | 316.75 | 57.75 | 7
2030/31 | 317.25 | 57.75 | 4
2030/31 | 317.75 | 57.75 | 7
2030/31 | 318.25 | 57.75 | 5
2030/31 | 318.75 | 57.75 | 10
2030/31 | 319.25 | 57.75 | 5
2030/31 | 319.75 | 57.75 | 8
2030/31 | 320.25 | 57.75 | 3
2030/31 | 320.75 | 57.75 | 3
2030/31 | 321.25 | 57.75 | 7
2030/31 | 321.75 | 57.75 | 5
2030/31 | 322.25 | 57.75 | 2
2030/31 | 322.75 | 57.75 | 6
2030/31 | 323.25 | 57.75 | 4
2030/31 | 323.75 | 57.75 | 5
2030/31 | 324.25 | 57.75 | 7
2030/31 | 324.75 | 57.75 | 6
2030/31 | 325.25 | 57.75 | 5
2030/31 | 325.75 | 57.75 | 2
2030/31 | 326.25 | 57.75 | 5
2030/31 | 326.75 | 57.75 | 2
2030/31 | 327.25 | 57.75 | 2
2030/31 | 327.75 | 57.75 | 1
2030/31 | 328.25 | 57.75 | 3
2030/31 | 328.75 | 57.75 | 5
2030/31 | 329.25 | 57.75 | 6
2030/31 | 329.75 | 57.75 | 4
2030/31 | 330.25 | 57.75 | 2
2030/31 | 330.75 | 57.75 | 5
2030/31 | 331.25 | 57.75 | 2
2030/31 | 331.75 | 57.75 | 2
2030/31 | 332.25 | 57.75 | 3
2030/31 | 332.75 | 57.75 | 8
2030/31 | 333.25 | 57.75 | 2
2030/31 | 333.75 | 57.75 | 3
2030/31 | 334.25 | 57.75 | 4
2030/31 | 334.75 | 57.75 | 1
2030/31 | 335.25 | 57.75 | 2
2030/31 | 335.75 | 57.75 | 2
2030/31 | 336.25 | 57.75 | 2
2030/31 | 336.75 | 57.75 | 1
2030/31 | 337.75 | 57.75 | 2
2030/31 | 338.25 | 57.75 | 4
2030/31 | 339.25 | 57.75 | 3
2030/31 | 340.25 | 57.75 | 2
2030/31 | 341.25 | 57.75 | 3
2030/31 | 342.25 | 57.75 | 3
2030/31 | 342.75 | 57.75 | 1
2030/31 | 344.25 | 57.75 | 1
2030/31 | 345.25 | 57.75 | 1
2030/31 | 345.75 | 57.75 | 1
2030/31 | 347.25 | 57.75 | 1
2030/31 | 347.75 | 57.75 | 1
2030/31 | 348.25 | 57.75 | 1
2030/31 | 349.75 | 57.75 | 1
2030/31 | 352.25 | 57.75 | 2
2030/31 | 352.75 | 57.75 | 1
2030/31 | 353.75 | 57.75 | 2
2030/31 | 354.25 | 57.75 | 2
2030/31 | 355.25 | 57.75 | 2
2030/31 | 355.75 | 57.75 | 1
2030/31 | 356.25 | 57.75 | 1
2030/31 | 357.25 | 57.75 | 1
2030/31 | 357.75 | 57.75 | 1
2030/31 | 359.75 | 57.75 | 1
2030/31 | 360.25 | 57.75 | 1
2030/31 | 363.25 | 57.75 | 1
2030/31 | 369.75 | 57.75 | 1
2030/31 | 374.25 | 57.75 | 1
2030/31 | 374.75 | 57.75 | 1
2030/31 | 382.75 | 57.75 | 1
2030/31 | 396.75 | 57.75 | 1
2030/31 | 404.75 | 57.75 | 1
2030/31 | 91.25 | 58.25 | 1
2030/31 | 95.25 | 58.25 | 1
2030/31 | 95.75 | 58.25 | 2
2030/31 | 96.25 | 58.25 | 1
2030/31 | 99.25 | 58.25 | 1
2030/31 | 100.25 | 58.25 | 1
2030/31 | 101.25 | 58.25 | 1
2030/31 | 101.75 | 58.25 | 1
2030/31 | 102.25 | 58.25 | 1
2030/31 | 102.75 | 58.25 | 1
2030/31 | 103.25 | 58.25 | 1
2030/31 | 104.25 | 58.25 | 1
2030/31 | 105.25 | 58.25 | 1
2030/31 | 106.75 | 58.25 | 1
2030/31 | 107.25 | 58.25 | 1
2030/31 | 107.75 | 58.25 | 1
2030/31 | 108.25 | 58.25 | 1
2030/31 | 108.75 | 58.25 | 1
2030/31 | 109.25 | 58.25 | 1
2030/31 | 109.75 | 58.25 | 1
2030/31 | 110.25 | 58.25 | 2
2030/31 | 111.75 | 58.25 | 1
2030/31 | 112.25 | 58.25 | 1
2030/31 | 112.75 | 58.25 | 2
2030/31 | 114.75 | 58.25 | 1
2030/31 | 115.25 | 58.25 | 4
2030/31 | 115.75 | 58.25 | 6
2030/31 | 116.25 | 58.25 | 3
2030/31 | 116.75 | 58.25 | 4
2030/31 | 117.25 | 58.25 | 1
2030/31 | 117.75 | 58.25 | 4
2030/31 | 118.25 | 58.25 | 3
2030/31 | 118.75 | 58.25 | 3
2030/31 | 119.25 | 58.25 | 5
2030/31 | 119.75 | 58.25 | 1
2030/31 | 120.25 | 58.25 | 2
2030/31 | 120.75 | 58.25 | 3
2030/31 | 121.25 | 58.25 | 3
2030/31 | 121.75 | 58.25 | 1
2030/31 | 122.25 | 58.25 | 3
2030/31 | 122.75 | 58.25 | 2
2030/31 | 123.25 | 58.25 | 4
2030/31 | 123.75 | 58.25 | 2
2030/31 | 124.25 | 58.25 | 1
2030/31 | 124.75 | 58.25 | 4
2030/31 | 125.25 | 58.25 | 10
2030/31 | 125.75 | 58.25 | 8
2030/31 | 126.25 | 58.25 | 4
2030/31 | 126.75 | 58.25 | 4
2030/31 | 127.25 | 58.25 | 2
2030/31 | 127.75 | 58.25 | 4
2030/31 | 128.25 | 58.25 | 7
2030/31 | 128.75 | 58.25 | 6
2030/31 | 129.25 | 58.25 | 4
2030/31 | 129.75 | 58.25 | 8
2030/31 | 130.25 | 58.25 | 4
2030/31 | 130.75 | 58.25 | 9
2030/31 | 131.25 | 58.25 | 6
2030/31 | 131.75 | 58.25 | 6
2030/31 | 132.25 | 58.25 | 6
2030/31 | 132.75 | 58.25 | 9
2030/31 | 133.25 | 58.25 | 6
2030/31 | 133.75 | 58.25 | 6
2030/31 | 134.25 | 58.25 | 8
2030/31 | 134.75 | 58.25 | 6
2030/31 | 135.25 | 58.25 | 9
2030/31 | 135.75 | 58.25 | 7
2030/31 | 136.25 | 58.25 | 15
2030/31 | 136.75 | 58.25 | 11
2030/31 | 137.25 | 58.25 | 7
2030/31 | 137.75 | 58.25 | 13
2030/31 | 138.25 | 58.25 | 5
2030/31 | 138.75 | 58.25 | 9
2030/31 | 139.25 | 58.25 | 11
2030/31 | 139.75 | 58.25 | 13
2030/31 | 140.25 | 58.25 | 13
2030/31 | 140.75 | 58.25 | 8
2030/31 | 141.25 | 58.25 | 16
2030/31 | 141.75 | 58.25 | 10
2030/31 | 142.25 | 58.25 | 17
2030/31 | 142.75 | 58.25 | 10
2030/31 | 143.25 | 58.25 | 11
2030/31 | 143.75 | 58.25 | 16
2030/31 | 144.25 | 58.25 | 17
2030/31 | 144.75 | 58.25 | 9
2030/31 | 145.25 | 58.25 | 14
2030/31 | 145.75 | 58.25 | 19
2030/31 | 146.25 | 58.25 | 13
2030/31 | 146.75 | 58.25 | 12
2030/31 | 147.25 | 58.25 | 16
2030/31 | 147.75 | 58.25 | 14
2030/31 | 148.25 | 58.25 | 27
2030/31 | 148.75 | 58.25 | 23
2030/31 | 149.25 | 58.25 | 18
2030/31 | 149.75 | 58.25 | 20
2030/31 | 150.25 | 58.25 | 14
2030/31 | 150.75 | 58.25 | 18
2030/31 | 151.25 | 58.25 | 17
2030/31 | 151.75 | 58.25 | 29
2030/31 | 152.25 | 58.25 | 16
2030/31 | 152.75 | 58.25 | 17
2030/31 | 153.25 | 58.25 | 20
2030/31 | 153.75 | 58.25 | 21
2030/31 | 154.25 | 58.25 | 23
2030/31 | 154.75 | 58.25 | 22
2030/31 | 155.25 | 58.25 | 30
2030/31 | 155.75 | 58.25 | 26
2030/31 | 156.25 | 58.25 | 22
2030/31 | 156.75 | 58.25 | 29
2030/31 | 157.25 | 58.25 | 25
2030/31 | 157.75 | 58.25 | 23
2030/31 | 158.25 | 58.25 | 35
2030/31 | 158.75 | 58.25 | 29
2030/31 | 159.25 | 58.25 | 24
2030/31 | 159.75 | 58.25 | 24
2030/31 | 160.25 | 58.25 | 25
2030/31 | 160.75 | 58.25 | 29
2030/31 | 161.25 | 58.25 | 27
2030/31 | 161.75 | 58.25 | 28
2030/31 | 162.25 | 58.25 | 24
2030/31 | 162.75 | 58.25 | 28
2030/31 | 163.25 | 58.25 | 28
2030/31 | 163.75 | 58.25 | 32
2030/31 | 164.25 | 58.25 | 35
2030/31 | 164.75 | 58.25 | 25
2030/31 | 165.25 | 58.25 | 38
2030/31 | 165.75 | 58.25 | 34
2030/31 | 166.25 | 58.25 | 38
2030/31 | 166.75 | 58.25 | 50
2030/31 | 167.25 | 58.25 | 31
2030/31 | 167.75 | 58.25 | 44
2030/31 | 168.25 | 58.25 | 36
2030/31 | 168.75 | 58.25 | 32
2030/31 | 169.25 | 58.25 | 41
2030/31 | 169.75 | 58.25 | 36
2030/31 | 170.25 | 58.25 | 41
2030/31 | 170.75 | 58.25 | 40
2030/31 | 171.25 | 58.25 | 37
2030/31 | 171.75 | 58.25 | 41
2030/31 | 172.25 | 58.25 | 35
2030/31 | 172.75 | 58.25 | 48
2030/31 | 173.25 | 58.25 | 38
2030/31 | 173.75 | 58.25 | 37
2030/31 | 174.25 | 58.25 | 41
2030/31 | 174.75 | 58.25 | 45
2030/31 | 175.25 | 58.25 | 26
2030/31 | 175.75 | 58.25 | 42
2030/31 | 176.25 | 58.25 | 47
2030/31 | 176.75 | 58.25 | 46
2030/31 | 177.25 | 58.25 | 39
2030/31 | 177.75 | 58.25 | 47
2030/31 | 178.25 | 58.25 | 65
2030/31 | 178.75 | 58.25 | 46
2030/31 | 179.25 | 58.25 | 39
2030/31 | 179.75 | 58.25 | 48
2030/31 | 180.25 | 58.25 | 36
2030/31 | 180.75 | 58.25 | 39
2030/31 | 181.25 | 58.25 | 43
2030/31 | 181.75 | 58.25 | 43
2030/31 | 182.25 | 58.25 | 40
2030/31 | 182.75 | 58.25 | 42
2030/31 | 183.25 | 58.25 | 57
2030/31 | 183.75 | 58.25 | 49
2030/31 | 184.25 | 58.25 | 57
2030/31 | 184.75 | 58.25 | 47
2030/31 | 185.25 | 58.25 | 52
2030/31 | 185.75 | 58.25 | 40
2030/31 | 186.25 | 58.25 | 62
2030/31 | 186.75 | 58.25 | 46
2030/31 | 187.25 | 58.25 | 47
2030/31 | 187.75 | 58.25 | 46
2030/31 | 188.25 | 58.25 | 45
2030/31 | 188.75 | 58.25 | 45
2030/31 | 189.25 | 58.25 | 49
2030/31 | 189.75 | 58.25 | 44
2030/31 | 190.25 | 58.25 | 39
2030/31 | 190.75 | 58.25 | 62
2030/31 | 191.25 | 58.25 | 50
2030/31 | 191.75 | 58.25 | 44
2030/31 | 192.25 | 58.25 | 49
2030/31 | 192.75 | 58.25 | 47
2030/31 | 193.25 | 58.25 | 39
2030/31 | 193.75 | 58.25 | 52
2030/31 | 194.25 | 58.25 | 50
2030/31 | 194.75 | 58.25 | 45
2030/31 | 195.25 | 58.25 | 54
2030/31 | 195.75 | 58.25 | 49
2030/31 | 196.25 | 58.25 | 56
2030/31 | 196.75 | 58.25 | 57
2030/31 | 197.25 | 58.25 | 40
2030/31 | 197.75 | 58.25 | 52
2030/31 | 198.25 | 58.25 | 43
2030/31 | 198.75 | 58.25 | 43
2030/31 | 199.25 | 58.25 | 57
2030/31 | 199.75 | 58.25 | 54
2030/31 | 200.25 | 58.25 | 42
2030/31 | 200.75 | 58.25 | 41
2030/31 | 201.25 | 58.25 | 52
2030/31 | 201.75 | 58.25 | 58
2030/31 | 202.25 | 58.25 | 55
2030/31 | 202.75 | 58.25 | 57
2030/31 | 203.25 | 58.25 | 42
2030/31 | 203.75 | 58.25 | 54
2030/31 | 204.25 | 58.25 | 54
2030/31 | 204.75 | 58.25 | 48
2030/31 | 205.25 | 58.25 | 50
2030/31 | 205.75 | 58.25 | 69
2030/31 | 206.25 | 58.25 | 65
2030/31 | 206.75 | 58.25 | 58
2030/31 | 207.25 | 58.25 | 53
2030/31 | 207.75 | 58.25 | 54
2030/31 | 208.25 | 58.25 | 68
2030/31 | 208.75 | 58.25 | 52
2030/31 | 209.25 | 58.25 | 62
2030/31 | 209.75 | 58.25 | 43
2030/31 | 210.25 | 58.25 | 54
2030/31 | 210.75 | 58.25 | 66
2030/31 | 211.25 | 58.25 | 59
2030/31 | 211.75 | 58.25 | 56
2030/31 | 212.25 | 58.25 | 57
2030/31 | 212.75 | 58.25 | 70
2030/31 | 213.25 | 58.25 | 57
2030/31 | 213.75 | 58.25 | 57
2030/31 | 214.25 | 58.25 | 78
2030/31 | 214.75 | 58.25 | 51
2030/31 | 215.25 | 58.25 | 54
2030/31 | 215.75 | 58.25 | 66
2030/31 | 216.25 | 58.25 | 63
2030/31 | 216.75 | 58.25 | 59
2030/31 | 217.25 | 58.25 | 55
2030/31 | 217.75 | 58.25 | 58
2030/31 | 218.25 | 58.25 | 69
2030/31 | 218.75 | 58.25 | 61
2030/31 | 219.25 | 58.25 | 57
2030/31 | 219.75 | 58.25 | 44
2030/31 | 220.25 | 58.25 | 77
2030/31 | 220.75 | 58.25 | 57
2030/31 | 221.25 | 58.25 | 71
2030/31 | 221.75 | 58.25 | 63
2030/31 | 222.25 | 58.25 | 62
2030/31 | 222.75 | 58.25 | 58
2030/31 | 223.25 | 58.25 | 61
2030/31 | 223.75 | 58.25 | 60
2030/31 | 224.25 | 58.25 | 58
2030/31 | 224.75 | 58.25 | 62
2030/31 | 225.25 | 58.25 | 65
2030/31 | 225.75 | 58.25 | 47
2030/31 | 226.25 | 58.25 | 50
2030/31 | 226.75 | 58.25 | 62
2030/31 | 227.25 | 58.25 | 55
2030/31 | 227.75 | 58.25 | 69
2030/31 | 228.25 | 58.25 | 45
2030/31 | 228.75 | 58.25 | 69
2030/31 | 229.25 | 58.25 | 56
2030/31 | 229.75 | 58.25 | 53
2030/31 | 230.25 | 58.25 | 57
2030/31 | 230.75 | 58.25 | 51
2030/31 | 231.25 | 58.25 | 73
2030/31 | 231.75 | 58.25 | 56
2030/31 | 232.25 | 58.25 | 86
2030/31 | 232.75 | 58.25 | 64
2030/31 | 233.25 | 58.25 | 61
2030/31 | 233.75 | 58.25 | 57
2030/31 | 234.25 | 58.25 | 67
2030/31 | 234.75 | 58.25 | 50
2030/31 | 235.25 | 58.25 | 57
2030/31 | 235.75 | 58.25 | 73
2030/31 | 236.25 | 58.25 | 55
2030/31 | 236.75 | 58.25 | 71
2030/31 | 237.25 | 58.25 | 74
2030/31 | 237.75 | 58.25 | 62
2030/31 | 238.25 | 58.25 | 55
2030/31 | 238.75 | 58.25 | 69
2030/31 | 239.25 | 58.25 | 76
2030/31 | 239.75 | 58.25 | 62
2030/31 | 240.25 | 58.25 | 74
2030/31 | 240.75 | 58.25 | 68
2030/31 | 241.25 | 58.25 | 60
2030/31 | 241.75 | 58.25 | 74
2030/31 | 242.25 | 58.25 | 77
2030/31 | 242.75 | 58.25 | 45
2030/31 | 243.25 | 58.25 | 65
2030/31 | 243.75 | 58.25 | 82
2030/31 | 244.25 | 58.25 | 65
2030/31 | 244.75 | 58.25 | 63
2030/31 | 245.25 | 58.25 | 61
2030/31 | 245.75 | 58.25 | 70
2030/31 | 246.25 | 58.25 | 66
2030/31 | 246.75 | 58.25 | 51
2030/31 | 247.25 | 58.25 | 65
2030/31 | 247.75 | 58.25 | 70
2030/31 | 248.25 | 58.25 | 60
2030/31 | 248.75 | 58.25 | 53
2030/31 | 249.25 | 58.25 | 60
2030/31 | 249.75 | 58.25 | 48
2030/31 | 250.25 | 58.25 | 56
2030/31 | 250.75 | 58.25 | 64
2030/31 | 251.25 | 58.25 | 72
2030/31 | 251.75 | 58.25 | 53
2030/31 | 252.25 | 58.25 | 68
2030/31 | 252.75 | 58.25 | 43
2030/31 | 253.25 | 58.25 | 47
2030/31 | 253.75 | 58.25 | 50
2030/31 | 254.25 | 58.25 | 67
2030/31 | 254.75 | 58.25 | 64
2030/31 | 255.25 | 58.25 | 65
2030/31 | 255.75 | 58.25 | 64
2030/31 | 256.25 | 58.25 | 59
2030/31 | 256.75 | 58.25 | 57
2030/31 | 257.25 | 58.25 | 51
2030/31 | 257.75 | 58.25 | 65
2030/31 | 258.25 | 58.25 | 45
2030/31 | 258.75 | 58.25 | 54
2030/31 | 259.25 | 58.25 | 56
2030/31 | 259.75 | 58.25 | 57
2030/31 | 260.25 | 58.25 | 50
2030/31 | 260.75 | 58.25 | 54
2030/31 | 261.25 | 58.25 | 42
2030/31 | 261.75 | 58.25 | 50
2030/31 | 262.25 | 58.25 | 53
2030/31 | 262.75 | 58.25 | 53
2030/31 | 263.25 | 58.25 | 43
2030/31 | 263.75 | 58.25 | 40
2030/31 | 264.25 | 58.25 | 46
2030/31 | 264.75 | 58.25 | 53
2030/31 | 265.25 | 58.25 | 50
2030/31 | 265.75 | 58.25 | 53
2030/31 | 266.25 | 58.25 | 55
2030/31 | 266.75 | 58.25 | 53
2030/31 | 267.25 | 58.25 | 48
2030/31 | 267.75 | 58.25 | 49
2030/31 | 268.25 | 58.25 | 40
2030/31 | 268.75 | 58.25 | 49
2030/31 | 269.25 | 58.25 | 48
2030/31 | 269.75 | 58.25 | 48
2030/31 | 270.25 | 58.25 | 40
2030/31 | 270.75 | 58.25 | 39
2030/31 | 271.25 | 58.25 | 29
2030/31 | 271.75 | 58.25 | 45
2030/31 | 272.25 | 58.25 | 42
2030/31 | 272.75 | 58.25 | 36
2030/31 | 273.25 | 58.25 | 34
2030/31 | 273.75 | 58.25 | 47
2030/31 | 274.25 | 58.25 | 34
2030/31 | 274.75 | 58.25 | 32
2030/31 | 275.25 | 58.25 | 38
2030/31 | 275.75 | 58.25 | 38
2030/31 | 276.25 | 58.25 | 34
2030/31 | 276.75 | 58.25 | 26
2030/31 | 277.25 | 58.25 | 38
2030/31 | 277.75 | 58.25 | 28
2030/31 | 278.25 | 58.25 | 35
2030/31 | 278.75 | 58.25 | 36
2030/31 | 279.25 | 58.25 | 35
2030/31 | 279.75 | 58.25 | 25
2030/31 | 280.25 | 58.25 | 41
2030/31 | 280.75 | 58.25 | 35
2030/31 | 281.25 | 58.25 | 35
2030/31 | 281.75 | 58.25 | 46
2030/31 | 282.25 | 58.25 | 36
2030/31 | 282.75 | 58.25 | 34
2030/31 | 283.25 | 58.25 | 25
2030/31 | 283.75 | 58.25 | 26
2030/31 | 284.25 | 58.25 | 24
2030/31 | 284.75 | 58.25 | 28
2030/31 | 285.25 | 58.25 | 35
2030/31 | 285.75 | 58.25 | 29
2030/31 | 286.25 | 58.25 | 32
2030/31 | 286.75 | 58.25 | 29
2030/31 | 287.25 | 58.25 | 21
2030/31 | 287.75 | 58.25 | 27
2030/31 | 288.25 | 58.25 | 19
2030/31 | 288.75 | 58.25 | 21
2030/31 | 289.25 | 58.25 | 24
2030/31 | 289.75 | 58.25 | 30
2030/31 | 290.25 | 58.25 | 22
2030/31 | 290.75 | 58.25 | 27
2030/31 | 291.25 | 58.25 | 18
2030/31 | 291.75 | 58.25 | 21
2030/31 | 292.25 | 58.25 | 16
2030/31 | 292.75 | 58.25 | 27
2030/31 | 293.25 | 58.25 | 28
2030/31 | 293.75 | 58.25 | 17
2030/31 | 294.25 | 58.25 | 22
2030/31 | 294.75 | 58.25 | 19
2030/31 | 295.25 | 58.25 | 22
2030/31 | 295.75 | 58.25 | 25
2030/31 | 296.25 | 58.25 | 16
2030/31 | 296.75 | 58.25 | 22
2030/31 | 297.25 | 58.25 | 16
2030/31 | 297.75 | 58.25 | 13
2030/31 | 298.25 | 58.25 | 15
2030/31 | 298.75 | 58.25 | 12
2030/31 | 299.25 | 58.25 | 19
2030/31 | 299.75 | 58.25 | 22
2030/31 | 300.25 | 58.25 | 24
2030/31 | 300.75 | 58.25 | 7
2030/31 | 301.25 | 58.25 | 14
2030/31 | 301.75 | 58.25 | 16
2030/31 | 302.25 | 58.25 | 21
2030/31 | 302.75 | 58.25 | 18
2030/31 | 303.25 | 58.25 | 11
2030/31 | 303.75 | 58.25 | 20
2030/31 | 304.25 | 58.25 | 17
2030/31 | 304.75 | 58.25 | 17
2030/31 | 305.25 | 58.25 | 20
2030/31 | 305.75 | 58.25 | 17
2030/31 | 306.25 | 58.25 | 10
2030/31 | 306.75 | 58.25 | 15
2030/31 | 307.25 | 58.25 | 15
2030/31 | 307.75 | 58.25 | 8
2030/31 | 308.25 | 58.25 | 9
2030/31 | 308.75 | 58.25 | 13
2030/31 | 309.25 | 58.25 | 14
2030/31 | 309.75 | 58.25 | 13
2030/31 | 310.25 | 58.25 | 13
2030/31 | 310.75 | 58.25 | 11
2030/31 | 311.25 | 58.25 | 11
2030/31 | 311.75 | 58.25 | 10
2030/31 | 312.25 | 58.25 | 7
2030/31 | 312.75 | 58.25 | 6
2030/31 | 313.25 | 58.25 | 8
2030/31 | 313.75 | 58.25 | 12
2030/31 | 314.25 | 58.25 | 8
2030/31 | 314.75 | 58.25 | 12
2030/31 | 315.25 | 58.25 | 4
2030/31 | 315.75 | 58.25 | 8
2030/31 | 316.25 | 58.25 | 3
2030/31 | 316.75 | 58.25 | 7
2030/31 | 317.25 | 58.25 | 4
2030/31 | 317.75 | 58.25 | 3
2030/31 | 318.25 | 58.25 | 4
2030/31 | 318.75 | 58.25 | 9
2030/31 | 319.25 | 58.25 | 8
2030/31 | 319.75 | 58.25 | 5
2030/31 | 320.25 | 58.25 | 6
2030/31 | 320.75 | 58.25 | 4
2030/31 | 321.25 | 58.25 | 1
2030/31 | 321.75 | 58.25 | 4
2030/31 | 322.25 | 58.25 | 4
2030/31 | 322.75 | 58.25 | 6
2030/31 | 323.25 | 58.25 | 5
2030/31 | 323.75 | 58.25 | 5
2030/31 | 324.25 | 58.25 | 7
2030/31 | 324.75 | 58.25 | 3
2030/31 | 325.25 | 58.25 | 3
2030/31 | 325.75 | 58.25 | 2
2030/31 | 326.25 | 58.25 | 1
2030/31 | 326.75 | 58.25 | 5
2030/31 | 327.25 | 58.25 | 5
2030/31 | 327.75 | 58.25 | 1
2030/31 | 328.25 | 58.25 | 5
2030/31 | 328.75 | 58.25 | 5
2030/31 | 329.25 | 58.25 | 5
2030/31 | 329.75 | 58.25 | 5
2030/31 | 330.25 | 58.25 | 3
2030/31 | 330.75 | 58.25 | 3
2030/31 | 331.25 | 58.25 | 2
2030/31 | 331.75 | 58.25 | 2
2030/31 | 332.25 | 58.25 | 2
2030/31 | 332.75 | 58.25 | 2
2030/31 | 333.25 | 58.25 | 2
2030/31 | 333.75 | 58.25 | 2
2030/31 | 334.25 | 58.25 | 1
2030/31 | 334.75 | 58.25 | 5
2030/31 | 335.25 | 58.25 | 1
2030/31 | 335.75 | 58.25 | 2
2030/31 | 336.25 | 58.25 | 1
2030/31 | 336.75 | 58.25 | 2
2030/31 | 337.25 | 58.25 | 1
2030/31 | 337.75 | 58.25 | 2
2030/31 | 338.25 | 58.25 | 3
2030/31 | 338.75 | 58.25 | 3
2030/31 | 340.25 | 58.25 | 1
2030/31 | 341.25 | 58.25 | 2
2030/31 | 341.75 | 58.25 | 2
2030/31 | 342.75 | 58.25 | 1
2030/31 | 343.25 | 58.25 | 1
2030/31 | 344.25 | 58.25 | 1
2030/31 | 344.75 | 58.25 | 2
2030/31 | 345.25 | 58.25 | 1
2030/31 | 346.25 | 58.25 | 2
2030/31 | 346.75 | 58.25 | 1
2030/31 | 347.75 | 58.25 | 1
2030/31 | 348.25 | 58.25 | 2
2030/31 | 348.75 | 58.25 | 2
2030/31 | 349.25 | 58.25 | 2
2030/31 | 349.75 | 58.25 | 1
2030/31 | 350.75 | 58.25 | 1
2030/31 | 351.75 | 58.25 | 1
2030/31 | 354.25 | 58.25 | 1
2030/31 | 355.75 | 58.25 | 1
2030/31 | 356.25 | 58.25 | 1
2030/31 | 357.25 | 58.25 | 1
2030/31 | 358.75 | 58.25 | 1
2030/31 | 359.75 | 58.25 | 1
2030/31 | 361.25 | 58.25 | 1
2030/31 | 361.75 | 58.25 | 1
2030/31 | 362.75 | 58.25 | 2
2030/31 | 363.25 | 58.25 | 1
2030/31 | 364.25 | 58.25 | 2
2030/31 | 368.25 | 58.25 | 1
2030/31 | 377.75 | 58.25 | 1
2030/31 | 429.75 | 58.25 | 1
2030/31 | 93.75 | 58.75 | 1
2030/31 | 96.75 | 58.75 | 1
2030/31 | 98.75 | 58.75 | 1
2030/31 | 102.75 | 58.75 | 1
2030/31 | 104.75 | 58.75 | 1
2030/31 | 105.25 | 58.75 | 1
2030/31 | 105.75 | 58.75 | 1
2030/31 | 106.25 | 58.75 | 1
2030/31 | 107.75 | 58.75 | 1
2030/31 | 108.25 | 58.75 | 3
2030/31 | 108.75 | 58.75 | 1
2030/31 | 110.25 | 58.75 | 1
2030/31 | 111.25 | 58.75 | 1
2030/31 | 111.75 | 58.75 | 1
2030/31 | 112.25 | 58.75 | 1
2030/31 | 113.25 | 58.75 | 2
2030/31 | 113.75 | 58.75 | 2
2030/31 | 114.25 | 58.75 | 2
2030/31 | 115.25 | 58.75 | 2
2030/31 | 115.75 | 58.75 | 4
2030/31 | 116.25 | 58.75 | 2
2030/31 | 116.75 | 58.75 | 2
2030/31 | 117.25 | 58.75 | 3
2030/31 | 117.75 | 58.75 | 2
2030/31 | 118.25 | 58.75 | 1
2030/31 | 118.75 | 58.75 | 4
2030/31 | 119.25 | 58.75 | 3
2030/31 | 119.75 | 58.75 | 4
2030/31 | 120.25 | 58.75 | 5
2030/31 | 120.75 | 58.75 | 7
2030/31 | 121.25 | 58.75 | 1
2030/31 | 121.75 | 58.75 | 5
2030/31 | 122.25 | 58.75 | 4
2030/31 | 122.75 | 58.75 | 4
2030/31 | 123.25 | 58.75 | 4
2030/31 | 123.75 | 58.75 | 3
2030/31 | 124.25 | 58.75 | 4
2030/31 | 124.75 | 58.75 | 4
2030/31 | 125.25 | 58.75 | 4
2030/31 | 125.75 | 58.75 | 3
2030/31 | 126.25 | 58.75 | 6
2030/31 | 126.75 | 58.75 | 4
2030/31 | 127.25 | 58.75 | 4
2030/31 | 127.75 | 58.75 | 6
2030/31 | 128.25 | 58.75 | 2
2030/31 | 128.75 | 58.75 | 7
2030/31 | 129.25 | 58.75 | 1
2030/31 | 129.75 | 58.75 | 8
2030/31 | 130.25 | 58.75 | 3
2030/31 | 130.75 | 58.75 | 7
2030/31 | 131.25 | 58.75 | 3
2030/31 | 131.75 | 58.75 | 4
2030/31 | 132.25 | 58.75 | 5
2030/31 | 132.75 | 58.75 | 4
2030/31 | 133.25 | 58.75 | 7
2030/31 | 133.75 | 58.75 | 4
2030/31 | 134.25 | 58.75 | 3
2030/31 | 134.75 | 58.75 | 8
2030/31 | 135.25 | 58.75 | 5
2030/31 | 135.75 | 58.75 | 5
2030/31 | 136.25 | 58.75 | 8
2030/31 | 136.75 | 58.75 | 6
2030/31 | 137.25 | 58.75 | 7
2030/31 | 137.75 | 58.75 | 9
2030/31 | 138.25 | 58.75 | 13
2030/31 | 138.75 | 58.75 | 6
2030/31 | 139.25 | 58.75 | 10
2030/31 | 139.75 | 58.75 | 8
2030/31 | 140.25 | 58.75 | 8
2030/31 | 140.75 | 58.75 | 11
2030/31 | 141.25 | 58.75 | 12
2030/31 | 141.75 | 58.75 | 9
2030/31 | 142.25 | 58.75 | 12
2030/31 | 142.75 | 58.75 | 9
2030/31 | 143.25 | 58.75 | 13
2030/31 | 143.75 | 58.75 | 10
2030/31 | 144.25 | 58.75 | 13
2030/31 | 144.75 | 58.75 | 15
2030/31 | 145.25 | 58.75 | 15
2030/31 | 145.75 | 58.75 | 12
2030/31 | 146.25 | 58.75 | 19
2030/31 | 146.75 | 58.75 | 16
2030/31 | 147.25 | 58.75 | 16
2030/31 | 147.75 | 58.75 | 20
2030/31 | 148.25 | 58.75 | 20
2030/31 | 148.75 | 58.75 | 22
2030/31 | 149.25 | 58.75 | 18
2030/31 | 149.75 | 58.75 | 20
2030/31 | 150.25 | 58.75 | 18
2030/31 | 150.75 | 58.75 | 16
2030/31 | 151.25 | 58.75 | 27
2030/31 | 151.75 | 58.75 | 25
2030/31 | 152.25 | 58.75 | 31
2030/31 | 152.75 | 58.75 | 22
2030/31 | 153.25 | 58.75 | 25
2030/31 | 153.75 | 58.75 | 22
2030/31 | 154.25 | 58.75 | 21
2030/31 | 154.75 | 58.75 | 19
2030/31 | 155.25 | 58.75 | 21
2030/31 | 155.75 | 58.75 | 28
2030/31 | 156.25 | 58.75 | 34
2030/31 | 156.75 | 58.75 | 34
2030/31 | 157.25 | 58.75 | 23
2030/31 | 157.75 | 58.75 | 28
2030/31 | 158.25 | 58.75 | 24
2030/31 | 158.75 | 58.75 | 27
2030/31 | 159.25 | 58.75 | 24
2030/31 | 159.75 | 58.75 | 29
2030/31 | 160.25 | 58.75 | 27
2030/31 | 160.75 | 58.75 | 36
2030/31 | 161.25 | 58.75 | 31
2030/31 | 161.75 | 58.75 | 14
2030/31 | 162.25 | 58.75 | 29
2030/31 | 162.75 | 58.75 | 26
2030/31 | 163.25 | 58.75 | 26
2030/31 | 163.75 | 58.75 | 17
2030/31 | 164.25 | 58.75 | 21
2030/31 | 164.75 | 58.75 | 32
2030/31 | 165.25 | 58.75 | 28
2030/31 | 165.75 | 58.75 | 29
2030/31 | 166.25 | 58.75 | 33
2030/31 | 166.75 | 58.75 | 34
2030/31 | 167.25 | 58.75 | 47
2030/31 | 167.75 | 58.75 | 31
2030/31 | 168.25 | 58.75 | 24
2030/31 | 168.75 | 58.75 | 32
2030/31 | 169.25 | 58.75 | 31
2030/31 | 169.75 | 58.75 | 35
2030/31 | 170.25 | 58.75 | 42
2030/31 | 170.75 | 58.75 | 38
2030/31 | 171.25 | 58.75 | 25
2030/31 | 171.75 | 58.75 | 24
2030/31 | 172.25 | 58.75 | 32
2030/31 | 172.75 | 58.75 | 34
2030/31 | 173.25 | 58.75 | 33
2030/31 | 173.75 | 58.75 | 38
2030/31 | 174.25 | 58.75 | 34
2030/31 | 174.75 | 58.75 | 33
2030/31 | 175.25 | 58.75 | 42
2030/31 | 175.75 | 58.75 | 29
2030/31 | 176.25 | 58.75 | 31
2030/31 | 176.75 | 58.75 | 44
2030/31 | 177.25 | 58.75 | 41
2030/31 | 177.75 | 58.75 | 39
2030/31 | 178.25 | 58.75 | 37
2030/31 | 178.75 | 58.75 | 29
2030/31 | 179.25 | 58.75 | 39
2030/31 | 179.75 | 58.75 | 44
2030/31 | 180.25 | 58.75 | 38
2030/31 | 180.75 | 58.75 | 37
2030/31 | 181.25 | 58.75 | 47
2030/31 | 181.75 | 58.75 | 27
2030/31 | 182.25 | 58.75 | 56
2030/31 | 182.75 | 58.75 | 39
2030/31 | 183.25 | 58.75 | 45
2030/31 | 183.75 | 58.75 | 48
2030/31 | 184.25 | 58.75 | 47
2030/31 | 184.75 | 58.75 | 41
2030/31 | 185.25 | 58.75 | 45
2030/31 | 185.75 | 58.75 | 54
2030/31 | 186.25 | 58.75 | 51
2030/31 | 186.75 | 58.75 | 43
2030/31 | 187.25 | 58.75 | 47
2030/31 | 187.75 | 58.75 | 47
2030/31 | 188.25 | 58.75 | 45
2030/31 | 188.75 | 58.75 | 42
2030/31 | 189.25 | 58.75 | 48
2030/31 | 189.75 | 58.75 | 50
2030/31 | 190.25 | 58.75 | 43
2030/31 | 190.75 | 58.75 | 36
2030/31 | 191.25 | 58.75 | 52
2030/31 | 191.75 | 58.75 | 44
2030/31 | 192.25 | 58.75 | 39
2030/31 | 192.75 | 58.75 | 40
2030/31 | 193.25 | 58.75 | 41
2030/31 | 193.75 | 58.75 | 51
2030/31 | 194.25 | 58.75 | 48
2030/31 | 194.75 | 58.75 | 46
2030/31 | 195.25 | 58.75 | 44
2030/31 | 195.75 | 58.75 | 67
2030/31 | 196.25 | 58.75 | 38
2030/31 | 196.75 | 58.75 | 44
2030/31 | 197.25 | 58.75 | 42
2030/31 | 197.75 | 58.75 | 51
2030/31 | 198.25 | 58.75 | 57
2030/31 | 198.75 | 58.75 | 47
2030/31 | 199.25 | 58.75 | 47
2030/31 | 199.75 | 58.75 | 61
2030/31 | 200.25 | 58.75 | 44
2030/31 | 200.75 | 58.75 | 54
2030/31 | 201.25 | 58.75 | 50
2030/31 | 201.75 | 58.75 | 45
2030/31 | 202.25 | 58.75 | 45
2030/31 | 202.75 | 58.75 | 50
2030/31 | 203.25 | 58.75 | 62
2030/31 | 203.75 | 58.75 | 46
2030/31 | 204.25 | 58.75 | 39
2030/31 | 204.75 | 58.75 | 45
2030/31 | 205.25 | 58.75 | 50
2030/31 | 205.75 | 58.75 | 49
2030/31 | 206.25 | 58.75 | 57
2030/31 | 206.75 | 58.75 | 52
2030/31 | 207.25 | 58.75 | 51
2030/31 | 207.75 | 58.75 | 68
2030/31 | 208.25 | 58.75 | 58
2030/31 | 208.75 | 58.75 | 55
2030/31 | 209.25 | 58.75 | 43
2030/31 | 209.75 | 58.75 | 56
2030/31 | 210.25 | 58.75 | 49
2030/31 | 210.75 | 58.75 | 46
2030/31 | 211.25 | 58.75 | 54
2030/31 | 211.75 | 58.75 | 60
2030/31 | 212.25 | 58.75 | 55
2030/31 | 212.75 | 58.75 | 63
2030/31 | 213.25 | 58.75 | 54
2030/31 | 213.75 | 58.75 | 44
2030/31 | 214.25 | 58.75 | 53
2030/31 | 214.75 | 58.75 | 57
2030/31 | 215.25 | 58.75 | 62
2030/31 | 215.75 | 58.75 | 68
2030/31 | 216.25 | 58.75 | 47
2030/31 | 216.75 | 58.75 | 63
2030/31 | 217.25 | 58.75 | 62
2030/31 | 217.75 | 58.75 | 54
2030/31 | 218.25 | 58.75 | 56
2030/31 | 218.75 | 58.75 | 62
2030/31 | 219.25 | 58.75 | 60
2030/31 | 219.75 | 58.75 | 54
2030/31 | 220.25 | 58.75 | 48
2030/31 | 220.75 | 58.75 | 65
2030/31 | 221.25 | 58.75 | 49
2030/31 | 221.75 | 58.75 | 55
2030/31 | 222.25 | 58.75 | 71
2030/31 | 222.75 | 58.75 | 48
2030/31 | 223.25 | 58.75 | 45
2030/31 | 223.75 | 58.75 | 67
2030/31 | 224.25 | 58.75 | 60
2030/31 | 224.75 | 58.75 | 52
2030/31 | 225.25 | 58.75 | 64
2030/31 | 225.75 | 58.75 | 59
2030/31 | 226.25 | 58.75 | 67
2030/31 | 226.75 | 58.75 | 58
2030/31 | 227.25 | 58.75 | 65
2030/31 | 227.75 | 58.75 | 64
2030/31 | 228.25 | 58.75 | 63
2030/31 | 228.75 | 58.75 | 62
2030/31 | 229.25 | 58.75 | 68
2030/31 | 229.75 | 58.75 | 55
2030/31 | 230.25 | 58.75 | 63
2030/31 | 230.75 | 58.75 | 61
2030/31 | 231.25 | 58.75 | 76
2030/31 | 231.75 | 58.75 | 63
2030/31 | 232.25 | 58.75 | 47
2030/31 | 232.75 | 58.75 | 42
2030/31 | 233.25 | 58.75 | 66
2030/31 | 233.75 | 58.75 | 78
2030/31 | 234.25 | 58.75 | 59
2030/31 | 234.75 | 58.75 | 58
2030/31 | 235.25 | 58.75 | 68
2030/31 | 235.75 | 58.75 | 62
2030/31 | 236.25 | 58.75 | 59
2030/31 | 236.75 | 58.75 | 56
2030/31 | 237.25 | 58.75 | 58
2030/31 | 237.75 | 58.75 | 68
2030/31 | 238.25 | 58.75 | 65
2030/31 | 238.75 | 58.75 | 61
2030/31 | 239.25 | 58.75 | 81
2030/31 | 239.75 | 58.75 | 60
2030/31 | 240.25 | 58.75 | 62
2030/31 | 240.75 | 58.75 | 64
2030/31 | 241.25 | 58.75 | 75
2030/31 | 241.75 | 58.75 | 81
2030/31 | 242.25 | 58.75 | 60
2030/31 | 242.75 | 58.75 | 62
2030/31 | 243.25 | 58.75 | 70
2030/31 | 243.75 | 58.75 | 53
2030/31 | 244.25 | 58.75 | 56
2030/31 | 244.75 | 58.75 | 56
2030/31 | 245.25 | 58.75 | 67
2030/31 | 245.75 | 58.75 | 63
2030/31 | 246.25 | 58.75 | 70
2030/31 | 246.75 | 58.75 | 64
2030/31 | 247.25 | 58.75 | 69
2030/31 | 247.75 | 58.75 | 70
2030/31 | 248.25 | 58.75 | 68
2030/31 | 248.75 | 58.75 | 47
2030/31 | 249.25 | 58.75 | 60
2030/31 | 249.75 | 58.75 | 68
2030/31 | 250.25 | 58.75 | 58
2030/31 | 250.75 | 58.75 | 60
2030/31 | 251.25 | 58.75 | 55
2030/31 | 251.75 | 58.75 | 62
2030/31 | 252.25 | 58.75 | 45
2030/31 | 252.75 | 58.75 | 50
2030/31 | 253.25 | 58.75 | 45
2030/31 | 253.75 | 58.75 | 59
2030/31 | 254.25 | 58.75 | 48
2030/31 | 254.75 | 58.75 | 66
2030/31 | 255.25 | 58.75 | 43
2030/31 | 255.75 | 58.75 | 51
2030/31 | 256.25 | 58.75 | 61
2030/31 | 256.75 | 58.75 | 54
2030/31 | 257.25 | 58.75 | 71
2030/31 | 257.75 | 58.75 | 55
2030/31 | 258.25 | 58.75 | 54
2030/31 | 258.75 | 58.75 | 63
2030/31 | 259.25 | 58.75 | 49
2030/31 | 259.75 | 58.75 | 60
2030/31 | 260.25 | 58.75 | 51
2030/31 | 260.75 | 58.75 | 54
2030/31 | 261.25 | 58.75 | 58
2030/31 | 261.75 | 58.75 | 50
2030/31 | 262.25 | 58.75 | 64
2030/31 | 262.75 | 58.75 | 64
2030/31 | 263.25 | 58.75 | 35
2030/31 | 263.75 | 58.75 | 52
2030/31 | 264.25 | 58.75 | 54
2030/31 | 264.75 | 58.75 | 41
2030/31 | 265.25 | 58.75 | 34
2030/31 | 265.75 | 58.75 | 55
2030/31 | 266.25 | 58.75 | 61
2030/31 | 266.75 | 58.75 | 44
2030/31 | 267.25 | 58.75 | 55
2030/31 | 267.75 | 58.75 | 52
2030/31 | 268.25 | 58.75 | 48
2030/31 | 268.75 | 58.75 | 44
2030/31 | 269.25 | 58.75 | 30
2030/31 | 269.75 | 58.75 | 39
2030/31 | 270.25 | 58.75 | 52
2030/31 | 270.75 | 58.75 | 34
2030/31 | 271.25 | 58.75 | 39
2030/31 | 271.75 | 58.75 | 57
2030/31 | 272.25 | 58.75 | 47
2030/31 | 272.75 | 58.75 | 41
2030/31 | 273.25 | 58.75 | 41
2030/31 | 273.75 | 58.75 | 38
2030/31 | 274.25 | 58.75 | 52
2030/31 | 274.75 | 58.75 | 41
2030/31 | 275.25 | 58.75 | 37
2030/31 | 275.75 | 58.75 | 29
2030/31 | 276.25 | 58.75 | 39
2030/31 | 276.75 | 58.75 | 46
2030/31 | 277.25 | 58.75 | 43
2030/31 | 277.75 | 58.75 | 35
2030/31 | 278.25 | 58.75 | 39
2030/31 | 278.75 | 58.75 | 38
2030/31 | 279.25 | 58.75 | 32
2030/31 | 279.75 | 58.75 | 36
2030/31 | 280.25 | 58.75 | 50
2030/31 | 280.75 | 58.75 | 45
2030/31 | 281.25 | 58.75 | 34
2030/31 | 281.75 | 58.75 | 35
2030/31 | 282.25 | 58.75 | 31
2030/31 | 282.75 | 58.75 | 27
2030/31 | 283.25 | 58.75 | 37
2030/31 | 283.75 | 58.75 | 38
2030/31 | 284.25 | 58.75 | 32
2030/31 | 284.75 | 58.75 | 29
2030/31 | 285.25 | 58.75 | 33
2030/31 | 285.75 | 58.75 | 29
2030/31 | 286.25 | 58.75 | 38
2030/31 | 286.75 | 58.75 | 31
2030/31 | 287.25 | 58.75 | 27
2030/31 | 287.75 | 58.75 | 35
2030/31 | 288.25 | 58.75 | 20
2030/31 | 288.75 | 58.75 | 25
2030/31 | 289.25 | 58.75 | 28
2030/31 | 289.75 | 58.75 | 36
2030/31 | 290.25 | 58.75 | 31
2030/31 | 290.75 | 58.75 | 19
2030/31 | 291.25 | 58.75 | 32
2030/31 | 291.75 | 58.75 | 16
2030/31 | 292.25 | 58.75 | 31
2030/31 | 292.75 | 58.75 | 17
2030/31 | 293.25 | 58.75 | 16
2030/31 | 293.75 | 58.75 | 18
2030/31 | 294.25 | 58.75 | 27
2030/31 | 294.75 | 58.75 | 29
2030/31 | 295.25 | 58.75 | 24
2030/31 | 295.75 | 58.75 | 23
2030/31 | 296.25 | 58.75 | 20
2030/31 | 296.75 | 58.75 | 16
2030/31 | 297.25 | 58.75 | 14
2030/31 | 297.75 | 58.75 | 19
2030/31 | 298.25 | 58.75 | 22
2030/31 | 298.75 | 58.75 | 9
2030/31 | 299.25 | 58.75 | 25
2030/31 | 299.75 | 58.75 | 16
2030/31 | 300.25 | 58.75 | 13
2030/31 | 300.75 | 58.75 | 12
2030/31 | 301.25 | 58.75 | 10
2030/31 | 301.75 | 58.75 | 14
2030/31 | 302.25 | 58.75 | 14
2030/31 | 302.75 | 58.75 | 19
2030/31 | 303.25 | 58.75 | 17
2030/31 | 303.75 | 58.75 | 15
2030/31 | 304.25 | 58.75 | 13
2030/31 | 304.75 | 58.75 | 12
2030/31 | 305.25 | 58.75 | 18
2030/31 | 305.75 | 58.75 | 12
2030/31 | 306.25 | 58.75 | 13
2030/31 | 306.75 | 58.75 | 11
2030/31 | 307.25 | 58.75 | 12
2030/31 | 307.75 | 58.75 | 15
2030/31 | 308.25 | 58.75 | 11
2030/31 | 308.75 | 58.75 | 11
2030/31 | 309.25 | 58.75 | 9
2030/31 | 309.75 | 58.75 | 14
2030/31 | 310.25 | 58.75 | 9
2030/31 | 310.75 | 58.75 | 8
2030/31 | 311.25 | 58.75 | 11
2030/31 | 311.75 | 58.75 | 10
2030/31 | 312.25 | 58.75 | 10
2030/31 | 312.75 | 58.75 | 6
2030/31 | 313.25 | 58.75 | 5
2030/31 | 313.75 | 58.75 | 3
2030/31 | 314.25 | 58.75 | 5
2030/31 | 314.75 | 58.75 | 14
2030/31 | 315.25 | 58.75 | 11
2030/31 | 315.75 | 58.75 | 12
2030/31 | 316.25 | 58.75 | 6
2030/31 | 316.75 | 58.75 | 6
2030/31 | 317.25 | 58.75 | 3
2030/31 | 317.75 | 58.75 | 9
2030/31 | 318.25 | 58.75 | 5
2030/31 | 318.75 | 58.75 | 4
2030/31 | 319.25 | 58.75 | 6
2030/31 | 319.75 | 58.75 | 3
2030/31 | 320.25 | 58.75 | 4
2030/31 | 320.75 | 58.75 | 3
2030/31 | 321.25 | 58.75 | 5
2030/31 | 321.75 | 58.75 | 3
2030/31 | 322.25 | 58.75 | 3
2030/31 | 322.75 | 58.75 | 5
2030/31 | 323.25 | 58.75 | 6
2030/31 | 323.75 | 58.75 | 2
2030/31 | 324.25 | 58.75 | 4
2030/31 | 324.75 | 58.75 | 6
2030/31 | 325.25 | 58.75 | 4
2030/31 | 325.75 | 58.75 | 1
2030/31 | 326.25 | 58.75 | 5
2030/31 | 326.75 | 58.75 | 4
2030/31 | 327.25 | 58.75 | 4
2030/31 | 327.75 | 58.75 | 5
2030/31 | 328.25 | 58.75 | 2
2030/31 | 328.75 | 58.75 | 3
2030/31 | 330.25 | 58.75 | 6
2030/31 | 330.75 | 58.75 | 1
2030/31 | 331.75 | 58.75 | 4
2030/31 | 332.25 | 58.75 | 1
2030/31 | 332.75 | 58.75 | 2
2030/31 | 333.25 | 58.75 | 3
2030/31 | 333.75 | 58.75 | 3
2030/31 | 334.25 | 58.75 | 1
2030/31 | 334.75 | 58.75 | 3
2030/31 | 335.25 | 58.75 | 3
2030/31 | 335.75 | 58.75 | 3
2030/31 | 336.25 | 58.75 | 1
2030/31 | 336.75 | 58.75 | 1
2030/31 | 337.75 | 58.75 | 4
2030/31 | 338.25 | 58.75 | 2
2030/31 | 338.75 | 58.75 | 1
2030/31 | 339.25 | 58.75 | 1
2030/31 | 339.75 | 58.75 | 2
2030/31 | 341.75 | 58.75 | 1
2030/31 | 343.25 | 58.75 | 2
2030/31 | 343.75 | 58.75 | 1
2030/31 | 344.25 | 58.75 | 3
2030/31 | 345.25 | 58.75 | 2
2030/31 | 345.75 | 58.75 | 1
2030/31 | 346.25 | 58.75 | 1
2030/31 | 346.75 | 58.75 | 3
2030/31 | 347.25 | 58.75 | 1
2030/31 | 348.25 | 58.75 | 2
2030/31 | 348.75 | 58.75 | 2
2030/31 | 349.25 | 58.75 | 2
2030/31 | 349.75 | 58.75 | 2
2030/31 | 350.75 | 58.75 | 2
2030/31 | 352.25 | 58.75 | 1
2030/31 | 352.75 | 58.75 | 1
2030/31 | 353.25 | 58.75 | 2
2030/31 | 353.75 | 58.75 | 1
2030/31 | 354.75 | 58.75 | 1
2030/31 | 356.25 | 58.75 | 1
2030/31 | 361.25 | 58.75 | 1
2030/31 | 361.75 | 58.75 | 1
2030/31 | 364.25 | 58.75 | 1
2030/31 | 364.75 | 58.75 | 1
2030/31 | 365.25 | 58.75 | 1
2030/31 | 367.75 | 58.75 | 1
2030/31 | 369.25 | 58.75 | 1
2030/31 | 378.75 | 58.75 | 1
2030/31 | 388.75 | 58.75 | 1
2030/31 | 397.75 | 58.75 | 1
2030/31 | 95.75 | 59.25 | 1
2030/31 | 96.75 | 59.25 | 1
2030/31 | 98.75 | 59.25 | 2
2030/31 | 104.25 | 59.25 | 1
2030/31 | 104.75 | 59.25 | 2
2030/31 | 105.25 | 59.25 | 2
2030/31 | 105.75 | 59.25 | 4
2030/31 | 106.25 | 59.25 | 1
2030/31 | 106.75 | 59.25 | 2
2030/31 | 107.25 | 59.25 | 1
2030/31 | 108.75 | 59.25 | 1
2030/31 | 109.25 | 59.25 | 2
2030/31 | 109.75 | 59.25 | 1
2030/31 | 110.25 | 59.25 | 2
2030/31 | 110.75 | 59.25 | 1
2030/31 | 111.25 | 59.25 | 2
2030/31 | 111.75 | 59.25 | 3
2030/31 | 112.25 | 59.25 | 2
2030/31 | 112.75 | 59.25 | 2
2030/31 | 113.25 | 59.25 | 1
2030/31 | 113.75 | 59.25 | 3
2030/31 | 114.25 | 59.25 | 1
2030/31 | 114.75 | 59.25 | 2
2030/31 | 115.25 | 59.25 | 2
2030/31 | 115.75 | 59.25 | 2
2030/31 | 116.25 | 59.25 | 1
2030/31 | 116.75 | 59.25 | 1
2030/31 | 117.25 | 59.25 | 3
2030/31 | 118.25 | 59.25 | 5
2030/31 | 118.75 | 59.25 | 3
2030/31 | 119.25 | 59.25 | 4
2030/31 | 119.75 | 59.25 | 1
2030/31 | 120.25 | 59.25 | 7
2030/31 | 120.75 | 59.25 | 2
2030/31 | 121.25 | 59.25 | 4
2030/31 | 121.75 | 59.25 | 1
2030/31 | 122.25 | 59.25 | 6
2030/31 | 122.75 | 59.25 | 5
2030/31 | 123.25 | 59.25 | 5
2030/31 | 123.75 | 59.25 | 4
2030/31 | 124.25 | 59.25 | 5
2030/31 | 124.75 | 59.25 | 1
2030/31 | 125.25 | 59.25 | 4
2030/31 | 125.75 | 59.25 | 2
2030/31 | 126.25 | 59.25 | 1
2030/31 | 126.75 | 59.25 | 3
2030/31 | 127.25 | 59.25 | 4
2030/31 | 127.75 | 59.25 | 4
2030/31 | 128.25 | 59.25 | 6
2030/31 | 128.75 | 59.25 | 3
2030/31 | 129.25 | 59.25 | 7
2030/31 | 129.75 | 59.25 | 8
2030/31 | 130.25 | 59.25 | 3
2030/31 | 130.75 | 59.25 | 7
2030/31 | 131.25 | 59.25 | 6
2030/31 | 131.75 | 59.25 | 8
2030/31 | 132.25 | 59.25 | 3
2030/31 | 132.75 | 59.25 | 4
2030/31 | 133.25 | 59.25 | 6
2030/31 | 133.75 | 59.25 | 5
2030/31 | 134.25 | 59.25 | 5
2030/31 | 134.75 | 59.25 | 10
2030/31 | 135.25 | 59.25 | 3
2030/31 | 135.75 | 59.25 | 1
2030/31 | 136.25 | 59.25 | 5
2030/31 | 136.75 | 59.25 | 9
2030/31 | 137.25 | 59.25 | 10
2030/31 | 137.75 | 59.25 | 11
2030/31 | 138.25 | 59.25 | 11
2030/31 | 138.75 | 59.25 | 12
2030/31 | 139.25 | 59.25 | 4
2030/31 | 139.75 | 59.25 | 8
2030/31 | 140.25 | 59.25 | 10
2030/31 | 140.75 | 59.25 | 8
2030/31 | 141.25 | 59.25 | 9
2030/31 | 141.75 | 59.25 | 12
2030/31 | 142.25 | 59.25 | 13
2030/31 | 142.75 | 59.25 | 16
2030/31 | 143.25 | 59.25 | 10
2030/31 | 143.75 | 59.25 | 17
2030/31 | 144.25 | 59.25 | 16
2030/31 | 144.75 | 59.25 | 18
2030/31 | 145.25 | 59.25 | 13
2030/31 | 145.75 | 59.25 | 8
2030/31 | 146.25 | 59.25 | 11
2030/31 | 146.75 | 59.25 | 6
2030/31 | 147.25 | 59.25 | 19
2030/31 | 147.75 | 59.25 | 14
2030/31 | 148.25 | 59.25 | 16
2030/31 | 148.75 | 59.25 | 16
2030/31 | 149.25 | 59.25 | 27
2030/31 | 149.75 | 59.25 | 12
2030/31 | 150.25 | 59.25 | 14
2030/31 | 150.75 | 59.25 | 17
2030/31 | 151.25 | 59.25 | 16
2030/31 | 151.75 | 59.25 | 11
2030/31 | 152.25 | 59.25 | 23
2030/31 | 152.75 | 59.25 | 24
2030/31 | 153.25 | 59.25 | 13
2030/31 | 153.75 | 59.25 | 18
2030/31 | 154.25 | 59.25 | 20
2030/31 | 154.75 | 59.25 | 20
2030/31 | 155.25 | 59.25 | 22
2030/31 | 155.75 | 59.25 | 23
2030/31 | 156.25 | 59.25 | 19
2030/31 | 156.75 | 59.25 | 21
2030/31 | 157.25 | 59.25 | 17
2030/31 | 157.75 | 59.25 | 27
2030/31 | 158.25 | 59.25 | 27
2030/31 | 158.75 | 59.25 | 29
2030/31 | 159.25 | 59.25 | 30
2030/31 | 159.75 | 59.25 | 20
2030/31 | 160.25 | 59.25 | 25
2030/31 | 160.75 | 59.25 | 31
2030/31 | 161.25 | 59.25 | 33
2030/31 | 161.75 | 59.25 | 34
2030/31 | 162.25 | 59.25 | 24
2030/31 | 162.75 | 59.25 | 25
2030/31 | 163.25 | 59.25 | 23
2030/31 | 163.75 | 59.25 | 33
2030/31 | 164.25 | 59.25 | 22
2030/31 | 164.75 | 59.25 | 31
2030/31 | 165.25 | 59.25 | 30
2030/31 | 165.75 | 59.25 | 29
2030/31 | 166.25 | 59.25 | 30
2030/31 | 166.75 | 59.25 | 21
2030/31 | 167.25 | 59.25 | 33
2030/31 | 167.75 | 59.25 | 29
2030/31 | 168.25 | 59.25 | 22
2030/31 | 168.75 | 59.25 | 34
2030/31 | 169.25 | 59.25 | 19
2030/31 | 169.75 | 59.25 | 29
2030/31 | 170.25 | 59.25 | 36
2030/31 | 170.75 | 59.25 | 32
2030/31 | 171.25 | 59.25 | 43
2030/31 | 171.75 | 59.25 | 32
2030/31 | 172.25 | 59.25 | 25
2030/31 | 172.75 | 59.25 | 26
2030/31 | 173.25 | 59.25 | 39
2030/31 | 173.75 | 59.25 | 32
2030/31 | 174.25 | 59.25 | 37
2030/31 | 174.75 | 59.25 | 30
2030/31 | 175.25 | 59.25 | 41
2030/31 | 175.75 | 59.25 | 40
2030/31 | 176.25 | 59.25 | 34
2030/31 | 176.75 | 59.25 | 37
2030/31 | 177.25 | 59.25 | 29
2030/31 | 177.75 | 59.25 | 45
2030/31 | 178.25 | 59.25 | 48
2030/31 | 178.75 | 59.25 | 38
2030/31 | 179.25 | 59.25 | 40
2030/31 | 179.75 | 59.25 | 33
2030/31 | 180.25 | 59.25 | 45
2030/31 | 180.75 | 59.25 | 33
2030/31 | 181.25 | 59.25 | 47
2030/31 | 181.75 | 59.25 | 39
2030/31 | 182.25 | 59.25 | 44
2030/31 | 182.75 | 59.25 | 43
2030/31 | 183.25 | 59.25 | 34
2030/31 | 183.75 | 59.25 | 44
2030/31 | 184.25 | 59.25 | 41
2030/31 | 184.75 | 59.25 | 51
2030/31 | 185.25 | 59.25 | 38
2030/31 | 185.75 | 59.25 | 33
2030/31 | 186.25 | 59.25 | 46
2030/31 | 186.75 | 59.25 | 33
2030/31 | 187.25 | 59.25 | 45
2030/31 | 187.75 | 59.25 | 34
2030/31 | 188.25 | 59.25 | 47
2030/31 | 188.75 | 59.25 | 60
2030/31 | 189.25 | 59.25 | 39
2030/31 | 189.75 | 59.25 | 34
2030/31 | 190.25 | 59.25 | 44
2030/31 | 190.75 | 59.25 | 52
2030/31 | 191.25 | 59.25 | 34
2030/31 | 191.75 | 59.25 | 44
2030/31 | 192.25 | 59.25 | 36
2030/31 | 192.75 | 59.25 | 57
2030/31 | 193.25 | 59.25 | 45
2030/31 | 193.75 | 59.25 | 34
2030/31 | 194.25 | 59.25 | 37
2030/31 | 194.75 | 59.25 | 32
2030/31 | 195.25 | 59.25 | 48
2030/31 | 195.75 | 59.25 | 55
2030/31 | 196.25 | 59.25 | 38
2030/31 | 196.75 | 59.25 | 48
2030/31 | 197.25 | 59.25 | 36
2030/31 | 197.75 | 59.25 | 38
2030/31 | 198.25 | 59.25 | 43
2030/31 | 198.75 | 59.25 | 44
2030/31 | 199.25 | 59.25 | 51
2030/31 | 199.75 | 59.25 | 49
2030/31 | 200.25 | 59.25 | 62
2030/31 | 200.75 | 59.25 | 41
2030/31 | 201.25 | 59.25 | 60
2030/31 | 201.75 | 59.25 | 65
2030/31 | 202.25 | 59.25 | 49
2030/31 | 202.75 | 59.25 | 50
2030/31 | 203.25 | 59.25 | 47
2030/31 | 203.75 | 59.25 | 63
2030/31 | 204.25 | 59.25 | 42
2030/31 | 204.75 | 59.25 | 55
2030/31 | 205.25 | 59.25 | 39
2030/31 | 205.75 | 59.25 | 47
2030/31 | 206.25 | 59.25 | 54
2030/31 | 206.75 | 59.25 | 44
2030/31 | 207.25 | 59.25 | 40
2030/31 | 207.75 | 59.25 | 45
2030/31 | 208.25 | 59.25 | 47
2030/31 | 208.75 | 59.25 | 49
2030/31 | 209.25 | 59.25 | 48
2030/31 | 209.75 | 59.25 | 50
2030/31 | 210.25 | 59.25 | 40
2030/31 | 210.75 | 59.25 | 59
2030/31 | 211.25 | 59.25 | 62
2030/31 | 211.75 | 59.25 | 60
2030/31 | 212.25 | 59.25 | 44
2030/31 | 212.75 | 59.25 | 44
2030/31 | 213.25 | 59.25 | 41
2030/31 | 213.75 | 59.25 | 55
2030/31 | 214.25 | 59.25 | 50
2030/31 | 214.75 | 59.25 | 63
2030/31 | 215.25 | 59.25 | 50
2030/31 | 215.75 | 59.25 | 48
2030/31 | 216.25 | 59.25 | 55
2030/31 | 216.75 | 59.25 | 58
2030/31 | 217.25 | 59.25 | 47
2030/31 | 217.75 | 59.25 | 55
2030/31 | 218.25 | 59.25 | 48
2030/31 | 218.75 | 59.25 | 53
2030/31 | 219.25 | 59.25 | 52
2030/31 | 219.75 | 59.25 | 58
2030/31 | 220.25 | 59.25 | 40
2030/31 | 220.75 | 59.25 | 55
2030/31 | 221.25 | 59.25 | 90
2030/31 | 221.75 | 59.25 | 57
2030/31 | 222.25 | 59.25 | 56
2030/31 | 222.75 | 59.25 | 63
2030/31 | 223.25 | 59.25 | 46
2030/31 | 223.75 | 59.25 | 55
2030/31 | 224.25 | 59.25 | 59
2030/31 | 224.75 | 59.25 | 64
2030/31 | 225.25 | 59.25 | 48
2030/31 | 225.75 | 59.25 | 75
2030/31 | 226.25 | 59.25 | 61
2030/31 | 226.75 | 59.25 | 67
2030/31 | 227.25 | 59.25 | 55
2030/31 | 227.75 | 59.25 | 63
2030/31 | 228.25 | 59.25 | 60
2030/31 | 228.75 | 59.25 | 59
2030/31 | 229.25 | 59.25 | 59
2030/31 | 229.75 | 59.25 | 58
2030/31 | 230.25 | 59.25 | 69
2030/31 | 230.75 | 59.25 | 62
2030/31 | 231.25 | 59.25 | 71
2030/31 | 231.75 | 59.25 | 74
2030/31 | 232.25 | 59.25 | 67
2030/31 | 232.75 | 59.25 | 60
2030/31 | 233.25 | 59.25 | 64
2030/31 | 233.75 | 59.25 | 58
2030/31 | 234.25 | 59.25 | 59
2030/31 | 234.75 | 59.25 | 66
2030/31 | 235.25 | 59.25 | 50
2030/31 | 235.75 | 59.25 | 55
2030/31 | 236.25 | 59.25 | 73
2030/31 | 236.75 | 59.25 | 66
2030/31 | 237.25 | 59.25 | 61
2030/31 | 237.75 | 59.25 | 63
2030/31 | 238.25 | 59.25 | 64
2030/31 | 238.75 | 59.25 | 62
2030/31 | 239.25 | 59.25 | 71
2030/31 | 239.75 | 59.25 | 45
2030/31 | 240.25 | 59.25 | 64
2030/31 | 240.75 | 59.25 | 63
2030/31 | 241.25 | 59.25 | 64
2030/31 | 241.75 | 59.25 | 69
2030/31 | 242.25 | 59.25 | 72
2030/31 | 242.75 | 59.25 | 78
2030/31 | 243.25 | 59.25 | 65
2030/31 | 243.75 | 59.25 | 68
2030/31 | 244.25 | 59.25 | 47
2030/31 | 244.75 | 59.25 | 62
2030/31 | 245.25 | 59.25 | 54
2030/31 | 245.75 | 59.25 | 58
2030/31 | 246.25 | 59.25 | 48
2030/31 | 246.75 | 59.25 | 50
2030/31 | 247.25 | 59.25 | 69
2030/31 | 247.75 | 59.25 | 72
2030/31 | 248.25 | 59.25 | 59
2030/31 | 248.75 | 59.25 | 64
2030/31 | 249.25 | 59.25 | 50
2030/31 | 249.75 | 59.25 | 53
2030/31 | 250.25 | 59.25 | 39
2030/31 | 250.75 | 59.25 | 62
2030/31 | 251.25 | 59.25 | 62
2030/31 | 251.75 | 59.25 | 62
2030/31 | 252.25 | 59.25 | 53
2030/31 | 252.75 | 59.25 | 43
2030/31 | 253.25 | 59.25 | 61
2030/31 | 253.75 | 59.25 | 52
2030/31 | 254.25 | 59.25 | 51
2030/31 | 254.75 | 59.25 | 56
2030/31 | 255.25 | 59.25 | 53
2030/31 | 255.75 | 59.25 | 62
2030/31 | 256.25 | 59.25 | 57
2030/31 | 256.75 | 59.25 | 49
2030/31 | 257.25 | 59.25 | 54
2030/31 | 257.75 | 59.25 | 62
2030/31 | 258.25 | 59.25 | 54
2030/31 | 258.75 | 59.25 | 67
2030/31 | 259.25 | 59.25 | 63
2030/31 | 259.75 | 59.25 | 58
2030/31 | 260.25 | 59.25 | 56
2030/31 | 260.75 | 59.25 | 49
2030/31 | 261.25 | 59.25 | 51
2030/31 | 261.75 | 59.25 | 42
2030/31 | 262.25 | 59.25 | 62
2030/31 | 262.75 | 59.25 | 44
2030/31 | 263.25 | 59.25 | 63
2030/31 | 263.75 | 59.25 | 52
2030/31 | 264.25 | 59.25 | 69
2030/31 | 264.75 | 59.25 | 40
2030/31 | 265.25 | 59.25 | 47
2030/31 | 265.75 | 59.25 | 45
2030/31 | 266.25 | 59.25 | 48
2030/31 | 266.75 | 59.25 | 49
2030/31 | 267.25 | 59.25 | 53
2030/31 | 267.75 | 59.25 | 47
2030/31 | 268.25 | 59.25 | 45
2030/31 | 268.75 | 59.25 | 45
2030/31 | 269.25 | 59.25 | 37
2030/31 | 269.75 | 59.25 | 46
2030/31 | 270.25 | 59.25 | 38
2030/31 | 270.75 | 59.25 | 39
2030/31 | 271.25 | 59.25 | 35
2030/31 | 271.75 | 59.25 | 42
2030/31 | 272.25 | 59.25 | 41
2030/31 | 272.75 | 59.25 | 44
2030/31 | 273.25 | 59.25 | 29
2030/31 | 273.75 | 59.25 | 32
2030/31 | 274.25 | 59.25 | 25
2030/31 | 274.75 | 59.25 | 50
2030/31 | 275.25 | 59.25 | 47
2030/31 | 275.75 | 59.25 | 37
2030/31 | 276.25 | 59.25 | 28
2030/31 | 276.75 | 59.25 | 29
2030/31 | 277.25 | 59.25 | 33
2030/31 | 277.75 | 59.25 | 26
2030/31 | 278.25 | 59.25 | 39
2030/31 | 278.75 | 59.25 | 36
2030/31 | 279.25 | 59.25 | 42
2030/31 | 279.75 | 59.25 | 32
2030/31 | 280.25 | 59.25 | 45
2030/31 | 280.75 | 59.25 | 23
2030/31 | 281.25 | 59.25 | 32
2030/31 | 281.75 | 59.25 | 36
2030/31 | 282.25 | 59.25 | 28
2030/31 | 282.75 | 59.25 | 33
2030/31 | 283.25 | 59.25 | 32
2030/31 | 283.75 | 59.25 | 27
2030/31 | 284.25 | 59.25 | 27
2030/31 | 284.75 | 59.25 | 33
2030/31 | 285.25 | 59.25 | 31
2030/31 | 285.75 | 59.25 | 38
2030/31 | 286.25 | 59.25 | 24
2030/31 | 286.75 | 59.25 | 43
2030/31 | 287.25 | 59.25 | 34
2030/31 | 287.75 | 59.25 | 10
2030/31 | 288.25 | 59.25 | 18
2030/31 | 288.75 | 59.25 | 24
2030/31 | 289.25 | 59.25 | 24
2030/31 | 289.75 | 59.25 | 20
2030/31 | 290.25 | 59.25 | 25
2030/31 | 290.75 | 59.25 | 19
2030/31 | 291.25 | 59.25 | 18
2030/31 | 291.75 | 59.25 | 25
2030/31 | 292.25 | 59.25 | 29
2030/31 | 292.75 | 59.25 | 22
2030/31 | 293.25 | 59.25 | 21
2030/31 | 293.75 | 59.25 | 16
2030/31 | 294.25 | 59.25 | 17
2030/31 | 294.75 | 59.25 | 23
2030/31 | 295.25 | 59.25 | 16
2030/31 | 295.75 | 59.25 | 22
2030/31 | 296.25 | 59.25 | 21
2030/31 | 296.75 | 59.25 | 12
2030/31 | 297.25 | 59.25 | 17
2030/31 | 297.75 | 59.25 | 23
2030/31 | 298.25 | 59.25 | 19
2030/31 | 298.75 | 59.25 | 10
2030/31 | 299.25 | 59.25 | 22
2030/31 | 299.75 | 59.25 | 16
2030/31 | 300.25 | 59.25 | 18
2030/31 | 300.75 | 59.25 | 19
2030/31 | 301.25 | 59.25 | 13
2030/31 | 301.75 | 59.25 | 10
2030/31 | 302.25 | 59.25 | 13
2030/31 | 302.75 | 59.25 | 10
2030/31 | 303.25 | 59.25 | 11
2030/31 | 303.75 | 59.25 | 21
2030/31 | 304.25 | 59.25 | 18
2030/31 | 304.75 | 59.25 | 7
2030/31 | 305.25 | 59.25 | 23
2030/31 | 305.75 | 59.25 | 13
2030/31 | 306.25 | 59.25 | 11
2030/31 | 306.75 | 59.25 | 7
2030/31 | 307.25 | 59.25 | 9
2030/31 | 307.75 | 59.25 | 12
2030/31 | 308.25 | 59.25 | 12
2030/31 | 308.75 | 59.25 | 14
2030/31 | 309.25 | 59.25 | 10
2030/31 | 309.75 | 59.25 | 13
2030/31 | 310.25 | 59.25 | 12
2030/31 | 310.75 | 59.25 | 4
2030/31 | 311.25 | 59.25 | 12
2030/31 | 311.75 | 59.25 | 11
2030/31 | 312.25 | 59.25 | 9
2030/31 | 312.75 | 59.25 | 5
2030/31 | 313.25 | 59.25 | 11
2030/31 | 313.75 | 59.25 | 13
2030/31 | 314.25 | 59.25 | 5
2030/31 | 314.75 | 59.25 | 7
2030/31 | 315.25 | 59.25 | 7
2030/31 | 315.75 | 59.25 | 6
2030/31 | 316.25 | 59.25 | 7
2030/31 | 316.75 | 59.25 | 2
2030/31 | 317.25 | 59.25 | 2
2030/31 | 317.75 | 59.25 | 8
2030/31 | 318.25 | 59.25 | 7
2030/31 | 318.75 | 59.25 | 4
2030/31 | 319.25 | 59.25 | 6
2030/31 | 319.75 | 59.25 | 8
2030/31 | 320.25 | 59.25 | 8
2030/31 | 320.75 | 59.25 | 6
2030/31 | 321.25 | 59.25 | 7
2030/31 | 321.75 | 59.25 | 7
2030/31 | 322.25 | 59.25 | 2
2030/31 | 322.75 | 59.25 | 3
2030/31 | 323.25 | 59.25 | 5
2030/31 | 323.75 | 59.25 | 3
2030/31 | 324.25 | 59.25 | 5
2030/31 | 324.75 | 59.25 | 6
2030/31 | 325.25 | 59.25 | 4
2030/31 | 325.75 | 59.25 | 6
2030/31 | 326.25 | 59.25 | 3
2030/31 | 326.75 | 59.25 | 7
2030/31 | 327.25 | 59.25 | 5
2030/31 | 327.75 | 59.25 | 3
2030/31 | 328.25 | 59.25 | 2
2030/31 | 328.75 | 59.25 | 3
2030/31 | 329.25 | 59.25 | 2
2030/31 | 329.75 | 59.25 | 5
2030/31 | 330.25 | 59.25 | 4
2030/31 | 330.75 | 59.25 | 7
2030/31 | 331.25 | 59.25 | 3
2030/31 | 331.75 | 59.25 | 4
2030/31 | 332.25 | 59.25 | 2
2030/31 | 332.75 | 59.25 | 2
2030/31 | 333.25 | 59.25 | 3
2030/31 | 333.75 | 59.25 | 4
2030/31 | 334.25 | 59.25 | 3
2030/31 | 334.75 | 59.25 | 1
2030/31 | 335.25 | 59.25 | 1
2030/31 | 336.25 | 59.25 | 6
2030/31 | 337.25 | 59.25 | 2
2030/31 | 337.75 | 59.25 | 4
2030/31 | 338.25 | 59.25 | 2
2030/31 | 338.75 | 59.25 | 3
2030/31 | 339.25 | 59.25 | 2
2030/31 | 339.75 | 59.25 | 6
2030/31 | 340.25 | 59.25 | 2
2030/31 | 341.25 | 59.25 | 2
2030/31 | 342.25 | 59.25 | 2
2030/31 | 342.75 | 59.25 | 2
2030/31 | 343.25 | 59.25 | 1
2030/31 | 343.75 | 59.25 | 1
2030/31 | 344.25 | 59.25 | 1
2030/31 | 344.75 | 59.25 | 2
2030/31 | 345.75 | 59.25 | 1
2030/31 | 346.25 | 59.25 | 2
2030/31 | 346.75 | 59.25 | 1
2030/31 | 347.75 | 59.25 | 1
2030/31 | 348.25 | 59.25 | 3
2030/31 | 348.75 | 59.25 | 2
2030/31 | 349.25 | 59.25 | 2
2030/31 | 350.75 | 59.25 | 3
2030/31 | 351.25 | 59.25 | 3
2030/31 | 352.75 | 59.25 | 1
2030/31 | 354.25 | 59.25 | 1
2030/31 | 356.75 | 59.25 | 2
2030/31 | 359.25 | 59.25 | 2
2030/31 | 360.25 | 59.25 | 1
2030/31 | 361.25 | 59.25 | 2
2030/31 | 362.25 | 59.25 | 1
2030/31 | 363.25 | 59.25 | 1
2030/31 | 363.75 | 59.25 | 1
2030/31 | 364.75 | 59.25 | 1
2030/31 | 365.75 | 59.25 | 1
2030/31 | 368.25 | 59.25 | 1
2030/31 | 369.75 | 59.25 | 1
2030/31 | 371.75 | 59.25 | 1
2030/31 | 373.25 | 59.25 | 1
2030/31 | 373.75 | 59.25 | 2
2030/31 | 383.25 | 59.25 | 1
2030/31 | 95.25 | 59.75 | 1
2030/31 | 97.25 | 59.75 | 1
2030/31 | 100.25 | 59.75 | 1
2030/31 | 103.25 | 59.75 | 1
2030/31 | 103.75 | 59.75 | 2
2030/31 | 104.25 | 59.75 | 1
2030/31 | 104.75 | 59.75 | 1
2030/31 | 105.25 | 59.75 | 1
2030/31 | 106.25 | 59.75 | 2
2030/31 | 106.75 | 59.75 | 1
2030/31 | 107.25 | 59.75 | 1
2030/31 | 107.75 | 59.75 | 2
2030/31 | 108.25 | 59.75 | 1
2030/31 | 108.75 | 59.75 | 1
2030/31 | 109.75 | 59.75 | 2
2030/31 | 110.25 | 59.75 | 1
2030/31 | 111.25 | 59.75 | 3
2030/31 | 111.75 | 59.75 | 1
2030/31 | 112.25 | 59.75 | 1
2030/31 | 112.75 | 59.75 | 1
2030/31 | 113.25 | 59.75 | 2
2030/31 | 113.75 | 59.75 | 5
2030/31 | 114.25 | 59.75 | 1
2030/31 | 114.75 | 59.75 | 3
2030/31 | 115.75 | 59.75 | 1
2030/31 | 116.25 | 59.75 | 1
2030/31 | 116.75 | 59.75 | 4
2030/31 | 117.25 | 59.75 | 1
2030/31 | 117.75 | 59.75 | 3
2030/31 | 118.25 | 59.75 | 4
2030/31 | 118.75 | 59.75 | 3
2030/31 | 119.25 | 59.75 | 2
2030/31 | 119.75 | 59.75 | 4
2030/31 | 120.25 | 59.75 | 4
2030/31 | 120.75 | 59.75 | 6
2030/31 | 121.25 | 59.75 | 3
2030/31 | 121.75 | 59.75 | 3
2030/31 | 122.25 | 59.75 | 5
2030/31 | 122.75 | 59.75 | 2
2030/31 | 123.25 | 59.75 | 6
2030/31 | 123.75 | 59.75 | 4
2030/31 | 124.25 | 59.75 | 3
2030/31 | 124.75 | 59.75 | 6
2030/31 | 125.25 | 59.75 | 3
2030/31 | 125.75 | 59.75 | 2
2030/31 | 126.25 | 59.75 | 4
2030/31 | 126.75 | 59.75 | 4
2030/31 | 127.25 | 59.75 | 5
2030/31 | 127.75 | 59.75 | 3
2030/31 | 128.25 | 59.75 | 8
2030/31 | 128.75 | 59.75 | 1
2030/31 | 129.25 | 59.75 | 6
2030/31 | 129.75 | 59.75 | 2
2030/31 | 130.25 | 59.75 | 7
2030/31 | 130.75 | 59.75 | 7
2030/31 | 131.25 | 59.75 | 3
2030/31 | 131.75 | 59.75 | 7
2030/31 | 132.25 | 59.75 | 9
2030/31 | 132.75 | 59.75 | 7
2030/31 | 133.25 | 59.75 | 4
2030/31 | 133.75 | 59.75 | 5
2030/31 | 134.25 | 59.75 | 4
2030/31 | 134.75 | 59.75 | 5
2030/31 | 135.25 | 59.75 | 8
2030/31 | 135.75 | 59.75 | 10
2030/31 | 136.25 | 59.75 | 10
2030/31 | 136.75 | 59.75 | 12
2030/31 | 137.25 | 59.75 | 6
2030/31 | 137.75 | 59.75 | 6
2030/31 | 138.25 | 59.75 | 10
2030/31 | 138.75 | 59.75 | 6
2030/31 | 139.25 | 59.75 | 12
2030/31 | 139.75 | 59.75 | 6
2030/31 | 140.25 | 59.75 | 13
2030/31 | 140.75 | 59.75 | 8
2030/31 | 141.25 | 59.75 | 11
2030/31 | 141.75 | 59.75 | 6
2030/31 | 142.25 | 59.75 | 11
2030/31 | 142.75 | 59.75 | 6
2030/31 | 143.25 | 59.75 | 17
2030/31 | 143.75 | 59.75 | 8
2030/31 | 144.25 | 59.75 | 16
2030/31 | 144.75 | 59.75 | 5
2030/31 | 145.25 | 59.75 | 9
2030/31 | 145.75 | 59.75 | 17
2030/31 | 146.25 | 59.75 | 15
2030/31 | 146.75 | 59.75 | 17
2030/31 | 147.25 | 59.75 | 13
2030/31 | 147.75 | 59.75 | 7
2030/31 | 148.25 | 59.75 | 13
2030/31 | 148.75 | 59.75 | 15
2030/31 | 149.25 | 59.75 | 21
2030/31 | 149.75 | 59.75 | 15
2030/31 | 150.25 | 59.75 | 15
2030/31 | 150.75 | 59.75 | 17
2030/31 | 151.25 | 59.75 | 19
2030/31 | 151.75 | 59.75 | 19
2030/31 | 152.25 | 59.75 | 16
2030/31 | 152.75 | 59.75 | 20
2030/31 | 153.25 | 59.75 | 13
2030/31 | 153.75 | 59.75 | 23
2030/31 | 154.25 | 59.75 | 20
2030/31 | 154.75 | 59.75 | 18
2030/31 | 155.25 | 59.75 | 19
2030/31 | 155.75 | 59.75 | 22
2030/31 | 156.25 | 59.75 | 18
2030/31 | 156.75 | 59.75 | 22
2030/31 | 157.25 | 59.75 | 22
2030/31 | 157.75 | 59.75 | 21
2030/31 | 158.25 | 59.75 | 18
2030/31 | 158.75 | 59.75 | 9
2030/31 | 159.25 | 59.75 | 22
2030/31 | 159.75 | 59.75 | 33
2030/31 | 160.25 | 59.75 | 17
2030/31 | 160.75 | 59.75 | 31
2030/31 | 161.25 | 59.75 | 19
2030/31 | 161.75 | 59.75 | 32
2030/31 | 162.25 | 59.75 | 28
2030/31 | 162.75 | 59.75 | 23
2030/31 | 163.25 | 59.75 | 25
2030/31 | 163.75 | 59.75 | 27
2030/31 | 164.25 | 59.75 | 24
2030/31 | 164.75 | 59.75 | 30
2030/31 | 165.25 | 59.75 | 26
2030/31 | 165.75 | 59.75 | 27
2030/31 | 166.25 | 59.75 | 25
2030/31 | 166.75 | 59.75 | 32
2030/31 | 167.25 | 59.75 | 29
2030/31 | 167.75 | 59.75 | 29
2030/31 | 168.25 | 59.75 | 38
2030/31 | 168.75 | 59.75 | 29
2030/31 | 169.25 | 59.75 | 28
2030/31 | 169.75 | 59.75 | 30
2030/31 | 170.25 | 59.75 | 28
2030/31 | 170.75 | 59.75 | 27
2030/31 | 171.25 | 59.75 | 23
2030/31 | 171.75 | 59.75 | 33
2030/31 | 172.25 | 59.75 | 31
2030/31 | 172.75 | 59.75 | 36
2030/31 | 173.25 | 59.75 | 28
2030/31 | 173.75 | 59.75 | 34
2030/31 | 174.25 | 59.75 | 34
2030/31 | 174.75 | 59.75 | 30
2030/31 | 175.25 | 59.75 | 36
2030/31 | 175.75 | 59.75 | 35
2030/31 | 176.25 | 59.75 | 40
2030/31 | 176.75 | 59.75 | 30
2030/31 | 177.25 | 59.75 | 35
2030/31 | 177.75 | 59.75 | 29
2030/31 | 178.25 | 59.75 | 35
2030/31 | 178.75 | 59.75 | 27
2030/31 | 179.25 | 59.75 | 50
2030/31 | 179.75 | 59.75 | 29
2030/31 | 180.25 | 59.75 | 36
2030/31 | 180.75 | 59.75 | 44
2030/31 | 181.25 | 59.75 | 38
2030/31 | 181.75 | 59.75 | 36
2030/31 | 182.25 | 59.75 | 44
2030/31 | 182.75 | 59.75 | 31
2030/31 | 183.25 | 59.75 | 40
2030/31 | 183.75 | 59.75 | 37
2030/31 | 184.25 | 59.75 | 42
2030/31 | 184.75 | 59.75 | 49
2030/31 | 185.25 | 59.75 | 43
2030/31 | 185.75 | 59.75 | 36
2030/31 | 186.25 | 59.75 | 33
2030/31 | 186.75 | 59.75 | 43
2030/31 | 187.25 | 59.75 | 44
2030/31 | 187.75 | 59.75 | 41
2030/31 | 188.25 | 59.75 | 38
2030/31 | 188.75 | 59.75 | 38
2030/31 | 189.25 | 59.75 | 47
2030/31 | 189.75 | 59.75 | 41
2030/31 | 190.25 | 59.75 | 41
2030/31 | 190.75 | 59.75 | 52
2030/31 | 191.25 | 59.75 | 38
2030/31 | 191.75 | 59.75 | 41
2030/31 | 192.25 | 59.75 | 40
2030/31 | 192.75 | 59.75 | 50
2030/31 | 193.25 | 59.75 | 39
2030/31 | 193.75 | 59.75 | 49
2030/31 | 194.25 | 59.75 | 38
2030/31 | 194.75 | 59.75 | 37
2030/31 | 195.25 | 59.75 | 40
2030/31 | 195.75 | 59.75 | 44
2030/31 | 196.25 | 59.75 | 46
2030/31 | 196.75 | 59.75 | 53
2030/31 | 197.25 | 59.75 | 38
2030/31 | 197.75 | 59.75 | 50
2030/31 | 198.25 | 59.75 | 41
2030/31 | 198.75 | 59.75 | 43
2030/31 | 199.25 | 59.75 | 35
2030/31 | 199.75 | 59.75 | 43
2030/31 | 200.25 | 59.75 | 39
2030/31 | 200.75 | 59.75 | 43
2030/31 | 201.25 | 59.75 | 61
2030/31 | 201.75 | 59.75 | 42
2030/31 | 202.25 | 59.75 | 47
2030/31 | 202.75 | 59.75 | 58
2030/31 | 203.25 | 59.75 | 52
2030/31 | 203.75 | 59.75 | 48
2030/31 | 204.25 | 59.75 | 52
2030/31 | 204.75 | 59.75 | 42
2030/31 | 205.25 | 59.75 | 54
2030/31 | 205.75 | 59.75 | 48
2030/31 | 206.25 | 59.75 | 56
2030/31 | 206.75 | 59.75 | 45
2030/31 | 207.25 | 59.75 | 49
2030/31 | 207.75 | 59.75 | 50
2030/31 | 208.25 | 59.75 | 39
2030/31 | 208.75 | 59.75 | 40
2030/31 | 209.25 | 59.75 | 55
2030/31 | 209.75 | 59.75 | 51
2030/31 | 210.25 | 59.75 | 42
2030/31 | 210.75 | 59.75 | 50
2030/31 | 211.25 | 59.75 | 41
2030/31 | 211.75 | 59.75 | 54
2030/31 | 212.25 | 59.75 | 57
2030/31 | 212.75 | 59.75 | 44
2030/31 | 213.25 | 59.75 | 60
2030/31 | 213.75 | 59.75 | 62
2030/31 | 214.25 | 59.75 | 52
2030/31 | 214.75 | 59.75 | 41
2030/31 | 215.25 | 59.75 | 51
2030/31 | 215.75 | 59.75 | 61
2030/31 | 216.25 | 59.75 | 48
2030/31 | 216.75 | 59.75 | 63
2030/31 | 217.25 | 59.75 | 52
2030/31 | 217.75 | 59.75 | 66
2030/31 | 218.25 | 59.75 | 53
2030/31 | 218.75 | 59.75 | 53
2030/31 | 219.25 | 59.75 | 48
2030/31 | 219.75 | 59.75 | 40
2030/31 | 220.25 | 59.75 | 61
2030/31 | 220.75 | 59.75 | 68
2030/31 | 221.25 | 59.75 | 48
2030/31 | 221.75 | 59.75 | 42
2030/31 | 222.25 | 59.75 | 51
2030/31 | 222.75 | 59.75 | 54
2030/31 | 223.25 | 59.75 | 42
2030/31 | 223.75 | 59.75 | 41
2030/31 | 224.25 | 59.75 | 55
2030/31 | 224.75 | 59.75 | 52
2030/31 | 225.25 | 59.75 | 47
2030/31 | 225.75 | 59.75 | 60
2030/31 | 226.25 | 59.75 | 46
2030/31 | 226.75 | 59.75 | 58
2030/31 | 227.25 | 59.75 | 78
2030/31 | 227.75 | 59.75 | 59
2030/31 | 228.25 | 59.75 | 48
2030/31 | 228.75 | 59.75 | 60
2030/31 | 229.25 | 59.75 | 58
2030/31 | 229.75 | 59.75 | 60
2030/31 | 230.25 | 59.75 | 55
2030/31 | 230.75 | 59.75 | 55
2030/31 | 231.25 | 59.75 | 47
2030/31 | 231.75 | 59.75 | 54
2030/31 | 232.25 | 59.75 | 52
2030/31 | 232.75 | 59.75 | 56
2030/31 | 233.25 | 59.75 | 65
2030/31 | 233.75 | 59.75 | 57
2030/31 | 234.25 | 59.75 | 64
2030/31 | 234.75 | 59.75 | 57
2030/31 | 235.25 | 59.75 | 62
2030/31 | 235.75 | 59.75 | 70
2030/31 | 236.25 | 59.75 | 49
2030/31 | 236.75 | 59.75 | 55
2030/31 | 237.25 | 59.75 | 54
2030/31 | 237.75 | 59.75 | 65
2030/31 | 238.25 | 59.75 | 59
2030/31 | 238.75 | 59.75 | 57
2030/31 | 239.25 | 59.75 | 47
2030/31 | 239.75 | 59.75 | 59
2030/31 | 240.25 | 59.75 | 50
2030/31 | 240.75 | 59.75 | 68
2030/31 | 241.25 | 59.75 | 50
2030/31 | 241.75 | 59.75 | 55
2030/31 | 242.25 | 59.75 | 59
2030/31 | 242.75 | 59.75 | 57
2030/31 | 243.25 | 59.75 | 64
2030/31 | 243.75 | 59.75 | 51
2030/31 | 244.25 | 59.75 | 55
2030/31 | 244.75 | 59.75 | 60
2030/31 | 245.25 | 59.75 | 58
2030/31 | 245.75 | 59.75 | 53
2030/31 | 246.25 | 59.75 | 56
2030/31 | 246.75 | 59.75 | 57
2030/31 | 247.25 | 59.75 | 54
2030/31 | 247.75 | 59.75 | 48
2030/31 | 248.25 | 59.75 | 58
2030/31 | 248.75 | 59.75 | 65
2030/31 | 249.25 | 59.75 | 61
2030/31 | 249.75 | 59.75 | 54
2030/31 | 250.25 | 59.75 | 60
2030/31 | 250.75 | 59.75 | 50
2030/31 | 251.25 | 59.75 | 58
2030/31 | 251.75 | 59.75 | 61
2030/31 | 252.25 | 59.75 | 58
2030/31 | 252.75 | 59.75 | 48
2030/31 | 253.25 | 59.75 | 48
2030/31 | 253.75 | 59.75 | 55
2030/31 | 254.25 | 59.75 | 60
2030/31 | 254.75 | 59.75 | 39
2030/31 | 255.25 | 59.75 | 61
2030/31 | 255.75 | 59.75 | 56
2030/31 | 256.25 | 59.75 | 68
2030/31 | 256.75 | 59.75 | 51
2030/31 | 257.25 | 59.75 | 52
2030/31 | 257.75 | 59.75 | 53
2030/31 | 258.25 | 59.75 | 40
2030/31 | 258.75 | 59.75 | 59
2030/31 | 259.25 | 59.75 | 61
2030/31 | 259.75 | 59.75 | 46
2030/31 | 260.25 | 59.75 | 52
2030/31 | 260.75 | 59.75 | 57
2030/31 | 261.25 | 59.75 | 53
2030/31 | 261.75 | 59.75 | 46
2030/31 | 262.25 | 59.75 | 47
2030/31 | 262.75 | 59.75 | 48
2030/31 | 263.25 | 59.75 | 52
2030/31 | 263.75 | 59.75 | 52
2030/31 | 264.25 | 59.75 | 46
2030/31 | 264.75 | 59.75 | 48
2030/31 | 265.25 | 59.75 | 55
2030/31 | 265.75 | 59.75 | 38
2030/31 | 266.25 | 59.75 | 48
2030/31 | 266.75 | 59.75 | 43
2030/31 | 267.25 | 59.75 | 53
2030/31 | 267.75 | 59.75 | 50
2030/31 | 268.25 | 59.75 | 55
2030/31 | 268.75 | 59.75 | 44
2030/31 | 269.25 | 59.75 | 43
2030/31 | 269.75 | 59.75 | 49
2030/31 | 270.25 | 59.75 | 32
2030/31 | 270.75 | 59.75 | 47
2030/31 | 271.25 | 59.75 | 37
2030/31 | 271.75 | 59.75 | 38
2030/31 | 272.25 | 59.75 | 37
2030/31 | 272.75 | 59.75 | 39
2030/31 | 273.25 | 59.75 | 43
2030/31 | 273.75 | 59.75 | 41
2030/31 | 274.25 | 59.75 | 46
2030/31 | 274.75 | 59.75 | 44
2030/31 | 275.25 | 59.75 | 39
2030/31 | 275.75 | 59.75 | 26
2030/31 | 276.25 | 59.75 | 41
2030/31 | 276.75 | 59.75 | 39
2030/31 | 277.25 | 59.75 | 28
2030/31 | 277.75 | 59.75 | 31
2030/31 | 278.25 | 59.75 | 37
2030/31 | 278.75 | 59.75 | 39
2030/31 | 279.25 | 59.75 | 38
2030/31 | 279.75 | 59.75 | 39
2030/31 | 280.25 | 59.75 | 31
2030/31 | 280.75 | 59.75 | 31
2030/31 | 281.25 | 59.75 | 41
2030/31 | 281.75 | 59.75 | 29
2030/31 | 282.25 | 59.75 | 28
2030/31 | 282.75 | 59.75 | 38
2030/31 | 283.25 | 59.75 | 40
2030/31 | 283.75 | 59.75 | 44
2030/31 | 284.25 | 59.75 | 33
2030/31 | 284.75 | 59.75 | 36
2030/31 | 285.25 | 59.75 | 18
2030/31 | 285.75 | 59.75 | 31
2030/31 | 286.25 | 59.75 | 39
2030/31 | 286.75 | 59.75 | 25
2030/31 | 287.25 | 59.75 | 32
2030/31 | 287.75 | 59.75 | 29
2030/31 | 288.25 | 59.75 | 25
2030/31 | 288.75 | 59.75 | 22
2030/31 | 289.25 | 59.75 | 19
2030/31 | 289.75 | 59.75 | 25
2030/31 | 290.25 | 59.75 | 26
2030/31 | 290.75 | 59.75 | 31
2030/31 | 291.25 | 59.75 | 31
2030/31 | 291.75 | 59.75 | 23
2030/31 | 292.25 | 59.75 | 24
2030/31 | 292.75 | 59.75 | 18
2030/31 | 293.25 | 59.75 | 22
2030/31 | 293.75 | 59.75 | 26
2030/31 | 294.25 | 59.75 | 25
2030/31 | 294.75 | 59.75 | 21
2030/31 | 295.25 | 59.75 | 36
2030/31 | 295.75 | 59.75 | 16
2030/31 | 296.25 | 59.75 | 23
2030/31 | 296.75 | 59.75 | 21
2030/31 | 297.25 | 59.75 | 19
2030/31 | 297.75 | 59.75 | 14
2030/31 | 298.25 | 59.75 | 13
2030/31 | 298.75 | 59.75 | 22
2030/31 | 299.25 | 59.75 | 18
2030/31 | 299.75 | 59.75 | 5
2030/31 | 300.25 | 59.75 | 13
2030/31 | 300.75 | 59.75 | 18
2030/31 | 301.25 | 59.75 | 14
2030/31 | 301.75 | 59.75 | 23
2030/31 | 302.25 | 59.75 | 22
2030/31 | 302.75 | 59.75 | 19
2030/31 | 303.25 | 59.75 | 19
2030/31 | 303.75 | 59.75 | 14
2030/31 | 304.25 | 59.75 | 23
2030/31 | 304.75 | 59.75 | 9
2030/31 | 305.25 | 59.75 | 11
2030/31 | 305.75 | 59.75 | 11
2030/31 | 306.25 | 59.75 | 16
2030/31 | 306.75 | 59.75 | 17
2030/31 | 307.25 | 59.75 | 15
2030/31 | 307.75 | 59.75 | 13
2030/31 | 308.25 | 59.75 | 6
2030/31 | 308.75 | 59.75 | 13
2030/31 | 309.25 | 59.75 | 11
2030/31 | 309.75 | 59.75 | 9
2030/31 | 310.25 | 59.75 | 12
2030/31 | 310.75 | 59.75 | 8
2030/31 | 311.25 | 59.75 | 10
2030/31 | 311.75 | 59.75 | 5
2030/31 | 312.25 | 59.75 | 6
2030/31 | 312.75 | 59.75 | 10
2030/31 | 313.25 | 59.75 | 14
2030/31 | 313.75 | 59.75 | 10
2030/31 | 314.25 | 59.75 | 8
2030/31 | 314.75 | 59.75 | 7
2030/31 | 315.25 | 59.75 | 7
2030/31 | 315.75 | 59.75 | 9
2030/31 | 316.25 | 59.75 | 13
2030/31 | 316.75 | 59.75 | 8
2030/31 | 317.25 | 59.75 | 6
2030/31 | 317.75 | 59.75 | 6
2030/31 | 318.25 | 59.75 | 6
2030/31 | 318.75 | 59.75 | 8
2030/31 | 319.25 | 59.75 | 7
2030/31 | 319.75 | 59.75 | 9
2030/31 | 320.25 | 59.75 | 9
2030/31 | 320.75 | 59.75 | 3
2030/31 | 321.25 | 59.75 | 2
2030/31 | 321.75 | 59.75 | 2
2030/31 | 322.25 | 59.75 | 3
2030/31 | 322.75 | 59.75 | 5
2030/31 | 323.25 | 59.75 | 7
2030/31 | 323.75 | 59.75 | 6
2030/31 | 324.25 | 59.75 | 5
2030/31 | 324.75 | 59.75 | 4
2030/31 | 325.25 | 59.75 | 8
2030/31 | 325.75 | 59.75 | 6
2030/31 | 326.25 | 59.75 | 2
2030/31 | 326.75 | 59.75 | 5
2030/31 | 327.25 | 59.75 | 1
2030/31 | 327.75 | 59.75 | 2
2030/31 | 328.25 | 59.75 | 6
2030/31 | 328.75 | 59.75 | 5
2030/31 | 329.25 | 59.75 | 2
2030/31 | 329.75 | 59.75 | 4
2030/31 | 330.25 | 59.75 | 2
2030/31 | 330.75 | 59.75 | 2
2030/31 | 331.25 | 59.75 | 5
2030/31 | 331.75 | 59.75 | 5
2030/31 | 332.25 | 59.75 | 7
2030/31 | 332.75 | 59.75 | 4
2030/31 | 333.25 | 59.75 | 2
2030/31 | 334.25 | 59.75 | 3
2030/31 | 334.75 | 59.75 | 3
2030/31 | 335.25 | 59.75 | 1
2030/31 | 335.75 | 59.75 | 3
2030/31 | 336.25 | 59.75 | 3
2030/31 | 336.75 | 59.75 | 7
2030/31 | 337.25 | 59.75 | 4
2030/31 | 337.75 | 59.75 | 3
2030/31 | 338.25 | 59.75 | 2
2030/31 | 338.75 | 59.75 | 4
2030/31 | 339.25 | 59.75 | 5
2030/31 | 339.75 | 59.75 | 1
2030/31 | 340.25 | 59.75 | 4
2030/31 | 340.75 | 59.75 | 6
2030/31 | 341.75 | 59.75 | 4
2030/31 | 342.25 | 59.75 | 1
2030/31 | 343.25 | 59.75 | 1
2030/31 | 344.25 | 59.75 | 1
2030/31 | 344.75 | 59.75 | 4
2030/31 | 345.25 | 59.75 | 2
2030/31 | 345.75 | 59.75 | 1
2030/31 | 346.25 | 59.75 | 1
2030/31 | 348.25 | 59.75 | 2
2030/31 | 348.75 | 59.75 | 2
2030/31 | 349.25 | 59.75 | 1
2030/31 | 349.75 | 59.75 | 1
2030/31 | 350.25 | 59.75 | 1
2030/31 | 350.75 | 59.75 | 1
2030/31 | 351.25 | 59.75 | 1
2030/31 | 351.75 | 59.75 | 3
2030/31 | 352.25 | 59.75 | 1
2030/31 | 353.75 | 59.75 | 1
2030/31 | 354.75 | 59.75 | 1
2030/31 | 355.75 | 59.75 | 1
2030/31 | 356.25 | 59.75 | 1
2030/31 | 357.25 | 59.75 | 1
2030/31 | 358.25 | 59.75 | 1
2030/31 | 358.75 | 59.75 | 1
2030/31 | 360.75 | 59.75 | 1
2030/31 | 361.25 | 59.75 | 1
2030/31 | 361.75 | 59.75 | 1
2030/31 | 363.25 | 59.75 | 1
2030/31 | 364.25 | 59.75 | 1
2030/31 | 367.75 | 59.75 | 2
2030/31 | 368.75 | 59.75 | 1
2030/31 | 369.25 | 59.75 | 1
2030/31 | 374.25 | 59.75 | 2
2030/31 | 375.25 | 59.75 | 1
2030/31 | 380.25 | 59.75 | 1
2030/31 | 381.25 | 59.75 | 1
2030/31 | 385.25 | 59.75 | 1
2030/31 | 395.75 | 59.75 | 1
2030/31 | 404.75 | 59.75 | 1
2030/31 | 421.25 | 59.75 | 1
2030/31 | 422.25 | 59.75 | 1
2030/31 | 84.25 | 60.25 | 1
2030/31 | 87.25 | 60.25 | 1
2030/31 | 91.75 | 60.25 | 1
2030/31 | 93.75 | 60.25 | 2
2030/31 | 94.75 | 60.25 | 1
2030/31 | 99.25 | 60.25 | 1
2030/31 | 101.75 | 60.25 | 1
2030/31 | 103.75 | 60.25 | 1
2030/31 | 105.75 | 60.25 | 2
2030/31 | 106.25 | 60.25 | 1
2030/31 | 107.25 | 60.25 | 2
2030/31 | 108.25 | 60.25 | 1
2030/31 | 108.75 | 60.25 | 1
2030/31 | 109.25 | 60.25 | 1
2030/31 | 109.75 | 60.25 | 1
2030/31 | 110.75 | 60.25 | 1
2030/31 | 111.25 | 60.25 | 3
2030/31 | 112.75 | 60.25 | 6
2030/31 | 113.25 | 60.25 | 2
2030/31 | 113.75 | 60.25 | 1
2030/31 | 114.25 | 60.25 | 5
2030/31 | 115.25 | 60.25 | 5
2030/31 | 115.75 | 60.25 | 4
2030/31 | 116.25 | 60.25 | 2
2030/31 | 116.75 | 60.25 | 4
2030/31 | 117.25 | 60.25 | 3
2030/31 | 118.25 | 60.25 | 1
2030/31 | 118.75 | 60.25 | 3
2030/31 | 119.25 | 60.25 | 1
2030/31 | 119.75 | 60.25 | 4
2030/31 | 120.25 | 60.25 | 2
2030/31 | 120.75 | 60.25 | 2
2030/31 | 121.25 | 60.25 | 2
2030/31 | 121.75 | 60.25 | 6
2030/31 | 122.25 | 60.25 | 2
2030/31 | 122.75 | 60.25 | 1
2030/31 | 123.25 | 60.25 | 1
2030/31 | 123.75 | 60.25 | 3
2030/31 | 124.25 | 60.25 | 5
2030/31 | 124.75 | 60.25 | 2
2030/31 | 125.25 | 60.25 | 1
2030/31 | 125.75 | 60.25 | 6
2030/31 | 126.25 | 60.25 | 6
2030/31 | 126.75 | 60.25 | 6
2030/31 | 127.25 | 60.25 | 3
2030/31 | 127.75 | 60.25 | 4
2030/31 | 128.25 | 60.25 | 4
2030/31 | 129.25 | 60.25 | 6
2030/31 | 129.75 | 60.25 | 3
2030/31 | 130.25 | 60.25 | 4
2030/31 | 130.75 | 60.25 | 3
2030/31 | 131.25 | 60.25 | 8
2030/31 | 131.75 | 60.25 | 3
2030/31 | 132.25 | 60.25 | 7
2030/31 | 132.75 | 60.25 | 1
2030/31 | 133.25 | 60.25 | 7
2030/31 | 133.75 | 60.25 | 7
2030/31 | 134.25 | 60.25 | 8
2030/31 | 134.75 | 60.25 | 5
2030/31 | 135.25 | 60.25 | 8
2030/31 | 135.75 | 60.25 | 8
2030/31 | 136.25 | 60.25 | 3
2030/31 | 136.75 | 60.25 | 3
2030/31 | 137.25 | 60.25 | 8
2030/31 | 137.75 | 60.25 | 7
2030/31 | 138.25 | 60.25 | 13
2030/31 | 138.75 | 60.25 | 14
2030/31 | 139.25 | 60.25 | 12
2030/31 | 139.75 | 60.25 | 10
2030/31 | 140.25 | 60.25 | 5
2030/31 | 140.75 | 60.25 | 9
2030/31 | 141.25 | 60.25 | 13
2030/31 | 141.75 | 60.25 | 9
2030/31 | 142.25 | 60.25 | 11
2030/31 | 142.75 | 60.25 | 4
2030/31 | 143.25 | 60.25 | 9
2030/31 | 143.75 | 60.25 | 8
2030/31 | 144.25 | 60.25 | 8
2030/31 | 144.75 | 60.25 | 14
2030/31 | 145.25 | 60.25 | 11
2030/31 | 145.75 | 60.25 | 13
2030/31 | 146.25 | 60.25 | 8
2030/31 | 146.75 | 60.25 | 13
2030/31 | 147.25 | 60.25 | 17
2030/31 | 147.75 | 60.25 | 9
2030/31 | 148.25 | 60.25 | 12
2030/31 | 148.75 | 60.25 | 14
2030/31 | 149.25 | 60.25 | 14
2030/31 | 149.75 | 60.25 | 18
2030/31 | 150.25 | 60.25 | 16
2030/31 | 150.75 | 60.25 | 19
2030/31 | 151.25 | 60.25 | 16
2030/31 | 151.75 | 60.25 | 25
2030/31 | 152.25 | 60.25 | 16
2030/31 | 152.75 | 60.25 | 13
2030/31 | 153.25 | 60.25 | 19
2030/31 | 153.75 | 60.25 | 17
2030/31 | 154.25 | 60.25 | 14
2030/31 | 154.75 | 60.25 | 16
2030/31 | 155.25 | 60.25 | 14
2030/31 | 155.75 | 60.25 | 15
2030/31 | 156.25 | 60.25 | 23
2030/31 | 156.75 | 60.25 | 19
2030/31 | 157.25 | 60.25 | 25
2030/31 | 157.75 | 60.25 | 24
2030/31 | 158.25 | 60.25 | 16
2030/31 | 158.75 | 60.25 | 21
2030/31 | 159.25 | 60.25 | 20
2030/31 | 159.75 | 60.25 | 27
2030/31 | 160.25 | 60.25 | 18
2030/31 | 160.75 | 60.25 | 22
2030/31 | 161.25 | 60.25 | 20
2030/31 | 161.75 | 60.25 | 19
2030/31 | 162.25 | 60.25 | 20
2030/31 | 162.75 | 60.25 | 25
2030/31 | 163.25 | 60.25 | 23
2030/31 | 163.75 | 60.25 | 24
2030/31 | 164.25 | 60.25 | 27
2030/31 | 164.75 | 60.25 | 24
2030/31 | 165.25 | 60.25 | 25
2030/31 | 165.75 | 60.25 | 26
2030/31 | 166.25 | 60.25 | 24
2030/31 | 166.75 | 60.25 | 25
2030/31 | 167.25 | 60.25 | 20
2030/31 | 167.75 | 60.25 | 26
2030/31 | 168.25 | 60.25 | 17
2030/31 | 168.75 | 60.25 | 22
2030/31 | 169.25 | 60.25 | 28
2030/31 | 169.75 | 60.25 | 35
2030/31 | 170.25 | 60.25 | 22
2030/31 | 170.75 | 60.25 | 42
2030/31 | 171.25 | 60.25 | 31
2030/31 | 171.75 | 60.25 | 37
2030/31 | 172.25 | 60.25 | 24
2030/31 | 172.75 | 60.25 | 34
2030/31 | 173.25 | 60.25 | 44
2030/31 | 173.75 | 60.25 | 42
2030/31 | 174.25 | 60.25 | 23
2030/31 | 174.75 | 60.25 | 30
2030/31 | 175.25 | 60.25 | 53
2030/31 | 175.75 | 60.25 | 32
2030/31 | 176.25 | 60.25 | 34
2030/31 | 176.75 | 60.25 | 34
2030/31 | 177.25 | 60.25 | 35
2030/31 | 177.75 | 60.25 | 44
2030/31 | 178.25 | 60.25 | 41
2030/31 | 178.75 | 60.25 | 35
2030/31 | 179.25 | 60.25 | 42
2030/31 | 179.75 | 60.25 | 28
2030/31 | 180.25 | 60.25 | 37
2030/31 | 180.75 | 60.25 | 29
2030/31 | 181.25 | 60.25 | 36
2030/31 | 181.75 | 60.25 | 36
2030/31 | 182.25 | 60.25 | 43
2030/31 | 182.75 | 60.25 | 25
2030/31 | 183.25 | 60.25 | 37
2030/31 | 183.75 | 60.25 | 26
2030/31 | 184.25 | 60.25 | 42
2030/31 | 184.75 | 60.25 | 35
2030/31 | 185.25 | 60.25 | 39
2030/31 | 185.75 | 60.25 | 35
2030/31 | 186.25 | 60.25 | 42
2030/31 | 186.75 | 60.25 | 40
2030/31 | 187.25 | 60.25 | 39
2030/31 | 187.75 | 60.25 | 48
2030/31 | 188.25 | 60.25 | 40
2030/31 | 188.75 | 60.25 | 39
2030/31 | 189.25 | 60.25 | 34
2030/31 | 189.75 | 60.25 | 41
2030/31 | 190.25 | 60.25 | 32
2030/31 | 190.75 | 60.25 | 38
2030/31 | 191.25 | 60.25 | 33
2030/31 | 191.75 | 60.25 | 52
2030/31 | 192.25 | 60.25 | 39
2030/31 | 192.75 | 60.25 | 41
2030/31 | 193.25 | 60.25 | 33
2030/31 | 193.75 | 60.25 | 39
2030/31 | 194.25 | 60.25 | 49
2030/31 | 194.75 | 60.25 | 35
2030/31 | 195.25 | 60.25 | 37
2030/31 | 195.75 | 60.25 | 52
2030/31 | 196.25 | 60.25 | 39
2030/31 | 196.75 | 60.25 | 46
2030/31 | 197.25 | 60.25 | 37
2030/31 | 197.75 | 60.25 | 26
2030/31 | 198.25 | 60.25 | 41
2030/31 | 198.75 | 60.25 | 37
2030/31 | 199.25 | 60.25 | 53
2030/31 | 199.75 | 60.25 | 50
2030/31 | 200.25 | 60.25 | 43
2030/31 | 200.75 | 60.25 | 41
2030/31 | 201.25 | 60.25 | 45
2030/31 | 201.75 | 60.25 | 42
2030/31 | 202.25 | 60.25 | 46
2030/31 | 202.75 | 60.25 | 25
2030/31 | 203.25 | 60.25 | 39
2030/31 | 203.75 | 60.25 | 37
2030/31 | 204.25 | 60.25 | 39
2030/31 | 204.75 | 60.25 | 46
2030/31 | 205.25 | 60.25 | 35
2030/31 | 205.75 | 60.25 | 42
2030/31 | 206.25 | 60.25 | 40
2030/31 | 206.75 | 60.25 | 57
2030/31 | 207.25 | 60.25 | 42
2030/31 | 207.75 | 60.25 | 43
2030/31 | 208.25 | 60.25 | 41
2030/31 | 208.75 | 60.25 | 46
2030/31 | 209.25 | 60.25 | 42
2030/31 | 209.75 | 60.25 | 46
2030/31 | 210.25 | 60.25 | 54
2030/31 | 210.75 | 60.25 | 48
2030/31 | 211.25 | 60.25 | 47
2030/31 | 211.75 | 60.25 | 41
2030/31 | 212.25 | 60.25 | 37
2030/31 | 212.75 | 60.25 | 37
2030/31 | 213.25 | 60.25 | 45
2030/31 | 213.75 | 60.25 | 47
2030/31 | 214.25 | 60.25 | 38
2030/31 | 214.75 | 60.25 | 57
2030/31 | 215.25 | 60.25 | 54
2030/31 | 215.75 | 60.25 | 49
2030/31 | 216.25 | 60.25 | 45
2030/31 | 216.75 | 60.25 | 50
2030/31 | 217.25 | 60.25 | 54
2030/31 | 217.75 | 60.25 | 54
2030/31 | 218.25 | 60.25 | 64
2030/31 | 218.75 | 60.25 | 54
2030/31 | 219.25 | 60.25 | 42
2030/31 | 219.75 | 60.25 | 49
2030/31 | 220.25 | 60.25 | 52
2030/31 | 220.75 | 60.25 | 38
2030/31 | 221.25 | 60.25 | 43
2030/31 | 221.75 | 60.25 | 52
2030/31 | 222.25 | 60.25 | 48
2030/31 | 222.75 | 60.25 | 55
2030/31 | 223.25 | 60.25 | 60
2030/31 | 223.75 | 60.25 | 42
2030/31 | 224.25 | 60.25 | 49
2030/31 | 224.75 | 60.25 | 49
2030/31 | 225.25 | 60.25 | 57
2030/31 | 225.75 | 60.25 | 53
2030/31 | 226.25 | 60.25 | 73
2030/31 | 226.75 | 60.25 | 67
2030/31 | 227.25 | 60.25 | 48
2030/31 | 227.75 | 60.25 | 52
2030/31 | 228.25 | 60.25 | 53
2030/31 | 228.75 | 60.25 | 43
2030/31 | 229.25 | 60.25 | 64
2030/31 | 229.75 | 60.25 | 57
2030/31 | 230.25 | 60.25 | 54
2030/31 | 230.75 | 60.25 | 46
2030/31 | 231.25 | 60.25 | 58
2030/31 | 231.75 | 60.25 | 58
2030/31 | 232.25 | 60.25 | 53
2030/31 | 232.75 | 60.25 | 48
2030/31 | 233.25 | 60.25 | 65
2030/31 | 233.75 | 60.25 | 62
2030/31 | 234.25 | 60.25 | 64
2030/31 | 234.75 | 60.25 | 67
2030/31 | 235.25 | 60.25 | 55
2030/31 | 235.75 | 60.25 | 51
2030/31 | 236.25 | 60.25 | 58
2030/31 | 236.75 | 60.25 | 57
2030/31 | 237.25 | 60.25 | 53
2030/31 | 237.75 | 60.25 | 69
2030/31 | 238.25 | 60.25 | 51
2030/31 | 238.75 | 60.25 | 74
2030/31 | 239.25 | 60.25 | 57
2030/31 | 239.75 | 60.25 | 68
2030/31 | 240.25 | 60.25 | 71
2030/31 | 240.75 | 60.25 | 53
2030/31 | 241.25 | 60.25 | 65
2030/31 | 241.75 | 60.25 | 67
2030/31 | 242.25 | 60.25 | 63
2030/31 | 242.75 | 60.25 | 53
2030/31 | 243.25 | 60.25 | 49
2030/31 | 243.75 | 60.25 | 71
2030/31 | 244.25 | 60.25 | 60
2030/31 | 244.75 | 60.25 | 65
2030/31 | 245.25 | 60.25 | 61
2030/31 | 245.75 | 60.25 | 51
2030/31 | 246.25 | 60.25 | 57
2030/31 | 246.75 | 60.25 | 53
2030/31 | 247.25 | 60.25 | 61
2030/31 | 247.75 | 60.25 | 57
2030/31 | 248.25 | 60.25 | 60
2030/31 | 248.75 | 60.25 | 57
2030/31 | 249.25 | 60.25 | 66
2030/31 | 249.75 | 60.25 | 51
2030/31 | 250.25 | 60.25 | 56
2030/31 | 250.75 | 60.25 | 35
2030/31 | 251.25 | 60.25 | 54
2030/31 | 251.75 | 60.25 | 65
2030/31 | 252.25 | 60.25 | 50
2030/31 | 252.75 | 60.25 | 50
2030/31 | 253.25 | 60.25 | 56
2030/31 | 253.75 | 60.25 | 57
2030/31 | 254.25 | 60.25 | 48
2030/31 | 254.75 | 60.25 | 47
2030/31 | 255.25 | 60.25 | 49
2030/31 | 255.75 | 60.25 | 56
2030/31 | 256.25 | 60.25 | 49
2030/31 | 256.75 | 60.25 | 62
2030/31 | 257.25 | 60.25 | 45
2030/31 | 257.75 | 60.25 | 54
2030/31 | 258.25 | 60.25 | 54
2030/31 | 258.75 | 60.25 | 73
2030/31 | 259.25 | 60.25 | 52
2030/31 | 259.75 | 60.25 | 51
2030/31 | 260.25 | 60.25 | 53
2030/31 | 260.75 | 60.25 | 43
2030/31 | 261.25 | 60.25 | 57
2030/31 | 261.75 | 60.25 | 53
2030/31 | 262.25 | 60.25 | 55
2030/31 | 262.75 | 60.25 | 53
2030/31 | 263.25 | 60.25 | 44
2030/31 | 263.75 | 60.25 | 51
2030/31 | 264.25 | 60.25 | 49
2030/31 | 264.75 | 60.25 | 49
2030/31 | 265.25 | 60.25 | 48
2030/31 | 265.75 | 60.25 | 53
2030/31 | 266.25 | 60.25 | 43
2030/31 | 266.75 | 60.25 | 40
2030/31 | 267.25 | 60.25 | 45
2030/31 | 267.75 | 60.25 | 38
2030/31 | 268.25 | 60.25 | 45
2030/31 | 268.75 | 60.25 | 37
2030/31 | 269.25 | 60.25 | 41
2030/31 | 269.75 | 60.25 | 28
2030/31 | 270.25 | 60.25 | 31
2030/31 | 270.75 | 60.25 | 54
2030/31 | 271.25 | 60.25 | 49
2030/31 | 271.75 | 60.25 | 42
2030/31 | 272.25 | 60.25 | 38
2030/31 | 272.75 | 60.25 | 36
2030/31 | 273.25 | 60.25 | 40
2030/31 | 273.75 | 60.25 | 38
2030/31 | 274.25 | 60.25 | 48
2030/31 | 274.75 | 60.25 | 48
2030/31 | 275.25 | 60.25 | 27
2030/31 | 275.75 | 60.25 | 37
2030/31 | 276.25 | 60.25 | 36
2030/31 | 276.75 | 60.25 | 34
2030/31 | 277.25 | 60.25 | 45
2030/31 | 277.75 | 60.25 | 34
2030/31 | 278.25 | 60.25 | 46
2030/31 | 278.75 | 60.25 | 32
2030/31 | 279.25 | 60.25 | 36
2030/31 | 279.75 | 60.25 | 29
2030/31 | 280.25 | 60.25 | 37
2030/31 | 280.75 | 60.25 | 50
2030/31 | 281.25 | 60.25 | 29
2030/31 | 281.75 | 60.25 | 25
2030/31 | 282.25 | 60.25 | 33
2030/31 | 282.75 | 60.25 | 44
2030/31 | 283.25 | 60.25 | 32
2030/31 | 283.75 | 60.25 | 43
2030/31 | 284.25 | 60.25 | 27
2030/31 | 284.75 | 60.25 | 42
2030/31 | 285.25 | 60.25 | 37
2030/31 | 285.75 | 60.25 | 28
2030/31 | 286.25 | 60.25 | 32
2030/31 | 286.75 | 60.25 | 36
2030/31 | 287.25 | 60.25 | 31
2030/31 | 287.75 | 60.25 | 29
2030/31 | 288.25 | 60.25 | 28
2030/31 | 288.75 | 60.25 | 19
2030/31 | 289.25 | 60.25 | 30
2030/31 | 289.75 | 60.25 | 23
2030/31 | 290.25 | 60.25 | 31
2030/31 | 290.75 | 60.25 | 31
2030/31 | 291.25 | 60.25 | 21
2030/31 | 291.75 | 60.25 | 19
2030/31 | 292.25 | 60.25 | 19
2030/31 | 292.75 | 60.25 | 32
2030/31 | 293.25 | 60.25 | 18
2030/31 | 293.75 | 60.25 | 24
2030/31 | 294.25 | 60.25 | 20
2030/31 | 294.75 | 60.25 | 22
2030/31 | 295.25 | 60.25 | 26
2030/31 | 295.75 | 60.25 | 21
2030/31 | 296.25 | 60.25 | 25
2030/31 | 296.75 | 60.25 | 28
2030/31 | 297.25 | 60.25 | 20
2030/31 | 297.75 | 60.25 | 19
2030/31 | 298.25 | 60.25 | 19
2030/31 | 298.75 | 60.25 | 23
2030/31 | 299.25 | 60.25 | 16
2030/31 | 299.75 | 60.25 | 27
2030/31 | 300.25 | 60.25 | 17
2030/31 | 300.75 | 60.25 | 19
2030/31 | 301.25 | 60.25 | 17
2030/31 | 301.75 | 60.25 | 13
2030/31 | 302.25 | 60.25 | 20
2030/31 | 302.75 | 60.25 | 20
2030/31 | 303.25 | 60.25 | 16
2030/31 | 303.75 | 60.25 | 15
2030/31 | 304.25 | 60.25 | 17
2030/31 | 304.75 | 60.25 | 17
2030/31 | 305.25 | 60.25 | 24
2030/31 | 305.75 | 60.25 | 15
2030/31 | 306.25 | 60.25 | 13
2030/31 | 306.75 | 60.25 | 4
2030/31 | 307.25 | 60.25 | 19
2030/31 | 307.75 | 60.25 | 18
2030/31 | 308.25 | 60.25 | 9
2030/31 | 308.75 | 60.25 | 10
2030/31 | 309.25 | 60.25 | 13
2030/31 | 309.75 | 60.25 | 13
2030/31 | 310.25 | 60.25 | 14
2030/31 | 310.75 | 60.25 | 8
2030/31 | 311.25 | 60.25 | 11
2030/31 | 311.75 | 60.25 | 9
2030/31 | 312.25 | 60.25 | 11
2030/31 | 312.75 | 60.25 | 15
2030/31 | 313.25 | 60.25 | 13
2030/31 | 313.75 | 60.25 | 7
2030/31 | 314.25 | 60.25 | 14
2030/31 | 314.75 | 60.25 | 7
2030/31 | 315.25 | 60.25 | 4
2030/31 | 315.75 | 60.25 | 8
2030/31 | 316.25 | 60.25 | 9
2030/31 | 316.75 | 60.25 | 11
2030/31 | 317.25 | 60.25 | 6
2030/31 | 317.75 | 60.25 | 7
2030/31 | 318.25 | 60.25 | 7
2030/31 | 318.75 | 60.25 | 7
2030/31 | 319.25 | 60.25 | 4
2030/31 | 319.75 | 60.25 | 5
2030/31 | 320.25 | 60.25 | 5
2030/31 | 320.75 | 60.25 | 4
2030/31 | 321.25 | 60.25 | 5
2030/31 | 321.75 | 60.25 | 10
2030/31 | 322.25 | 60.25 | 6
2030/31 | 322.75 | 60.25 | 5
2030/31 | 323.25 | 60.25 | 7
2030/31 | 323.75 | 60.25 | 4
2030/31 | 324.25 | 60.25 | 6
2030/31 | 324.75 | 60.25 | 4
2030/31 | 325.25 | 60.25 | 7
2030/31 | 325.75 | 60.25 | 7
2030/31 | 326.25 | 60.25 | 3
2030/31 | 326.75 | 60.25 | 3
2030/31 | 327.75 | 60.25 | 6
2030/31 | 328.25 | 60.25 | 6
2030/31 | 328.75 | 60.25 | 7
2030/31 | 329.25 | 60.25 | 3
2030/31 | 329.75 | 60.25 | 3
2030/31 | 330.25 | 60.25 | 2
2030/31 | 330.75 | 60.25 | 2
2030/31 | 331.25 | 60.25 | 4
2030/31 | 331.75 | 60.25 | 3
2030/31 | 332.25 | 60.25 | 4
2030/31 | 332.75 | 60.25 | 7
2030/31 | 333.25 | 60.25 | 1
2030/31 | 333.75 | 60.25 | 2
2030/31 | 334.25 | 60.25 | 3
2030/31 | 334.75 | 60.25 | 3
2030/31 | 335.25 | 60.25 | 5
2030/31 | 335.75 | 60.25 | 5
2030/31 | 336.75 | 60.25 | 6
2030/31 | 337.25 | 60.25 | 1
2030/31 | 337.75 | 60.25 | 3
2030/31 | 338.25 | 60.25 | 5
2030/31 | 338.75 | 60.25 | 3
2030/31 | 339.25 | 60.25 | 2
2030/31 | 339.75 | 60.25 | 2
2030/31 | 340.25 | 60.25 | 3
2030/31 | 340.75 | 60.25 | 2
2030/31 | 341.25 | 60.25 | 4
2030/31 | 341.75 | 60.25 | 1
2030/31 | 342.25 | 60.25 | 1
2030/31 | 342.75 | 60.25 | 3
2030/31 | 343.75 | 60.25 | 1
2030/31 | 344.25 | 60.25 | 2
2030/31 | 344.75 | 60.25 | 2
2030/31 | 345.25 | 60.25 | 4
2030/31 | 345.75 | 60.25 | 3
2030/31 | 346.75 | 60.25 | 1
2030/31 | 347.75 | 60.25 | 2
2030/31 | 348.25 | 60.25 | 1
2030/31 | 352.25 | 60.25 | 2
2030/31 | 353.75 | 60.25 | 2
2030/31 | 354.25 | 60.25 | 1
2030/31 | 355.25 | 60.25 | 1
2030/31 | 359.75 | 60.25 | 3
2030/31 | 360.25 | 60.25 | 1
2030/31 | 362.25 | 60.25 | 1
2030/31 | 362.75 | 60.25 | 1
2030/31 | 363.25 | 60.25 | 1
2030/31 | 366.25 | 60.25 | 1
2030/31 | 366.75 | 60.25 | 1
2030/31 | 368.25 | 60.25 | 1
2030/31 | 368.75 | 60.25 | 1
2030/31 | 377.25 | 60.25 | 1
2030/31 | 396.75 | 60.25 | 1
2030/31 | 91.75 | 60.75 | 1
2030/31 | 96.75 | 60.75 | 1
2030/31 | 98.75 | 60.75 | 1
2030/31 | 99.75 | 60.75 | 1
2030/31 | 101.25 | 60.75 | 1
2030/31 | 102.25 | 60.75 | 1
2030/31 | 103.25 | 60.75 | 1
2030/31 | 103.75 | 60.75 | 2
2030/31 | 104.25 | 60.75 | 1
2030/31 | 105.25 | 60.75 | 1
2030/31 | 105.75 | 60.75 | 2
2030/31 | 106.25 | 60.75 | 1
2030/31 | 106.75 | 60.75 | 1
2030/31 | 107.25 | 60.75 | 1
2030/31 | 107.75 | 60.75 | 2
2030/31 | 108.25 | 60.75 | 3
2030/31 | 108.75 | 60.75 | 1
2030/31 | 109.25 | 60.75 | 2
2030/31 | 109.75 | 60.75 | 1
2030/31 | 110.25 | 60.75 | 1
2030/31 | 110.75 | 60.75 | 1
2030/31 | 111.25 | 60.75 | 1
2030/31 | 112.25 | 60.75 | 1
2030/31 | 112.75 | 60.75 | 6
2030/31 | 113.25 | 60.75 | 1
2030/31 | 113.75 | 60.75 | 2
2030/31 | 114.25 | 60.75 | 1
2030/31 | 114.75 | 60.75 | 4
2030/31 | 115.25 | 60.75 | 1
2030/31 | 115.75 | 60.75 | 1
2030/31 | 116.25 | 60.75 | 2
2030/31 | 116.75 | 60.75 | 2
2030/31 | 117.25 | 60.75 | 2
2030/31 | 117.75 | 60.75 | 1
2030/31 | 118.25 | 60.75 | 1
2030/31 | 118.75 | 60.75 | 1
2030/31 | 119.25 | 60.75 | 1
2030/31 | 119.75 | 60.75 | 5
2030/31 | 120.25 | 60.75 | 1
2030/31 | 120.75 | 60.75 | 4
2030/31 | 121.25 | 60.75 | 3
2030/31 | 121.75 | 60.75 | 6
2030/31 | 122.25 | 60.75 | 4
2030/31 | 122.75 | 60.75 | 2
2030/31 | 123.25 | 60.75 | 7
2030/31 | 123.75 | 60.75 | 4
2030/31 | 124.25 | 60.75 | 4
2030/31 | 124.75 | 60.75 | 1
2030/31 | 125.25 | 60.75 | 6
2030/31 | 125.75 | 60.75 | 4
2030/31 | 126.25 | 60.75 | 6
2030/31 | 126.75 | 60.75 | 3
2030/31 | 127.25 | 60.75 | 5
2030/31 | 127.75 | 60.75 | 3
2030/31 | 128.25 | 60.75 | 2
2030/31 | 128.75 | 60.75 | 7
2030/31 | 129.25 | 60.75 | 6
2030/31 | 129.75 | 60.75 | 8
2030/31 | 130.25 | 60.75 | 8
2030/31 | 130.75 | 60.75 | 14
2030/31 | 131.25 | 60.75 | 8
2030/31 | 131.75 | 60.75 | 4
2030/31 | 132.25 | 60.75 | 4
2030/31 | 132.75 | 60.75 | 4
2030/31 | 133.25 | 60.75 | 9
2030/31 | 133.75 | 60.75 | 4
2030/31 | 134.25 | 60.75 | 6
2030/31 | 134.75 | 60.75 | 5
2030/31 | 135.25 | 60.75 | 5
2030/31 | 135.75 | 60.75 | 6
2030/31 | 136.25 | 60.75 | 9
2030/31 | 136.75 | 60.75 | 6
2030/31 | 137.25 | 60.75 | 10
2030/31 | 137.75 | 60.75 | 11
2030/31 | 138.25 | 60.75 | 9
2030/31 | 138.75 | 60.75 | 8
2030/31 | 139.25 | 60.75 | 9
2030/31 | 139.75 | 60.75 | 6
2030/31 | 140.25 | 60.75 | 10
2030/31 | 140.75 | 60.75 | 8
2030/31 | 141.25 | 60.75 | 8
2030/31 | 141.75 | 60.75 | 13
2030/31 | 142.25 | 60.75 | 6
2030/31 | 142.75 | 60.75 | 7
2030/31 | 143.25 | 60.75 | 9
2030/31 | 143.75 | 60.75 | 13
2030/31 | 144.25 | 60.75 | 15
2030/31 | 144.75 | 60.75 | 13
2030/31 | 145.25 | 60.75 | 11
2030/31 | 145.75 | 60.75 | 8
2030/31 | 146.25 | 60.75 | 12
2030/31 | 146.75 | 60.75 | 9
2030/31 | 147.25 | 60.75 | 11
2030/31 | 147.75 | 60.75 | 14
2030/31 | 148.25 | 60.75 | 12
2030/31 | 148.75 | 60.75 | 16
2030/31 | 149.25 | 60.75 | 13
2030/31 | 149.75 | 60.75 | 24
2030/31 | 150.25 | 60.75 | 12
2030/31 | 150.75 | 60.75 | 17
2030/31 | 151.25 | 60.75 | 18
2030/31 | 151.75 | 60.75 | 15
2030/31 | 152.25 | 60.75 | 12
2030/31 | 152.75 | 60.75 | 16
2030/31 | 153.25 | 60.75 | 24
2030/31 | 153.75 | 60.75 | 16
2030/31 | 154.25 | 60.75 | 20
2030/31 | 154.75 | 60.75 | 15
2030/31 | 155.25 | 60.75 | 16
2030/31 | 155.75 | 60.75 | 19
2030/31 | 156.25 | 60.75 | 15
2030/31 | 156.75 | 60.75 | 21
2030/31 | 157.25 | 60.75 | 15
2030/31 | 157.75 | 60.75 | 21
2030/31 | 158.25 | 60.75 | 18
2030/31 | 158.75 | 60.75 | 20
2030/31 | 159.25 | 60.75 | 19
2030/31 | 159.75 | 60.75 | 22
2030/31 | 160.25 | 60.75 | 22
2030/31 | 160.75 | 60.75 | 20
2030/31 | 161.25 | 60.75 | 23
2030/31 | 161.75 | 60.75 | 20
2030/31 | 162.25 | 60.75 | 22
2030/31 | 162.75 | 60.75 | 24
2030/31 | 163.25 | 60.75 | 25
2030/31 | 163.75 | 60.75 | 24
2030/31 | 164.25 | 60.75 | 20
2030/31 | 164.75 | 60.75 | 16
2030/31 | 165.25 | 60.75 | 24
2030/31 | 165.75 | 60.75 | 16
2030/31 | 166.25 | 60.75 | 21
2030/31 | 166.75 | 60.75 | 23
2030/31 | 167.25 | 60.75 | 26
2030/31 | 167.75 | 60.75 | 24
2030/31 | 168.25 | 60.75 | 18
2030/31 | 168.75 | 60.75 | 22
2030/31 | 169.25 | 60.75 | 28
2030/31 | 169.75 | 60.75 | 31
2030/31 | 170.25 | 60.75 | 13
2030/31 | 170.75 | 60.75 | 29
2030/31 | 171.25 | 60.75 | 25
2030/31 | 171.75 | 60.75 | 25
2030/31 | 172.25 | 60.75 | 19
2030/31 | 172.75 | 60.75 | 26
2030/31 | 173.25 | 60.75 | 33
2030/31 | 173.75 | 60.75 | 28
2030/31 | 174.25 | 60.75 | 27
2030/31 | 174.75 | 60.75 | 30
2030/31 | 175.25 | 60.75 | 33
2030/31 | 175.75 | 60.75 | 28
2030/31 | 176.25 | 60.75 | 42
2030/31 | 176.75 | 60.75 | 39
2030/31 | 177.25 | 60.75 | 29
2030/31 | 177.75 | 60.75 | 37
2030/31 | 178.25 | 60.75 | 41
2030/31 | 178.75 | 60.75 | 27
2030/31 | 179.25 | 60.75 | 28
2030/31 | 179.75 | 60.75 | 30
2030/31 | 180.25 | 60.75 | 35
2030/31 | 180.75 | 60.75 | 32
2030/31 | 181.25 | 60.75 | 38
2030/31 | 181.75 | 60.75 | 36
2030/31 | 182.25 | 60.75 | 39
2030/31 | 182.75 | 60.75 | 39
2030/31 | 183.25 | 60.75 | 32
2030/31 | 183.75 | 60.75 | 38
2030/31 | 184.25 | 60.75 | 37
2030/31 | 184.75 | 60.75 | 36
2030/31 | 185.25 | 60.75 | 38
2030/31 | 185.75 | 60.75 | 29
2030/31 | 186.25 | 60.75 | 29
2030/31 | 186.75 | 60.75 | 32
2030/31 | 187.25 | 60.75 | 43
2030/31 | 187.75 | 60.75 | 40
2030/31 | 188.25 | 60.75 | 38
2030/31 | 188.75 | 60.75 | 39
2030/31 | 189.25 | 60.75 | 27
2030/31 | 189.75 | 60.75 | 33
2030/31 | 190.25 | 60.75 | 36
2030/31 | 190.75 | 60.75 | 34
2030/31 | 191.25 | 60.75 | 38
2030/31 | 191.75 | 60.75 | 28
2030/31 | 192.25 | 60.75 | 37
2030/31 | 192.75 | 60.75 | 31
2030/31 | 193.25 | 60.75 | 36
2030/31 | 193.75 | 60.75 | 36
2030/31 | 194.25 | 60.75 | 33
2030/31 | 194.75 | 60.75 | 41
2030/31 | 195.25 | 60.75 | 35
2030/31 | 195.75 | 60.75 | 44
2030/31 | 196.25 | 60.75 | 40
2030/31 | 196.75 | 60.75 | 43
2030/31 | 197.25 | 60.75 | 42
2030/31 | 197.75 | 60.75 | 35
2030/31 | 198.25 | 60.75 | 43
2030/31 | 198.75 | 60.75 | 43
2030/31 | 199.25 | 60.75 | 36
2030/31 | 199.75 | 60.75 | 40
2030/31 | 200.25 | 60.75 | 32
2030/31 | 200.75 | 60.75 | 43
2030/31 | 201.25 | 60.75 | 26
2030/31 | 201.75 | 60.75 | 36
2030/31 | 202.25 | 60.75 | 51
2030/31 | 202.75 | 60.75 | 35
2030/31 | 203.25 | 60.75 | 49
2030/31 | 203.75 | 60.75 | 61
2030/31 | 204.25 | 60.75 | 37
2030/31 | 204.75 | 60.75 | 39
2030/31 | 205.25 | 60.75 | 50
2030/31 | 205.75 | 60.75 | 50
2030/31 | 206.25 | 60.75 | 39
2030/31 | 206.75 | 60.75 | 39
2030/31 | 207.25 | 60.75 | 46
2030/31 | 207.75 | 60.75 | 43
2030/31 | 208.25 | 60.75 | 43
2030/31 | 208.75 | 60.75 | 38
2030/31 | 209.25 | 60.75 | 31
2030/31 | 209.75 | 60.75 | 49
2030/31 | 210.25 | 60.75 | 47
2030/31 | 210.75 | 60.75 | 51
2030/31 | 211.25 | 60.75 | 38
2030/31 | 211.75 | 60.75 | 47
2030/31 | 212.25 | 60.75 | 36
2030/31 | 212.75 | 60.75 | 41
2030/31 | 213.25 | 60.75 | 39
2030/31 | 213.75 | 60.75 | 49
2030/31 | 214.25 | 60.75 | 38
2030/31 | 214.75 | 60.75 | 61
2030/31 | 215.25 | 60.75 | 51
2030/31 | 215.75 | 60.75 | 47
2030/31 | 216.25 | 60.75 | 49
2030/31 | 216.75 | 60.75 | 59
2030/31 | 217.25 | 60.75 | 49
2030/31 | 217.75 | 60.75 | 50
2030/31 | 218.25 | 60.75 | 49
2030/31 | 218.75 | 60.75 | 49
2030/31 | 219.25 | 60.75 | 54
2030/31 | 219.75 | 60.75 | 65
2030/31 | 220.25 | 60.75 | 68
2030/31 | 220.75 | 60.75 | 46
2030/31 | 221.25 | 60.75 | 48
2030/31 | 221.75 | 60.75 | 48
2030/31 | 222.25 | 60.75 | 54
2030/31 | 222.75 | 60.75 | 50
2030/31 | 223.25 | 60.75 | 48
2030/31 | 223.75 | 60.75 | 55
2030/31 | 224.25 | 60.75 | 50
2030/31 | 224.75 | 60.75 | 68
2030/31 | 225.25 | 60.75 | 48
2030/31 | 225.75 | 60.75 | 51
2030/31 | 226.25 | 60.75 | 48
2030/31 | 226.75 | 60.75 | 48
2030/31 | 227.25 | 60.75 | 54
2030/31 | 227.75 | 60.75 | 55
2030/31 | 228.25 | 60.75 | 65
2030/31 | 228.75 | 60.75 | 63
2030/31 | 229.25 | 60.75 | 54
2030/31 | 229.75 | 60.75 | 44
2030/31 | 230.25 | 60.75 | 57
2030/31 | 230.75 | 60.75 | 65
2030/31 | 231.25 | 60.75 | 54
2030/31 | 231.75 | 60.75 | 46
2030/31 | 232.25 | 60.75 | 57
2030/31 | 232.75 | 60.75 | 64
2030/31 | 233.25 | 60.75 | 50
2030/31 | 233.75 | 60.75 | 67
2030/31 | 234.25 | 60.75 | 58
2030/31 | 234.75 | 60.75 | 62
2030/31 | 235.25 | 60.75 | 68
2030/31 | 235.75 | 60.75 | 54
2030/31 | 236.25 | 60.75 | 65
2030/31 | 236.75 | 60.75 | 48
2030/31 | 237.25 | 60.75 | 60
2030/31 | 237.75 | 60.75 | 65
2030/31 | 238.25 | 60.75 | 56
2030/31 | 238.75 | 60.75 | 52
2030/31 | 239.25 | 60.75 | 51
2030/31 | 239.75 | 60.75 | 70
2030/31 | 240.25 | 60.75 | 62
2030/31 | 240.75 | 60.75 | 71
2030/31 | 241.25 | 60.75 | 48
2030/31 | 241.75 | 60.75 | 50
2030/31 | 242.25 | 60.75 | 57
2030/31 | 242.75 | 60.75 | 53
2030/31 | 243.25 | 60.75 | 64
2030/31 | 243.75 | 60.75 | 53
2030/31 | 244.25 | 60.75 | 60
2030/31 | 244.75 | 60.75 | 58
2030/31 | 245.25 | 60.75 | 63
2030/31 | 245.75 | 60.75 | 73
2030/31 | 246.25 | 60.75 | 42
2030/31 | 246.75 | 60.75 | 47
2030/31 | 247.25 | 60.75 | 45
2030/31 | 247.75 | 60.75 | 62
2030/31 | 248.25 | 60.75 | 60
2030/31 | 248.75 | 60.75 | 70
2030/31 | 249.25 | 60.75 | 45
2030/31 | 249.75 | 60.75 | 51
2030/31 | 250.25 | 60.75 | 55
2030/31 | 250.75 | 60.75 | 49
2030/31 | 251.25 | 60.75 | 41
2030/31 | 251.75 | 60.75 | 66
2030/31 | 252.25 | 60.75 | 52
2030/31 | 252.75 | 60.75 | 45
2030/31 | 253.25 | 60.75 | 53
2030/31 | 253.75 | 60.75 | 64
2030/31 | 254.25 | 60.75 | 60
2030/31 | 254.75 | 60.75 | 49
2030/31 | 255.25 | 60.75 | 64
2030/31 | 255.75 | 60.75 | 49
2030/31 | 256.25 | 60.75 | 61
2030/31 | 256.75 | 60.75 | 45
2030/31 | 257.25 | 60.75 | 54
2030/31 | 257.75 | 60.75 | 52
2030/31 | 258.25 | 60.75 | 69
2030/31 | 258.75 | 60.75 | 67
2030/31 | 259.25 | 60.75 | 55
2030/31 | 259.75 | 60.75 | 67
2030/31 | 260.25 | 60.75 | 47
2030/31 | 260.75 | 60.75 | 50
2030/31 | 261.25 | 60.75 | 63
2030/31 | 261.75 | 60.75 | 64
2030/31 | 262.25 | 60.75 | 45
2030/31 | 262.75 | 60.75 | 51
2030/31 | 263.25 | 60.75 | 64
2030/31 | 263.75 | 60.75 | 43
2030/31 | 264.25 | 60.75 | 58
2030/31 | 264.75 | 60.75 | 52
2030/31 | 265.25 | 60.75 | 56
2030/31 | 265.75 | 60.75 | 61
2030/31 | 266.25 | 60.75 | 38
2030/31 | 266.75 | 60.75 | 44
2030/31 | 267.25 | 60.75 | 39
2030/31 | 267.75 | 60.75 | 55
2030/31 | 268.25 | 60.75 | 52
2030/31 | 268.75 | 60.75 | 49
2030/31 | 269.25 | 60.75 | 62
2030/31 | 269.75 | 60.75 | 57
2030/31 | 270.25 | 60.75 | 47
2030/31 | 270.75 | 60.75 | 45
2030/31 | 271.25 | 60.75 | 42
2030/31 | 271.75 | 60.75 | 41
2030/31 | 272.25 | 60.75 | 35
2030/31 | 272.75 | 60.75 | 34
2030/31 | 273.25 | 60.75 | 36
2030/31 | 273.75 | 60.75 | 35
2030/31 | 274.25 | 60.75 | 30
2030/31 | 274.75 | 60.75 | 35
2030/31 | 275.25 | 60.75 | 34
2030/31 | 275.75 | 60.75 | 35
2030/31 | 276.25 | 60.75 | 36
2030/31 | 276.75 | 60.75 | 38
2030/31 | 277.25 | 60.75 | 32
2030/31 | 277.75 | 60.75 | 40
2030/31 | 278.25 | 60.75 | 36
2030/31 | 278.75 | 60.75 | 45
2030/31 | 279.25 | 60.75 | 40
2030/31 | 279.75 | 60.75 | 38
2030/31 | 280.25 | 60.75 | 45
2030/31 | 280.75 | 60.75 | 40
2030/31 | 281.25 | 60.75 | 36
2030/31 | 281.75 | 60.75 | 32
2030/31 | 282.25 | 60.75 | 36
2030/31 | 282.75 | 60.75 | 37
2030/31 | 283.25 | 60.75 | 45
2030/31 | 283.75 | 60.75 | 30
2030/31 | 284.25 | 60.75 | 22
2030/31 | 284.75 | 60.75 | 29
2030/31 | 285.25 | 60.75 | 32
2030/31 | 285.75 | 60.75 | 24
2030/31 | 286.25 | 60.75 | 26
2030/31 | 286.75 | 60.75 | 26
2030/31 | 287.25 | 60.75 | 26
2030/31 | 287.75 | 60.75 | 30
2030/31 | 288.25 | 60.75 | 23
2030/31 | 288.75 | 60.75 | 24
2030/31 | 289.25 | 60.75 | 31
2030/31 | 289.75 | 60.75 | 28
2030/31 | 290.25 | 60.75 | 39
2030/31 | 290.75 | 60.75 | 23
2030/31 | 291.25 | 60.75 | 26
2030/31 | 291.75 | 60.75 | 30
2030/31 | 292.25 | 60.75 | 23
2030/31 | 292.75 | 60.75 | 23
2030/31 | 293.25 | 60.75 | 24
2030/31 | 293.75 | 60.75 | 22
2030/31 | 294.25 | 60.75 | 26
2030/31 | 294.75 | 60.75 | 19
2030/31 | 295.25 | 60.75 | 25
2030/31 | 295.75 | 60.75 | 26
2030/31 | 296.25 | 60.75 | 27
2030/31 | 296.75 | 60.75 | 28
2030/31 | 297.25 | 60.75 | 19
2030/31 | 297.75 | 60.75 | 28
2030/31 | 298.25 | 60.75 | 20
2030/31 | 298.75 | 60.75 | 27
2030/31 | 299.25 | 60.75 | 10
2030/31 | 299.75 | 60.75 | 16
2030/31 | 300.25 | 60.75 | 26
2030/31 | 300.75 | 60.75 | 15
2030/31 | 301.25 | 60.75 | 26
2030/31 | 301.75 | 60.75 | 22
2030/31 | 302.25 | 60.75 | 20
2030/31 | 302.75 | 60.75 | 17
2030/31 | 303.25 | 60.75 | 15
2030/31 | 303.75 | 60.75 | 12
2030/31 | 304.25 | 60.75 | 25
2030/31 | 304.75 | 60.75 | 21
2030/31 | 305.25 | 60.75 | 16
2030/31 | 305.75 | 60.75 | 15
2030/31 | 306.25 | 60.75 | 24
2030/31 | 306.75 | 60.75 | 9
2030/31 | 307.25 | 60.75 | 15
2030/31 | 307.75 | 60.75 | 17
2030/31 | 308.25 | 60.75 | 10
2030/31 | 308.75 | 60.75 | 10
2030/31 | 309.25 | 60.75 | 19
2030/31 | 309.75 | 60.75 | 7
2030/31 | 310.25 | 60.75 | 10
2030/31 | 310.75 | 60.75 | 11
2030/31 | 311.25 | 60.75 | 13
2030/31 | 311.75 | 60.75 | 9
2030/31 | 312.25 | 60.75 | 13
2030/31 | 312.75 | 60.75 | 14
2030/31 | 313.25 | 60.75 | 9
2030/31 | 313.75 | 60.75 | 10
2030/31 | 314.25 | 60.75 | 8
2030/31 | 314.75 | 60.75 | 9
2030/31 | 315.25 | 60.75 | 14
2030/31 | 315.75 | 60.75 | 7
2030/31 | 316.25 | 60.75 | 7
2030/31 | 316.75 | 60.75 | 11
2030/31 | 317.25 | 60.75 | 12
2030/31 | 317.75 | 60.75 | 5
2030/31 | 318.25 | 60.75 | 11
2030/31 | 318.75 | 60.75 | 3
2030/31 | 319.25 | 60.75 | 9
2030/31 | 319.75 | 60.75 | 8
2030/31 | 320.25 | 60.75 | 13
2030/31 | 320.75 | 60.75 | 7
2030/31 | 321.25 | 60.75 | 7
2030/31 | 321.75 | 60.75 | 5
2030/31 | 322.25 | 60.75 | 8
2030/31 | 322.75 | 60.75 | 5
2030/31 | 323.25 | 60.75 | 5
2030/31 | 323.75 | 60.75 | 6
2030/31 | 324.25 | 60.75 | 6
2030/31 | 324.75 | 60.75 | 6
2030/31 | 325.25 | 60.75 | 1
2030/31 | 325.75 | 60.75 | 3
2030/31 | 326.25 | 60.75 | 7
2030/31 | 326.75 | 60.75 | 6
2030/31 | 327.25 | 60.75 | 6
2030/31 | 327.75 | 60.75 | 3
2030/31 | 328.25 | 60.75 | 5
2030/31 | 328.75 | 60.75 | 4
2030/31 | 329.25 | 60.75 | 5
2030/31 | 329.75 | 60.75 | 3
2030/31 | 330.25 | 60.75 | 2
2030/31 | 330.75 | 60.75 | 4
2030/31 | 331.25 | 60.75 | 4
2030/31 | 331.75 | 60.75 | 4
2030/31 | 332.25 | 60.75 | 3
2030/31 | 332.75 | 60.75 | 1
2030/31 | 333.25 | 60.75 | 2
2030/31 | 333.75 | 60.75 | 5
2030/31 | 334.25 | 60.75 | 2
2030/31 | 334.75 | 60.75 | 9
2030/31 | 335.25 | 60.75 | 2
2030/31 | 335.75 | 60.75 | 3
2030/31 | 336.25 | 60.75 | 3
2030/31 | 336.75 | 60.75 | 2
2030/31 | 337.25 | 60.75 | 2
2030/31 | 337.75 | 60.75 | 4
2030/31 | 338.25 | 60.75 | 3
2030/31 | 338.75 | 60.75 | 4
2030/31 | 339.25 | 60.75 | 2
2030/31 | 339.75 | 60.75 | 2
2030/31 | 340.25 | 60.75 | 3
2030/31 | 340.75 | 60.75 | 3
2030/31 | 341.25 | 60.75 | 5
2030/31 | 341.75 | 60.75 | 4
2030/31 | 342.25 | 60.75 | 1
2030/31 | 342.75 | 60.75 | 6
2030/31 | 343.25 | 60.75 | 1
2030/31 | 343.75 | 60.75 | 2
2030/31 | 344.25 | 60.75 | 1
2030/31 | 344.75 | 60.75 | 3
2030/31 | 345.25 | 60.75 | 3
2030/31 | 345.75 | 60.75 | 2
2030/31 | 347.25 | 60.75 | 3
2030/31 | 349.25 | 60.75 | 4
2030/31 | 349.75 | 60.75 | 1
2030/31 | 350.75 | 60.75 | 1
2030/31 | 351.25 | 60.75 | 1
2030/31 | 351.75 | 60.75 | 2
2030/31 | 352.25 | 60.75 | 1
2030/31 | 352.75 | 60.75 | 1
2030/31 | 354.75 | 60.75 | 1
2030/31 | 358.25 | 60.75 | 1
2030/31 | 359.25 | 60.75 | 1
2030/31 | 360.25 | 60.75 | 2
2030/31 | 360.75 | 60.75 | 1
2030/31 | 363.75 | 60.75 | 1
2030/31 | 364.75 | 60.75 | 1
2030/31 | 366.75 | 60.75 | 1
2030/31 | 367.75 | 60.75 | 1
2030/31 | 369.25 | 60.75 | 1
2030/31 | 369.75 | 60.75 | 1
2030/31 | 372.75 | 60.75 | 1
2030/31 | 374.75 | 60.75 | 2
2030/31 | 375.25 | 60.75 | 1
2030/31 | 377.75 | 60.75 | 1
2030/31 | 388.75 | 60.75 | 1
2030/31 | 393.75 | 60.75 | 1
2030/31 | 407.25 | 60.75 | 1
2030/31 | 88.25 | 61.25 | 1
2030/31 | 98.25 | 61.25 | 1
2030/31 | 101.25 | 61.25 | 1
2030/31 | 103.75 | 61.25 | 1
2030/31 | 104.75 | 61.25 | 1
2030/31 | 105.25 | 61.25 | 1
2030/31 | 107.75 | 61.25 | 1
2030/31 | 108.75 | 61.25 | 4
2030/31 | 109.25 | 61.25 | 1
2030/31 | 109.75 | 61.25 | 3
2030/31 | 110.25 | 61.25 | 1
2030/31 | 110.75 | 61.25 | 1
2030/31 | 111.25 | 61.25 | 5
2030/31 | 111.75 | 61.25 | 1
2030/31 | 112.75 | 61.25 | 1
2030/31 | 113.25 | 61.25 | 1
2030/31 | 113.75 | 61.25 | 1
2030/31 | 114.75 | 61.25 | 1
2030/31 | 115.25 | 61.25 | 5
2030/31 | 115.75 | 61.25 | 6
2030/31 | 116.25 | 61.25 | 3
2030/31 | 116.75 | 61.25 | 1
2030/31 | 117.25 | 61.25 | 3
2030/31 | 117.75 | 61.25 | 1
2030/31 | 118.25 | 61.25 | 5
2030/31 | 118.75 | 61.25 | 1
2030/31 | 119.25 | 61.25 | 3
2030/31 | 120.25 | 61.25 | 2
2030/31 | 120.75 | 61.25 | 4
2030/31 | 121.25 | 61.25 | 4
2030/31 | 121.75 | 61.25 | 2
2030/31 | 122.75 | 61.25 | 4
2030/31 | 123.25 | 61.25 | 1
2030/31 | 123.75 | 61.25 | 4
2030/31 | 124.25 | 61.25 | 7
2030/31 | 124.75 | 61.25 | 2
2030/31 | 125.25 | 61.25 | 2
2030/31 | 125.75 | 61.25 | 6
2030/31 | 126.25 | 61.25 | 8
2030/31 | 126.75 | 61.25 | 5
2030/31 | 127.25 | 61.25 | 1
2030/31 | 127.75 | 61.25 | 6
2030/31 | 128.25 | 61.25 | 4
2030/31 | 128.75 | 61.25 | 9
2030/31 | 129.25 | 61.25 | 10
2030/31 | 129.75 | 61.25 | 2
2030/31 | 130.25 | 61.25 | 4
2030/31 | 130.75 | 61.25 | 2
2030/31 | 131.25 | 61.25 | 5
2030/31 | 131.75 | 61.25 | 4
2030/31 | 132.25 | 61.25 | 4
2030/31 | 132.75 | 61.25 | 5
2030/31 | 133.25 | 61.25 | 6
2030/31 | 133.75 | 61.25 | 3
2030/31 | 134.25 | 61.25 | 5
2030/31 | 134.75 | 61.25 | 6
2030/31 | 135.25 | 61.25 | 7
2030/31 | 135.75 | 61.25 | 5
2030/31 | 136.25 | 61.25 | 5
2030/31 | 136.75 | 61.25 | 10
2030/31 | 137.25 | 61.25 | 5
2030/31 | 137.75 | 61.25 | 8
2030/31 | 138.25 | 61.25 | 7
2030/31 | 138.75 | 61.25 | 7
2030/31 | 139.25 | 61.25 | 5
2030/31 | 139.75 | 61.25 | 8
2030/31 | 140.25 | 61.25 | 8
2030/31 | 140.75 | 61.25 | 8
2030/31 | 141.25 | 61.25 | 10
2030/31 | 141.75 | 61.25 | 10
2030/31 | 142.25 | 61.25 | 7
2030/31 | 142.75 | 61.25 | 7
2030/31 | 143.25 | 61.25 | 11
2030/31 | 143.75 | 61.25 | 10
2030/31 | 144.25 | 61.25 | 9
2030/31 | 144.75 | 61.25 | 14
2030/31 | 145.25 | 61.25 | 7
2030/31 | 145.75 | 61.25 | 11
2030/31 | 146.25 | 61.25 | 12
2030/31 | 146.75 | 61.25 | 13
2030/31 | 147.25 | 61.25 | 15
2030/31 | 147.75 | 61.25 | 14
2030/31 | 148.25 | 61.25 | 8
2030/31 | 148.75 | 61.25 | 12
2030/31 | 149.25 | 61.25 | 13
2030/31 | 149.75 | 61.25 | 14
2030/31 | 150.25 | 61.25 | 10
2030/31 | 150.75 | 61.25 | 19
2030/31 | 151.25 | 61.25 | 13
2030/31 | 151.75 | 61.25 | 7
2030/31 | 152.25 | 61.25 | 17
2030/31 | 152.75 | 61.25 | 20
2030/31 | 153.25 | 61.25 | 12
2030/31 | 153.75 | 61.25 | 19
2030/31 | 154.25 | 61.25 | 17
2030/31 | 154.75 | 61.25 | 22
2030/31 | 155.25 | 61.25 | 21
2030/31 | 155.75 | 61.25 | 21
2030/31 | 156.25 | 61.25 | 17
2030/31 | 156.75 | 61.25 | 16
2030/31 | 157.25 | 61.25 | 19
2030/31 | 157.75 | 61.25 | 17
2030/31 | 158.25 | 61.25 | 16
2030/31 | 158.75 | 61.25 | 25
2030/31 | 159.25 | 61.25 | 20
2030/31 | 159.75 | 61.25 | 26
2030/31 | 160.25 | 61.25 | 19
2030/31 | 160.75 | 61.25 | 25
2030/31 | 161.25 | 61.25 | 17
2030/31 | 161.75 | 61.25 | 15
2030/31 | 162.25 | 61.25 | 13
2030/31 | 162.75 | 61.25 | 14
2030/31 | 163.25 | 61.25 | 14
2030/31 | 163.75 | 61.25 | 23
2030/31 | 164.25 | 61.25 | 27
2030/31 | 164.75 | 61.25 | 23
2030/31 | 165.25 | 61.25 | 24
2030/31 | 165.75 | 61.25 | 14
2030/31 | 166.25 | 61.25 | 24
2030/31 | 166.75 | 61.25 | 28
2030/31 | 167.25 | 61.25 | 18
2030/31 | 167.75 | 61.25 | 18
2030/31 | 168.25 | 61.25 | 26
2030/31 | 168.75 | 61.25 | 22
2030/31 | 169.25 | 61.25 | 20
2030/31 | 169.75 | 61.25 | 20
2030/31 | 170.25 | 61.25 | 23
2030/31 | 170.75 | 61.25 | 30
2030/31 | 171.25 | 61.25 | 17
2030/31 | 171.75 | 61.25 | 19
2030/31 | 172.25 | 61.25 | 28
2030/31 | 172.75 | 61.25 | 15
2030/31 | 173.25 | 61.25 | 20
2030/31 | 173.75 | 61.25 | 37
2030/31 | 174.25 | 61.25 | 21
2030/31 | 174.75 | 61.25 | 33
2030/31 | 175.25 | 61.25 | 31
2030/31 | 175.75 | 61.25 | 32
2030/31 | 176.25 | 61.25 | 21
2030/31 | 176.75 | 61.25 | 37
2030/31 | 177.25 | 61.25 | 34
2030/31 | 177.75 | 61.25 | 34
2030/31 | 178.25 | 61.25 | 27
2030/31 | 178.75 | 61.25 | 35
2030/31 | 179.25 | 61.25 | 33
2030/31 | 179.75 | 61.25 | 33
2030/31 | 180.25 | 61.25 | 23
2030/31 | 180.75 | 61.25 | 32
2030/31 | 181.25 | 61.25 | 30
2030/31 | 181.75 | 61.25 | 33
2030/31 | 182.25 | 61.25 | 31
2030/31 | 182.75 | 61.25 | 30
2030/31 | 183.25 | 61.25 | 29
2030/31 | 183.75 | 61.25 | 22
2030/31 | 184.25 | 61.25 | 36
2030/31 | 184.75 | 61.25 | 27
2030/31 | 185.25 | 61.25 | 45
2030/31 | 185.75 | 61.25 | 28
2030/31 | 186.25 | 61.25 | 34
2030/31 | 186.75 | 61.25 | 34
2030/31 | 187.25 | 61.25 | 32
2030/31 | 187.75 | 61.25 | 50
2030/31 | 188.25 | 61.25 | 35
2030/31 | 188.75 | 61.25 | 28
2030/31 | 189.25 | 61.25 | 40
2030/31 | 189.75 | 61.25 | 32
2030/31 | 190.25 | 61.25 | 35
2030/31 | 190.75 | 61.25 | 36
2030/31 | 191.25 | 61.25 | 40
2030/31 | 191.75 | 61.25 | 41
2030/31 | 192.25 | 61.25 | 37
2030/31 | 192.75 | 61.25 | 27
2030/31 | 193.25 | 61.25 | 34
2030/31 | 193.75 | 61.25 | 33
2030/31 | 194.25 | 61.25 | 34
2030/31 | 194.75 | 61.25 | 39
2030/31 | 195.25 | 61.25 | 37
2030/31 | 195.75 | 61.25 | 34
2030/31 | 196.25 | 61.25 | 32
2030/31 | 196.75 | 61.25 | 41
2030/31 | 197.25 | 61.25 | 42
2030/31 | 197.75 | 61.25 | 27
2030/31 | 198.25 | 61.25 | 27
2030/31 | 198.75 | 61.25 | 33
2030/31 | 199.25 | 61.25 | 34
2030/31 | 199.75 | 61.25 | 40
2030/31 | 200.25 | 61.25 | 36
2030/31 | 200.75 | 61.25 | 53
2030/31 | 201.25 | 61.25 | 33
2030/31 | 201.75 | 61.25 | 42
2030/31 | 202.25 | 61.25 | 30
2030/31 | 202.75 | 61.25 | 25
2030/31 | 203.25 | 61.25 | 32
2030/31 | 203.75 | 61.25 | 41
2030/31 | 204.25 | 61.25 | 37
2030/31 | 204.75 | 61.25 | 46
2030/31 | 205.25 | 61.25 | 33
2030/31 | 205.75 | 61.25 | 48
2030/31 | 206.25 | 61.25 | 40
2030/31 | 206.75 | 61.25 | 35
2030/31 | 207.25 | 61.25 | 49
2030/31 | 207.75 | 61.25 | 47
2030/31 | 208.25 | 61.25 | 50
2030/31 | 208.75 | 61.25 | 38
2030/31 | 209.25 | 61.25 | 35
2030/31 | 209.75 | 61.25 | 39
2030/31 | 210.25 | 61.25 | 36
2030/31 | 210.75 | 61.25 | 37
2030/31 | 211.25 | 61.25 | 43
2030/31 | 211.75 | 61.25 | 42
2030/31 | 212.25 | 61.25 | 50
2030/31 | 212.75 | 61.25 | 49
2030/31 | 213.25 | 61.25 | 49
2030/31 | 213.75 | 61.25 | 47
2030/31 | 214.25 | 61.25 | 38
2030/31 | 214.75 | 61.25 | 43
2030/31 | 215.25 | 61.25 | 46
2030/31 | 215.75 | 61.25 | 42
2030/31 | 216.25 | 61.25 | 50
2030/31 | 216.75 | 61.25 | 61
2030/31 | 217.25 | 61.25 | 40
2030/31 | 217.75 | 61.25 | 41
2030/31 | 218.25 | 61.25 | 58
2030/31 | 218.75 | 61.25 | 53
2030/31 | 219.25 | 61.25 | 50
2030/31 | 219.75 | 61.25 | 48
2030/31 | 220.25 | 61.25 | 48
2030/31 | 220.75 | 61.25 | 58
2030/31 | 221.25 | 61.25 | 45
2030/31 | 221.75 | 61.25 | 48
2030/31 | 222.25 | 61.25 | 42
2030/31 | 222.75 | 61.25 | 51
2030/31 | 223.25 | 61.25 | 44
2030/31 | 223.75 | 61.25 | 47
2030/31 | 224.25 | 61.25 | 44
2030/31 | 224.75 | 61.25 | 45
2030/31 | 225.25 | 61.25 | 47
2030/31 | 225.75 | 61.25 | 63
2030/31 | 226.25 | 61.25 | 39
2030/31 | 226.75 | 61.25 | 54
2030/31 | 227.25 | 61.25 | 55
2030/31 | 227.75 | 61.25 | 53
2030/31 | 228.25 | 61.25 | 47
2030/31 | 228.75 | 61.25 | 50
2030/31 | 229.25 | 61.25 | 36
2030/31 | 229.75 | 61.25 | 43
2030/31 | 230.25 | 61.25 | 43
2030/31 | 230.75 | 61.25 | 65
2030/31 | 231.25 | 61.25 | 61
2030/31 | 231.75 | 61.25 | 48
2030/31 | 232.25 | 61.25 | 56
2030/31 | 232.75 | 61.25 | 48
2030/31 | 233.25 | 61.25 | 56
2030/31 | 233.75 | 61.25 | 63
2030/31 | 234.25 | 61.25 | 49
2030/31 | 234.75 | 61.25 | 42
2030/31 | 235.25 | 61.25 | 64
2030/31 | 235.75 | 61.25 | 60
2030/31 | 236.25 | 61.25 | 43
2030/31 | 236.75 | 61.25 | 63
2030/31 | 237.25 | 61.25 | 46
2030/31 | 237.75 | 61.25 | 55
2030/31 | 238.25 | 61.25 | 58
2030/31 | 238.75 | 61.25 | 55
2030/31 | 239.25 | 61.25 | 60
2030/31 | 239.75 | 61.25 | 64
2030/31 | 240.25 | 61.25 | 54
2030/31 | 240.75 | 61.25 | 60
2030/31 | 241.25 | 61.25 | 60
2030/31 | 241.75 | 61.25 | 60
2030/31 | 242.25 | 61.25 | 60
2030/31 | 242.75 | 61.25 | 44
2030/31 | 243.25 | 61.25 | 66
2030/31 | 243.75 | 61.25 | 60
2030/31 | 244.25 | 61.25 | 57
2030/31 | 244.75 | 61.25 | 41
2030/31 | 245.25 | 61.25 | 50
2030/31 | 245.75 | 61.25 | 59
2030/31 | 246.25 | 61.25 | 71
2030/31 | 246.75 | 61.25 | 64
2030/31 | 247.25 | 61.25 | 53
2030/31 | 247.75 | 61.25 | 55
2030/31 | 248.25 | 61.25 | 56
2030/31 | 248.75 | 61.25 | 52
2030/31 | 249.25 | 61.25 | 55
2030/31 | 249.75 | 61.25 | 60
2030/31 | 250.25 | 61.25 | 54
2030/31 | 250.75 | 61.25 | 49
2030/31 | 251.25 | 61.25 | 63
2030/31 | 251.75 | 61.25 | 46
2030/31 | 252.25 | 61.25 | 47
2030/31 | 252.75 | 61.25 | 43
2030/31 | 253.25 | 61.25 | 57
2030/31 | 253.75 | 61.25 | 47
2030/31 | 254.25 | 61.25 | 63
2030/31 | 254.75 | 61.25 | 67
2030/31 | 255.25 | 61.25 | 48
2030/31 | 255.75 | 61.25 | 59
2030/31 | 256.25 | 61.25 | 40
2030/31 | 256.75 | 61.25 | 41
2030/31 | 257.25 | 61.25 | 52
2030/31 | 257.75 | 61.25 | 59
2030/31 | 258.25 | 61.25 | 54
2030/31 | 258.75 | 61.25 | 58
2030/31 | 259.25 | 61.25 | 60
2030/31 | 259.75 | 61.25 | 47
2030/31 | 260.25 | 61.25 | 41
2030/31 | 260.75 | 61.25 | 40
2030/31 | 261.25 | 61.25 | 56
2030/31 | 261.75 | 61.25 | 66
2030/31 | 262.25 | 61.25 | 62
2030/31 | 262.75 | 61.25 | 48
2030/31 | 263.25 | 61.25 | 51
2030/31 | 263.75 | 61.25 | 73
2030/31 | 264.25 | 61.25 | 49
2030/31 | 264.75 | 61.25 | 49
2030/31 | 265.25 | 61.25 | 45
2030/31 | 265.75 | 61.25 | 40
2030/31 | 266.25 | 61.25 | 51
2030/31 | 266.75 | 61.25 | 49
2030/31 | 267.25 | 61.25 | 47
2030/31 | 267.75 | 61.25 | 55
2030/31 | 268.25 | 61.25 | 36
2030/31 | 268.75 | 61.25 | 47
2030/31 | 269.25 | 61.25 | 40
2030/31 | 269.75 | 61.25 | 36
2030/31 | 270.25 | 61.25 | 40
2030/31 | 270.75 | 61.25 | 42
2030/31 | 271.25 | 61.25 | 37
2030/31 | 271.75 | 61.25 | 38
2030/31 | 272.25 | 61.25 | 46
2030/31 | 272.75 | 61.25 | 37
2030/31 | 273.25 | 61.25 | 37
2030/31 | 273.75 | 61.25 | 41
2030/31 | 274.25 | 61.25 | 43
2030/31 | 274.75 | 61.25 | 35
2030/31 | 275.25 | 61.25 | 35
2030/31 | 275.75 | 61.25 | 40
2030/31 | 276.25 | 61.25 | 35
2030/31 | 276.75 | 61.25 | 36
2030/31 | 277.25 | 61.25 | 39
2030/31 | 277.75 | 61.25 | 37
2030/31 | 278.25 | 61.25 | 38
2030/31 | 278.75 | 61.25 | 34
2030/31 | 279.25 | 61.25 | 29
2030/31 | 279.75 | 61.25 | 32
2030/31 | 280.25 | 61.25 | 35
2030/31 | 280.75 | 61.25 | 31
2030/31 | 281.25 | 61.25 | 34
2030/31 | 281.75 | 61.25 | 38
2030/31 | 282.25 | 61.25 | 38
2030/31 | 282.75 | 61.25 | 39
2030/31 | 283.25 | 61.25 | 36
2030/31 | 283.75 | 61.25 | 27
2030/31 | 284.25 | 61.25 | 37
2030/31 | 284.75 | 61.25 | 31
2030/31 | 285.25 | 61.25 | 35
2030/31 | 285.75 | 61.25 | 29
2030/31 | 286.25 | 61.25 | 31
2030/31 | 286.75 | 61.25 | 36
2030/31 | 287.25 | 61.25 | 25
2030/31 | 287.75 | 61.25 | 27
2030/31 | 288.25 | 61.25 | 31
2030/31 | 288.75 | 61.25 | 32
2030/31 | 289.25 | 61.25 | 31
2030/31 | 289.75 | 61.25 | 24
2030/31 | 290.25 | 61.25 | 27
2030/31 | 290.75 | 61.25 | 37
2030/31 | 291.25 | 61.25 | 36
2030/31 | 291.75 | 61.25 | 36
2030/31 | 292.25 | 61.25 | 25
2030/31 | 292.75 | 61.25 | 25
2030/31 | 293.25 | 61.25 | 19
2030/31 | 293.75 | 61.25 | 27
2030/31 | 294.25 | 61.25 | 27
2030/31 | 294.75 | 61.25 | 26
2030/31 | 295.25 | 61.25 | 23
2030/31 | 295.75 | 61.25 | 20
2030/31 | 296.25 | 61.25 | 17
2030/31 | 296.75 | 61.25 | 28
2030/31 | 297.25 | 61.25 | 21
2030/31 | 297.75 | 61.25 | 14
2030/31 | 298.25 | 61.25 | 25
2030/31 | 298.75 | 61.25 | 19
2030/31 | 299.25 | 61.25 | 23
2030/31 | 299.75 | 61.25 | 14
2030/31 | 300.25 | 61.25 | 16
2030/31 | 300.75 | 61.25 | 27
2030/31 | 301.25 | 61.25 | 26
2030/31 | 301.75 | 61.25 | 13
2030/31 | 302.25 | 61.25 | 17
2030/31 | 302.75 | 61.25 | 16
2030/31 | 303.25 | 61.25 | 11
2030/31 | 303.75 | 61.25 | 18
2030/31 | 304.25 | 61.25 | 24
2030/31 | 304.75 | 61.25 | 22
2030/31 | 305.25 | 61.25 | 16
2030/31 | 305.75 | 61.25 | 24
2030/31 | 306.25 | 61.25 | 12
2030/31 | 306.75 | 61.25 | 15
2030/31 | 307.25 | 61.25 | 11
2030/31 | 307.75 | 61.25 | 14
2030/31 | 308.25 | 61.25 | 12
2030/31 | 308.75 | 61.25 | 17
2030/31 | 309.25 | 61.25 | 13
2030/31 | 309.75 | 61.25 | 14
2030/31 | 310.25 | 61.25 | 15
2030/31 | 310.75 | 61.25 | 9
2030/31 | 311.25 | 61.25 | 11
2030/31 | 311.75 | 61.25 | 15
2030/31 | 312.25 | 61.25 | 10
2030/31 | 312.75 | 61.25 | 13
2030/31 | 313.25 | 61.25 | 7
2030/31 | 313.75 | 61.25 | 13
2030/31 | 314.25 | 61.25 | 8
2030/31 | 314.75 | 61.25 | 7
2030/31 | 315.25 | 61.25 | 12
2030/31 | 315.75 | 61.25 | 13
2030/31 | 316.25 | 61.25 | 5
2030/31 | 316.75 | 61.25 | 11
2030/31 | 317.25 | 61.25 | 6
2030/31 | 317.75 | 61.25 | 7
2030/31 | 318.25 | 61.25 | 7
2030/31 | 318.75 | 61.25 | 7
2030/31 | 319.25 | 61.25 | 10
2030/31 | 319.75 | 61.25 | 4
2030/31 | 320.25 | 61.25 | 11
2030/31 | 320.75 | 61.25 | 8
2030/31 | 321.25 | 61.25 | 4
2030/31 | 321.75 | 61.25 | 8
2030/31 | 322.25 | 61.25 | 9
2030/31 | 322.75 | 61.25 | 3
2030/31 | 323.25 | 61.25 | 6
2030/31 | 323.75 | 61.25 | 12
2030/31 | 324.25 | 61.25 | 5
2030/31 | 324.75 | 61.25 | 4
2030/31 | 325.25 | 61.25 | 4
2030/31 | 325.75 | 61.25 | 5
2030/31 | 326.25 | 61.25 | 5
2030/31 | 326.75 | 61.25 | 3
2030/31 | 327.25 | 61.25 | 8
2030/31 | 327.75 | 61.25 | 1
2030/31 | 328.25 | 61.25 | 6
2030/31 | 328.75 | 61.25 | 4
2030/31 | 329.25 | 61.25 | 9
2030/31 | 329.75 | 61.25 | 8
2030/31 | 330.25 | 61.25 | 4
2030/31 | 330.75 | 61.25 | 4
2030/31 | 331.25 | 61.25 | 2
2030/31 | 331.75 | 61.25 | 3
2030/31 | 332.25 | 61.25 | 4
2030/31 | 332.75 | 61.25 | 4
2030/31 | 333.25 | 61.25 | 4
2030/31 | 333.75 | 61.25 | 6
2030/31 | 334.25 | 61.25 | 6
2030/31 | 334.75 | 61.25 | 4
2030/31 | 335.25 | 61.25 | 2
2030/31 | 335.75 | 61.25 | 2
2030/31 | 336.25 | 61.25 | 3
2030/31 | 336.75 | 61.25 | 3
2030/31 | 337.25 | 61.25 | 3
2030/31 | 337.75 | 61.25 | 1
2030/31 | 338.75 | 61.25 | 6
2030/31 | 339.25 | 61.25 | 1
2030/31 | 340.75 | 61.25 | 2
2030/31 | 341.25 | 61.25 | 3
2030/31 | 341.75 | 61.25 | 3
2030/31 | 342.25 | 61.25 | 4
2030/31 | 343.25 | 61.25 | 2
2030/31 | 343.75 | 61.25 | 1
2030/31 | 344.25 | 61.25 | 1
2030/31 | 344.75 | 61.25 | 3
2030/31 | 345.25 | 61.25 | 3
2030/31 | 345.75 | 61.25 | 1
2030/31 | 346.25 | 61.25 | 2
2030/31 | 348.25 | 61.25 | 3
2030/31 | 348.75 | 61.25 | 1
2030/31 | 349.25 | 61.25 | 1
2030/31 | 349.75 | 61.25 | 1
2030/31 | 350.25 | 61.25 | 1
2030/31 | 350.75 | 61.25 | 1
2030/31 | 351.25 | 61.25 | 3
2030/31 | 351.75 | 61.25 | 1
2030/31 | 352.25 | 61.25 | 1
2030/31 | 352.75 | 61.25 | 2
2030/31 | 354.25 | 61.25 | 2
2030/31 | 354.75 | 61.25 | 1
2030/31 | 355.25 | 61.25 | 1
2030/31 | 356.75 | 61.25 | 2
2030/31 | 357.25 | 61.25 | 1
2030/31 | 357.75 | 61.25 | 2
2030/31 | 359.25 | 61.25 | 1
2030/31 | 359.75 | 61.25 | 1
2030/31 | 360.25 | 61.25 | 1
2030/31 | 361.25 | 61.25 | 1
2030/31 | 361.75 | 61.25 | 1
2030/31 | 367.75 | 61.25 | 1
2030/31 | 368.75 | 61.25 | 1
2030/31 | 371.25 | 61.25 | 1
2030/31 | 372.25 | 61.25 | 1
2030/31 | 372.75 | 61.25 | 1
2030/31 | 377.25 | 61.25 | 1
2030/31 | 382.25 | 61.25 | 1
2030/31 | 382.75 | 61.25 | 1
2030/31 | 386.75 | 61.25 | 1
2030/31 | 397.25 | 61.25 | 1
2030/31 | 412.25 | 61.25 | 1
2030/31 | 87.25 | 61.75 | 1
2030/31 | 91.25 | 61.75 | 1
2030/31 | 98.25 | 61.75 | 1
2030/31 | 98.75 | 61.75 | 1
2030/31 | 99.25 | 61.75 | 3
2030/31 | 101.25 | 61.75 | 1
2030/31 | 101.75 | 61.75 | 1
2030/31 | 102.25 | 61.75 | 2
2030/31 | 106.75 | 61.75 | 1
2030/31 | 108.25 | 61.75 | 2
2030/31 | 108.75 | 61.75 | 1
2030/31 | 109.25 | 61.75 | 1
2030/31 | 109.75 | 61.75 | 1
2030/31 | 110.25 | 61.75 | 1
2030/31 | 111.25 | 61.75 | 1
2030/31 | 112.25 | 61.75 | 1
2030/31 | 113.25 | 61.75 | 3
2030/31 | 114.25 | 61.75 | 3
2030/31 | 114.75 | 61.75 | 5
2030/31 | 116.25 | 61.75 | 4
2030/31 | 116.75 | 61.75 | 5
2030/31 | 117.25 | 61.75 | 2
2030/31 | 117.75 | 61.75 | 1
2030/31 | 118.25 | 61.75 | 5
2030/31 | 118.75 | 61.75 | 4
2030/31 | 119.25 | 61.75 | 4
2030/31 | 120.25 | 61.75 | 3
2030/31 | 120.75 | 61.75 | 4
2030/31 | 121.25 | 61.75 | 2
2030/31 | 121.75 | 61.75 | 6
2030/31 | 122.25 | 61.75 | 4
2030/31 | 122.75 | 61.75 | 7
2030/31 | 123.25 | 61.75 | 1
2030/31 | 123.75 | 61.75 | 3
2030/31 | 124.25 | 61.75 | 1
2030/31 | 124.75 | 61.75 | 1
2030/31 | 125.25 | 61.75 | 7
2030/31 | 125.75 | 61.75 | 1
2030/31 | 126.25 | 61.75 | 3
2030/31 | 126.75 | 61.75 | 4
2030/31 | 127.25 | 61.75 | 3
2030/31 | 127.75 | 61.75 | 5
2030/31 | 128.25 | 61.75 | 3
2030/31 | 128.75 | 61.75 | 5
2030/31 | 129.25 | 61.75 | 2
2030/31 | 129.75 | 61.75 | 5
2030/31 | 130.25 | 61.75 | 6
2030/31 | 130.75 | 61.75 | 3
2030/31 | 131.25 | 61.75 | 2
2030/31 | 131.75 | 61.75 | 5
2030/31 | 132.25 | 61.75 | 7
2030/31 | 132.75 | 61.75 | 3
2030/31 | 133.25 | 61.75 | 3
2030/31 | 133.75 | 61.75 | 5
2030/31 | 134.25 | 61.75 | 9
2030/31 | 134.75 | 61.75 | 5
2030/31 | 135.25 | 61.75 | 3
2030/31 | 135.75 | 61.75 | 7
2030/31 | 136.25 | 61.75 | 5
2030/31 | 136.75 | 61.75 | 7
2030/31 | 137.25 | 61.75 | 13
2030/31 | 137.75 | 61.75 | 12
2030/31 | 138.25 | 61.75 | 9
2030/31 | 138.75 | 61.75 | 1
2030/31 | 139.25 | 61.75 | 7
2030/31 | 139.75 | 61.75 | 9
2030/31 | 140.25 | 61.75 | 12
2030/31 | 140.75 | 61.75 | 8
2030/31 | 141.25 | 61.75 | 9
2030/31 | 141.75 | 61.75 | 8
2030/31 | 142.25 | 61.75 | 5
2030/31 | 142.75 | 61.75 | 7
2030/31 | 143.25 | 61.75 | 11
2030/31 | 143.75 | 61.75 | 10
2030/31 | 144.25 | 61.75 | 11
2030/31 | 144.75 | 61.75 | 8
2030/31 | 145.25 | 61.75 | 9
2030/31 | 145.75 | 61.75 | 17
2030/31 | 146.25 | 61.75 | 12
2030/31 | 146.75 | 61.75 | 13
2030/31 | 147.25 | 61.75 | 11
2030/31 | 147.75 | 61.75 | 10
2030/31 | 148.25 | 61.75 | 13
2030/31 | 148.75 | 61.75 | 9
2030/31 | 149.25 | 61.75 | 15
2030/31 | 149.75 | 61.75 | 13
2030/31 | 150.25 | 61.75 | 12
2030/31 | 150.75 | 61.75 | 16
2030/31 | 151.25 | 61.75 | 14
2030/31 | 151.75 | 61.75 | 17
2030/31 | 152.25 | 61.75 | 15
2030/31 | 152.75 | 61.75 | 15
2030/31 | 153.25 | 61.75 | 14
2030/31 | 153.75 | 61.75 | 11
2030/31 | 154.25 | 61.75 | 11
2030/31 | 154.75 | 61.75 | 18
2030/31 | 155.25 | 61.75 | 10
2030/31 | 155.75 | 61.75 | 13
2030/31 | 156.25 | 61.75 | 13
2030/31 | 156.75 | 61.75 | 24
2030/31 | 157.25 | 61.75 | 24
2030/31 | 157.75 | 61.75 | 14
2030/31 | 158.25 | 61.75 | 17
2030/31 | 158.75 | 61.75 | 10
2030/31 | 159.25 | 61.75 | 16
2030/31 | 159.75 | 61.75 | 23
2030/31 | 160.25 | 61.75 | 14
2030/31 | 160.75 | 61.75 | 15
2030/31 | 161.25 | 61.75 | 21
2030/31 | 161.75 | 61.75 | 13
2030/31 | 162.25 | 61.75 | 22
2030/31 | 162.75 | 61.75 | 18
2030/31 | 163.25 | 61.75 | 10
2030/31 | 163.75 | 61.75 | 19
2030/31 | 164.25 | 61.75 | 18
2030/31 | 164.75 | 61.75 | 13
2030/31 | 165.25 | 61.75 | 25
2030/31 | 165.75 | 61.75 | 26
2030/31 | 166.25 | 61.75 | 20
2030/31 | 166.75 | 61.75 | 19
2030/31 | 167.25 | 61.75 | 17
2030/31 | 167.75 | 61.75 | 23
2030/31 | 168.25 | 61.75 | 31
2030/31 | 168.75 | 61.75 | 17
2030/31 | 169.25 | 61.75 | 14
2030/31 | 169.75 | 61.75 | 23
2030/31 | 170.25 | 61.75 | 21
2030/31 | 170.75 | 61.75 | 28
2030/31 | 171.25 | 61.75 | 25
2030/31 | 171.75 | 61.75 | 17
2030/31 | 172.25 | 61.75 | 18
2030/31 | 172.75 | 61.75 | 30
2030/31 | 173.25 | 61.75 | 25
2030/31 | 173.75 | 61.75 | 21
2030/31 | 174.25 | 61.75 | 20
2030/31 | 174.75 | 61.75 | 28
2030/31 | 175.25 | 61.75 | 24
2030/31 | 175.75 | 61.75 | 26
2030/31 | 176.25 | 61.75 | 29
2030/31 | 176.75 | 61.75 | 30
2030/31 | 177.25 | 61.75 | 26
2030/31 | 177.75 | 61.75 | 29
2030/31 | 178.25 | 61.75 | 28
2030/31 | 178.75 | 61.75 | 24
2030/31 | 179.25 | 61.75 | 31
2030/31 | 179.75 | 61.75 | 32
2030/31 | 180.25 | 61.75 | 28
2030/31 | 180.75 | 61.75 | 28
2030/31 | 181.25 | 61.75 | 24
2030/31 | 181.75 | 61.75 | 30
2030/31 | 182.25 | 61.75 | 29
2030/31 | 182.75 | 61.75 | 26
2030/31 | 183.25 | 61.75 | 34
2030/31 | 183.75 | 61.75 | 37
2030/31 | 184.25 | 61.75 | 35
2030/31 | 184.75 | 61.75 | 29
2030/31 | 185.25 | 61.75 | 22
2030/31 | 185.75 | 61.75 | 30
2030/31 | 186.25 | 61.75 | 33
2030/31 | 186.75 | 61.75 | 26
2030/31 | 187.25 | 61.75 | 15
2030/31 | 187.75 | 61.75 | 25
2030/31 | 188.25 | 61.75 | 25
2030/31 | 188.75 | 61.75 | 31
2030/31 | 189.25 | 61.75 | 37
2030/31 | 189.75 | 61.75 | 34
2030/31 | 190.25 | 61.75 | 30
2030/31 | 190.75 | 61.75 | 27
2030/31 | 191.25 | 61.75 | 18
2030/31 | 191.75 | 61.75 | 34
2030/31 | 192.25 | 61.75 | 37
2030/31 | 192.75 | 61.75 | 39
2030/31 | 193.25 | 61.75 | 31
2030/31 | 193.75 | 61.75 | 38
2030/31 | 194.25 | 61.75 | 36
2030/31 | 194.75 | 61.75 | 32
2030/31 | 195.25 | 61.75 | 37
2030/31 | 195.75 | 61.75 | 41
2030/31 | 196.25 | 61.75 | 44
2030/31 | 196.75 | 61.75 | 38
2030/31 | 197.25 | 61.75 | 28
2030/31 | 197.75 | 61.75 | 27
2030/31 | 198.25 | 61.75 | 26
2030/31 | 198.75 | 61.75 | 35
2030/31 | 199.25 | 61.75 | 28
2030/31 | 199.75 | 61.75 | 42
2030/31 | 200.25 | 61.75 | 45
2030/31 | 200.75 | 61.75 | 41
2030/31 | 201.25 | 61.75 | 31
2030/31 | 201.75 | 61.75 | 39
2030/31 | 202.25 | 61.75 | 36
2030/31 | 202.75 | 61.75 | 36
2030/31 | 203.25 | 61.75 | 27
2030/31 | 203.75 | 61.75 | 33
2030/31 | 204.25 | 61.75 | 43
2030/31 | 204.75 | 61.75 | 35
2030/31 | 205.25 | 61.75 | 34
2030/31 | 205.75 | 61.75 | 33
2030/31 | 206.25 | 61.75 | 33
2030/31 | 206.75 | 61.75 | 43
2030/31 | 207.25 | 61.75 | 42
2030/31 | 207.75 | 61.75 | 38
2030/31 | 208.25 | 61.75 | 41
2030/31 | 208.75 | 61.75 | 48
2030/31 | 209.25 | 61.75 | 30
2030/31 | 209.75 | 61.75 | 43
2030/31 | 210.25 | 61.75 | 41
2030/31 | 210.75 | 61.75 | 52
2030/31 | 211.25 | 61.75 | 48
2030/31 | 211.75 | 61.75 | 41
2030/31 | 212.25 | 61.75 | 53
2030/31 | 212.75 | 61.75 | 40
2030/31 | 213.25 | 61.75 | 43
2030/31 | 213.75 | 61.75 | 40
2030/31 | 214.25 | 61.75 | 35
2030/31 | 214.75 | 61.75 | 50
2030/31 | 215.25 | 61.75 | 37
2030/31 | 215.75 | 61.75 | 35
2030/31 | 216.25 | 61.75 | 42
2030/31 | 216.75 | 61.75 | 48
2030/31 | 217.25 | 61.75 | 49
2030/31 | 217.75 | 61.75 | 40
2030/31 | 218.25 | 61.75 | 36
2030/31 | 218.75 | 61.75 | 46
2030/31 | 219.25 | 61.75 | 39
2030/31 | 219.75 | 61.75 | 41
2030/31 | 220.25 | 61.75 | 55
2030/31 | 220.75 | 61.75 | 35
2030/31 | 221.25 | 61.75 | 40
2030/31 | 221.75 | 61.75 | 44
2030/31 | 222.25 | 61.75 | 56
2030/31 | 222.75 | 61.75 | 47
2030/31 | 223.25 | 61.75 | 39
2030/31 | 223.75 | 61.75 | 47
2030/31 | 224.25 | 61.75 | 35
2030/31 | 224.75 | 61.75 | 47
2030/31 | 225.25 | 61.75 | 50
2030/31 | 225.75 | 61.75 | 51
2030/31 | 226.25 | 61.75 | 51
2030/31 | 226.75 | 61.75 | 46
2030/31 | 227.25 | 61.75 | 35
2030/31 | 227.75 | 61.75 | 57
2030/31 | 228.25 | 61.75 | 56
2030/31 | 228.75 | 61.75 | 64
2030/31 | 229.25 | 61.75 | 46
2030/31 | 229.75 | 61.75 | 53
2030/31 | 230.25 | 61.75 | 44
2030/31 | 230.75 | 61.75 | 52
2030/31 | 231.25 | 61.75 | 46
2030/31 | 231.75 | 61.75 | 46
2030/31 | 232.25 | 61.75 | 48
2030/31 | 232.75 | 61.75 | 39
2030/31 | 233.25 | 61.75 | 53
2030/31 | 233.75 | 61.75 | 50
2030/31 | 234.25 | 61.75 | 50
2030/31 | 234.75 | 61.75 | 54
2030/31 | 235.25 | 61.75 | 46
2030/31 | 235.75 | 61.75 | 47
2030/31 | 236.25 | 61.75 | 61
2030/31 | 236.75 | 61.75 | 51
2030/31 | 237.25 | 61.75 | 40
2030/31 | 237.75 | 61.75 | 46
2030/31 | 238.25 | 61.75 | 58
2030/31 | 238.75 | 61.75 | 65
2030/31 | 239.25 | 61.75 | 45
2030/31 | 239.75 | 61.75 | 49
2030/31 | 240.25 | 61.75 | 59
2030/31 | 240.75 | 61.75 | 45
2030/31 | 241.25 | 61.75 | 44
2030/31 | 241.75 | 61.75 | 62
2030/31 | 242.25 | 61.75 | 46
2030/31 | 242.75 | 61.75 | 60
2030/31 | 243.25 | 61.75 | 56
2030/31 | 243.75 | 61.75 | 40
2030/31 | 244.25 | 61.75 | 45
2030/31 | 244.75 | 61.75 | 54
2030/31 | 245.25 | 61.75 | 50
2030/31 | 245.75 | 61.75 | 57
2030/31 | 246.25 | 61.75 | 56
2030/31 | 246.75 | 61.75 | 52
2030/31 | 247.25 | 61.75 | 63
2030/31 | 247.75 | 61.75 | 47
2030/31 | 248.25 | 61.75 | 47
2030/31 | 248.75 | 61.75 | 40
2030/31 | 249.25 | 61.75 | 41
2030/31 | 249.75 | 61.75 | 48
2030/31 | 250.25 | 61.75 | 41
2030/31 | 250.75 | 61.75 | 53
2030/31 | 251.25 | 61.75 | 48
2030/31 | 251.75 | 61.75 | 64
2030/31 | 252.25 | 61.75 | 43
2030/31 | 252.75 | 61.75 | 39
2030/31 | 253.25 | 61.75 | 49
2030/31 | 253.75 | 61.75 | 66
2030/31 | 254.25 | 61.75 | 41
2030/31 | 254.75 | 61.75 | 53
2030/31 | 255.25 | 61.75 | 52
2030/31 | 255.75 | 61.75 | 53
2030/31 | 256.25 | 61.75 | 51
2030/31 | 256.75 | 61.75 | 46
2030/31 | 257.25 | 61.75 | 64
2030/31 | 257.75 | 61.75 | 52
2030/31 | 258.25 | 61.75 | 48
2030/31 | 258.75 | 61.75 | 47
2030/31 | 259.25 | 61.75 | 47
2030/31 | 259.75 | 61.75 | 57
2030/31 | 260.25 | 61.75 | 52
2030/31 | 260.75 | 61.75 | 61
2030/31 | 261.25 | 61.75 | 48
2030/31 | 261.75 | 61.75 | 52
2030/31 | 262.25 | 61.75 | 54
2030/31 | 262.75 | 61.75 | 43
2030/31 | 263.25 | 61.75 | 57
2030/31 | 263.75 | 61.75 | 47
2030/31 | 264.25 | 61.75 | 41
2030/31 | 264.75 | 61.75 | 45
2030/31 | 265.25 | 61.75 | 51
2030/31 | 265.75 | 61.75 | 42
2030/31 | 266.25 | 61.75 | 49
2030/31 | 266.75 | 61.75 | 57
2030/31 | 267.25 | 61.75 | 50
2030/31 | 267.75 | 61.75 | 40
2030/31 | 268.25 | 61.75 | 40
2030/31 | 268.75 | 61.75 | 45
2030/31 | 269.25 | 61.75 | 40
2030/31 | 269.75 | 61.75 | 47
2030/31 | 270.25 | 61.75 | 38
2030/31 | 270.75 | 61.75 | 40
2030/31 | 271.25 | 61.75 | 40
2030/31 | 271.75 | 61.75 | 36
2030/31 | 272.25 | 61.75 | 42
2030/31 | 272.75 | 61.75 | 39
2030/31 | 273.25 | 61.75 | 47
2030/31 | 273.75 | 61.75 | 34
2030/31 | 274.25 | 61.75 | 32
2030/31 | 274.75 | 61.75 | 42
2030/31 | 275.25 | 61.75 | 33
2030/31 | 275.75 | 61.75 | 26
2030/31 | 276.25 | 61.75 | 45
2030/31 | 276.75 | 61.75 | 44
2030/31 | 277.25 | 61.75 | 33
2030/31 | 277.75 | 61.75 | 40
2030/31 | 278.25 | 61.75 | 32
2030/31 | 278.75 | 61.75 | 44
2030/31 | 279.25 | 61.75 | 31
2030/31 | 279.75 | 61.75 | 35
2030/31 | 280.25 | 61.75 | 30
2030/31 | 280.75 | 61.75 | 36
2030/31 | 281.25 | 61.75 | 39
2030/31 | 281.75 | 61.75 | 29
2030/31 | 282.25 | 61.75 | 37
2030/31 | 282.75 | 61.75 | 31
2030/31 | 283.25 | 61.75 | 37
2030/31 | 283.75 | 61.75 | 41
2030/31 | 284.25 | 61.75 | 38
2030/31 | 284.75 | 61.75 | 25
2030/31 | 285.25 | 61.75 | 24
2030/31 | 285.75 | 61.75 | 32
2030/31 | 286.25 | 61.75 | 32
2030/31 | 286.75 | 61.75 | 35
2030/31 | 287.25 | 61.75 | 22
2030/31 | 287.75 | 61.75 | 33
2030/31 | 288.25 | 61.75 | 23
2030/31 | 288.75 | 61.75 | 31
2030/31 | 289.25 | 61.75 | 23
2030/31 | 289.75 | 61.75 | 21
2030/31 | 290.25 | 61.75 | 24
2030/31 | 290.75 | 61.75 | 23
2030/31 | 291.25 | 61.75 | 25
2030/31 | 291.75 | 61.75 | 23
2030/31 | 292.25 | 61.75 | 15
2030/31 | 292.75 | 61.75 | 28
2030/31 | 293.25 | 61.75 | 25
2030/31 | 293.75 | 61.75 | 31
2030/31 | 294.25 | 61.75 | 24
2030/31 | 294.75 | 61.75 | 21
2030/31 | 295.25 | 61.75 | 19
2030/31 | 295.75 | 61.75 | 27
2030/31 | 296.25 | 61.75 | 22
2030/31 | 296.75 | 61.75 | 19
2030/31 | 297.25 | 61.75 | 30
2030/31 | 297.75 | 61.75 | 15
2030/31 | 298.25 | 61.75 | 27
2030/31 | 298.75 | 61.75 | 14
2030/31 | 299.25 | 61.75 | 18
2030/31 | 299.75 | 61.75 | 20
2030/31 | 300.25 | 61.75 | 20
2030/31 | 300.75 | 61.75 | 26
2030/31 | 301.25 | 61.75 | 20
2030/31 | 301.75 | 61.75 | 22
2030/31 | 302.25 | 61.75 | 21
2030/31 | 302.75 | 61.75 | 18
2030/31 | 303.25 | 61.75 | 21
2030/31 | 303.75 | 61.75 | 17
2030/31 | 304.25 | 61.75 | 20
2030/31 | 304.75 | 61.75 | 15
2030/31 | 305.25 | 61.75 | 16
2030/31 | 305.75 | 61.75 | 11
2030/31 | 306.25 | 61.75 | 20
2030/31 | 306.75 | 61.75 | 14
2030/31 | 307.25 | 61.75 | 11
2030/31 | 307.75 | 61.75 | 12
2030/31 | 308.25 | 61.75 | 15
2030/31 | 308.75 | 61.75 | 11
2030/31 | 309.25 | 61.75 | 13
2030/31 | 309.75 | 61.75 | 17
2030/31 | 310.25 | 61.75 | 10
2030/31 | 310.75 | 61.75 | 12
2030/31 | 311.25 | 61.75 | 9
2030/31 | 311.75 | 61.75 | 16
2030/31 | 312.25 | 61.75 | 13
2030/31 | 312.75 | 61.75 | 11
2030/31 | 313.25 | 61.75 | 13
2030/31 | 313.75 | 61.75 | 12
2030/31 | 314.25 | 61.75 | 10
2030/31 | 314.75 | 61.75 | 7
2030/31 | 315.25 | 61.75 | 6
2030/31 | 315.75 | 61.75 | 8
2030/31 | 316.25 | 61.75 | 7
2030/31 | 316.75 | 61.75 | 10
2030/31 | 317.25 | 61.75 | 3
2030/31 | 317.75 | 61.75 | 12
2030/31 | 318.25 | 61.75 | 5
2030/31 | 318.75 | 61.75 | 7
2030/31 | 319.25 | 61.75 | 8
2030/31 | 319.75 | 61.75 | 8
2030/31 | 320.25 | 61.75 | 7
2030/31 | 320.75 | 61.75 | 10
2030/31 | 321.25 | 61.75 | 9
2030/31 | 321.75 | 61.75 | 8
2030/31 | 322.25 | 61.75 | 7
2030/31 | 322.75 | 61.75 | 6
2030/31 | 323.25 | 61.75 | 13
2030/31 | 323.75 | 61.75 | 7
2030/31 | 324.25 | 61.75 | 5
2030/31 | 324.75 | 61.75 | 3
2030/31 | 325.25 | 61.75 | 6
2030/31 | 325.75 | 61.75 | 6
2030/31 | 326.25 | 61.75 | 3
2030/31 | 326.75 | 61.75 | 4
2030/31 | 327.25 | 61.75 | 5
2030/31 | 327.75 | 61.75 | 5
2030/31 | 328.25 | 61.75 | 4
2030/31 | 328.75 | 61.75 | 11
2030/31 | 329.25 | 61.75 | 8
2030/31 | 329.75 | 61.75 | 4
2030/31 | 330.25 | 61.75 | 5
2030/31 | 330.75 | 61.75 | 2
2030/31 | 331.25 | 61.75 | 3
2030/31 | 331.75 | 61.75 | 4
2030/31 | 332.25 | 61.75 | 2
2030/31 | 332.75 | 61.75 | 8
2030/31 | 333.25 | 61.75 | 5
2030/31 | 333.75 | 61.75 | 4
2030/31 | 334.25 | 61.75 | 3
2030/31 | 334.75 | 61.75 | 4
2030/31 | 335.25 | 61.75 | 4
2030/31 | 335.75 | 61.75 | 3
2030/31 | 336.25 | 61.75 | 2
2030/31 | 336.75 | 61.75 | 3
2030/31 | 337.25 | 61.75 | 5
2030/31 | 337.75 | 61.75 | 4
2030/31 | 338.25 | 61.75 | 2
2030/31 | 338.75 | 61.75 | 2
2030/31 | 339.25 | 61.75 | 2
2030/31 | 339.75 | 61.75 | 4
2030/31 | 340.25 | 61.75 | 4
2030/31 | 340.75 | 61.75 | 3
2030/31 | 341.25 | 61.75 | 2
2030/31 | 341.75 | 61.75 | 1
2030/31 | 342.25 | 61.75 | 7
2030/31 | 342.75 | 61.75 | 4
2030/31 | 343.25 | 61.75 | 3
2030/31 | 343.75 | 61.75 | 2
2030/31 | 344.25 | 61.75 | 2
2030/31 | 344.75 | 61.75 | 4
2030/31 | 345.25 | 61.75 | 1
2030/31 | 345.75 | 61.75 | 1
2030/31 | 346.25 | 61.75 | 1
2030/31 | 346.75 | 61.75 | 1
2030/31 | 347.25 | 61.75 | 2
2030/31 | 347.75 | 61.75 | 3
2030/31 | 348.25 | 61.75 | 1
2030/31 | 350.25 | 61.75 | 1
2030/31 | 352.25 | 61.75 | 2
2030/31 | 353.25 | 61.75 | 2
2030/31 | 353.75 | 61.75 | 1
2030/31 | 354.75 | 61.75 | 1
2030/31 | 356.25 | 61.75 | 1
2030/31 | 357.25 | 61.75 | 1
2030/31 | 359.25 | 61.75 | 2
2030/31 | 360.75 | 61.75 | 1
2030/31 | 361.75 | 61.75 | 1
2030/31 | 362.75 | 61.75 | 3
2030/31 | 367.25 | 61.75 | 1
2030/31 | 371.25 | 61.75 | 1
2030/31 | 374.25 | 61.75 | 1
2030/31 | 386.25 | 61.75 | 1
2030/31 | 392.25 | 61.75 | 1
2030/31 | 90.25 | 62.25 | 1
2030/31 | 90.75 | 62.25 | 1
2030/31 | 91.75 | 62.25 | 1
2030/31 | 96.75 | 62.25 | 1
2030/31 | 98.25 | 62.25 | 1
2030/31 | 98.75 | 62.25 | 1
2030/31 | 99.25 | 62.25 | 1
2030/31 | 99.75 | 62.25 | 1
2030/31 | 101.75 | 62.25 | 1
2030/31 | 103.25 | 62.25 | 2
2030/31 | 104.25 | 62.25 | 1
2030/31 | 106.25 | 62.25 | 2
2030/31 | 107.25 | 62.25 | 3
2030/31 | 107.75 | 62.25 | 1
2030/31 | 108.75 | 62.25 | 1
2030/31 | 109.25 | 62.25 | 2
2030/31 | 109.75 | 62.25 | 4
2030/31 | 110.25 | 62.25 | 3
2030/31 | 110.75 | 62.25 | 1
2030/31 | 111.25 | 62.25 | 3
2030/31 | 111.75 | 62.25 | 1
2030/31 | 112.75 | 62.25 | 5
2030/31 | 113.75 | 62.25 | 3
2030/31 | 114.25 | 62.25 | 1
2030/31 | 114.75 | 62.25 | 2
2030/31 | 115.25 | 62.25 | 4
2030/31 | 116.25 | 62.25 | 2
2030/31 | 117.25 | 62.25 | 2
2030/31 | 117.75 | 62.25 | 2
2030/31 | 118.25 | 62.25 | 4
2030/31 | 118.75 | 62.25 | 1
2030/31 | 119.25 | 62.25 | 2
2030/31 | 119.75 | 62.25 | 2
2030/31 | 120.25 | 62.25 | 2
2030/31 | 120.75 | 62.25 | 1
2030/31 | 121.25 | 62.25 | 3
2030/31 | 121.75 | 62.25 | 1
2030/31 | 122.25 | 62.25 | 4
2030/31 | 122.75 | 62.25 | 1
2030/31 | 123.75 | 62.25 | 2
2030/31 | 124.25 | 62.25 | 2
2030/31 | 124.75 | 62.25 | 3
2030/31 | 125.25 | 62.25 | 2
2030/31 | 125.75 | 62.25 | 6
2030/31 | 126.25 | 62.25 | 5
2030/31 | 126.75 | 62.25 | 6
2030/31 | 127.25 | 62.25 | 1
2030/31 | 127.75 | 62.25 | 6
2030/31 | 128.25 | 62.25 | 3
2030/31 | 128.75 | 62.25 | 2
2030/31 | 129.25 | 62.25 | 3
2030/31 | 129.75 | 62.25 | 5
2030/31 | 130.25 | 62.25 | 3
2030/31 | 130.75 | 62.25 | 4
2030/31 | 131.25 | 62.25 | 7
2030/31 | 131.75 | 62.25 | 2
2030/31 | 132.25 | 62.25 | 2
2030/31 | 132.75 | 62.25 | 3
2030/31 | 133.25 | 62.25 | 2
2030/31 | 133.75 | 62.25 | 5
2030/31 | 134.25 | 62.25 | 9
2030/31 | 134.75 | 62.25 | 3
2030/31 | 135.25 | 62.25 | 4
2030/31 | 135.75 | 62.25 | 5
2030/31 | 136.25 | 62.25 | 10
2030/31 | 136.75 | 62.25 | 3
2030/31 | 137.25 | 62.25 | 6
2030/31 | 137.75 | 62.25 | 7
2030/31 | 138.25 | 62.25 | 7
2030/31 | 138.75 | 62.25 | 8
2030/31 | 139.25 | 62.25 | 6
2030/31 | 139.75 | 62.25 | 7
2030/31 | 140.25 | 62.25 | 7
2030/31 | 140.75 | 62.25 | 9
2030/31 | 141.25 | 62.25 | 5
2030/31 | 141.75 | 62.25 | 4
2030/31 | 142.25 | 62.25 | 7
2030/31 | 142.75 | 62.25 | 7
2030/31 | 143.25 | 62.25 | 7
2030/31 | 143.75 | 62.25 | 15
2030/31 | 144.25 | 62.25 | 9
2030/31 | 144.75 | 62.25 | 3
2030/31 | 145.25 | 62.25 | 6
2030/31 | 145.75 | 62.25 | 8
2030/31 | 146.25 | 62.25 | 11
2030/31 | 146.75 | 62.25 | 9
2030/31 | 147.25 | 62.25 | 10
2030/31 | 147.75 | 62.25 | 11
2030/31 | 148.25 | 62.25 | 16
2030/31 | 148.75 | 62.25 | 11
2030/31 | 149.25 | 62.25 | 20
2030/31 | 149.75 | 62.25 | 9
2030/31 | 150.25 | 62.25 | 17
2030/31 | 150.75 | 62.25 | 14
2030/31 | 151.25 | 62.25 | 12
2030/31 | 151.75 | 62.25 | 18
2030/31 | 152.25 | 62.25 | 6
2030/31 | 152.75 | 62.25 | 12
2030/31 | 153.25 | 62.25 | 14
2030/31 | 153.75 | 62.25 | 11
2030/31 | 154.25 | 62.25 | 11
2030/31 | 154.75 | 62.25 | 12
2030/31 | 155.25 | 62.25 | 15
2030/31 | 155.75 | 62.25 | 16
2030/31 | 156.25 | 62.25 | 15
2030/31 | 156.75 | 62.25 | 15
2030/31 | 157.25 | 62.25 | 18
2030/31 | 157.75 | 62.25 | 11
2030/31 | 158.25 | 62.25 | 16
2030/31 | 158.75 | 62.25 | 20
2030/31 | 159.25 | 62.25 | 20
2030/31 | 159.75 | 62.25 | 18
2030/31 | 160.25 | 62.25 | 17
2030/31 | 160.75 | 62.25 | 10
2030/31 | 161.25 | 62.25 | 14
2030/31 | 161.75 | 62.25 | 19
2030/31 | 162.25 | 62.25 | 19
2030/31 | 162.75 | 62.25 | 23
2030/31 | 163.25 | 62.25 | 17
2030/31 | 163.75 | 62.25 | 9
2030/31 | 164.25 | 62.25 | 23
2030/31 | 164.75 | 62.25 | 22
2030/31 | 165.25 | 62.25 | 16
2030/31 | 165.75 | 62.25 | 16
2030/31 | 166.25 | 62.25 | 19
2030/31 | 166.75 | 62.25 | 15
2030/31 | 167.25 | 62.25 | 25
2030/31 | 167.75 | 62.25 | 15
2030/31 | 168.25 | 62.25 | 22
2030/31 | 168.75 | 62.25 | 28
2030/31 | 169.25 | 62.25 | 19
2030/31 | 169.75 | 62.25 | 17
2030/31 | 170.25 | 62.25 | 22
2030/31 | 170.75 | 62.25 | 29
2030/31 | 171.25 | 62.25 | 29
2030/31 | 171.75 | 62.25 | 22
2030/31 | 172.25 | 62.25 | 22
2030/31 | 172.75 | 62.25 | 24
2030/31 | 173.25 | 62.25 | 23
2030/31 | 173.75 | 62.25 | 24
2030/31 | 174.25 | 62.25 | 25
2030/31 | 174.75 | 62.25 | 22
2030/31 | 175.25 | 62.25 | 20
2030/31 | 175.75 | 62.25 | 25
2030/31 | 176.25 | 62.25 | 19
2030/31 | 176.75 | 62.25 | 20
2030/31 | 177.25 | 62.25 | 22
2030/31 | 177.75 | 62.25 | 25
2030/31 | 178.25 | 62.25 | 38
2030/31 | 178.75 | 62.25 | 24
2030/31 | 179.25 | 62.25 | 31
2030/31 | 179.75 | 62.25 | 32
2030/31 | 180.25 | 62.25 | 29
2030/31 | 180.75 | 62.25 | 34
2030/31 | 181.25 | 62.25 | 23
2030/31 | 181.75 | 62.25 | 20
2030/31 | 182.25 | 62.25 | 27
2030/31 | 182.75 | 62.25 | 27
2030/31 | 183.25 | 62.25 | 31
2030/31 | 183.75 | 62.25 | 30
2030/31 | 184.25 | 62.25 | 27
2030/31 | 184.75 | 62.25 | 37
2030/31 | 185.25 | 62.25 | 33
2030/31 | 185.75 | 62.25 | 23
2030/31 | 186.25 | 62.25 | 23
2030/31 | 186.75 | 62.25 | 39
2030/31 | 187.25 | 62.25 | 33
2030/31 | 187.75 | 62.25 | 27
2030/31 | 188.25 | 62.25 | 28
2030/31 | 188.75 | 62.25 | 20
2030/31 | 189.25 | 62.25 | 34
2030/31 | 189.75 | 62.25 | 32
2030/31 | 190.25 | 62.25 | 28
2030/31 | 190.75 | 62.25 | 29
2030/31 | 191.25 | 62.25 | 33
2030/31 | 191.75 | 62.25 | 31
2030/31 | 192.25 | 62.25 | 34
2030/31 | 192.75 | 62.25 | 34
2030/31 | 193.25 | 62.25 | 31
2030/31 | 193.75 | 62.25 | 29
2030/31 | 194.25 | 62.25 | 44
2030/31 | 194.75 | 62.25 | 32
2030/31 | 195.25 | 62.25 | 32
2030/31 | 195.75 | 62.25 | 29
2030/31 | 196.25 | 62.25 | 26
2030/31 | 196.75 | 62.25 | 30
2030/31 | 197.25 | 62.25 | 36
2030/31 | 197.75 | 62.25 | 31
2030/31 | 198.25 | 62.25 | 36
2030/31 | 198.75 | 62.25 | 40
2030/31 | 199.25 | 62.25 | 30
2030/31 | 199.75 | 62.25 | 28
2030/31 | 200.25 | 62.25 | 30
2030/31 | 200.75 | 62.25 | 36
2030/31 | 201.25 | 62.25 | 41
2030/31 | 201.75 | 62.25 | 27
2030/31 | 202.25 | 62.25 | 31
2030/31 | 202.75 | 62.25 | 45
2030/31 | 203.25 | 62.25 | 35
2030/31 | 203.75 | 62.25 | 33
2030/31 | 204.25 | 62.25 | 34
2030/31 | 204.75 | 62.25 | 43
2030/31 | 205.25 | 62.25 | 36
2030/31 | 205.75 | 62.25 | 34
2030/31 | 206.25 | 62.25 | 44
2030/31 | 206.75 | 62.25 | 28
2030/31 | 207.25 | 62.25 | 30
2030/31 | 207.75 | 62.25 | 42
2030/31 | 208.25 | 62.25 | 35
2030/31 | 208.75 | 62.25 | 34
2030/31 | 209.25 | 62.25 | 37
2030/31 | 209.75 | 62.25 | 48
2030/31 | 210.25 | 62.25 | 47
2030/31 | 210.75 | 62.25 | 38
2030/31 | 211.25 | 62.25 | 50
2030/31 | 211.75 | 62.25 | 31
2030/31 | 212.25 | 62.25 | 42
2030/31 | 212.75 | 62.25 | 39
2030/31 | 213.25 | 62.25 | 42
2030/31 | 213.75 | 62.25 | 40
2030/31 | 214.25 | 62.25 | 32
2030/31 | 214.75 | 62.25 | 37
2030/31 | 215.25 | 62.25 | 43
2030/31 | 215.75 | 62.25 | 41
2030/31 | 216.25 | 62.25 | 49
2030/31 | 216.75 | 62.25 | 36
2030/31 | 217.25 | 62.25 | 51
2030/31 | 217.75 | 62.25 | 38
2030/31 | 218.25 | 62.25 | 32
2030/31 | 218.75 | 62.25 | 49
2030/31 | 219.25 | 62.25 | 38
2030/31 | 219.75 | 62.25 | 47
2030/31 | 220.25 | 62.25 | 47
2030/31 | 220.75 | 62.25 | 44
2030/31 | 221.25 | 62.25 | 39
2030/31 | 221.75 | 62.25 | 34
2030/31 | 222.25 | 62.25 | 50
2030/31 | 222.75 | 62.25 | 51
2030/31 | 223.25 | 62.25 | 65
2030/31 | 223.75 | 62.25 | 47
2030/31 | 224.25 | 62.25 | 34
2030/31 | 224.75 | 62.25 | 46
2030/31 | 225.25 | 62.25 | 48
2030/31 | 225.75 | 62.25 | 49
2030/31 | 226.25 | 62.25 | 43
2030/31 | 226.75 | 62.25 | 42
2030/31 | 227.25 | 62.25 | 56
2030/31 | 227.75 | 62.25 | 47
2030/31 | 228.25 | 62.25 | 55
2030/31 | 228.75 | 62.25 | 49
2030/31 | 229.25 | 62.25 | 41
2030/31 | 229.75 | 62.25 | 44
2030/31 | 230.25 | 62.25 | 41
2030/31 | 230.75 | 62.25 | 49
2030/31 | 231.25 | 62.25 | 43
2030/31 | 231.75 | 62.25 | 51
2030/31 | 232.25 | 62.25 | 71
2030/31 | 232.75 | 62.25 | 41
2030/31 | 233.25 | 62.25 | 65
2030/31 | 233.75 | 62.25 | 48
2030/31 | 234.25 | 62.25 | 42
2030/31 | 234.75 | 62.25 | 46
2030/31 | 235.25 | 62.25 | 59
2030/31 | 235.75 | 62.25 | 55
2030/31 | 236.25 | 62.25 | 45
2030/31 | 236.75 | 62.25 | 46
2030/31 | 237.25 | 62.25 | 60
2030/31 | 237.75 | 62.25 | 51
2030/31 | 238.25 | 62.25 | 58
2030/31 | 238.75 | 62.25 | 40
2030/31 | 239.25 | 62.25 | 50
2030/31 | 239.75 | 62.25 | 54
2030/31 | 240.25 | 62.25 | 53
2030/31 | 240.75 | 62.25 | 63
2030/31 | 241.25 | 62.25 | 58
2030/31 | 241.75 | 62.25 | 56
2030/31 | 242.25 | 62.25 | 58
2030/31 | 242.75 | 62.25 | 68
2030/31 | 243.25 | 62.25 | 46
2030/31 | 243.75 | 62.25 | 56
2030/31 | 244.25 | 62.25 | 52
2030/31 | 244.75 | 62.25 | 53
2030/31 | 245.25 | 62.25 | 53
2030/31 | 245.75 | 62.25 | 55
2030/31 | 246.25 | 62.25 | 57
2030/31 | 246.75 | 62.25 | 44
2030/31 | 247.25 | 62.25 | 62
2030/31 | 247.75 | 62.25 | 46
2030/31 | 248.25 | 62.25 | 48
2030/31 | 248.75 | 62.25 | 39
2030/31 | 249.25 | 62.25 | 63
2030/31 | 249.75 | 62.25 | 54
2030/31 | 250.25 | 62.25 | 44
2030/31 | 250.75 | 62.25 | 46
2030/31 | 251.25 | 62.25 | 51
2030/31 | 251.75 | 62.25 | 43
2030/31 | 252.25 | 62.25 | 47
2030/31 | 252.75 | 62.25 | 47
2030/31 | 253.25 | 62.25 | 47
2030/31 | 253.75 | 62.25 | 38
2030/31 | 254.25 | 62.25 | 52
2030/31 | 254.75 | 62.25 | 53
2030/31 | 255.25 | 62.25 | 64
2030/31 | 255.75 | 62.25 | 45
2030/31 | 256.25 | 62.25 | 54
2030/31 | 256.75 | 62.25 | 49
2030/31 | 257.25 | 62.25 | 41
2030/31 | 257.75 | 62.25 | 53
2030/31 | 258.25 | 62.25 | 53
2030/31 | 258.75 | 62.25 | 53
2030/31 | 259.25 | 62.25 | 50
2030/31 | 259.75 | 62.25 | 42
2030/31 | 260.25 | 62.25 | 61
2030/31 | 260.75 | 62.25 | 67
2030/31 | 261.25 | 62.25 | 54
2030/31 | 261.75 | 62.25 | 47
2030/31 | 262.25 | 62.25 | 34
2030/31 | 262.75 | 62.25 | 55
2030/31 | 263.25 | 62.25 | 38
2030/31 | 263.75 | 62.25 | 53
2030/31 | 264.25 | 62.25 | 44
2030/31 | 264.75 | 62.25 | 45
2030/31 | 265.25 | 62.25 | 46
2030/31 | 265.75 | 62.25 | 51
2030/31 | 266.25 | 62.25 | 58
2030/31 | 266.75 | 62.25 | 36
2030/31 | 267.25 | 62.25 | 32
2030/31 | 267.75 | 62.25 | 44
2030/31 | 268.25 | 62.25 | 33
2030/31 | 268.75 | 62.25 | 35
2030/31 | 269.25 | 62.25 | 31
2030/31 | 269.75 | 62.25 | 47
2030/31 | 270.25 | 62.25 | 37
2030/31 | 270.75 | 62.25 | 61
2030/31 | 271.25 | 62.25 | 32
2030/31 | 271.75 | 62.25 | 51
2030/31 | 272.25 | 62.25 | 31
2030/31 | 272.75 | 62.25 | 32
2030/31 | 273.25 | 62.25 | 53
2030/31 | 273.75 | 62.25 | 38
2030/31 | 274.25 | 62.25 | 39
2030/31 | 274.75 | 62.25 | 37
2030/31 | 275.25 | 62.25 | 30
2030/31 | 275.75 | 62.25 | 34
2030/31 | 276.25 | 62.25 | 41
2030/31 | 276.75 | 62.25 | 32
2030/31 | 277.25 | 62.25 | 38
2030/31 | 277.75 | 62.25 | 44
2030/31 | 278.25 | 62.25 | 39
2030/31 | 278.75 | 62.25 | 35
2030/31 | 279.25 | 62.25 | 42
2030/31 | 279.75 | 62.25 | 39
2030/31 | 280.25 | 62.25 | 43
2030/31 | 280.75 | 62.25 | 26
2030/31 | 281.25 | 62.25 | 39
2030/31 | 281.75 | 62.25 | 32
2030/31 | 282.25 | 62.25 | 32
2030/31 | 282.75 | 62.25 | 42
2030/31 | 283.25 | 62.25 | 30
2030/31 | 283.75 | 62.25 | 32
2030/31 | 284.25 | 62.25 | 25
2030/31 | 284.75 | 62.25 | 29
2030/31 | 285.25 | 62.25 | 32
2030/31 | 285.75 | 62.25 | 39
2030/31 | 286.25 | 62.25 | 33
2030/31 | 286.75 | 62.25 | 20
2030/31 | 287.25 | 62.25 | 32
2030/31 | 287.75 | 62.25 | 31
2030/31 | 288.25 | 62.25 | 32
2030/31 | 288.75 | 62.25 | 33
2030/31 | 289.25 | 62.25 | 19
2030/31 | 289.75 | 62.25 | 27
2030/31 | 290.25 | 62.25 | 24
2030/31 | 290.75 | 62.25 | 36
2030/31 | 291.25 | 62.25 | 23
2030/31 | 291.75 | 62.25 | 24
2030/31 | 292.25 | 62.25 | 19
2030/31 | 292.75 | 62.25 | 27
2030/31 | 293.25 | 62.25 | 36
2030/31 | 293.75 | 62.25 | 19
2030/31 | 294.25 | 62.25 | 23
2030/31 | 294.75 | 62.25 | 28
2030/31 | 295.25 | 62.25 | 19
2030/31 | 295.75 | 62.25 | 23
2030/31 | 296.25 | 62.25 | 24
2030/31 | 296.75 | 62.25 | 13
2030/31 | 297.25 | 62.25 | 28
2030/31 | 297.75 | 62.25 | 23
2030/31 | 298.25 | 62.25 | 26
2030/31 | 298.75 | 62.25 | 21
2030/31 | 299.25 | 62.25 | 14
2030/31 | 299.75 | 62.25 | 24
2030/31 | 300.25 | 62.25 | 25
2030/31 | 300.75 | 62.25 | 17
2030/31 | 301.25 | 62.25 | 18
2030/31 | 301.75 | 62.25 | 14
2030/31 | 302.25 | 62.25 | 21
2030/31 | 302.75 | 62.25 | 24
2030/31 | 303.25 | 62.25 | 21
2030/31 | 303.75 | 62.25 | 16
2030/31 | 304.25 | 62.25 | 14
2030/31 | 304.75 | 62.25 | 17
2030/31 | 305.25 | 62.25 | 11
2030/31 | 305.75 | 62.25 | 14
2030/31 | 306.25 | 62.25 | 13
2030/31 | 306.75 | 62.25 | 17
2030/31 | 307.25 | 62.25 | 15
2030/31 | 307.75 | 62.25 | 15
2030/31 | 308.25 | 62.25 | 22
2030/31 | 308.75 | 62.25 | 21
2030/31 | 309.25 | 62.25 | 11
2030/31 | 309.75 | 62.25 | 13
2030/31 | 310.25 | 62.25 | 15
2030/31 | 310.75 | 62.25 | 8
2030/31 | 311.25 | 62.25 | 8
2030/31 | 311.75 | 62.25 | 13
2030/31 | 312.25 | 62.25 | 12
2030/31 | 312.75 | 62.25 | 13
2030/31 | 313.25 | 62.25 | 13
2030/31 | 313.75 | 62.25 | 4
2030/31 | 314.25 | 62.25 | 11
2030/31 | 314.75 | 62.25 | 11
2030/31 | 315.25 | 62.25 | 13
2030/31 | 315.75 | 62.25 | 10
2030/31 | 316.25 | 62.25 | 10
2030/31 | 316.75 | 62.25 | 11
2030/31 | 317.25 | 62.25 | 5
2030/31 | 317.75 | 62.25 | 7
2030/31 | 318.25 | 62.25 | 6
2030/31 | 318.75 | 62.25 | 6
2030/31 | 319.25 | 62.25 | 8
2030/31 | 319.75 | 62.25 | 12
2030/31 | 320.25 | 62.25 | 5
2030/31 | 320.75 | 62.25 | 11
2030/31 | 321.25 | 62.25 | 10
2030/31 | 321.75 | 62.25 | 4
2030/31 | 322.25 | 62.25 | 10
2030/31 | 322.75 | 62.25 | 7
2030/31 | 323.25 | 62.25 | 7
2030/31 | 323.75 | 62.25 | 4
2030/31 | 324.25 | 62.25 | 8
2030/31 | 324.75 | 62.25 | 8
2030/31 | 325.25 | 62.25 | 11
2030/31 | 325.75 | 62.25 | 3
2030/31 | 326.25 | 62.25 | 2
2030/31 | 326.75 | 62.25 | 2
2030/31 | 327.25 | 62.25 | 2
2030/31 | 327.75 | 62.25 | 5
2030/31 | 328.25 | 62.25 | 7
2030/31 | 328.75 | 62.25 | 4
2030/31 | 329.25 | 62.25 | 6
2030/31 | 329.75 | 62.25 | 7
2030/31 | 330.25 | 62.25 | 3
2030/31 | 330.75 | 62.25 | 1
2030/31 | 331.25 | 62.25 | 9
2030/31 | 331.75 | 62.25 | 7
2030/31 | 332.25 | 62.25 | 3
2030/31 | 332.75 | 62.25 | 3
2030/31 | 333.25 | 62.25 | 2
2030/31 | 333.75 | 62.25 | 2
2030/31 | 334.25 | 62.25 | 3
2030/31 | 334.75 | 62.25 | 4
2030/31 | 335.25 | 62.25 | 5
2030/31 | 335.75 | 62.25 | 2
2030/31 | 336.25 | 62.25 | 5
2030/31 | 336.75 | 62.25 | 6
2030/31 | 337.25 | 62.25 | 6
2030/31 | 337.75 | 62.25 | 3
2030/31 | 338.25 | 62.25 | 1
2030/31 | 338.75 | 62.25 | 2
2030/31 | 339.25 | 62.25 | 1
2030/31 | 339.75 | 62.25 | 2
2030/31 | 340.25 | 62.25 | 2
2030/31 | 340.75 | 62.25 | 3
2030/31 | 341.25 | 62.25 | 2
2030/31 | 341.75 | 62.25 | 5
2030/31 | 342.25 | 62.25 | 2
2030/31 | 343.25 | 62.25 | 1
2030/31 | 343.75 | 62.25 | 1
2030/31 | 344.25 | 62.25 | 3
2030/31 | 344.75 | 62.25 | 2
2030/31 | 345.25 | 62.25 | 2
2030/31 | 345.75 | 62.25 | 4
2030/31 | 347.25 | 62.25 | 1
2030/31 | 347.75 | 62.25 | 1
2030/31 | 348.25 | 62.25 | 2
2030/31 | 348.75 | 62.25 | 2
2030/31 | 349.25 | 62.25 | 4
2030/31 | 349.75 | 62.25 | 3
2030/31 | 350.25 | 62.25 | 1
2030/31 | 350.75 | 62.25 | 2
2030/31 | 351.25 | 62.25 | 1
2030/31 | 352.25 | 62.25 | 1
2030/31 | 352.75 | 62.25 | 1
2030/31 | 354.25 | 62.25 | 2
2030/31 | 354.75 | 62.25 | 2
2030/31 | 355.25 | 62.25 | 1
2030/31 | 355.75 | 62.25 | 3
2030/31 | 356.25 | 62.25 | 2
2030/31 | 356.75 | 62.25 | 1
2030/31 | 357.75 | 62.25 | 1
2030/31 | 358.25 | 62.25 | 1
2030/31 | 358.75 | 62.25 | 1
2030/31 | 359.75 | 62.25 | 1
2030/31 | 360.25 | 62.25 | 1
2030/31 | 361.25 | 62.25 | 1
2030/31 | 362.25 | 62.25 | 2
2030/31 | 362.75 | 62.25 | 1
2030/31 | 363.25 | 62.25 | 1
2030/31 | 370.25 | 62.25 | 1
2030/31 | 375.25 | 62.25 | 2
2030/31 | 376.75 | 62.25 | 2
2030/31 | 379.25 | 62.25 | 1
2030/31 | 382.25 | 62.25 | 1
2030/31 | 383.75 | 62.25 | 1
2030/31 | 388.75 | 62.25 | 1
2030/31 | 426.25 | 62.25 | 1
2030/31 | 88.75 | 62.75 | 1
2030/31 | 89.25 | 62.75 | 1
2030/31 | 95.25 | 62.75 | 1
2030/31 | 98.25 | 62.75 | 1
2030/31 | 100.25 | 62.75 | 1
2030/31 | 100.75 | 62.75 | 1
2030/31 | 101.75 | 62.75 | 1
2030/31 | 102.25 | 62.75 | 1
2030/31 | 104.75 | 62.75 | 2
2030/31 | 105.75 | 62.75 | 1
2030/31 | 106.25 | 62.75 | 2
2030/31 | 108.25 | 62.75 | 2
2030/31 | 108.75 | 62.75 | 3
2030/31 | 109.25 | 62.75 | 3
2030/31 | 109.75 | 62.75 | 2
2030/31 | 110.75 | 62.75 | 1
2030/31 | 111.25 | 62.75 | 1
2030/31 | 111.75 | 62.75 | 1
2030/31 | 112.25 | 62.75 | 2
2030/31 | 113.25 | 62.75 | 2
2030/31 | 114.25 | 62.75 | 3
2030/31 | 115.25 | 62.75 | 4
2030/31 | 115.75 | 62.75 | 1
2030/31 | 116.75 | 62.75 | 1
2030/31 | 117.25 | 62.75 | 3
2030/31 | 117.75 | 62.75 | 4
2030/31 | 118.25 | 62.75 | 5
2030/31 | 118.75 | 62.75 | 4
2030/31 | 119.75 | 62.75 | 2
2030/31 | 120.25 | 62.75 | 7
2030/31 | 120.75 | 62.75 | 4
2030/31 | 121.25 | 62.75 | 2
2030/31 | 121.75 | 62.75 | 1
2030/31 | 122.25 | 62.75 | 5
2030/31 | 122.75 | 62.75 | 2
2030/31 | 123.25 | 62.75 | 6
2030/31 | 123.75 | 62.75 | 4
2030/31 | 124.25 | 62.75 | 5
2030/31 | 124.75 | 62.75 | 2
2030/31 | 125.25 | 62.75 | 2
2030/31 | 125.75 | 62.75 | 7
2030/31 | 126.25 | 62.75 | 6
2030/31 | 127.25 | 62.75 | 6
2030/31 | 127.75 | 62.75 | 4
2030/31 | 128.25 | 62.75 | 6
2030/31 | 128.75 | 62.75 | 3
2030/31 | 129.25 | 62.75 | 4
2030/31 | 129.75 | 62.75 | 6
2030/31 | 130.25 | 62.75 | 4
2030/31 | 130.75 | 62.75 | 8
2030/31 | 131.25 | 62.75 | 7
2030/31 | 131.75 | 62.75 | 4
2030/31 | 132.25 | 62.75 | 3
2030/31 | 132.75 | 62.75 | 5
2030/31 | 133.25 | 62.75 | 4
2030/31 | 133.75 | 62.75 | 7
2030/31 | 134.25 | 62.75 | 10
2030/31 | 134.75 | 62.75 | 6
2030/31 | 135.25 | 62.75 | 1
2030/31 | 135.75 | 62.75 | 9
2030/31 | 136.25 | 62.75 | 5
2030/31 | 136.75 | 62.75 | 7
2030/31 | 137.25 | 62.75 | 6
2030/31 | 137.75 | 62.75 | 10
2030/31 | 138.25 | 62.75 | 6
2030/31 | 138.75 | 62.75 | 5
2030/31 | 139.25 | 62.75 | 3
2030/31 | 139.75 | 62.75 | 7
2030/31 | 140.25 | 62.75 | 7
2030/31 | 140.75 | 62.75 | 8
2030/31 | 141.25 | 62.75 | 12
2030/31 | 141.75 | 62.75 | 7
2030/31 | 142.25 | 62.75 | 7
2030/31 | 142.75 | 62.75 | 4
2030/31 | 143.25 | 62.75 | 4
2030/31 | 143.75 | 62.75 | 9
2030/31 | 144.25 | 62.75 | 4
2030/31 | 144.75 | 62.75 | 8
2030/31 | 145.25 | 62.75 | 9
2030/31 | 145.75 | 62.75 | 8
2030/31 | 146.25 | 62.75 | 8
2030/31 | 146.75 | 62.75 | 6
2030/31 | 147.25 | 62.75 | 10
2030/31 | 147.75 | 62.75 | 11
2030/31 | 148.25 | 62.75 | 15
2030/31 | 148.75 | 62.75 | 7
2030/31 | 149.25 | 62.75 | 8
2030/31 | 149.75 | 62.75 | 8
2030/31 | 150.25 | 62.75 | 17
2030/31 | 150.75 | 62.75 | 11
2030/31 | 151.25 | 62.75 | 6
2030/31 | 151.75 | 62.75 | 10
2030/31 | 152.25 | 62.75 | 17
2030/31 | 152.75 | 62.75 | 12
2030/31 | 153.25 | 62.75 | 7
2030/31 | 153.75 | 62.75 | 11
2030/31 | 154.25 | 62.75 | 13
2030/31 | 154.75 | 62.75 | 11
2030/31 | 155.25 | 62.75 | 5
2030/31 | 155.75 | 62.75 | 18
2030/31 | 156.25 | 62.75 | 18
2030/31 | 156.75 | 62.75 | 8
2030/31 | 157.25 | 62.75 | 14
2030/31 | 157.75 | 62.75 | 12
2030/31 | 158.25 | 62.75 | 9
2030/31 | 158.75 | 62.75 | 12
2030/31 | 159.25 | 62.75 | 16
2030/31 | 159.75 | 62.75 | 14
2030/31 | 160.25 | 62.75 | 13
2030/31 | 160.75 | 62.75 | 22
2030/31 | 161.25 | 62.75 | 20
2030/31 | 161.75 | 62.75 | 16
2030/31 | 162.25 | 62.75 | 22
2030/31 | 162.75 | 62.75 | 15
2030/31 | 163.25 | 62.75 | 19
2030/31 | 163.75 | 62.75 | 17
2030/31 | 164.25 | 62.75 | 23
2030/31 | 164.75 | 62.75 | 17
2030/31 | 165.25 | 62.75 | 9
2030/31 | 165.75 | 62.75 | 15
2030/31 | 166.25 | 62.75 | 10
2030/31 | 166.75 | 62.75 | 21
2030/31 | 167.25 | 62.75 | 19
2030/31 | 167.75 | 62.75 | 17
2030/31 | 168.25 | 62.75 | 10
2030/31 | 168.75 | 62.75 | 21
2030/31 | 169.25 | 62.75 | 21
2030/31 | 169.75 | 62.75 | 21
2030/31 | 170.25 | 62.75 | 17
2030/31 | 170.75 | 62.75 | 23
2030/31 | 171.25 | 62.75 | 17
2030/31 | 171.75 | 62.75 | 17
2030/31 | 172.25 | 62.75 | 16
2030/31 | 172.75 | 62.75 | 17
2030/31 | 173.25 | 62.75 | 17
2030/31 | 173.75 | 62.75 | 18
2030/31 | 174.25 | 62.75 | 27
2030/31 | 174.75 | 62.75 | 24
2030/31 | 175.25 | 62.75 | 25
2030/31 | 175.75 | 62.75 | 21
2030/31 | 176.25 | 62.75 | 33
2030/31 | 176.75 | 62.75 | 25
2030/31 | 177.25 | 62.75 | 23
2030/31 | 177.75 | 62.75 | 28
2030/31 | 178.25 | 62.75 | 33
2030/31 | 178.75 | 62.75 | 27
2030/31 | 179.25 | 62.75 | 17
2030/31 | 179.75 | 62.75 | 29
2030/31 | 180.25 | 62.75 | 22
2030/31 | 180.75 | 62.75 | 26
2030/31 | 181.25 | 62.75 | 22
2030/31 | 181.75 | 62.75 | 36
2030/31 | 182.25 | 62.75 | 27
2030/31 | 182.75 | 62.75 | 29
2030/31 | 183.25 | 62.75 | 19
2030/31 | 183.75 | 62.75 | 25
2030/31 | 184.25 | 62.75 | 25
2030/31 | 184.75 | 62.75 | 28
2030/31 | 185.25 | 62.75 | 19
2030/31 | 185.75 | 62.75 | 31
2030/31 | 186.25 | 62.75 | 27
2030/31 | 186.75 | 62.75 | 21
2030/31 | 187.25 | 62.75 | 23
2030/31 | 187.75 | 62.75 | 25
2030/31 | 188.25 | 62.75 | 23
2030/31 | 188.75 | 62.75 | 28
2030/31 | 189.25 | 62.75 | 22
2030/31 | 189.75 | 62.75 | 34
2030/31 | 190.25 | 62.75 | 34
2030/31 | 190.75 | 62.75 | 32
2030/31 | 191.25 | 62.75 | 35
2030/31 | 191.75 | 62.75 | 24
2030/31 | 192.25 | 62.75 | 31
2030/31 | 192.75 | 62.75 | 33
2030/31 | 193.25 | 62.75 | 32
2030/31 | 193.75 | 62.75 | 45
2030/31 | 194.25 | 62.75 | 30
2030/31 | 194.75 | 62.75 | 33
2030/31 | 195.25 | 62.75 | 28
2030/31 | 195.75 | 62.75 | 30
2030/31 | 196.25 | 62.75 | 28
2030/31 | 196.75 | 62.75 | 35
2030/31 | 197.25 | 62.75 | 27
2030/31 | 197.75 | 62.75 | 31
2030/31 | 198.25 | 62.75 | 29
2030/31 | 198.75 | 62.75 | 28
2030/31 | 199.25 | 62.75 | 31
2030/31 | 199.75 | 62.75 | 33
2030/31 | 200.25 | 62.75 | 34
2030/31 | 200.75 | 62.75 | 24
2030/31 | 201.25 | 62.75 | 28
2030/31 | 201.75 | 62.75 | 31
2030/31 | 202.25 | 62.75 | 30
2030/31 | 202.75 | 62.75 | 33
2030/31 | 203.25 | 62.75 | 32
2030/31 | 203.75 | 62.75 | 26
2030/31 | 204.25 | 62.75 | 41
2030/31 | 204.75 | 62.75 | 30
2030/31 | 205.25 | 62.75 | 33
2030/31 | 205.75 | 62.75 | 42
2030/31 | 206.25 | 62.75 | 32
2030/31 | 206.75 | 62.75 | 33
2030/31 | 207.25 | 62.75 | 36
2030/31 | 207.75 | 62.75 | 33
2030/31 | 208.25 | 62.75 | 43
2030/31 | 208.75 | 62.75 | 40
2030/31 | 209.25 | 62.75 | 36
2030/31 | 209.75 | 62.75 | 49
2030/31 | 210.25 | 62.75 | 39
2030/31 | 210.75 | 62.75 | 31
2030/31 | 211.25 | 62.75 | 37
2030/31 | 211.75 | 62.75 | 48
2030/31 | 212.25 | 62.75 | 46
2030/31 | 212.75 | 62.75 | 29
2030/31 | 213.25 | 62.75 | 30
2030/31 | 213.75 | 62.75 | 26
2030/31 | 214.25 | 62.75 | 42
2030/31 | 214.75 | 62.75 | 28
2030/31 | 215.25 | 62.75 | 40
2030/31 | 215.75 | 62.75 | 37
2030/31 | 216.25 | 62.75 | 43
2030/31 | 216.75 | 62.75 | 41
2030/31 | 217.25 | 62.75 | 50
2030/31 | 217.75 | 62.75 | 53
2030/31 | 218.25 | 62.75 | 40
2030/31 | 218.75 | 62.75 | 40
2030/31 | 219.25 | 62.75 | 33
2030/31 | 219.75 | 62.75 | 39
2030/31 | 220.25 | 62.75 | 48
2030/31 | 220.75 | 62.75 | 39
2030/31 | 221.25 | 62.75 | 35
2030/31 | 221.75 | 62.75 | 40
2030/31 | 222.25 | 62.75 | 33
2030/31 | 222.75 | 62.75 | 43
2030/31 | 223.25 | 62.75 | 40
2030/31 | 223.75 | 62.75 | 47
2030/31 | 224.25 | 62.75 | 43
2030/31 | 224.75 | 62.75 | 39
2030/31 | 225.25 | 62.75 | 57
2030/31 | 225.75 | 62.75 | 41
2030/31 | 226.25 | 62.75 | 41
2030/31 | 226.75 | 62.75 | 40
2030/31 | 227.25 | 62.75 | 61
2030/31 | 227.75 | 62.75 | 51
2030/31 | 228.25 | 62.75 | 38
2030/31 | 228.75 | 62.75 | 40
2030/31 | 229.25 | 62.75 | 43
2030/31 | 229.75 | 62.75 | 47
2030/31 | 230.25 | 62.75 | 49
2030/31 | 230.75 | 62.75 | 47
2030/31 | 231.25 | 62.75 | 36
2030/31 | 231.75 | 62.75 | 51
2030/31 | 232.25 | 62.75 | 45
2030/31 | 232.75 | 62.75 | 40
2030/31 | 233.25 | 62.75 | 35
2030/31 | 233.75 | 62.75 | 51
2030/31 | 234.25 | 62.75 | 57
2030/31 | 234.75 | 62.75 | 41
2030/31 | 235.25 | 62.75 | 54
2030/31 | 235.75 | 62.75 | 37
2030/31 | 236.25 | 62.75 | 33
2030/31 | 236.75 | 62.75 | 49
2030/31 | 237.25 | 62.75 | 56
2030/31 | 237.75 | 62.75 | 49
2030/31 | 238.25 | 62.75 | 58
2030/31 | 238.75 | 62.75 | 64
2030/31 | 239.25 | 62.75 | 56
2030/31 | 239.75 | 62.75 | 60
2030/31 | 240.25 | 62.75 | 45
2030/31 | 240.75 | 62.75 | 42
2030/31 | 241.25 | 62.75 | 49
2030/31 | 241.75 | 62.75 | 60
2030/31 | 242.25 | 62.75 | 54
2030/31 | 242.75 | 62.75 | 49
2030/31 | 243.25 | 62.75 | 46
2030/31 | 243.75 | 62.75 | 52
2030/31 | 244.25 | 62.75 | 48
2030/31 | 244.75 | 62.75 | 48
2030/31 | 245.25 | 62.75 | 49
2030/31 | 245.75 | 62.75 | 54
2030/31 | 246.25 | 62.75 | 53
2030/31 | 246.75 | 62.75 | 43
2030/31 | 247.25 | 62.75 | 48
2030/31 | 247.75 | 62.75 | 53
2030/31 | 248.25 | 62.75 | 53
2030/31 | 248.75 | 62.75 | 46
2030/31 | 249.25 | 62.75 | 47
2030/31 | 249.75 | 62.75 | 47
2030/31 | 250.25 | 62.75 | 47
2030/31 | 250.75 | 62.75 | 41
2030/31 | 251.25 | 62.75 | 54
2030/31 | 251.75 | 62.75 | 49
2030/31 | 252.25 | 62.75 | 44
2030/31 | 252.75 | 62.75 | 41
2030/31 | 253.25 | 62.75 | 39
2030/31 | 253.75 | 62.75 | 46
2030/31 | 254.25 | 62.75 | 42
2030/31 | 254.75 | 62.75 | 50
2030/31 | 255.25 | 62.75 | 39
2030/31 | 255.75 | 62.75 | 46
2030/31 | 256.25 | 62.75 | 54
2030/31 | 256.75 | 62.75 | 48
2030/31 | 257.25 | 62.75 | 55
2030/31 | 257.75 | 62.75 | 42
2030/31 | 258.25 | 62.75 | 40
2030/31 | 258.75 | 62.75 | 36
2030/31 | 259.25 | 62.75 | 47
2030/31 | 259.75 | 62.75 | 64
2030/31 | 260.25 | 62.75 | 54
2030/31 | 260.75 | 62.75 | 45
2030/31 | 261.25 | 62.75 | 38
2030/31 | 261.75 | 62.75 | 54
2030/31 | 262.25 | 62.75 | 43
2030/31 | 262.75 | 62.75 | 57
2030/31 | 263.25 | 62.75 | 38
2030/31 | 263.75 | 62.75 | 48
2030/31 | 264.25 | 62.75 | 33
2030/31 | 264.75 | 62.75 | 42
2030/31 | 265.25 | 62.75 | 47
2030/31 | 265.75 | 62.75 | 42
2030/31 | 266.25 | 62.75 | 47
2030/31 | 266.75 | 62.75 | 48
2030/31 | 267.25 | 62.75 | 48
2030/31 | 267.75 | 62.75 | 44
2030/31 | 268.25 | 62.75 | 51
2030/31 | 268.75 | 62.75 | 44
2030/31 | 269.25 | 62.75 | 41
2030/31 | 269.75 | 62.75 | 47
2030/31 | 270.25 | 62.75 | 46
2030/31 | 270.75 | 62.75 | 41
2030/31 | 271.25 | 62.75 | 45
2030/31 | 271.75 | 62.75 | 36
2030/31 | 272.25 | 62.75 | 39
2030/31 | 272.75 | 62.75 | 40
2030/31 | 273.25 | 62.75 | 46
2030/31 | 273.75 | 62.75 | 47
2030/31 | 274.25 | 62.75 | 49
2030/31 | 274.75 | 62.75 | 32
2030/31 | 275.25 | 62.75 | 39
2030/31 | 275.75 | 62.75 | 24
2030/31 | 276.25 | 62.75 | 40
2030/31 | 276.75 | 62.75 | 43
2030/31 | 277.25 | 62.75 | 19
2030/31 | 277.75 | 62.75 | 37
2030/31 | 278.25 | 62.75 | 30
2030/31 | 278.75 | 62.75 | 31
2030/31 | 279.25 | 62.75 | 31
2030/31 | 279.75 | 62.75 | 38
2030/31 | 280.25 | 62.75 | 32
2030/31 | 280.75 | 62.75 | 32
2030/31 | 281.25 | 62.75 | 38
2030/31 | 281.75 | 62.75 | 23
2030/31 | 282.25 | 62.75 | 39
2030/31 | 282.75 | 62.75 | 35
2030/31 | 283.25 | 62.75 | 39
2030/31 | 283.75 | 62.75 | 35
2030/31 | 284.25 | 62.75 | 31
2030/31 | 284.75 | 62.75 | 21
2030/31 | 285.25 | 62.75 | 38
2030/31 | 285.75 | 62.75 | 32
2030/31 | 286.25 | 62.75 | 25
2030/31 | 286.75 | 62.75 | 34
2030/31 | 287.25 | 62.75 | 39
2030/31 | 287.75 | 62.75 | 23
2030/31 | 288.25 | 62.75 | 24
2030/31 | 288.75 | 62.75 | 34
2030/31 | 289.25 | 62.75 | 28
2030/31 | 289.75 | 62.75 | 27
2030/31 | 290.25 | 62.75 | 13
2030/31 | 290.75 | 62.75 | 31
2030/31 | 291.25 | 62.75 | 26
2030/31 | 291.75 | 62.75 | 19
2030/31 | 292.25 | 62.75 | 26
2030/31 | 292.75 | 62.75 | 26
2030/31 | 293.25 | 62.75 | 26
2030/31 | 293.75 | 62.75 | 22
2030/31 | 294.25 | 62.75 | 23
2030/31 | 294.75 | 62.75 | 35
2030/31 | 295.25 | 62.75 | 26
2030/31 | 295.75 | 62.75 | 16
2030/31 | 296.25 | 62.75 | 22
2030/31 | 296.75 | 62.75 | 16
2030/31 | 297.25 | 62.75 | 19
2030/31 | 297.75 | 62.75 | 26
2030/31 | 298.25 | 62.75 | 20
2030/31 | 298.75 | 62.75 | 22
2030/31 | 299.25 | 62.75 | 15
2030/31 | 299.75 | 62.75 | 13
2030/31 | 300.25 | 62.75 | 18
2030/31 | 300.75 | 62.75 | 25
2030/31 | 301.25 | 62.75 | 21
2030/31 | 301.75 | 62.75 | 18
2030/31 | 302.25 | 62.75 | 22
2030/31 | 302.75 | 62.75 | 15
2030/31 | 303.25 | 62.75 | 23
2030/31 | 303.75 | 62.75 | 25
2030/31 | 304.25 | 62.75 | 13
2030/31 | 304.75 | 62.75 | 23
2030/31 | 305.25 | 62.75 | 18
2030/31 | 305.75 | 62.75 | 11
2030/31 | 306.25 | 62.75 | 16
2030/31 | 306.75 | 62.75 | 17
2030/31 | 307.25 | 62.75 | 14
2030/31 | 307.75 | 62.75 | 20
2030/31 | 308.25 | 62.75 | 13
2030/31 | 308.75 | 62.75 | 11
2030/31 | 309.25 | 62.75 | 9
2030/31 | 309.75 | 62.75 | 15
2030/31 | 310.25 | 62.75 | 11
2030/31 | 310.75 | 62.75 | 7
2030/31 | 311.25 | 62.75 | 6
2030/31 | 311.75 | 62.75 | 17
2030/31 | 312.25 | 62.75 | 11
2030/31 | 312.75 | 62.75 | 10
2030/31 | 313.25 | 62.75 | 9
2030/31 | 313.75 | 62.75 | 12
2030/31 | 314.25 | 62.75 | 13
2030/31 | 314.75 | 62.75 | 13
2030/31 | 315.25 | 62.75 | 7
2030/31 | 315.75 | 62.75 | 9
2030/31 | 316.25 | 62.75 | 15
2030/31 | 316.75 | 62.75 | 12
2030/31 | 317.25 | 62.75 | 9
2030/31 | 317.75 | 62.75 | 5
2030/31 | 318.25 | 62.75 | 6
2030/31 | 318.75 | 62.75 | 6
2030/31 | 319.25 | 62.75 | 9
2030/31 | 319.75 | 62.75 | 8
2030/31 | 320.25 | 62.75 | 15
2030/31 | 320.75 | 62.75 | 6
2030/31 | 321.25 | 62.75 | 5
2030/31 | 321.75 | 62.75 | 2
2030/31 | 322.25 | 62.75 | 5
2030/31 | 322.75 | 62.75 | 8
2030/31 | 323.25 | 62.75 | 4
2030/31 | 323.75 | 62.75 | 6
2030/31 | 324.25 | 62.75 | 6
2030/31 | 324.75 | 62.75 | 4
2030/31 | 325.25 | 62.75 | 5
2030/31 | 325.75 | 62.75 | 8
2030/31 | 326.25 | 62.75 | 4
2030/31 | 326.75 | 62.75 | 6
2030/31 | 327.25 | 62.75 | 5
2030/31 | 327.75 | 62.75 | 8
2030/31 | 328.25 | 62.75 | 3
2030/31 | 328.75 | 62.75 | 5
2030/31 | 329.25 | 62.75 | 9
2030/31 | 329.75 | 62.75 | 9
2030/31 | 330.25 | 62.75 | 6
2030/31 | 330.75 | 62.75 | 8
2030/31 | 331.25 | 62.75 | 5
2030/31 | 331.75 | 62.75 | 2
2030/31 | 332.25 | 62.75 | 7
2030/31 | 332.75 | 62.75 | 7
2030/31 | 333.25 | 62.75 | 6
2030/31 | 333.75 | 62.75 | 2
2030/31 | 334.25 | 62.75 | 2
2030/31 | 334.75 | 62.75 | 3
2030/31 | 335.25 | 62.75 | 1
2030/31 | 335.75 | 62.75 | 6
2030/31 | 336.25 | 62.75 | 1
2030/31 | 336.75 | 62.75 | 5
2030/31 | 337.25 | 62.75 | 1
2030/31 | 337.75 | 62.75 | 1
2030/31 | 338.25 | 62.75 | 3
2030/31 | 338.75 | 62.75 | 2
2030/31 | 339.25 | 62.75 | 1
2030/31 | 339.75 | 62.75 | 4
2030/31 | 340.25 | 62.75 | 3
2030/31 | 340.75 | 62.75 | 1
2030/31 | 341.25 | 62.75 | 3
2030/31 | 341.75 | 62.75 | 3
2030/31 | 342.25 | 62.75 | 4
2030/31 | 342.75 | 62.75 | 6
2030/31 | 343.25 | 62.75 | 1
2030/31 | 343.75 | 62.75 | 5
2030/31 | 344.25 | 62.75 | 2
2030/31 | 344.75 | 62.75 | 3
2030/31 | 345.25 | 62.75 | 2
2030/31 | 345.75 | 62.75 | 3
2030/31 | 346.25 | 62.75 | 2
2030/31 | 347.25 | 62.75 | 3
2030/31 | 347.75 | 62.75 | 3
2030/31 | 348.25 | 62.75 | 3
2030/31 | 348.75 | 62.75 | 2
2030/31 | 349.25 | 62.75 | 2
2030/31 | 349.75 | 62.75 | 1
2030/31 | 350.25 | 62.75 | 1
2030/31 | 350.75 | 62.75 | 1
2030/31 | 351.25 | 62.75 | 1
2030/31 | 351.75 | 62.75 | 4
2030/31 | 352.25 | 62.75 | 2
2030/31 | 352.75 | 62.75 | 1
2030/31 | 353.25 | 62.75 | 1
2030/31 | 353.75 | 62.75 | 1
2030/31 | 354.25 | 62.75 | 1
2030/31 | 355.25 | 62.75 | 3
2030/31 | 355.75 | 62.75 | 1
2030/31 | 356.75 | 62.75 | 1
2030/31 | 357.75 | 62.75 | 3
2030/31 | 358.25 | 62.75 | 1
2030/31 | 359.25 | 62.75 | 1
2030/31 | 359.75 | 62.75 | 1
2030/31 | 360.25 | 62.75 | 1
2030/31 | 361.25 | 62.75 | 2
2030/31 | 362.75 | 62.75 | 1
2030/31 | 363.75 | 62.75 | 2
2030/31 | 364.25 | 62.75 | 1
2030/31 | 368.75 | 62.75 | 1
2030/31 | 370.75 | 62.75 | 1
2030/31 | 371.25 | 62.75 | 2
2030/31 | 377.25 | 62.75 | 1
2030/31 | 379.75 | 62.75 | 1
2030/31 | 386.75 | 62.75 | 1
2030/31 | 392.25 | 62.75 | 1
2030/31 | 393.75 | 62.75 | 1
2030/31 | 92.75 | 63.25 | 1
2030/31 | 96.75 | 63.25 | 1
2030/31 | 100.75 | 63.25 | 1
2030/31 | 101.25 | 63.25 | 1
2030/31 | 102.75 | 63.25 | 1
2030/31 | 103.25 | 63.25 | 1
2030/31 | 103.75 | 63.25 | 1
2030/31 | 106.25 | 63.25 | 2
2030/31 | 107.25 | 63.25 | 2
2030/31 | 108.25 | 63.25 | 2
2030/31 | 108.75 | 63.25 | 2
2030/31 | 109.75 | 63.25 | 1
2030/31 | 110.75 | 63.25 | 1
2030/31 | 111.25 | 63.25 | 2
2030/31 | 112.25 | 63.25 | 1
2030/31 | 113.25 | 63.25 | 2
2030/31 | 113.75 | 63.25 | 4
2030/31 | 114.25 | 63.25 | 3
2030/31 | 115.25 | 63.25 | 4
2030/31 | 115.75 | 63.25 | 3
2030/31 | 116.25 | 63.25 | 3
2030/31 | 117.25 | 63.25 | 5
2030/31 | 117.75 | 63.25 | 3
2030/31 | 118.25 | 63.25 | 4
2030/31 | 118.75 | 63.25 | 2
2030/31 | 119.25 | 63.25 | 1
2030/31 | 119.75 | 63.25 | 4
2030/31 | 120.25 | 63.25 | 1
2030/31 | 120.75 | 63.25 | 1
2030/31 | 121.25 | 63.25 | 2
2030/31 | 121.75 | 63.25 | 3
2030/31 | 122.25 | 63.25 | 3
2030/31 | 122.75 | 63.25 | 3
2030/31 | 123.25 | 63.25 | 2
2030/31 | 123.75 | 63.25 | 2
2030/31 | 124.25 | 63.25 | 2
2030/31 | 124.75 | 63.25 | 4
2030/31 | 125.25 | 63.25 | 3
2030/31 | 125.75 | 63.25 | 8
2030/31 | 126.25 | 63.25 | 3
2030/31 | 126.75 | 63.25 | 3
2030/31 | 127.25 | 63.25 | 2
2030/31 | 127.75 | 63.25 | 6
2030/31 | 128.25 | 63.25 | 5
2030/31 | 128.75 | 63.25 | 1
2030/31 | 129.25 | 63.25 | 1
2030/31 | 129.75 | 63.25 | 3
2030/31 | 130.25 | 63.25 | 7
2030/31 | 130.75 | 63.25 | 5
2030/31 | 131.25 | 63.25 | 3
2030/31 | 131.75 | 63.25 | 6
2030/31 | 132.25 | 63.25 | 5
2030/31 | 132.75 | 63.25 | 4
2030/31 | 133.25 | 63.25 | 4
2030/31 | 133.75 | 63.25 | 9
2030/31 | 134.25 | 63.25 | 5
2030/31 | 134.75 | 63.25 | 7
2030/31 | 135.25 | 63.25 | 12
2030/31 | 135.75 | 63.25 | 4
2030/31 | 136.25 | 63.25 | 4
2030/31 | 136.75 | 63.25 | 5
2030/31 | 137.25 | 63.25 | 4
2030/31 | 137.75 | 63.25 | 9
2030/31 | 138.25 | 63.25 | 3
2030/31 | 138.75 | 63.25 | 4
2030/31 | 139.25 | 63.25 | 6
2030/31 | 139.75 | 63.25 | 5
2030/31 | 140.25 | 63.25 | 4
2030/31 | 140.75 | 63.25 | 14
2030/31 | 141.25 | 63.25 | 5
2030/31 | 141.75 | 63.25 | 8
2030/31 | 142.25 | 63.25 | 9
2030/31 | 142.75 | 63.25 | 5
2030/31 | 143.25 | 63.25 | 10
2030/31 | 143.75 | 63.25 | 9
2030/31 | 144.25 | 63.25 | 2
2030/31 | 144.75 | 63.25 | 5
2030/31 | 145.25 | 63.25 | 7
2030/31 | 145.75 | 63.25 | 3
2030/31 | 146.25 | 63.25 | 10
2030/31 | 146.75 | 63.25 | 9
2030/31 | 147.25 | 63.25 | 11
2030/31 | 147.75 | 63.25 | 10
2030/31 | 148.25 | 63.25 | 11
2030/31 | 148.75 | 63.25 | 5
2030/31 | 149.25 | 63.25 | 12
2030/31 | 149.75 | 63.25 | 7
2030/31 | 150.25 | 63.25 | 16
2030/31 | 150.75 | 63.25 | 9
2030/31 | 151.25 | 63.25 | 12
2030/31 | 151.75 | 63.25 | 8
2030/31 | 152.25 | 63.25 | 6
2030/31 | 152.75 | 63.25 | 8
2030/31 | 153.25 | 63.25 | 8
2030/31 | 153.75 | 63.25 | 9
2030/31 | 154.25 | 63.25 | 11
2030/31 | 154.75 | 63.25 | 13
2030/31 | 155.25 | 63.25 | 12
2030/31 | 155.75 | 63.25 | 11
2030/31 | 156.25 | 63.25 | 19
2030/31 | 156.75 | 63.25 | 13
2030/31 | 157.25 | 63.25 | 11
2030/31 | 157.75 | 63.25 | 16
2030/31 | 158.25 | 63.25 | 18
2030/31 | 158.75 | 63.25 | 20
2030/31 | 159.25 | 63.25 | 15
2030/31 | 159.75 | 63.25 | 18
2030/31 | 160.25 | 63.25 | 13
2030/31 | 160.75 | 63.25 | 14
2030/31 | 161.25 | 63.25 | 8
2030/31 | 161.75 | 63.25 | 16
2030/31 | 162.25 | 63.25 | 8
2030/31 | 162.75 | 63.25 | 13
2030/31 | 163.25 | 63.25 | 19
2030/31 | 163.75 | 63.25 | 17
2030/31 | 164.25 | 63.25 | 14
2030/31 | 164.75 | 63.25 | 11
2030/31 | 165.25 | 63.25 | 25
2030/31 | 165.75 | 63.25 | 19
2030/31 | 166.25 | 63.25 | 20
2030/31 | 166.75 | 63.25 | 18
2030/31 | 167.25 | 63.25 | 28
2030/31 | 167.75 | 63.25 | 15
2030/31 | 168.25 | 63.25 | 13
2030/31 | 168.75 | 63.25 | 15
2030/31 | 169.25 | 63.25 | 17
2030/31 | 169.75 | 63.25 | 18
2030/31 | 170.25 | 63.25 | 10
2030/31 | 170.75 | 63.25 | 11
2030/31 | 171.25 | 63.25 | 12
2030/31 | 171.75 | 63.25 | 18
2030/31 | 172.25 | 63.25 | 21
2030/31 | 172.75 | 63.25 | 17
2030/31 | 173.25 | 63.25 | 17
2030/31 | 173.75 | 63.25 | 24
2030/31 | 174.25 | 63.25 | 23
2030/31 | 174.75 | 63.25 | 18
2030/31 | 175.25 | 63.25 | 20
2030/31 | 175.75 | 63.25 | 25
2030/31 | 176.25 | 63.25 | 25
2030/31 | 176.75 | 63.25 | 21
2030/31 | 177.25 | 63.25 | 25
2030/31 | 177.75 | 63.25 | 21
2030/31 | 178.25 | 63.25 | 20
2030/31 | 178.75 | 63.25 | 25
2030/31 | 179.25 | 63.25 | 19
2030/31 | 179.75 | 63.25 | 26
2030/31 | 180.25 | 63.25 | 26
2030/31 | 180.75 | 63.25 | 28
2030/31 | 181.25 | 63.25 | 18
2030/31 | 181.75 | 63.25 | 25
2030/31 | 182.25 | 63.25 | 27
2030/31 | 182.75 | 63.25 | 40
2030/31 | 183.25 | 63.25 | 14
2030/31 | 183.75 | 63.25 | 33
2030/31 | 184.25 | 63.25 | 22
2030/31 | 184.75 | 63.25 | 32
2030/31 | 185.25 | 63.25 | 17
2030/31 | 185.75 | 63.25 | 31
2030/31 | 186.25 | 63.25 | 28
2030/31 | 186.75 | 63.25 | 23
2030/31 | 187.25 | 63.25 | 18
2030/31 | 187.75 | 63.25 | 26
2030/31 | 188.25 | 63.25 | 23
2030/31 | 188.75 | 63.25 | 32
2030/31 | 189.25 | 63.25 | 23
2030/31 | 189.75 | 63.25 | 24
2030/31 | 190.25 | 63.25 | 25
2030/31 | 190.75 | 63.25 | 33
2030/31 | 191.25 | 63.25 | 22
2030/31 | 191.75 | 63.25 | 27
2030/31 | 192.25 | 63.25 | 21
2030/31 | 192.75 | 63.25 | 25
2030/31 | 193.25 | 63.25 | 30
2030/31 | 193.75 | 63.25 | 33
2030/31 | 194.25 | 63.25 | 37
2030/31 | 194.75 | 63.25 | 35
2030/31 | 195.25 | 63.25 | 25
2030/31 | 195.75 | 63.25 | 34
2030/31 | 196.25 | 63.25 | 41
2030/31 | 196.75 | 63.25 | 25
2030/31 | 197.25 | 63.25 | 30
2030/31 | 197.75 | 63.25 | 28
2030/31 | 198.25 | 63.25 | 34
2030/31 | 198.75 | 63.25 | 29
2030/31 | 199.25 | 63.25 | 30
2030/31 | 199.75 | 63.25 | 27
2030/31 | 200.25 | 63.25 | 21
2030/31 | 200.75 | 63.25 | 20
2030/31 | 201.25 | 63.25 | 28
2030/31 | 201.75 | 63.25 | 30
2030/31 | 202.25 | 63.25 | 36
2030/31 | 202.75 | 63.25 | 29
2030/31 | 203.25 | 63.25 | 26
2030/31 | 203.75 | 63.25 | 34
2030/31 | 204.25 | 63.25 | 35
2030/31 | 204.75 | 63.25 | 36
2030/31 | 205.25 | 63.25 | 36
2030/31 | 205.75 | 63.25 | 42
2030/31 | 206.25 | 63.25 | 24
2030/31 | 206.75 | 63.25 | 32
2030/31 | 207.25 | 63.25 | 31
2030/31 | 207.75 | 63.25 | 33
2030/31 | 208.25 | 63.25 | 36
2030/31 | 208.75 | 63.25 | 32
2030/31 | 209.25 | 63.25 | 41
2030/31 | 209.75 | 63.25 | 46
2030/31 | 210.25 | 63.25 | 35
2030/31 | 210.75 | 63.25 | 45
2030/31 | 211.25 | 63.25 | 38
2030/31 | 211.75 | 63.25 | 41
2030/31 | 212.25 | 63.25 | 29
2030/31 | 212.75 | 63.25 | 29
2030/31 | 213.25 | 63.25 | 36
2030/31 | 213.75 | 63.25 | 32
2030/31 | 214.25 | 63.25 | 44
2030/31 | 214.75 | 63.25 | 42
2030/31 | 215.25 | 63.25 | 36
2030/31 | 215.75 | 63.25 | 34
2030/31 | 216.25 | 63.25 | 31
2030/31 | 216.75 | 63.25 | 41
2030/31 | 217.25 | 63.25 | 32
2030/31 | 217.75 | 63.25 | 44
2030/31 | 218.25 | 63.25 | 31
2030/31 | 218.75 | 63.25 | 42
2030/31 | 219.25 | 63.25 | 39
2030/31 | 219.75 | 63.25 | 34
2030/31 | 220.25 | 63.25 | 46
2030/31 | 220.75 | 63.25 | 44
2030/31 | 221.25 | 63.25 | 47
2030/31 | 221.75 | 63.25 | 40
2030/31 | 222.25 | 63.25 | 32
2030/31 | 222.75 | 63.25 | 49
2030/31 | 223.25 | 63.25 | 41
2030/31 | 223.75 | 63.25 | 42
2030/31 | 224.25 | 63.25 | 40
2030/31 | 224.75 | 63.25 | 49
2030/31 | 225.25 | 63.25 | 35
2030/31 | 225.75 | 63.25 | 39
2030/31 | 226.25 | 63.25 | 44
2030/31 | 226.75 | 63.25 | 34
2030/31 | 227.25 | 63.25 | 59
2030/31 | 227.75 | 63.25 | 39
2030/31 | 228.25 | 63.25 | 47
2030/31 | 228.75 | 63.25 | 39
2030/31 | 229.25 | 63.25 | 41
2030/31 | 229.75 | 63.25 | 38
2030/31 | 230.25 | 63.25 | 38
2030/31 | 230.75 | 63.25 | 41
2030/31 | 231.25 | 63.25 | 40
2030/31 | 231.75 | 63.25 | 46
2030/31 | 232.25 | 63.25 | 44
2030/31 | 232.75 | 63.25 | 53
2030/31 | 233.25 | 63.25 | 61
2030/31 | 233.75 | 63.25 | 52
2030/31 | 234.25 | 63.25 | 43
2030/31 | 234.75 | 63.25 | 54
2030/31 | 235.25 | 63.25 | 47
2030/31 | 235.75 | 63.25 | 59
2030/31 | 236.25 | 63.25 | 56
2030/31 | 236.75 | 63.25 | 49
2030/31 | 237.25 | 63.25 | 51
2030/31 | 237.75 | 63.25 | 63
2030/31 | 238.25 | 63.25 | 42
2030/31 | 238.75 | 63.25 | 42
2030/31 | 239.25 | 63.25 | 56
2030/31 | 239.75 | 63.25 | 52
2030/31 | 240.25 | 63.25 | 44
2030/31 | 240.75 | 63.25 | 59
2030/31 | 241.25 | 63.25 | 53
2030/31 | 241.75 | 63.25 | 60
2030/31 | 242.25 | 63.25 | 55
2030/31 | 242.75 | 63.25 | 45
2030/31 | 243.25 | 63.25 | 48
2030/31 | 243.75 | 63.25 | 41
2030/31 | 244.25 | 63.25 | 52
2030/31 | 244.75 | 63.25 | 50
2030/31 | 245.25 | 63.25 | 35
2030/31 | 245.75 | 63.25 | 48
2030/31 | 246.25 | 63.25 | 47
2030/31 | 246.75 | 63.25 | 39
2030/31 | 247.25 | 63.25 | 46
2030/31 | 247.75 | 63.25 | 42
2030/31 | 248.25 | 63.25 | 62
2030/31 | 248.75 | 63.25 | 46
2030/31 | 249.25 | 63.25 | 40
2030/31 | 249.75 | 63.25 | 46
2030/31 | 250.25 | 63.25 | 53
2030/31 | 250.75 | 63.25 | 53
2030/31 | 251.25 | 63.25 | 46
2030/31 | 251.75 | 63.25 | 60
2030/31 | 252.25 | 63.25 | 38
2030/31 | 252.75 | 63.25 | 46
2030/31 | 253.25 | 63.25 | 43
2030/31 | 253.75 | 63.25 | 53
2030/31 | 254.25 | 63.25 | 47
2030/31 | 254.75 | 63.25 | 45
2030/31 | 255.25 | 63.25 | 36
2030/31 | 255.75 | 63.25 | 39
2030/31 | 256.25 | 63.25 | 55
2030/31 | 256.75 | 63.25 | 40
2030/31 | 257.25 | 63.25 | 51
2030/31 | 257.75 | 63.25 | 41
2030/31 | 258.25 | 63.25 | 49
2030/31 | 258.75 | 63.25 | 42
2030/31 | 259.25 | 63.25 | 47
2030/31 | 259.75 | 63.25 | 47
2030/31 | 260.25 | 63.25 | 51
2030/31 | 260.75 | 63.25 | 60
2030/31 | 261.25 | 63.25 | 51
2030/31 | 261.75 | 63.25 | 47
2030/31 | 262.25 | 63.25 | 46
2030/31 | 262.75 | 63.25 | 52
2030/31 | 263.25 | 63.25 | 36
2030/31 | 263.75 | 63.25 | 44
2030/31 | 264.25 | 63.25 | 48
2030/31 | 264.75 | 63.25 | 49
2030/31 | 265.25 | 63.25 | 55
2030/31 | 265.75 | 63.25 | 57
2030/31 | 266.25 | 63.25 | 29
2030/31 | 266.75 | 63.25 | 42
2030/31 | 267.25 | 63.25 | 49
2030/31 | 267.75 | 63.25 | 43
2030/31 | 268.25 | 63.25 | 37
2030/31 | 268.75 | 63.25 | 44
2030/31 | 269.25 | 63.25 | 46
2030/31 | 269.75 | 63.25 | 41
2030/31 | 270.25 | 63.25 | 36
2030/31 | 270.75 | 63.25 | 35
2030/31 | 271.25 | 63.25 | 47
2030/31 | 271.75 | 63.25 | 33
2030/31 | 272.25 | 63.25 | 45
2030/31 | 272.75 | 63.25 | 36
2030/31 | 273.25 | 63.25 | 40
2030/31 | 273.75 | 63.25 | 43
2030/31 | 274.25 | 63.25 | 36
2030/31 | 274.75 | 63.25 | 38
2030/31 | 275.25 | 63.25 | 33
2030/31 | 275.75 | 63.25 | 40
2030/31 | 276.25 | 63.25 | 41
2030/31 | 276.75 | 63.25 | 33
2030/31 | 277.25 | 63.25 | 39
2030/31 | 277.75 | 63.25 | 24
2030/31 | 278.25 | 63.25 | 36
2030/31 | 278.75 | 63.25 | 28
2030/31 | 279.25 | 63.25 | 39
2030/31 | 279.75 | 63.25 | 22
2030/31 | 280.25 | 63.25 | 39
2030/31 | 280.75 | 63.25 | 34
2030/31 | 281.25 | 63.25 | 32
2030/31 | 281.75 | 63.25 | 30
2030/31 | 282.25 | 63.25 | 39
2030/31 | 282.75 | 63.25 | 28
2030/31 | 283.25 | 63.25 | 47
2030/31 | 283.75 | 63.25 | 36
2030/31 | 284.25 | 63.25 | 35
2030/31 | 284.75 | 63.25 | 40
2030/31 | 285.25 | 63.25 | 29
2030/31 | 285.75 | 63.25 | 30
2030/31 | 286.25 | 63.25 | 38
2030/31 | 286.75 | 63.25 | 30
2030/31 | 287.25 | 63.25 | 34
2030/31 | 287.75 | 63.25 | 22
2030/31 | 288.25 | 63.25 | 31
2030/31 | 288.75 | 63.25 | 30
2030/31 | 289.25 | 63.25 | 29
2030/31 | 289.75 | 63.25 | 27
2030/31 | 290.25 | 63.25 | 30
2030/31 | 290.75 | 63.25 | 20
2030/31 | 291.25 | 63.25 | 33
2030/31 | 291.75 | 63.25 | 33
2030/31 | 292.25 | 63.25 | 29
2030/31 | 292.75 | 63.25 | 18
2030/31 | 293.25 | 63.25 | 20
2030/31 | 293.75 | 63.25 | 24
2030/31 | 294.25 | 63.25 | 30
2030/31 | 294.75 | 63.25 | 24
2030/31 | 295.25 | 63.25 | 24
2030/31 | 295.75 | 63.25 | 28
2030/31 | 296.25 | 63.25 | 22
2030/31 | 296.75 | 63.25 | 18
2030/31 | 297.25 | 63.25 | 18
2030/31 | 297.75 | 63.25 | 22
2030/31 | 298.25 | 63.25 | 21
2030/31 | 298.75 | 63.25 | 25
2030/31 | 299.25 | 63.25 | 24
2030/31 | 299.75 | 63.25 | 20
2030/31 | 300.25 | 63.25 | 12
2030/31 | 300.75 | 63.25 | 13
2030/31 | 301.25 | 63.25 | 27
2030/31 | 301.75 | 63.25 | 24
2030/31 | 302.25 | 63.25 | 13
2030/31 | 302.75 | 63.25 | 19
2030/31 | 303.25 | 63.25 | 21
2030/31 | 303.75 | 63.25 | 14
2030/31 | 304.25 | 63.25 | 12
2030/31 | 304.75 | 63.25 | 22
2030/31 | 305.25 | 63.25 | 15
2030/31 | 305.75 | 63.25 | 9
2030/31 | 306.25 | 63.25 | 16
2030/31 | 306.75 | 63.25 | 20
2030/31 | 307.25 | 63.25 | 16
2030/31 | 307.75 | 63.25 | 15
2030/31 | 308.25 | 63.25 | 21
2030/31 | 308.75 | 63.25 | 26
2030/31 | 309.25 | 63.25 | 12
2030/31 | 309.75 | 63.25 | 15
2030/31 | 310.25 | 63.25 | 14
2030/31 | 310.75 | 63.25 | 16
2030/31 | 311.25 | 63.25 | 12
2030/31 | 311.75 | 63.25 | 10
2030/31 | 312.25 | 63.25 | 10
2030/31 | 312.75 | 63.25 | 16
2030/31 | 313.25 | 63.25 | 11
2030/31 | 313.75 | 63.25 | 13
2030/31 | 314.25 | 63.25 | 11
2030/31 | 314.75 | 63.25 | 11
2030/31 | 315.25 | 63.25 | 11
2030/31 | 315.75 | 63.25 | 4
2030/31 | 316.25 | 63.25 | 9
2030/31 | 316.75 | 63.25 | 5
2030/31 | 317.25 | 63.25 | 12
2030/31 | 317.75 | 63.25 | 8
2030/31 | 318.25 | 63.25 | 8
2030/31 | 318.75 | 63.25 | 11
2030/31 | 319.25 | 63.25 | 6
2030/31 | 319.75 | 63.25 | 6
2030/31 | 320.25 | 63.25 | 8
2030/31 | 320.75 | 63.25 | 5
2030/31 | 321.25 | 63.25 | 10
2030/31 | 321.75 | 63.25 | 7
2030/31 | 322.25 | 63.25 | 15
2030/31 | 322.75 | 63.25 | 7
2030/31 | 323.25 | 63.25 | 8
2030/31 | 323.75 | 63.25 | 11
2030/31 | 324.25 | 63.25 | 2
2030/31 | 324.75 | 63.25 | 7
2030/31 | 325.25 | 63.25 | 5
2030/31 | 325.75 | 63.25 | 5
2030/31 | 326.25 | 63.25 | 9
2030/31 | 326.75 | 63.25 | 5
2030/31 | 327.25 | 63.25 | 3
2030/31 | 327.75 | 63.25 | 3
2030/31 | 328.25 | 63.25 | 6
2030/31 | 328.75 | 63.25 | 7
2030/31 | 329.25 | 63.25 | 4
2030/31 | 329.75 | 63.25 | 4
2030/31 | 330.25 | 63.25 | 6
2030/31 | 330.75 | 63.25 | 7
2030/31 | 331.25 | 63.25 | 3
2030/31 | 331.75 | 63.25 | 6
2030/31 | 332.25 | 63.25 | 3
2030/31 | 332.75 | 63.25 | 3
2030/31 | 333.25 | 63.25 | 4
2030/31 | 333.75 | 63.25 | 5
2030/31 | 334.25 | 63.25 | 4
2030/31 | 334.75 | 63.25 | 3
2030/31 | 335.25 | 63.25 | 3
2030/31 | 335.75 | 63.25 | 5
2030/31 | 336.25 | 63.25 | 2
2030/31 | 336.75 | 63.25 | 8
2030/31 | 337.75 | 63.25 | 1
2030/31 | 338.25 | 63.25 | 5
2030/31 | 338.75 | 63.25 | 2
2030/31 | 339.25 | 63.25 | 2
2030/31 | 339.75 | 63.25 | 4
2030/31 | 340.25 | 63.25 | 4
2030/31 | 340.75 | 63.25 | 2
2030/31 | 341.25 | 63.25 | 3
2030/31 | 341.75 | 63.25 | 3
2030/31 | 342.25 | 63.25 | 1
2030/31 | 342.75 | 63.25 | 4
2030/31 | 343.25 | 63.25 | 4
2030/31 | 343.75 | 63.25 | 4
2030/31 | 344.25 | 63.25 | 2
2030/31 | 344.75 | 63.25 | 5
2030/31 | 345.25 | 63.25 | 3
2030/31 | 345.75 | 63.25 | 1
2030/31 | 346.25 | 63.25 | 1
2030/31 | 346.75 | 63.25 | 2
2030/31 | 347.25 | 63.25 | 4
2030/31 | 348.25 | 63.25 | 3
2030/31 | 349.25 | 63.25 | 1
2030/31 | 349.75 | 63.25 | 1
2030/31 | 350.25 | 63.25 | 1
2030/31 | 350.75 | 63.25 | 2
2030/31 | 352.25 | 63.25 | 4
2030/31 | 352.75 | 63.25 | 2
2030/31 | 353.75 | 63.25 | 2
2030/31 | 354.25 | 63.25 | 3
2030/31 | 355.25 | 63.25 | 3
2030/31 | 355.75 | 63.25 | 2
2030/31 | 356.25 | 63.25 | 1
2030/31 | 356.75 | 63.25 | 1
2030/31 | 357.25 | 63.25 | 1
2030/31 | 357.75 | 63.25 | 1
2030/31 | 358.25 | 63.25 | 1
2030/31 | 358.75 | 63.25 | 2
2030/31 | 359.25 | 63.25 | 1
2030/31 | 359.75 | 63.25 | 3
2030/31 | 360.25 | 63.25 | 1
2030/31 | 360.75 | 63.25 | 1
2030/31 | 361.75 | 63.25 | 1
2030/31 | 362.75 | 63.25 | 1
2030/31 | 363.25 | 63.25 | 1
2030/31 | 363.75 | 63.25 | 1
2030/31 | 367.25 | 63.25 | 2
2030/31 | 367.75 | 63.25 | 2
2030/31 | 370.75 | 63.25 | 1
2030/31 | 377.25 | 63.25 | 2
2030/31 | 382.25 | 63.25 | 1
2030/31 | 428.75 | 63.25 | 1
2030/31 | 96.75 | 63.75 | 1
2030/31 | 97.25 | 63.75 | 1
2030/31 | 97.75 | 63.75 | 1
2030/31 | 99.25 | 63.75 | 1
2030/31 | 101.75 | 63.75 | 1
2030/31 | 102.25 | 63.75 | 5
2030/31 | 103.75 | 63.75 | 3
2030/31 | 105.25 | 63.75 | 1
2030/31 | 105.75 | 63.75 | 1
2030/31 | 106.25 | 63.75 | 1
2030/31 | 106.75 | 63.75 | 2
2030/31 | 107.25 | 63.75 | 1
2030/31 | 108.25 | 63.75 | 2
2030/31 | 108.75 | 63.75 | 3
2030/31 | 109.25 | 63.75 | 2
2030/31 | 109.75 | 63.75 | 3
2030/31 | 110.25 | 63.75 | 1
2030/31 | 111.25 | 63.75 | 1
2030/31 | 112.25 | 63.75 | 2
2030/31 | 112.75 | 63.75 | 6
2030/31 | 113.25 | 63.75 | 1
2030/31 | 113.75 | 63.75 | 3
2030/31 | 114.75 | 63.75 | 1
2030/31 | 115.25 | 63.75 | 3
2030/31 | 115.75 | 63.75 | 5
2030/31 | 116.25 | 63.75 | 2
2030/31 | 116.75 | 63.75 | 1
2030/31 | 117.25 | 63.75 | 1
2030/31 | 117.75 | 63.75 | 1
2030/31 | 118.25 | 63.75 | 2
2030/31 | 118.75 | 63.75 | 1
2030/31 | 119.25 | 63.75 | 3
2030/31 | 119.75 | 63.75 | 4
2030/31 | 120.25 | 63.75 | 4
2030/31 | 120.75 | 63.75 | 2
2030/31 | 121.25 | 63.75 | 3
2030/31 | 121.75 | 63.75 | 1
2030/31 | 122.25 | 63.75 | 5
2030/31 | 122.75 | 63.75 | 1
2030/31 | 123.75 | 63.75 | 2
2030/31 | 124.25 | 63.75 | 5
2030/31 | 124.75 | 63.75 | 3
2030/31 | 125.25 | 63.75 | 1
2030/31 | 125.75 | 63.75 | 2
2030/31 | 126.25 | 63.75 | 5
2030/31 | 126.75 | 63.75 | 5
2030/31 | 127.25 | 63.75 | 3
2030/31 | 127.75 | 63.75 | 4
2030/31 | 128.25 | 63.75 | 1
2030/31 | 128.75 | 63.75 | 4
2030/31 | 129.25 | 63.75 | 6
2030/31 | 129.75 | 63.75 | 3
2030/31 | 130.75 | 63.75 | 5
2030/31 | 131.25 | 63.75 | 4
2030/31 | 131.75 | 63.75 | 5
2030/31 | 132.25 | 63.75 | 3
2030/31 | 132.75 | 63.75 | 1
2030/31 | 133.25 | 63.75 | 5
2030/31 | 133.75 | 63.75 | 5
2030/31 | 134.25 | 63.75 | 7
2030/31 | 134.75 | 63.75 | 1
2030/31 | 135.25 | 63.75 | 4
2030/31 | 135.75 | 63.75 | 6
2030/31 | 136.25 | 63.75 | 1
2030/31 | 136.75 | 63.75 | 5
2030/31 | 137.25 | 63.75 | 5
2030/31 | 137.75 | 63.75 | 10
2030/31 | 138.25 | 63.75 | 7
2030/31 | 138.75 | 63.75 | 5
2030/31 | 139.25 | 63.75 | 11
2030/31 | 139.75 | 63.75 | 8
2030/31 | 140.25 | 63.75 | 4
2030/31 | 140.75 | 63.75 | 8
2030/31 | 141.25 | 63.75 | 6
2030/31 | 141.75 | 63.75 | 5
2030/31 | 142.25 | 63.75 | 11
2030/31 | 142.75 | 63.75 | 7
2030/31 | 143.25 | 63.75 | 7
2030/31 | 143.75 | 63.75 | 11
2030/31 | 144.25 | 63.75 | 12
2030/31 | 144.75 | 63.75 | 5
2030/31 | 145.25 | 63.75 | 9
2030/31 | 145.75 | 63.75 | 5
2030/31 | 146.25 | 63.75 | 3
2030/31 | 146.75 | 63.75 | 12
2030/31 | 147.25 | 63.75 | 9
2030/31 | 147.75 | 63.75 | 15
2030/31 | 148.25 | 63.75 | 5
2030/31 | 148.75 | 63.75 | 10
2030/31 | 149.25 | 63.75 | 9
2030/31 | 149.75 | 63.75 | 8
2030/31 | 150.25 | 63.75 | 10
2030/31 | 150.75 | 63.75 | 16
2030/31 | 151.25 | 63.75 | 9
2030/31 | 151.75 | 63.75 | 12
2030/31 | 152.25 | 63.75 | 8
2030/31 | 152.75 | 63.75 | 8
2030/31 | 153.25 | 63.75 | 9
2030/31 | 153.75 | 63.75 | 10
2030/31 | 154.25 | 63.75 | 9
2030/31 | 154.75 | 63.75 | 13
2030/31 | 155.25 | 63.75 | 10
2030/31 | 155.75 | 63.75 | 17
2030/31 | 156.25 | 63.75 | 12
2030/31 | 156.75 | 63.75 | 11
2030/31 | 157.25 | 63.75 | 11
2030/31 | 157.75 | 63.75 | 16
2030/31 | 158.25 | 63.75 | 8
2030/31 | 158.75 | 63.75 | 16
2030/31 | 159.25 | 63.75 | 9
2030/31 | 159.75 | 63.75 | 19
2030/31 | 160.25 | 63.75 | 9
2030/31 | 160.75 | 63.75 | 19
2030/31 | 161.25 | 63.75 | 18
2030/31 | 161.75 | 63.75 | 11
2030/31 | 162.25 | 63.75 | 13
2030/31 | 162.75 | 63.75 | 15
2030/31 | 163.25 | 63.75 | 12
2030/31 | 163.75 | 63.75 | 18
2030/31 | 164.25 | 63.75 | 29
2030/31 | 164.75 | 63.75 | 12
2030/31 | 165.25 | 63.75 | 15
2030/31 | 165.75 | 63.75 | 12
2030/31 | 166.25 | 63.75 | 10
2030/31 | 166.75 | 63.75 | 10
2030/31 | 167.25 | 63.75 | 18
2030/31 | 167.75 | 63.75 | 16
2030/31 | 168.25 | 63.75 | 9
2030/31 | 168.75 | 63.75 | 11
2030/31 | 169.25 | 63.75 | 18
2030/31 | 169.75 | 63.75 | 28
2030/31 | 170.25 | 63.75 | 7
2030/31 | 170.75 | 63.75 | 16
2030/31 | 171.25 | 63.75 | 19
2030/31 | 171.75 | 63.75 | 11
2030/31 | 172.25 | 63.75 | 19
2030/31 | 172.75 | 63.75 | 14
2030/31 | 173.25 | 63.75 | 8
2030/31 | 173.75 | 63.75 | 17
2030/31 | 174.25 | 63.75 | 12
2030/31 | 174.75 | 63.75 | 14
2030/31 | 175.25 | 63.75 | 23
2030/31 | 175.75 | 63.75 | 19
2030/31 | 176.25 | 63.75 | 26
2030/31 | 176.75 | 63.75 | 17
2030/31 | 177.25 | 63.75 | 26
2030/31 | 177.75 | 63.75 | 20
2030/31 | 178.25 | 63.75 | 16
2030/31 | 178.75 | 63.75 | 25
2030/31 | 179.25 | 63.75 | 15
2030/31 | 179.75 | 63.75 | 25
2030/31 | 180.25 | 63.75 | 18
2030/31 | 180.75 | 63.75 | 24
2030/31 | 181.25 | 63.75 | 15
2030/31 | 181.75 | 63.75 | 25
2030/31 | 182.25 | 63.75 | 18
2030/31 | 182.75 | 63.75 | 18
2030/31 | 183.25 | 63.75 | 23
2030/31 | 183.75 | 63.75 | 25
2030/31 | 184.25 | 63.75 | 24
2030/31 | 184.75 | 63.75 | 22
2030/31 | 185.25 | 63.75 | 19
2030/31 | 185.75 | 63.75 | 21
2030/31 | 186.25 | 63.75 | 22
2030/31 | 186.75 | 63.75 | 20
2030/31 | 187.25 | 63.75 | 27
2030/31 | 187.75 | 63.75 | 29
2030/31 | 188.25 | 63.75 | 21
2030/31 | 188.75 | 63.75 | 29
2030/31 | 189.25 | 63.75 | 23
2030/31 | 189.75 | 63.75 | 24
2030/31 | 190.25 | 63.75 | 19
2030/31 | 190.75 | 63.75 | 30
2030/31 | 191.25 | 63.75 | 30
2030/31 | 191.75 | 63.75 | 35
2030/31 | 192.25 | 63.75 | 28
2030/31 | 192.75 | 63.75 | 20
2030/31 | 193.25 | 63.75 | 24
2030/31 | 193.75 | 63.75 | 23
2030/31 | 194.25 | 63.75 | 26
2030/31 | 194.75 | 63.75 | 19
2030/31 | 195.25 | 63.75 | 22
2030/31 | 195.75 | 63.75 | 27
2030/31 | 196.25 | 63.75 | 26
2030/31 | 196.75 | 63.75 | 22
2030/31 | 197.25 | 63.75 | 22
2030/31 | 197.75 | 63.75 | 27
2030/31 | 198.25 | 63.75 | 29
2030/31 | 198.75 | 63.75 | 31
2030/31 | 199.25 | 63.75 | 23
2030/31 | 199.75 | 63.75 | 18
2030/31 | 200.25 | 63.75 | 22
2030/31 | 200.75 | 63.75 | 33
2030/31 | 201.25 | 63.75 | 37
2030/31 | 201.75 | 63.75 | 24
2030/31 | 202.25 | 63.75 | 24
2030/31 | 202.75 | 63.75 | 30
2030/31 | 203.25 | 63.75 | 34
2030/31 | 203.75 | 63.75 | 37
2030/31 | 204.25 | 63.75 | 33
2030/31 | 204.75 | 63.75 | 20
2030/31 | 205.25 | 63.75 | 40
2030/31 | 205.75 | 63.75 | 26
2030/31 | 206.25 | 63.75 | 24
2030/31 | 206.75 | 63.75 | 24
2030/31 | 207.25 | 63.75 | 23
2030/31 | 207.75 | 63.75 | 29
2030/31 | 208.25 | 63.75 | 31
2030/31 | 208.75 | 63.75 | 23
2030/31 | 209.25 | 63.75 | 32
2030/31 | 209.75 | 63.75 | 25
2030/31 | 210.25 | 63.75 | 33
2030/31 | 210.75 | 63.75 | 30
2030/31 | 211.25 | 63.75 | 25
2030/31 | 211.75 | 63.75 | 29
2030/31 | 212.25 | 63.75 | 28
2030/31 | 212.75 | 63.75 | 43
2030/31 | 213.25 | 63.75 | 33
2030/31 | 213.75 | 63.75 | 26
2030/31 | 214.25 | 63.75 | 33
2030/31 | 214.75 | 63.75 | 27
2030/31 | 215.25 | 63.75 | 41
2030/31 | 215.75 | 63.75 | 25
2030/31 | 216.25 | 63.75 | 27
2030/31 | 216.75 | 63.75 | 28
2030/31 | 217.25 | 63.75 | 42
2030/31 | 217.75 | 63.75 | 28
2030/31 | 218.25 | 63.75 | 47
2030/31 | 218.75 | 63.75 | 43
2030/31 | 219.25 | 63.75 | 39
2030/31 | 219.75 | 63.75 | 26
2030/31 | 220.25 | 63.75 | 37
2030/31 | 220.75 | 63.75 | 37
2030/31 | 221.25 | 63.75 | 40
2030/31 | 221.75 | 63.75 | 43
2030/31 | 222.25 | 63.75 | 39
2030/31 | 222.75 | 63.75 | 38
2030/31 | 223.25 | 63.75 | 38
2030/31 | 223.75 | 63.75 | 38
2030/31 | 224.25 | 63.75 | 40
2030/31 | 224.75 | 63.75 | 39
2030/31 | 225.25 | 63.75 | 36
2030/31 | 225.75 | 63.75 | 39
2030/31 | 226.25 | 63.75 | 48
2030/31 | 226.75 | 63.75 | 46
2030/31 | 227.25 | 63.75 | 49
2030/31 | 227.75 | 63.75 | 37
2030/31 | 228.25 | 63.75 | 33
2030/31 | 228.75 | 63.75 | 41
2030/31 | 229.25 | 63.75 | 35
2030/31 | 229.75 | 63.75 | 48
2030/31 | 230.25 | 63.75 | 44
2030/31 | 230.75 | 63.75 | 38
2030/31 | 231.25 | 63.75 | 50
2030/31 | 231.75 | 63.75 | 54
2030/31 | 232.25 | 63.75 | 49
2030/31 | 232.75 | 63.75 | 53
2030/31 | 233.25 | 63.75 | 36
2030/31 | 233.75 | 63.75 | 41
2030/31 | 234.25 | 63.75 | 40
2030/31 | 234.75 | 63.75 | 39
2030/31 | 235.25 | 63.75 | 39
2030/31 | 235.75 | 63.75 | 66
2030/31 | 236.25 | 63.75 | 42
2030/31 | 236.75 | 63.75 | 43
2030/31 | 237.25 | 63.75 | 57
2030/31 | 237.75 | 63.75 | 53
2030/31 | 238.25 | 63.75 | 47
2030/31 | 238.75 | 63.75 | 56
2030/31 | 239.25 | 63.75 | 47
2030/31 | 239.75 | 63.75 | 58
2030/31 | 240.25 | 63.75 | 37
2030/31 | 240.75 | 63.75 | 34
2030/31 | 241.25 | 63.75 | 55
2030/31 | 241.75 | 63.75 | 46
2030/31 | 242.25 | 63.75 | 49
2030/31 | 242.75 | 63.75 | 53
2030/31 | 243.25 | 63.75 | 43
2030/31 | 243.75 | 63.75 | 42
2030/31 | 244.25 | 63.75 | 41
2030/31 | 244.75 | 63.75 | 51
2030/31 | 245.25 | 63.75 | 49
2030/31 | 245.75 | 63.75 | 40
2030/31 | 246.25 | 63.75 | 55
2030/31 | 246.75 | 63.75 | 48
2030/31 | 247.25 | 63.75 | 37
2030/31 | 247.75 | 63.75 | 43
2030/31 | 248.25 | 63.75 | 39
2030/31 | 248.75 | 63.75 | 51
2030/31 | 249.25 | 63.75 | 41
2030/31 | 249.75 | 63.75 | 31
2030/31 | 250.25 | 63.75 | 47
2030/31 | 250.75 | 63.75 | 47
2030/31 | 251.25 | 63.75 | 38
2030/31 | 251.75 | 63.75 | 52
2030/31 | 252.25 | 63.75 | 47
2030/31 | 252.75 | 63.75 | 37
2030/31 | 253.25 | 63.75 | 44
2030/31 | 253.75 | 63.75 | 42
2030/31 | 254.25 | 63.75 | 33
2030/31 | 254.75 | 63.75 | 47
2030/31 | 255.25 | 63.75 | 39
2030/31 | 255.75 | 63.75 | 40
2030/31 | 256.25 | 63.75 | 41
2030/31 | 256.75 | 63.75 | 46
2030/31 | 257.25 | 63.75 | 45
2030/31 | 257.75 | 63.75 | 41
2030/31 | 258.25 | 63.75 | 45
2030/31 | 258.75 | 63.75 | 51
2030/31 | 259.25 | 63.75 | 49
2030/31 | 259.75 | 63.75 | 48
2030/31 | 260.25 | 63.75 | 51
2030/31 | 260.75 | 63.75 | 51
2030/31 | 261.25 | 63.75 | 51
2030/31 | 261.75 | 63.75 | 42
2030/31 | 262.25 | 63.75 | 53
2030/31 | 262.75 | 63.75 | 40
2030/31 | 263.25 | 63.75 | 53
2030/31 | 263.75 | 63.75 | 52
2030/31 | 264.25 | 63.75 | 47
2030/31 | 264.75 | 63.75 | 38
2030/31 | 265.25 | 63.75 | 48
2030/31 | 265.75 | 63.75 | 45
2030/31 | 266.25 | 63.75 | 44
2030/31 | 266.75 | 63.75 | 41
2030/31 | 267.25 | 63.75 | 42
2030/31 | 267.75 | 63.75 | 47
2030/31 | 268.25 | 63.75 | 47
2030/31 | 268.75 | 63.75 | 44
2030/31 | 269.25 | 63.75 | 47
2030/31 | 269.75 | 63.75 | 41
2030/31 | 270.25 | 63.75 | 35
2030/31 | 270.75 | 63.75 | 55
2030/31 | 271.25 | 63.75 | 31
2030/31 | 271.75 | 63.75 | 47
2030/31 | 272.25 | 63.75 | 34
2030/31 | 272.75 | 63.75 | 38
2030/31 | 273.25 | 63.75 | 42
2030/31 | 273.75 | 63.75 | 27
2030/31 | 274.25 | 63.75 | 44
2030/31 | 274.75 | 63.75 | 48
2030/31 | 275.25 | 63.75 | 30
2030/31 | 275.75 | 63.75 | 47
2030/31 | 276.25 | 63.75 | 41
2030/31 | 276.75 | 63.75 | 26
2030/31 | 277.25 | 63.75 | 30
2030/31 | 277.75 | 63.75 | 36
2030/31 | 278.25 | 63.75 | 43
2030/31 | 278.75 | 63.75 | 40
2030/31 | 279.25 | 63.75 | 32
2030/31 | 279.75 | 63.75 | 30
2030/31 | 280.25 | 63.75 | 34
2030/31 | 280.75 | 63.75 | 33
2030/31 | 281.25 | 63.75 | 42
2030/31 | 281.75 | 63.75 | 19
2030/31 | 282.25 | 63.75 | 33
2030/31 | 282.75 | 63.75 | 30
2030/31 | 283.25 | 63.75 | 36
2030/31 | 283.75 | 63.75 | 46
2030/31 | 284.25 | 63.75 | 35
2030/31 | 284.75 | 63.75 | 30
2030/31 | 285.25 | 63.75 | 28
2030/31 | 285.75 | 63.75 | 35
2030/31 | 286.25 | 63.75 | 30
2030/31 | 286.75 | 63.75 | 31
2030/31 | 287.25 | 63.75 | 23
2030/31 | 287.75 | 63.75 | 26
2030/31 | 288.25 | 63.75 | 19
2030/31 | 288.75 | 63.75 | 31
2030/31 | 289.25 | 63.75 | 32
2030/31 | 289.75 | 63.75 | 29
2030/31 | 290.25 | 63.75 | 20
2030/31 | 290.75 | 63.75 | 28
2030/31 | 291.25 | 63.75 | 22
2030/31 | 291.75 | 63.75 | 27
2030/31 | 292.25 | 63.75 | 28
2030/31 | 292.75 | 63.75 | 19
2030/31 | 293.25 | 63.75 | 33
2030/31 | 293.75 | 63.75 | 29
2030/31 | 294.25 | 63.75 | 21
2030/31 | 294.75 | 63.75 | 19
2030/31 | 295.25 | 63.75 | 21
2030/31 | 295.75 | 63.75 | 32
2030/31 | 296.25 | 63.75 | 18
2030/31 | 296.75 | 63.75 | 27
2030/31 | 297.25 | 63.75 | 20
2030/31 | 297.75 | 63.75 | 21
2030/31 | 298.25 | 63.75 | 19
2030/31 | 298.75 | 63.75 | 22
2030/31 | 299.25 | 63.75 | 16
2030/31 | 299.75 | 63.75 | 24
2030/31 | 300.25 | 63.75 | 22
2030/31 | 300.75 | 63.75 | 22
2030/31 | 301.25 | 63.75 | 5
2030/31 | 301.75 | 63.75 | 17
2030/31 | 302.25 | 63.75 | 26
2030/31 | 302.75 | 63.75 | 21
2030/31 | 303.25 | 63.75 | 24
2030/31 | 303.75 | 63.75 | 22
2030/31 | 304.25 | 63.75 | 21
2030/31 | 304.75 | 63.75 | 19
2030/31 | 305.25 | 63.75 | 24
2030/31 | 305.75 | 63.75 | 20
2030/31 | 306.25 | 63.75 | 10
2030/31 | 306.75 | 63.75 | 24
2030/31 | 307.25 | 63.75 | 19
2030/31 | 307.75 | 63.75 | 18
2030/31 | 308.25 | 63.75 | 11
2030/31 | 308.75 | 63.75 | 12
2030/31 | 309.25 | 63.75 | 14
2030/31 | 309.75 | 63.75 | 15
2030/31 | 310.25 | 63.75 | 12
2030/31 | 310.75 | 63.75 | 13
2030/31 | 311.25 | 63.75 | 14
2030/31 | 311.75 | 63.75 | 13
2030/31 | 312.25 | 63.75 | 11
2030/31 | 312.75 | 63.75 | 16
2030/31 | 313.25 | 63.75 | 11
2030/31 | 313.75 | 63.75 | 11
2030/31 | 314.25 | 63.75 | 21
2030/31 | 314.75 | 63.75 | 12
2030/31 | 315.25 | 63.75 | 12
2030/31 | 315.75 | 63.75 | 11
2030/31 | 316.25 | 63.75 | 14
2030/31 | 316.75 | 63.75 | 11
2030/31 | 317.25 | 63.75 | 19
2030/31 | 317.75 | 63.75 | 7
2030/31 | 318.25 | 63.75 | 9
2030/31 | 318.75 | 63.75 | 7
2030/31 | 319.25 | 63.75 | 4
2030/31 | 319.75 | 63.75 | 11
2030/31 | 320.25 | 63.75 | 7
2030/31 | 320.75 | 63.75 | 10
2030/31 | 321.25 | 63.75 | 6
2030/31 | 321.75 | 63.75 | 7
2030/31 | 322.25 | 63.75 | 9
2030/31 | 322.75 | 63.75 | 10
2030/31 | 323.25 | 63.75 | 8
2030/31 | 323.75 | 63.75 | 3
2030/31 | 324.25 | 63.75 | 6
2030/31 | 324.75 | 63.75 | 3
2030/31 | 325.25 | 63.75 | 5
2030/31 | 325.75 | 63.75 | 6
2030/31 | 326.25 | 63.75 | 10
2030/31 | 326.75 | 63.75 | 4
2030/31 | 327.25 | 63.75 | 6
2030/31 | 327.75 | 63.75 | 9
2030/31 | 328.25 | 63.75 | 2
2030/31 | 328.75 | 63.75 | 9
2030/31 | 329.25 | 63.75 | 4
2030/31 | 329.75 | 63.75 | 4
2030/31 | 330.25 | 63.75 | 3
2030/31 | 330.75 | 63.75 | 4
2030/31 | 331.25 | 63.75 | 5
2030/31 | 331.75 | 63.75 | 5
2030/31 | 332.25 | 63.75 | 3
2030/31 | 332.75 | 63.75 | 4
2030/31 | 333.25 | 63.75 | 4
2030/31 | 333.75 | 63.75 | 6
2030/31 | 334.25 | 63.75 | 10
2030/31 | 334.75 | 63.75 | 8
2030/31 | 335.25 | 63.75 | 7
2030/31 | 335.75 | 63.75 | 4
2030/31 | 336.25 | 63.75 | 8
2030/31 | 336.75 | 63.75 | 3
2030/31 | 337.25 | 63.75 | 1
2030/31 | 337.75 | 63.75 | 3
2030/31 | 338.25 | 63.75 | 2
2030/31 | 338.75 | 63.75 | 1
2030/31 | 339.25 | 63.75 | 7
2030/31 | 339.75 | 63.75 | 5
2030/31 | 340.25 | 63.75 | 1
2030/31 | 340.75 | 63.75 | 5
2030/31 | 341.25 | 63.75 | 2
2030/31 | 341.75 | 63.75 | 5
2030/31 | 342.75 | 63.75 | 2
2030/31 | 343.75 | 63.75 | 4
2030/31 | 344.75 | 63.75 | 3
2030/31 | 345.25 | 63.75 | 1
2030/31 | 345.75 | 63.75 | 1
2030/31 | 346.25 | 63.75 | 5
2030/31 | 346.75 | 63.75 | 1
2030/31 | 347.25 | 63.75 | 3
2030/31 | 348.25 | 63.75 | 2
2030/31 | 348.75 | 63.75 | 2
2030/31 | 350.75 | 63.75 | 3
2030/31 | 351.25 | 63.75 | 1
2030/31 | 351.75 | 63.75 | 3
2030/31 | 352.25 | 63.75 | 2
2030/31 | 352.75 | 63.75 | 2
2030/31 | 353.25 | 63.75 | 3
2030/31 | 353.75 | 63.75 | 2
2030/31 | 354.25 | 63.75 | 1
2030/31 | 355.25 | 63.75 | 1
2030/31 | 356.25 | 63.75 | 2
2030/31 | 356.75 | 63.75 | 2
2030/31 | 357.25 | 63.75 | 1
2030/31 | 357.75 | 63.75 | 3
2030/31 | 359.25 | 63.75 | 1
2030/31 | 359.75 | 63.75 | 1
2030/31 | 360.25 | 63.75 | 1
2030/31 | 360.75 | 63.75 | 3
2030/31 | 361.25 | 63.75 | 1
2030/31 | 362.75 | 63.75 | 2
2030/31 | 363.25 | 63.75 | 1
2030/31 | 363.75 | 63.75 | 1
2030/31 | 365.25 | 63.75 | 2
2030/31 | 367.25 | 63.75 | 1
2030/31 | 370.75 | 63.75 | 1
2030/31 | 371.25 | 63.75 | 1
2030/31 | 371.75 | 63.75 | 1
2030/31 | 372.75 | 63.75 | 1
2030/31 | 374.25 | 63.75 | 1
2030/31 | 377.75 | 63.75 | 1
2030/31 | 379.25 | 63.75 | 1
2030/31 | 381.25 | 63.75 | 1
2030/31 | 395.75 | 63.75 | 1
2030/31 | 86.25 | 64.25 | 1
2030/31 | 99.75 | 64.25 | 1
2030/31 | 103.25 | 64.25 | 1
2030/31 | 105.25 | 64.25 | 1
2030/31 | 105.75 | 64.25 | 2
2030/31 | 106.75 | 64.25 | 2
2030/31 | 107.25 | 64.25 | 1
2030/31 | 107.75 | 64.25 | 1
2030/31 | 108.25 | 64.25 | 2
2030/31 | 109.75 | 64.25 | 3
2030/31 | 110.25 | 64.25 | 1
2030/31 | 110.75 | 64.25 | 2
2030/31 | 111.25 | 64.25 | 1
2030/31 | 111.75 | 64.25 | 2
2030/31 | 112.25 | 64.25 | 2
2030/31 | 112.75 | 64.25 | 1
2030/31 | 113.25 | 64.25 | 1
2030/31 | 114.75 | 64.25 | 4
2030/31 | 115.75 | 64.25 | 1
2030/31 | 116.25 | 64.25 | 4
2030/31 | 116.75 | 64.25 | 2
2030/31 | 117.25 | 64.25 | 3
2030/31 | 117.75 | 64.25 | 2
2030/31 | 118.25 | 64.25 | 2
2030/31 | 118.75 | 64.25 | 3
2030/31 | 119.25 | 64.25 | 3
2030/31 | 119.75 | 64.25 | 3
2030/31 | 120.25 | 64.25 | 1
2030/31 | 122.25 | 64.25 | 2
2030/31 | 122.75 | 64.25 | 4
2030/31 | 123.25 | 64.25 | 3
2030/31 | 123.75 | 64.25 | 5
2030/31 | 124.25 | 64.25 | 3
2030/31 | 124.75 | 64.25 | 2
2030/31 | 125.25 | 64.25 | 4
2030/31 | 125.75 | 64.25 | 7
2030/31 | 126.25 | 64.25 | 3
2030/31 | 126.75 | 64.25 | 5
2030/31 | 127.25 | 64.25 | 4
2030/31 | 127.75 | 64.25 | 4
2030/31 | 128.25 | 64.25 | 1
2030/31 | 128.75 | 64.25 | 5
2030/31 | 129.25 | 64.25 | 2
2030/31 | 129.75 | 64.25 | 3
2030/31 | 130.25 | 64.25 | 4
2030/31 | 130.75 | 64.25 | 3
2030/31 | 131.25 | 64.25 | 9
2030/31 | 131.75 | 64.25 | 4
2030/31 | 132.25 | 64.25 | 1
2030/31 | 132.75 | 64.25 | 6
2030/31 | 133.25 | 64.25 | 7
2030/31 | 133.75 | 64.25 | 7
2030/31 | 134.25 | 64.25 | 4
2030/31 | 134.75 | 64.25 | 5
2030/31 | 135.25 | 64.25 | 2
2030/31 | 135.75 | 64.25 | 3
2030/31 | 136.25 | 64.25 | 4
2030/31 | 136.75 | 64.25 | 5
2030/31 | 137.25 | 64.25 | 4
2030/31 | 137.75 | 64.25 | 3
2030/31 | 138.25 | 64.25 | 4
2030/31 | 138.75 | 64.25 | 3
2030/31 | 139.25 | 64.25 | 3
2030/31 | 139.75 | 64.25 | 3
2030/31 | 140.25 | 64.25 | 4
2030/31 | 140.75 | 64.25 | 5
2030/31 | 141.25 | 64.25 | 14
2030/31 | 141.75 | 64.25 | 11
2030/31 | 142.25 | 64.25 | 7
2030/31 | 142.75 | 64.25 | 5
2030/31 | 143.25 | 64.25 | 7
2030/31 | 143.75 | 64.25 | 10
2030/31 | 144.25 | 64.25 | 5
2030/31 | 144.75 | 64.25 | 4
2030/31 | 145.25 | 64.25 | 9
2030/31 | 145.75 | 64.25 | 9
2030/31 | 146.25 | 64.25 | 4
2030/31 | 146.75 | 64.25 | 9
2030/31 | 147.25 | 64.25 | 8
2030/31 | 147.75 | 64.25 | 8
2030/31 | 148.25 | 64.25 | 8
2030/31 | 148.75 | 64.25 | 10
2030/31 | 149.25 | 64.25 | 8
2030/31 | 149.75 | 64.25 | 8
2030/31 | 150.25 | 64.25 | 7
2030/31 | 150.75 | 64.25 | 12
2030/31 | 151.25 | 64.25 | 12
2030/31 | 151.75 | 64.25 | 12
2030/31 | 152.25 | 64.25 | 6
2030/31 | 152.75 | 64.25 | 6
2030/31 | 153.25 | 64.25 | 8
2030/31 | 153.75 | 64.25 | 10
2030/31 | 154.25 | 64.25 | 6
2030/31 | 154.75 | 64.25 | 12
2030/31 | 155.25 | 64.25 | 11
2030/31 | 155.75 | 64.25 | 12
2030/31 | 156.25 | 64.25 | 7
2030/31 | 156.75 | 64.25 | 12
2030/31 | 157.25 | 64.25 | 12
2030/31 | 157.75 | 64.25 | 9
2030/31 | 158.25 | 64.25 | 17
2030/31 | 158.75 | 64.25 | 13
2030/31 | 159.25 | 64.25 | 10
2030/31 | 159.75 | 64.25 | 10
2030/31 | 160.25 | 64.25 | 17
2030/31 | 160.75 | 64.25 | 20
2030/31 | 161.25 | 64.25 | 16
2030/31 | 161.75 | 64.25 | 16
2030/31 | 162.25 | 64.25 | 22
2030/31 | 162.75 | 64.25 | 17
2030/31 | 163.25 | 64.25 | 12
2030/31 | 163.75 | 64.25 | 12
2030/31 | 164.25 | 64.25 | 17
2030/31 | 164.75 | 64.25 | 13
2030/31 | 165.25 | 64.25 | 7
2030/31 | 165.75 | 64.25 | 21
2030/31 | 166.25 | 64.25 | 12
2030/31 | 166.75 | 64.25 | 9
2030/31 | 167.25 | 64.25 | 16
2030/31 | 167.75 | 64.25 | 13
2030/31 | 168.25 | 64.25 | 11
2030/31 | 168.75 | 64.25 | 16
2030/31 | 169.25 | 64.25 | 12
2030/31 | 169.75 | 64.25 | 18
2030/31 | 170.25 | 64.25 | 14
2030/31 | 170.75 | 64.25 | 14
2030/31 | 171.25 | 64.25 | 14
2030/31 | 171.75 | 64.25 | 12
2030/31 | 172.25 | 64.25 | 17
2030/31 | 172.75 | 64.25 | 10
2030/31 | 173.25 | 64.25 | 11
2030/31 | 173.75 | 64.25 | 10
2030/31 | 174.25 | 64.25 | 22
2030/31 | 174.75 | 64.25 | 19
2030/31 | 175.25 | 64.25 | 11
2030/31 | 175.75 | 64.25 | 21
2030/31 | 176.25 | 64.25 | 19
2030/31 | 176.75 | 64.25 | 25
2030/31 | 177.25 | 64.25 | 17
2030/31 | 177.75 | 64.25 | 22
2030/31 | 178.25 | 64.25 | 21
2030/31 | 178.75 | 64.25 | 22
2030/31 | 179.25 | 64.25 | 19
2030/31 | 179.75 | 64.25 | 25
2030/31 | 180.25 | 64.25 | 15
2030/31 | 180.75 | 64.25 | 26
2030/31 | 181.25 | 64.25 | 12
2030/31 | 181.75 | 64.25 | 22
2030/31 | 182.25 | 64.25 | 17
2030/31 | 182.75 | 64.25 | 22
2030/31 | 183.25 | 64.25 | 31
2030/31 | 183.75 | 64.25 | 21
2030/31 | 184.25 | 64.25 | 19
2030/31 | 184.75 | 64.25 | 22
2030/31 | 185.25 | 64.25 | 22
2030/31 | 185.75 | 64.25 | 20
2030/31 | 186.25 | 64.25 | 16
2030/31 | 186.75 | 64.25 | 24
2030/31 | 187.25 | 64.25 | 27
2030/31 | 187.75 | 64.25 | 28
2030/31 | 188.25 | 64.25 | 19
2030/31 | 188.75 | 64.25 | 18
2030/31 | 189.25 | 64.25 | 28
2030/31 | 189.75 | 64.25 | 23
2030/31 | 190.25 | 64.25 | 26
2030/31 | 190.75 | 64.25 | 27
2030/31 | 191.25 | 64.25 | 25
2030/31 | 191.75 | 64.25 | 21
2030/31 | 192.25 | 64.25 | 20
2030/31 | 192.75 | 64.25 | 25
2030/31 | 193.25 | 64.25 | 17
2030/31 | 193.75 | 64.25 | 23
2030/31 | 194.25 | 64.25 | 27
2030/31 | 194.75 | 64.25 | 26
2030/31 | 195.25 | 64.25 | 23
2030/31 | 195.75 | 64.25 | 36
2030/31 | 196.25 | 64.25 | 22
2030/31 | 196.75 | 64.25 | 23
2030/31 | 197.25 | 64.25 | 27
2030/31 | 197.75 | 64.25 | 18
2030/31 | 198.25 | 64.25 | 33
2030/31 | 198.75 | 64.25 | 21
2030/31 | 199.25 | 64.25 | 26
2030/31 | 199.75 | 64.25 | 30
2030/31 | 200.25 | 64.25 | 23
2030/31 | 200.75 | 64.25 | 22
2030/31 | 201.25 | 64.25 | 35
2030/31 | 201.75 | 64.25 | 26
2030/31 | 202.25 | 64.25 | 38
2030/31 | 202.75 | 64.25 | 17
2030/31 | 203.25 | 64.25 | 29
2030/31 | 203.75 | 64.25 | 27
2030/31 | 204.25 | 64.25 | 23
2030/31 | 204.75 | 64.25 | 30
2030/31 | 205.25 | 64.25 | 23
2030/31 | 205.75 | 64.25 | 25
2030/31 | 206.25 | 64.25 | 27
2030/31 | 206.75 | 64.25 | 26
2030/31 | 207.25 | 64.25 | 34
2030/31 | 207.75 | 64.25 | 27
2030/31 | 208.25 | 64.25 | 33
2030/31 | 208.75 | 64.25 | 29
2030/31 | 209.25 | 64.25 | 30
2030/31 | 209.75 | 64.25 | 23
2030/31 | 210.25 | 64.25 | 38
2030/31 | 210.75 | 64.25 | 22
2030/31 | 211.25 | 64.25 | 23
2030/31 | 211.75 | 64.25 | 34
2030/31 | 212.25 | 64.25 | 34
2030/31 | 212.75 | 64.25 | 41
2030/31 | 213.25 | 64.25 | 35
2030/31 | 213.75 | 64.25 | 26
2030/31 | 214.25 | 64.25 | 32
2030/31 | 214.75 | 64.25 | 34
2030/31 | 215.25 | 64.25 | 36
2030/31 | 215.75 | 64.25 | 31
2030/31 | 216.25 | 64.25 | 32
2030/31 | 216.75 | 64.25 | 39
2030/31 | 217.25 | 64.25 | 29
2030/31 | 217.75 | 64.25 | 36
2030/31 | 218.25 | 64.25 | 29
2030/31 | 218.75 | 64.25 | 29
2030/31 | 219.25 | 64.25 | 27
2030/31 | 219.75 | 64.25 | 29
2030/31 | 220.25 | 64.25 | 35
2030/31 | 220.75 | 64.25 | 31
2030/31 | 221.25 | 64.25 | 34
2030/31 | 221.75 | 64.25 | 39
2030/31 | 222.25 | 64.25 | 35
2030/31 | 222.75 | 64.25 | 30
2030/31 | 223.25 | 64.25 | 34
2030/31 | 223.75 | 64.25 | 36
2030/31 | 224.25 | 64.25 | 25
2030/31 | 224.75 | 64.25 | 39
2030/31 | 225.25 | 64.25 | 41
2030/31 | 225.75 | 64.25 | 41
2030/31 | 226.25 | 64.25 | 30
2030/31 | 226.75 | 64.25 | 39
2030/31 | 227.25 | 64.25 | 35
2030/31 | 227.75 | 64.25 | 28
2030/31 | 228.25 | 64.25 | 38
2030/31 | 228.75 | 64.25 | 45
2030/31 | 229.25 | 64.25 | 38
2030/31 | 229.75 | 64.25 | 33
2030/31 | 230.25 | 64.25 | 34
2030/31 | 230.75 | 64.25 | 32
2030/31 | 231.25 | 64.25 | 42
2030/31 | 231.75 | 64.25 | 41
2030/31 | 232.25 | 64.25 | 37
2030/31 | 232.75 | 64.25 | 42
2030/31 | 233.25 | 64.25 | 47
2030/31 | 233.75 | 64.25 | 36
2030/31 | 234.25 | 64.25 | 42
2030/31 | 234.75 | 64.25 | 45
2030/31 | 235.25 | 64.25 | 23
2030/31 | 235.75 | 64.25 | 45
2030/31 | 236.25 | 64.25 | 39
2030/31 | 236.75 | 64.25 | 53
2030/31 | 237.25 | 64.25 | 36
2030/31 | 237.75 | 64.25 | 49
2030/31 | 238.25 | 64.25 | 44
2030/31 | 238.75 | 64.25 | 51
2030/31 | 239.25 | 64.25 | 42
2030/31 | 239.75 | 64.25 | 36
2030/31 | 240.25 | 64.25 | 54
2030/31 | 240.75 | 64.25 | 44
2030/31 | 241.25 | 64.25 | 44
2030/31 | 241.75 | 64.25 | 36
2030/31 | 242.25 | 64.25 | 43
2030/31 | 242.75 | 64.25 | 45
2030/31 | 243.25 | 64.25 | 41
2030/31 | 243.75 | 64.25 | 37
2030/31 | 244.25 | 64.25 | 51
2030/31 | 244.75 | 64.25 | 48
2030/31 | 245.25 | 64.25 | 40
2030/31 | 245.75 | 64.25 | 47
2030/31 | 246.25 | 64.25 | 46
2030/31 | 246.75 | 64.25 | 52
2030/31 | 247.25 | 64.25 | 42
2030/31 | 247.75 | 64.25 | 51
2030/31 | 248.25 | 64.25 | 38
2030/31 | 248.75 | 64.25 | 39
2030/31 | 249.25 | 64.25 | 45
2030/31 | 249.75 | 64.25 | 42
2030/31 | 250.25 | 64.25 | 46
2030/31 | 250.75 | 64.25 | 47
2030/31 | 251.25 | 64.25 | 51
2030/31 | 251.75 | 64.25 | 46
2030/31 | 252.25 | 64.25 | 37
2030/31 | 252.75 | 64.25 | 32
2030/31 | 253.25 | 64.25 | 38
2030/31 | 253.75 | 64.25 | 46
2030/31 | 254.25 | 64.25 | 41
2030/31 | 254.75 | 64.25 | 39
2030/31 | 255.25 | 64.25 | 51
2030/31 | 255.75 | 64.25 | 48
2030/31 | 256.25 | 64.25 | 44
2030/31 | 256.75 | 64.25 | 41
2030/31 | 257.25 | 64.25 | 53
2030/31 | 257.75 | 64.25 | 44
2030/31 | 258.25 | 64.25 | 38
2030/31 | 258.75 | 64.25 | 50
2030/31 | 259.25 | 64.25 | 47
2030/31 | 259.75 | 64.25 | 45
2030/31 | 260.25 | 64.25 | 41
2030/31 | 260.75 | 64.25 | 40
2030/31 | 261.25 | 64.25 | 46
2030/31 | 261.75 | 64.25 | 52
2030/31 | 262.25 | 64.25 | 54
2030/31 | 262.75 | 64.25 | 38
2030/31 | 263.25 | 64.25 | 44
2030/31 | 263.75 | 64.25 | 40
2030/31 | 264.25 | 64.25 | 38
2030/31 | 264.75 | 64.25 | 41
2030/31 | 265.25 | 64.25 | 37
2030/31 | 265.75 | 64.25 | 46
2030/31 | 266.25 | 64.25 | 43
2030/31 | 266.75 | 64.25 | 44
2030/31 | 267.25 | 64.25 | 43
2030/31 | 267.75 | 64.25 | 42
2030/31 | 268.25 | 64.25 | 42
2030/31 | 268.75 | 64.25 | 60
2030/31 | 269.25 | 64.25 | 27
2030/31 | 269.75 | 64.25 | 44
2030/31 | 270.25 | 64.25 | 41
2030/31 | 270.75 | 64.25 | 37
2030/31 | 271.25 | 64.25 | 38
2030/31 | 271.75 | 64.25 | 37
2030/31 | 272.25 | 64.25 | 44
2030/31 | 272.75 | 64.25 | 44
2030/31 | 273.25 | 64.25 | 48
2030/31 | 273.75 | 64.25 | 33
2030/31 | 274.25 | 64.25 | 30
2030/31 | 274.75 | 64.25 | 45
2030/31 | 275.25 | 64.25 | 44
2030/31 | 275.75 | 64.25 | 29
2030/31 | 276.25 | 64.25 | 46
2030/31 | 276.75 | 64.25 | 47
2030/31 | 277.25 | 64.25 | 34
2030/31 | 277.75 | 64.25 | 38
2030/31 | 278.25 | 64.25 | 26
2030/31 | 278.75 | 64.25 | 31
2030/31 | 279.25 | 64.25 | 27
2030/31 | 279.75 | 64.25 | 26
2030/31 | 280.25 | 64.25 | 34
2030/31 | 280.75 | 64.25 | 39
2030/31 | 281.25 | 64.25 | 37
2030/31 | 281.75 | 64.25 | 36
2030/31 | 282.25 | 64.25 | 40
2030/31 | 282.75 | 64.25 | 40
2030/31 | 283.25 | 64.25 | 30
2030/31 | 283.75 | 64.25 | 38
2030/31 | 284.25 | 64.25 | 33
2030/31 | 284.75 | 64.25 | 39
2030/31 | 285.25 | 64.25 | 39
2030/31 | 285.75 | 64.25 | 35
2030/31 | 286.25 | 64.25 | 48
2030/31 | 286.75 | 64.25 | 26
2030/31 | 287.25 | 64.25 | 31
2030/31 | 287.75 | 64.25 | 38
2030/31 | 288.25 | 64.25 | 27
2030/31 | 288.75 | 64.25 | 19
2030/31 | 289.25 | 64.25 | 26
2030/31 | 289.75 | 64.25 | 22
2030/31 | 290.25 | 64.25 | 25
2030/31 | 290.75 | 64.25 | 23
2030/31 | 291.25 | 64.25 | 34
2030/31 | 291.75 | 64.25 | 27
2030/31 | 292.25 | 64.25 | 30
2030/31 | 292.75 | 64.25 | 28
2030/31 | 293.25 | 64.25 | 29
2030/31 | 293.75 | 64.25 | 26
2030/31 | 294.25 | 64.25 | 19
2030/31 | 294.75 | 64.25 | 32
2030/31 | 295.25 | 64.25 | 22
2030/31 | 295.75 | 64.25 | 25
2030/31 | 296.25 | 64.25 | 27
2030/31 | 296.75 | 64.25 | 26
2030/31 | 297.25 | 64.25 | 13
2030/31 | 297.75 | 64.25 | 16
2030/31 | 298.25 | 64.25 | 19
2030/31 | 298.75 | 64.25 | 20
2030/31 | 299.25 | 64.25 | 22
2030/31 | 299.75 | 64.25 | 23
2030/31 | 300.25 | 64.25 | 21
2030/31 | 300.75 | 64.25 | 17
2030/31 | 301.25 | 64.25 | 11
2030/31 | 301.75 | 64.25 | 20
2030/31 | 302.25 | 64.25 | 14
2030/31 | 302.75 | 64.25 | 24
2030/31 | 303.25 | 64.25 | 17
2030/31 | 303.75 | 64.25 | 17
2030/31 | 304.25 | 64.25 | 17
2030/31 | 304.75 | 64.25 | 21
2030/31 | 305.25 | 64.25 | 16
2030/31 | 305.75 | 64.25 | 13
2030/31 | 306.25 | 64.25 | 19
2030/31 | 306.75 | 64.25 | 13
2030/31 | 307.25 | 64.25 | 9
2030/31 | 307.75 | 64.25 | 12
2030/31 | 308.25 | 64.25 | 12
2030/31 | 308.75 | 64.25 | 9
2030/31 | 309.25 | 64.25 | 20
2030/31 | 309.75 | 64.25 | 15
2030/31 | 310.25 | 64.25 | 14
2030/31 | 310.75 | 64.25 | 20
2030/31 | 311.25 | 64.25 | 11
2030/31 | 311.75 | 64.25 | 16
2030/31 | 312.25 | 64.25 | 19
2030/31 | 312.75 | 64.25 | 11
2030/31 | 313.25 | 64.25 | 11
2030/31 | 313.75 | 64.25 | 14
2030/31 | 314.25 | 64.25 | 12
2030/31 | 314.75 | 64.25 | 11
2030/31 | 315.25 | 64.25 | 14
2030/31 | 315.75 | 64.25 | 13
2030/31 | 316.25 | 64.25 | 13
2030/31 | 316.75 | 64.25 | 18
2030/31 | 317.25 | 64.25 | 15
2030/31 | 317.75 | 64.25 | 4
2030/31 | 318.25 | 64.25 | 11
2030/31 | 318.75 | 64.25 | 11
2030/31 | 319.25 | 64.25 | 11
2030/31 | 319.75 | 64.25 | 6
2030/31 | 320.25 | 64.25 | 11
2030/31 | 320.75 | 64.25 | 11
2030/31 | 321.25 | 64.25 | 8
2030/31 | 321.75 | 64.25 | 6
2030/31 | 322.25 | 64.25 | 7
2030/31 | 322.75 | 64.25 | 3
2030/31 | 323.25 | 64.25 | 10
2030/31 | 323.75 | 64.25 | 10
2030/31 | 324.25 | 64.25 | 6
2030/31 | 324.75 | 64.25 | 8
2030/31 | 325.25 | 64.25 | 5
2030/31 | 325.75 | 64.25 | 6
2030/31 | 326.25 | 64.25 | 7
2030/31 | 326.75 | 64.25 | 5
2030/31 | 327.25 | 64.25 | 9
2030/31 | 327.75 | 64.25 | 7
2030/31 | 328.25 | 64.25 | 5
2030/31 | 328.75 | 64.25 | 7
2030/31 | 329.25 | 64.25 | 8
2030/31 | 329.75 | 64.25 | 6
2030/31 | 330.25 | 64.25 | 9
2030/31 | 330.75 | 64.25 | 5
2030/31 | 331.25 | 64.25 | 2
2030/31 | 331.75 | 64.25 | 3
2030/31 | 332.25 | 64.25 | 5
2030/31 | 332.75 | 64.25 | 4
2030/31 | 333.25 | 64.25 | 2
2030/31 | 333.75 | 64.25 | 6
2030/31 | 334.25 | 64.25 | 3
2030/31 | 334.75 | 64.25 | 7
2030/31 | 335.25 | 64.25 | 6
2030/31 | 335.75 | 64.25 | 5
2030/31 | 336.25 | 64.25 | 5
2030/31 | 336.75 | 64.25 | 4
2030/31 | 337.25 | 64.25 | 6
2030/31 | 337.75 | 64.25 | 3
2030/31 | 338.25 | 64.25 | 3
2030/31 | 338.75 | 64.25 | 3
2030/31 | 339.25 | 64.25 | 2
2030/31 | 339.75 | 64.25 | 3
2030/31 | 340.25 | 64.25 | 1
2030/31 | 340.75 | 64.25 | 2
2030/31 | 341.25 | 64.25 | 4
2030/31 | 341.75 | 64.25 | 1
2030/31 | 342.25 | 64.25 | 2
2030/31 | 342.75 | 64.25 | 1
2030/31 | 343.25 | 64.25 | 1
2030/31 | 343.75 | 64.25 | 1
2030/31 | 344.75 | 64.25 | 2
2030/31 | 345.25 | 64.25 | 3
2030/31 | 345.75 | 64.25 | 4
2030/31 | 346.25 | 64.25 | 2
2030/31 | 346.75 | 64.25 | 4
2030/31 | 348.75 | 64.25 | 1
2030/31 | 349.25 | 64.25 | 1
2030/31 | 349.75 | 64.25 | 2
2030/31 | 350.25 | 64.25 | 4
2030/31 | 350.75 | 64.25 | 3
2030/31 | 351.25 | 64.25 | 2
2030/31 | 352.25 | 64.25 | 2
2030/31 | 352.75 | 64.25 | 1
2030/31 | 353.25 | 64.25 | 4
2030/31 | 353.75 | 64.25 | 2
2030/31 | 354.75 | 64.25 | 1
2030/31 | 355.25 | 64.25 | 2
2030/31 | 355.75 | 64.25 | 1
2030/31 | 356.75 | 64.25 | 4
2030/31 | 357.75 | 64.25 | 1
2030/31 | 358.25 | 64.25 | 2
2030/31 | 358.75 | 64.25 | 3
2030/31 | 359.25 | 64.25 | 2
2030/31 | 360.25 | 64.25 | 2
2030/31 | 361.25 | 64.25 | 1
2030/31 | 361.75 | 64.25 | 2
2030/31 | 362.75 | 64.25 | 2
2030/31 | 365.25 | 64.25 | 1
2030/31 | 366.25 | 64.25 | 1
2030/31 | 366.75 | 64.25 | 1
2030/31 | 367.25 | 64.25 | 1
2030/31 | 367.75 | 64.25 | 1
2030/31 | 368.25 | 64.25 | 1
2030/31 | 369.75 | 64.25 | 1
2030/31 | 370.25 | 64.25 | 1
2030/31 | 371.75 | 64.25 | 1
2030/31 | 375.75 | 64.25 | 1
2030/31 | 376.75 | 64.25 | 1
2030/31 | 377.25 | 64.25 | 1
2030/31 | 378.25 | 64.25 | 1
2030/31 | 381.75 | 64.25 | 1
2030/31 | 384.25 | 64.25 | 1
2030/31 | 393.25 | 64.25 | 1
2030/31 | 395.25 | 64.25 | 1
2030/31 | 395.75 | 64.25 | 1
2030/31 | 397.25 | 64.25 | 1
2030/31 | 412.25 | 64.25 | 1
2030/31 | 412.75 | 64.25 | 1
2030/31 | 94.25 | 64.75 | 1
2030/31 | 101.75 | 64.75 | 1
2030/31 | 102.25 | 64.75 | 1
2030/31 | 105.75 | 64.75 | 2
2030/31 | 107.25 | 64.75 | 1
2030/31 | 108.25 | 64.75 | 4
2030/31 | 108.75 | 64.75 | 2
2030/31 | 109.25 | 64.75 | 2
2030/31 | 109.75 | 64.75 | 1
2030/31 | 110.25 | 64.75 | 1
2030/31 | 110.75 | 64.75 | 1
2030/31 | 111.25 | 64.75 | 2
2030/31 | 111.75 | 64.75 | 1
2030/31 | 112.25 | 64.75 | 1
2030/31 | 113.25 | 64.75 | 2
2030/31 | 114.25 | 64.75 | 5
2030/31 | 114.75 | 64.75 | 2
2030/31 | 115.25 | 64.75 | 1
2030/31 | 115.75 | 64.75 | 4
2030/31 | 117.25 | 64.75 | 2
2030/31 | 117.75 | 64.75 | 1
2030/31 | 118.25 | 64.75 | 3
2030/31 | 118.75 | 64.75 | 2
2030/31 | 119.25 | 64.75 | 2
2030/31 | 119.75 | 64.75 | 1
2030/31 | 120.75 | 64.75 | 5
2030/31 | 121.25 | 64.75 | 2
2030/31 | 121.75 | 64.75 | 3
2030/31 | 122.25 | 64.75 | 2
2030/31 | 122.75 | 64.75 | 5
2030/31 | 123.25 | 64.75 | 6
2030/31 | 123.75 | 64.75 | 3
2030/31 | 124.25 | 64.75 | 4
2030/31 | 124.75 | 64.75 | 4
2030/31 | 125.25 | 64.75 | 4
2030/31 | 125.75 | 64.75 | 4
2030/31 | 126.25 | 64.75 | 1
2030/31 | 127.25 | 64.75 | 1
2030/31 | 127.75 | 64.75 | 6
2030/31 | 128.25 | 64.75 | 3
2030/31 | 128.75 | 64.75 | 3
2030/31 | 129.25 | 64.75 | 6
2030/31 | 129.75 | 64.75 | 4
2030/31 | 130.25 | 64.75 | 1
2030/31 | 130.75 | 64.75 | 8
2030/31 | 131.25 | 64.75 | 2
2030/31 | 131.75 | 64.75 | 5
2030/31 | 132.25 | 64.75 | 2
2030/31 | 132.75 | 64.75 | 2
2030/31 | 133.25 | 64.75 | 2
2030/31 | 133.75 | 64.75 | 5
2030/31 | 134.25 | 64.75 | 4
2030/31 | 135.25 | 64.75 | 5
2030/31 | 135.75 | 64.75 | 5
2030/31 | 136.25 | 64.75 | 5
2030/31 | 136.75 | 64.75 | 8
2030/31 | 137.25 | 64.75 | 5
2030/31 | 137.75 | 64.75 | 6
2030/31 | 138.25 | 64.75 | 6
2030/31 | 138.75 | 64.75 | 2
2030/31 | 139.25 | 64.75 | 6
2030/31 | 139.75 | 64.75 | 6
2030/31 | 140.25 | 64.75 | 4
2030/31 | 140.75 | 64.75 | 4
2030/31 | 141.25 | 64.75 | 13
2030/31 | 141.75 | 64.75 | 8
2030/31 | 142.25 | 64.75 | 6
2030/31 | 142.75 | 64.75 | 2
2030/31 | 143.25 | 64.75 | 10
2030/31 | 143.75 | 64.75 | 5
2030/31 | 144.25 | 64.75 | 9
2030/31 | 144.75 | 64.75 | 1
2030/31 | 145.25 | 64.75 | 10
2030/31 | 145.75 | 64.75 | 3
2030/31 | 146.25 | 64.75 | 6
2030/31 | 146.75 | 64.75 | 8
2030/31 | 147.25 | 64.75 | 12
2030/31 | 147.75 | 64.75 | 3
2030/31 | 148.25 | 64.75 | 8
2030/31 | 148.75 | 64.75 | 9
2030/31 | 149.25 | 64.75 | 6
2030/31 | 149.75 | 64.75 | 7
2030/31 | 150.25 | 64.75 | 10
2030/31 | 150.75 | 64.75 | 8
2030/31 | 151.25 | 64.75 | 9
2030/31 | 151.75 | 64.75 | 4
2030/31 | 152.25 | 64.75 | 7
2030/31 | 152.75 | 64.75 | 8
2030/31 | 153.25 | 64.75 | 10
2030/31 | 153.75 | 64.75 | 7
2030/31 | 154.25 | 64.75 | 6
2030/31 | 154.75 | 64.75 | 5
2030/31 | 155.25 | 64.75 | 5
2030/31 | 155.75 | 64.75 | 11
2030/31 | 156.25 | 64.75 | 14
2030/31 | 156.75 | 64.75 | 4
2030/31 | 157.25 | 64.75 | 9
2030/31 | 157.75 | 64.75 | 11
2030/31 | 158.25 | 64.75 | 8
2030/31 | 158.75 | 64.75 | 15
2030/31 | 159.25 | 64.75 | 16
2030/31 | 159.75 | 64.75 | 15
2030/31 | 160.25 | 64.75 | 10
2030/31 | 160.75 | 64.75 | 16
2030/31 | 161.25 | 64.75 | 4
2030/31 | 161.75 | 64.75 | 11
2030/31 | 162.25 | 64.75 | 15
2030/31 | 162.75 | 64.75 | 16
2030/31 | 163.25 | 64.75 | 12
2030/31 | 163.75 | 64.75 | 16
2030/31 | 164.25 | 64.75 | 15
2030/31 | 164.75 | 64.75 | 16
2030/31 | 165.25 | 64.75 | 10
2030/31 | 165.75 | 64.75 | 13
2030/31 | 166.25 | 64.75 | 12
2030/31 | 166.75 | 64.75 | 14
2030/31 | 167.25 | 64.75 | 19
2030/31 | 167.75 | 64.75 | 18
2030/31 | 168.25 | 64.75 | 12
2030/31 | 168.75 | 64.75 | 11
2030/31 | 169.25 | 64.75 | 15
2030/31 | 169.75 | 64.75 | 17
2030/31 | 170.25 | 64.75 | 13
2030/31 | 170.75 | 64.75 | 19
2030/31 | 171.25 | 64.75 | 19
2030/31 | 171.75 | 64.75 | 13
2030/31 | 172.25 | 64.75 | 9
2030/31 | 172.75 | 64.75 | 16
2030/31 | 173.25 | 64.75 | 20
2030/31 | 173.75 | 64.75 | 14
2030/31 | 174.25 | 64.75 | 19
2030/31 | 174.75 | 64.75 | 22
2030/31 | 175.25 | 64.75 | 20
2030/31 | 175.75 | 64.75 | 13
2030/31 | 176.25 | 64.75 | 22
2030/31 | 176.75 | 64.75 | 14
2030/31 | 177.25 | 64.75 | 27
2030/31 | 177.75 | 64.75 | 30
2030/31 | 178.25 | 64.75 | 18
2030/31 | 178.75 | 64.75 | 12
2030/31 | 179.25 | 64.75 | 21
2030/31 | 179.75 | 64.75 | 25
2030/31 | 180.25 | 64.75 | 18
2030/31 | 180.75 | 64.75 | 25
2030/31 | 181.25 | 64.75 | 21
2030/31 | 181.75 | 64.75 | 7
2030/31 | 182.25 | 64.75 | 21
2030/31 | 182.75 | 64.75 | 20
2030/31 | 183.25 | 64.75 | 18
2030/31 | 183.75 | 64.75 | 11
2030/31 | 184.25 | 64.75 | 28
2030/31 | 184.75 | 64.75 | 15
2030/31 | 185.25 | 64.75 | 19
2030/31 | 185.75 | 64.75 | 24
2030/31 | 186.25 | 64.75 | 21
2030/31 | 186.75 | 64.75 | 21
2030/31 | 187.25 | 64.75 | 25
2030/31 | 187.75 | 64.75 | 18
2030/31 | 188.25 | 64.75 | 24
2030/31 | 188.75 | 64.75 | 19
2030/31 | 189.25 | 64.75 | 21
2030/31 | 189.75 | 64.75 | 20
2030/31 | 190.25 | 64.75 | 18
2030/31 | 190.75 | 64.75 | 18
2030/31 | 191.25 | 64.75 | 25
2030/31 | 191.75 | 64.75 | 27
2030/31 | 192.25 | 64.75 | 23
2030/31 | 192.75 | 64.75 | 18
2030/31 | 193.25 | 64.75 | 21
2030/31 | 193.75 | 64.75 | 26
2030/31 | 194.25 | 64.75 | 24
2030/31 | 194.75 | 64.75 | 25
2030/31 | 195.25 | 64.75 | 28
2030/31 | 195.75 | 64.75 | 16
2030/31 | 196.25 | 64.75 | 26
2030/31 | 196.75 | 64.75 | 22
2030/31 | 197.25 | 64.75 | 26
2030/31 | 197.75 | 64.75 | 19
2030/31 | 198.25 | 64.75 | 24
2030/31 | 198.75 | 64.75 | 32
2030/31 | 199.25 | 64.75 | 25
2030/31 | 199.75 | 64.75 | 21
2030/31 | 200.25 | 64.75 | 28
2030/31 | 200.75 | 64.75 | 23
2030/31 | 201.25 | 64.75 | 20
2030/31 | 201.75 | 64.75 | 35
2030/31 | 202.25 | 64.75 | 21
2030/31 | 202.75 | 64.75 | 32
2030/31 | 203.25 | 64.75 | 27
2030/31 | 203.75 | 64.75 | 26
2030/31 | 204.25 | 64.75 | 24
2030/31 | 204.75 | 64.75 | 17
2030/31 | 205.25 | 64.75 | 26
2030/31 | 205.75 | 64.75 | 23
2030/31 | 206.25 | 64.75 | 23
2030/31 | 206.75 | 64.75 | 28
2030/31 | 207.25 | 64.75 | 18
2030/31 | 207.75 | 64.75 | 24
2030/31 | 208.25 | 64.75 | 35
2030/31 | 208.75 | 64.75 | 31
2030/31 | 209.25 | 64.75 | 23
2030/31 | 209.75 | 64.75 | 30
2030/31 | 210.25 | 64.75 | 30
2030/31 | 210.75 | 64.75 | 20
2030/31 | 211.25 | 64.75 | 28
2030/31 | 211.75 | 64.75 | 36
2030/31 | 212.25 | 64.75 | 19
2030/31 | 212.75 | 64.75 | 40
2030/31 | 213.25 | 64.75 | 29
2030/31 | 213.75 | 64.75 | 28
2030/31 | 214.25 | 64.75 | 17
2030/31 | 214.75 | 64.75 | 29
2030/31 | 215.25 | 64.75 | 23
2030/31 | 215.75 | 64.75 | 35
2030/31 | 216.25 | 64.75 | 31
2030/31 | 216.75 | 64.75 | 29
2030/31 | 217.25 | 64.75 | 25
2030/31 | 217.75 | 64.75 | 26
2030/31 | 218.25 | 64.75 | 30
2030/31 | 218.75 | 64.75 | 25
2030/31 | 219.25 | 64.75 | 23
2030/31 | 219.75 | 64.75 | 41
2030/31 | 220.25 | 64.75 | 43
2030/31 | 220.75 | 64.75 | 24
2030/31 | 221.25 | 64.75 | 35
2030/31 | 221.75 | 64.75 | 40
2030/31 | 222.25 | 64.75 | 32
2030/31 | 222.75 | 64.75 | 44
2030/31 | 223.25 | 64.75 | 35
2030/31 | 223.75 | 64.75 | 44
2030/31 | 224.25 | 64.75 | 32
2030/31 | 224.75 | 64.75 | 37
2030/31 | 225.25 | 64.75 | 33
2030/31 | 225.75 | 64.75 | 35
2030/31 | 226.25 | 64.75 | 37
2030/31 | 226.75 | 64.75 | 37
2030/31 | 227.25 | 64.75 | 38
2030/31 | 227.75 | 64.75 | 35
2030/31 | 228.25 | 64.75 | 47
2030/31 | 228.75 | 64.75 | 25
2030/31 | 229.25 | 64.75 | 54
2030/31 | 229.75 | 64.75 | 39
2030/31 | 230.25 | 64.75 | 41
2030/31 | 230.75 | 64.75 | 46
2030/31 | 231.25 | 64.75 | 32
2030/31 | 231.75 | 64.75 | 27
2030/31 | 232.25 | 64.75 | 47
2030/31 | 232.75 | 64.75 | 40
2030/31 | 233.25 | 64.75 | 25
2030/31 | 233.75 | 64.75 | 36
2030/31 | 234.25 | 64.75 | 44
2030/31 | 234.75 | 64.75 | 57
2030/31 | 235.25 | 64.75 | 38
2030/31 | 235.75 | 64.75 | 43
2030/31 | 236.25 | 64.75 | 36
2030/31 | 236.75 | 64.75 | 50
2030/31 | 237.25 | 64.75 | 43
2030/31 | 237.75 | 64.75 | 43
2030/31 | 238.25 | 64.75 | 37
2030/31 | 238.75 | 64.75 | 44
2030/31 | 239.25 | 64.75 | 29
2030/31 | 239.75 | 64.75 | 40
2030/31 | 240.25 | 64.75 | 52
2030/31 | 240.75 | 64.75 | 53
2030/31 | 241.25 | 64.75 | 46
2030/31 | 241.75 | 64.75 | 38
2030/31 | 242.25 | 64.75 | 44
2030/31 | 242.75 | 64.75 | 46
2030/31 | 243.25 | 64.75 | 46
2030/31 | 243.75 | 64.75 | 38
2030/31 | 244.25 | 64.75 | 59
2030/31 | 244.75 | 64.75 | 46
2030/31 | 245.25 | 64.75 | 51
2030/31 | 245.75 | 64.75 | 42
2030/31 | 246.25 | 64.75 | 57
2030/31 | 246.75 | 64.75 | 47
2030/31 | 247.25 | 64.75 | 32
2030/31 | 247.75 | 64.75 | 39
2030/31 | 248.25 | 64.75 | 42
2030/31 | 248.75 | 64.75 | 33
2030/31 | 249.25 | 64.75 | 35
2030/31 | 249.75 | 64.75 | 43
2030/31 | 250.25 | 64.75 | 35
2030/31 | 250.75 | 64.75 | 53
2030/31 | 251.25 | 64.75 | 51
2030/31 | 251.75 | 64.75 | 41
2030/31 | 252.25 | 64.75 | 31
2030/31 | 252.75 | 64.75 | 54
2030/31 | 253.25 | 64.75 | 38
2030/31 | 253.75 | 64.75 | 44
2030/31 | 254.25 | 64.75 | 44
2030/31 | 254.75 | 64.75 | 44
2030/31 | 255.25 | 64.75 | 51
2030/31 | 255.75 | 64.75 | 41
2030/31 | 256.25 | 64.75 | 42
2030/31 | 256.75 | 64.75 | 44
2030/31 | 257.25 | 64.75 | 44
2030/31 | 257.75 | 64.75 | 44
2030/31 | 258.25 | 64.75 | 48
2030/31 | 258.75 | 64.75 | 53
2030/31 | 259.25 | 64.75 | 56
2030/31 | 259.75 | 64.75 | 45
2030/31 | 260.25 | 64.75 | 48
2030/31 | 260.75 | 64.75 | 36
2030/31 | 261.25 | 64.75 | 43
2030/31 | 261.75 | 64.75 | 47
2030/31 | 262.25 | 64.75 | 44
2030/31 | 262.75 | 64.75 | 48
2030/31 | 263.25 | 64.75 | 43
2030/31 | 263.75 | 64.75 | 39
2030/31 | 264.25 | 64.75 | 42
2030/31 | 264.75 | 64.75 | 38
2030/31 | 265.25 | 64.75 | 35
2030/31 | 265.75 | 64.75 | 40
2030/31 | 266.25 | 64.75 | 36
2030/31 | 266.75 | 64.75 | 34
2030/31 | 267.25 | 64.75 | 32
2030/31 | 267.75 | 64.75 | 45
2030/31 | 268.25 | 64.75 | 47
2030/31 | 268.75 | 64.75 | 36
2030/31 | 269.25 | 64.75 | 43
2030/31 | 269.75 | 64.75 | 42
2030/31 | 270.25 | 64.75 | 38
2030/31 | 270.75 | 64.75 | 45
2030/31 | 271.25 | 64.75 | 40
2030/31 | 271.75 | 64.75 | 45
2030/31 | 272.25 | 64.75 | 26
2030/31 | 272.75 | 64.75 | 37
2030/31 | 273.25 | 64.75 | 34
2030/31 | 273.75 | 64.75 | 38
2030/31 | 274.25 | 64.75 | 42
2030/31 | 274.75 | 64.75 | 36
2030/31 | 275.25 | 64.75 | 25
2030/31 | 275.75 | 64.75 | 39
2030/31 | 276.25 | 64.75 | 33
2030/31 | 276.75 | 64.75 | 25
2030/31 | 277.25 | 64.75 | 42
2030/31 | 277.75 | 64.75 | 34
2030/31 | 278.25 | 64.75 | 35
2030/31 | 278.75 | 64.75 | 45
2030/31 | 279.25 | 64.75 | 38
2030/31 | 279.75 | 64.75 | 30
2030/31 | 280.25 | 64.75 | 34
2030/31 | 280.75 | 64.75 | 44
2030/31 | 281.25 | 64.75 | 36
2030/31 | 281.75 | 64.75 | 30
2030/31 | 282.25 | 64.75 | 37
2030/31 | 282.75 | 64.75 | 37
2030/31 | 283.25 | 64.75 | 37
2030/31 | 283.75 | 64.75 | 39
2030/31 | 284.25 | 64.75 | 37
2030/31 | 284.75 | 64.75 | 31
2030/31 | 285.25 | 64.75 | 29
2030/31 | 285.75 | 64.75 | 21
2030/31 | 286.25 | 64.75 | 35
2030/31 | 286.75 | 64.75 | 33
2030/31 | 287.25 | 64.75 | 31
2030/31 | 287.75 | 64.75 | 25
2030/31 | 288.25 | 64.75 | 29
2030/31 | 288.75 | 64.75 | 28
2030/31 | 289.25 | 64.75 | 32
2030/31 | 289.75 | 64.75 | 27
2030/31 | 290.25 | 64.75 | 28
2030/31 | 290.75 | 64.75 | 28
2030/31 | 291.25 | 64.75 | 27
2030/31 | 291.75 | 64.75 | 25
2030/31 | 292.25 | 64.75 | 30
2030/31 | 292.75 | 64.75 | 26
2030/31 | 293.25 | 64.75 | 15
2030/31 | 293.75 | 64.75 | 22
2030/31 | 294.25 | 64.75 | 24
2030/31 | 294.75 | 64.75 | 27
2030/31 | 295.25 | 64.75 | 21
2030/31 | 295.75 | 64.75 | 28
2030/31 | 296.25 | 64.75 | 22
2030/31 | 296.75 | 64.75 | 31
2030/31 | 297.25 | 64.75 | 23
2030/31 | 297.75 | 64.75 | 16
2030/31 | 298.25 | 64.75 | 26
2030/31 | 298.75 | 64.75 | 26
2030/31 | 299.25 | 64.75 | 21
2030/31 | 299.75 | 64.75 | 17
2030/31 | 300.25 | 64.75 | 18
2030/31 | 300.75 | 64.75 | 16
2030/31 | 301.25 | 64.75 | 18
2030/31 | 301.75 | 64.75 | 23
2030/31 | 302.25 | 64.75 | 13
2030/31 | 302.75 | 64.75 | 22
2030/31 | 303.25 | 64.75 | 19
2030/31 | 303.75 | 64.75 | 18
2030/31 | 304.25 | 64.75 | 24
2030/31 | 304.75 | 64.75 | 12
2030/31 | 305.25 | 64.75 | 21
2030/31 | 305.75 | 64.75 | 22
2030/31 | 306.25 | 64.75 | 14
2030/31 | 306.75 | 64.75 | 14
2030/31 | 307.25 | 64.75 | 11
2030/31 | 307.75 | 64.75 | 12
2030/31 | 308.25 | 64.75 | 16
2030/31 | 308.75 | 64.75 | 18
2030/31 | 309.25 | 64.75 | 22
2030/31 | 309.75 | 64.75 | 10
2030/31 | 310.25 | 64.75 | 14
2030/31 | 310.75 | 64.75 | 14
2030/31 | 311.25 | 64.75 | 14
2030/31 | 311.75 | 64.75 | 12
2030/31 | 312.25 | 64.75 | 13
2030/31 | 312.75 | 64.75 | 15
2030/31 | 313.25 | 64.75 | 12
2030/31 | 313.75 | 64.75 | 9
2030/31 | 314.25 | 64.75 | 13
2030/31 | 314.75 | 64.75 | 10
2030/31 | 315.25 | 64.75 | 12
2030/31 | 315.75 | 64.75 | 22
2030/31 | 316.25 | 64.75 | 12
2030/31 | 316.75 | 64.75 | 5
2030/31 | 317.25 | 64.75 | 13
2030/31 | 317.75 | 64.75 | 9
2030/31 | 318.25 | 64.75 | 14
2030/31 | 318.75 | 64.75 | 15
2030/31 | 319.25 | 64.75 | 8
2030/31 | 319.75 | 64.75 | 8
2030/31 | 320.25 | 64.75 | 10
2030/31 | 320.75 | 64.75 | 9
2030/31 | 321.25 | 64.75 | 6
2030/31 | 321.75 | 64.75 | 8
2030/31 | 322.25 | 64.75 | 6
2030/31 | 322.75 | 64.75 | 8
2030/31 | 323.25 | 64.75 | 5
2030/31 | 323.75 | 64.75 | 8
2030/31 | 324.25 | 64.75 | 8
2030/31 | 324.75 | 64.75 | 10
2030/31 | 325.25 | 64.75 | 5
2030/31 | 325.75 | 64.75 | 5
2030/31 | 326.25 | 64.75 | 12
2030/31 | 326.75 | 64.75 | 8
2030/31 | 327.25 | 64.75 | 2
2030/31 | 327.75 | 64.75 | 4
2030/31 | 328.25 | 64.75 | 7
2030/31 | 328.75 | 64.75 | 8
2030/31 | 329.25 | 64.75 | 4
2030/31 | 329.75 | 64.75 | 4
2030/31 | 330.25 | 64.75 | 5
2030/31 | 330.75 | 64.75 | 4
2030/31 | 331.25 | 64.75 | 5
2030/31 | 331.75 | 64.75 | 12
2030/31 | 332.25 | 64.75 | 4
2030/31 | 332.75 | 64.75 | 6
2030/31 | 333.25 | 64.75 | 5
2030/31 | 333.75 | 64.75 | 5
2030/31 | 334.25 | 64.75 | 6
2030/31 | 334.75 | 64.75 | 9
2030/31 | 335.75 | 64.75 | 7
2030/31 | 336.25 | 64.75 | 3
2030/31 | 336.75 | 64.75 | 2
2030/31 | 337.25 | 64.75 | 9
2030/31 | 337.75 | 64.75 | 5
2030/31 | 338.25 | 64.75 | 4
2030/31 | 338.75 | 64.75 | 6
2030/31 | 339.25 | 64.75 | 3
2030/31 | 339.75 | 64.75 | 5
2030/31 | 340.25 | 64.75 | 7
2030/31 | 340.75 | 64.75 | 1
2030/31 | 341.25 | 64.75 | 4
2030/31 | 341.75 | 64.75 | 3
2030/31 | 342.25 | 64.75 | 3
2030/31 | 342.75 | 64.75 | 1
2030/31 | 343.25 | 64.75 | 3
2030/31 | 343.75 | 64.75 | 1
2030/31 | 344.25 | 64.75 | 3
2030/31 | 344.75 | 64.75 | 4
2030/31 | 345.25 | 64.75 | 1
2030/31 | 345.75 | 64.75 | 3
2030/31 | 346.75 | 64.75 | 2
2030/31 | 347.25 | 64.75 | 1
2030/31 | 347.75 | 64.75 | 3
2030/31 | 348.25 | 64.75 | 1
2030/31 | 348.75 | 64.75 | 1
2030/31 | 349.75 | 64.75 | 1
2030/31 | 350.25 | 64.75 | 2
2030/31 | 350.75 | 64.75 | 2
2030/31 | 351.25 | 64.75 | 2
2030/31 | 351.75 | 64.75 | 2
2030/31 | 352.25 | 64.75 | 5
2030/31 | 352.75 | 64.75 | 1
2030/31 | 353.25 | 64.75 | 2
2030/31 | 355.25 | 64.75 | 3
2030/31 | 355.75 | 64.75 | 3
2030/31 | 356.75 | 64.75 | 3
2030/31 | 357.75 | 64.75 | 2
2030/31 | 358.25 | 64.75 | 1
2030/31 | 358.75 | 64.75 | 3
2030/31 | 359.75 | 64.75 | 1
2030/31 | 361.25 | 64.75 | 2
2030/31 | 361.75 | 64.75 | 1
2030/31 | 364.25 | 64.75 | 1
2030/31 | 366.25 | 64.75 | 2
2030/31 | 368.25 | 64.75 | 1
2030/31 | 369.75 | 64.75 | 1
2030/31 | 370.25 | 64.75 | 1
2030/31 | 371.25 | 64.75 | 1
2030/31 | 372.25 | 64.75 | 2
2030/31 | 373.75 | 64.75 | 1
2030/31 | 374.25 | 64.75 | 1
2030/31 | 375.25 | 64.75 | 1
2030/31 | 375.75 | 64.75 | 2
2030/31 | 377.25 | 64.75 | 1
2030/31 | 377.75 | 64.75 | 1
2030/31 | 379.25 | 64.75 | 1
2030/31 | 382.75 | 64.75 | 1
2030/31 | 386.75 | 64.75 | 1
2030/31 | 395.25 | 64.75 | 1
2030/31 | 402.25 | 64.75 | 1
2030/31 | 410.25 | 64.75 | 1
2030/31 | 411.75 | 64.75 | 1
2030/31 | 89.75 | 65.25 | 1
2030/31 | 93.75 | 65.25 | 1
2030/31 | 97.25 | 65.25 | 1
2030/31 | 99.25 | 65.25 | 1
2030/31 | 99.75 | 65.25 | 2
2030/31 | 101.75 | 65.25 | 1
2030/31 | 102.75 | 65.25 | 1
2030/31 | 105.75 | 65.25 | 1
2030/31 | 106.25 | 65.25 | 2
2030/31 | 107.25 | 65.25 | 1
2030/31 | 108.25 | 65.25 | 2
2030/31 | 108.75 | 65.25 | 2
2030/31 | 109.25 | 65.25 | 1
2030/31 | 110.25 | 65.25 | 2
2030/31 | 110.75 | 65.25 | 2
2030/31 | 111.25 | 65.25 | 1
2030/31 | 113.25 | 65.25 | 1
2030/31 | 114.25 | 65.25 | 1
2030/31 | 114.75 | 65.25 | 2
2030/31 | 115.25 | 65.25 | 1
2030/31 | 115.75 | 65.25 | 1
2030/31 | 116.25 | 65.25 | 5
2030/31 | 116.75 | 65.25 | 2
2030/31 | 117.25 | 65.25 | 2
2030/31 | 118.25 | 65.25 | 1
2030/31 | 118.75 | 65.25 | 3
2030/31 | 119.25 | 65.25 | 2
2030/31 | 119.75 | 65.25 | 1
2030/31 | 120.25 | 65.25 | 3
2030/31 | 120.75 | 65.25 | 3
2030/31 | 121.25 | 65.25 | 1
2030/31 | 121.75 | 65.25 | 3
2030/31 | 122.25 | 65.25 | 9
2030/31 | 122.75 | 65.25 | 3
2030/31 | 123.25 | 65.25 | 1
2030/31 | 123.75 | 65.25 | 2
2030/31 | 124.25 | 65.25 | 6
2030/31 | 125.25 | 65.25 | 6
2030/31 | 125.75 | 65.25 | 1
2030/31 | 126.25 | 65.25 | 5
2030/31 | 126.75 | 65.25 | 7
2030/31 | 127.25 | 65.25 | 1
2030/31 | 127.75 | 65.25 | 5
2030/31 | 128.25 | 65.25 | 2
2030/31 | 128.75 | 65.25 | 7
2030/31 | 129.25 | 65.25 | 4
2030/31 | 129.75 | 65.25 | 5
2030/31 | 130.25 | 65.25 | 3
2030/31 | 130.75 | 65.25 | 4
2030/31 | 131.25 | 65.25 | 3
2030/31 | 131.75 | 65.25 | 5
2030/31 | 132.25 | 65.25 | 4
2030/31 | 132.75 | 65.25 | 2
2030/31 | 133.25 | 65.25 | 5
2030/31 | 133.75 | 65.25 | 7
2030/31 | 134.25 | 65.25 | 2
2030/31 | 134.75 | 65.25 | 5
2030/31 | 135.25 | 65.25 | 1
2030/31 | 135.75 | 65.25 | 3
2030/31 | 136.25 | 65.25 | 5
2030/31 | 136.75 | 65.25 | 4
2030/31 | 137.25 | 65.25 | 6
2030/31 | 137.75 | 65.25 | 3
2030/31 | 138.25 | 65.25 | 3
2030/31 | 138.75 | 65.25 | 1
2030/31 | 139.25 | 65.25 | 7
2030/31 | 139.75 | 65.25 | 6
2030/31 | 140.25 | 65.25 | 3
2030/31 | 140.75 | 65.25 | 8
2030/31 | 141.25 | 65.25 | 6
2030/31 | 141.75 | 65.25 | 6
2030/31 | 142.25 | 65.25 | 6
2030/31 | 142.75 | 65.25 | 6
2030/31 | 143.25 | 65.25 | 4
2030/31 | 143.75 | 65.25 | 5
2030/31 | 144.25 | 65.25 | 7
2030/31 | 144.75 | 65.25 | 3
2030/31 | 145.25 | 65.25 | 7
2030/31 | 145.75 | 65.25 | 7
2030/31 | 146.25 | 65.25 | 4
2030/31 | 146.75 | 65.25 | 8
2030/31 | 147.25 | 65.25 | 10
2030/31 | 147.75 | 65.25 | 6
2030/31 | 148.25 | 65.25 | 6
2030/31 | 148.75 | 65.25 | 13
2030/31 | 149.25 | 65.25 | 9
2030/31 | 149.75 | 65.25 | 6
2030/31 | 150.25 | 65.25 | 9
2030/31 | 150.75 | 65.25 | 6
2030/31 | 151.25 | 65.25 | 8
2030/31 | 151.75 | 65.25 | 8
2030/31 | 152.25 | 65.25 | 5
2030/31 | 152.75 | 65.25 | 9
2030/31 | 153.25 | 65.25 | 9
2030/31 | 153.75 | 65.25 | 10
2030/31 | 154.25 | 65.25 | 9
2030/31 | 154.75 | 65.25 | 6
2030/31 | 155.25 | 65.25 | 18
2030/31 | 155.75 | 65.25 | 9
2030/31 | 156.25 | 65.25 | 8
2030/31 | 156.75 | 65.25 | 6
2030/31 | 157.25 | 65.25 | 8
2030/31 | 157.75 | 65.25 | 6
2030/31 | 158.25 | 65.25 | 5
2030/31 | 158.75 | 65.25 | 9
2030/31 | 159.25 | 65.25 | 11
2030/31 | 159.75 | 65.25 | 10
2030/31 | 160.25 | 65.25 | 10
2030/31 | 160.75 | 65.25 | 8
2030/31 | 161.25 | 65.25 | 9
2030/31 | 161.75 | 65.25 | 9
2030/31 | 162.25 | 65.25 | 8
2030/31 | 162.75 | 65.25 | 13
2030/31 | 163.25 | 65.25 | 12
2030/31 | 163.75 | 65.25 | 14
2030/31 | 164.25 | 65.25 | 8
2030/31 | 164.75 | 65.25 | 14
2030/31 | 165.25 | 65.25 | 11
2030/31 | 165.75 | 65.25 | 9
2030/31 | 166.25 | 65.25 | 9
2030/31 | 166.75 | 65.25 | 16
2030/31 | 167.25 | 65.25 | 16
2030/31 | 167.75 | 65.25 | 18
2030/31 | 168.25 | 65.25 | 11
2030/31 | 168.75 | 65.25 | 14
2030/31 | 169.25 | 65.25 | 14
2030/31 | 169.75 | 65.25 | 20
2030/31 | 170.25 | 65.25 | 8
2030/31 | 170.75 | 65.25 | 21
2030/31 | 171.25 | 65.25 | 13
2030/31 | 171.75 | 65.25 | 18
2030/31 | 172.25 | 65.25 | 9
2030/31 | 172.75 | 65.25 | 13
2030/31 | 173.25 | 65.25 | 12
2030/31 | 173.75 | 65.25 | 10
2030/31 | 174.25 | 65.25 | 17
2030/31 | 174.75 | 65.25 | 16
2030/31 | 175.25 | 65.25 | 20
2030/31 | 175.75 | 65.25 | 12
2030/31 | 176.25 | 65.25 | 15
2030/31 | 176.75 | 65.25 | 15
2030/31 | 177.25 | 65.25 | 14
2030/31 | 177.75 | 65.25 | 18
2030/31 | 178.25 | 65.25 | 21
2030/31 | 178.75 | 65.25 | 19
2030/31 | 179.25 | 65.25 | 21
2030/31 | 179.75 | 65.25 | 7
2030/31 | 180.25 | 65.25 | 23
2030/31 | 180.75 | 65.25 | 18
2030/31 | 181.25 | 65.25 | 19
2030/31 | 181.75 | 65.25 | 24
2030/31 | 182.25 | 65.25 | 22
2030/31 | 182.75 | 65.25 | 17
2030/31 | 183.25 | 65.25 | 15
2030/31 | 183.75 | 65.25 | 17
2030/31 | 184.25 | 65.25 | 10
2030/31 | 184.75 | 65.25 | 18
2030/31 | 185.25 | 65.25 | 18
2030/31 | 185.75 | 65.25 | 15
2030/31 | 186.25 | 65.25 | 20
2030/31 | 186.75 | 65.25 | 16
2030/31 | 187.25 | 65.25 | 27
2030/31 | 187.75 | 65.25 | 24
2030/31 | 188.25 | 65.25 | 20
2030/31 | 188.75 | 65.25 | 19
2030/31 | 189.25 | 65.25 | 23
2030/31 | 189.75 | 65.25 | 19
2030/31 | 190.25 | 65.25 | 19
2030/31 | 190.75 | 65.25 | 16
2030/31 | 191.25 | 65.25 | 24
2030/31 | 191.75 | 65.25 | 18
2030/31 | 192.25 | 65.25 | 15
2030/31 | 192.75 | 65.25 | 12
2030/31 | 193.25 | 65.25 | 23
2030/31 | 193.75 | 65.25 | 13
2030/31 | 194.25 | 65.25 | 21
2030/31 | 194.75 | 65.25 | 22
2030/31 | 195.25 | 65.25 | 16
2030/31 | 195.75 | 65.25 | 20
2030/31 | 196.25 | 65.25 | 18
2030/31 | 196.75 | 65.25 | 19
2030/31 | 197.25 | 65.25 | 20
2030/31 | 197.75 | 65.25 | 18
2030/31 | 198.25 | 65.25 | 29
2030/31 | 198.75 | 65.25 | 17
2030/31 | 199.25 | 65.25 | 34
2030/31 | 199.75 | 65.25 | 20
2030/31 | 200.25 | 65.25 | 33
2030/31 | 200.75 | 65.25 | 27
2030/31 | 201.25 | 65.25 | 19
2030/31 | 201.75 | 65.25 | 25
2030/31 | 202.25 | 65.25 | 16
2030/31 | 202.75 | 65.25 | 26
2030/31 | 203.25 | 65.25 | 22
2030/31 | 203.75 | 65.25 | 24
2030/31 | 204.25 | 65.25 | 20
2030/31 | 204.75 | 65.25 | 29
2030/31 | 205.25 | 65.25 | 23
2030/31 | 205.75 | 65.25 | 21
2030/31 | 206.25 | 65.25 | 23
2030/31 | 206.75 | 65.25 | 24
2030/31 | 207.25 | 65.25 | 18
2030/31 | 207.75 | 65.25 | 26
2030/31 | 208.25 | 65.25 | 35
2030/31 | 208.75 | 65.25 | 31
2030/31 | 209.25 | 65.25 | 30
2030/31 | 209.75 | 65.25 | 35
2030/31 | 210.25 | 65.25 | 23
2030/31 | 210.75 | 65.25 | 23
2030/31 | 211.25 | 65.25 | 22
2030/31 | 211.75 | 65.25 | 40
2030/31 | 212.25 | 65.25 | 32
2030/31 | 212.75 | 65.25 | 30
2030/31 | 213.25 | 65.25 | 16
2030/31 | 213.75 | 65.25 | 27
2030/31 | 214.25 | 65.25 | 21
2030/31 | 214.75 | 65.25 | 20
2030/31 | 215.25 | 65.25 | 32
2030/31 | 215.75 | 65.25 | 30
2030/31 | 216.25 | 65.25 | 31
2030/31 | 216.75 | 65.25 | 34
2030/31 | 217.25 | 65.25 | 44
2030/31 | 217.75 | 65.25 | 38
2030/31 | 218.25 | 65.25 | 33
2030/31 | 218.75 | 65.25 | 37
2030/31 | 219.25 | 65.25 | 32
2030/31 | 219.75 | 65.25 | 28
2030/31 | 220.25 | 65.25 | 31
2030/31 | 220.75 | 65.25 | 35
2030/31 | 221.25 | 65.25 | 30
2030/31 | 221.75 | 65.25 | 26
2030/31 | 222.25 | 65.25 | 35
2030/31 | 222.75 | 65.25 | 34
2030/31 | 223.25 | 65.25 | 33
2030/31 | 223.75 | 65.25 | 31
2030/31 | 224.25 | 65.25 | 36
2030/31 | 224.75 | 65.25 | 36
2030/31 | 225.25 | 65.25 | 42
2030/31 | 225.75 | 65.25 | 34
2030/31 | 226.25 | 65.25 | 42
2030/31 | 226.75 | 65.25 | 44
2030/31 | 227.25 | 65.25 | 33
2030/31 | 227.75 | 65.25 | 34
2030/31 | 228.25 | 65.25 | 36
2030/31 | 228.75 | 65.25 | 35
2030/31 | 229.25 | 65.25 | 46
2030/31 | 229.75 | 65.25 | 43
2030/31 | 230.25 | 65.25 | 33
2030/31 | 230.75 | 65.25 | 32
2030/31 | 231.25 | 65.25 | 50
2030/31 | 231.75 | 65.25 | 37
2030/31 | 232.25 | 65.25 | 33
2030/31 | 232.75 | 65.25 | 30
2030/31 | 233.25 | 65.25 | 37
2030/31 | 233.75 | 65.25 | 31
2030/31 | 234.25 | 65.25 | 44
2030/31 | 234.75 | 65.25 | 41
2030/31 | 235.25 | 65.25 | 41
2030/31 | 235.75 | 65.25 | 51
2030/31 | 236.25 | 65.25 | 37
2030/31 | 236.75 | 65.25 | 46
2030/31 | 237.25 | 65.25 | 46
2030/31 | 237.75 | 65.25 | 30
2030/31 | 238.25 | 65.25 | 47
2030/31 | 238.75 | 65.25 | 41
2030/31 | 239.25 | 65.25 | 33
2030/31 | 239.75 | 65.25 | 47
2030/31 | 240.25 | 65.25 | 38
2030/31 | 240.75 | 65.25 | 36
2030/31 | 241.25 | 65.25 | 45
2030/31 | 241.75 | 65.25 | 46
2030/31 | 242.25 | 65.25 | 41
2030/31 | 242.75 | 65.25 | 33
2030/31 | 243.25 | 65.25 | 33
2030/31 | 243.75 | 65.25 | 37
2030/31 | 244.25 | 65.25 | 49
2030/31 | 244.75 | 65.25 | 37
2030/31 | 245.25 | 65.25 | 41
2030/31 | 245.75 | 65.25 | 44
2030/31 | 246.25 | 65.25 | 43
2030/31 | 246.75 | 65.25 | 46
2030/31 | 247.25 | 65.25 | 31
2030/31 | 247.75 | 65.25 | 44
2030/31 | 248.25 | 65.25 | 45
2030/31 | 248.75 | 65.25 | 44
2030/31 | 249.25 | 65.25 | 49
2030/31 | 249.75 | 65.25 | 51
2030/31 | 250.25 | 65.25 | 46
2030/31 | 250.75 | 65.25 | 54
2030/31 | 251.25 | 65.25 | 36
2030/31 | 251.75 | 65.25 | 38
2030/31 | 252.25 | 65.25 | 47
2030/31 | 252.75 | 65.25 | 40
2030/31 | 253.25 | 65.25 | 40
2030/31 | 253.75 | 65.25 | 43
2030/31 | 254.25 | 65.25 | 43
2030/31 | 254.75 | 65.25 | 50
2030/31 | 255.25 | 65.25 | 41
2030/31 | 255.75 | 65.25 | 49
2030/31 | 256.25 | 65.25 | 39
2030/31 | 256.75 | 65.25 | 50
2030/31 | 257.25 | 65.25 | 40
2030/31 | 257.75 | 65.25 | 36
2030/31 | 258.25 | 65.25 | 40
2030/31 | 258.75 | 65.25 | 54
2030/31 | 259.25 | 65.25 | 41
2030/31 | 259.75 | 65.25 | 53
2030/31 | 260.25 | 65.25 | 48
2030/31 | 260.75 | 65.25 | 43
2030/31 | 261.25 | 65.25 | 36
2030/31 | 261.75 | 65.25 | 39
2030/31 | 262.25 | 65.25 | 38
2030/31 | 262.75 | 65.25 | 46
2030/31 | 263.25 | 65.25 | 39
2030/31 | 263.75 | 65.25 | 23
2030/31 | 264.25 | 65.25 | 49
2030/31 | 264.75 | 65.25 | 49
2030/31 | 265.25 | 65.25 | 35
2030/31 | 265.75 | 65.25 | 41
2030/31 | 266.25 | 65.25 | 34
2030/31 | 266.75 | 65.25 | 49
2030/31 | 267.25 | 65.25 | 37
2030/31 | 267.75 | 65.25 | 40
2030/31 | 268.25 | 65.25 | 30
2030/31 | 268.75 | 65.25 | 41
2030/31 | 269.25 | 65.25 | 42
2030/31 | 269.75 | 65.25 | 32
2030/31 | 270.25 | 65.25 | 40
2030/31 | 270.75 | 65.25 | 39
2030/31 | 271.25 | 65.25 | 59
2030/31 | 271.75 | 65.25 | 39
2030/31 | 272.25 | 65.25 | 55
2030/31 | 272.75 | 65.25 | 36
2030/31 | 273.25 | 65.25 | 35
2030/31 | 273.75 | 65.25 | 43
2030/31 | 274.25 | 65.25 | 34
2030/31 | 274.75 | 65.25 | 34
2030/31 | 275.25 | 65.25 | 26
2030/31 | 275.75 | 65.25 | 38
2030/31 | 276.25 | 65.25 | 39
2030/31 | 276.75 | 65.25 | 26
2030/31 | 277.25 | 65.25 | 35
2030/31 | 277.75 | 65.25 | 37
2030/31 | 278.25 | 65.25 | 25
2030/31 | 278.75 | 65.25 | 34
2030/31 | 279.25 | 65.25 | 31
2030/31 | 279.75 | 65.25 | 42
2030/31 | 280.25 | 65.25 | 27
2030/31 | 280.75 | 65.25 | 38
2030/31 | 281.25 | 65.25 | 35
2030/31 | 281.75 | 65.25 | 34
2030/31 | 282.25 | 65.25 | 33
2030/31 | 282.75 | 65.25 | 43
2030/31 | 283.25 | 65.25 | 44
2030/31 | 283.75 | 65.25 | 27
2030/31 | 284.25 | 65.25 | 38
2030/31 | 284.75 | 65.25 | 29
2030/31 | 285.25 | 65.25 | 35
2030/31 | 285.75 | 65.25 | 27
2030/31 | 286.25 | 65.25 | 36
2030/31 | 286.75 | 65.25 | 23
2030/31 | 287.25 | 65.25 | 32
2030/31 | 287.75 | 65.25 | 24
2030/31 | 288.25 | 65.25 | 26
2030/31 | 288.75 | 65.25 | 27
2030/31 | 289.25 | 65.25 | 28
2030/31 | 289.75 | 65.25 | 22
2030/31 | 290.25 | 65.25 | 25
2030/31 | 290.75 | 65.25 | 18
2030/31 | 291.25 | 65.25 | 27
2030/31 | 291.75 | 65.25 | 23
2030/31 | 292.25 | 65.25 | 23
2030/31 | 292.75 | 65.25 | 30
2030/31 | 293.25 | 65.25 | 21
2030/31 | 293.75 | 65.25 | 35
2030/31 | 294.25 | 65.25 | 22
2030/31 | 294.75 | 65.25 | 28
2030/31 | 295.25 | 65.25 | 21
2030/31 | 295.75 | 65.25 | 25
2030/31 | 296.25 | 65.25 | 27
2030/31 | 296.75 | 65.25 | 34
2030/31 | 297.25 | 65.25 | 25
2030/31 | 297.75 | 65.25 | 21
2030/31 | 298.25 | 65.25 | 21
2030/31 | 298.75 | 65.25 | 23
2030/31 | 299.25 | 65.25 | 27
2030/31 | 299.75 | 65.25 | 29
2030/31 | 300.25 | 65.25 | 11
2030/31 | 300.75 | 65.25 | 14
2030/31 | 301.25 | 65.25 | 23
2030/31 | 301.75 | 65.25 | 20
2030/31 | 302.25 | 65.25 | 19
2030/31 | 302.75 | 65.25 | 24
2030/31 | 303.25 | 65.25 | 13
2030/31 | 303.75 | 65.25 | 26
2030/31 | 304.25 | 65.25 | 21
2030/31 | 304.75 | 65.25 | 13
2030/31 | 305.25 | 65.25 | 17
2030/31 | 305.75 | 65.25 | 17
2030/31 | 306.25 | 65.25 | 21
2030/31 | 306.75 | 65.25 | 18
2030/31 | 307.25 | 65.25 | 21
2030/31 | 307.75 | 65.25 | 25
2030/31 | 308.25 | 65.25 | 14
2030/31 | 308.75 | 65.25 | 10
2030/31 | 309.25 | 65.25 | 16
2030/31 | 309.75 | 65.25 | 21
2030/31 | 310.25 | 65.25 | 17
2030/31 | 310.75 | 65.25 | 14
2030/31 | 311.25 | 65.25 | 15
2030/31 | 311.75 | 65.25 | 12
2030/31 | 312.25 | 65.25 | 16
2030/31 | 312.75 | 65.25 | 13
2030/31 | 313.25 | 65.25 | 15
2030/31 | 313.75 | 65.25 | 14
2030/31 | 314.25 | 65.25 | 13
2030/31 | 314.75 | 65.25 | 15
2030/31 | 315.25 | 65.25 | 7
2030/31 | 315.75 | 65.25 | 8
2030/31 | 316.25 | 65.25 | 11
2030/31 | 316.75 | 65.25 | 11
2030/31 | 317.25 | 65.25 | 13
2030/31 | 317.75 | 65.25 | 4
2030/31 | 318.25 | 65.25 | 9
2030/31 | 318.75 | 65.25 | 11
2030/31 | 319.25 | 65.25 | 6
2030/31 | 319.75 | 65.25 | 7
2030/31 | 320.25 | 65.25 | 13
2030/31 | 320.75 | 65.25 | 6
2030/31 | 321.25 | 65.25 | 10
2030/31 | 321.75 | 65.25 | 12
2030/31 | 322.25 | 65.25 | 12
2030/31 | 322.75 | 65.25 | 7
2030/31 | 323.25 | 65.25 | 7
2030/31 | 323.75 | 65.25 | 8
2030/31 | 324.25 | 65.25 | 2
2030/31 | 324.75 | 65.25 | 8
2030/31 | 325.25 | 65.25 | 10
2030/31 | 325.75 | 65.25 | 6
2030/31 | 326.25 | 65.25 | 4
2030/31 | 326.75 | 65.25 | 10
2030/31 | 327.25 | 65.25 | 5
2030/31 | 327.75 | 65.25 | 6
2030/31 | 328.25 | 65.25 | 7
2030/31 | 328.75 | 65.25 | 6
2030/31 | 329.25 | 65.25 | 8
2030/31 | 329.75 | 65.25 | 6
2030/31 | 330.25 | 65.25 | 5
2030/31 | 330.75 | 65.25 | 5
2030/31 | 331.25 | 65.25 | 5
2030/31 | 331.75 | 65.25 | 6
2030/31 | 332.25 | 65.25 | 6
2030/31 | 332.75 | 65.25 | 5
2030/31 | 333.25 | 65.25 | 5
2030/31 | 333.75 | 65.25 | 4
2030/31 | 334.25 | 65.25 | 4
2030/31 | 334.75 | 65.25 | 4
2030/31 | 335.25 | 65.25 | 6
2030/31 | 335.75 | 65.25 | 3
2030/31 | 336.25 | 65.25 | 1
2030/31 | 336.75 | 65.25 | 3
2030/31 | 337.25 | 65.25 | 3
2030/31 | 337.75 | 65.25 | 1
2030/31 | 338.25 | 65.25 | 1
2030/31 | 338.75 | 65.25 | 5
2030/31 | 339.25 | 65.25 | 5
2030/31 | 339.75 | 65.25 | 3
2030/31 | 340.25 | 65.25 | 3
2030/31 | 340.75 | 65.25 | 3
2030/31 | 341.25 | 65.25 | 3
2030/31 | 341.75 | 65.25 | 5
2030/31 | 342.25 | 65.25 | 1
2030/31 | 342.75 | 65.25 | 1
2030/31 | 343.25 | 65.25 | 3
2030/31 | 343.75 | 65.25 | 2
2030/31 | 344.25 | 65.25 | 3
2030/31 | 345.25 | 65.25 | 4
2030/31 | 345.75 | 65.25 | 1
2030/31 | 346.25 | 65.25 | 2
2030/31 | 346.75 | 65.25 | 3
2030/31 | 347.25 | 65.25 | 3
2030/31 | 347.75 | 65.25 | 3
2030/31 | 348.25 | 65.25 | 1
2030/31 | 348.75 | 65.25 | 2
2030/31 | 349.25 | 65.25 | 4
2030/31 | 350.75 | 65.25 | 1
2030/31 | 351.25 | 65.25 | 2
2030/31 | 351.75 | 65.25 | 1
2030/31 | 352.75 | 65.25 | 2
2030/31 | 353.25 | 65.25 | 1
2030/31 | 354.25 | 65.25 | 1
2030/31 | 354.75 | 65.25 | 1
2030/31 | 355.25 | 65.25 | 4
2030/31 | 357.75 | 65.25 | 1
2030/31 | 358.25 | 65.25 | 2
2030/31 | 359.25 | 65.25 | 2
2030/31 | 359.75 | 65.25 | 1
2030/31 | 360.25 | 65.25 | 1
2030/31 | 360.75 | 65.25 | 1
2030/31 | 361.75 | 65.25 | 2
2030/31 | 362.25 | 65.25 | 1
2030/31 | 362.75 | 65.25 | 3
2030/31 | 363.25 | 65.25 | 1
2030/31 | 363.75 | 65.25 | 1
2030/31 | 364.25 | 65.25 | 1
2030/31 | 367.25 | 65.25 | 1
2030/31 | 367.75 | 65.25 | 1
2030/31 | 369.25 | 65.25 | 1
2030/31 | 372.25 | 65.25 | 1
2030/31 | 373.75 | 65.25 | 1
2030/31 | 375.75 | 65.25 | 2
2030/31 | 376.75 | 65.25 | 2
2030/31 | 377.75 | 65.25 | 1
2030/31 | 378.25 | 65.25 | 1
2030/31 | 379.75 | 65.25 | 2
2030/31 | 384.25 | 65.25 | 1
2030/31 | 385.25 | 65.25 | 1
2030/31 | 386.75 | 65.25 | 1
2030/31 | 387.25 | 65.25 | 1
2030/31 | 392.75 | 65.25 | 1
2030/31 | 402.25 | 65.25 | 2
2030/31 | 412.25 | 65.25 | 1
2030/31 | 90.75 | 65.75 | 1
2030/31 | 92.25 | 65.75 | 1
2030/31 | 93.25 | 65.75 | 1
2030/31 | 102.25 | 65.75 | 1
2030/31 | 102.75 | 65.75 | 2
2030/31 | 103.25 | 65.75 | 1
2030/31 | 104.75 | 65.75 | 2
2030/31 | 105.25 | 65.75 | 1
2030/31 | 107.25 | 65.75 | 2
2030/31 | 108.25 | 65.75 | 1
2030/31 | 108.75 | 65.75 | 1
2030/31 | 109.25 | 65.75 | 1
2030/31 | 109.75 | 65.75 | 1
2030/31 | 110.75 | 65.75 | 1
2030/31 | 111.25 | 65.75 | 1
2030/31 | 111.75 | 65.75 | 2
2030/31 | 112.25 | 65.75 | 1
2030/31 | 112.75 | 65.75 | 2
2030/31 | 114.25 | 65.75 | 1
2030/31 | 114.75 | 65.75 | 1
2030/31 | 115.25 | 65.75 | 4
2030/31 | 115.75 | 65.75 | 1
2030/31 | 116.25 | 65.75 | 2
2030/31 | 116.75 | 65.75 | 2
2030/31 | 117.25 | 65.75 | 2
2030/31 | 117.75 | 65.75 | 3
2030/31 | 118.25 | 65.75 | 3
2030/31 | 118.75 | 65.75 | 1
2030/31 | 119.25 | 65.75 | 3
2030/31 | 119.75 | 65.75 | 3
2030/31 | 120.25 | 65.75 | 3
2030/31 | 120.75 | 65.75 | 3
2030/31 | 121.25 | 65.75 | 3
2030/31 | 121.75 | 65.75 | 5
2030/31 | 122.25 | 65.75 | 3
2030/31 | 122.75 | 65.75 | 1
2030/31 | 123.25 | 65.75 | 1
2030/31 | 123.75 | 65.75 | 4
2030/31 | 124.75 | 65.75 | 9
2030/31 | 125.25 | 65.75 | 4
2030/31 | 125.75 | 65.75 | 4
2030/31 | 126.25 | 65.75 | 3
2030/31 | 126.75 | 65.75 | 3
2030/31 | 127.25 | 65.75 | 2
2030/31 | 127.75 | 65.75 | 1
2030/31 | 128.25 | 65.75 | 1
2030/31 | 128.75 | 65.75 | 4
2030/31 | 129.25 | 65.75 | 5
2030/31 | 129.75 | 65.75 | 6
2030/31 | 130.25 | 65.75 | 7
2030/31 | 130.75 | 65.75 | 5
2030/31 | 131.25 | 65.75 | 3
2030/31 | 131.75 | 65.75 | 4
2030/31 | 132.25 | 65.75 | 6
2030/31 | 132.75 | 65.75 | 4
2030/31 | 133.25 | 65.75 | 4
2030/31 | 133.75 | 65.75 | 4
2030/31 | 134.25 | 65.75 | 5
2030/31 | 134.75 | 65.75 | 8
2030/31 | 135.25 | 65.75 | 4
2030/31 | 135.75 | 65.75 | 3
2030/31 | 136.25 | 65.75 | 6
2030/31 | 136.75 | 65.75 | 2
2030/31 | 137.25 | 65.75 | 3
2030/31 | 137.75 | 65.75 | 4
2030/31 | 138.25 | 65.75 | 11
2030/31 | 138.75 | 65.75 | 10
2030/31 | 139.25 | 65.75 | 4
2030/31 | 139.75 | 65.75 | 3
2030/31 | 140.25 | 65.75 | 4
2030/31 | 140.75 | 65.75 | 3
2030/31 | 141.25 | 65.75 | 9
2030/31 | 141.75 | 65.75 | 5
2030/31 | 142.25 | 65.75 | 7
2030/31 | 142.75 | 65.75 | 4
2030/31 | 143.25 | 65.75 | 5
2030/31 | 143.75 | 65.75 | 5
2030/31 | 144.25 | 65.75 | 3
2030/31 | 144.75 | 65.75 | 4
2030/31 | 145.25 | 65.75 | 11
2030/31 | 145.75 | 65.75 | 8
2030/31 | 146.25 | 65.75 | 3
2030/31 | 146.75 | 65.75 | 5
2030/31 | 147.25 | 65.75 | 10
2030/31 | 147.75 | 65.75 | 10
2030/31 | 148.25 | 65.75 | 7
2030/31 | 148.75 | 65.75 | 9
2030/31 | 149.25 | 65.75 | 10
2030/31 | 149.75 | 65.75 | 9
2030/31 | 150.25 | 65.75 | 2
2030/31 | 150.75 | 65.75 | 10
2030/31 | 151.25 | 65.75 | 6
2030/31 | 151.75 | 65.75 | 11
2030/31 | 152.25 | 65.75 | 4
2030/31 | 152.75 | 65.75 | 5
2030/31 | 153.25 | 65.75 | 10
2030/31 | 153.75 | 65.75 | 6
2030/31 | 154.25 | 65.75 | 6
2030/31 | 154.75 | 65.75 | 6
2030/31 | 155.25 | 65.75 | 13
2030/31 | 155.75 | 65.75 | 10
2030/31 | 156.25 | 65.75 | 8
2030/31 | 156.75 | 65.75 | 4
2030/31 | 157.25 | 65.75 | 10
2030/31 | 157.75 | 65.75 | 3
2030/31 | 158.25 | 65.75 | 12
2030/31 | 158.75 | 65.75 | 12
2030/31 | 159.25 | 65.75 | 12
2030/31 | 159.75 | 65.75 | 13
2030/31 | 160.25 | 65.75 | 12
2030/31 | 160.75 | 65.75 | 17
2030/31 | 161.25 | 65.75 | 10
2030/31 | 161.75 | 65.75 | 11
2030/31 | 162.25 | 65.75 | 11
2030/31 | 162.75 | 65.75 | 16
2030/31 | 163.25 | 65.75 | 9
2030/31 | 163.75 | 65.75 | 10
2030/31 | 164.25 | 65.75 | 1
2030/31 | 164.75 | 65.75 | 8
2030/31 | 165.25 | 65.75 | 15
2030/31 | 165.75 | 65.75 | 16
2030/31 | 166.25 | 65.75 | 10
2030/31 | 166.75 | 65.75 | 6
2030/31 | 167.25 | 65.75 | 7
2030/31 | 167.75 | 65.75 | 12
2030/31 | 168.25 | 65.75 | 11
2030/31 | 168.75 | 65.75 | 7
2030/31 | 169.25 | 65.75 | 11
2030/31 | 169.75 | 65.75 | 10
2030/31 | 170.25 | 65.75 | 10
2030/31 | 170.75 | 65.75 | 14
2030/31 | 171.25 | 65.75 | 11
2030/31 | 171.75 | 65.75 | 11
2030/31 | 172.25 | 65.75 | 8
2030/31 | 172.75 | 65.75 | 15
2030/31 | 173.25 | 65.75 | 21
2030/31 | 173.75 | 65.75 | 10
2030/31 | 174.25 | 65.75 | 16
2030/31 | 174.75 | 65.75 | 13
2030/31 | 175.25 | 65.75 | 16
2030/31 | 175.75 | 65.75 | 11
2030/31 | 176.25 | 65.75 | 16
2030/31 | 176.75 | 65.75 | 18
2030/31 | 177.25 | 65.75 | 11
2030/31 | 177.75 | 65.75 | 10
2030/31 | 178.25 | 65.75 | 11
2030/31 | 178.75 | 65.75 | 16
2030/31 | 179.25 | 65.75 | 18
2030/31 | 179.75 | 65.75 | 17
2030/31 | 180.25 | 65.75 | 15
2030/31 | 180.75 | 65.75 | 17
2030/31 | 181.25 | 65.75 | 13
2030/31 | 181.75 | 65.75 | 15
2030/31 | 182.25 | 65.75 | 16
2030/31 | 182.75 | 65.75 | 15
2030/31 | 183.25 | 65.75 | 16
2030/31 | 183.75 | 65.75 | 22
2030/31 | 184.25 | 65.75 | 14
2030/31 | 184.75 | 65.75 | 14
2030/31 | 185.25 | 65.75 | 11
2030/31 | 185.75 | 65.75 | 16
2030/31 | 186.25 | 65.75 | 9
2030/31 | 186.75 | 65.75 | 21
2030/31 | 187.25 | 65.75 | 16
2030/31 | 187.75 | 65.75 | 12
2030/31 | 188.25 | 65.75 | 20
2030/31 | 188.75 | 65.75 | 18
2030/31 | 189.25 | 65.75 | 23
2030/31 | 189.75 | 65.75 | 16
2030/31 | 190.25 | 65.75 | 19
2030/31 | 190.75 | 65.75 | 23
2030/31 | 191.25 | 65.75 | 16
2030/31 | 191.75 | 65.75 | 25
2030/31 | 192.25 | 65.75 | 14
2030/31 | 192.75 | 65.75 | 16
2030/31 | 193.25 | 65.75 | 16
2030/31 | 193.75 | 65.75 | 12
2030/31 | 194.25 | 65.75 | 23
2030/31 | 194.75 | 65.75 | 19
2030/31 | 195.25 | 65.75 | 27
2030/31 | 195.75 | 65.75 | 27
2030/31 | 196.25 | 65.75 | 22
2030/31 | 196.75 | 65.75 | 20
2030/31 | 197.25 | 65.75 | 18
2030/31 | 197.75 | 65.75 | 25
2030/31 | 198.25 | 65.75 | 28
2030/31 | 198.75 | 65.75 | 19
2030/31 | 199.25 | 65.75 | 21
2030/31 | 199.75 | 65.75 | 11
2030/31 | 200.25 | 65.75 | 29
2030/31 | 200.75 | 65.75 | 24
2030/31 | 201.25 | 65.75 | 23
2030/31 | 201.75 | 65.75 | 22
2030/31 | 202.25 | 65.75 | 25
2030/31 | 202.75 | 65.75 | 26
2030/31 | 203.25 | 65.75 | 22
2030/31 | 203.75 | 65.75 | 15
2030/31 | 204.25 | 65.75 | 15
2030/31 | 204.75 | 65.75 | 22
2030/31 | 205.25 | 65.75 | 23
2030/31 | 205.75 | 65.75 | 22
2030/31 | 206.25 | 65.75 | 17
2030/31 | 206.75 | 65.75 | 23
2030/31 | 207.25 | 65.75 | 27
2030/31 | 207.75 | 65.75 | 20
2030/31 | 208.25 | 65.75 | 23
2030/31 | 208.75 | 65.75 | 21
2030/31 | 209.25 | 65.75 | 20
2030/31 | 209.75 | 65.75 | 26
2030/31 | 210.25 | 65.75 | 27
2030/31 | 210.75 | 65.75 | 25
2030/31 | 211.25 | 65.75 | 27
2030/31 | 211.75 | 65.75 | 26
2030/31 | 212.25 | 65.75 | 16
2030/31 | 212.75 | 65.75 | 30
2030/31 | 213.25 | 65.75 | 25
2030/31 | 213.75 | 65.75 | 25
2030/31 | 214.25 | 65.75 | 37
2030/31 | 214.75 | 65.75 | 19
2030/31 | 215.25 | 65.75 | 29
2030/31 | 215.75 | 65.75 | 32
2030/31 | 216.25 | 65.75 | 26
2030/31 | 216.75 | 65.75 | 29
2030/31 | 217.25 | 65.75 | 31
2030/31 | 217.75 | 65.75 | 24
2030/31 | 218.25 | 65.75 | 23
2030/31 | 218.75 | 65.75 | 35
2030/31 | 219.25 | 65.75 | 27
2030/31 | 219.75 | 65.75 | 30
2030/31 | 220.25 | 65.75 | 31
2030/31 | 220.75 | 65.75 | 23
2030/31 | 221.25 | 65.75 | 22
2030/31 | 221.75 | 65.75 | 26
2030/31 | 222.25 | 65.75 | 31
2030/31 | 222.75 | 65.75 | 29
2030/31 | 223.25 | 65.75 | 34
2030/31 | 223.75 | 65.75 | 27
2030/31 | 224.25 | 65.75 | 41
2030/31 | 224.75 | 65.75 | 28
2030/31 | 225.25 | 65.75 | 28
2030/31 | 225.75 | 65.75 | 34
2030/31 | 226.25 | 65.75 | 30
2030/31 | 226.75 | 65.75 | 36
2030/31 | 227.25 | 65.75 | 35
2030/31 | 227.75 | 65.75 | 30
2030/31 | 228.25 | 65.75 | 36
2030/31 | 228.75 | 65.75 | 32
2030/31 | 229.25 | 65.75 | 30
2030/31 | 229.75 | 65.75 | 37
2030/31 | 230.25 | 65.75 | 39
2030/31 | 230.75 | 65.75 | 27
2030/31 | 231.25 | 65.75 | 23
2030/31 | 231.75 | 65.75 | 32
2030/31 | 232.25 | 65.75 | 43
2030/31 | 232.75 | 65.75 | 40
2030/31 | 233.25 | 65.75 | 31
2030/31 | 233.75 | 65.75 | 43
2030/31 | 234.25 | 65.75 | 39
2030/31 | 234.75 | 65.75 | 46
2030/31 | 235.25 | 65.75 | 45
2030/31 | 235.75 | 65.75 | 43
2030/31 | 236.25 | 65.75 | 34
2030/31 | 236.75 | 65.75 | 34
2030/31 | 237.25 | 65.75 | 40
2030/31 | 237.75 | 65.75 | 33
2030/31 | 238.25 | 65.75 | 37
2030/31 | 238.75 | 65.75 | 47
2030/31 | 239.25 | 65.75 | 38
2030/31 | 239.75 | 65.75 | 54
2030/31 | 240.25 | 65.75 | 34
2030/31 | 240.75 | 65.75 | 36
2030/31 | 241.25 | 65.75 | 45
2030/31 | 241.75 | 65.75 | 41
2030/31 | 242.25 | 65.75 | 36
2030/31 | 242.75 | 65.75 | 36
2030/31 | 243.25 | 65.75 | 40
2030/31 | 243.75 | 65.75 | 42
2030/31 | 244.25 | 65.75 | 26
2030/31 | 244.75 | 65.75 | 41
2030/31 | 245.25 | 65.75 | 47
2030/31 | 245.75 | 65.75 | 45
2030/31 | 246.25 | 65.75 | 32
2030/31 | 246.75 | 65.75 | 39
2030/31 | 247.25 | 65.75 | 41
2030/31 | 247.75 | 65.75 | 47
2030/31 | 248.25 | 65.75 | 33
2030/31 | 248.75 | 65.75 | 45
2030/31 | 249.25 | 65.75 | 44
2030/31 | 249.75 | 65.75 | 39
2030/31 | 250.25 | 65.75 | 55
2030/31 | 250.75 | 65.75 | 43
2030/31 | 251.25 | 65.75 | 50
2030/31 | 251.75 | 65.75 | 35
2030/31 | 252.25 | 65.75 | 45
2030/31 | 252.75 | 65.75 | 54
2030/31 | 253.25 | 65.75 | 46
2030/31 | 253.75 | 65.75 | 33
2030/31 | 254.25 | 65.75 | 39
2030/31 | 254.75 | 65.75 | 43
2030/31 | 255.25 | 65.75 | 41
2030/31 | 255.75 | 65.75 | 43
2030/31 | 256.25 | 65.75 | 36
2030/31 | 256.75 | 65.75 | 39
2030/31 | 257.25 | 65.75 | 46
2030/31 | 257.75 | 65.75 | 31
2030/31 | 258.25 | 65.75 | 34
2030/31 | 258.75 | 65.75 | 39
2030/31 | 259.25 | 65.75 | 39
2030/31 | 259.75 | 65.75 | 39
2030/31 | 260.25 | 65.75 | 51
2030/31 | 260.75 | 65.75 | 42
2030/31 | 261.25 | 65.75 | 47
2030/31 | 261.75 | 65.75 | 42
2030/31 | 262.25 | 65.75 | 37
2030/31 | 262.75 | 65.75 | 40
2030/31 | 263.25 | 65.75 | 33
2030/31 | 263.75 | 65.75 | 46
2030/31 | 264.25 | 65.75 | 35
2030/31 | 264.75 | 65.75 | 42
2030/31 | 265.25 | 65.75 | 50
2030/31 | 265.75 | 65.75 | 49
2030/31 | 266.25 | 65.75 | 47
2030/31 | 266.75 | 65.75 | 39
2030/31 | 267.25 | 65.75 | 30
2030/31 | 267.75 | 65.75 | 39
2030/31 | 268.25 | 65.75 | 40
2030/31 | 268.75 | 65.75 | 37
2030/31 | 269.25 | 65.75 | 35
2030/31 | 269.75 | 65.75 | 47
2030/31 | 270.25 | 65.75 | 40
2030/31 | 270.75 | 65.75 | 38
2030/31 | 271.25 | 65.75 | 29
2030/31 | 271.75 | 65.75 | 47
2030/31 | 272.25 | 65.75 | 32
2030/31 | 272.75 | 65.75 | 39
2030/31 | 273.25 | 65.75 | 39
2030/31 | 273.75 | 65.75 | 31
2030/31 | 274.25 | 65.75 | 29
2030/31 | 274.75 | 65.75 | 33
2030/31 | 275.25 | 65.75 | 38
2030/31 | 275.75 | 65.75 | 36
2030/31 | 276.25 | 65.75 | 31
2030/31 | 276.75 | 65.75 | 38
2030/31 | 277.25 | 65.75 | 32
2030/31 | 277.75 | 65.75 | 37
2030/31 | 278.25 | 65.75 | 28
2030/31 | 278.75 | 65.75 | 45
2030/31 | 279.25 | 65.75 | 39
2030/31 | 279.75 | 65.75 | 27
2030/31 | 280.25 | 65.75 | 34
2030/31 | 280.75 | 65.75 | 35
2030/31 | 281.25 | 65.75 | 30
2030/31 | 281.75 | 65.75 | 22
2030/31 | 282.25 | 65.75 | 34
2030/31 | 282.75 | 65.75 | 25
2030/31 | 283.25 | 65.75 | 49
2030/31 | 283.75 | 65.75 | 41
2030/31 | 284.25 | 65.75 | 30
2030/31 | 284.75 | 65.75 | 27
2030/31 | 285.25 | 65.75 | 29
2030/31 | 285.75 | 65.75 | 21
2030/31 | 286.25 | 65.75 | 23
2030/31 | 286.75 | 65.75 | 31
2030/31 | 287.25 | 65.75 | 33
2030/31 | 287.75 | 65.75 | 31
2030/31 | 288.25 | 65.75 | 41
2030/31 | 288.75 | 65.75 | 20
2030/31 | 289.25 | 65.75 | 23
2030/31 | 289.75 | 65.75 | 37
2030/31 | 290.25 | 65.75 | 26
2030/31 | 290.75 | 65.75 | 37
2030/31 | 291.25 | 65.75 | 31
2030/31 | 291.75 | 65.75 | 19
2030/31 | 292.25 | 65.75 | 25
2030/31 | 292.75 | 65.75 | 25
2030/31 | 293.25 | 65.75 | 27
2030/31 | 293.75 | 65.75 | 26
2030/31 | 294.25 | 65.75 | 27
2030/31 | 294.75 | 65.75 | 25
2030/31 | 295.25 | 65.75 | 33
2030/31 | 295.75 | 65.75 | 20
2030/31 | 296.25 | 65.75 | 24
2030/31 | 296.75 | 65.75 | 19
2030/31 | 297.25 | 65.75 | 18
2030/31 | 297.75 | 65.75 | 26
2030/31 | 298.25 | 65.75 | 21
2030/31 | 298.75 | 65.75 | 25
2030/31 | 299.25 | 65.75 | 13
2030/31 | 299.75 | 65.75 | 22
2030/31 | 300.25 | 65.75 | 19
2030/31 | 300.75 | 65.75 | 8
2030/31 | 301.25 | 65.75 | 24
2030/31 | 301.75 | 65.75 | 21
2030/31 | 302.25 | 65.75 | 12
2030/31 | 302.75 | 65.75 | 16
2030/31 | 303.25 | 65.75 | 13
2030/31 | 303.75 | 65.75 | 18
2030/31 | 304.25 | 65.75 | 25
2030/31 | 304.75 | 65.75 | 16
2030/31 | 305.25 | 65.75 | 16
2030/31 | 305.75 | 65.75 | 11
2030/31 | 306.25 | 65.75 | 23
2030/31 | 306.75 | 65.75 | 18
2030/31 | 307.25 | 65.75 | 14
2030/31 | 307.75 | 65.75 | 7
2030/31 | 308.25 | 65.75 | 10
2030/31 | 308.75 | 65.75 | 26
2030/31 | 309.25 | 65.75 | 14
2030/31 | 309.75 | 65.75 | 14
2030/31 | 310.25 | 65.75 | 15
2030/31 | 310.75 | 65.75 | 13
2030/31 | 311.25 | 65.75 | 12
2030/31 | 311.75 | 65.75 | 17
2030/31 | 312.25 | 65.75 | 19
2030/31 | 312.75 | 65.75 | 12
2030/31 | 313.25 | 65.75 | 9
2030/31 | 313.75 | 65.75 | 9
2030/31 | 314.25 | 65.75 | 13
2030/31 | 314.75 | 65.75 | 12
2030/31 | 315.25 | 65.75 | 12
2030/31 | 315.75 | 65.75 | 12
2030/31 | 316.25 | 65.75 | 6
2030/31 | 316.75 | 65.75 | 15
2030/31 | 317.25 | 65.75 | 14
2030/31 | 317.75 | 65.75 | 9
2030/31 | 318.25 | 65.75 | 8
2030/31 | 318.75 | 65.75 | 10
2030/31 | 319.25 | 65.75 | 6
2030/31 | 319.75 | 65.75 | 11
2030/31 | 320.25 | 65.75 | 11
2030/31 | 320.75 | 65.75 | 4
2030/31 | 321.25 | 65.75 | 10
2030/31 | 321.75 | 65.75 | 16
2030/31 | 322.25 | 65.75 | 10
2030/31 | 322.75 | 65.75 | 10
2030/31 | 323.25 | 65.75 | 9
2030/31 | 323.75 | 65.75 | 5
2030/31 | 324.25 | 65.75 | 7
2030/31 | 324.75 | 65.75 | 4
2030/31 | 325.25 | 65.75 | 6
2030/31 | 325.75 | 65.75 | 5
2030/31 | 326.25 | 65.75 | 7
2030/31 | 326.75 | 65.75 | 6
2030/31 | 327.25 | 65.75 | 8
2030/31 | 327.75 | 65.75 | 10
2030/31 | 328.25 | 65.75 | 9
2030/31 | 328.75 | 65.75 | 4
2030/31 | 329.25 | 65.75 | 5
2030/31 | 329.75 | 65.75 | 7
2030/31 | 330.25 | 65.75 | 9
2030/31 | 330.75 | 65.75 | 5
2030/31 | 331.25 | 65.75 | 7
2030/31 | 331.75 | 65.75 | 7
2030/31 | 332.25 | 65.75 | 4
2030/31 | 332.75 | 65.75 | 2
2030/31 | 333.25 | 65.75 | 3
2030/31 | 333.75 | 65.75 | 2
2030/31 | 334.25 | 65.75 | 7
2030/31 | 334.75 | 65.75 | 1
2030/31 | 335.25 | 65.75 | 4
2030/31 | 335.75 | 65.75 | 3
2030/31 | 336.25 | 65.75 | 6
2030/31 | 336.75 | 65.75 | 4
2030/31 | 337.25 | 65.75 | 7
2030/31 | 337.75 | 65.75 | 4
2030/31 | 338.25 | 65.75 | 6
2030/31 | 339.25 | 65.75 | 6
2030/31 | 339.75 | 65.75 | 4
2030/31 | 340.25 | 65.75 | 6
2030/31 | 340.75 | 65.75 | 4
2030/31 | 341.25 | 65.75 | 3
2030/31 | 341.75 | 65.75 | 2
2030/31 | 342.25 | 65.75 | 7
2030/31 | 343.25 | 65.75 | 2
2030/31 | 343.75 | 65.75 | 4
2030/31 | 344.25 | 65.75 | 3
2030/31 | 344.75 | 65.75 | 3
2030/31 | 345.25 | 65.75 | 5
2030/31 | 345.75 | 65.75 | 3
2030/31 | 346.25 | 65.75 | 1
2030/31 | 346.75 | 65.75 | 1
2030/31 | 347.25 | 65.75 | 3
2030/31 | 347.75 | 65.75 | 3
2030/31 | 348.25 | 65.75 | 3
2030/31 | 348.75 | 65.75 | 1
2030/31 | 349.25 | 65.75 | 1
2030/31 | 349.75 | 65.75 | 2
2030/31 | 350.25 | 65.75 | 2
2030/31 | 350.75 | 65.75 | 2
2030/31 | 351.75 | 65.75 | 2
2030/31 | 352.25 | 65.75 | 3
2030/31 | 352.75 | 65.75 | 2
2030/31 | 353.25 | 65.75 | 1
2030/31 | 353.75 | 65.75 | 4
2030/31 | 354.75 | 65.75 | 3
2030/31 | 355.25 | 65.75 | 2
2030/31 | 355.75 | 65.75 | 1
2030/31 | 356.25 | 65.75 | 1
2030/31 | 356.75 | 65.75 | 1
2030/31 | 358.75 | 65.75 | 2
2030/31 | 359.25 | 65.75 | 1
2030/31 | 360.25 | 65.75 | 2
2030/31 | 361.75 | 65.75 | 1
2030/31 | 363.25 | 65.75 | 1
2030/31 | 363.75 | 65.75 | 1
2030/31 | 364.25 | 65.75 | 2
2030/31 | 364.75 | 65.75 | 1
2030/31 | 366.25 | 65.75 | 1
2030/31 | 366.75 | 65.75 | 1
2030/31 | 367.75 | 65.75 | 1
2030/31 | 368.25 | 65.75 | 1
2030/31 | 368.75 | 65.75 | 1
2030/31 | 371.75 | 65.75 | 1
2030/31 | 372.75 | 65.75 | 1
2030/31 | 373.25 | 65.75 | 1
2030/31 | 373.75 | 65.75 | 1
2030/31 | 375.25 | 65.75 | 1
2030/31 | 376.25 | 65.75 | 1
2030/31 | 378.75 | 65.75 | 1
2030/31 | 380.25 | 65.75 | 2
2030/31 | 381.75 | 65.75 | 2
2030/31 | 383.75 | 65.75 | 1
2030/31 | 96.75 | 66.25 | 1
2030/31 | 100.25 | 66.25 | 1
2030/31 | 101.25 | 66.25 | 1
2030/31 | 102.75 | 66.25 | 3
2030/31 | 103.25 | 66.25 | 1
2030/31 | 104.75 | 66.25 | 1
2030/31 | 105.25 | 66.25 | 1
2030/31 | 106.25 | 66.25 | 1
2030/31 | 107.25 | 66.25 | 1
2030/31 | 107.75 | 66.25 | 1
2030/31 | 108.25 | 66.25 | 1
2030/31 | 108.75 | 66.25 | 1
2030/31 | 109.75 | 66.25 | 1
2030/31 | 110.25 | 66.25 | 1
2030/31 | 110.75 | 66.25 | 3
2030/31 | 111.75 | 66.25 | 2
2030/31 | 112.25 | 66.25 | 1
2030/31 | 112.75 | 66.25 | 2
2030/31 | 113.25 | 66.25 | 1
2030/31 | 113.75 | 66.25 | 1
2030/31 | 115.25 | 66.25 | 2
2030/31 | 116.25 | 66.25 | 1
2030/31 | 116.75 | 66.25 | 2
2030/31 | 117.75 | 66.25 | 4
2030/31 | 118.25 | 66.25 | 1
2030/31 | 119.25 | 66.25 | 2
2030/31 | 119.75 | 66.25 | 3
2030/31 | 120.25 | 66.25 | 3
2030/31 | 120.75 | 66.25 | 3
2030/31 | 121.75 | 66.25 | 3
2030/31 | 122.25 | 66.25 | 4
2030/31 | 123.25 | 66.25 | 4
2030/31 | 123.75 | 66.25 | 4
2030/31 | 124.25 | 66.25 | 2
2030/31 | 124.75 | 66.25 | 4
2030/31 | 125.25 | 66.25 | 3
2030/31 | 125.75 | 66.25 | 1
2030/31 | 126.25 | 66.25 | 3
2030/31 | 126.75 | 66.25 | 1
2030/31 | 127.25 | 66.25 | 3
2030/31 | 127.75 | 66.25 | 2
2030/31 | 128.25 | 66.25 | 3
2030/31 | 128.75 | 66.25 | 4
2030/31 | 129.25 | 66.25 | 5
2030/31 | 129.75 | 66.25 | 5
2030/31 | 130.25 | 66.25 | 8
2030/31 | 130.75 | 66.25 | 4
2030/31 | 131.25 | 66.25 | 2
2030/31 | 131.75 | 66.25 | 8
2030/31 | 132.25 | 66.25 | 1
2030/31 | 132.75 | 66.25 | 7
2030/31 | 133.25 | 66.25 | 1
2030/31 | 133.75 | 66.25 | 5
2030/31 | 134.25 | 66.25 | 7
2030/31 | 134.75 | 66.25 | 6
2030/31 | 135.25 | 66.25 | 4
2030/31 | 135.75 | 66.25 | 3
2030/31 | 136.25 | 66.25 | 4
2030/31 | 136.75 | 66.25 | 1
2030/31 | 137.25 | 66.25 | 4
2030/31 | 137.75 | 66.25 | 6
2030/31 | 138.25 | 66.25 | 5
2030/31 | 138.75 | 66.25 | 2
2030/31 | 139.25 | 66.25 | 5
2030/31 | 139.75 | 66.25 | 5
2030/31 | 140.25 | 66.25 | 8
2030/31 | 140.75 | 66.25 | 4
2030/31 | 141.25 | 66.25 | 3
2030/31 | 141.75 | 66.25 | 6
2030/31 | 142.25 | 66.25 | 4
2030/31 | 142.75 | 66.25 | 9
2030/31 | 143.25 | 66.25 | 4
2030/31 | 143.75 | 66.25 | 3
2030/31 | 144.25 | 66.25 | 5
2030/31 | 144.75 | 66.25 | 5
2030/31 | 145.25 | 66.25 | 4
2030/31 | 145.75 | 66.25 | 4
2030/31 | 146.25 | 66.25 | 8
2030/31 | 146.75 | 66.25 | 7
2030/31 | 147.25 | 66.25 | 4
2030/31 | 147.75 | 66.25 | 7
2030/31 | 148.25 | 66.25 | 8
2030/31 | 148.75 | 66.25 | 7
2030/31 | 149.25 | 66.25 | 10
2030/31 | 149.75 | 66.25 | 7
2030/31 | 150.25 | 66.25 | 5
2030/31 | 150.75 | 66.25 | 9
2030/31 | 151.25 | 66.25 | 9
2030/31 | 151.75 | 66.25 | 11
2030/31 | 152.25 | 66.25 | 8
2030/31 | 152.75 | 66.25 | 9
2030/31 | 153.25 | 66.25 | 7
2030/31 | 153.75 | 66.25 | 7
2030/31 | 154.25 | 66.25 | 7
2030/31 | 154.75 | 66.25 | 9
2030/31 | 155.25 | 66.25 | 2
2030/31 | 155.75 | 66.25 | 11
2030/31 | 156.25 | 66.25 | 6
2030/31 | 156.75 | 66.25 | 4
2030/31 | 157.25 | 66.25 | 13
2030/31 | 157.75 | 66.25 | 12
2030/31 | 158.25 | 66.25 | 15
2030/31 | 158.75 | 66.25 | 6
2030/31 | 159.25 | 66.25 | 12
2030/31 | 159.75 | 66.25 | 13
2030/31 | 160.25 | 66.25 | 11
2030/31 | 160.75 | 66.25 | 14
2030/31 | 161.25 | 66.25 | 9
2030/31 | 161.75 | 66.25 | 3
2030/31 | 162.25 | 66.25 | 4
2030/31 | 162.75 | 66.25 | 11
2030/31 | 163.25 | 66.25 | 8
2030/31 | 163.75 | 66.25 | 19
2030/31 | 164.25 | 66.25 | 17
2030/31 | 164.75 | 66.25 | 14
2030/31 | 165.25 | 66.25 | 13
2030/31 | 165.75 | 66.25 | 15
2030/31 | 166.25 | 66.25 | 7
2030/31 | 166.75 | 66.25 | 20
2030/31 | 167.25 | 66.25 | 12
2030/31 | 167.75 | 66.25 | 13
2030/31 | 168.25 | 66.25 | 10
2030/31 | 168.75 | 66.25 | 10
2030/31 | 169.25 | 66.25 | 7
2030/31 | 169.75 | 66.25 | 9
2030/31 | 170.25 | 66.25 | 7
2030/31 | 170.75 | 66.25 | 14
2030/31 | 171.25 | 66.25 | 15
2030/31 | 171.75 | 66.25 | 10
2030/31 | 172.25 | 66.25 | 14
2030/31 | 172.75 | 66.25 | 16
2030/31 | 173.25 | 66.25 | 10
2030/31 | 173.75 | 66.25 | 10
2030/31 | 174.25 | 66.25 | 16
2030/31 | 174.75 | 66.25 | 10
2030/31 | 175.25 | 66.25 | 12
2030/31 | 175.75 | 66.25 | 21
2030/31 | 176.25 | 66.25 | 10
2030/31 | 176.75 | 66.25 | 7
2030/31 | 177.25 | 66.25 | 12
2030/31 | 177.75 | 66.25 | 16
2030/31 | 178.25 | 66.25 | 16
2030/31 | 178.75 | 66.25 | 18
2030/31 | 179.25 | 66.25 | 24
2030/31 | 179.75 | 66.25 | 14
2030/31 | 180.25 | 66.25 | 8
2030/31 | 180.75 | 66.25 | 11
2030/31 | 181.25 | 66.25 | 17
2030/31 | 181.75 | 66.25 | 9
2030/31 | 182.25 | 66.25 | 13
2030/31 | 182.75 | 66.25 | 13
2030/31 | 183.25 | 66.25 | 13
2030/31 | 183.75 | 66.25 | 14
2030/31 | 184.25 | 66.25 | 19
2030/31 | 184.75 | 66.25 | 21
2030/31 | 185.25 | 66.25 | 20
2030/31 | 185.75 | 66.25 | 20
2030/31 | 186.25 | 66.25 | 17
2030/31 | 186.75 | 66.25 | 12
2030/31 | 187.25 | 66.25 | 18
2030/31 | 187.75 | 66.25 | 18
2030/31 | 188.25 | 66.25 | 13
2030/31 | 188.75 | 66.25 | 19
2030/31 | 189.25 | 66.25 | 22
2030/31 | 189.75 | 66.25 | 22
2030/31 | 190.25 | 66.25 | 17
2030/31 | 190.75 | 66.25 | 20
2030/31 | 191.25 | 66.25 | 21
2030/31 | 191.75 | 66.25 | 15
2030/31 | 192.25 | 66.25 | 15
2030/31 | 192.75 | 66.25 | 18
2030/31 | 193.25 | 66.25 | 13
2030/31 | 193.75 | 66.25 | 23
2030/31 | 194.25 | 66.25 | 16
2030/31 | 194.75 | 66.25 | 16
2030/31 | 195.25 | 66.25 | 12
2030/31 | 195.75 | 66.25 | 12
2030/31 | 196.25 | 66.25 | 20
2030/31 | 196.75 | 66.25 | 23
2030/31 | 197.25 | 66.25 | 22
2030/31 | 197.75 | 66.25 | 19
2030/31 | 198.25 | 66.25 | 22
2030/31 | 198.75 | 66.25 | 16
2030/31 | 199.25 | 66.25 | 18
2030/31 | 199.75 | 66.25 | 26
2030/31 | 200.25 | 66.25 | 16
2030/31 | 200.75 | 66.25 | 14
2030/31 | 201.25 | 66.25 | 12
2030/31 | 201.75 | 66.25 | 20
2030/31 | 202.25 | 66.25 | 12
2030/31 | 202.75 | 66.25 | 20
2030/31 | 203.25 | 66.25 | 14
2030/31 | 203.75 | 66.25 | 17
2030/31 | 204.25 | 66.25 | 23
2030/31 | 204.75 | 66.25 | 28
2030/31 | 205.25 | 66.25 | 26
2030/31 | 205.75 | 66.25 | 17
2030/31 | 206.25 | 66.25 | 22
2030/31 | 206.75 | 66.25 | 19
2030/31 | 207.25 | 66.25 | 20
2030/31 | 207.75 | 66.25 | 28
2030/31 | 208.25 | 66.25 | 18
2030/31 | 208.75 | 66.25 | 17
2030/31 | 209.25 | 66.25 | 23
2030/31 | 209.75 | 66.25 | 24
2030/31 | 210.25 | 66.25 | 28
2030/31 | 210.75 | 66.25 | 28
2030/31 | 211.25 | 66.25 | 24
2030/31 | 211.75 | 66.25 | 25
2030/31 | 212.25 | 66.25 | 26
2030/31 | 212.75 | 66.25 | 27
2030/31 | 213.25 | 66.25 | 12
2030/31 | 213.75 | 66.25 | 27
2030/31 | 214.25 | 66.25 | 32
2030/31 | 214.75 | 66.25 | 25
2030/31 | 215.25 | 66.25 | 25
2030/31 | 215.75 | 66.25 | 25
2030/31 | 216.25 | 66.25 | 22
2030/31 | 216.75 | 66.25 | 20
2030/31 | 217.25 | 66.25 | 29
2030/31 | 217.75 | 66.25 | 29
2030/31 | 218.25 | 66.25 | 25
2030/31 | 218.75 | 66.25 | 34
2030/31 | 219.25 | 66.25 | 34
2030/31 | 219.75 | 66.25 | 34
2030/31 | 220.25 | 66.25 | 36
2030/31 | 220.75 | 66.25 | 36
2030/31 | 221.25 | 66.25 | 34
2030/31 | 221.75 | 66.25 | 20
2030/31 | 222.25 | 66.25 | 29
2030/31 | 222.75 | 66.25 | 24
2030/31 | 223.25 | 66.25 | 32
2030/31 | 223.75 | 66.25 | 27
2030/31 | 224.25 | 66.25 | 21
2030/31 | 224.75 | 66.25 | 22
2030/31 | 225.25 | 66.25 | 29
2030/31 | 225.75 | 66.25 | 31
2030/31 | 226.25 | 66.25 | 38
2030/31 | 226.75 | 66.25 | 24
2030/31 | 227.25 | 66.25 | 41
2030/31 | 227.75 | 66.25 | 44
2030/31 | 228.25 | 66.25 | 34
2030/31 | 228.75 | 66.25 | 28
2030/31 | 229.25 | 66.25 | 31
2030/31 | 229.75 | 66.25 | 38
2030/31 | 230.25 | 66.25 | 26
2030/31 | 230.75 | 66.25 | 37
2030/31 | 231.25 | 66.25 | 29
2030/31 | 231.75 | 66.25 | 31
2030/31 | 232.25 | 66.25 | 47
2030/31 | 232.75 | 66.25 | 35
2030/31 | 233.25 | 66.25 | 23
2030/31 | 233.75 | 66.25 | 38
2030/31 | 234.25 | 66.25 | 28
2030/31 | 234.75 | 66.25 | 38
2030/31 | 235.25 | 66.25 | 23
2030/31 | 235.75 | 66.25 | 36
2030/31 | 236.25 | 66.25 | 34
2030/31 | 236.75 | 66.25 | 26
2030/31 | 237.25 | 66.25 | 34
2030/31 | 237.75 | 66.25 | 44
2030/31 | 238.25 | 66.25 | 42
2030/31 | 238.75 | 66.25 | 47
2030/31 | 239.25 | 66.25 | 26
2030/31 | 239.75 | 66.25 | 36
2030/31 | 240.25 | 66.25 | 46
2030/31 | 240.75 | 66.25 | 42
2030/31 | 241.25 | 66.25 | 32
2030/31 | 241.75 | 66.25 | 33
2030/31 | 242.25 | 66.25 | 48
2030/31 | 242.75 | 66.25 | 33
2030/31 | 243.25 | 66.25 | 29
2030/31 | 243.75 | 66.25 | 35
2030/31 | 244.25 | 66.25 | 47
2030/31 | 244.75 | 66.25 | 36
2030/31 | 245.25 | 66.25 | 40
2030/31 | 245.75 | 66.25 | 32
2030/31 | 246.25 | 66.25 | 34
2030/31 | 246.75 | 66.25 | 48
2030/31 | 247.25 | 66.25 | 39
2030/31 | 247.75 | 66.25 | 39
2030/31 | 248.25 | 66.25 | 37
2030/31 | 248.75 | 66.25 | 44
2030/31 | 249.25 | 66.25 | 42
2030/31 | 249.75 | 66.25 | 42
2030/31 | 250.25 | 66.25 | 30
2030/31 | 250.75 | 66.25 | 47
2030/31 | 251.25 | 66.25 | 32
2030/31 | 251.75 | 66.25 | 41
2030/31 | 252.25 | 66.25 | 27
2030/31 | 252.75 | 66.25 | 38
2030/31 | 253.25 | 66.25 | 32
2030/31 | 253.75 | 66.25 | 39
2030/31 | 254.25 | 66.25 | 39
2030/31 | 254.75 | 66.25 | 48
2030/31 | 255.25 | 66.25 | 38
2030/31 | 255.75 | 66.25 | 32
2030/31 | 256.25 | 66.25 | 43
2030/31 | 256.75 | 66.25 | 40
2030/31 | 257.25 | 66.25 | 34
2030/31 | 257.75 | 66.25 | 48
2030/31 | 258.25 | 66.25 | 41
2030/31 | 258.75 | 66.25 | 42
2030/31 | 259.25 | 66.25 | 32
2030/31 | 259.75 | 66.25 | 46
2030/31 | 260.25 | 66.25 | 40
2030/31 | 260.75 | 66.25 | 48
2030/31 | 261.25 | 66.25 | 41
2030/31 | 261.75 | 66.25 | 36
2030/31 | 262.25 | 66.25 | 40
2030/31 | 262.75 | 66.25 | 46
2030/31 | 263.25 | 66.25 | 43
2030/31 | 263.75 | 66.25 | 42
2030/31 | 264.25 | 66.25 | 40
2030/31 | 264.75 | 66.25 | 34
2030/31 | 265.25 | 66.25 | 37
2030/31 | 265.75 | 66.25 | 40
2030/31 | 266.25 | 66.25 | 36
2030/31 | 266.75 | 66.25 | 28
2030/31 | 267.25 | 66.25 | 39
2030/31 | 267.75 | 66.25 | 29
2030/31 | 268.25 | 66.25 | 38
2030/31 | 268.75 | 66.25 | 42
2030/31 | 269.25 | 66.25 | 31
2030/31 | 269.75 | 66.25 | 38
2030/31 | 270.25 | 66.25 | 46
2030/31 | 270.75 | 66.25 | 41
2030/31 | 271.25 | 66.25 | 35
2030/31 | 271.75 | 66.25 | 40
2030/31 | 272.25 | 66.25 | 29
2030/31 | 272.75 | 66.25 | 39
2030/31 | 273.25 | 66.25 | 39
2030/31 | 273.75 | 66.25 | 30
2030/31 | 274.25 | 66.25 | 33
2030/31 | 274.75 | 66.25 | 28
2030/31 | 275.25 | 66.25 | 40
2030/31 | 275.75 | 66.25 | 41
2030/31 | 276.25 | 66.25 | 34
2030/31 | 276.75 | 66.25 | 32
2030/31 | 277.25 | 66.25 | 33
2030/31 | 277.75 | 66.25 | 30
2030/31 | 278.25 | 66.25 | 28
2030/31 | 278.75 | 66.25 | 30
2030/31 | 279.25 | 66.25 | 34
2030/31 | 279.75 | 66.25 | 27
2030/31 | 280.25 | 66.25 | 27
2030/31 | 280.75 | 66.25 | 33
2030/31 | 281.25 | 66.25 | 34
2030/31 | 281.75 | 66.25 | 28
2030/31 | 282.25 | 66.25 | 25
2030/31 | 282.75 | 66.25 | 42
2030/31 | 283.25 | 66.25 | 33
2030/31 | 283.75 | 66.25 | 33
2030/31 | 284.25 | 66.25 | 31
2030/31 | 284.75 | 66.25 | 29
2030/31 | 285.25 | 66.25 | 31
2030/31 | 285.75 | 66.25 | 36
2030/31 | 286.25 | 66.25 | 31
2030/31 | 286.75 | 66.25 | 24
2030/31 | 287.25 | 66.25 | 26
2030/31 | 287.75 | 66.25 | 35
2030/31 | 288.25 | 66.25 | 21
2030/31 | 288.75 | 66.25 | 30
2030/31 | 289.25 | 66.25 | 39
2030/31 | 289.75 | 66.25 | 20
2030/31 | 290.25 | 66.25 | 21
2030/31 | 290.75 | 66.25 | 29
2030/31 | 291.25 | 66.25 | 29
2030/31 | 291.75 | 66.25 | 33
2030/31 | 292.25 | 66.25 | 29
2030/31 | 292.75 | 66.25 | 28
2030/31 | 293.25 | 66.25 | 25
2030/31 | 293.75 | 66.25 | 27
2030/31 | 294.25 | 66.25 | 32
2030/31 | 294.75 | 66.25 | 24
2030/31 | 295.25 | 66.25 | 28
2030/31 | 295.75 | 66.25 | 22
2030/31 | 296.25 | 66.25 | 29
2030/31 | 296.75 | 66.25 | 18
2030/31 | 297.25 | 66.25 | 22
2030/31 | 297.75 | 66.25 | 17
2030/31 | 298.25 | 66.25 | 22
2030/31 | 298.75 | 66.25 | 17
2030/31 | 299.25 | 66.25 | 27
2030/31 | 299.75 | 66.25 | 11
2030/31 | 300.25 | 66.25 | 25
2030/31 | 300.75 | 66.25 | 16
2030/31 | 301.25 | 66.25 | 12
2030/31 | 301.75 | 66.25 | 18
2030/31 | 302.25 | 66.25 | 20
2030/31 | 302.75 | 66.25 | 12
2030/31 | 303.25 | 66.25 | 13
2030/31 | 303.75 | 66.25 | 21
2030/31 | 304.25 | 66.25 | 25
2030/31 | 304.75 | 66.25 | 23
2030/31 | 305.25 | 66.25 | 15
2030/31 | 305.75 | 66.25 | 22
2030/31 | 306.25 | 66.25 | 21
2030/31 | 306.75 | 66.25 | 14
2030/31 | 307.25 | 66.25 | 14
2030/31 | 307.75 | 66.25 | 14
2030/31 | 308.25 | 66.25 | 23
2030/31 | 308.75 | 66.25 | 9
2030/31 | 309.25 | 66.25 | 11
2030/31 | 309.75 | 66.25 | 16
2030/31 | 310.25 | 66.25 | 12
2030/31 | 310.75 | 66.25 | 22
2030/31 | 311.25 | 66.25 | 11
2030/31 | 311.75 | 66.25 | 17
2030/31 | 312.25 | 66.25 | 11
2030/31 | 312.75 | 66.25 | 11
2030/31 | 313.25 | 66.25 | 14
2030/31 | 313.75 | 66.25 | 6
2030/31 | 314.25 | 66.25 | 7
2030/31 | 314.75 | 66.25 | 15
2030/31 | 315.25 | 66.25 | 13
2030/31 | 315.75 | 66.25 | 15
2030/31 | 316.25 | 66.25 | 9
2030/31 | 316.75 | 66.25 | 17
2030/31 | 317.25 | 66.25 | 18
2030/31 | 317.75 | 66.25 | 7
2030/31 | 318.25 | 66.25 | 11
2030/31 | 318.75 | 66.25 | 13
2030/31 | 319.25 | 66.25 | 7
2030/31 | 319.75 | 66.25 | 12
2030/31 | 320.25 | 66.25 | 14
2030/31 | 320.75 | 66.25 | 16
2030/31 | 321.25 | 66.25 | 8
2030/31 | 321.75 | 66.25 | 9
2030/31 | 322.25 | 66.25 | 14
2030/31 | 322.75 | 66.25 | 11
2030/31 | 323.25 | 66.25 | 11
2030/31 | 323.75 | 66.25 | 5
2030/31 | 324.25 | 66.25 | 8
2030/31 | 324.75 | 66.25 | 6
2030/31 | 325.25 | 66.25 | 9
2030/31 | 325.75 | 66.25 | 10
2030/31 | 326.25 | 66.25 | 12
2030/31 | 326.75 | 66.25 | 4
2030/31 | 327.25 | 66.25 | 5
2030/31 | 327.75 | 66.25 | 9
2030/31 | 328.25 | 66.25 | 8
2030/31 | 328.75 | 66.25 | 2
2030/31 | 329.25 | 66.25 | 9
2030/31 | 329.75 | 66.25 | 5
2030/31 | 330.25 | 66.25 | 4
2030/31 | 330.75 | 66.25 | 7
2030/31 | 331.25 | 66.25 | 7
2030/31 | 331.75 | 66.25 | 6
2030/31 | 332.25 | 66.25 | 5
2030/31 | 332.75 | 66.25 | 6
2030/31 | 333.25 | 66.25 | 5
2030/31 | 333.75 | 66.25 | 5
2030/31 | 334.25 | 66.25 | 3
2030/31 | 334.75 | 66.25 | 4
2030/31 | 335.25 | 66.25 | 5
2030/31 | 335.75 | 66.25 | 6
2030/31 | 336.25 | 66.25 | 2
2030/31 | 336.75 | 66.25 | 6
2030/31 | 337.25 | 66.25 | 4
2030/31 | 337.75 | 66.25 | 3
2030/31 | 338.25 | 66.25 | 3
2030/31 | 338.75 | 66.25 | 2
2030/31 | 339.25 | 66.25 | 3
2030/31 | 339.75 | 66.25 | 7
2030/31 | 340.25 | 66.25 | 3
2030/31 | 340.75 | 66.25 | 2
2030/31 | 341.25 | 66.25 | 4
2030/31 | 341.75 | 66.25 | 4
2030/31 | 342.25 | 66.25 | 2
2030/31 | 342.75 | 66.25 | 6
2030/31 | 343.25 | 66.25 | 2
2030/31 | 343.75 | 66.25 | 3
2030/31 | 344.25 | 66.25 | 3
2030/31 | 344.75 | 66.25 | 3
2030/31 | 345.25 | 66.25 | 2
2030/31 | 345.75 | 66.25 | 2
2030/31 | 346.25 | 66.25 | 6
2030/31 | 346.75 | 66.25 | 3
2030/31 | 347.25 | 66.25 | 2
2030/31 | 347.75 | 66.25 | 2
2030/31 | 348.25 | 66.25 | 1
2030/31 | 349.25 | 66.25 | 2
2030/31 | 349.75 | 66.25 | 1
2030/31 | 350.25 | 66.25 | 4
2030/31 | 350.75 | 66.25 | 3
2030/31 | 351.25 | 66.25 | 3
2030/31 | 351.75 | 66.25 | 3
2030/31 | 352.25 | 66.25 | 2
2030/31 | 352.75 | 66.25 | 1
2030/31 | 353.25 | 66.25 | 4
2030/31 | 353.75 | 66.25 | 3
2030/31 | 354.25 | 66.25 | 2
2030/31 | 354.75 | 66.25 | 1
2030/31 | 355.25 | 66.25 | 3
2030/31 | 356.25 | 66.25 | 1
2030/31 | 356.75 | 66.25 | 2
2030/31 | 357.75 | 66.25 | 2
2030/31 | 358.25 | 66.25 | 2
2030/31 | 358.75 | 66.25 | 1
2030/31 | 359.25 | 66.25 | 1
2030/31 | 360.25 | 66.25 | 1
2030/31 | 360.75 | 66.25 | 2
2030/31 | 361.75 | 66.25 | 2
2030/31 | 362.25 | 66.25 | 3
2030/31 | 362.75 | 66.25 | 1
2030/31 | 364.25 | 66.25 | 1
2030/31 | 364.75 | 66.25 | 1
2030/31 | 365.25 | 66.25 | 2
2030/31 | 366.25 | 66.25 | 1
2030/31 | 370.75 | 66.25 | 2
2030/31 | 373.25 | 66.25 | 1
2030/31 | 376.75 | 66.25 | 2
2030/31 | 380.25 | 66.25 | 1
2030/31 | 383.25 | 66.25 | 1
2030/31 | 385.25 | 66.25 | 1
2030/31 | 385.75 | 66.25 | 1
2030/31 | 388.75 | 66.25 | 1
2030/31 | 394.25 | 66.25 | 1
2030/31 | 407.75 | 66.25 | 1
2030/31 | 417.75 | 66.25 | 1
2030/31 | 96.25 | 66.75 | 1
2030/31 | 100.25 | 66.75 | 2
2030/31 | 103.25 | 66.75 | 1
2030/31 | 104.75 | 66.75 | 1
2030/31 | 105.25 | 66.75 | 1
2030/31 | 105.75 | 66.75 | 1
2030/31 | 109.25 | 66.75 | 1
2030/31 | 110.25 | 66.75 | 1
2030/31 | 111.25 | 66.75 | 2
2030/31 | 111.75 | 66.75 | 1
2030/31 | 112.75 | 66.75 | 3
2030/31 | 113.25 | 66.75 | 1
2030/31 | 114.75 | 66.75 | 2
2030/31 | 115.75 | 66.75 | 2
2030/31 | 116.25 | 66.75 | 3
2030/31 | 116.75 | 66.75 | 6
2030/31 | 117.25 | 66.75 | 3
2030/31 | 117.75 | 66.75 | 2
2030/31 | 118.25 | 66.75 | 2
2030/31 | 119.25 | 66.75 | 2
2030/31 | 119.75 | 66.75 | 3
2030/31 | 120.25 | 66.75 | 4
2030/31 | 120.75 | 66.75 | 1
2030/31 | 121.25 | 66.75 | 2
2030/31 | 121.75 | 66.75 | 2
2030/31 | 122.25 | 66.75 | 3
2030/31 | 122.75 | 66.75 | 2
2030/31 | 123.25 | 66.75 | 2
2030/31 | 123.75 | 66.75 | 1
2030/31 | 124.25 | 66.75 | 3
2030/31 | 124.75 | 66.75 | 5
2030/31 | 125.25 | 66.75 | 1
2030/31 | 125.75 | 66.75 | 2
2030/31 | 126.25 | 66.75 | 4
2030/31 | 126.75 | 66.75 | 3
2030/31 | 127.25 | 66.75 | 4
2030/31 | 127.75 | 66.75 | 7
2030/31 | 128.25 | 66.75 | 6
2030/31 | 128.75 | 66.75 | 5
2030/31 | 129.25 | 66.75 | 8
2030/31 | 129.75 | 66.75 | 3
2030/31 | 130.25 | 66.75 | 1
2030/31 | 130.75 | 66.75 | 7
2030/31 | 131.25 | 66.75 | 4
2030/31 | 131.75 | 66.75 | 8
2030/31 | 132.25 | 66.75 | 4
2030/31 | 132.75 | 66.75 | 2
2030/31 | 133.25 | 66.75 | 5
2030/31 | 133.75 | 66.75 | 5
2030/31 | 134.25 | 66.75 | 4
2030/31 | 134.75 | 66.75 | 4
2030/31 | 135.25 | 66.75 | 6
2030/31 | 135.75 | 66.75 | 3
2030/31 | 136.25 | 66.75 | 5
2030/31 | 136.75 | 66.75 | 3
2030/31 | 137.25 | 66.75 | 3
2030/31 | 137.75 | 66.75 | 5
2030/31 | 138.25 | 66.75 | 6
2030/31 | 138.75 | 66.75 | 1
2030/31 | 139.25 | 66.75 | 6
2030/31 | 139.75 | 66.75 | 2
2030/31 | 140.25 | 66.75 | 5
2030/31 | 140.75 | 66.75 | 5
2030/31 | 141.25 | 66.75 | 4
2030/31 | 141.75 | 66.75 | 4
2030/31 | 142.25 | 66.75 | 2
2030/31 | 142.75 | 66.75 | 2
2030/31 | 143.25 | 66.75 | 2
2030/31 | 143.75 | 66.75 | 4
2030/31 | 144.25 | 66.75 | 4
2030/31 | 144.75 | 66.75 | 5
2030/31 | 145.25 | 66.75 | 1
2030/31 | 145.75 | 66.75 | 6
2030/31 | 146.25 | 66.75 | 4
2030/31 | 146.75 | 66.75 | 4
2030/31 | 147.25 | 66.75 | 4
2030/31 | 147.75 | 66.75 | 9
2030/31 | 148.25 | 66.75 | 4
2030/31 | 148.75 | 66.75 | 8
2030/31 | 149.25 | 66.75 | 10
2030/31 | 149.75 | 66.75 | 2
2030/31 | 150.25 | 66.75 | 6
2030/31 | 150.75 | 66.75 | 7
2030/31 | 151.25 | 66.75 | 5
2030/31 | 151.75 | 66.75 | 5
2030/31 | 152.25 | 66.75 | 10
2030/31 | 152.75 | 66.75 | 8
2030/31 | 153.25 | 66.75 | 6
2030/31 | 153.75 | 66.75 | 8
2030/31 | 154.25 | 66.75 | 5
2030/31 | 154.75 | 66.75 | 9
2030/31 | 155.25 | 66.75 | 8
2030/31 | 155.75 | 66.75 | 3
2030/31 | 156.25 | 66.75 | 6
2030/31 | 156.75 | 66.75 | 5
2030/31 | 157.25 | 66.75 | 5
2030/31 | 157.75 | 66.75 | 7
2030/31 | 158.25 | 66.75 | 5
2030/31 | 158.75 | 66.75 | 12
2030/31 | 159.25 | 66.75 | 5
2030/31 | 159.75 | 66.75 | 7
2030/31 | 160.25 | 66.75 | 5
2030/31 | 160.75 | 66.75 | 11
2030/31 | 161.25 | 66.75 | 7
2030/31 | 161.75 | 66.75 | 10
2030/31 | 162.25 | 66.75 | 11
2030/31 | 162.75 | 66.75 | 11
2030/31 | 163.25 | 66.75 | 9
2030/31 | 163.75 | 66.75 | 10
2030/31 | 164.25 | 66.75 | 9
2030/31 | 164.75 | 66.75 | 9
2030/31 | 165.25 | 66.75 | 16
2030/31 | 165.75 | 66.75 | 11
2030/31 | 166.25 | 66.75 | 12
2030/31 | 166.75 | 66.75 | 9
2030/31 | 167.25 | 66.75 | 5
2030/31 | 167.75 | 66.75 | 7
2030/31 | 168.25 | 66.75 | 9
2030/31 | 168.75 | 66.75 | 15
2030/31 | 169.25 | 66.75 | 14
2030/31 | 169.75 | 66.75 | 10
2030/31 | 170.25 | 66.75 | 7
2030/31 | 170.75 | 66.75 | 15
2030/31 | 171.25 | 66.75 | 12
2030/31 | 171.75 | 66.75 | 11
2030/31 | 172.25 | 66.75 | 10
2030/31 | 172.75 | 66.75 | 17
2030/31 | 173.25 | 66.75 | 15
2030/31 | 173.75 | 66.75 | 13
2030/31 | 174.25 | 66.75 | 11
2030/31 | 174.75 | 66.75 | 9
2030/31 | 175.25 | 66.75 | 5
2030/31 | 175.75 | 66.75 | 16
2030/31 | 176.25 | 66.75 | 17
2030/31 | 176.75 | 66.75 | 14
2030/31 | 177.25 | 66.75 | 13
2030/31 | 177.75 | 66.75 | 13
2030/31 | 178.25 | 66.75 | 21
2030/31 | 178.75 | 66.75 | 13
2030/31 | 179.25 | 66.75 | 15
2030/31 | 179.75 | 66.75 | 12
2030/31 | 180.25 | 66.75 | 13
2030/31 | 180.75 | 66.75 | 11
2030/31 | 181.25 | 66.75 | 12
2030/31 | 181.75 | 66.75 | 17
2030/31 | 182.25 | 66.75 | 21
2030/31 | 182.75 | 66.75 | 19
2030/31 | 183.25 | 66.75 | 18
2030/31 | 183.75 | 66.75 | 14
2030/31 | 184.25 | 66.75 | 11
2030/31 | 184.75 | 66.75 | 12
2030/31 | 185.25 | 66.75 | 19
2030/31 | 185.75 | 66.75 | 17
2030/31 | 186.25 | 66.75 | 15
2030/31 | 186.75 | 66.75 | 18
2030/31 | 187.25 | 66.75 | 18
2030/31 | 187.75 | 66.75 | 21
2030/31 | 188.25 | 66.75 | 13
2030/31 | 188.75 | 66.75 | 12
2030/31 | 189.25 | 66.75 | 18
2030/31 | 189.75 | 66.75 | 16
2030/31 | 190.25 | 66.75 | 16
2030/31 | 190.75 | 66.75 | 12
2030/31 | 191.25 | 66.75 | 15
2030/31 | 191.75 | 66.75 | 14
2030/31 | 192.25 | 66.75 | 20
2030/31 | 192.75 | 66.75 | 11
2030/31 | 193.25 | 66.75 | 18
2030/31 | 193.75 | 66.75 | 23
2030/31 | 194.25 | 66.75 | 14
2030/31 | 194.75 | 66.75 | 7
2030/31 | 195.25 | 66.75 | 19
2030/31 | 195.75 | 66.75 | 12
2030/31 | 196.25 | 66.75 | 25
2030/31 | 196.75 | 66.75 | 16
2030/31 | 197.25 | 66.75 | 13
2030/31 | 197.75 | 66.75 | 15
2030/31 | 198.25 | 66.75 | 17
2030/31 | 198.75 | 66.75 | 12
2030/31 | 199.25 | 66.75 | 17
2030/31 | 199.75 | 66.75 | 17
2030/31 | 200.25 | 66.75 | 12
2030/31 | 200.75 | 66.75 | 16
2030/31 | 201.25 | 66.75 | 19
2030/31 | 201.75 | 66.75 | 12
2030/31 | 202.25 | 66.75 | 29
2030/31 | 202.75 | 66.75 | 23
2030/31 | 203.25 | 66.75 | 15
2030/31 | 203.75 | 66.75 | 24
2030/31 | 204.25 | 66.75 | 13
2030/31 | 204.75 | 66.75 | 27
2030/31 | 205.25 | 66.75 | 17
2030/31 | 205.75 | 66.75 | 13
2030/31 | 206.25 | 66.75 | 18
2030/31 | 206.75 | 66.75 | 14
2030/31 | 207.25 | 66.75 | 20
2030/31 | 207.75 | 66.75 | 18
2030/31 | 208.25 | 66.75 | 28
2030/31 | 208.75 | 66.75 | 22
2030/31 | 209.25 | 66.75 | 20
2030/31 | 209.75 | 66.75 | 25
2030/31 | 210.25 | 66.75 | 20
2030/31 | 210.75 | 66.75 | 26
2030/31 | 211.25 | 66.75 | 12
2030/31 | 211.75 | 66.75 | 27
2030/31 | 212.25 | 66.75 | 19
2030/31 | 212.75 | 66.75 | 28
2030/31 | 213.25 | 66.75 | 20
2030/31 | 213.75 | 66.75 | 30
2030/31 | 214.25 | 66.75 | 22
2030/31 | 214.75 | 66.75 | 27
2030/31 | 215.25 | 66.75 | 26
2030/31 | 215.75 | 66.75 | 15
2030/31 | 216.25 | 66.75 | 20
2030/31 | 216.75 | 66.75 | 22
2030/31 | 217.25 | 66.75 | 18
2030/31 | 217.75 | 66.75 | 30
2030/31 | 218.25 | 66.75 | 29
2030/31 | 218.75 | 66.75 | 21
2030/31 | 219.25 | 66.75 | 23
2030/31 | 219.75 | 66.75 | 38
2030/31 | 220.25 | 66.75 | 32
2030/31 | 220.75 | 66.75 | 25
2030/31 | 221.25 | 66.75 | 14
2030/31 | 221.75 | 66.75 | 27
2030/31 | 222.25 | 66.75 | 25
2030/31 | 222.75 | 66.75 | 24
2030/31 | 223.25 | 66.75 | 25
2030/31 | 223.75 | 66.75 | 22
2030/31 | 224.25 | 66.75 | 24
2030/31 | 224.75 | 66.75 | 22
2030/31 | 225.25 | 66.75 | 26
2030/31 | 225.75 | 66.75 | 26
2030/31 | 226.25 | 66.75 | 34
2030/31 | 226.75 | 66.75 | 16
2030/31 | 227.25 | 66.75 | 29
2030/31 | 227.75 | 66.75 | 26
2030/31 | 228.25 | 66.75 | 29
2030/31 | 228.75 | 66.75 | 28
2030/31 | 229.25 | 66.75 | 27
2030/31 | 229.75 | 66.75 | 31
2030/31 | 230.25 | 66.75 | 28
2030/31 | 230.75 | 66.75 | 33
2030/31 | 231.25 | 66.75 | 26
2030/31 | 231.75 | 66.75 | 28
2030/31 | 232.25 | 66.75 | 28
2030/31 | 232.75 | 66.75 | 35
2030/31 | 233.25 | 66.75 | 33
2030/31 | 233.75 | 66.75 | 23
2030/31 | 234.25 | 66.75 | 27
2030/31 | 234.75 | 66.75 | 40
2030/31 | 235.25 | 66.75 | 34
2030/31 | 235.75 | 66.75 | 29
2030/31 | 236.25 | 66.75 | 49
2030/31 | 236.75 | 66.75 | 35
2030/31 | 237.25 | 66.75 | 31
2030/31 | 237.75 | 66.75 | 41
2030/31 | 238.25 | 66.75 | 32
2030/31 | 238.75 | 66.75 | 35
2030/31 | 239.25 | 66.75 | 33
2030/31 | 239.75 | 66.75 | 33
2030/31 | 240.25 | 66.75 | 31
2030/31 | 240.75 | 66.75 | 29
2030/31 | 241.25 | 66.75 | 43
2030/31 | 241.75 | 66.75 | 24
2030/31 | 242.25 | 66.75 | 38
2030/31 | 242.75 | 66.75 | 34
2030/31 | 243.25 | 66.75 | 41
2030/31 | 243.75 | 66.75 | 44
2030/31 | 244.25 | 66.75 | 34
2030/31 | 244.75 | 66.75 | 42
2030/31 | 245.25 | 66.75 | 30
2030/31 | 245.75 | 66.75 | 37
2030/31 | 246.25 | 66.75 | 33
2030/31 | 246.75 | 66.75 | 20
2030/31 | 247.25 | 66.75 | 42
2030/31 | 247.75 | 66.75 | 32
2030/31 | 248.25 | 66.75 | 29
2030/31 | 248.75 | 66.75 | 27
2030/31 | 249.25 | 66.75 | 50
2030/31 | 249.75 | 66.75 | 36
2030/31 | 250.25 | 66.75 | 36
2030/31 | 250.75 | 66.75 | 32
2030/31 | 251.25 | 66.75 | 28
2030/31 | 251.75 | 66.75 | 32
2030/31 | 252.25 | 66.75 | 24
2030/31 | 252.75 | 66.75 | 30
2030/31 | 253.25 | 66.75 | 35
2030/31 | 253.75 | 66.75 | 48
2030/31 | 254.25 | 66.75 | 33
2030/31 | 254.75 | 66.75 | 41
2030/31 | 255.25 | 66.75 | 35
2030/31 | 255.75 | 66.75 | 31
2030/31 | 256.25 | 66.75 | 37
2030/31 | 256.75 | 66.75 | 37
2030/31 | 257.25 | 66.75 | 42
2030/31 | 257.75 | 66.75 | 32
2030/31 | 258.25 | 66.75 | 36
2030/31 | 258.75 | 66.75 | 41
2030/31 | 259.25 | 66.75 | 50
2030/31 | 259.75 | 66.75 | 34
2030/31 | 260.25 | 66.75 | 42
2030/31 | 260.75 | 66.75 | 32
2030/31 | 261.25 | 66.75 | 45
2030/31 | 261.75 | 66.75 | 43
2030/31 | 262.25 | 66.75 | 42
2030/31 | 262.75 | 66.75 | 41
2030/31 | 263.25 | 66.75 | 43
2030/31 | 263.75 | 66.75 | 29
2030/31 | 264.25 | 66.75 | 33
2030/31 | 264.75 | 66.75 | 50
2030/31 | 265.25 | 66.75 | 43
2030/31 | 265.75 | 66.75 | 32
2030/31 | 266.25 | 66.75 | 47
2030/31 | 266.75 | 66.75 | 42
2030/31 | 267.25 | 66.75 | 49
2030/31 | 267.75 | 66.75 | 40
2030/31 | 268.25 | 66.75 | 40
2030/31 | 268.75 | 66.75 | 32
2030/31 | 269.25 | 66.75 | 31
2030/31 | 269.75 | 66.75 | 39
2030/31 | 270.25 | 66.75 | 44
2030/31 | 270.75 | 66.75 | 36
2030/31 | 271.25 | 66.75 | 28
2030/31 | 271.75 | 66.75 | 33
2030/31 | 272.25 | 66.75 | 36
2030/31 | 272.75 | 66.75 | 35
2030/31 | 273.25 | 66.75 | 35
2030/31 | 273.75 | 66.75 | 32
2030/31 | 274.25 | 66.75 | 27
2030/31 | 274.75 | 66.75 | 40
2030/31 | 275.25 | 66.75 | 33
2030/31 | 275.75 | 66.75 | 33
2030/31 | 276.25 | 66.75 | 36
2030/31 | 276.75 | 66.75 | 41
2030/31 | 277.25 | 66.75 | 30
2030/31 | 277.75 | 66.75 | 24
2030/31 | 278.25 | 66.75 | 27
2030/31 | 278.75 | 66.75 | 34
2030/31 | 279.25 | 66.75 | 38
2030/31 | 279.75 | 66.75 | 37
2030/31 | 280.25 | 66.75 | 43
2030/31 | 280.75 | 66.75 | 36
2030/31 | 281.25 | 66.75 | 39
2030/31 | 281.75 | 66.75 | 33
2030/31 | 282.25 | 66.75 | 34
2030/31 | 282.75 | 66.75 | 35
2030/31 | 283.25 | 66.75 | 37
2030/31 | 283.75 | 66.75 | 35
2030/31 | 284.25 | 66.75 | 30
2030/31 | 284.75 | 66.75 | 23
2030/31 | 285.25 | 66.75 | 24
2030/31 | 285.75 | 66.75 | 24
2030/31 | 286.25 | 66.75 | 39
2030/31 | 286.75 | 66.75 | 28
2030/31 | 287.25 | 66.75 | 33
2030/31 | 287.75 | 66.75 | 33
2030/31 | 288.25 | 66.75 | 25
2030/31 | 288.75 | 66.75 | 20
2030/31 | 289.25 | 66.75 | 29
2030/31 | 289.75 | 66.75 | 26
2030/31 | 290.25 | 66.75 | 25
2030/31 | 290.75 | 66.75 | 27
2030/31 | 291.25 | 66.75 | 17
2030/31 | 291.75 | 66.75 | 34
2030/31 | 292.25 | 66.75 | 16
2030/31 | 292.75 | 66.75 | 32
2030/31 | 293.25 | 66.75 | 22
2030/31 | 293.75 | 66.75 | 28
2030/31 | 294.25 | 66.75 | 19
2030/31 | 294.75 | 66.75 | 23
2030/31 | 295.25 | 66.75 | 17
2030/31 | 295.75 | 66.75 | 27
2030/31 | 296.25 | 66.75 | 25
2030/31 | 296.75 | 66.75 | 20
2030/31 | 297.25 | 66.75 | 24
2030/31 | 297.75 | 66.75 | 36
2030/31 | 298.25 | 66.75 | 18
2030/31 | 298.75 | 66.75 | 24
2030/31 | 299.25 | 66.75 | 19
2030/31 | 299.75 | 66.75 | 24
2030/31 | 300.25 | 66.75 | 17
2030/31 | 300.75 | 66.75 | 16
2030/31 | 301.25 | 66.75 | 21
2030/31 | 301.75 | 66.75 | 13
2030/31 | 302.25 | 66.75 | 27
2030/31 | 302.75 | 66.75 | 23
2030/31 | 303.25 | 66.75 | 22
2030/31 | 303.75 | 66.75 | 26
2030/31 | 304.25 | 66.75 | 22
2030/31 | 304.75 | 66.75 | 14
2030/31 | 305.25 | 66.75 | 21
2030/31 | 305.75 | 66.75 | 13
2030/31 | 306.25 | 66.75 | 27
2030/31 | 306.75 | 66.75 | 23
2030/31 | 307.25 | 66.75 | 14
2030/31 | 307.75 | 66.75 | 13
2030/31 | 308.25 | 66.75 | 17
2030/31 | 308.75 | 66.75 | 14
2030/31 | 309.25 | 66.75 | 13
2030/31 | 309.75 | 66.75 | 14
2030/31 | 310.25 | 66.75 | 11
2030/31 | 310.75 | 66.75 | 6
2030/31 | 311.25 | 66.75 | 15
2030/31 | 311.75 | 66.75 | 17
2030/31 | 312.25 | 66.75 | 11
2030/31 | 312.75 | 66.75 | 12
2030/31 | 313.25 | 66.75 | 12
2030/31 | 313.75 | 66.75 | 13
2030/31 | 314.25 | 66.75 | 12
2030/31 | 314.75 | 66.75 | 16
2030/31 | 315.25 | 66.75 | 10
2030/31 | 315.75 | 66.75 | 14
2030/31 | 316.25 | 66.75 | 10
2030/31 | 316.75 | 66.75 | 10
2030/31 | 317.25 | 66.75 | 12
2030/31 | 317.75 | 66.75 | 6
2030/31 | 318.25 | 66.75 | 9
2030/31 | 318.75 | 66.75 | 11
2030/31 | 319.25 | 66.75 | 14
2030/31 | 319.75 | 66.75 | 7
2030/31 | 320.25 | 66.75 | 13
2030/31 | 320.75 | 66.75 | 16
2030/31 | 321.25 | 66.75 | 8
2030/31 | 321.75 | 66.75 | 13
2030/31 | 322.25 | 66.75 | 9
2030/31 | 322.75 | 66.75 | 5
2030/31 | 323.25 | 66.75 | 8
2030/31 | 323.75 | 66.75 | 6
2030/31 | 324.25 | 66.75 | 15
2030/31 | 324.75 | 66.75 | 10
2030/31 | 325.25 | 66.75 | 3
2030/31 | 325.75 | 66.75 | 12
2030/31 | 326.25 | 66.75 | 7
2030/31 | 326.75 | 66.75 | 5
2030/31 | 327.25 | 66.75 | 8
2030/31 | 327.75 | 66.75 | 9
2030/31 | 328.25 | 66.75 | 9
2030/31 | 328.75 | 66.75 | 11
2030/31 | 329.25 | 66.75 | 12
2030/31 | 329.75 | 66.75 | 6
2030/31 | 330.25 | 66.75 | 9
2030/31 | 330.75 | 66.75 | 9
2030/31 | 331.25 | 66.75 | 6
2030/31 | 331.75 | 66.75 | 4
2030/31 | 332.25 | 66.75 | 4
2030/31 | 332.75 | 66.75 | 10
2030/31 | 333.25 | 66.75 | 3
2030/31 | 333.75 | 66.75 | 5
2030/31 | 334.25 | 66.75 | 9
2030/31 | 334.75 | 66.75 | 4
2030/31 | 335.25 | 66.75 | 5
2030/31 | 335.75 | 66.75 | 3
2030/31 | 336.25 | 66.75 | 6
2030/31 | 336.75 | 66.75 | 6
2030/31 | 337.25 | 66.75 | 2
2030/31 | 337.75 | 66.75 | 2
2030/31 | 338.25 | 66.75 | 7
2030/31 | 338.75 | 66.75 | 3
2030/31 | 339.25 | 66.75 | 4
2030/31 | 339.75 | 66.75 | 2
2030/31 | 340.25 | 66.75 | 2
2030/31 | 340.75 | 66.75 | 5
2030/31 | 341.25 | 66.75 | 5
2030/31 | 341.75 | 66.75 | 2
2030/31 | 342.25 | 66.75 | 5
2030/31 | 342.75 | 66.75 | 2
2030/31 | 343.25 | 66.75 | 8
2030/31 | 343.75 | 66.75 | 5
2030/31 | 344.25 | 66.75 | 1
2030/31 | 345.25 | 66.75 | 2
2030/31 | 345.75 | 66.75 | 3
2030/31 | 346.25 | 66.75 | 4
2030/31 | 346.75 | 66.75 | 1
2030/31 | 347.25 | 66.75 | 3
2030/31 | 347.75 | 66.75 | 4
2030/31 | 348.25 | 66.75 | 1
2030/31 | 348.75 | 66.75 | 2
2030/31 | 349.25 | 66.75 | 3
2030/31 | 349.75 | 66.75 | 2
2030/31 | 350.25 | 66.75 | 1
2030/31 | 350.75 | 66.75 | 2
2030/31 | 351.25 | 66.75 | 2
2030/31 | 351.75 | 66.75 | 1
2030/31 | 352.25 | 66.75 | 2
2030/31 | 353.25 | 66.75 | 2
2030/31 | 353.75 | 66.75 | 4
2030/31 | 354.25 | 66.75 | 2
2030/31 | 354.75 | 66.75 | 3
2030/31 | 355.25 | 66.75 | 5
2030/31 | 355.75 | 66.75 | 4
2030/31 | 356.25 | 66.75 | 1
2030/31 | 356.75 | 66.75 | 4
2030/31 | 357.25 | 66.75 | 2
2030/31 | 357.75 | 66.75 | 2
2030/31 | 358.25 | 66.75 | 1
2030/31 | 358.75 | 66.75 | 1
2030/31 | 359.25 | 66.75 | 3
2030/31 | 359.75 | 66.75 | 1
2030/31 | 360.75 | 66.75 | 3
2030/31 | 361.75 | 66.75 | 1
2030/31 | 362.25 | 66.75 | 1
2030/31 | 362.75 | 66.75 | 1
2030/31 | 363.75 | 66.75 | 1
2030/31 | 365.25 | 66.75 | 2
2030/31 | 365.75 | 66.75 | 5
2030/31 | 366.25 | 66.75 | 1
2030/31 | 366.75 | 66.75 | 1
2030/31 | 367.75 | 66.75 | 1
2030/31 | 369.75 | 66.75 | 2
2030/31 | 370.25 | 66.75 | 1
2030/31 | 370.75 | 66.75 | 1
2030/31 | 371.25 | 66.75 | 1
2030/31 | 374.25 | 66.75 | 1
2030/31 | 374.75 | 66.75 | 1
2030/31 | 375.25 | 66.75 | 1
2030/31 | 375.75 | 66.75 | 2
2030/31 | 377.75 | 66.75 | 1
2030/31 | 385.75 | 66.75 | 1
2030/31 | 399.25 | 66.75 | 1
2030/31 | 400.75 | 66.75 | 1
2030/31 | 411.75 | 66.75 | 1
2030/31 | 430.75 | 66.75 | 1
2030/31 | 91.25 | 67.25 | 1
2030/31 | 101.75 | 67.25 | 1
2030/31 | 102.75 | 67.25 | 1
2030/31 | 103.25 | 67.25 | 1
2030/31 | 104.25 | 67.25 | 1
2030/31 | 106.25 | 67.25 | 1
2030/31 | 106.75 | 67.25 | 1
2030/31 | 107.25 | 67.25 | 1
2030/31 | 107.75 | 67.25 | 2
2030/31 | 108.25 | 67.25 | 1
2030/31 | 108.75 | 67.25 | 1
2030/31 | 109.25 | 67.25 | 1
2030/31 | 109.75 | 67.25 | 1
2030/31 | 110.25 | 67.25 | 2
2030/31 | 111.75 | 67.25 | 1
2030/31 | 112.25 | 67.25 | 1
2030/31 | 112.75 | 67.25 | 1
2030/31 | 113.25 | 67.25 | 1
2030/31 | 113.75 | 67.25 | 2
2030/31 | 114.25 | 67.25 | 2
2030/31 | 114.75 | 67.25 | 2
2030/31 | 115.25 | 67.25 | 1
2030/31 | 115.75 | 67.25 | 2
2030/31 | 116.25 | 67.25 | 2
2030/31 | 116.75 | 67.25 | 1
2030/31 | 117.25 | 67.25 | 1
2030/31 | 117.75 | 67.25 | 5
2030/31 | 118.75 | 67.25 | 2
2030/31 | 120.25 | 67.25 | 1
2030/31 | 120.75 | 67.25 | 4
2030/31 | 121.25 | 67.25 | 6
2030/31 | 121.75 | 67.25 | 5
2030/31 | 122.25 | 67.25 | 2
2030/31 | 122.75 | 67.25 | 3
2030/31 | 123.25 | 67.25 | 4
2030/31 | 123.75 | 67.25 | 3
2030/31 | 124.25 | 67.25 | 4
2030/31 | 125.25 | 67.25 | 3
2030/31 | 125.75 | 67.25 | 1
2030/31 | 126.25 | 67.25 | 3
2030/31 | 126.75 | 67.25 | 3
2030/31 | 127.25 | 67.25 | 2
2030/31 | 127.75 | 67.25 | 3
2030/31 | 128.25 | 67.25 | 2
2030/31 | 128.75 | 67.25 | 2
2030/31 | 129.25 | 67.25 | 2
2030/31 | 129.75 | 67.25 | 2
2030/31 | 130.25 | 67.25 | 3
2030/31 | 130.75 | 67.25 | 6
2030/31 | 131.25 | 67.25 | 3
2030/31 | 131.75 | 67.25 | 3
2030/31 | 132.25 | 67.25 | 5
2030/31 | 132.75 | 67.25 | 5
2030/31 | 133.25 | 67.25 | 2
2030/31 | 133.75 | 67.25 | 3
2030/31 | 134.25 | 67.25 | 5
2030/31 | 134.75 | 67.25 | 5
2030/31 | 135.25 | 67.25 | 8
2030/31 | 135.75 | 67.25 | 2
2030/31 | 136.25 | 67.25 | 6
2030/31 | 136.75 | 67.25 | 1
2030/31 | 137.25 | 67.25 | 6
2030/31 | 137.75 | 67.25 | 5
2030/31 | 138.25 | 67.25 | 3
2030/31 | 138.75 | 67.25 | 1
2030/31 | 139.25 | 67.25 | 2
2030/31 | 139.75 | 67.25 | 3
2030/31 | 140.75 | 67.25 | 3
2030/31 | 141.25 | 67.25 | 7
2030/31 | 141.75 | 67.25 | 5
2030/31 | 142.25 | 67.25 | 7
2030/31 | 142.75 | 67.25 | 3
2030/31 | 143.25 | 67.25 | 1
2030/31 | 143.75 | 67.25 | 9
2030/31 | 144.25 | 67.25 | 5
2030/31 | 144.75 | 67.25 | 4
2030/31 | 145.25 | 67.25 | 1
2030/31 | 145.75 | 67.25 | 7
2030/31 | 146.25 | 67.25 | 2
2030/31 | 146.75 | 67.25 | 8
2030/31 | 147.25 | 67.25 | 4
2030/31 | 147.75 | 67.25 | 7
2030/31 | 148.25 | 67.25 | 7
2030/31 | 148.75 | 67.25 | 4
2030/31 | 149.25 | 67.25 | 1
2030/31 | 149.75 | 67.25 | 3
2030/31 | 150.25 | 67.25 | 5
2030/31 | 150.75 | 67.25 | 6
2030/31 | 151.25 | 67.25 | 6
2030/31 | 151.75 | 67.25 | 10
2030/31 | 152.25 | 67.25 | 2
2030/31 | 152.75 | 67.25 | 5
2030/31 | 153.25 | 67.25 | 7
2030/31 | 153.75 | 67.25 | 1
2030/31 | 154.25 | 67.25 | 9
2030/31 | 154.75 | 67.25 | 4
2030/31 | 155.25 | 67.25 | 11
2030/31 | 155.75 | 67.25 | 8
2030/31 | 156.25 | 67.25 | 5
2030/31 | 156.75 | 67.25 | 10
2030/31 | 157.25 | 67.25 | 4
2030/31 | 157.75 | 67.25 | 10
2030/31 | 158.25 | 67.25 | 8
2030/31 | 158.75 | 67.25 | 9
2030/31 | 159.25 | 67.25 | 14
2030/31 | 159.75 | 67.25 | 6
2030/31 | 160.25 | 67.25 | 6
2030/31 | 160.75 | 67.25 | 3
2030/31 | 161.25 | 67.25 | 7
2030/31 | 161.75 | 67.25 | 3
2030/31 | 162.25 | 67.25 | 10
2030/31 | 162.75 | 67.25 | 5
2030/31 | 163.25 | 67.25 | 10
2030/31 | 163.75 | 67.25 | 10
2030/31 | 164.25 | 67.25 | 7
2030/31 | 164.75 | 67.25 | 7
2030/31 | 165.25 | 67.25 | 11
2030/31 | 165.75 | 67.25 | 8
2030/31 | 166.25 | 67.25 | 12
2030/31 | 166.75 | 67.25 | 4
2030/31 | 167.25 | 67.25 | 11
2030/31 | 167.75 | 67.25 | 9
2030/31 | 168.25 | 67.25 | 6
2030/31 | 168.75 | 67.25 | 6
2030/31 | 169.25 | 67.25 | 6
2030/31 | 169.75 | 67.25 | 13
2030/31 | 170.25 | 67.25 | 9
2030/31 | 170.75 | 67.25 | 12
2030/31 | 171.25 | 67.25 | 10
2030/31 | 171.75 | 67.25 | 6
2030/31 | 172.25 | 67.25 | 11
2030/31 | 172.75 | 67.25 | 8
2030/31 | 173.25 | 67.25 | 8
2030/31 | 173.75 | 67.25 | 13
2030/31 | 174.25 | 67.25 | 9
2030/31 | 174.75 | 67.25 | 11
2030/31 | 175.25 | 67.25 | 12
2030/31 | 175.75 | 67.25 | 13
2030/31 | 176.25 | 67.25 | 13
2030/31 | 176.75 | 67.25 | 13
2030/31 | 177.25 | 67.25 | 18
2030/31 | 177.75 | 67.25 | 22
2030/31 | 178.25 | 67.25 | 13
2030/31 | 178.75 | 67.25 | 7
2030/31 | 179.25 | 67.25 | 8
2030/31 | 179.75 | 67.25 | 11
2030/31 | 180.25 | 67.25 | 9
2030/31 | 180.75 | 67.25 | 9
2030/31 | 181.25 | 67.25 | 16
2030/31 | 181.75 | 67.25 | 12
2030/31 | 182.25 | 67.25 | 14
2030/31 | 182.75 | 67.25 | 10
2030/31 | 183.25 | 67.25 | 13
2030/31 | 183.75 | 67.25 | 13
2030/31 | 184.25 | 67.25 | 16
2030/31 | 184.75 | 67.25 | 12
2030/31 | 185.25 | 67.25 | 14
2030/31 | 185.75 | 67.25 | 7
2030/31 | 186.25 | 67.25 | 11
2030/31 | 186.75 | 67.25 | 13
2030/31 | 187.25 | 67.25 | 9
2030/31 | 187.75 | 67.25 | 15
2030/31 | 188.25 | 67.25 | 13
2030/31 | 188.75 | 67.25 | 16
2030/31 | 189.25 | 67.25 | 10
2030/31 | 189.75 | 67.25 | 11
2030/31 | 190.25 | 67.25 | 12
2030/31 | 190.75 | 67.25 | 13
2030/31 | 191.25 | 67.25 | 11
2030/31 | 191.75 | 67.25 | 13
2030/31 | 192.25 | 67.25 | 15
2030/31 | 192.75 | 67.25 | 9
2030/31 | 193.25 | 67.25 | 18
2030/31 | 193.75 | 67.25 | 13
2030/31 | 194.25 | 67.25 | 17
2030/31 | 194.75 | 67.25 | 14
2030/31 | 195.25 | 67.25 | 16
2030/31 | 195.75 | 67.25 | 19
2030/31 | 196.25 | 67.25 | 18
2030/31 | 196.75 | 67.25 | 7
2030/31 | 197.25 | 67.25 | 18
2030/31 | 197.75 | 67.25 | 20
2030/31 | 198.25 | 67.25 | 20
2030/31 | 198.75 | 67.25 | 12
2030/31 | 199.25 | 67.25 | 16
2030/31 | 199.75 | 67.25 | 18
2030/31 | 200.25 | 67.25 | 26
2030/31 | 200.75 | 67.25 | 26
2030/31 | 201.25 | 67.25 | 18
2030/31 | 201.75 | 67.25 | 16
2030/31 | 202.25 | 67.25 | 13
2030/31 | 202.75 | 67.25 | 17
2030/31 | 203.25 | 67.25 | 15
2030/31 | 203.75 | 67.25 | 27
2030/31 | 204.25 | 67.25 | 21
2030/31 | 204.75 | 67.25 | 11
2030/31 | 205.25 | 67.25 | 15
2030/31 | 205.75 | 67.25 | 20
2030/31 | 206.25 | 67.25 | 20
2030/31 | 206.75 | 67.25 | 15
2030/31 | 207.25 | 67.25 | 13
2030/31 | 207.75 | 67.25 | 18
2030/31 | 208.25 | 67.25 | 17
2030/31 | 208.75 | 67.25 | 14
2030/31 | 209.25 | 67.25 | 23
2030/31 | 209.75 | 67.25 | 18
2030/31 | 210.25 | 67.25 | 15
2030/31 | 210.75 | 67.25 | 24
2030/31 | 211.25 | 67.25 | 21
2030/31 | 211.75 | 67.25 | 27
2030/31 | 212.25 | 67.25 | 23
2030/31 | 212.75 | 67.25 | 24
2030/31 | 213.25 | 67.25 | 25
2030/31 | 213.75 | 67.25 | 16
2030/31 | 214.25 | 67.25 | 30
2030/31 | 214.75 | 67.25 | 21
2030/31 | 215.25 | 67.25 | 17
2030/31 | 215.75 | 67.25 | 28
2030/31 | 216.25 | 67.25 | 20
2030/31 | 216.75 | 67.25 | 25
2030/31 | 217.25 | 67.25 | 14
2030/31 | 217.75 | 67.25 | 30
2030/31 | 218.25 | 67.25 | 32
2030/31 | 218.75 | 67.25 | 16
2030/31 | 219.25 | 67.25 | 31
2030/31 | 219.75 | 67.25 | 22
2030/31 | 220.25 | 67.25 | 26
2030/31 | 220.75 | 67.25 | 24
2030/31 | 221.25 | 67.25 | 20
2030/31 | 221.75 | 67.25 | 26
2030/31 | 222.25 | 67.25 | 28
2030/31 | 222.75 | 67.25 | 15
2030/31 | 223.25 | 67.25 | 29
2030/31 | 223.75 | 67.25 | 22
2030/31 | 224.25 | 67.25 | 16
2030/31 | 224.75 | 67.25 | 38
2030/31 | 225.25 | 67.25 | 36
2030/31 | 225.75 | 67.25 | 26
2030/31 | 226.25 | 67.25 | 26
2030/31 | 226.75 | 67.25 | 25
2030/31 | 227.25 | 67.25 | 31
2030/31 | 227.75 | 67.25 | 34
2030/31 | 228.25 | 67.25 | 31
2030/31 | 228.75 | 67.25 | 34
2030/31 | 229.25 | 67.25 | 36
2030/31 | 229.75 | 67.25 | 31
2030/31 | 230.25 | 67.25 | 25
2030/31 | 230.75 | 67.25 | 34
2030/31 | 231.25 | 67.25 | 34
2030/31 | 231.75 | 67.25 | 26
2030/31 | 232.25 | 67.25 | 25
2030/31 | 232.75 | 67.25 | 26
2030/31 | 233.25 | 67.25 | 19
2030/31 | 233.75 | 67.25 | 26
2030/31 | 234.25 | 67.25 | 32
2030/31 | 234.75 | 67.25 | 26
2030/31 | 235.25 | 67.25 | 33
2030/31 | 235.75 | 67.25 | 25
2030/31 | 236.25 | 67.25 | 27
2030/31 | 236.75 | 67.25 | 47
2030/31 | 237.25 | 67.25 | 33
2030/31 | 237.75 | 67.25 | 45
2030/31 | 238.25 | 67.25 | 45
2030/31 | 238.75 | 67.25 | 38
2030/31 | 239.25 | 67.25 | 34
2030/31 | 239.75 | 67.25 | 46
2030/31 | 240.25 | 67.25 | 40
2030/31 | 240.75 | 67.25 | 29
2030/31 | 241.25 | 67.25 | 28
2030/31 | 241.75 | 67.25 | 33
2030/31 | 242.25 | 67.25 | 37
2030/31 | 242.75 | 67.25 | 37
2030/31 | 243.25 | 67.25 | 35
2030/31 | 243.75 | 67.25 | 45
2030/31 | 244.25 | 67.25 | 31
2030/31 | 244.75 | 67.25 | 36
2030/31 | 245.25 | 67.25 | 35
2030/31 | 245.75 | 67.25 | 34
2030/31 | 246.25 | 67.25 | 34
2030/31 | 246.75 | 67.25 | 35
2030/31 | 247.25 | 67.25 | 24
2030/31 | 247.75 | 67.25 | 26
2030/31 | 248.25 | 67.25 | 48
2030/31 | 248.75 | 67.25 | 36
2030/31 | 249.25 | 67.25 | 35
2030/31 | 249.75 | 67.25 | 37
2030/31 | 250.25 | 67.25 | 27
2030/31 | 250.75 | 67.25 | 30
2030/31 | 251.25 | 67.25 | 21
2030/31 | 251.75 | 67.25 | 40
2030/31 | 252.25 | 67.25 | 32
2030/31 | 252.75 | 67.25 | 26
2030/31 | 253.25 | 67.25 | 28
2030/31 | 253.75 | 67.25 | 38
2030/31 | 254.25 | 67.25 | 35
2030/31 | 254.75 | 67.25 | 36
2030/31 | 255.25 | 67.25 | 27
2030/31 | 255.75 | 67.25 | 37
2030/31 | 256.25 | 67.25 | 41
2030/31 | 256.75 | 67.25 | 38
2030/31 | 257.25 | 67.25 | 40
2030/31 | 257.75 | 67.25 | 32
2030/31 | 258.25 | 67.25 | 40
2030/31 | 258.75 | 67.25 | 41
2030/31 | 259.25 | 67.25 | 33
2030/31 | 259.75 | 67.25 | 32
2030/31 | 260.25 | 67.25 | 38
2030/31 | 260.75 | 67.25 | 25
2030/31 | 261.25 | 67.25 | 34
2030/31 | 261.75 | 67.25 | 44
2030/31 | 262.25 | 67.25 | 39
2030/31 | 262.75 | 67.25 | 37
2030/31 | 263.25 | 67.25 | 45
2030/31 | 263.75 | 67.25 | 31
2030/31 | 264.25 | 67.25 | 41
2030/31 | 264.75 | 67.25 | 54
2030/31 | 265.25 | 67.25 | 27
2030/31 | 265.75 | 67.25 | 35
2030/31 | 266.25 | 67.25 | 29
2030/31 | 266.75 | 67.25 | 34
2030/31 | 267.25 | 67.25 | 42
2030/31 | 267.75 | 67.25 | 34
2030/31 | 268.25 | 67.25 | 39
2030/31 | 268.75 | 67.25 | 36
2030/31 | 269.25 | 67.25 | 37
2030/31 | 269.75 | 67.25 | 48
2030/31 | 270.25 | 67.25 | 36
2030/31 | 270.75 | 67.25 | 24
2030/31 | 271.25 | 67.25 | 24
2030/31 | 271.75 | 67.25 | 31
2030/31 | 272.25 | 67.25 | 29
2030/31 | 272.75 | 67.25 | 41
2030/31 | 273.25 | 67.25 | 30
2030/31 | 273.75 | 67.25 | 29
2030/31 | 274.25 | 67.25 | 28
2030/31 | 274.75 | 67.25 | 33
2030/31 | 275.25 | 67.25 | 38
2030/31 | 275.75 | 67.25 | 33
2030/31 | 276.25 | 67.25 | 42
2030/31 | 276.75 | 67.25 | 34
2030/31 | 277.25 | 67.25 | 27
2030/31 | 277.75 | 67.25 | 37
2030/31 | 278.25 | 67.25 | 28
2030/31 | 278.75 | 67.25 | 32
2030/31 | 279.25 | 67.25 | 29
2030/31 | 279.75 | 67.25 | 33
2030/31 | 280.25 | 67.25 | 28
2030/31 | 280.75 | 67.25 | 33
2030/31 | 281.25 | 67.25 | 33
2030/31 | 281.75 | 67.25 | 37
2030/31 | 282.25 | 67.25 | 39
2030/31 | 282.75 | 67.25 | 23
2030/31 | 283.25 | 67.25 | 37
2030/31 | 283.75 | 67.25 | 29
2030/31 | 284.25 | 67.25 | 28
2030/31 | 284.75 | 67.25 | 34
2030/31 | 285.25 | 67.25 | 18
2030/31 | 285.75 | 67.25 | 22
2030/31 | 286.25 | 67.25 | 34
2030/31 | 286.75 | 67.25 | 27
2030/31 | 287.25 | 67.25 | 26
2030/31 | 287.75 | 67.25 | 30
2030/31 | 288.25 | 67.25 | 29
2030/31 | 288.75 | 67.25 | 25
2030/31 | 289.25 | 67.25 | 29
2030/31 | 289.75 | 67.25 | 23
2030/31 | 290.25 | 67.25 | 23
2030/31 | 290.75 | 67.25 | 21
2030/31 | 291.25 | 67.25 | 27
2030/31 | 291.75 | 67.25 | 20
2030/31 | 292.25 | 67.25 | 16
2030/31 | 292.75 | 67.25 | 17
2030/31 | 293.25 | 67.25 | 30
2030/31 | 293.75 | 67.25 | 20
2030/31 | 294.25 | 67.25 | 21
2030/31 | 294.75 | 67.25 | 18
2030/31 | 295.25 | 67.25 | 17
2030/31 | 295.75 | 67.25 | 20
2030/31 | 296.25 | 67.25 | 35
2030/31 | 296.75 | 67.25 | 23
2030/31 | 297.25 | 67.25 | 20
2030/31 | 297.75 | 67.25 | 21
2030/31 | 298.25 | 67.25 | 25
2030/31 | 298.75 | 67.25 | 14
2030/31 | 299.25 | 67.25 | 27
2030/31 | 299.75 | 67.25 | 22
2030/31 | 300.25 | 67.25 | 17
2030/31 | 300.75 | 67.25 | 21
2030/31 | 301.25 | 67.25 | 18
2030/31 | 301.75 | 67.25 | 15
2030/31 | 302.25 | 67.25 | 21
2030/31 | 302.75 | 67.25 | 23
2030/31 | 303.25 | 67.25 | 20
2030/31 | 303.75 | 67.25 | 14
2030/31 | 304.25 | 67.25 | 26
2030/31 | 304.75 | 67.25 | 10
2030/31 | 305.25 | 67.25 | 14
2030/31 | 305.75 | 67.25 | 14
2030/31 | 306.25 | 67.25 | 23
2030/31 | 306.75 | 67.25 | 15
2030/31 | 307.25 | 67.25 | 14
2030/31 | 307.75 | 67.25 | 13
2030/31 | 308.25 | 67.25 | 18
2030/31 | 308.75 | 67.25 | 21
2030/31 | 309.25 | 67.25 | 16
2030/31 | 309.75 | 67.25 | 21
2030/31 | 310.25 | 67.25 | 15
2030/31 | 310.75 | 67.25 | 9
2030/31 | 311.25 | 67.25 | 6
2030/31 | 311.75 | 67.25 | 8
2030/31 | 312.25 | 67.25 | 9
2030/31 | 312.75 | 67.25 | 14
2030/31 | 313.25 | 67.25 | 12
2030/31 | 313.75 | 67.25 | 19
2030/31 | 314.25 | 67.25 | 15
2030/31 | 314.75 | 67.25 | 22
2030/31 | 315.25 | 67.25 | 15
2030/31 | 315.75 | 67.25 | 11
2030/31 | 316.25 | 67.25 | 14
2030/31 | 316.75 | 67.25 | 13
2030/31 | 317.25 | 67.25 | 12
2030/31 | 317.75 | 67.25 | 11
2030/31 | 318.25 | 67.25 | 15
2030/31 | 318.75 | 67.25 | 13
2030/31 | 319.25 | 67.25 | 9
2030/31 | 319.75 | 67.25 | 12
2030/31 | 320.25 | 67.25 | 8
2030/31 | 320.75 | 67.25 | 4
2030/31 | 321.25 | 67.25 | 12
2030/31 | 321.75 | 67.25 | 18
2030/31 | 322.25 | 67.25 | 10
2030/31 | 322.75 | 67.25 | 9
2030/31 | 323.25 | 67.25 | 6
2030/31 | 323.75 | 67.25 | 7
2030/31 | 324.25 | 67.25 | 14
2030/31 | 324.75 | 67.25 | 7
2030/31 | 325.25 | 67.25 | 13
2030/31 | 325.75 | 67.25 | 14
2030/31 | 326.25 | 67.25 | 3
2030/31 | 326.75 | 67.25 | 10
2030/31 | 327.25 | 67.25 | 5
2030/31 | 327.75 | 67.25 | 9
2030/31 | 328.25 | 67.25 | 8
2030/31 | 328.75 | 67.25 | 7
2030/31 | 329.25 | 67.25 | 5
2030/31 | 329.75 | 67.25 | 5
2030/31 | 330.25 | 67.25 | 6
2030/31 | 330.75 | 67.25 | 6
2030/31 | 331.25 | 67.25 | 4
2030/31 | 331.75 | 67.25 | 6
2030/31 | 332.25 | 67.25 | 13
2030/31 | 332.75 | 67.25 | 4
2030/31 | 333.25 | 67.25 | 8
2030/31 | 333.75 | 67.25 | 6
2030/31 | 334.25 | 67.25 | 5
2030/31 | 334.75 | 67.25 | 5
2030/31 | 335.25 | 67.25 | 7
2030/31 | 335.75 | 67.25 | 2
2030/31 | 336.25 | 67.25 | 5
2030/31 | 336.75 | 67.25 | 5
2030/31 | 337.25 | 67.25 | 4
2030/31 | 337.75 | 67.25 | 3
2030/31 | 338.25 | 67.25 | 6
2030/31 | 338.75 | 67.25 | 7
2030/31 | 339.25 | 67.25 | 5
2030/31 | 339.75 | 67.25 | 3
2030/31 | 340.25 | 67.25 | 2
2030/31 | 340.75 | 67.25 | 6
2030/31 | 341.25 | 67.25 | 3
2030/31 | 341.75 | 67.25 | 2
2030/31 | 342.25 | 67.25 | 2
2030/31 | 342.75 | 67.25 | 3
2030/31 | 343.75 | 67.25 | 3
2030/31 | 344.25 | 67.25 | 2
2030/31 | 344.75 | 67.25 | 2
2030/31 | 345.25 | 67.25 | 2
2030/31 | 345.75 | 67.25 | 2
2030/31 | 346.25 | 67.25 | 1
2030/31 | 346.75 | 67.25 | 3
2030/31 | 347.25 | 67.25 | 2
2030/31 | 347.75 | 67.25 | 2
2030/31 | 348.25 | 67.25 | 1
2030/31 | 348.75 | 67.25 | 2
2030/31 | 349.25 | 67.25 | 1
2030/31 | 349.75 | 67.25 | 1
2030/31 | 350.25 | 67.25 | 2
2030/31 | 350.75 | 67.25 | 1
2030/31 | 351.25 | 67.25 | 1
2030/31 | 351.75 | 67.25 | 6
2030/31 | 352.25 | 67.25 | 4
2030/31 | 352.75 | 67.25 | 4
2030/31 | 354.25 | 67.25 | 2
2030/31 | 355.25 | 67.25 | 4
2030/31 | 355.75 | 67.25 | 3
2030/31 | 356.75 | 67.25 | 2
2030/31 | 357.25 | 67.25 | 2
2030/31 | 357.75 | 67.25 | 1
2030/31 | 358.25 | 67.25 | 3
2030/31 | 358.75 | 67.25 | 1
2030/31 | 359.25 | 67.25 | 1
2030/31 | 359.75 | 67.25 | 1
2030/31 | 360.25 | 67.25 | 3
2030/31 | 360.75 | 67.25 | 2
2030/31 | 361.25 | 67.25 | 1
2030/31 | 361.75 | 67.25 | 5
2030/31 | 362.25 | 67.25 | 1
2030/31 | 362.75 | 67.25 | 2
2030/31 | 363.75 | 67.25 | 2
2030/31 | 365.25 | 67.25 | 3
2030/31 | 365.75 | 67.25 | 3
2030/31 | 366.25 | 67.25 | 1
2030/31 | 367.25 | 67.25 | 1
2030/31 | 367.75 | 67.25 | 2
2030/31 | 368.25 | 67.25 | 1
2030/31 | 369.25 | 67.25 | 1
2030/31 | 369.75 | 67.25 | 1
2030/31 | 370.25 | 67.25 | 1
2030/31 | 371.75 | 67.25 | 1
2030/31 | 372.25 | 67.25 | 1
2030/31 | 375.25 | 67.25 | 1
2030/31 | 375.75 | 67.25 | 1
2030/31 | 376.25 | 67.25 | 1
2030/31 | 376.75 | 67.25 | 2
2030/31 | 377.75 | 67.25 | 1
2030/31 | 378.75 | 67.25 | 1
2030/31 | 379.75 | 67.25 | 2
2030/31 | 380.75 | 67.25 | 1
2030/31 | 381.75 | 67.25 | 1
2030/31 | 382.75 | 67.25 | 2
2030/31 | 387.25 | 67.25 | 1
2030/31 | 392.75 | 67.25 | 1
2030/31 | 394.75 | 67.25 | 1
2030/31 | 395.75 | 67.25 | 1
2030/31 | 396.25 | 67.25 | 1
2030/31 | 423.25 | 67.25 | 1
2030/31 | 424.75 | 67.25 | 1
2030/31 | 102.25 | 67.75 | 1
2030/31 | 103.25 | 67.75 | 1
2030/31 | 104.25 | 67.75 | 1
2030/31 | 104.75 | 67.75 | 3
2030/31 | 105.75 | 67.75 | 1
2030/31 | 106.25 | 67.75 | 1
2030/31 | 107.25 | 67.75 | 1
2030/31 | 107.75 | 67.75 | 2
2030/31 | 108.25 | 67.75 | 1
2030/31 | 110.25 | 67.75 | 1
2030/31 | 110.75 | 67.75 | 3
2030/31 | 111.75 | 67.75 | 1
2030/31 | 112.75 | 67.75 | 1
2030/31 | 113.25 | 67.75 | 2
2030/31 | 113.75 | 67.75 | 1
2030/31 | 114.25 | 67.75 | 1
2030/31 | 114.75 | 67.75 | 2
2030/31 | 115.75 | 67.75 | 1
2030/31 | 116.75 | 67.75 | 3
2030/31 | 117.25 | 67.75 | 2
2030/31 | 117.75 | 67.75 | 1
2030/31 | 118.25 | 67.75 | 4
2030/31 | 118.75 | 67.75 | 1
2030/31 | 119.25 | 67.75 | 4
2030/31 | 120.25 | 67.75 | 4
2030/31 | 121.25 | 67.75 | 1
2030/31 | 121.75 | 67.75 | 4
2030/31 | 122.25 | 67.75 | 3
2030/31 | 122.75 | 67.75 | 2
2030/31 | 123.25 | 67.75 | 3
2030/31 | 123.75 | 67.75 | 3
2030/31 | 124.25 | 67.75 | 3
2030/31 | 124.75 | 67.75 | 2
2030/31 | 125.25 | 67.75 | 1
2030/31 | 125.75 | 67.75 | 7
2030/31 | 126.25 | 67.75 | 5
2030/31 | 126.75 | 67.75 | 1
2030/31 | 127.25 | 67.75 | 4
2030/31 | 127.75 | 67.75 | 2
2030/31 | 128.25 | 67.75 | 3
2030/31 | 128.75 | 67.75 | 4
2030/31 | 129.25 | 67.75 | 5
2030/31 | 129.75 | 67.75 | 2
2030/31 | 130.25 | 67.75 | 2
2030/31 | 130.75 | 67.75 | 7
2030/31 | 131.25 | 67.75 | 4
2030/31 | 131.75 | 67.75 | 3
2030/31 | 132.25 | 67.75 | 9
2030/31 | 132.75 | 67.75 | 4
2030/31 | 133.25 | 67.75 | 5
2030/31 | 133.75 | 67.75 | 4
2030/31 | 134.25 | 67.75 | 6
2030/31 | 134.75 | 67.75 | 5
2030/31 | 135.25 | 67.75 | 1
2030/31 | 135.75 | 67.75 | 2
2030/31 | 136.25 | 67.75 | 2
2030/31 | 136.75 | 67.75 | 4
2030/31 | 137.25 | 67.75 | 1
2030/31 | 137.75 | 67.75 | 5
2030/31 | 138.25 | 67.75 | 1
2030/31 | 138.75 | 67.75 | 2
2030/31 | 139.25 | 67.75 | 7
2030/31 | 139.75 | 67.75 | 5
2030/31 | 140.25 | 67.75 | 3
2030/31 | 140.75 | 67.75 | 2
2030/31 | 141.25 | 67.75 | 3
2030/31 | 141.75 | 67.75 | 8
2030/31 | 142.25 | 67.75 | 5
2030/31 | 142.75 | 67.75 | 4
2030/31 | 143.25 | 67.75 | 4
2030/31 | 143.75 | 67.75 | 4
2030/31 | 144.25 | 67.75 | 4
2030/31 | 144.75 | 67.75 | 2
2030/31 | 145.25 | 67.75 | 3
2030/31 | 145.75 | 67.75 | 4
2030/31 | 146.25 | 67.75 | 9
2030/31 | 146.75 | 67.75 | 5
2030/31 | 147.25 | 67.75 | 6
2030/31 | 147.75 | 67.75 | 4
2030/31 | 148.25 | 67.75 | 2
2030/31 | 148.75 | 67.75 | 7
2030/31 | 149.25 | 67.75 | 3
2030/31 | 149.75 | 67.75 | 7
2030/31 | 150.25 | 67.75 | 4
2030/31 | 150.75 | 67.75 | 5
2030/31 | 151.25 | 67.75 | 9
2030/31 | 151.75 | 67.75 | 7
2030/31 | 152.25 | 67.75 | 8
2030/31 | 152.75 | 67.75 | 5
2030/31 | 153.25 | 67.75 | 7
2030/31 | 153.75 | 67.75 | 4
2030/31 | 154.25 | 67.75 | 4
2030/31 | 154.75 | 67.75 | 6
2030/31 | 155.25 | 67.75 | 9
2030/31 | 155.75 | 67.75 | 6
2030/31 | 156.25 | 67.75 | 5
2030/31 | 156.75 | 67.75 | 8
2030/31 | 157.25 | 67.75 | 5
2030/31 | 157.75 | 67.75 | 2
2030/31 | 158.25 | 67.75 | 11
2030/31 | 158.75 | 67.75 | 6
2030/31 | 159.25 | 67.75 | 3
2030/31 | 159.75 | 67.75 | 5
2030/31 | 160.25 | 67.75 | 5
2030/31 | 160.75 | 67.75 | 5
2030/31 | 161.25 | 67.75 | 7
2030/31 | 161.75 | 67.75 | 8
2030/31 | 162.25 | 67.75 | 4
2030/31 | 162.75 | 67.75 | 7
2030/31 | 163.25 | 67.75 | 8
2030/31 | 163.75 | 67.75 | 12
2030/31 | 164.25 | 67.75 | 6
2030/31 | 164.75 | 67.75 | 9
2030/31 | 165.25 | 67.75 | 11
2030/31 | 165.75 | 67.75 | 12
2030/31 | 166.25 | 67.75 | 9
2030/31 | 166.75 | 67.75 | 5
2030/31 | 167.25 | 67.75 | 7
2030/31 | 167.75 | 67.75 | 5
2030/31 | 168.25 | 67.75 | 8
2030/31 | 168.75 | 67.75 | 9
2030/31 | 169.25 | 67.75 | 8
2030/31 | 169.75 | 67.75 | 15
2030/31 | 170.25 | 67.75 | 9
2030/31 | 170.75 | 67.75 | 13
2030/31 | 171.25 | 67.75 | 13
2030/31 | 171.75 | 67.75 | 16
2030/31 | 172.25 | 67.75 | 8
2030/31 | 172.75 | 67.75 | 6
2030/31 | 173.25 | 67.75 | 4
2030/31 | 173.75 | 67.75 | 9
2030/31 | 174.25 | 67.75 | 9
2030/31 | 174.75 | 67.75 | 6
2030/31 | 175.25 | 67.75 | 8
2030/31 | 175.75 | 67.75 | 7
2030/31 | 176.25 | 67.75 | 11
2030/31 | 176.75 | 67.75 | 9
2030/31 | 177.25 | 67.75 | 9
2030/31 | 177.75 | 67.75 | 12
2030/31 | 178.25 | 67.75 | 11
2030/31 | 178.75 | 67.75 | 6
2030/31 | 179.25 | 67.75 | 11
2030/31 | 179.75 | 67.75 | 17
2030/31 | 180.25 | 67.75 | 8
2030/31 | 180.75 | 67.75 | 12
2030/31 | 181.25 | 67.75 | 10
2030/31 | 181.75 | 67.75 | 15
2030/31 | 182.25 | 67.75 | 13
2030/31 | 182.75 | 67.75 | 12
2030/31 | 183.25 | 67.75 | 6
2030/31 | 183.75 | 67.75 | 9
2030/31 | 184.25 | 67.75 | 11
2030/31 | 184.75 | 67.75 | 9
2030/31 | 185.25 | 67.75 | 13
2030/31 | 185.75 | 67.75 | 11
2030/31 | 186.25 | 67.75 | 15
2030/31 | 186.75 | 67.75 | 9
2030/31 | 187.25 | 67.75 | 8
2030/31 | 187.75 | 67.75 | 8
2030/31 | 188.25 | 67.75 | 13
2030/31 | 188.75 | 67.75 | 15
2030/31 | 189.25 | 67.75 | 8
2030/31 | 189.75 | 67.75 | 15
2030/31 | 190.25 | 67.75 | 10
2030/31 | 190.75 | 67.75 | 17
2030/31 | 191.25 | 67.75 | 15
2030/31 | 191.75 | 67.75 | 18
2030/31 | 192.25 | 67.75 | 16
2030/31 | 192.75 | 67.75 | 16
2030/31 | 193.25 | 67.75 | 12
2030/31 | 193.75 | 67.75 | 12
2030/31 | 194.25 | 67.75 | 13
2030/31 | 194.75 | 67.75 | 12
2030/31 | 195.25 | 67.75 | 8
2030/31 | 195.75 | 67.75 | 11
2030/31 | 196.25 | 67.75 | 13
2030/31 | 196.75 | 67.75 | 16
2030/31 | 197.25 | 67.75 | 14
2030/31 | 197.75 | 67.75 | 19
2030/31 | 198.25 | 67.75 | 11
2030/31 | 198.75 | 67.75 | 25
2030/31 | 199.25 | 67.75 | 19
2030/31 | 199.75 | 67.75 | 17
2030/31 | 200.25 | 67.75 | 21
2030/31 | 200.75 | 67.75 | 17
2030/31 | 201.25 | 67.75 | 12
2030/31 | 201.75 | 67.75 | 14
2030/31 | 202.25 | 67.75 | 17
2030/31 | 202.75 | 67.75 | 9
2030/31 | 203.25 | 67.75 | 17
2030/31 | 203.75 | 67.75 | 17
2030/31 | 204.25 | 67.75 | 14
2030/31 | 204.75 | 67.75 | 14
2030/31 | 205.25 | 67.75 | 16
2030/31 | 205.75 | 67.75 | 26
2030/31 | 206.25 | 67.75 | 14
2030/31 | 206.75 | 67.75 | 20
2030/31 | 207.25 | 67.75 | 15
2030/31 | 207.75 | 67.75 | 10
2030/31 | 208.25 | 67.75 | 19
2030/31 | 208.75 | 67.75 | 28
2030/31 | 209.25 | 67.75 | 21
2030/31 | 209.75 | 67.75 | 10
2030/31 | 210.25 | 67.75 | 18
2030/31 | 210.75 | 67.75 | 16
2030/31 | 211.25 | 67.75 | 14
2030/31 | 211.75 | 67.75 | 21
2030/31 | 212.25 | 67.75 | 24
2030/31 | 212.75 | 67.75 | 16
2030/31 | 213.25 | 67.75 | 23
2030/31 | 213.75 | 67.75 | 28
2030/31 | 214.25 | 67.75 | 17
2030/31 | 214.75 | 67.75 | 17
2030/31 | 215.25 | 67.75 | 15
2030/31 | 215.75 | 67.75 | 14
2030/31 | 216.25 | 67.75 | 27
2030/31 | 216.75 | 67.75 | 20
2030/31 | 217.25 | 67.75 | 18
2030/31 | 217.75 | 67.75 | 32
2030/31 | 218.25 | 67.75 | 20
2030/31 | 218.75 | 67.75 | 20
2030/31 | 219.25 | 67.75 | 19
2030/31 | 219.75 | 67.75 | 19
2030/31 | 220.25 | 67.75 | 22
2030/31 | 220.75 | 67.75 | 19
2030/31 | 221.25 | 67.75 | 28
2030/31 | 221.75 | 67.75 | 23
2030/31 | 222.25 | 67.75 | 27
2030/31 | 222.75 | 67.75 | 18
2030/31 | 223.25 | 67.75 | 23
2030/31 | 223.75 | 67.75 | 25
2030/31 | 224.25 | 67.75 | 23
2030/31 | 224.75 | 67.75 | 24
2030/31 | 225.25 | 67.75 | 27
2030/31 | 225.75 | 67.75 | 20
2030/31 | 226.25 | 67.75 | 23
2030/31 | 226.75 | 67.75 | 22
2030/31 | 227.25 | 67.75 | 29
2030/31 | 227.75 | 67.75 | 27
2030/31 | 228.25 | 67.75 | 27
2030/31 | 228.75 | 67.75 | 27
2030/31 | 229.25 | 67.75 | 24
2030/31 | 229.75 | 67.75 | 31
2030/31 | 230.25 | 67.75 | 22
2030/31 | 230.75 | 67.75 | 27
2030/31 | 231.25 | 67.75 | 29
2030/31 | 231.75 | 67.75 | 36
2030/31 | 232.25 | 67.75 | 27
2030/31 | 232.75 | 67.75 | 26
2030/31 | 233.25 | 67.75 | 17
2030/31 | 233.75 | 67.75 | 28
2030/31 | 234.25 | 67.75 | 27
2030/31 | 234.75 | 67.75 | 28
2030/31 | 235.25 | 67.75 | 24
2030/31 | 235.75 | 67.75 | 26
2030/31 | 236.25 | 67.75 | 33
2030/31 | 236.75 | 67.75 | 36
2030/31 | 237.25 | 67.75 | 33
2030/31 | 237.75 | 67.75 | 37
2030/31 | 238.25 | 67.75 | 29
2030/31 | 238.75 | 67.75 | 31
2030/31 | 239.25 | 67.75 | 33
2030/31 | 239.75 | 67.75 | 33
2030/31 | 240.25 | 67.75 | 24
2030/31 | 240.75 | 67.75 | 37
2030/31 | 241.25 | 67.75 | 26
2030/31 | 241.75 | 67.75 | 31
2030/31 | 242.25 | 67.75 | 36
2030/31 | 242.75 | 67.75 | 35
2030/31 | 243.25 | 67.75 | 27
2030/31 | 243.75 | 67.75 | 36
2030/31 | 244.25 | 67.75 | 33
2030/31 | 244.75 | 67.75 | 29
2030/31 | 245.25 | 67.75 | 27
2030/31 | 245.75 | 67.75 | 33
2030/31 | 246.25 | 67.75 | 31
2030/31 | 246.75 | 67.75 | 31
2030/31 | 247.25 | 67.75 | 39
2030/31 | 247.75 | 67.75 | 35
2030/31 | 248.25 | 67.75 | 29
2030/31 | 248.75 | 67.75 | 27
2030/31 | 249.25 | 67.75 | 34
2030/31 | 249.75 | 67.75 | 36
2030/31 | 250.25 | 67.75 | 29
2030/31 | 250.75 | 67.75 | 34
2030/31 | 251.25 | 67.75 | 43
2030/31 | 251.75 | 67.75 | 26
2030/31 | 252.25 | 67.75 | 36
2030/31 | 252.75 | 67.75 | 33
2030/31 | 253.25 | 67.75 | 32
2030/31 | 253.75 | 67.75 | 42
2030/31 | 254.25 | 67.75 | 31
2030/31 | 254.75 | 67.75 | 35
2030/31 | 255.25 | 67.75 | 26
2030/31 | 255.75 | 67.75 | 31
2030/31 | 256.25 | 67.75 | 39
2030/31 | 256.75 | 67.75 | 31
2030/31 | 257.25 | 67.75 | 42
2030/31 | 257.75 | 67.75 | 27
2030/31 | 258.25 | 67.75 | 29
2030/31 | 258.75 | 67.75 | 28
2030/31 | 259.25 | 67.75 | 31
2030/31 | 259.75 | 67.75 | 27
2030/31 | 260.25 | 67.75 | 42
2030/31 | 260.75 | 67.75 | 28
2030/31 | 261.25 | 67.75 | 34
2030/31 | 261.75 | 67.75 | 28
2030/31 | 262.25 | 67.75 | 42
2030/31 | 262.75 | 67.75 | 37
2030/31 | 263.25 | 67.75 | 39
2030/31 | 263.75 | 67.75 | 44
2030/31 | 264.25 | 67.75 | 43
2030/31 | 264.75 | 67.75 | 34
2030/31 | 265.25 | 67.75 | 38
2030/31 | 265.75 | 67.75 | 30
2030/31 | 266.25 | 67.75 | 32
2030/31 | 266.75 | 67.75 | 33
2030/31 | 267.25 | 67.75 | 33
2030/31 | 267.75 | 67.75 | 36
2030/31 | 268.25 | 67.75 | 32
2030/31 | 268.75 | 67.75 | 32
2030/31 | 269.25 | 67.75 | 42
2030/31 | 269.75 | 67.75 | 27
2030/31 | 270.25 | 67.75 | 32
2030/31 | 270.75 | 67.75 | 21
2030/31 | 271.25 | 67.75 | 28
2030/31 | 271.75 | 67.75 | 32
2030/31 | 272.25 | 67.75 | 39
2030/31 | 272.75 | 67.75 | 26
2030/31 | 273.25 | 67.75 | 35
2030/31 | 273.75 | 67.75 | 18
2030/31 | 274.25 | 67.75 | 42
2030/31 | 274.75 | 67.75 | 33
2030/31 | 275.25 | 67.75 | 31
2030/31 | 275.75 | 67.75 | 36
2030/31 | 276.25 | 67.75 | 27
2030/31 | 276.75 | 67.75 | 55
2030/31 | 277.25 | 67.75 | 26
2030/31 | 277.75 | 67.75 | 29
2030/31 | 278.25 | 67.75 | 24
2030/31 | 278.75 | 67.75 | 26
2030/31 | 279.25 | 67.75 | 31
2030/31 | 279.75 | 67.75 | 24
2030/31 | 280.25 | 67.75 | 24
2030/31 | 280.75 | 67.75 | 29
2030/31 | 281.25 | 67.75 | 27
2030/31 | 281.75 | 67.75 | 28
2030/31 | 282.25 | 67.75 | 28
2030/31 | 282.75 | 67.75 | 33
2030/31 | 283.25 | 67.75 | 33
2030/31 | 283.75 | 67.75 | 29
2030/31 | 284.25 | 67.75 | 28
2030/31 | 284.75 | 67.75 | 34
2030/31 | 285.25 | 67.75 | 22
2030/31 | 285.75 | 67.75 | 26
2030/31 | 286.25 | 67.75 | 32
2030/31 | 286.75 | 67.75 | 27
2030/31 | 287.25 | 67.75 | 24
2030/31 | 287.75 | 67.75 | 24
2030/31 | 288.25 | 67.75 | 27
2030/31 | 288.75 | 67.75 | 21
2030/31 | 289.25 | 67.75 | 23
2030/31 | 289.75 | 67.75 | 31
2030/31 | 290.25 | 67.75 | 18
2030/31 | 290.75 | 67.75 | 25
2030/31 | 291.25 | 67.75 | 26
2030/31 | 291.75 | 67.75 | 28
2030/31 | 292.25 | 67.75 | 26
2030/31 | 292.75 | 67.75 | 26
2030/31 | 293.25 | 67.75 | 31
2030/31 | 293.75 | 67.75 | 21
2030/31 | 294.25 | 67.75 | 28
2030/31 | 294.75 | 67.75 | 18
2030/31 | 295.25 | 67.75 | 20
2030/31 | 295.75 | 67.75 | 16
2030/31 | 296.25 | 67.75 | 19
2030/31 | 296.75 | 67.75 | 26
2030/31 | 297.25 | 67.75 | 16
2030/31 | 297.75 | 67.75 | 21
2030/31 | 298.25 | 67.75 | 22
2030/31 | 298.75 | 67.75 | 20
2030/31 | 299.25 | 67.75 | 19
2030/31 | 299.75 | 67.75 | 18
2030/31 | 300.25 | 67.75 | 22
2030/31 | 300.75 | 67.75 | 21
2030/31 | 301.25 | 67.75 | 16
2030/31 | 301.75 | 67.75 | 19
2030/31 | 302.25 | 67.75 | 19
2030/31 | 302.75 | 67.75 | 17
2030/31 | 303.25 | 67.75 | 35
2030/31 | 303.75 | 67.75 | 14
2030/31 | 304.25 | 67.75 | 18
2030/31 | 304.75 | 67.75 | 16
2030/31 | 305.25 | 67.75 | 19
2030/31 | 305.75 | 67.75 | 20
2030/31 | 306.25 | 67.75 | 11
2030/31 | 306.75 | 67.75 | 16
2030/31 | 307.25 | 67.75 | 17
2030/31 | 307.75 | 67.75 | 14
2030/31 | 308.25 | 67.75 | 18
2030/31 | 308.75 | 67.75 | 12
2030/31 | 309.25 | 67.75 | 8
2030/31 | 309.75 | 67.75 | 13
2030/31 | 310.25 | 67.75 | 16
2030/31 | 310.75 | 67.75 | 8
2030/31 | 311.25 | 67.75 | 18
2030/31 | 311.75 | 67.75 | 12
2030/31 | 312.25 | 67.75 | 16
2030/31 | 312.75 | 67.75 | 18
2030/31 | 313.25 | 67.75 | 12
2030/31 | 313.75 | 67.75 | 21
2030/31 | 314.25 | 67.75 | 12
2030/31 | 314.75 | 67.75 | 12
2030/31 | 315.25 | 67.75 | 12
2030/31 | 315.75 | 67.75 | 15
2030/31 | 316.25 | 67.75 | 7
2030/31 | 316.75 | 67.75 | 15
2030/31 | 317.25 | 67.75 | 9
2030/31 | 317.75 | 67.75 | 8
2030/31 | 318.25 | 67.75 | 9
2030/31 | 318.75 | 67.75 | 11
2030/31 | 319.25 | 67.75 | 15
2030/31 | 319.75 | 67.75 | 9
2030/31 | 320.25 | 67.75 | 11
2030/31 | 320.75 | 67.75 | 6
2030/31 | 321.25 | 67.75 | 11
2030/31 | 321.75 | 67.75 | 4
2030/31 | 322.25 | 67.75 | 11
2030/31 | 322.75 | 67.75 | 14
2030/31 | 323.25 | 67.75 | 9
2030/31 | 323.75 | 67.75 | 3
2030/31 | 324.25 | 67.75 | 11
2030/31 | 324.75 | 67.75 | 5
2030/31 | 325.25 | 67.75 | 8
2030/31 | 325.75 | 67.75 | 10
2030/31 | 326.25 | 67.75 | 13
2030/31 | 326.75 | 67.75 | 5
2030/31 | 327.25 | 67.75 | 6
2030/31 | 327.75 | 67.75 | 2
2030/31 | 328.25 | 67.75 | 10
2030/31 | 328.75 | 67.75 | 6
2030/31 | 329.25 | 67.75 | 5
2030/31 | 329.75 | 67.75 | 6
2030/31 | 330.25 | 67.75 | 4
2030/31 | 330.75 | 67.75 | 5
2030/31 | 331.25 | 67.75 | 3
2030/31 | 331.75 | 67.75 | 8
2030/31 | 332.25 | 67.75 | 6
2030/31 | 332.75 | 67.75 | 4
2030/31 | 333.25 | 67.75 | 6
2030/31 | 333.75 | 67.75 | 6
2030/31 | 334.25 | 67.75 | 6
2030/31 | 334.75 | 67.75 | 7
2030/31 | 335.25 | 67.75 | 9
2030/31 | 335.75 | 67.75 | 5
2030/31 | 336.25 | 67.75 | 5
2030/31 | 336.75 | 67.75 | 5
2030/31 | 337.25 | 67.75 | 6
2030/31 | 337.75 | 67.75 | 6
2030/31 | 338.25 | 67.75 | 6
2030/31 | 338.75 | 67.75 | 4
2030/31 | 339.25 | 67.75 | 3
2030/31 | 339.75 | 67.75 | 6
2030/31 | 340.25 | 67.75 | 4
2030/31 | 340.75 | 67.75 | 4
2030/31 | 341.25 | 67.75 | 2
2030/31 | 341.75 | 67.75 | 6
2030/31 | 342.25 | 67.75 | 5
2030/31 | 342.75 | 67.75 | 2
2030/31 | 343.75 | 67.75 | 3
2030/31 | 344.25 | 67.75 | 3
2030/31 | 344.75 | 67.75 | 4
2030/31 | 345.25 | 67.75 | 2
2030/31 | 345.75 | 67.75 | 5
2030/31 | 346.75 | 67.75 | 2
2030/31 | 347.25 | 67.75 | 2
2030/31 | 347.75 | 67.75 | 4
2030/31 | 348.25 | 67.75 | 3
2030/31 | 348.75 | 67.75 | 1
2030/31 | 349.25 | 67.75 | 1
2030/31 | 349.75 | 67.75 | 4
2030/31 | 350.25 | 67.75 | 1
2030/31 | 351.25 | 67.75 | 3
2030/31 | 351.75 | 67.75 | 7
2030/31 | 352.25 | 67.75 | 3
2030/31 | 352.75 | 67.75 | 2
2030/31 | 353.25 | 67.75 | 3
2030/31 | 353.75 | 67.75 | 2
2030/31 | 354.25 | 67.75 | 2
2030/31 | 354.75 | 67.75 | 4
2030/31 | 355.25 | 67.75 | 1
2030/31 | 355.75 | 67.75 | 1
2030/31 | 356.75 | 67.75 | 1
2030/31 | 357.25 | 67.75 | 2
2030/31 | 358.25 | 67.75 | 2
2030/31 | 358.75 | 67.75 | 1
2030/31 | 359.25 | 67.75 | 2
2030/31 | 359.75 | 67.75 | 1
2030/31 | 360.25 | 67.75 | 4
2030/31 | 361.25 | 67.75 | 3
2030/31 | 361.75 | 67.75 | 1
2030/31 | 362.25 | 67.75 | 1
2030/31 | 362.75 | 67.75 | 2
2030/31 | 363.75 | 67.75 | 1
2030/31 | 364.25 | 67.75 | 1
2030/31 | 364.75 | 67.75 | 2
2030/31 | 365.25 | 67.75 | 2
2030/31 | 365.75 | 67.75 | 1
2030/31 | 367.25 | 67.75 | 1
2030/31 | 367.75 | 67.75 | 1
2030/31 | 368.75 | 67.75 | 1
2030/31 | 369.75 | 67.75 | 1
2030/31 | 370.25 | 67.75 | 1
2030/31 | 370.75 | 67.75 | 1
2030/31 | 372.25 | 67.75 | 1
2030/31 | 372.75 | 67.75 | 1
2030/31 | 374.25 | 67.75 | 1
2030/31 | 374.75 | 67.75 | 1
2030/31 | 375.25 | 67.75 | 2
2030/31 | 375.75 | 67.75 | 1
2030/31 | 376.25 | 67.75 | 1
2030/31 | 376.75 | 67.75 | 1
2030/31 | 377.25 | 67.75 | 1
2030/31 | 379.25 | 67.75 | 1
2030/31 | 382.75 | 67.75 | 1
2030/31 | 383.25 | 67.75 | 1
2030/31 | 386.25 | 67.75 | 1
2030/31 | 386.75 | 67.75 | 1
2030/31 | 389.75 | 67.75 | 1
2030/31 | 397.25 | 67.75 | 1
2030/31 | 397.75 | 67.75 | 1
2030/31 | 98.25 | 68.25 | 1
2030/31 | 99.25 | 68.25 | 1
2030/31 | 100.25 | 68.25 | 2
2030/31 | 101.75 | 68.25 | 1
2030/31 | 102.25 | 68.25 | 1
2030/31 | 103.25 | 68.25 | 1
2030/31 | 105.25 | 68.25 | 1
2030/31 | 106.75 | 68.25 | 1
2030/31 | 110.25 | 68.25 | 1
2030/31 | 110.75 | 68.25 | 1
2030/31 | 111.75 | 68.25 | 1
2030/31 | 112.25 | 68.25 | 1
2030/31 | 114.25 | 68.25 | 2
2030/31 | 114.75 | 68.25 | 1
2030/31 | 115.25 | 68.25 | 4
2030/31 | 116.25 | 68.25 | 2
2030/31 | 116.75 | 68.25 | 1
2030/31 | 117.25 | 68.25 | 1
2030/31 | 118.25 | 68.25 | 2
2030/31 | 118.75 | 68.25 | 3
2030/31 | 119.25 | 68.25 | 3
2030/31 | 119.75 | 68.25 | 1
2030/31 | 120.25 | 68.25 | 4
2030/31 | 120.75 | 68.25 | 1
2030/31 | 121.25 | 68.25 | 3
2030/31 | 121.75 | 68.25 | 5
2030/31 | 122.25 | 68.25 | 1
2030/31 | 122.75 | 68.25 | 6
2030/31 | 123.25 | 68.25 | 3
2030/31 | 123.75 | 68.25 | 4
2030/31 | 124.25 | 68.25 | 1
2030/31 | 124.75 | 68.25 | 8
2030/31 | 125.25 | 68.25 | 2
2030/31 | 125.75 | 68.25 | 2
2030/31 | 126.25 | 68.25 | 2
2030/31 | 126.75 | 68.25 | 1
2030/31 | 127.25 | 68.25 | 3
2030/31 | 127.75 | 68.25 | 1
2030/31 | 128.25 | 68.25 | 3
2030/31 | 128.75 | 68.25 | 4
2030/31 | 129.25 | 68.25 | 3
2030/31 | 129.75 | 68.25 | 2
2030/31 | 130.25 | 68.25 | 2
2030/31 | 130.75 | 68.25 | 6
2030/31 | 131.25 | 68.25 | 1
2030/31 | 131.75 | 68.25 | 6
2030/31 | 132.25 | 68.25 | 4
2030/31 | 132.75 | 68.25 | 3
2030/31 | 133.25 | 68.25 | 4
2030/31 | 133.75 | 68.25 | 7
2030/31 | 134.25 | 68.25 | 1
2030/31 | 134.75 | 68.25 | 4
2030/31 | 135.25 | 68.25 | 3
2030/31 | 135.75 | 68.25 | 5
2030/31 | 136.25 | 68.25 | 2
2030/31 | 136.75 | 68.25 | 2
2030/31 | 137.25 | 68.25 | 1
2030/31 | 137.75 | 68.25 | 1
2030/31 | 138.25 | 68.25 | 2
2030/31 | 138.75 | 68.25 | 5
2030/31 | 139.25 | 68.25 | 6
2030/31 | 139.75 | 68.25 | 4
2030/31 | 140.25 | 68.25 | 3
2030/31 | 140.75 | 68.25 | 5
2030/31 | 141.25 | 68.25 | 4
2030/31 | 141.75 | 68.25 | 3
2030/31 | 142.25 | 68.25 | 2
2030/31 | 142.75 | 68.25 | 7
2030/31 | 143.25 | 68.25 | 7
2030/31 | 143.75 | 68.25 | 5
2030/31 | 144.25 | 68.25 | 11
2030/31 | 144.75 | 68.25 | 3
2030/31 | 145.25 | 68.25 | 8
2030/31 | 145.75 | 68.25 | 4
2030/31 | 146.25 | 68.25 | 7
2030/31 | 146.75 | 68.25 | 6
2030/31 | 147.25 | 68.25 | 2
2030/31 | 147.75 | 68.25 | 7
2030/31 | 148.25 | 68.25 | 5
2030/31 | 148.75 | 68.25 | 7
2030/31 | 149.25 | 68.25 | 7
2030/31 | 149.75 | 68.25 | 5
2030/31 | 150.25 | 68.25 | 2
2030/31 | 150.75 | 68.25 | 8
2030/31 | 151.25 | 68.25 | 2
2030/31 | 151.75 | 68.25 | 2
2030/31 | 152.25 | 68.25 | 6
2030/31 | 152.75 | 68.25 | 7
2030/31 | 153.25 | 68.25 | 2
2030/31 | 153.75 | 68.25 | 5
2030/31 | 154.75 | 68.25 | 3
2030/31 | 155.25 | 68.25 | 3
2030/31 | 155.75 | 68.25 | 6
2030/31 | 156.25 | 68.25 | 5
2030/31 | 156.75 | 68.25 | 8
2030/31 | 157.25 | 68.25 | 3
2030/31 | 157.75 | 68.25 | 6
2030/31 | 158.25 | 68.25 | 4
2030/31 | 158.75 | 68.25 | 9
2030/31 | 159.25 | 68.25 | 13
2030/31 | 159.75 | 68.25 | 7
2030/31 | 160.25 | 68.25 | 8
2030/31 | 160.75 | 68.25 | 6
2030/31 | 161.25 | 68.25 | 7
2030/31 | 161.75 | 68.25 | 7
2030/31 | 162.25 | 68.25 | 6
2030/31 | 162.75 | 68.25 | 5
2030/31 | 163.25 | 68.25 | 9
2030/31 | 163.75 | 68.25 | 6
2030/31 | 164.25 | 68.25 | 8
2030/31 | 164.75 | 68.25 | 5
2030/31 | 165.25 | 68.25 | 3
2030/31 | 165.75 | 68.25 | 3
2030/31 | 166.25 | 68.25 | 4
2030/31 | 166.75 | 68.25 | 6
2030/31 | 167.25 | 68.25 | 7
2030/31 | 167.75 | 68.25 | 6
2030/31 | 168.25 | 68.25 | 11
2030/31 | 168.75 | 68.25 | 7
2030/31 | 169.25 | 68.25 | 4
2030/31 | 169.75 | 68.25 | 6
2030/31 | 170.25 | 68.25 | 8
2030/31 | 170.75 | 68.25 | 7
2030/31 | 171.25 | 68.25 | 9
2030/31 | 171.75 | 68.25 | 11
2030/31 | 172.25 | 68.25 | 13
2030/31 | 172.75 | 68.25 | 4
2030/31 | 173.25 | 68.25 | 4
2030/31 | 173.75 | 68.25 | 9
2030/31 | 174.25 | 68.25 | 7
2030/31 | 174.75 | 68.25 | 7
2030/31 | 175.25 | 68.25 | 5
2030/31 | 175.75 | 68.25 | 10
2030/31 | 176.25 | 68.25 | 10
2030/31 | 176.75 | 68.25 | 12
2030/31 | 177.25 | 68.25 | 7
2030/31 | 177.75 | 68.25 | 9
2030/31 | 178.25 | 68.25 | 11
2030/31 | 178.75 | 68.25 | 12
2030/31 | 179.25 | 68.25 | 8
2030/31 | 179.75 | 68.25 | 14
2030/31 | 180.25 | 68.25 | 18
2030/31 | 180.75 | 68.25 | 12
2030/31 | 181.25 | 68.25 | 8
2030/31 | 181.75 | 68.25 | 12
2030/31 | 182.25 | 68.25 | 10
2030/31 | 182.75 | 68.25 | 10
2030/31 | 183.25 | 68.25 | 6
2030/31 | 183.75 | 68.25 | 9
2030/31 | 184.25 | 68.25 | 7
2030/31 | 184.75 | 68.25 | 8
2030/31 | 185.25 | 68.25 | 20
2030/31 | 185.75 | 68.25 | 14
2030/31 | 186.25 | 68.25 | 13
2030/31 | 186.75 | 68.25 | 11
2030/31 | 187.25 | 68.25 | 15
2030/31 | 187.75 | 68.25 | 9
2030/31 | 188.25 | 68.25 | 10
2030/31 | 188.75 | 68.25 | 9
2030/31 | 189.25 | 68.25 | 8
2030/31 | 189.75 | 68.25 | 14
2030/31 | 190.25 | 68.25 | 13
2030/31 | 190.75 | 68.25 | 21
2030/31 | 191.25 | 68.25 | 16
2030/31 | 191.75 | 68.25 | 11
2030/31 | 192.25 | 68.25 | 17
2030/31 | 192.75 | 68.25 | 15
2030/31 | 193.25 | 68.25 | 8
2030/31 | 193.75 | 68.25 | 6
2030/31 | 194.25 | 68.25 | 10
2030/31 | 194.75 | 68.25 | 11
2030/31 | 195.25 | 68.25 | 10
2030/31 | 195.75 | 68.25 | 20
2030/31 | 196.25 | 68.25 | 14
2030/31 | 196.75 | 68.25 | 12
2030/31 | 197.25 | 68.25 | 22
2030/31 | 197.75 | 68.25 | 10
2030/31 | 198.25 | 68.25 | 14
2030/31 | 198.75 | 68.25 | 13
2030/31 | 199.25 | 68.25 | 10
2030/31 | 199.75 | 68.25 | 19
2030/31 | 200.25 | 68.25 | 11
2030/31 | 200.75 | 68.25 | 16
2030/31 | 201.25 | 68.25 | 11
2030/31 | 201.75 | 68.25 | 16
2030/31 | 202.25 | 68.25 | 20
2030/31 | 202.75 | 68.25 | 7
2030/31 | 203.25 | 68.25 | 26
2030/31 | 203.75 | 68.25 | 20
2030/31 | 204.25 | 68.25 | 9
2030/31 | 204.75 | 68.25 | 17
2030/31 | 205.25 | 68.25 | 17
2030/31 | 205.75 | 68.25 | 19
2030/31 | 206.25 | 68.25 | 13
2030/31 | 206.75 | 68.25 | 24
2030/31 | 207.25 | 68.25 | 15
2030/31 | 207.75 | 68.25 | 16
2030/31 | 208.25 | 68.25 | 16
2030/31 | 208.75 | 68.25 | 15
2030/31 | 209.25 | 68.25 | 17
2030/31 | 209.75 | 68.25 | 17
2030/31 | 210.25 | 68.25 | 11
2030/31 | 210.75 | 68.25 | 15
2030/31 | 211.25 | 68.25 | 13
2030/31 | 211.75 | 68.25 | 17
2030/31 | 212.25 | 68.25 | 9
2030/31 | 212.75 | 68.25 | 19
2030/31 | 213.25 | 68.25 | 20
2030/31 | 213.75 | 68.25 | 17
2030/31 | 214.25 | 68.25 | 23
2030/31 | 214.75 | 68.25 | 18
2030/31 | 215.25 | 68.25 | 26
2030/31 | 215.75 | 68.25 | 25
2030/31 | 216.25 | 68.25 | 15
2030/31 | 216.75 | 68.25 | 14
2030/31 | 217.25 | 68.25 | 13
2030/31 | 217.75 | 68.25 | 16
2030/31 | 218.25 | 68.25 | 18
2030/31 | 218.75 | 68.25 | 20
2030/31 | 219.25 | 68.25 | 22
2030/31 | 219.75 | 68.25 | 20
2030/31 | 220.25 | 68.25 | 21
2030/31 | 220.75 | 68.25 | 22
2030/31 | 221.25 | 68.25 | 26
2030/31 | 221.75 | 68.25 | 23
2030/31 | 222.25 | 68.25 | 18
2030/31 | 222.75 | 68.25 | 25
2030/31 | 223.25 | 68.25 | 22
2030/31 | 223.75 | 68.25 | 26
2030/31 | 224.25 | 68.25 | 25
2030/31 | 224.75 | 68.25 | 23
2030/31 | 225.25 | 68.25 | 32
2030/31 | 225.75 | 68.25 | 14
2030/31 | 226.25 | 68.25 | 26
2030/31 | 226.75 | 68.25 | 21
2030/31 | 227.25 | 68.25 | 29
2030/31 | 227.75 | 68.25 | 18
2030/31 | 228.25 | 68.25 | 23
2030/31 | 228.75 | 68.25 | 16
2030/31 | 229.25 | 68.25 | 22
2030/31 | 229.75 | 68.25 | 16
2030/31 | 230.25 | 68.25 | 23
2030/31 | 230.75 | 68.25 | 35
2030/31 | 231.25 | 68.25 | 20
2030/31 | 231.75 | 68.25 | 27
2030/31 | 232.25 | 68.25 | 23
2030/31 | 232.75 | 68.25 | 18
2030/31 | 233.25 | 68.25 | 23
2030/31 | 233.75 | 68.25 | 25
2030/31 | 234.25 | 68.25 | 24
2030/31 | 234.75 | 68.25 | 22
2030/31 | 235.25 | 68.25 | 34
2030/31 | 235.75 | 68.25 | 22
2030/31 | 236.25 | 68.25 | 29
2030/31 | 236.75 | 68.25 | 31
2030/31 | 237.25 | 68.25 | 30
2030/31 | 237.75 | 68.25 | 34
2030/31 | 238.25 | 68.25 | 31
2030/31 | 238.75 | 68.25 | 36
2030/31 | 239.25 | 68.25 | 18
2030/31 | 239.75 | 68.25 | 35
2030/31 | 240.25 | 68.25 | 28
2030/31 | 240.75 | 68.25 | 31
2030/31 | 241.25 | 68.25 | 28
2030/31 | 241.75 | 68.25 | 28
2030/31 | 242.25 | 68.25 | 40
2030/31 | 242.75 | 68.25 | 23
2030/31 | 243.25 | 68.25 | 19
2030/31 | 243.75 | 68.25 | 35
2030/31 | 244.25 | 68.25 | 28
2030/31 | 244.75 | 68.25 | 34
2030/31 | 245.25 | 68.25 | 33
2030/31 | 245.75 | 68.25 | 33
2030/31 | 246.25 | 68.25 | 26
2030/31 | 246.75 | 68.25 | 32
2030/31 | 247.25 | 68.25 | 31
2030/31 | 247.75 | 68.25 | 29
2030/31 | 248.25 | 68.25 | 35
2030/31 | 248.75 | 68.25 | 31
2030/31 | 249.25 | 68.25 | 35
2030/31 | 249.75 | 68.25 | 30
2030/31 | 250.25 | 68.25 | 24
2030/31 | 250.75 | 68.25 | 29
2030/31 | 251.25 | 68.25 | 29
2030/31 | 251.75 | 68.25 | 29
2030/31 | 252.25 | 68.25 | 35
2030/31 | 252.75 | 68.25 | 30
2030/31 | 253.25 | 68.25 | 30
2030/31 | 253.75 | 68.25 | 31
2030/31 | 254.25 | 68.25 | 29
2030/31 | 254.75 | 68.25 | 25
2030/31 | 255.25 | 68.25 | 31
2030/31 | 255.75 | 68.25 | 28
2030/31 | 256.25 | 68.25 | 31
2030/31 | 256.75 | 68.25 | 35
2030/31 | 257.25 | 68.25 | 33
2030/31 | 257.75 | 68.25 | 41
2030/31 | 258.25 | 68.25 | 37
2030/31 | 258.75 | 68.25 | 38
2030/31 | 259.25 | 68.25 | 41
2030/31 | 259.75 | 68.25 | 33
2030/31 | 260.25 | 68.25 | 35
2030/31 | 260.75 | 68.25 | 43
2030/31 | 261.25 | 68.25 | 42
2030/31 | 261.75 | 68.25 | 41
2030/31 | 262.25 | 68.25 | 36
2030/31 | 262.75 | 68.25 | 32
2030/31 | 263.25 | 68.25 | 32
2030/31 | 263.75 | 68.25 | 40
2030/31 | 264.25 | 68.25 | 43
2030/31 | 264.75 | 68.25 | 45
2030/31 | 265.25 | 68.25 | 35
2030/31 | 265.75 | 68.25 | 37
2030/31 | 266.25 | 68.25 | 36
2030/31 | 266.75 | 68.25 | 35
2030/31 | 267.25 | 68.25 | 39
2030/31 | 267.75 | 68.25 | 31
2030/31 | 268.25 | 68.25 | 37
2030/31 | 268.75 | 68.25 | 25
2030/31 | 269.25 | 68.25 | 32
2030/31 | 269.75 | 68.25 | 28
2030/31 | 270.25 | 68.25 | 35
2030/31 | 270.75 | 68.25 | 31
2030/31 | 271.25 | 68.25 | 34
2030/31 | 271.75 | 68.25 | 31
2030/31 | 272.25 | 68.25 | 29
2030/31 | 272.75 | 68.25 | 26
2030/31 | 273.25 | 68.25 | 35
2030/31 | 273.75 | 68.25 | 37
2030/31 | 274.25 | 68.25 | 32
2030/31 | 274.75 | 68.25 | 31
2030/31 | 275.25 | 68.25 | 33
2030/31 | 275.75 | 68.25 | 23
2030/31 | 276.25 | 68.25 | 29
2030/31 | 276.75 | 68.25 | 22
2030/31 | 277.25 | 68.25 | 24
2030/31 | 277.75 | 68.25 | 23
2030/31 | 278.25 | 68.25 | 30
2030/31 | 278.75 | 68.25 | 34
2030/31 | 279.25 | 68.25 | 28
2030/31 | 279.75 | 68.25 | 23
2030/31 | 280.25 | 68.25 | 29
2030/31 | 280.75 | 68.25 | 30
2030/31 | 281.25 | 68.25 | 31
2030/31 | 281.75 | 68.25 | 29
2030/31 | 282.25 | 68.25 | 33
2030/31 | 282.75 | 68.25 | 27
2030/31 | 283.25 | 68.25 | 21
2030/31 | 283.75 | 68.25 | 34
2030/31 | 284.25 | 68.25 | 32
2030/31 | 284.75 | 68.25 | 23
2030/31 | 285.25 | 68.25 | 18
2030/31 | 285.75 | 68.25 | 30
2030/31 | 286.25 | 68.25 | 21
2030/31 | 286.75 | 68.25 | 23
2030/31 | 287.25 | 68.25 | 29
2030/31 | 287.75 | 68.25 | 31
2030/31 | 288.25 | 68.25 | 24
2030/31 | 288.75 | 68.25 | 33
2030/31 | 289.25 | 68.25 | 24
2030/31 | 289.75 | 68.25 | 25
2030/31 | 290.25 | 68.25 | 29
2030/31 | 290.75 | 68.25 | 31
2030/31 | 291.25 | 68.25 | 24
2030/31 | 291.75 | 68.25 | 30
2030/31 | 292.25 | 68.25 | 15
2030/31 | 292.75 | 68.25 | 30
2030/31 | 293.25 | 68.25 | 19
2030/31 | 293.75 | 68.25 | 15
2030/31 | 294.25 | 68.25 | 14
2030/31 | 294.75 | 68.25 | 24
2030/31 | 295.25 | 68.25 | 34
2030/31 | 295.75 | 68.25 | 23
2030/31 | 296.25 | 68.25 | 22
2030/31 | 296.75 | 68.25 | 17
2030/31 | 297.25 | 68.25 | 16
2030/31 | 297.75 | 68.25 | 18
2030/31 | 298.25 | 68.25 | 23
2030/31 | 298.75 | 68.25 | 24
2030/31 | 299.25 | 68.25 | 21
2030/31 | 299.75 | 68.25 | 18
2030/31 | 300.25 | 68.25 | 23
2030/31 | 300.75 | 68.25 | 21
2030/31 | 301.25 | 68.25 | 18
2030/31 | 301.75 | 68.25 | 20
2030/31 | 302.25 | 68.25 | 9
2030/31 | 302.75 | 68.25 | 15
2030/31 | 303.25 | 68.25 | 17
2030/31 | 303.75 | 68.25 | 20
2030/31 | 304.25 | 68.25 | 14
2030/31 | 304.75 | 68.25 | 29
2030/31 | 305.25 | 68.25 | 17
2030/31 | 305.75 | 68.25 | 13
2030/31 | 306.25 | 68.25 | 19
2030/31 | 306.75 | 68.25 | 19
2030/31 | 307.25 | 68.25 | 11
2030/31 | 307.75 | 68.25 | 23
2030/31 | 308.25 | 68.25 | 11
2030/31 | 308.75 | 68.25 | 13
2030/31 | 309.25 | 68.25 | 7
2030/31 | 309.75 | 68.25 | 22
2030/31 | 310.25 | 68.25 | 10
2030/31 | 310.75 | 68.25 | 10
2030/31 | 311.25 | 68.25 | 12
2030/31 | 311.75 | 68.25 | 16
2030/31 | 312.25 | 68.25 | 14
2030/31 | 312.75 | 68.25 | 8
2030/31 | 313.25 | 68.25 | 14
2030/31 | 313.75 | 68.25 | 10
2030/31 | 314.25 | 68.25 | 12
2030/31 | 314.75 | 68.25 | 13
2030/31 | 315.25 | 68.25 | 4
2030/31 | 315.75 | 68.25 | 8
2030/31 | 316.25 | 68.25 | 10
2030/31 | 316.75 | 68.25 | 15
2030/31 | 317.25 | 68.25 | 15
2030/31 | 317.75 | 68.25 | 13
2030/31 | 318.25 | 68.25 | 16
2030/31 | 318.75 | 68.25 | 12
2030/31 | 319.25 | 68.25 | 11
2030/31 | 319.75 | 68.25 | 11
2030/31 | 320.25 | 68.25 | 15
2030/31 | 320.75 | 68.25 | 14
2030/31 | 321.25 | 68.25 | 11
2030/31 | 321.75 | 68.25 | 10
2030/31 | 322.25 | 68.25 | 15
2030/31 | 322.75 | 68.25 | 7
2030/31 | 323.25 | 68.25 | 13
2030/31 | 323.75 | 68.25 | 12
2030/31 | 324.25 | 68.25 | 8
2030/31 | 324.75 | 68.25 | 12
2030/31 | 325.25 | 68.25 | 6
2030/31 | 325.75 | 68.25 | 6
2030/31 | 326.25 | 68.25 | 6
2030/31 | 326.75 | 68.25 | 8
2030/31 | 327.25 | 68.25 | 3
2030/31 | 327.75 | 68.25 | 6
2030/31 | 328.25 | 68.25 | 5
2030/31 | 328.75 | 68.25 | 4
2030/31 | 329.25 | 68.25 | 6
2030/31 | 329.75 | 68.25 | 10
2030/31 | 330.25 | 68.25 | 8
2030/31 | 330.75 | 68.25 | 6
2030/31 | 331.25 | 68.25 | 3
2030/31 | 331.75 | 68.25 | 6
2030/31 | 332.25 | 68.25 | 6
2030/31 | 332.75 | 68.25 | 3
2030/31 | 333.25 | 68.25 | 7
2030/31 | 334.25 | 68.25 | 11
2030/31 | 334.75 | 68.25 | 5
2030/31 | 335.25 | 68.25 | 3
2030/31 | 335.75 | 68.25 | 4
2030/31 | 336.25 | 68.25 | 4
2030/31 | 336.75 | 68.25 | 8
2030/31 | 337.25 | 68.25 | 6
2030/31 | 337.75 | 68.25 | 6
2030/31 | 338.25 | 68.25 | 7
2030/31 | 338.75 | 68.25 | 4
2030/31 | 339.25 | 68.25 | 8
2030/31 | 339.75 | 68.25 | 8
2030/31 | 340.25 | 68.25 | 2
2030/31 | 340.75 | 68.25 | 2
2030/31 | 341.25 | 68.25 | 5
2030/31 | 341.75 | 68.25 | 2
2030/31 | 342.25 | 68.25 | 5
2030/31 | 342.75 | 68.25 | 2
2030/31 | 343.25 | 68.25 | 10
2030/31 | 343.75 | 68.25 | 4
2030/31 | 344.25 | 68.25 | 4
2030/31 | 344.75 | 68.25 | 7
2030/31 | 345.25 | 68.25 | 6
2030/31 | 345.75 | 68.25 | 1
2030/31 | 346.25 | 68.25 | 4
2030/31 | 346.75 | 68.25 | 3
2030/31 | 347.25 | 68.25 | 4
2030/31 | 347.75 | 68.25 | 3
2030/31 | 348.25 | 68.25 | 1
2030/31 | 348.75 | 68.25 | 2
2030/31 | 349.25 | 68.25 | 2
2030/31 | 349.75 | 68.25 | 2
2030/31 | 350.25 | 68.25 | 1
2030/31 | 350.75 | 68.25 | 4
2030/31 | 351.25 | 68.25 | 4
2030/31 | 351.75 | 68.25 | 5
2030/31 | 352.25 | 68.25 | 5
2030/31 | 352.75 | 68.25 | 2
2030/31 | 353.25 | 68.25 | 1
2030/31 | 353.75 | 68.25 | 3
2030/31 | 354.25 | 68.25 | 4
2030/31 | 355.75 | 68.25 | 1
2030/31 | 356.25 | 68.25 | 1
2030/31 | 356.75 | 68.25 | 2
2030/31 | 357.25 | 68.25 | 2
2030/31 | 357.75 | 68.25 | 3
2030/31 | 358.75 | 68.25 | 1
2030/31 | 359.25 | 68.25 | 4
2030/31 | 359.75 | 68.25 | 2
2030/31 | 360.25 | 68.25 | 1
2030/31 | 361.25 | 68.25 | 3
2030/31 | 361.75 | 68.25 | 7
2030/31 | 362.25 | 68.25 | 1
2030/31 | 362.75 | 68.25 | 1
2030/31 | 363.25 | 68.25 | 1
2030/31 | 363.75 | 68.25 | 1
2030/31 | 364.25 | 68.25 | 1
2030/31 | 365.25 | 68.25 | 2
2030/31 | 365.75 | 68.25 | 1
2030/31 | 366.25 | 68.25 | 2
2030/31 | 366.75 | 68.25 | 2
2030/31 | 367.75 | 68.25 | 1
2030/31 | 368.25 | 68.25 | 1
2030/31 | 368.75 | 68.25 | 2
2030/31 | 369.75 | 68.25 | 2
2030/31 | 370.25 | 68.25 | 2
2030/31 | 370.75 | 68.25 | 1
2030/31 | 371.25 | 68.25 | 1
2030/31 | 371.75 | 68.25 | 2
2030/31 | 372.25 | 68.25 | 1
2030/31 | 372.75 | 68.25 | 1
2030/31 | 373.25 | 68.25 | 1
2030/31 | 373.75 | 68.25 | 1
2030/31 | 375.25 | 68.25 | 2
2030/31 | 376.75 | 68.25 | 1
2030/31 | 379.75 | 68.25 | 1
2030/31 | 380.75 | 68.25 | 1
2030/31 | 381.75 | 68.25 | 2
2030/31 | 385.75 | 68.25 | 1
2030/31 | 387.75 | 68.25 | 2
2030/31 | 389.25 | 68.25 | 1
2030/31 | 391.75 | 68.25 | 1
2030/31 | 100.25 | 68.75 | 1
2030/31 | 101.25 | 68.75 | 1
2030/31 | 102.75 | 68.75 | 1
2030/31 | 104.25 | 68.75 | 1
2030/31 | 106.25 | 68.75 | 1
2030/31 | 107.25 | 68.75 | 1
2030/31 | 107.75 | 68.75 | 1
2030/31 | 109.75 | 68.75 | 2
2030/31 | 110.25 | 68.75 | 1
2030/31 | 110.75 | 68.75 | 3
2030/31 | 111.25 | 68.75 | 1
2030/31 | 111.75 | 68.75 | 1
2030/31 | 112.25 | 68.75 | 2
2030/31 | 113.25 | 68.75 | 2
2030/31 | 114.25 | 68.75 | 1
2030/31 | 114.75 | 68.75 | 1
2030/31 | 115.75 | 68.75 | 1
2030/31 | 116.25 | 68.75 | 4
2030/31 | 117.25 | 68.75 | 2
2030/31 | 117.75 | 68.75 | 1
2030/31 | 118.25 | 68.75 | 2
2030/31 | 119.25 | 68.75 | 3
2030/31 | 119.75 | 68.75 | 2
2030/31 | 120.25 | 68.75 | 2
2030/31 | 120.75 | 68.75 | 1
2030/31 | 121.75 | 68.75 | 3
2030/31 | 122.25 | 68.75 | 4
2030/31 | 122.75 | 68.75 | 3
2030/31 | 123.25 | 68.75 | 4
2030/31 | 123.75 | 68.75 | 5
2030/31 | 124.25 | 68.75 | 3
2030/31 | 124.75 | 68.75 | 4
2030/31 | 125.75 | 68.75 | 6
2030/31 | 126.25 | 68.75 | 4
2030/31 | 126.75 | 68.75 | 1
2030/31 | 127.25 | 68.75 | 2
2030/31 | 127.75 | 68.75 | 2
2030/31 | 128.25 | 68.75 | 4
2030/31 | 128.75 | 68.75 | 1
2030/31 | 129.25 | 68.75 | 1
2030/31 | 130.25 | 68.75 | 1
2030/31 | 131.25 | 68.75 | 2
2030/31 | 131.75 | 68.75 | 5
2030/31 | 132.25 | 68.75 | 6
2030/31 | 132.75 | 68.75 | 4
2030/31 | 133.25 | 68.75 | 3
2030/31 | 133.75 | 68.75 | 5
2030/31 | 134.25 | 68.75 | 2
2030/31 | 134.75 | 68.75 | 2
2030/31 | 135.25 | 68.75 | 2
2030/31 | 135.75 | 68.75 | 1
2030/31 | 136.25 | 68.75 | 7
2030/31 | 136.75 | 68.75 | 4
2030/31 | 137.25 | 68.75 | 3
2030/31 | 137.75 | 68.75 | 3
2030/31 | 138.25 | 68.75 | 2
2030/31 | 138.75 | 68.75 | 6
2030/31 | 139.25 | 68.75 | 3
2030/31 | 139.75 | 68.75 | 2
2030/31 | 140.25 | 68.75 | 4
2030/31 | 140.75 | 68.75 | 1
2030/31 | 141.25 | 68.75 | 4
2030/31 | 141.75 | 68.75 | 2
2030/31 | 142.25 | 68.75 | 2
2030/31 | 142.75 | 68.75 | 4
2030/31 | 143.25 | 68.75 | 4
2030/31 | 143.75 | 68.75 | 3
2030/31 | 144.25 | 68.75 | 3
2030/31 | 144.75 | 68.75 | 3
2030/31 | 145.25 | 68.75 | 1
2030/31 | 145.75 | 68.75 | 1
2030/31 | 146.25 | 68.75 | 9
2030/31 | 146.75 | 68.75 | 7
2030/31 | 147.25 | 68.75 | 5
2030/31 | 147.75 | 68.75 | 5
2030/31 | 148.25 | 68.75 | 3
2030/31 | 148.75 | 68.75 | 3
2030/31 | 149.25 | 68.75 | 5
2030/31 | 149.75 | 68.75 | 3
2030/31 | 150.25 | 68.75 | 4
2030/31 | 150.75 | 68.75 | 2
2030/31 | 151.25 | 68.75 | 4
2030/31 | 151.75 | 68.75 | 4
2030/31 | 152.25 | 68.75 | 6
2030/31 | 152.75 | 68.75 | 4
2030/31 | 153.25 | 68.75 | 7
2030/31 | 153.75 | 68.75 | 1
2030/31 | 154.25 | 68.75 | 6
2030/31 | 154.75 | 68.75 | 4
2030/31 | 155.25 | 68.75 | 4
2030/31 | 155.75 | 68.75 | 6
2030/31 | 156.25 | 68.75 | 2
2030/31 | 156.75 | 68.75 | 8
2030/31 | 157.25 | 68.75 | 3
2030/31 | 157.75 | 68.75 | 5
2030/31 | 158.25 | 68.75 | 7
2030/31 | 158.75 | 68.75 | 5
2030/31 | 159.25 | 68.75 | 6
2030/31 | 159.75 | 68.75 | 3
2030/31 | 160.25 | 68.75 | 4
2030/31 | 160.75 | 68.75 | 2
2030/31 | 161.25 | 68.75 | 6
2030/31 | 161.75 | 68.75 | 5
2030/31 | 162.25 | 68.75 | 4
2030/31 | 162.75 | 68.75 | 5
2030/31 | 163.25 | 68.75 | 4
2030/31 | 163.75 | 68.75 | 6
2030/31 | 164.25 | 68.75 | 2
2030/31 | 164.75 | 68.75 | 8
2030/31 | 165.25 | 68.75 | 5
2030/31 | 165.75 | 68.75 | 4
2030/31 | 166.25 | 68.75 | 3
2030/31 | 166.75 | 68.75 | 7
2030/31 | 167.25 | 68.75 | 11
2030/31 | 167.75 | 68.75 | 8
2030/31 | 168.25 | 68.75 | 8
2030/31 | 168.75 | 68.75 | 2
2030/31 | 169.25 | 68.75 | 6
2030/31 | 169.75 | 68.75 | 3
2030/31 | 170.25 | 68.75 | 14
2030/31 | 170.75 | 68.75 | 3
2030/31 | 171.25 | 68.75 | 8
2030/31 | 171.75 | 68.75 | 3
2030/31 | 172.25 | 68.75 | 10
2030/31 | 172.75 | 68.75 | 6
2030/31 | 173.25 | 68.75 | 8
2030/31 | 173.75 | 68.75 | 9
2030/31 | 174.25 | 68.75 | 7
2030/31 | 174.75 | 68.75 | 7
2030/31 | 175.25 | 68.75 | 10
2030/31 | 175.75 | 68.75 | 2
2030/31 | 176.25 | 68.75 | 7
2030/31 | 176.75 | 68.75 | 8
2030/31 | 177.25 | 68.75 | 10
2030/31 | 177.75 | 68.75 | 12
2030/31 | 178.25 | 68.75 | 10
2030/31 | 178.75 | 68.75 | 11
2030/31 | 179.25 | 68.75 | 4
2030/31 | 179.75 | 68.75 | 8
2030/31 | 180.25 | 68.75 | 5
2030/31 | 180.75 | 68.75 | 11
2030/31 | 181.25 | 68.75 | 14
2030/31 | 181.75 | 68.75 | 12
2030/31 | 182.25 | 68.75 | 8
2030/31 | 182.75 | 68.75 | 10
2030/31 | 183.25 | 68.75 | 14
2030/31 | 183.75 | 68.75 | 10
2030/31 | 184.25 | 68.75 | 11
2030/31 | 184.75 | 68.75 | 7
2030/31 | 185.25 | 68.75 | 8
2030/31 | 185.75 | 68.75 | 13
2030/31 | 186.25 | 68.75 | 7
2030/31 | 186.75 | 68.75 | 9
2030/31 | 187.25 | 68.75 | 10
2030/31 | 187.75 | 68.75 | 12
2030/31 | 188.25 | 68.75 | 14
2030/31 | 188.75 | 68.75 | 8
2030/31 | 189.25 | 68.75 | 18
2030/31 | 189.75 | 68.75 | 12
2030/31 | 190.25 | 68.75 | 10
2030/31 | 190.75 | 68.75 | 17
2030/31 | 191.25 | 68.75 | 12
2030/31 | 191.75 | 68.75 | 13
2030/31 | 192.25 | 68.75 | 11
2030/31 | 192.75 | 68.75 | 11
2030/31 | 193.25 | 68.75 | 10
2030/31 | 193.75 | 68.75 | 13
2030/31 | 194.25 | 68.75 | 12
2030/31 | 194.75 | 68.75 | 8
2030/31 | 195.25 | 68.75 | 10
2030/31 | 195.75 | 68.75 | 13
2030/31 | 196.25 | 68.75 | 11
2030/31 | 196.75 | 68.75 | 18
2030/31 | 197.25 | 68.75 | 13
2030/31 | 197.75 | 68.75 | 11
2030/31 | 198.25 | 68.75 | 13
2030/31 | 198.75 | 68.75 | 21
2030/31 | 199.25 | 68.75 | 11
2030/31 | 199.75 | 68.75 | 14
2030/31 | 200.25 | 68.75 | 19
2030/31 | 200.75 | 68.75 | 11
2030/31 | 201.25 | 68.75 | 6
2030/31 | 201.75 | 68.75 | 13
2030/31 | 202.25 | 68.75 | 10
2030/31 | 202.75 | 68.75 | 16
2030/31 | 203.25 | 68.75 | 13
2030/31 | 203.75 | 68.75 | 11
2030/31 | 204.25 | 68.75 | 10
2030/31 | 204.75 | 68.75 | 20
2030/31 | 205.25 | 68.75 | 6
2030/31 | 205.75 | 68.75 | 13
2030/31 | 206.25 | 68.75 | 17
2030/31 | 206.75 | 68.75 | 13
2030/31 | 207.25 | 68.75 | 15
2030/31 | 207.75 | 68.75 | 16
2030/31 | 208.25 | 68.75 | 10
2030/31 | 208.75 | 68.75 | 13
2030/31 | 209.25 | 68.75 | 19
2030/31 | 209.75 | 68.75 | 13
2030/31 | 210.25 | 68.75 | 11
2030/31 | 210.75 | 68.75 | 10
2030/31 | 211.25 | 68.75 | 14
2030/31 | 211.75 | 68.75 | 18
2030/31 | 212.25 | 68.75 | 16
2030/31 | 212.75 | 68.75 | 20
2030/31 | 213.25 | 68.75 | 24
2030/31 | 213.75 | 68.75 | 21
2030/31 | 214.25 | 68.75 | 15
2030/31 | 214.75 | 68.75 | 14
2030/31 | 215.25 | 68.75 | 8
2030/31 | 215.75 | 68.75 | 18
2030/31 | 216.25 | 68.75 | 14
2030/31 | 216.75 | 68.75 | 17
2030/31 | 217.25 | 68.75 | 15
2030/31 | 217.75 | 68.75 | 18
2030/31 | 218.25 | 68.75 | 17
2030/31 | 218.75 | 68.75 | 23
2030/31 | 219.25 | 68.75 | 29
2030/31 | 219.75 | 68.75 | 21
2030/31 | 220.25 | 68.75 | 24
2030/31 | 220.75 | 68.75 | 18
2030/31 | 221.25 | 68.75 | 15
2030/31 | 221.75 | 68.75 | 17
2030/31 | 222.25 | 68.75 | 19
2030/31 | 222.75 | 68.75 | 17
2030/31 | 223.25 | 68.75 | 20
2030/31 | 223.75 | 68.75 | 24
2030/31 | 224.25 | 68.75 | 23
2030/31 | 224.75 | 68.75 | 29
2030/31 | 225.25 | 68.75 | 20
2030/31 | 225.75 | 68.75 | 29
2030/31 | 226.25 | 68.75 | 21
2030/31 | 226.75 | 68.75 | 17
2030/31 | 227.25 | 68.75 | 21
2030/31 | 227.75 | 68.75 | 22
2030/31 | 228.25 | 68.75 | 20
2030/31 | 228.75 | 68.75 | 29
2030/31 | 229.25 | 68.75 | 26
2030/31 | 229.75 | 68.75 | 20
2030/31 | 230.25 | 68.75 | 22
2030/31 | 230.75 | 68.75 | 22
2030/31 | 231.25 | 68.75 | 14
2030/31 | 231.75 | 68.75 | 25
2030/31 | 232.25 | 68.75 | 24
2030/31 | 232.75 | 68.75 | 34
2030/31 | 233.25 | 68.75 | 28
2030/31 | 233.75 | 68.75 | 22
2030/31 | 234.25 | 68.75 | 30
2030/31 | 234.75 | 68.75 | 25
2030/31 | 235.25 | 68.75 | 22
2030/31 | 235.75 | 68.75 | 24
2030/31 | 236.25 | 68.75 | 36
2030/31 | 236.75 | 68.75 | 25
2030/31 | 237.25 | 68.75 | 23
2030/31 | 237.75 | 68.75 | 23
2030/31 | 238.25 | 68.75 | 26
2030/31 | 238.75 | 68.75 | 25
2030/31 | 239.25 | 68.75 | 17
2030/31 | 239.75 | 68.75 | 30
2030/31 | 240.25 | 68.75 | 25
2030/31 | 240.75 | 68.75 | 30
2030/31 | 241.25 | 68.75 | 30
2030/31 | 241.75 | 68.75 | 26
2030/31 | 242.25 | 68.75 | 29
2030/31 | 242.75 | 68.75 | 23
2030/31 | 243.25 | 68.75 | 27
2030/31 | 243.75 | 68.75 | 30
2030/31 | 244.25 | 68.75 | 25
2030/31 | 244.75 | 68.75 | 22
2030/31 | 245.25 | 68.75 | 32
2030/31 | 245.75 | 68.75 | 38
2030/31 | 246.25 | 68.75 | 29
2030/31 | 246.75 | 68.75 | 32
2030/31 | 247.25 | 68.75 | 38
2030/31 | 247.75 | 68.75 | 34
2030/31 | 248.25 | 68.75 | 40
2030/31 | 248.75 | 68.75 | 28
2030/31 | 249.25 | 68.75 | 29
2030/31 | 249.75 | 68.75 | 27
2030/31 | 250.25 | 68.75 | 26
2030/31 | 250.75 | 68.75 | 26
2030/31 | 251.25 | 68.75 | 38
2030/31 | 251.75 | 68.75 | 30
2030/31 | 252.25 | 68.75 | 24
2030/31 | 252.75 | 68.75 | 32
2030/31 | 253.25 | 68.75 | 29
2030/31 | 253.75 | 68.75 | 35
2030/31 | 254.25 | 68.75 | 29
2030/31 | 254.75 | 68.75 | 37
2030/31 | 255.25 | 68.75 | 34
2030/31 | 255.75 | 68.75 | 36
2030/31 | 256.25 | 68.75 | 42
2030/31 | 256.75 | 68.75 | 28
2030/31 | 257.25 | 68.75 | 28
2030/31 | 257.75 | 68.75 | 42
2030/31 | 258.25 | 68.75 | 47
2030/31 | 258.75 | 68.75 | 29
2030/31 | 259.25 | 68.75 | 46
2030/31 | 259.75 | 68.75 | 28
2030/31 | 260.25 | 68.75 | 37
2030/31 | 260.75 | 68.75 | 23
2030/31 | 261.25 | 68.75 | 40
2030/31 | 261.75 | 68.75 | 40
2030/31 | 262.25 | 68.75 | 39
2030/31 | 262.75 | 68.75 | 20
2030/31 | 263.25 | 68.75 | 33
2030/31 | 263.75 | 68.75 | 29
2030/31 | 264.25 | 68.75 | 29
2030/31 | 264.75 | 68.75 | 31
2030/31 | 265.25 | 68.75 | 39
2030/31 | 265.75 | 68.75 | 31
2030/31 | 266.25 | 68.75 | 23
2030/31 | 266.75 | 68.75 | 27
2030/31 | 267.25 | 68.75 | 32
2030/31 | 267.75 | 68.75 | 29
2030/31 | 268.25 | 68.75 | 32
2030/31 | 268.75 | 68.75 | 28
2030/31 | 269.25 | 68.75 | 39
2030/31 | 269.75 | 68.75 | 29
2030/31 | 270.25 | 68.75 | 28
2030/31 | 270.75 | 68.75 | 29
2030/31 | 271.25 | 68.75 | 21
2030/31 | 271.75 | 68.75 | 32
2030/31 | 272.25 | 68.75 | 39
2030/31 | 272.75 | 68.75 | 30
2030/31 | 273.25 | 68.75 | 26
2030/31 | 273.75 | 68.75 | 27
2030/31 | 274.25 | 68.75 | 43
2030/31 | 274.75 | 68.75 | 34
2030/31 | 275.25 | 68.75 | 30
2030/31 | 275.75 | 68.75 | 28
2030/31 | 276.25 | 68.75 | 19
2030/31 | 276.75 | 68.75 | 24
2030/31 | 277.25 | 68.75 | 39
2030/31 | 277.75 | 68.75 | 27
2030/31 | 278.25 | 68.75 | 27
2030/31 | 278.75 | 68.75 | 26
2030/31 | 279.25 | 68.75 | 18
2030/31 | 279.75 | 68.75 | 35
2030/31 | 280.25 | 68.75 | 31
2030/31 | 280.75 | 68.75 | 22
2030/31 | 281.25 | 68.75 | 25
2030/31 | 281.75 | 68.75 | 41
2030/31 | 282.25 | 68.75 | 19
2030/31 | 282.75 | 68.75 | 34
2030/31 | 283.25 | 68.75 | 22
2030/31 | 283.75 | 68.75 | 37
2030/31 | 284.25 | 68.75 | 29
2030/31 | 284.75 | 68.75 | 27
2030/31 | 285.25 | 68.75 | 26
2030/31 | 285.75 | 68.75 | 27
2030/31 | 286.25 | 68.75 | 30
2030/31 | 286.75 | 68.75 | 36
2030/31 | 287.25 | 68.75 | 27
2030/31 | 287.75 | 68.75 | 24
2030/31 | 288.25 | 68.75 | 20
2030/31 | 288.75 | 68.75 | 29
2030/31 | 289.25 | 68.75 | 27
2030/31 | 289.75 | 68.75 | 20
2030/31 | 290.25 | 68.75 | 25
2030/31 | 290.75 | 68.75 | 17
2030/31 | 291.25 | 68.75 | 26
2030/31 | 291.75 | 68.75 | 22
2030/31 | 292.25 | 68.75 | 22
2030/31 | 292.75 | 68.75 | 18
2030/31 | 293.25 | 68.75 | 26
2030/31 | 293.75 | 68.75 | 20
2030/31 | 294.25 | 68.75 | 17
2030/31 | 294.75 | 68.75 | 31
2030/31 | 295.25 | 68.75 | 23
2030/31 | 295.75 | 68.75 | 23
2030/31 | 296.25 | 68.75 | 23
2030/31 | 296.75 | 68.75 | 22
2030/31 | 297.25 | 68.75 | 18
2030/31 | 297.75 | 68.75 | 20
2030/31 | 298.25 | 68.75 | 16
2030/31 | 298.75 | 68.75 | 14
2030/31 | 299.25 | 68.75 | 21
2030/31 | 299.75 | 68.75 | 21
2030/31 | 300.25 | 68.75 | 25
2030/31 | 300.75 | 68.75 | 9
2030/31 | 301.25 | 68.75 | 20
2030/31 | 301.75 | 68.75 | 9
2030/31 | 302.25 | 68.75 | 22
2030/31 | 302.75 | 68.75 | 23
2030/31 | 303.25 | 68.75 | 14
2030/31 | 303.75 | 68.75 | 30
2030/31 | 304.25 | 68.75 | 20
2030/31 | 304.75 | 68.75 | 25
2030/31 | 305.25 | 68.75 | 19
2030/31 | 305.75 | 68.75 | 22
2030/31 | 306.25 | 68.75 | 16
2030/31 | 306.75 | 68.75 | 14
2030/31 | 307.25 | 68.75 | 15
2030/31 | 307.75 | 68.75 | 10
2030/31 | 308.25 | 68.75 | 20
2030/31 | 308.75 | 68.75 | 17
2030/31 | 309.25 | 68.75 | 17
2030/31 | 309.75 | 68.75 | 10
2030/31 | 310.25 | 68.75 | 21
2030/31 | 310.75 | 68.75 | 16
2030/31 | 311.25 | 68.75 | 9
2030/31 | 311.75 | 68.75 | 19
2030/31 | 312.25 | 68.75 | 15
2030/31 | 312.75 | 68.75 | 6
2030/31 | 313.25 | 68.75 | 21
2030/31 | 313.75 | 68.75 | 9
2030/31 | 314.25 | 68.75 | 10
2030/31 | 314.75 | 68.75 | 9
2030/31 | 315.25 | 68.75 | 19
2030/31 | 315.75 | 68.75 | 11
2030/31 | 316.25 | 68.75 | 10
2030/31 | 316.75 | 68.75 | 6
2030/31 | 317.25 | 68.75 | 7
2030/31 | 317.75 | 68.75 | 13
2030/31 | 318.25 | 68.75 | 16
2030/31 | 318.75 | 68.75 | 10
2030/31 | 319.25 | 68.75 | 9
2030/31 | 319.75 | 68.75 | 7
2030/31 | 320.25 | 68.75 | 16
2030/31 | 320.75 | 68.75 | 20
2030/31 | 321.25 | 68.75 | 6
2030/31 | 321.75 | 68.75 | 11
2030/31 | 322.25 | 68.75 | 12
2030/31 | 322.75 | 68.75 | 8
2030/31 | 323.25 | 68.75 | 9
2030/31 | 323.75 | 68.75 | 7
2030/31 | 324.25 | 68.75 | 14
2030/31 | 324.75 | 68.75 | 9
2030/31 | 325.25 | 68.75 | 6
2030/31 | 325.75 | 68.75 | 9
2030/31 | 326.25 | 68.75 | 12
2030/31 | 326.75 | 68.75 | 8
2030/31 | 327.25 | 68.75 | 8
2030/31 | 327.75 | 68.75 | 6
2030/31 | 328.25 | 68.75 | 6
2030/31 | 328.75 | 68.75 | 8
2030/31 | 329.25 | 68.75 | 10
2030/31 | 329.75 | 68.75 | 12
2030/31 | 330.25 | 68.75 | 6
2030/31 | 330.75 | 68.75 | 5
2030/31 | 331.25 | 68.75 | 6
2030/31 | 331.75 | 68.75 | 5
2030/31 | 332.25 | 68.75 | 7
2030/31 | 332.75 | 68.75 | 12
2030/31 | 333.25 | 68.75 | 12
2030/31 | 333.75 | 68.75 | 4
2030/31 | 334.25 | 68.75 | 8
2030/31 | 334.75 | 68.75 | 4
2030/31 | 335.25 | 68.75 | 7
2030/31 | 335.75 | 68.75 | 8
2030/31 | 336.25 | 68.75 | 8
2030/31 | 336.75 | 68.75 | 8
2030/31 | 337.25 | 68.75 | 5
2030/31 | 337.75 | 68.75 | 7
2030/31 | 338.25 | 68.75 | 6
2030/31 | 338.75 | 68.75 | 3
2030/31 | 339.25 | 68.75 | 9
2030/31 | 339.75 | 68.75 | 5
2030/31 | 340.25 | 68.75 | 1
2030/31 | 340.75 | 68.75 | 4
2030/31 | 341.25 | 68.75 | 2
2030/31 | 341.75 | 68.75 | 6
2030/31 | 342.25 | 68.75 | 4
2030/31 | 342.75 | 68.75 | 4
2030/31 | 343.25 | 68.75 | 5
2030/31 | 343.75 | 68.75 | 5
2030/31 | 344.25 | 68.75 | 6
2030/31 | 344.75 | 68.75 | 5
2030/31 | 345.25 | 68.75 | 6
2030/31 | 345.75 | 68.75 | 3
2030/31 | 346.25 | 68.75 | 3
2030/31 | 346.75 | 68.75 | 2
2030/31 | 347.25 | 68.75 | 4
2030/31 | 347.75 | 68.75 | 2
2030/31 | 348.25 | 68.75 | 4
2030/31 | 348.75 | 68.75 | 1
2030/31 | 349.25 | 68.75 | 6
2030/31 | 349.75 | 68.75 | 1
2030/31 | 350.25 | 68.75 | 4
2030/31 | 350.75 | 68.75 | 2
2030/31 | 351.25 | 68.75 | 2
2030/31 | 351.75 | 68.75 | 1
2030/31 | 352.25 | 68.75 | 2
2030/31 | 352.75 | 68.75 | 3
2030/31 | 353.25 | 68.75 | 1
2030/31 | 353.75 | 68.75 | 3
2030/31 | 354.25 | 68.75 | 2
2030/31 | 354.75 | 68.75 | 2
2030/31 | 355.25 | 68.75 | 3
2030/31 | 355.75 | 68.75 | 3
2030/31 | 356.25 | 68.75 | 1
2030/31 | 356.75 | 68.75 | 1
2030/31 | 357.25 | 68.75 | 1
2030/31 | 357.75 | 68.75 | 1
2030/31 | 358.25 | 68.75 | 1
2030/31 | 358.75 | 68.75 | 2
2030/31 | 359.25 | 68.75 | 1
2030/31 | 359.75 | 68.75 | 3
2030/31 | 361.25 | 68.75 | 3
2030/31 | 362.25 | 68.75 | 2
2030/31 | 362.75 | 68.75 | 3
2030/31 | 363.25 | 68.75 | 2
2030/31 | 364.25 | 68.75 | 1
2030/31 | 364.75 | 68.75 | 1
2030/31 | 365.25 | 68.75 | 2
2030/31 | 366.25 | 68.75 | 2
2030/31 | 367.75 | 68.75 | 3
2030/31 | 368.75 | 68.75 | 1
2030/31 | 371.75 | 68.75 | 1
2030/31 | 372.25 | 68.75 | 1
2030/31 | 372.75 | 68.75 | 2
2030/31 | 375.25 | 68.75 | 1
2030/31 | 377.25 | 68.75 | 1
2030/31 | 378.75 | 68.75 | 1
2030/31 | 383.25 | 68.75 | 1
2030/31 | 386.25 | 68.75 | 1
2030/31 | 386.75 | 68.75 | 1
2030/31 | 391.75 | 68.75 | 1
2030/31 | 400.25 | 68.75 | 1
2030/31 | 418.75 | 68.75 | 1
2030/31 | 462.25 | 68.75 | 1
2030/31 | 97.25 | 69.25 | 1
2030/31 | 98.75 | 69.25 | 1
2030/31 | 100.25 | 69.25 | 1
2030/31 | 100.75 | 69.25 | 1
2030/31 | 102.25 | 69.25 | 1
2030/31 | 103.75 | 69.25 | 1
2030/31 | 105.25 | 69.25 | 2
2030/31 | 108.25 | 69.25 | 1
2030/31 | 108.75 | 69.25 | 2
2030/31 | 109.25 | 69.25 | 2
2030/31 | 111.25 | 69.25 | 1
2030/31 | 112.25 | 69.25 | 2
2030/31 | 112.75 | 69.25 | 1
2030/31 | 113.75 | 69.25 | 1
2030/31 | 114.25 | 69.25 | 1
2030/31 | 115.25 | 69.25 | 2
2030/31 | 115.75 | 69.25 | 1
2030/31 | 116.25 | 69.25 | 1
2030/31 | 116.75 | 69.25 | 3
2030/31 | 117.25 | 69.25 | 1
2030/31 | 117.75 | 69.25 | 4
2030/31 | 118.25 | 69.25 | 2
2030/31 | 118.75 | 69.25 | 5
2030/31 | 119.25 | 69.25 | 5
2030/31 | 119.75 | 69.25 | 2
2030/31 | 120.25 | 69.25 | 3
2030/31 | 120.75 | 69.25 | 2
2030/31 | 121.25 | 69.25 | 3
2030/31 | 121.75 | 69.25 | 3
2030/31 | 122.25 | 69.25 | 5
2030/31 | 122.75 | 69.25 | 1
2030/31 | 123.25 | 69.25 | 4
2030/31 | 123.75 | 69.25 | 3
2030/31 | 124.25 | 69.25 | 3
2030/31 | 124.75 | 69.25 | 3
2030/31 | 125.25 | 69.25 | 3
2030/31 | 125.75 | 69.25 | 5
2030/31 | 126.25 | 69.25 | 4
2030/31 | 126.75 | 69.25 | 4
2030/31 | 127.25 | 69.25 | 2
2030/31 | 127.75 | 69.25 | 4
2030/31 | 128.25 | 69.25 | 2
2030/31 | 128.75 | 69.25 | 1
2030/31 | 129.25 | 69.25 | 2
2030/31 | 129.75 | 69.25 | 1
2030/31 | 130.25 | 69.25 | 1
2030/31 | 130.75 | 69.25 | 6
2030/31 | 131.25 | 69.25 | 6
2030/31 | 131.75 | 69.25 | 2
2030/31 | 132.25 | 69.25 | 3
2030/31 | 132.75 | 69.25 | 2
2030/31 | 133.25 | 69.25 | 3
2030/31 | 133.75 | 69.25 | 8
2030/31 | 134.25 | 69.25 | 8
2030/31 | 135.25 | 69.25 | 3
2030/31 | 135.75 | 69.25 | 2
2030/31 | 136.25 | 69.25 | 1
2030/31 | 136.75 | 69.25 | 3
2030/31 | 137.25 | 69.25 | 5
2030/31 | 137.75 | 69.25 | 8
2030/31 | 138.25 | 69.25 | 3
2030/31 | 138.75 | 69.25 | 2
2030/31 | 139.25 | 69.25 | 3
2030/31 | 139.75 | 69.25 | 5
2030/31 | 140.25 | 69.25 | 3
2030/31 | 140.75 | 69.25 | 6
2030/31 | 141.25 | 69.25 | 1
2030/31 | 141.75 | 69.25 | 4
2030/31 | 142.25 | 69.25 | 3
2030/31 | 142.75 | 69.25 | 7
2030/31 | 143.25 | 69.25 | 3
2030/31 | 143.75 | 69.25 | 7
2030/31 | 144.25 | 69.25 | 5
2030/31 | 144.75 | 69.25 | 2
2030/31 | 145.25 | 69.25 | 4
2030/31 | 145.75 | 69.25 | 6
2030/31 | 146.25 | 69.25 | 6
2030/31 | 146.75 | 69.25 | 7
2030/31 | 147.25 | 69.25 | 7
2030/31 | 147.75 | 69.25 | 2
2030/31 | 148.25 | 69.25 | 6
2030/31 | 148.75 | 69.25 | 4
2030/31 | 149.25 | 69.25 | 2
2030/31 | 149.75 | 69.25 | 5
2030/31 | 150.75 | 69.25 | 9
2030/31 | 151.25 | 69.25 | 3
2030/31 | 151.75 | 69.25 | 5
2030/31 | 152.25 | 69.25 | 3
2030/31 | 152.75 | 69.25 | 5
2030/31 | 153.25 | 69.25 | 6
2030/31 | 153.75 | 69.25 | 5
2030/31 | 154.75 | 69.25 | 3
2030/31 | 155.25 | 69.25 | 5
2030/31 | 155.75 | 69.25 | 2
2030/31 | 156.25 | 69.25 | 8
2030/31 | 156.75 | 69.25 | 8
2030/31 | 157.25 | 69.25 | 1
2030/31 | 157.75 | 69.25 | 7
2030/31 | 158.25 | 69.25 | 6
2030/31 | 158.75 | 69.25 | 9
2030/31 | 159.25 | 69.25 | 2
2030/31 | 159.75 | 69.25 | 7
2030/31 | 160.25 | 69.25 | 6
2030/31 | 160.75 | 69.25 | 7
2030/31 | 161.25 | 69.25 | 3
2030/31 | 161.75 | 69.25 | 4
2030/31 | 162.25 | 69.25 | 6
2030/31 | 163.25 | 69.25 | 3
2030/31 | 163.75 | 69.25 | 6
2030/31 | 164.25 | 69.25 | 4
2030/31 | 164.75 | 69.25 | 8
2030/31 | 165.25 | 69.25 | 3
2030/31 | 165.75 | 69.25 | 10
2030/31 | 166.25 | 69.25 | 4
2030/31 | 166.75 | 69.25 | 3
2030/31 | 167.25 | 69.25 | 7
2030/31 | 167.75 | 69.25 | 10
2030/31 | 168.25 | 69.25 | 4
2030/31 | 168.75 | 69.25 | 5
2030/31 | 169.25 | 69.25 | 5
2030/31 | 169.75 | 69.25 | 5
2030/31 | 170.25 | 69.25 | 5
2030/31 | 170.75 | 69.25 | 6
2030/31 | 171.25 | 69.25 | 4
2030/31 | 171.75 | 69.25 | 8
2030/31 | 172.25 | 69.25 | 10
2030/31 | 172.75 | 69.25 | 9
2030/31 | 173.25 | 69.25 | 12
2030/31 | 173.75 | 69.25 | 6
2030/31 | 174.25 | 69.25 | 10
2030/31 | 174.75 | 69.25 | 7
2030/31 | 175.25 | 69.25 | 8
2030/31 | 175.75 | 69.25 | 5
2030/31 | 176.25 | 69.25 | 6
2030/31 | 176.75 | 69.25 | 8
2030/31 | 177.25 | 69.25 | 2
2030/31 | 177.75 | 69.25 | 6
2030/31 | 178.25 | 69.25 | 7
2030/31 | 178.75 | 69.25 | 6
2030/31 | 179.25 | 69.25 | 9
2030/31 | 179.75 | 69.25 | 7
2030/31 | 180.25 | 69.25 | 5
2030/31 | 180.75 | 69.25 | 9
2030/31 | 181.25 | 69.25 | 12
2030/31 | 181.75 | 69.25 | 12
2030/31 | 182.25 | 69.25 | 9
2030/31 | 182.75 | 69.25 | 4
2030/31 | 183.25 | 69.25 | 8
2030/31 | 183.75 | 69.25 | 10
2030/31 | 184.25 | 69.25 | 12
2030/31 | 184.75 | 69.25 | 8
2030/31 | 185.25 | 69.25 | 8
2030/31 | 185.75 | 69.25 | 16
2030/31 | 186.25 | 69.25 | 11
2030/31 | 186.75 | 69.25 | 13
2030/31 | 187.25 | 69.25 | 7
2030/31 | 187.75 | 69.25 | 5
2030/31 | 188.25 | 69.25 | 7
2030/31 | 188.75 | 69.25 | 10
2030/31 | 189.25 | 69.25 | 10
2030/31 | 189.75 | 69.25 | 8
2030/31 | 190.25 | 69.25 | 15
2030/31 | 190.75 | 69.25 | 9
2030/31 | 191.25 | 69.25 | 12
2030/31 | 191.75 | 69.25 | 9
2030/31 | 192.25 | 69.25 | 17
2030/31 | 192.75 | 69.25 | 10
2030/31 | 193.25 | 69.25 | 7
2030/31 | 193.75 | 69.25 | 9
2030/31 | 194.25 | 69.25 | 9
2030/31 | 194.75 | 69.25 | 11
2030/31 | 195.25 | 69.25 | 11
2030/31 | 195.75 | 69.25 | 8
2030/31 | 196.25 | 69.25 | 15
2030/31 | 196.75 | 69.25 | 14
2030/31 | 197.25 | 69.25 | 7
2030/31 | 197.75 | 69.25 | 12
2030/31 | 198.25 | 69.25 | 7
2030/31 | 198.75 | 69.25 | 11
2030/31 | 199.25 | 69.25 | 12
2030/31 | 199.75 | 69.25 | 9
2030/31 | 200.25 | 69.25 | 15
2030/31 | 200.75 | 69.25 | 14
2030/31 | 201.25 | 69.25 | 9
2030/31 | 201.75 | 69.25 | 11
2030/31 | 202.25 | 69.25 | 10
2030/31 | 202.75 | 69.25 | 11
2030/31 | 203.25 | 69.25 | 14
2030/31 | 203.75 | 69.25 | 14
2030/31 | 204.25 | 69.25 | 8
2030/31 | 204.75 | 69.25 | 21
2030/31 | 205.25 | 69.25 | 10
2030/31 | 205.75 | 69.25 | 23
2030/31 | 206.25 | 69.25 | 22
2030/31 | 206.75 | 69.25 | 15
2030/31 | 207.25 | 69.25 | 18
2030/31 | 207.75 | 69.25 | 7
2030/31 | 208.25 | 69.25 | 12
2030/31 | 208.75 | 69.25 | 12
2030/31 | 209.25 | 69.25 | 17
2030/31 | 209.75 | 69.25 | 11
2030/31 | 210.25 | 69.25 | 16
2030/31 | 210.75 | 69.25 | 12
2030/31 | 211.25 | 69.25 | 13
2030/31 | 211.75 | 69.25 | 20
2030/31 | 212.25 | 69.25 | 9
2030/31 | 212.75 | 69.25 | 16
2030/31 | 213.25 | 69.25 | 11
2030/31 | 213.75 | 69.25 | 18
2030/31 | 214.25 | 69.25 | 25
2030/31 | 214.75 | 69.25 | 21
2030/31 | 215.25 | 69.25 | 13
2030/31 | 215.75 | 69.25 | 17
2030/31 | 216.25 | 69.25 | 8
2030/31 | 216.75 | 69.25 | 12
2030/31 | 217.25 | 69.25 | 16
2030/31 | 217.75 | 69.25 | 15
2030/31 | 218.25 | 69.25 | 22
2030/31 | 218.75 | 69.25 | 19
2030/31 | 219.25 | 69.25 | 19
2030/31 | 219.75 | 69.25 | 22
2030/31 | 220.25 | 69.25 | 20
2030/31 | 220.75 | 69.25 | 19
2030/31 | 221.25 | 69.25 | 18
2030/31 | 221.75 | 69.25 | 10
2030/31 | 222.25 | 69.25 | 15
2030/31 | 222.75 | 69.25 | 21
2030/31 | 223.25 | 69.25 | 13
2030/31 | 223.75 | 69.25 | 22
2030/31 | 224.25 | 69.25 | 20
2030/31 | 224.75 | 69.25 | 29
2030/31 | 225.25 | 69.25 | 21
2030/31 | 225.75 | 69.25 | 24
2030/31 | 226.25 | 69.25 | 20
2030/31 | 226.75 | 69.25 | 17
2030/31 | 227.25 | 69.25 | 26
2030/31 | 227.75 | 69.25 | 16
2030/31 | 228.25 | 69.25 | 22
2030/31 | 228.75 | 69.25 | 24
2030/31 | 229.25 | 69.25 | 24
2030/31 | 229.75 | 69.25 | 20
2030/31 | 230.25 | 69.25 | 16
2030/31 | 230.75 | 69.25 | 18
2030/31 | 231.25 | 69.25 | 27
2030/31 | 231.75 | 69.25 | 20
2030/31 | 232.25 | 69.25 | 22
2030/31 | 232.75 | 69.25 | 28
2030/31 | 233.25 | 69.25 | 19
2030/31 | 233.75 | 69.25 | 18
2030/31 | 234.25 | 69.25 | 21
2030/31 | 234.75 | 69.25 | 23
2030/31 | 235.25 | 69.25 | 29
2030/31 | 235.75 | 69.25 | 21
2030/31 | 236.25 | 69.25 | 27
2030/31 | 236.75 | 69.25 | 25
2030/31 | 237.25 | 69.25 | 19
2030/31 | 237.75 | 69.25 | 20
2030/31 | 238.25 | 69.25 | 27
2030/31 | 238.75 | 69.25 | 27
2030/31 | 239.25 | 69.25 | 23
2030/31 | 239.75 | 69.25 | 26
2030/31 | 240.25 | 69.25 | 30
2030/31 | 240.75 | 69.25 | 20
2030/31 | 241.25 | 69.25 | 19
2030/31 | 241.75 | 69.25 | 26
2030/31 | 242.25 | 69.25 | 46
2030/31 | 242.75 | 69.25 | 41
2030/31 | 243.25 | 69.25 | 34
2030/31 | 243.75 | 69.25 | 34
2030/31 | 244.25 | 69.25 | 24
2030/31 | 244.75 | 69.25 | 39
2030/31 | 245.25 | 69.25 | 22
2030/31 | 245.75 | 69.25 | 24
2030/31 | 246.25 | 69.25 | 26
2030/31 | 246.75 | 69.25 | 30
2030/31 | 247.25 | 69.25 | 27
2030/31 | 247.75 | 69.25 | 37
2030/31 | 248.25 | 69.25 | 29
2030/31 | 248.75 | 69.25 | 23
2030/31 | 249.25 | 69.25 | 27
2030/31 | 249.75 | 69.25 | 26
2030/31 | 250.25 | 69.25 | 30
2030/31 | 250.75 | 69.25 | 28
2030/31 | 251.25 | 69.25 | 29
2030/31 | 251.75 | 69.25 | 20
2030/31 | 252.25 | 69.25 | 32
2030/31 | 252.75 | 69.25 | 36
2030/31 | 253.25 | 69.25 | 23
2030/31 | 253.75 | 69.25 | 27
2030/31 | 254.25 | 69.25 | 31
2030/31 | 254.75 | 69.25 | 28
2030/31 | 255.25 | 69.25 | 29
2030/31 | 255.75 | 69.25 | 32
2030/31 | 256.25 | 69.25 | 38
2030/31 | 256.75 | 69.25 | 29
2030/31 | 257.25 | 69.25 | 31
2030/31 | 257.75 | 69.25 | 36
2030/31 | 258.25 | 69.25 | 34
2030/31 | 258.75 | 69.25 | 45
2030/31 | 259.25 | 69.25 | 19
2030/31 | 259.75 | 69.25 | 33
2030/31 | 260.25 | 69.25 | 39
2030/31 | 260.75 | 69.25 | 28
2030/31 | 261.25 | 69.25 | 36
2030/31 | 261.75 | 69.25 | 31
2030/31 | 262.25 | 69.25 | 32
2030/31 | 262.75 | 69.25 | 38
2030/31 | 263.25 | 69.25 | 39
2030/31 | 263.75 | 69.25 | 31
2030/31 | 264.25 | 69.25 | 20
2030/31 | 264.75 | 69.25 | 23
2030/31 | 265.25 | 69.25 | 22
2030/31 | 265.75 | 69.25 | 28
2030/31 | 266.25 | 69.25 | 29
2030/31 | 266.75 | 69.25 | 28
2030/31 | 267.25 | 69.25 | 28
2030/31 | 267.75 | 69.25 | 24
2030/31 | 268.25 | 69.25 | 32
2030/31 | 268.75 | 69.25 | 21
2030/31 | 269.25 | 69.25 | 27
2030/31 | 269.75 | 69.25 | 34
2030/31 | 270.25 | 69.25 | 34
2030/31 | 270.75 | 69.25 | 22
2030/31 | 271.25 | 69.25 | 26
2030/31 | 271.75 | 69.25 | 24
2030/31 | 272.25 | 69.25 | 22
2030/31 | 272.75 | 69.25 | 28
2030/31 | 273.25 | 69.25 | 28
2030/31 | 273.75 | 69.25 | 32
2030/31 | 274.25 | 69.25 | 31
2030/31 | 274.75 | 69.25 | 26
2030/31 | 275.25 | 69.25 | 44
2030/31 | 275.75 | 69.25 | 22
2030/31 | 276.25 | 69.25 | 25
2030/31 | 276.75 | 69.25 | 32
2030/31 | 277.25 | 69.25 | 24
2030/31 | 277.75 | 69.25 | 26
2030/31 | 278.25 | 69.25 | 18
2030/31 | 278.75 | 69.25 | 27
2030/31 | 279.25 | 69.25 | 24
2030/31 | 279.75 | 69.25 | 28
2030/31 | 280.25 | 69.25 | 20
2030/31 | 280.75 | 69.25 | 32
2030/31 | 281.25 | 69.25 | 19
2030/31 | 281.75 | 69.25 | 26
2030/31 | 282.25 | 69.25 | 30
2030/31 | 282.75 | 69.25 | 27
2030/31 | 283.25 | 69.25 | 25
2030/31 | 283.75 | 69.25 | 19
2030/31 | 284.25 | 69.25 | 42
2030/31 | 284.75 | 69.25 | 25
2030/31 | 285.25 | 69.25 | 37
2030/31 | 285.75 | 69.25 | 25
2030/31 | 286.25 | 69.25 | 30
2030/31 | 286.75 | 69.25 | 27
2030/31 | 287.25 | 69.25 | 24
2030/31 | 287.75 | 69.25 | 27
2030/31 | 288.25 | 69.25 | 22
2030/31 | 288.75 | 69.25 | 20
2030/31 | 289.25 | 69.25 | 17
2030/31 | 289.75 | 69.25 | 20
2030/31 | 290.25 | 69.25 | 26
2030/31 | 290.75 | 69.25 | 19
2030/31 | 291.25 | 69.25 | 25
2030/31 | 291.75 | 69.25 | 21
2030/31 | 292.25 | 69.25 | 24
2030/31 | 292.75 | 69.25 | 24
2030/31 | 293.25 | 69.25 | 17
2030/31 | 293.75 | 69.25 | 17
2030/31 | 294.25 | 69.25 | 20
2030/31 | 294.75 | 69.25 | 18
2030/31 | 295.25 | 69.25 | 13
2030/31 | 295.75 | 69.25 | 23
2030/31 | 296.25 | 69.25 | 19
2030/31 | 296.75 | 69.25 | 21
2030/31 | 297.25 | 69.25 | 11
2030/31 | 297.75 | 69.25 | 24
2030/31 | 298.25 | 69.25 | 26
2030/31 | 298.75 | 69.25 | 11
2030/31 | 299.25 | 69.25 | 20
2030/31 | 299.75 | 69.25 | 21
2030/31 | 300.25 | 69.25 | 14
2030/31 | 300.75 | 69.25 | 25
2030/31 | 301.25 | 69.25 | 14
2030/31 | 301.75 | 69.25 | 17
2030/31 | 302.25 | 69.25 | 13
2030/31 | 302.75 | 69.25 | 20
2030/31 | 303.25 | 69.25 | 14
2030/31 | 303.75 | 69.25 | 24
2030/31 | 304.25 | 69.25 | 15
2030/31 | 304.75 | 69.25 | 23
2030/31 | 305.25 | 69.25 | 15
2030/31 | 305.75 | 69.25 | 18
2030/31 | 306.25 | 69.25 | 24
2030/31 | 306.75 | 69.25 | 15
2030/31 | 307.25 | 69.25 | 18
2030/31 | 307.75 | 69.25 | 13
2030/31 | 308.25 | 69.25 | 20
2030/31 | 308.75 | 69.25 | 10
2030/31 | 309.25 | 69.25 | 23
2030/31 | 309.75 | 69.25 | 13
2030/31 | 310.25 | 69.25 | 15
2030/31 | 310.75 | 69.25 | 14
2030/31 | 311.25 | 69.25 | 12
2030/31 | 311.75 | 69.25 | 13
2030/31 | 312.25 | 69.25 | 15
2030/31 | 312.75 | 69.25 | 18
2030/31 | 313.25 | 69.25 | 8
2030/31 | 313.75 | 69.25 | 17
2030/31 | 314.25 | 69.25 | 11
2030/31 | 314.75 | 69.25 | 11
2030/31 | 315.25 | 69.25 | 14
2030/31 | 315.75 | 69.25 | 18
2030/31 | 316.25 | 69.25 | 15
2030/31 | 316.75 | 69.25 | 9
2030/31 | 317.25 | 69.25 | 13
2030/31 | 317.75 | 69.25 | 12
2030/31 | 318.25 | 69.25 | 9
2030/31 | 318.75 | 69.25 | 13
2030/31 | 319.25 | 69.25 | 13
2030/31 | 319.75 | 69.25 | 3
2030/31 | 320.25 | 69.25 | 14
2030/31 | 320.75 | 69.25 | 8
2030/31 | 321.25 | 69.25 | 10
2030/31 | 321.75 | 69.25 | 12
2030/31 | 322.25 | 69.25 | 8
2030/31 | 322.75 | 69.25 | 5
2030/31 | 323.25 | 69.25 | 9
2030/31 | 323.75 | 69.25 | 10
2030/31 | 324.25 | 69.25 | 10
2030/31 | 324.75 | 69.25 | 10
2030/31 | 325.25 | 69.25 | 4
2030/31 | 325.75 | 69.25 | 10
2030/31 | 326.25 | 69.25 | 7
2030/31 | 326.75 | 69.25 | 4
2030/31 | 327.25 | 69.25 | 4
2030/31 | 327.75 | 69.25 | 13
2030/31 | 328.25 | 69.25 | 5
2030/31 | 328.75 | 69.25 | 7
2030/31 | 329.25 | 69.25 | 10
2030/31 | 329.75 | 69.25 | 10
2030/31 | 330.25 | 69.25 | 10
2030/31 | 330.75 | 69.25 | 8
2030/31 | 331.25 | 69.25 | 3
2030/31 | 331.75 | 69.25 | 8
2030/31 | 332.25 | 69.25 | 6
2030/31 | 332.75 | 69.25 | 9
2030/31 | 333.25 | 69.25 | 6
2030/31 | 333.75 | 69.25 | 5
2030/31 | 334.25 | 69.25 | 6
2030/31 | 334.75 | 69.25 | 5
2030/31 | 335.25 | 69.25 | 6
2030/31 | 335.75 | 69.25 | 6
2030/31 | 336.25 | 69.25 | 4
2030/31 | 336.75 | 69.25 | 8
2030/31 | 337.25 | 69.25 | 10
2030/31 | 337.75 | 69.25 | 4
2030/31 | 338.25 | 69.25 | 5
2030/31 | 338.75 | 69.25 | 7
2030/31 | 339.25 | 69.25 | 8
2030/31 | 339.75 | 69.25 | 7
2030/31 | 340.25 | 69.25 | 7
2030/31 | 340.75 | 69.25 | 6
2030/31 | 341.25 | 69.25 | 5
2030/31 | 341.75 | 69.25 | 7
2030/31 | 342.25 | 69.25 | 3
2030/31 | 342.75 | 69.25 | 3
2030/31 | 343.25 | 69.25 | 4
2030/31 | 343.75 | 69.25 | 1
2030/31 | 344.25 | 69.25 | 2
2030/31 | 344.75 | 69.25 | 4
2030/31 | 345.25 | 69.25 | 5
2030/31 | 345.75 | 69.25 | 3
2030/31 | 346.25 | 69.25 | 4
2030/31 | 346.75 | 69.25 | 2
2030/31 | 347.25 | 69.25 | 7
2030/31 | 347.75 | 69.25 | 3
2030/31 | 348.25 | 69.25 | 4
2030/31 | 348.75 | 69.25 | 2
2030/31 | 349.25 | 69.25 | 1
2030/31 | 349.75 | 69.25 | 6
2030/31 | 350.25 | 69.25 | 9
2030/31 | 350.75 | 69.25 | 2
2030/31 | 351.25 | 69.25 | 5
2030/31 | 351.75 | 69.25 | 2
2030/31 | 352.25 | 69.25 | 1
2030/31 | 352.75 | 69.25 | 2
2030/31 | 353.25 | 69.25 | 2
2030/31 | 353.75 | 69.25 | 2
2030/31 | 354.25 | 69.25 | 2
2030/31 | 354.75 | 69.25 | 2
2030/31 | 355.25 | 69.25 | 4
2030/31 | 355.75 | 69.25 | 3
2030/31 | 356.25 | 69.25 | 3
2030/31 | 356.75 | 69.25 | 3
2030/31 | 357.25 | 69.25 | 3
2030/31 | 357.75 | 69.25 | 2
2030/31 | 358.25 | 69.25 | 1
2030/31 | 358.75 | 69.25 | 1
2030/31 | 359.25 | 69.25 | 3
2030/31 | 359.75 | 69.25 | 2
2030/31 | 360.25 | 69.25 | 2
2030/31 | 360.75 | 69.25 | 1
2030/31 | 361.25 | 69.25 | 1
2030/31 | 361.75 | 69.25 | 2
2030/31 | 362.75 | 69.25 | 1
2030/31 | 363.25 | 69.25 | 1
2030/31 | 363.75 | 69.25 | 2
2030/31 | 364.25 | 69.25 | 1
2030/31 | 364.75 | 69.25 | 2
2030/31 | 365.25 | 69.25 | 1
2030/31 | 365.75 | 69.25 | 1
2030/31 | 366.25 | 69.25 | 2
2030/31 | 367.25 | 69.25 | 1
2030/31 | 367.75 | 69.25 | 2
2030/31 | 368.25 | 69.25 | 4
2030/31 | 368.75 | 69.25 | 1
2030/31 | 369.25 | 69.25 | 1
2030/31 | 369.75 | 69.25 | 1
2030/31 | 370.25 | 69.25 | 2
2030/31 | 370.75 | 69.25 | 2
2030/31 | 372.25 | 69.25 | 1
2030/31 | 372.75 | 69.25 | 1
2030/31 | 374.25 | 69.25 | 1
2030/31 | 374.75 | 69.25 | 4
2030/31 | 375.25 | 69.25 | 1
2030/31 | 375.75 | 69.25 | 1
2030/31 | 376.75 | 69.25 | 1
2030/31 | 381.75 | 69.25 | 1
2030/31 | 383.25 | 69.25 | 2
2030/31 | 384.25 | 69.25 | 1
2030/31 | 386.75 | 69.25 | 2
2030/31 | 387.25 | 69.25 | 1
2030/31 | 399.75 | 69.25 | 2
2030/31 | 405.25 | 69.25 | 1
2030/31 | 426.25 | 69.25 | 1
2030/31 | 436.75 | 69.25 | 1
2030/31 | 86.75 | 69.75 | 1
2030/31 | 94.25 | 69.75 | 1
2030/31 | 103.25 | 69.75 | 1
2030/31 | 104.75 | 69.75 | 1
2030/31 | 106.25 | 69.75 | 2
2030/31 | 107.25 | 69.75 | 1
2030/31 | 107.75 | 69.75 | 2
2030/31 | 108.25 | 69.75 | 1
2030/31 | 108.75 | 69.75 | 2
2030/31 | 109.25 | 69.75 | 1
2030/31 | 110.75 | 69.75 | 1
2030/31 | 111.25 | 69.75 | 1
2030/31 | 112.25 | 69.75 | 2
2030/31 | 113.25 | 69.75 | 1
2030/31 | 113.75 | 69.75 | 1
2030/31 | 114.25 | 69.75 | 1
2030/31 | 114.75 | 69.75 | 3
2030/31 | 115.25 | 69.75 | 1
2030/31 | 116.75 | 69.75 | 2
2030/31 | 117.25 | 69.75 | 2
2030/31 | 118.25 | 69.75 | 1
2030/31 | 118.75 | 69.75 | 2
2030/31 | 119.25 | 69.75 | 1
2030/31 | 119.75 | 69.75 | 1
2030/31 | 120.25 | 69.75 | 4
2030/31 | 120.75 | 69.75 | 1
2030/31 | 121.25 | 69.75 | 2
2030/31 | 122.75 | 69.75 | 1
2030/31 | 123.25 | 69.75 | 2
2030/31 | 124.25 | 69.75 | 1
2030/31 | 124.75 | 69.75 | 4
2030/31 | 125.25 | 69.75 | 1
2030/31 | 125.75 | 69.75 | 2
2030/31 | 126.25 | 69.75 | 2
2030/31 | 126.75 | 69.75 | 4
2030/31 | 127.25 | 69.75 | 3
2030/31 | 127.75 | 69.75 | 3
2030/31 | 128.75 | 69.75 | 4
2030/31 | 129.25 | 69.75 | 1
2030/31 | 129.75 | 69.75 | 1
2030/31 | 130.25 | 69.75 | 4
2030/31 | 130.75 | 69.75 | 4
2030/31 | 131.25 | 69.75 | 1
2030/31 | 131.75 | 69.75 | 5
2030/31 | 132.25 | 69.75 | 2
2030/31 | 133.25 | 69.75 | 5
2030/31 | 133.75 | 69.75 | 1
2030/31 | 134.25 | 69.75 | 3
2030/31 | 134.75 | 69.75 | 4
2030/31 | 135.25 | 69.75 | 1
2030/31 | 135.75 | 69.75 | 6
2030/31 | 136.25 | 69.75 | 2
2030/31 | 136.75 | 69.75 | 4
2030/31 | 137.25 | 69.75 | 3
2030/31 | 137.75 | 69.75 | 4
2030/31 | 138.25 | 69.75 | 4
2030/31 | 138.75 | 69.75 | 2
2030/31 | 139.25 | 69.75 | 2
2030/31 | 139.75 | 69.75 | 3
2030/31 | 140.25 | 69.75 | 5
2030/31 | 140.75 | 69.75 | 5
2030/31 | 141.25 | 69.75 | 4
2030/31 | 141.75 | 69.75 | 2
2030/31 | 142.25 | 69.75 | 2
2030/31 | 142.75 | 69.75 | 4
2030/31 | 143.25 | 69.75 | 5
2030/31 | 143.75 | 69.75 | 5
2030/31 | 144.25 | 69.75 | 1
2030/31 | 144.75 | 69.75 | 1
2030/31 | 145.25 | 69.75 | 4
2030/31 | 145.75 | 69.75 | 1
2030/31 | 146.25 | 69.75 | 3
2030/31 | 146.75 | 69.75 | 4
2030/31 | 147.25 | 69.75 | 6
2030/31 | 147.75 | 69.75 | 5
2030/31 | 148.25 | 69.75 | 4
2030/31 | 148.75 | 69.75 | 5
2030/31 | 149.25 | 69.75 | 2
2030/31 | 149.75 | 69.75 | 7
2030/31 | 150.25 | 69.75 | 4
2030/31 | 151.25 | 69.75 | 5
2030/31 | 151.75 | 69.75 | 2
2030/31 | 152.25 | 69.75 | 6
2030/31 | 152.75 | 69.75 | 1
2030/31 | 153.25 | 69.75 | 4
2030/31 | 153.75 | 69.75 | 5
2030/31 | 154.25 | 69.75 | 7
2030/31 | 154.75 | 69.75 | 4
2030/31 | 155.25 | 69.75 | 4
2030/31 | 155.75 | 69.75 | 3
2030/31 | 156.25 | 69.75 | 3
2030/31 | 156.75 | 69.75 | 3
2030/31 | 157.25 | 69.75 | 4
2030/31 | 157.75 | 69.75 | 1
2030/31 | 158.25 | 69.75 | 2
2030/31 | 158.75 | 69.75 | 6
2030/31 | 159.25 | 69.75 | 5
2030/31 | 159.75 | 69.75 | 9
2030/31 | 160.25 | 69.75 | 8
2030/31 | 160.75 | 69.75 | 4
2030/31 | 161.25 | 69.75 | 4
2030/31 | 161.75 | 69.75 | 6
2030/31 | 162.25 | 69.75 | 5
2030/31 | 162.75 | 69.75 | 9
2030/31 | 163.25 | 69.75 | 5
2030/31 | 163.75 | 69.75 | 3
2030/31 | 164.25 | 69.75 | 5
2030/31 | 164.75 | 69.75 | 3
2030/31 | 165.25 | 69.75 | 5
2030/31 | 165.75 | 69.75 | 2
2030/31 | 166.25 | 69.75 | 7
2030/31 | 166.75 | 69.75 | 3
2030/31 | 167.25 | 69.75 | 8
2030/31 | 168.25 | 69.75 | 4
2030/31 | 168.75 | 69.75 | 6
2030/31 | 169.25 | 69.75 | 5
2030/31 | 169.75 | 69.75 | 7
2030/31 | 170.25 | 69.75 | 8
2030/31 | 170.75 | 69.75 | 6
2030/31 | 171.25 | 69.75 | 4
2030/31 | 171.75 | 69.75 | 9
2030/31 | 172.25 | 69.75 | 4
2030/31 | 172.75 | 69.75 | 7
2030/31 | 173.25 | 69.75 | 5
2030/31 | 173.75 | 69.75 | 4
2030/31 | 174.25 | 69.75 | 2
2030/31 | 174.75 | 69.75 | 3
2030/31 | 175.25 | 69.75 | 8
2030/31 | 175.75 | 69.75 | 8
2030/31 | 176.25 | 69.75 | 4
2030/31 | 176.75 | 69.75 | 4
2030/31 | 177.25 | 69.75 | 7
2030/31 | 177.75 | 69.75 | 6
2030/31 | 178.25 | 69.75 | 5
2030/31 | 178.75 | 69.75 | 6
2030/31 | 179.25 | 69.75 | 7
2030/31 | 179.75 | 69.75 | 5
2030/31 | 180.25 | 69.75 | 9
2030/31 | 180.75 | 69.75 | 7
2030/31 | 181.25 | 69.75 | 6
2030/31 | 181.75 | 69.75 | 7
2030/31 | 182.25 | 69.75 | 9
2030/31 | 182.75 | 69.75 | 5
2030/31 | 183.25 | 69.75 | 5
2030/31 | 183.75 | 69.75 | 9
2030/31 | 184.25 | 69.75 | 7
2030/31 | 184.75 | 69.75 | 7
2030/31 | 185.25 | 69.75 | 6
2030/31 | 185.75 | 69.75 | 8
2030/31 | 186.25 | 69.75 | 8
2030/31 | 186.75 | 69.75 | 5
2030/31 | 187.25 | 69.75 | 12
2030/31 | 187.75 | 69.75 | 7
2030/31 | 188.25 | 69.75 | 7
2030/31 | 188.75 | 69.75 | 8
2030/31 | 189.25 | 69.75 | 5
2030/31 | 189.75 | 69.75 | 8
2030/31 | 190.25 | 69.75 | 3
2030/31 | 190.75 | 69.75 | 9
2030/31 | 191.25 | 69.75 | 5
2030/31 | 191.75 | 69.75 | 11
2030/31 | 192.25 | 69.75 | 9
2030/31 | 192.75 | 69.75 | 6
2030/31 | 193.25 | 69.75 | 4
2030/31 | 193.75 | 69.75 | 6
2030/31 | 194.25 | 69.75 | 11
2030/31 | 194.75 | 69.75 | 8
2030/31 | 195.25 | 69.75 | 2
2030/31 | 195.75 | 69.75 | 10
2030/31 | 196.25 | 69.75 | 10
2030/31 | 196.75 | 69.75 | 12
2030/31 | 197.25 | 69.75 | 11
2030/31 | 197.75 | 69.75 | 12
2030/31 | 198.25 | 69.75 | 10
2030/31 | 198.75 | 69.75 | 10
2030/31 | 199.25 | 69.75 | 9
2030/31 | 199.75 | 69.75 | 13
2030/31 | 200.25 | 69.75 | 7
2030/31 | 200.75 | 69.75 | 10
2030/31 | 201.25 | 69.75 | 13
2030/31 | 201.75 | 69.75 | 9
2030/31 | 202.25 | 69.75 | 10
2030/31 | 202.75 | 69.75 | 18
2030/31 | 203.25 | 69.75 | 7
2030/31 | 203.75 | 69.75 | 9
2030/31 | 204.25 | 69.75 | 10
2030/31 | 204.75 | 69.75 | 12
2030/31 | 205.25 | 69.75 | 11
2030/31 | 205.75 | 69.75 | 10
2030/31 | 206.25 | 69.75 | 8
2030/31 | 206.75 | 69.75 | 14
2030/31 | 207.25 | 69.75 | 15
2030/31 | 207.75 | 69.75 | 15
2030/31 | 208.25 | 69.75 | 8
2030/31 | 208.75 | 69.75 | 10
2030/31 | 209.25 | 69.75 | 11
2030/31 | 209.75 | 69.75 | 16
2030/31 | 210.25 | 69.75 | 13
2030/31 | 210.75 | 69.75 | 19
2030/31 | 211.25 | 69.75 | 15
2030/31 | 211.75 | 69.75 | 19
2030/31 | 212.25 | 69.75 | 13
2030/31 | 212.75 | 69.75 | 17
2030/31 | 213.25 | 69.75 | 17
2030/31 | 213.75 | 69.75 | 8
2030/31 | 214.25 | 69.75 | 13
2030/31 | 214.75 | 69.75 | 18
2030/31 | 215.25 | 69.75 | 16
2030/31 | 215.75 | 69.75 | 11
2030/31 | 216.25 | 69.75 | 12
2030/31 | 216.75 | 69.75 | 9
2030/31 | 217.25 | 69.75 | 14
2030/31 | 217.75 | 69.75 | 17
2030/31 | 218.25 | 69.75 | 18
2030/31 | 218.75 | 69.75 | 17
2030/31 | 219.25 | 69.75 | 21
2030/31 | 219.75 | 69.75 | 15
2030/31 | 220.25 | 69.75 | 15
2030/31 | 220.75 | 69.75 | 20
2030/31 | 221.25 | 69.75 | 11
2030/31 | 221.75 | 69.75 | 12
2030/31 | 222.25 | 69.75 | 16
2030/31 | 222.75 | 69.75 | 14
2030/31 | 223.25 | 69.75 | 20
2030/31 | 223.75 | 69.75 | 18
2030/31 | 224.25 | 69.75 | 21
2030/31 | 224.75 | 69.75 | 21
2030/31 | 225.25 | 69.75 | 19
2030/31 | 225.75 | 69.75 | 15
2030/31 | 226.25 | 69.75 | 24
2030/31 | 226.75 | 69.75 | 16
2030/31 | 227.25 | 69.75 | 23
2030/31 | 227.75 | 69.75 | 27
2030/31 | 228.25 | 69.75 | 14
2030/31 | 228.75 | 69.75 | 17
2030/31 | 229.25 | 69.75 | 27
2030/31 | 229.75 | 69.75 | 33
2030/31 | 230.25 | 69.75 | 23
2030/31 | 230.75 | 69.75 | 20
2030/31 | 231.25 | 69.75 | 26
2030/31 | 231.75 | 69.75 | 23
2030/31 | 232.25 | 69.75 | 18
2030/31 | 232.75 | 69.75 | 22
2030/31 | 233.25 | 69.75 | 35
2030/31 | 233.75 | 69.75 | 25
2030/31 | 234.25 | 69.75 | 23
2030/31 | 234.75 | 69.75 | 25
2030/31 | 235.25 | 69.75 | 26
2030/31 | 235.75 | 69.75 | 24
2030/31 | 236.25 | 69.75 | 35
2030/31 | 236.75 | 69.75 | 23
2030/31 | 237.25 | 69.75 | 21
2030/31 | 237.75 | 69.75 | 23
2030/31 | 238.25 | 69.75 | 31
2030/31 | 238.75 | 69.75 | 29
2030/31 | 239.25 | 69.75 | 22
2030/31 | 239.75 | 69.75 | 24
2030/31 | 240.25 | 69.75 | 23
2030/31 | 240.75 | 69.75 | 19
2030/31 | 241.25 | 69.75 | 22
2030/31 | 241.75 | 69.75 | 21
2030/31 | 242.25 | 69.75 | 22
2030/31 | 242.75 | 69.75 | 26
2030/31 | 243.25 | 69.75 | 23
2030/31 | 243.75 | 69.75 | 28
2030/31 | 244.25 | 69.75 | 29
2030/31 | 244.75 | 69.75 | 25
2030/31 | 245.25 | 69.75 | 26
2030/31 | 245.75 | 69.75 | 26
2030/31 | 246.25 | 69.75 | 17
2030/31 | 246.75 | 69.75 | 29
2030/31 | 247.25 | 69.75 | 22
2030/31 | 247.75 | 69.75 | 27
2030/31 | 248.25 | 69.75 | 22
2030/31 | 248.75 | 69.75 | 22
2030/31 | 249.25 | 69.75 | 29
2030/31 | 249.75 | 69.75 | 25
2030/31 | 250.25 | 69.75 | 15
2030/31 | 250.75 | 69.75 | 28
2030/31 | 251.25 | 69.75 | 31
2030/31 | 251.75 | 69.75 | 18
2030/31 | 252.25 | 69.75 | 23
2030/31 | 252.75 | 69.75 | 21
2030/31 | 253.25 | 69.75 | 30
2030/31 | 253.75 | 69.75 | 28
2030/31 | 254.25 | 69.75 | 27
2030/31 | 254.75 | 69.75 | 24
2030/31 | 255.25 | 69.75 | 24
2030/31 | 255.75 | 69.75 | 32
2030/31 | 256.25 | 69.75 | 36
2030/31 | 256.75 | 69.75 | 15
2030/31 | 257.25 | 69.75 | 35
2030/31 | 257.75 | 69.75 | 31
2030/31 | 258.25 | 69.75 | 28
2030/31 | 258.75 | 69.75 | 22
2030/31 | 259.25 | 69.75 | 22
2030/31 | 259.75 | 69.75 | 34
2030/31 | 260.25 | 69.75 | 32
2030/31 | 260.75 | 69.75 | 35
2030/31 | 261.25 | 69.75 | 23
2030/31 | 261.75 | 69.75 | 27
2030/31 | 262.25 | 69.75 | 28
2030/31 | 262.75 | 69.75 | 32
2030/31 | 263.25 | 69.75 | 22
2030/31 | 263.75 | 69.75 | 27
2030/31 | 264.25 | 69.75 | 36
2030/31 | 264.75 | 69.75 | 25
2030/31 | 265.25 | 69.75 | 20
2030/31 | 265.75 | 69.75 | 26
2030/31 | 266.25 | 69.75 | 30
2030/31 | 266.75 | 69.75 | 23
2030/31 | 267.25 | 69.75 | 28
2030/31 | 267.75 | 69.75 | 22
2030/31 | 268.25 | 69.75 | 20
2030/31 | 268.75 | 69.75 | 24
2030/31 | 269.25 | 69.75 | 29
2030/31 | 269.75 | 69.75 | 24
2030/31 | 270.25 | 69.75 | 20
2030/31 | 270.75 | 69.75 | 28
2030/31 | 271.25 | 69.75 | 27
2030/31 | 271.75 | 69.75 | 32
2030/31 | 272.25 | 69.75 | 21
2030/31 | 272.75 | 69.75 | 26
2030/31 | 273.25 | 69.75 | 25
2030/31 | 273.75 | 69.75 | 31
2030/31 | 274.25 | 69.75 | 18
2030/31 | 274.75 | 69.75 | 22
2030/31 | 275.25 | 69.75 | 24
2030/31 | 275.75 | 69.75 | 37
2030/31 | 276.25 | 69.75 | 28
2030/31 | 276.75 | 69.75 | 29
2030/31 | 277.25 | 69.75 | 22
2030/31 | 277.75 | 69.75 | 20
2030/31 | 278.25 | 69.75 | 37
2030/31 | 278.75 | 69.75 | 23
2030/31 | 279.25 | 69.75 | 30
2030/31 | 279.75 | 69.75 | 28
2030/31 | 280.25 | 69.75 | 31
2030/31 | 280.75 | 69.75 | 28
2030/31 | 281.25 | 69.75 | 26
2030/31 | 281.75 | 69.75 | 24
2030/31 | 282.25 | 69.75 | 31
2030/31 | 282.75 | 69.75 | 18
2030/31 | 283.25 | 69.75 | 31
2030/31 | 283.75 | 69.75 | 31
2030/31 | 284.25 | 69.75 | 27
2030/31 | 284.75 | 69.75 | 24
2030/31 | 285.25 | 69.75 | 29
2030/31 | 285.75 | 69.75 | 28
2030/31 | 286.25 | 69.75 | 22
2030/31 | 286.75 | 69.75 | 23
2030/31 | 287.25 | 69.75 | 16
2030/31 | 287.75 | 69.75 | 35
2030/31 | 288.25 | 69.75 | 25
2030/31 | 288.75 | 69.75 | 23
2030/31 | 289.25 | 69.75 | 20
2030/31 | 289.75 | 69.75 | 31
2030/31 | 290.25 | 69.75 | 15
2030/31 | 290.75 | 69.75 | 24
2030/31 | 291.25 | 69.75 | 27
2030/31 | 291.75 | 69.75 | 25
2030/31 | 292.25 | 69.75 | 19
2030/31 | 292.75 | 69.75 | 25
2030/31 | 293.25 | 69.75 | 26
2030/31 | 293.75 | 69.75 | 25
2030/31 | 294.25 | 69.75 | 27
2030/31 | 294.75 | 69.75 | 22
2030/31 | 295.25 | 69.75 | 34
2030/31 | 295.75 | 69.75 | 26
2030/31 | 296.25 | 69.75 | 14
2030/31 | 296.75 | 69.75 | 25
2030/31 | 297.25 | 69.75 | 27
2030/31 | 297.75 | 69.75 | 21
2030/31 | 298.25 | 69.75 | 28
2030/31 | 298.75 | 69.75 | 27
2030/31 | 299.25 | 69.75 | 18
2030/31 | 299.75 | 69.75 | 12
2030/31 | 300.25 | 69.75 | 14
2030/31 | 300.75 | 69.75 | 17
2030/31 | 301.25 | 69.75 | 17
2030/31 | 301.75 | 69.75 | 12
2030/31 | 302.25 | 69.75 | 26
2030/31 | 302.75 | 69.75 | 15
2030/31 | 303.25 | 69.75 | 21
2030/31 | 303.75 | 69.75 | 22
2030/31 | 304.25 | 69.75 | 15
2030/31 | 304.75 | 69.75 | 16
2030/31 | 305.25 | 69.75 | 13
2030/31 | 305.75 | 69.75 | 24
2030/31 | 306.25 | 69.75 | 17
2030/31 | 306.75 | 69.75 | 11
2030/31 | 307.25 | 69.75 | 13
2030/31 | 307.75 | 69.75 | 15
2030/31 | 308.25 | 69.75 | 21
2030/31 | 308.75 | 69.75 | 13
2030/31 | 309.25 | 69.75 | 27
2030/31 | 309.75 | 69.75 | 16
2030/31 | 310.25 | 69.75 | 12
2030/31 | 310.75 | 69.75 | 14
2030/31 | 311.25 | 69.75 | 10
2030/31 | 311.75 | 69.75 | 13
2030/31 | 312.25 | 69.75 | 16
2030/31 | 312.75 | 69.75 | 13
2030/31 | 313.25 | 69.75 | 13
2030/31 | 313.75 | 69.75 | 10
2030/31 | 314.25 | 69.75 | 13
2030/31 | 314.75 | 69.75 | 12
2030/31 | 315.25 | 69.75 | 18
2030/31 | 315.75 | 69.75 | 15
2030/31 | 316.25 | 69.75 | 17
2030/31 | 316.75 | 69.75 | 10
2030/31 | 317.25 | 69.75 | 22
2030/31 | 317.75 | 69.75 | 11
2030/31 | 318.25 | 69.75 | 6
2030/31 | 318.75 | 69.75 | 9
2030/31 | 319.25 | 69.75 | 17
2030/31 | 319.75 | 69.75 | 12
2030/31 | 320.25 | 69.75 | 12
2030/31 | 320.75 | 69.75 | 13
2030/31 | 321.25 | 69.75 | 18
2030/31 | 321.75 | 69.75 | 9
2030/31 | 322.25 | 69.75 | 18
2030/31 | 322.75 | 69.75 | 9
2030/31 | 323.25 | 69.75 | 8
2030/31 | 323.75 | 69.75 | 8
2030/31 | 324.25 | 69.75 | 9
2030/31 | 324.75 | 69.75 | 8
2030/31 | 325.25 | 69.75 | 5
2030/31 | 325.75 | 69.75 | 9
2030/31 | 326.25 | 69.75 | 7
2030/31 | 326.75 | 69.75 | 4
2030/31 | 327.25 | 69.75 | 5
2030/31 | 327.75 | 69.75 | 5
2030/31 | 328.25 | 69.75 | 7
2030/31 | 328.75 | 69.75 | 7
2030/31 | 329.25 | 69.75 | 4
2030/31 | 329.75 | 69.75 | 7
2030/31 | 330.25 | 69.75 | 7
2030/31 | 330.75 | 69.75 | 3
2030/31 | 331.25 | 69.75 | 6
2030/31 | 331.75 | 69.75 | 5
2030/31 | 332.25 | 69.75 | 7
2030/31 | 332.75 | 69.75 | 10
2030/31 | 333.25 | 69.75 | 5
2030/31 | 333.75 | 69.75 | 6
2030/31 | 334.25 | 69.75 | 8
2030/31 | 334.75 | 69.75 | 9
2030/31 | 335.25 | 69.75 | 6
2030/31 | 335.75 | 69.75 | 9
2030/31 | 336.25 | 69.75 | 5
2030/31 | 336.75 | 69.75 | 4
2030/31 | 337.25 | 69.75 | 3
2030/31 | 337.75 | 69.75 | 5
2030/31 | 338.25 | 69.75 | 10
2030/31 | 338.75 | 69.75 | 3
2030/31 | 339.25 | 69.75 | 6
2030/31 | 339.75 | 69.75 | 4
2030/31 | 340.25 | 69.75 | 3
2030/31 | 340.75 | 69.75 | 6
2030/31 | 341.25 | 69.75 | 5
2030/31 | 341.75 | 69.75 | 3
2030/31 | 342.25 | 69.75 | 6
2030/31 | 342.75 | 69.75 | 4
2030/31 | 343.25 | 69.75 | 4
2030/31 | 343.75 | 69.75 | 1
2030/31 | 344.25 | 69.75 | 4
2030/31 | 344.75 | 69.75 | 2
2030/31 | 345.25 | 69.75 | 3
2030/31 | 345.75 | 69.75 | 4
2030/31 | 346.25 | 69.75 | 4
2030/31 | 346.75 | 69.75 | 2
2030/31 | 347.25 | 69.75 | 2
2030/31 | 347.75 | 69.75 | 4
2030/31 | 348.25 | 69.75 | 2
2030/31 | 348.75 | 69.75 | 2
2030/31 | 349.25 | 69.75 | 3
2030/31 | 349.75 | 69.75 | 4
2030/31 | 350.25 | 69.75 | 2
2030/31 | 350.75 | 69.75 | 7
2030/31 | 351.25 | 69.75 | 3
2030/31 | 351.75 | 69.75 | 5
2030/31 | 352.75 | 69.75 | 5
2030/31 | 353.25 | 69.75 | 5
2030/31 | 353.75 | 69.75 | 1
2030/31 | 354.25 | 69.75 | 1
2030/31 | 354.75 | 69.75 | 1
2030/31 | 355.25 | 69.75 | 3
2030/31 | 355.75 | 69.75 | 2
2030/31 | 356.25 | 69.75 | 2
2030/31 | 357.75 | 69.75 | 3
2030/31 | 358.25 | 69.75 | 5
2030/31 | 358.75 | 69.75 | 1
2030/31 | 359.25 | 69.75 | 4
2030/31 | 359.75 | 69.75 | 1
2030/31 | 360.25 | 69.75 | 2
2030/31 | 360.75 | 69.75 | 1
2030/31 | 361.25 | 69.75 | 3
2030/31 | 361.75 | 69.75 | 1
2030/31 | 362.75 | 69.75 | 4
2030/31 | 364.25 | 69.75 | 2
2030/31 | 364.75 | 69.75 | 2
2030/31 | 365.25 | 69.75 | 1
2030/31 | 366.25 | 69.75 | 1
2030/31 | 366.75 | 69.75 | 1
2030/31 | 367.25 | 69.75 | 1
2030/31 | 367.75 | 69.75 | 1
2030/31 | 368.25 | 69.75 | 1
2030/31 | 368.75 | 69.75 | 1
2030/31 | 369.25 | 69.75 | 1
2030/31 | 369.75 | 69.75 | 1
2030/31 | 370.25 | 69.75 | 2
2030/31 | 370.75 | 69.75 | 2
2030/31 | 371.75 | 69.75 | 1
2030/31 | 372.75 | 69.75 | 1
2030/31 | 373.75 | 69.75 | 1
2030/31 | 375.25 | 69.75 | 1
2030/31 | 375.75 | 69.75 | 1
2030/31 | 378.75 | 69.75 | 2
2030/31 | 380.25 | 69.75 | 1
2030/31 | 380.75 | 69.75 | 1
2030/31 | 381.25 | 69.75 | 1
2030/31 | 384.75 | 69.75 | 1
2030/31 | 385.75 | 69.75 | 1
2030/31 | 386.75 | 69.75 | 1
2030/31 | 389.75 | 69.75 | 1
2030/31 | 391.75 | 69.75 | 2
2030/31 | 395.75 | 69.75 | 1
2030/31 | 400.75 | 69.75 | 1
2030/31 | 411.25 | 69.75 | 1
2030/31 | 417.25 | 69.75 | 1
2030/31 | 89.75 | 70.25 | 1
2030/31 | 95.25 | 70.25 | 1
2030/31 | 97.25 | 70.25 | 1
2030/31 | 105.25 | 70.25 | 1
2030/31 | 106.25 | 70.25 | 1
2030/31 | 107.75 | 70.25 | 1
2030/31 | 109.25 | 70.25 | 3
2030/31 | 111.25 | 70.25 | 1
2030/31 | 111.75 | 70.25 | 2
2030/31 | 113.25 | 70.25 | 2
2030/31 | 113.75 | 70.25 | 1
2030/31 | 114.25 | 70.25 | 1
2030/31 | 114.75 | 70.25 | 4
2030/31 | 116.25 | 70.25 | 1
2030/31 | 116.75 | 70.25 | 2
2030/31 | 117.75 | 70.25 | 2
2030/31 | 119.25 | 70.25 | 1
2030/31 | 119.75 | 70.25 | 2
2030/31 | 120.25 | 70.25 | 1
2030/31 | 121.25 | 70.25 | 1
2030/31 | 121.75 | 70.25 | 3
2030/31 | 122.25 | 70.25 | 2
2030/31 | 122.75 | 70.25 | 2
2030/31 | 123.25 | 70.25 | 2
2030/31 | 123.75 | 70.25 | 1
2030/31 | 124.25 | 70.25 | 1
2030/31 | 125.75 | 70.25 | 2
2030/31 | 126.75 | 70.25 | 1
2030/31 | 127.25 | 70.25 | 2
2030/31 | 127.75 | 70.25 | 1
2030/31 | 128.25 | 70.25 | 1
2030/31 | 128.75 | 70.25 | 1
2030/31 | 129.25 | 70.25 | 3
2030/31 | 129.75 | 70.25 | 3
2030/31 | 130.25 | 70.25 | 3
2030/31 | 130.75 | 70.25 | 3
2030/31 | 131.25 | 70.25 | 5
2030/31 | 131.75 | 70.25 | 2
2030/31 | 132.25 | 70.25 | 3
2030/31 | 132.75 | 70.25 | 5
2030/31 | 133.75 | 70.25 | 1
2030/31 | 134.25 | 70.25 | 3
2030/31 | 134.75 | 70.25 | 4
2030/31 | 135.25 | 70.25 | 2
2030/31 | 135.75 | 70.25 | 2
2030/31 | 136.25 | 70.25 | 1
2030/31 | 136.75 | 70.25 | 3
2030/31 | 137.25 | 70.25 | 5
2030/31 | 137.75 | 70.25 | 1
2030/31 | 138.25 | 70.25 | 4
2030/31 | 138.75 | 70.25 | 5
2030/31 | 139.25 | 70.25 | 4
2030/31 | 139.75 | 70.25 | 4
2030/31 | 140.75 | 70.25 | 1
2030/31 | 141.25 | 70.25 | 3
2030/31 | 141.75 | 70.25 | 5
2030/31 | 142.25 | 70.25 | 4
2030/31 | 142.75 | 70.25 | 1
2030/31 | 143.25 | 70.25 | 4
2030/31 | 143.75 | 70.25 | 3
2030/31 | 144.25 | 70.25 | 6
2030/31 | 144.75 | 70.25 | 2
2030/31 | 145.25 | 70.25 | 4
2030/31 | 145.75 | 70.25 | 2
2030/31 | 146.25 | 70.25 | 4
2030/31 | 146.75 | 70.25 | 5
2030/31 | 147.25 | 70.25 | 3
2030/31 | 147.75 | 70.25 | 3
2030/31 | 148.25 | 70.25 | 4
2030/31 | 148.75 | 70.25 | 2
2030/31 | 149.25 | 70.25 | 3
2030/31 | 149.75 | 70.25 | 3
2030/31 | 150.25 | 70.25 | 4
2030/31 | 150.75 | 70.25 | 7
2030/31 | 151.25 | 70.25 | 2
2030/31 | 151.75 | 70.25 | 3
2030/31 | 152.25 | 70.25 | 3
2030/31 | 152.75 | 70.25 | 4
2030/31 | 153.25 | 70.25 | 5
2030/31 | 153.75 | 70.25 | 3
2030/31 | 154.25 | 70.25 | 6
2030/31 | 154.75 | 70.25 | 8
2030/31 | 155.25 | 70.25 | 2
2030/31 | 155.75 | 70.25 | 5
2030/31 | 156.25 | 70.25 | 3
2030/31 | 156.75 | 70.25 | 2
2030/31 | 157.25 | 70.25 | 4
2030/31 | 157.75 | 70.25 | 4
2030/31 | 158.25 | 70.25 | 1
2030/31 | 158.75 | 70.25 | 5
2030/31 | 159.25 | 70.25 | 2
2030/31 | 159.75 | 70.25 | 6
2030/31 | 160.25 | 70.25 | 3
2030/31 | 160.75 | 70.25 | 7
2030/31 | 161.25 | 70.25 | 6
2030/31 | 161.75 | 70.25 | 9
2030/31 | 162.25 | 70.25 | 5
2030/31 | 162.75 | 70.25 | 4
2030/31 | 163.25 | 70.25 | 6
2030/31 | 163.75 | 70.25 | 3
2030/31 | 164.25 | 70.25 | 6
2030/31 | 164.75 | 70.25 | 5
2030/31 | 165.25 | 70.25 | 5
2030/31 | 165.75 | 70.25 | 4
2030/31 | 166.25 | 70.25 | 6
2030/31 | 166.75 | 70.25 | 4
2030/31 | 167.25 | 70.25 | 2
2030/31 | 167.75 | 70.25 | 10
2030/31 | 168.25 | 70.25 | 3
2030/31 | 168.75 | 70.25 | 2
2030/31 | 169.25 | 70.25 | 4
2030/31 | 169.75 | 70.25 | 7
2030/31 | 170.25 | 70.25 | 7
2030/31 | 170.75 | 70.25 | 4
2030/31 | 171.25 | 70.25 | 7
2030/31 | 171.75 | 70.25 | 2
2030/31 | 172.25 | 70.25 | 7
2030/31 | 172.75 | 70.25 | 4
2030/31 | 173.25 | 70.25 | 7
2030/31 | 173.75 | 70.25 | 7
2030/31 | 174.25 | 70.25 | 5
2030/31 | 174.75 | 70.25 | 5
2030/31 | 175.25 | 70.25 | 5
2030/31 | 175.75 | 70.25 | 7
2030/31 | 176.25 | 70.25 | 12
2030/31 | 176.75 | 70.25 | 4
2030/31 | 177.25 | 70.25 | 7
2030/31 | 177.75 | 70.25 | 11
2030/31 | 178.25 | 70.25 | 4
2030/31 | 178.75 | 70.25 | 6
2030/31 | 179.25 | 70.25 | 8
2030/31 | 179.75 | 70.25 | 3
2030/31 | 180.25 | 70.25 | 8
2030/31 | 180.75 | 70.25 | 4
2030/31 | 181.25 | 70.25 | 8
2030/31 | 181.75 | 70.25 | 8
2030/31 | 182.25 | 70.25 | 4
2030/31 | 182.75 | 70.25 | 8
2030/31 | 183.25 | 70.25 | 8
2030/31 | 183.75 | 70.25 | 5
2030/31 | 184.25 | 70.25 | 5
2030/31 | 184.75 | 70.25 | 9
2030/31 | 185.25 | 70.25 | 9
2030/31 | 185.75 | 70.25 | 3
2030/31 | 186.25 | 70.25 | 8
2030/31 | 186.75 | 70.25 | 8
2030/31 | 187.25 | 70.25 | 9
2030/31 | 187.75 | 70.25 | 10
2030/31 | 188.25 | 70.25 | 7
2030/31 | 188.75 | 70.25 | 11
2030/31 | 189.25 | 70.25 | 12
2030/31 | 189.75 | 70.25 | 8
2030/31 | 190.25 | 70.25 | 8
2030/31 | 190.75 | 70.25 | 11
2030/31 | 191.25 | 70.25 | 9
2030/31 | 191.75 | 70.25 | 10
2030/31 | 192.25 | 70.25 | 14
2030/31 | 192.75 | 70.25 | 7
2030/31 | 193.25 | 70.25 | 7
2030/31 | 193.75 | 70.25 | 7
2030/31 | 194.25 | 70.25 | 18
2030/31 | 194.75 | 70.25 | 6
2030/31 | 195.25 | 70.25 | 9
2030/31 | 195.75 | 70.25 | 11
2030/31 | 196.25 | 70.25 | 12
2030/31 | 196.75 | 70.25 | 7
2030/31 | 197.25 | 70.25 | 16
2030/31 | 197.75 | 70.25 | 8
2030/31 | 198.25 | 70.25 | 8
2030/31 | 198.75 | 70.25 | 11
2030/31 | 199.25 | 70.25 | 8
2030/31 | 199.75 | 70.25 | 8
2030/31 | 200.25 | 70.25 | 8
2030/31 | 200.75 | 70.25 | 14
2030/31 | 201.25 | 70.25 | 17
2030/31 | 201.75 | 70.25 | 14
2030/31 | 202.25 | 70.25 | 10
2030/31 | 202.75 | 70.25 | 14
2030/31 | 203.25 | 70.25 | 9
2030/31 | 203.75 | 70.25 | 11
2030/31 | 204.25 | 70.25 | 7
2030/31 | 204.75 | 70.25 | 12
2030/31 | 205.25 | 70.25 | 20
2030/31 | 205.75 | 70.25 | 12
2030/31 | 206.25 | 70.25 | 8
2030/31 | 206.75 | 70.25 | 10
2030/31 | 207.25 | 70.25 | 14
2030/31 | 207.75 | 70.25 | 12
2030/31 | 208.25 | 70.25 | 17
2030/31 | 208.75 | 70.25 | 15
2030/31 | 209.25 | 70.25 | 17
2030/31 | 209.75 | 70.25 | 10
2030/31 | 210.25 | 70.25 | 13
2030/31 | 210.75 | 70.25 | 12
2030/31 | 211.25 | 70.25 | 12
2030/31 | 211.75 | 70.25 | 11
2030/31 | 212.25 | 70.25 | 14
2030/31 | 212.75 | 70.25 | 18
2030/31 | 213.25 | 70.25 | 15
2030/31 | 213.75 | 70.25 | 9
2030/31 | 214.25 | 70.25 | 18
2030/31 | 214.75 | 70.25 | 13
2030/31 | 215.25 | 70.25 | 15
2030/31 | 215.75 | 70.25 | 17
2030/31 | 216.25 | 70.25 | 11
2030/31 | 216.75 | 70.25 | 11
2030/31 | 217.25 | 70.25 | 18
2030/31 | 217.75 | 70.25 | 7
2030/31 | 218.25 | 70.25 | 19
2030/31 | 218.75 | 70.25 | 17
2030/31 | 219.25 | 70.25 | 15
2030/31 | 219.75 | 70.25 | 13
2030/31 | 220.25 | 70.25 | 23
2030/31 | 220.75 | 70.25 | 9
2030/31 | 221.25 | 70.25 | 14
2030/31 | 221.75 | 70.25 | 20
2030/31 | 222.25 | 70.25 | 11
2030/31 | 222.75 | 70.25 | 11
2030/31 | 223.25 | 70.25 | 11
2030/31 | 223.75 | 70.25 | 22
2030/31 | 224.25 | 70.25 | 22
2030/31 | 224.75 | 70.25 | 16
2030/31 | 225.25 | 70.25 | 17
2030/31 | 225.75 | 70.25 | 22
2030/31 | 226.25 | 70.25 | 18
2030/31 | 226.75 | 70.25 | 15
2030/31 | 227.25 | 70.25 | 24
2030/31 | 227.75 | 70.25 | 21
2030/31 | 228.25 | 70.25 | 19
2030/31 | 228.75 | 70.25 | 13
2030/31 | 229.25 | 70.25 | 16
2030/31 | 229.75 | 70.25 | 15
2030/31 | 230.25 | 70.25 | 24
2030/31 | 230.75 | 70.25 | 23
2030/31 | 231.25 | 70.25 | 19
2030/31 | 231.75 | 70.25 | 15
2030/31 | 232.25 | 70.25 | 21
2030/31 | 232.75 | 70.25 | 21
2030/31 | 233.25 | 70.25 | 14
2030/31 | 233.75 | 70.25 | 20
2030/31 | 234.25 | 70.25 | 13
2030/31 | 234.75 | 70.25 | 17
2030/31 | 235.25 | 70.25 | 19
2030/31 | 235.75 | 70.25 | 22
2030/31 | 236.25 | 70.25 | 23
2030/31 | 236.75 | 70.25 | 24
2030/31 | 237.25 | 70.25 | 16
2030/31 | 237.75 | 70.25 | 14
2030/31 | 238.25 | 70.25 | 26
2030/31 | 238.75 | 70.25 | 17
2030/31 | 239.25 | 70.25 | 21
2030/31 | 239.75 | 70.25 | 26
2030/31 | 240.25 | 70.25 | 14
2030/31 | 240.75 | 70.25 | 29
2030/31 | 241.25 | 70.25 | 23
2030/31 | 241.75 | 70.25 | 20
2030/31 | 242.25 | 70.25 | 22
2030/31 | 242.75 | 70.25 | 29
2030/31 | 243.25 | 70.25 | 26
2030/31 | 243.75 | 70.25 | 31
2030/31 | 244.25 | 70.25 | 17
2030/31 | 244.75 | 70.25 | 35
2030/31 | 245.25 | 70.25 | 17
2030/31 | 245.75 | 70.25 | 23
2030/31 | 246.25 | 70.25 | 21
2030/31 | 246.75 | 70.25 | 29
2030/31 | 247.25 | 70.25 | 28
2030/31 | 247.75 | 70.25 | 25
2030/31 | 248.25 | 70.25 | 27
2030/31 | 248.75 | 70.25 | 26
2030/31 | 249.25 | 70.25 | 18
2030/31 | 249.75 | 70.25 | 27
2030/31 | 250.25 | 70.25 | 18
2030/31 | 250.75 | 70.25 | 20
2030/31 | 251.25 | 70.25 | 33
2030/31 | 251.75 | 70.25 | 23
2030/31 | 252.25 | 70.25 | 22
2030/31 | 252.75 | 70.25 | 20
2030/31 | 253.25 | 70.25 | 33
2030/31 | 253.75 | 70.25 | 31
2030/31 | 254.25 | 70.25 | 25
2030/31 | 254.75 | 70.25 | 30
2030/31 | 255.25 | 70.25 | 27
2030/31 | 255.75 | 70.25 | 28
2030/31 | 256.25 | 70.25 | 32
2030/31 | 256.75 | 70.25 | 28
2030/31 | 257.25 | 70.25 | 33
2030/31 | 257.75 | 70.25 | 26
2030/31 | 258.25 | 70.25 | 23
2030/31 | 258.75 | 70.25 | 30
2030/31 | 259.25 | 70.25 | 35
2030/31 | 259.75 | 70.25 | 25
2030/31 | 260.25 | 70.25 | 23
2030/31 | 260.75 | 70.25 | 23
2030/31 | 261.25 | 70.25 | 22
2030/31 | 261.75 | 70.25 | 22
2030/31 | 262.25 | 70.25 | 24
2030/31 | 262.75 | 70.25 | 31
2030/31 | 263.25 | 70.25 | 27
2030/31 | 263.75 | 70.25 | 34
2030/31 | 264.25 | 70.25 | 31
2030/31 | 264.75 | 70.25 | 28
2030/31 | 265.25 | 70.25 | 29
2030/31 | 265.75 | 70.25 | 33
2030/31 | 266.25 | 70.25 | 28
2030/31 | 266.75 | 70.25 | 24
2030/31 | 267.25 | 70.25 | 27
2030/31 | 267.75 | 70.25 | 34
2030/31 | 268.25 | 70.25 | 27
2030/31 | 268.75 | 70.25 | 24
2030/31 | 269.25 | 70.25 | 22
2030/31 | 269.75 | 70.25 | 27
2030/31 | 270.25 | 70.25 | 26
2030/31 | 270.75 | 70.25 | 22
2030/31 | 271.25 | 70.25 | 26
2030/31 | 271.75 | 70.25 | 35
2030/31 | 272.25 | 70.25 | 33
2030/31 | 272.75 | 70.25 | 24
2030/31 | 273.25 | 70.25 | 26
2030/31 | 273.75 | 70.25 | 16
2030/31 | 274.25 | 70.25 | 27
2030/31 | 274.75 | 70.25 | 29
2030/31 | 275.25 | 70.25 | 32
2030/31 | 275.75 | 70.25 | 30
2030/31 | 276.25 | 70.25 | 36
2030/31 | 276.75 | 70.25 | 27
2030/31 | 277.25 | 70.25 | 28
2030/31 | 277.75 | 70.25 | 27
2030/31 | 278.25 | 70.25 | 37
2030/31 | 278.75 | 70.25 | 29
2030/31 | 279.25 | 70.25 | 23
2030/31 | 279.75 | 70.25 | 27
2030/31 | 280.25 | 70.25 | 25
2030/31 | 280.75 | 70.25 | 21
2030/31 | 281.25 | 70.25 | 30
2030/31 | 281.75 | 70.25 | 21
2030/31 | 282.25 | 70.25 | 33
2030/31 | 282.75 | 70.25 | 22
2030/31 | 283.25 | 70.25 | 33
2030/31 | 283.75 | 70.25 | 22
2030/31 | 284.25 | 70.25 | 25
2030/31 | 284.75 | 70.25 | 20
2030/31 | 285.25 | 70.25 | 26
2030/31 | 285.75 | 70.25 | 28
2030/31 | 286.25 | 70.25 | 21
2030/31 | 286.75 | 70.25 | 24
2030/31 | 287.25 | 70.25 | 26
2030/31 | 287.75 | 70.25 | 40
2030/31 | 288.25 | 70.25 | 23
2030/31 | 288.75 | 70.25 | 21
2030/31 | 289.25 | 70.25 | 28
2030/31 | 289.75 | 70.25 | 14
2030/31 | 290.25 | 70.25 | 21
2030/31 | 290.75 | 70.25 | 24
2030/31 | 291.25 | 70.25 | 16
2030/31 | 291.75 | 70.25 | 14
2030/31 | 292.25 | 70.25 | 24
2030/31 | 292.75 | 70.25 | 28
2030/31 | 293.25 | 70.25 | 33
2030/31 | 293.75 | 70.25 | 20
2030/31 | 294.25 | 70.25 | 21
2030/31 | 294.75 | 70.25 | 19
2030/31 | 295.25 | 70.25 | 17
2030/31 | 295.75 | 70.25 | 19
2030/31 | 296.25 | 70.25 | 20
2030/31 | 296.75 | 70.25 | 30
2030/31 | 297.25 | 70.25 | 30
2030/31 | 297.75 | 70.25 | 25
2030/31 | 298.25 | 70.25 | 14
2030/31 | 298.75 | 70.25 | 18
2030/31 | 299.25 | 70.25 | 13
2030/31 | 299.75 | 70.25 | 13
2030/31 | 300.25 | 70.25 | 16
2030/31 | 300.75 | 70.25 | 16
2030/31 | 301.25 | 70.25 | 25
2030/31 | 301.75 | 70.25 | 12
2030/31 | 302.25 | 70.25 | 25
2030/31 | 302.75 | 70.25 | 18
2030/31 | 303.25 | 70.25 | 17
2030/31 | 303.75 | 70.25 | 10
2030/31 | 304.25 | 70.25 | 19
2030/31 | 304.75 | 70.25 | 14
2030/31 | 305.25 | 70.25 | 16
2030/31 | 305.75 | 70.25 | 11
2030/31 | 306.25 | 70.25 | 13
2030/31 | 306.75 | 70.25 | 16
2030/31 | 307.25 | 70.25 | 20
2030/31 | 307.75 | 70.25 | 20
2030/31 | 308.25 | 70.25 | 21
2030/31 | 308.75 | 70.25 | 9
2030/31 | 309.25 | 70.25 | 21
2030/31 | 309.75 | 70.25 | 15
2030/31 | 310.25 | 70.25 | 16
2030/31 | 310.75 | 70.25 | 12
2030/31 | 311.25 | 70.25 | 17
2030/31 | 311.75 | 70.25 | 12
2030/31 | 312.25 | 70.25 | 17
2030/31 | 312.75 | 70.25 | 13
2030/31 | 313.25 | 70.25 | 7
2030/31 | 313.75 | 70.25 | 12
2030/31 | 314.25 | 70.25 | 9
2030/31 | 314.75 | 70.25 | 13
2030/31 | 315.25 | 70.25 | 15
2030/31 | 315.75 | 70.25 | 12
2030/31 | 316.25 | 70.25 | 18
2030/31 | 316.75 | 70.25 | 10
2030/31 | 317.25 | 70.25 | 12
2030/31 | 317.75 | 70.25 | 11
2030/31 | 318.25 | 70.25 | 12
2030/31 | 318.75 | 70.25 | 12
2030/31 | 319.25 | 70.25 | 13
2030/31 | 319.75 | 70.25 | 11
2030/31 | 320.25 | 70.25 | 20
2030/31 | 320.75 | 70.25 | 11
2030/31 | 321.25 | 70.25 | 12
2030/31 | 321.75 | 70.25 | 8
2030/31 | 322.25 | 70.25 | 19
2030/31 | 322.75 | 70.25 | 15
2030/31 | 323.25 | 70.25 | 12
2030/31 | 323.75 | 70.25 | 6
2030/31 | 324.25 | 70.25 | 11
2030/31 | 324.75 | 70.25 | 6
2030/31 | 325.25 | 70.25 | 5
2030/31 | 325.75 | 70.25 | 5
2030/31 | 326.25 | 70.25 | 10
2030/31 | 326.75 | 70.25 | 12
2030/31 | 327.25 | 70.25 | 9
2030/31 | 327.75 | 70.25 | 7
2030/31 | 328.25 | 70.25 | 11
2030/31 | 328.75 | 70.25 | 11
2030/31 | 329.25 | 70.25 | 12
2030/31 | 329.75 | 70.25 | 10
2030/31 | 330.25 | 70.25 | 6
2030/31 | 330.75 | 70.25 | 8
2030/31 | 331.25 | 70.25 | 5
2030/31 | 331.75 | 70.25 | 8
2030/31 | 332.25 | 70.25 | 5
2030/31 | 332.75 | 70.25 | 6
2030/31 | 333.25 | 70.25 | 8
2030/31 | 333.75 | 70.25 | 5
2030/31 | 334.25 | 70.25 | 2
2030/31 | 334.75 | 70.25 | 5
2030/31 | 335.25 | 70.25 | 4
2030/31 | 335.75 | 70.25 | 8
2030/31 | 336.25 | 70.25 | 5
2030/31 | 336.75 | 70.25 | 6
2030/31 | 337.25 | 70.25 | 10
2030/31 | 337.75 | 70.25 | 2
2030/31 | 338.25 | 70.25 | 8
2030/31 | 338.75 | 70.25 | 10
2030/31 | 339.25 | 70.25 | 4
2030/31 | 339.75 | 70.25 | 6
2030/31 | 340.25 | 70.25 | 3
2030/31 | 340.75 | 70.25 | 7
2030/31 | 341.25 | 70.25 | 1
2030/31 | 341.75 | 70.25 | 7
2030/31 | 342.25 | 70.25 | 3
2030/31 | 342.75 | 70.25 | 7
2030/31 | 343.25 | 70.25 | 8
2030/31 | 343.75 | 70.25 | 6
2030/31 | 344.25 | 70.25 | 2
2030/31 | 344.75 | 70.25 | 4
2030/31 | 345.25 | 70.25 | 7
2030/31 | 345.75 | 70.25 | 4
2030/31 | 346.25 | 70.25 | 4
2030/31 | 346.75 | 70.25 | 3
2030/31 | 347.25 | 70.25 | 5
2030/31 | 347.75 | 70.25 | 3
2030/31 | 348.25 | 70.25 | 4
2030/31 | 348.75 | 70.25 | 4
2030/31 | 349.25 | 70.25 | 5
2030/31 | 349.75 | 70.25 | 1
2030/31 | 350.75 | 70.25 | 7
2030/31 | 351.25 | 70.25 | 3
2030/31 | 351.75 | 70.25 | 1
2030/31 | 352.25 | 70.25 | 5
2030/31 | 352.75 | 70.25 | 4
2030/31 | 353.25 | 70.25 | 2
2030/31 | 353.75 | 70.25 | 1
2030/31 | 354.25 | 70.25 | 5
2030/31 | 354.75 | 70.25 | 7
2030/31 | 355.25 | 70.25 | 1
2030/31 | 355.75 | 70.25 | 4
2030/31 | 356.25 | 70.25 | 3
2030/31 | 356.75 | 70.25 | 3
2030/31 | 357.25 | 70.25 | 1
2030/31 | 357.75 | 70.25 | 1
2030/31 | 358.25 | 70.25 | 8
2030/31 | 358.75 | 70.25 | 4
2030/31 | 359.25 | 70.25 | 2
2030/31 | 360.25 | 70.25 | 2
2030/31 | 361.25 | 70.25 | 1
2030/31 | 361.75 | 70.25 | 4
2030/31 | 362.25 | 70.25 | 3
2030/31 | 362.75 | 70.25 | 1
2030/31 | 363.25 | 70.25 | 1
2030/31 | 363.75 | 70.25 | 1
2030/31 | 364.75 | 70.25 | 2
2030/31 | 365.25 | 70.25 | 1
2030/31 | 365.75 | 70.25 | 3
2030/31 | 367.25 | 70.25 | 2
2030/31 | 367.75 | 70.25 | 1
2030/31 | 368.25 | 70.25 | 1
2030/31 | 368.75 | 70.25 | 1
2030/31 | 369.25 | 70.25 | 2
2030/31 | 370.25 | 70.25 | 3
2030/31 | 371.75 | 70.25 | 1
2030/31 | 372.75 | 70.25 | 1
2030/31 | 375.75 | 70.25 | 1
2030/31 | 376.75 | 70.25 | 1
2030/31 | 377.25 | 70.25 | 1
2030/31 | 377.75 | 70.25 | 1
2030/31 | 378.25 | 70.25 | 4
2030/31 | 381.25 | 70.25 | 1
2030/31 | 382.75 | 70.25 | 1
2030/31 | 384.25 | 70.25 | 1
2030/31 | 387.25 | 70.25 | 1
2030/31 | 389.25 | 70.25 | 1
2030/31 | 389.75 | 70.25 | 1
2030/31 | 390.75 | 70.25 | 1
2030/31 | 391.75 | 70.25 | 1
2030/31 | 392.75 | 70.25 | 1
2030/31 | 395.25 | 70.25 | 2
2030/31 | 411.75 | 70.25 | 1
2030/31 | 426.25 | 70.25 | 1
2030/31 | 442.25 | 70.25 | 1
2030/31 | 96.25 | 70.75 | 1
2030/31 | 102.25 | 70.75 | 1
2030/31 | 105.75 | 70.75 | 1
2030/31 | 108.25 | 70.75 | 2
2030/31 | 109.25 | 70.75 | 1
2030/31 | 109.75 | 70.75 | 1
2030/31 | 110.75 | 70.75 | 1
2030/31 | 111.75 | 70.75 | 1
2030/31 | 112.25 | 70.75 | 1
2030/31 | 113.25 | 70.75 | 1
2030/31 | 114.25 | 70.75 | 2
2030/31 | 114.75 | 70.75 | 1
2030/31 | 115.75 | 70.75 | 1
2030/31 | 116.25 | 70.75 | 1
2030/31 | 116.75 | 70.75 | 4
2030/31 | 117.25 | 70.75 | 2
2030/31 | 118.25 | 70.75 | 1
2030/31 | 118.75 | 70.75 | 2
2030/31 | 119.75 | 70.75 | 3
2030/31 | 120.25 | 70.75 | 3
2030/31 | 120.75 | 70.75 | 1
2030/31 | 121.25 | 70.75 | 1
2030/31 | 121.75 | 70.75 | 1
2030/31 | 122.25 | 70.75 | 1
2030/31 | 122.75 | 70.75 | 4
2030/31 | 123.25 | 70.75 | 1
2030/31 | 123.75 | 70.75 | 5
2030/31 | 124.25 | 70.75 | 1
2030/31 | 124.75 | 70.75 | 2
2030/31 | 125.75 | 70.75 | 2
2030/31 | 126.25 | 70.75 | 1
2030/31 | 126.75 | 70.75 | 8
2030/31 | 127.25 | 70.75 | 1
2030/31 | 127.75 | 70.75 | 2
2030/31 | 128.25 | 70.75 | 1
2030/31 | 128.75 | 70.75 | 2
2030/31 | 129.25 | 70.75 | 1
2030/31 | 129.75 | 70.75 | 4
2030/31 | 130.25 | 70.75 | 3
2030/31 | 130.75 | 70.75 | 4
2030/31 | 131.25 | 70.75 | 4
2030/31 | 131.75 | 70.75 | 4
2030/31 | 132.25 | 70.75 | 2
2030/31 | 132.75 | 70.75 | 1
2030/31 | 133.25 | 70.75 | 4
2030/31 | 133.75 | 70.75 | 2
2030/31 | 134.25 | 70.75 | 3
2030/31 | 134.75 | 70.75 | 3
2030/31 | 135.25 | 70.75 | 4
2030/31 | 135.75 | 70.75 | 6
2030/31 | 136.25 | 70.75 | 5
2030/31 | 136.75 | 70.75 | 6
2030/31 | 137.25 | 70.75 | 3
2030/31 | 137.75 | 70.75 | 3
2030/31 | 138.25 | 70.75 | 3
2030/31 | 138.75 | 70.75 | 3
2030/31 | 139.25 | 70.75 | 2
2030/31 | 139.75 | 70.75 | 6
2030/31 | 140.25 | 70.75 | 2
2030/31 | 140.75 | 70.75 | 1
2030/31 | 141.25 | 70.75 | 3
2030/31 | 141.75 | 70.75 | 3
2030/31 | 142.25 | 70.75 | 1
2030/31 | 142.75 | 70.75 | 3
2030/31 | 143.25 | 70.75 | 2
2030/31 | 143.75 | 70.75 | 6
2030/31 | 144.25 | 70.75 | 4
2030/31 | 144.75 | 70.75 | 4
2030/31 | 145.25 | 70.75 | 2
2030/31 | 145.75 | 70.75 | 6
2030/31 | 146.25 | 70.75 | 3
2030/31 | 146.75 | 70.75 | 1
2030/31 | 147.25 | 70.75 | 2
2030/31 | 147.75 | 70.75 | 5
2030/31 | 148.25 | 70.75 | 5
2030/31 | 148.75 | 70.75 | 6
2030/31 | 149.25 | 70.75 | 3
2030/31 | 149.75 | 70.75 | 3
2030/31 | 150.25 | 70.75 | 7
2030/31 | 150.75 | 70.75 | 2
2030/31 | 151.25 | 70.75 | 6
2030/31 | 151.75 | 70.75 | 1
2030/31 | 152.25 | 70.75 | 9
2030/31 | 152.75 | 70.75 | 5
2030/31 | 153.25 | 70.75 | 2
2030/31 | 153.75 | 70.75 | 5
2030/31 | 154.25 | 70.75 | 4
2030/31 | 154.75 | 70.75 | 2
2030/31 | 155.25 | 70.75 | 3
2030/31 | 155.75 | 70.75 | 4
2030/31 | 156.25 | 70.75 | 2
2030/31 | 156.75 | 70.75 | 2
2030/31 | 157.25 | 70.75 | 4
2030/31 | 157.75 | 70.75 | 2
2030/31 | 158.25 | 70.75 | 6
2030/31 | 158.75 | 70.75 | 5
2030/31 | 159.25 | 70.75 | 5
2030/31 | 159.75 | 70.75 | 4
2030/31 | 160.25 | 70.75 | 2
2030/31 | 160.75 | 70.75 | 5
2030/31 | 161.25 | 70.75 | 2
2030/31 | 161.75 | 70.75 | 5
2030/31 | 162.25 | 70.75 | 4
2030/31 | 163.25 | 70.75 | 4
2030/31 | 163.75 | 70.75 | 3
2030/31 | 164.25 | 70.75 | 3
2030/31 | 164.75 | 70.75 | 6
2030/31 | 165.25 | 70.75 | 3
2030/31 | 165.75 | 70.75 | 8
2030/31 | 166.25 | 70.75 | 3
2030/31 | 166.75 | 70.75 | 5
2030/31 | 167.25 | 70.75 | 3
2030/31 | 167.75 | 70.75 | 5
2030/31 | 168.25 | 70.75 | 10
2030/31 | 168.75 | 70.75 | 5
2030/31 | 169.25 | 70.75 | 2
2030/31 | 169.75 | 70.75 | 5
2030/31 | 170.25 | 70.75 | 3
2030/31 | 170.75 | 70.75 | 11
2030/31 | 171.25 | 70.75 | 5
2030/31 | 171.75 | 70.75 | 2
2030/31 | 172.25 | 70.75 | 7
2030/31 | 172.75 | 70.75 | 2
2030/31 | 173.25 | 70.75 | 4
2030/31 | 173.75 | 70.75 | 3
2030/31 | 174.25 | 70.75 | 8
2030/31 | 174.75 | 70.75 | 5
2030/31 | 175.25 | 70.75 | 5
2030/31 | 175.75 | 70.75 | 8
2030/31 | 176.25 | 70.75 | 9
2030/31 | 176.75 | 70.75 | 4
2030/31 | 177.25 | 70.75 | 7
2030/31 | 177.75 | 70.75 | 6
2030/31 | 178.25 | 70.75 | 5
2030/31 | 178.75 | 70.75 | 1
2030/31 | 179.25 | 70.75 | 2
2030/31 | 179.75 | 70.75 | 5
2030/31 | 180.25 | 70.75 | 8
2030/31 | 180.75 | 70.75 | 6
2030/31 | 181.25 | 70.75 | 8
2030/31 | 181.75 | 70.75 | 4
2030/31 | 182.25 | 70.75 | 2
2030/31 | 182.75 | 70.75 | 3
2030/31 | 183.25 | 70.75 | 4
2030/31 | 183.75 | 70.75 | 4
2030/31 | 184.25 | 70.75 | 10
2030/31 | 184.75 | 70.75 | 7
2030/31 | 185.25 | 70.75 | 6
2030/31 | 185.75 | 70.75 | 5
2030/31 | 186.25 | 70.75 | 9
2030/31 | 186.75 | 70.75 | 4
2030/31 | 187.25 | 70.75 | 11
2030/31 | 187.75 | 70.75 | 13
2030/31 | 188.25 | 70.75 | 8
2030/31 | 188.75 | 70.75 | 6
2030/31 | 189.25 | 70.75 | 8
2030/31 | 189.75 | 70.75 | 6
2030/31 | 190.25 | 70.75 | 7
2030/31 | 190.75 | 70.75 | 2
2030/31 | 191.25 | 70.75 | 8
2030/31 | 191.75 | 70.75 | 8
2030/31 | 192.25 | 70.75 | 6
2030/31 | 192.75 | 70.75 | 6
2030/31 | 193.25 | 70.75 | 13
2030/31 | 193.75 | 70.75 | 11
2030/31 | 194.25 | 70.75 | 8
2030/31 | 194.75 | 70.75 | 6
2030/31 | 195.25 | 70.75 | 5
2030/31 | 195.75 | 70.75 | 6
2030/31 | 196.25 | 70.75 | 11
2030/31 | 196.75 | 70.75 | 9
2030/31 | 197.25 | 70.75 | 12
2030/31 | 197.75 | 70.75 | 8
2030/31 | 198.25 | 70.75 | 12
2030/31 | 198.75 | 70.75 | 14
2030/31 | 199.25 | 70.75 | 9
2030/31 | 199.75 | 70.75 | 11
2030/31 | 200.25 | 70.75 | 7
2030/31 | 200.75 | 70.75 | 6
2030/31 | 201.25 | 70.75 | 14
2030/31 | 201.75 | 70.75 | 9
2030/31 | 202.25 | 70.75 | 15
2030/31 | 202.75 | 70.75 | 9
2030/31 | 203.25 | 70.75 | 11
2030/31 | 203.75 | 70.75 | 8
2030/31 | 204.25 | 70.75 | 11
2030/31 | 204.75 | 70.75 | 12
2030/31 | 205.25 | 70.75 | 9
2030/31 | 205.75 | 70.75 | 8
2030/31 | 206.25 | 70.75 | 11
2030/31 | 206.75 | 70.75 | 7
2030/31 | 207.25 | 70.75 | 12
2030/31 | 207.75 | 70.75 | 12
2030/31 | 208.25 | 70.75 | 11
2030/31 | 208.75 | 70.75 | 11
2030/31 | 209.25 | 70.75 | 2
2030/31 | 209.75 | 70.75 | 8
2030/31 | 210.25 | 70.75 | 10
2030/31 | 210.75 | 70.75 | 12
2030/31 | 211.25 | 70.75 | 12
2030/31 | 211.75 | 70.75 | 12
2030/31 | 212.25 | 70.75 | 15
2030/31 | 212.75 | 70.75 | 6
2030/31 | 213.25 | 70.75 | 13
2030/31 | 213.75 | 70.75 | 21
2030/31 | 214.25 | 70.75 | 14
2030/31 | 214.75 | 70.75 | 8
2030/31 | 215.25 | 70.75 | 9
2030/31 | 215.75 | 70.75 | 8
2030/31 | 216.25 | 70.75 | 9
2030/31 | 216.75 | 70.75 | 12
2030/31 | 217.25 | 70.75 | 16
2030/31 | 217.75 | 70.75 | 17
2030/31 | 218.25 | 70.75 | 12
2030/31 | 218.75 | 70.75 | 23
2030/31 | 219.25 | 70.75 | 11
2030/31 | 219.75 | 70.75 | 15
2030/31 | 220.25 | 70.75 | 4
2030/31 | 220.75 | 70.75 | 15
2030/31 | 221.25 | 70.75 | 14
2030/31 | 221.75 | 70.75 | 14
2030/31 | 222.25 | 70.75 | 15
2030/31 | 222.75 | 70.75 | 7
2030/31 | 223.25 | 70.75 | 11
2030/31 | 223.75 | 70.75 | 17
2030/31 | 224.25 | 70.75 | 18
2030/31 | 224.75 | 70.75 | 17
2030/31 | 225.25 | 70.75 | 19
2030/31 | 225.75 | 70.75 | 20
2030/31 | 226.25 | 70.75 | 17
2030/31 | 226.75 | 70.75 | 17
2030/31 | 227.25 | 70.75 | 12
2030/31 | 227.75 | 70.75 | 12
2030/31 | 228.25 | 70.75 | 16
2030/31 | 228.75 | 70.75 | 18
2030/31 | 229.25 | 70.75 | 12
2030/31 | 229.75 | 70.75 | 18
2030/31 | 230.25 | 70.75 | 14
2030/31 | 230.75 | 70.75 | 16
2030/31 | 231.25 | 70.75 | 24
2030/31 | 231.75 | 70.75 | 19
2030/31 | 232.25 | 70.75 | 18
2030/31 | 232.75 | 70.75 | 16
2030/31 | 233.25 | 70.75 | 15
2030/31 | 233.75 | 70.75 | 26
2030/31 | 234.25 | 70.75 | 14
2030/31 | 234.75 | 70.75 | 11
2030/31 | 235.25 | 70.75 | 19
2030/31 | 235.75 | 70.75 | 29
2030/31 | 236.25 | 70.75 | 17
2030/31 | 236.75 | 70.75 | 14
2030/31 | 237.25 | 70.75 | 13
2030/31 | 237.75 | 70.75 | 26
2030/31 | 238.25 | 70.75 | 31
2030/31 | 238.75 | 70.75 | 22
2030/31 | 239.25 | 70.75 | 28
2030/31 | 239.75 | 70.75 | 17
2030/31 | 240.25 | 70.75 | 29
2030/31 | 240.75 | 70.75 | 20
2030/31 | 241.25 | 70.75 | 23
2030/31 | 241.75 | 70.75 | 17
2030/31 | 242.25 | 70.75 | 19
2030/31 | 242.75 | 70.75 | 26
2030/31 | 243.25 | 70.75 | 30
2030/31 | 243.75 | 70.75 | 19
2030/31 | 244.25 | 70.75 | 25
2030/31 | 244.75 | 70.75 | 20
2030/31 | 245.25 | 70.75 | 19
2030/31 | 245.75 | 70.75 | 17
2030/31 | 246.25 | 70.75 | 17
2030/31 | 246.75 | 70.75 | 18
2030/31 | 247.25 | 70.75 | 27
2030/31 | 247.75 | 70.75 | 28
2030/31 | 248.25 | 70.75 | 16
2030/31 | 248.75 | 70.75 | 27
2030/31 | 249.25 | 70.75 | 21
2030/31 | 249.75 | 70.75 | 24
2030/31 | 250.25 | 70.75 | 35
2030/31 | 250.75 | 70.75 | 24
2030/31 | 251.25 | 70.75 | 29
2030/31 | 251.75 | 70.75 | 24
2030/31 | 252.25 | 70.75 | 29
2030/31 | 252.75 | 70.75 | 26
2030/31 | 253.25 | 70.75 | 35
2030/31 | 253.75 | 70.75 | 19
2030/31 | 254.25 | 70.75 | 22
2030/31 | 254.75 | 70.75 | 30
2030/31 | 255.25 | 70.75 | 22
2030/31 | 255.75 | 70.75 | 25
2030/31 | 256.25 | 70.75 | 22
2030/31 | 256.75 | 70.75 | 18
2030/31 | 257.25 | 70.75 | 22
2030/31 | 257.75 | 70.75 | 24
2030/31 | 258.25 | 70.75 | 32
2030/31 | 258.75 | 70.75 | 26
2030/31 | 259.25 | 70.75 | 33
2030/31 | 259.75 | 70.75 | 24
2030/31 | 260.25 | 70.75 | 33
2030/31 | 260.75 | 70.75 | 28
2030/31 | 261.25 | 70.75 | 33
2030/31 | 261.75 | 70.75 | 19
2030/31 | 262.25 | 70.75 | 27
2030/31 | 262.75 | 70.75 | 23
2030/31 | 263.25 | 70.75 | 30
2030/31 | 263.75 | 70.75 | 25
2030/31 | 264.25 | 70.75 | 29
2030/31 | 264.75 | 70.75 | 19
2030/31 | 265.25 | 70.75 | 17
2030/31 | 265.75 | 70.75 | 26
2030/31 | 266.25 | 70.75 | 20
2030/31 | 266.75 | 70.75 | 26
2030/31 | 267.25 | 70.75 | 22
2030/31 | 267.75 | 70.75 | 22
2030/31 | 268.25 | 70.75 | 17
2030/31 | 268.75 | 70.75 | 17
2030/31 | 269.25 | 70.75 | 25
2030/31 | 269.75 | 70.75 | 22
2030/31 | 270.25 | 70.75 | 21
2030/31 | 270.75 | 70.75 | 39
2030/31 | 271.25 | 70.75 | 27
2030/31 | 271.75 | 70.75 | 20
2030/31 | 272.25 | 70.75 | 27
2030/31 | 272.75 | 70.75 | 32
2030/31 | 273.25 | 70.75 | 27
2030/31 | 273.75 | 70.75 | 25
2030/31 | 274.25 | 70.75 | 36
2030/31 | 274.75 | 70.75 | 24
2030/31 | 275.25 | 70.75 | 22
2030/31 | 275.75 | 70.75 | 34
2030/31 | 276.25 | 70.75 | 27
2030/31 | 276.75 | 70.75 | 26
2030/31 | 277.25 | 70.75 | 23
2030/31 | 277.75 | 70.75 | 22
2030/31 | 278.25 | 70.75 | 30
2030/31 | 278.75 | 70.75 | 25
2030/31 | 279.25 | 70.75 | 26
2030/31 | 279.75 | 70.75 | 23
2030/31 | 280.25 | 70.75 | 25
2030/31 | 280.75 | 70.75 | 20
2030/31 | 281.25 | 70.75 | 30
2030/31 | 281.75 | 70.75 | 19
2030/31 | 282.25 | 70.75 | 25
2030/31 | 282.75 | 70.75 | 34
2030/31 | 283.25 | 70.75 | 28
2030/31 | 283.75 | 70.75 | 23
2030/31 | 284.25 | 70.75 | 35
2030/31 | 284.75 | 70.75 | 22
2030/31 | 285.25 | 70.75 | 17
2030/31 | 285.75 | 70.75 | 15
2030/31 | 286.25 | 70.75 | 17
2030/31 | 286.75 | 70.75 | 28
2030/31 | 287.25 | 70.75 | 19
2030/31 | 287.75 | 70.75 | 15
2030/31 | 288.25 | 70.75 | 17
2030/31 | 288.75 | 70.75 | 25
2030/31 | 289.25 | 70.75 | 19
2030/31 | 289.75 | 70.75 | 21
2030/31 | 290.25 | 70.75 | 26
2030/31 | 290.75 | 70.75 | 9
2030/31 | 291.25 | 70.75 | 19
2030/31 | 291.75 | 70.75 | 22
2030/31 | 292.25 | 70.75 | 24
2030/31 | 292.75 | 70.75 | 27
2030/31 | 293.25 | 70.75 | 20
2030/31 | 293.75 | 70.75 | 14
2030/31 | 294.25 | 70.75 | 21
2030/31 | 294.75 | 70.75 | 20
2030/31 | 295.25 | 70.75 | 24
2030/31 | 295.75 | 70.75 | 20
2030/31 | 296.25 | 70.75 | 23
2030/31 | 296.75 | 70.75 | 9
2030/31 | 297.25 | 70.75 | 24
2030/31 | 297.75 | 70.75 | 18
2030/31 | 298.25 | 70.75 | 28
2030/31 | 298.75 | 70.75 | 18
2030/31 | 299.25 | 70.75 | 21
2030/31 | 299.75 | 70.75 | 19
2030/31 | 300.25 | 70.75 | 16
2030/31 | 300.75 | 70.75 | 15
2030/31 | 301.25 | 70.75 | 15
2030/31 | 301.75 | 70.75 | 16
2030/31 | 302.25 | 70.75 | 10
2030/31 | 302.75 | 70.75 | 12
2030/31 | 303.25 | 70.75 | 17
2030/31 | 303.75 | 70.75 | 21
2030/31 | 304.25 | 70.75 | 15
2030/31 | 304.75 | 70.75 | 20
2030/31 | 305.25 | 70.75 | 16
2030/31 | 305.75 | 70.75 | 14
2030/31 | 306.25 | 70.75 | 10
2030/31 | 306.75 | 70.75 | 12
2030/31 | 307.25 | 70.75 | 19
2030/31 | 307.75 | 70.75 | 14
2030/31 | 308.25 | 70.75 | 22
2030/31 | 308.75 | 70.75 | 12
2030/31 | 309.25 | 70.75 | 24
2030/31 | 309.75 | 70.75 | 7
2030/31 | 310.25 | 70.75 | 14
2030/31 | 310.75 | 70.75 | 12
2030/31 | 311.25 | 70.75 | 14
2030/31 | 311.75 | 70.75 | 14
2030/31 | 312.25 | 70.75 | 13
2030/31 | 312.75 | 70.75 | 7
2030/31 | 313.25 | 70.75 | 13
2030/31 | 313.75 | 70.75 | 16
2030/31 | 314.25 | 70.75 | 8
2030/31 | 314.75 | 70.75 | 10
2030/31 | 315.25 | 70.75 | 17
2030/31 | 315.75 | 70.75 | 11
2030/31 | 316.25 | 70.75 | 18
2030/31 | 316.75 | 70.75 | 13
2030/31 | 317.25 | 70.75 | 10
2030/31 | 317.75 | 70.75 | 16
2030/31 | 318.25 | 70.75 | 13
2030/31 | 318.75 | 70.75 | 11
2030/31 | 319.25 | 70.75 | 9
2030/31 | 319.75 | 70.75 | 13
2030/31 | 320.25 | 70.75 | 13
2030/31 | 320.75 | 70.75 | 9
2030/31 | 321.25 | 70.75 | 13
2030/31 | 321.75 | 70.75 | 10
2030/31 | 322.25 | 70.75 | 11
2030/31 | 322.75 | 70.75 | 8
2030/31 | 323.25 | 70.75 | 13
2030/31 | 323.75 | 70.75 | 7
2030/31 | 324.25 | 70.75 | 10
2030/31 | 324.75 | 70.75 | 7
2030/31 | 325.25 | 70.75 | 11
2030/31 | 325.75 | 70.75 | 7
2030/31 | 326.25 | 70.75 | 6
2030/31 | 326.75 | 70.75 | 10
2030/31 | 327.25 | 70.75 | 10
2030/31 | 327.75 | 70.75 | 12
2030/31 | 328.25 | 70.75 | 10
2030/31 | 328.75 | 70.75 | 4
2030/31 | 329.25 | 70.75 | 7
2030/31 | 329.75 | 70.75 | 4
2030/31 | 330.25 | 70.75 | 11
2030/31 | 330.75 | 70.75 | 9
2030/31 | 331.25 | 70.75 | 6
2030/31 | 331.75 | 70.75 | 7
2030/31 | 332.25 | 70.75 | 7
2030/31 | 332.75 | 70.75 | 4
2030/31 | 333.25 | 70.75 | 3
2030/31 | 333.75 | 70.75 | 4
2030/31 | 334.25 | 70.75 | 6
2030/31 | 334.75 | 70.75 | 9
2030/31 | 335.25 | 70.75 | 8
2030/31 | 335.75 | 70.75 | 10
2030/31 | 336.25 | 70.75 | 4
2030/31 | 336.75 | 70.75 | 6
2030/31 | 337.25 | 70.75 | 1
2030/31 | 337.75 | 70.75 | 4
2030/31 | 338.25 | 70.75 | 6
2030/31 | 338.75 | 70.75 | 5
2030/31 | 339.25 | 70.75 | 5
2030/31 | 339.75 | 70.75 | 7
2030/31 | 340.25 | 70.75 | 3
2030/31 | 340.75 | 70.75 | 3
2030/31 | 341.25 | 70.75 | 4
2030/31 | 341.75 | 70.75 | 4
2030/31 | 342.25 | 70.75 | 6
2030/31 | 342.75 | 70.75 | 3
2030/31 | 343.25 | 70.75 | 5
2030/31 | 343.75 | 70.75 | 3
2030/31 | 344.25 | 70.75 | 2
2030/31 | 344.75 | 70.75 | 3
2030/31 | 345.25 | 70.75 | 1
2030/31 | 345.75 | 70.75 | 4
2030/31 | 346.25 | 70.75 | 4
2030/31 | 346.75 | 70.75 | 2
2030/31 | 347.25 | 70.75 | 6
2030/31 | 347.75 | 70.75 | 5
2030/31 | 348.25 | 70.75 | 7
2030/31 | 348.75 | 70.75 | 3
2030/31 | 349.25 | 70.75 | 8
2030/31 | 349.75 | 70.75 | 3
2030/31 | 350.75 | 70.75 | 4
2030/31 | 351.25 | 70.75 | 6
2030/31 | 351.75 | 70.75 | 4
2030/31 | 352.25 | 70.75 | 4
2030/31 | 352.75 | 70.75 | 5
2030/31 | 353.25 | 70.75 | 1
2030/31 | 353.75 | 70.75 | 3
2030/31 | 354.25 | 70.75 | 3
2030/31 | 354.75 | 70.75 | 1
2030/31 | 355.25 | 70.75 | 1
2030/31 | 355.75 | 70.75 | 3
2030/31 | 356.25 | 70.75 | 2
2030/31 | 356.75 | 70.75 | 1
2030/31 | 357.25 | 70.75 | 2
2030/31 | 357.75 | 70.75 | 2
2030/31 | 358.25 | 70.75 | 3
2030/31 | 358.75 | 70.75 | 2
2030/31 | 359.25 | 70.75 | 2
2030/31 | 359.75 | 70.75 | 3
2030/31 | 360.25 | 70.75 | 1
2030/31 | 361.25 | 70.75 | 1
2030/31 | 362.25 | 70.75 | 1
2030/31 | 362.75 | 70.75 | 3
2030/31 | 363.25 | 70.75 | 1
2030/31 | 363.75 | 70.75 | 2
2030/31 | 364.25 | 70.75 | 1
2030/31 | 366.25 | 70.75 | 2
2030/31 | 367.25 | 70.75 | 3
2030/31 | 367.75 | 70.75 | 1
2030/31 | 368.25 | 70.75 | 2
2030/31 | 369.25 | 70.75 | 3
2030/31 | 369.75 | 70.75 | 1
2030/31 | 370.75 | 70.75 | 1
2030/31 | 371.25 | 70.75 | 1
2030/31 | 371.75 | 70.75 | 2
2030/31 | 372.25 | 70.75 | 2
2030/31 | 372.75 | 70.75 | 1
2030/31 | 373.25 | 70.75 | 1
2030/31 | 373.75 | 70.75 | 2
2030/31 | 374.25 | 70.75 | 1
2030/31 | 376.25 | 70.75 | 1
2030/31 | 376.75 | 70.75 | 2
2030/31 | 379.75 | 70.75 | 1
2030/31 | 380.25 | 70.75 | 1
2030/31 | 380.75 | 70.75 | 1
2030/31 | 381.25 | 70.75 | 1
2030/31 | 383.75 | 70.75 | 1
2030/31 | 384.25 | 70.75 | 1
2030/31 | 385.75 | 70.75 | 1
2030/31 | 386.75 | 70.75 | 2
2030/31 | 388.25 | 70.75 | 1
2030/31 | 390.75 | 70.75 | 1
2030/31 | 397.25 | 70.75 | 1
2030/31 | 398.25 | 70.75 | 1
2030/31 | 404.25 | 70.75 | 1
2030/31 | 412.75 | 70.75 | 1
2030/31 | 416.75 | 70.75 | 1
2030/31 | 446.75 | 70.75 | 1
2030/31 | 102.75 | 71.25 | 1
2030/31 | 104.25 | 71.25 | 1
2030/31 | 105.25 | 71.25 | 1
2030/31 | 108.75 | 71.25 | 1
2030/31 | 109.75 | 71.25 | 1
2030/31 | 110.75 | 71.25 | 1
2030/31 | 112.25 | 71.25 | 1
2030/31 | 113.75 | 71.25 | 1
2030/31 | 114.75 | 71.25 | 1
2030/31 | 115.25 | 71.25 | 1
2030/31 | 115.75 | 71.25 | 2
2030/31 | 116.25 | 71.25 | 1
2030/31 | 116.75 | 71.25 | 3
2030/31 | 117.25 | 71.25 | 2
2030/31 | 117.75 | 71.25 | 1
2030/31 | 118.25 | 71.25 | 3
2030/31 | 118.75 | 71.25 | 1
2030/31 | 119.25 | 71.25 | 3
2030/31 | 119.75 | 71.25 | 1
2030/31 | 120.25 | 71.25 | 1
2030/31 | 120.75 | 71.25 | 1
2030/31 | 121.25 | 71.25 | 1
2030/31 | 122.75 | 71.25 | 1
2030/31 | 123.25 | 71.25 | 5
2030/31 | 123.75 | 71.25 | 3
2030/31 | 124.25 | 71.25 | 1
2030/31 | 125.25 | 71.25 | 2
2030/31 | 126.25 | 71.25 | 3
2030/31 | 126.75 | 71.25 | 3
2030/31 | 127.25 | 71.25 | 5
2030/31 | 127.75 | 71.25 | 3
2030/31 | 128.25 | 71.25 | 3
2030/31 | 128.75 | 71.25 | 4
2030/31 | 129.25 | 71.25 | 2
2030/31 | 130.25 | 71.25 | 2
2030/31 | 130.75 | 71.25 | 6
2030/31 | 131.25 | 71.25 | 3
2030/31 | 131.75 | 71.25 | 2
2030/31 | 132.25 | 71.25 | 2
2030/31 | 132.75 | 71.25 | 3
2030/31 | 133.25 | 71.25 | 6
2030/31 | 133.75 | 71.25 | 5
2030/31 | 134.25 | 71.25 | 3
2030/31 | 134.75 | 71.25 | 4
2030/31 | 135.25 | 71.25 | 6
2030/31 | 135.75 | 71.25 | 1
2030/31 | 136.25 | 71.25 | 2
2030/31 | 136.75 | 71.25 | 1
2030/31 | 137.25 | 71.25 | 5
2030/31 | 137.75 | 71.25 | 6
2030/31 | 138.25 | 71.25 | 4
2030/31 | 138.75 | 71.25 | 2
2030/31 | 139.25 | 71.25 | 3
2030/31 | 139.75 | 71.25 | 9
2030/31 | 140.25 | 71.25 | 4
2030/31 | 140.75 | 71.25 | 1
2030/31 | 141.25 | 71.25 | 2
2030/31 | 141.75 | 71.25 | 2
2030/31 | 142.75 | 71.25 | 7
2030/31 | 143.75 | 71.25 | 3
2030/31 | 144.25 | 71.25 | 4
2030/31 | 144.75 | 71.25 | 4
2030/31 | 145.25 | 71.25 | 2
2030/31 | 146.25 | 71.25 | 1
2030/31 | 146.75 | 71.25 | 2
2030/31 | 147.25 | 71.25 | 3
2030/31 | 147.75 | 71.25 | 3
2030/31 | 148.25 | 71.25 | 1
2030/31 | 148.75 | 71.25 | 4
2030/31 | 149.25 | 71.25 | 3
2030/31 | 149.75 | 71.25 | 1
2030/31 | 150.25 | 71.25 | 2
2030/31 | 150.75 | 71.25 | 2
2030/31 | 151.25 | 71.25 | 3
2030/31 | 151.75 | 71.25 | 1
2030/31 | 152.25 | 71.25 | 3
2030/31 | 152.75 | 71.25 | 1
2030/31 | 153.25 | 71.25 | 4
2030/31 | 153.75 | 71.25 | 3
2030/31 | 154.25 | 71.25 | 2
2030/31 | 154.75 | 71.25 | 4
2030/31 | 155.25 | 71.25 | 2
2030/31 | 155.75 | 71.25 | 4
2030/31 | 156.25 | 71.25 | 3
2030/31 | 156.75 | 71.25 | 4
2030/31 | 157.25 | 71.25 | 5
2030/31 | 157.75 | 71.25 | 2
2030/31 | 158.25 | 71.25 | 2
2030/31 | 158.75 | 71.25 | 5
2030/31 | 159.25 | 71.25 | 2
2030/31 | 159.75 | 71.25 | 6
2030/31 | 160.25 | 71.25 | 4
2030/31 | 160.75 | 71.25 | 2
2030/31 | 161.25 | 71.25 | 4
2030/31 | 161.75 | 71.25 | 6
2030/31 | 162.25 | 71.25 | 2
2030/31 | 162.75 | 71.25 | 2
2030/31 | 163.25 | 71.25 | 2
2030/31 | 163.75 | 71.25 | 2
2030/31 | 164.25 | 71.25 | 6
2030/31 | 164.75 | 71.25 | 4
2030/31 | 165.25 | 71.25 | 5
2030/31 | 165.75 | 71.25 | 1
2030/31 | 166.25 | 71.25 | 2
2030/31 | 166.75 | 71.25 | 1
2030/31 | 167.25 | 71.25 | 3
2030/31 | 167.75 | 71.25 | 2
2030/31 | 168.25 | 71.25 | 3
2030/31 | 168.75 | 71.25 | 3
2030/31 | 169.25 | 71.25 | 4
2030/31 | 169.75 | 71.25 | 2
2030/31 | 170.25 | 71.25 | 3
2030/31 | 170.75 | 71.25 | 9
2030/31 | 171.25 | 71.25 | 4
2030/31 | 171.75 | 71.25 | 5
2030/31 | 172.25 | 71.25 | 8
2030/31 | 172.75 | 71.25 | 1
2030/31 | 173.25 | 71.25 | 6
2030/31 | 173.75 | 71.25 | 6
2030/31 | 174.25 | 71.25 | 6
2030/31 | 174.75 | 71.25 | 3
2030/31 | 175.25 | 71.25 | 7
2030/31 | 175.75 | 71.25 | 8
2030/31 | 176.25 | 71.25 | 2
2030/31 | 176.75 | 71.25 | 7
2030/31 | 177.25 | 71.25 | 5
2030/31 | 177.75 | 71.25 | 4
2030/31 | 178.25 | 71.25 | 5
2030/31 | 178.75 | 71.25 | 9
2030/31 | 179.25 | 71.25 | 1
2030/31 | 179.75 | 71.25 | 6
2030/31 | 180.25 | 71.25 | 2
2030/31 | 180.75 | 71.25 | 7
2030/31 | 181.25 | 71.25 | 4
2030/31 | 181.75 | 71.25 | 10
2030/31 | 182.25 | 71.25 | 4
2030/31 | 182.75 | 71.25 | 6
2030/31 | 183.25 | 71.25 | 3
2030/31 | 183.75 | 71.25 | 5
2030/31 | 184.25 | 71.25 | 2
2030/31 | 184.75 | 71.25 | 6
2030/31 | 185.25 | 71.25 | 7
2030/31 | 185.75 | 71.25 | 8
2030/31 | 186.25 | 71.25 | 3
2030/31 | 186.75 | 71.25 | 10
2030/31 | 187.25 | 71.25 | 7
2030/31 | 187.75 | 71.25 | 5
2030/31 | 188.25 | 71.25 | 5
2030/31 | 188.75 | 71.25 | 9
2030/31 | 189.25 | 71.25 | 5
2030/31 | 189.75 | 71.25 | 6
2030/31 | 190.25 | 71.25 | 8
2030/31 | 190.75 | 71.25 | 3
2030/31 | 191.25 | 71.25 | 9
2030/31 | 191.75 | 71.25 | 9
2030/31 | 192.25 | 71.25 | 10
2030/31 | 192.75 | 71.25 | 5
2030/31 | 193.25 | 71.25 | 7
2030/31 | 193.75 | 71.25 | 12
2030/31 | 194.25 | 71.25 | 6
2030/31 | 194.75 | 71.25 | 4
2030/31 | 195.25 | 71.25 | 9
2030/31 | 195.75 | 71.25 | 7
2030/31 | 196.25 | 71.25 | 6
2030/31 | 196.75 | 71.25 | 6
2030/31 | 197.25 | 71.25 | 6
2030/31 | 197.75 | 71.25 | 12
2030/31 | 198.25 | 71.25 | 7
2030/31 | 198.75 | 71.25 | 4
2030/31 | 199.25 | 71.25 | 10
2030/31 | 199.75 | 71.25 | 8
2030/31 | 200.25 | 71.25 | 8
2030/31 | 200.75 | 71.25 | 9
2030/31 | 201.25 | 71.25 | 12
2030/31 | 201.75 | 71.25 | 8
2030/31 | 202.25 | 71.25 | 14
2030/31 | 202.75 | 71.25 | 10
2030/31 | 203.25 | 71.25 | 12
2030/31 | 203.75 | 71.25 | 6
2030/31 | 204.25 | 71.25 | 5
2030/31 | 204.75 | 71.25 | 9
2030/31 | 205.25 | 71.25 | 8
2030/31 | 205.75 | 71.25 | 7
2030/31 | 206.25 | 71.25 | 13
2030/31 | 206.75 | 71.25 | 8
2030/31 | 207.25 | 71.25 | 6
2030/31 | 207.75 | 71.25 | 8
2030/31 | 208.25 | 71.25 | 10
2030/31 | 208.75 | 71.25 | 9
2030/31 | 209.25 | 71.25 | 11
2030/31 | 209.75 | 71.25 | 6
2030/31 | 210.25 | 71.25 | 10
2030/31 | 210.75 | 71.25 | 11
2030/31 | 211.25 | 71.25 | 9
2030/31 | 211.75 | 71.25 | 8
2030/31 | 212.25 | 71.25 | 8
2030/31 | 212.75 | 71.25 | 10
2030/31 | 213.25 | 71.25 | 11
2030/31 | 213.75 | 71.25 | 5
2030/31 | 214.25 | 71.25 | 7
2030/31 | 214.75 | 71.25 | 8
2030/31 | 215.25 | 71.25 | 10
2030/31 | 215.75 | 71.25 | 12
2030/31 | 216.25 | 71.25 | 12
2030/31 | 216.75 | 71.25 | 10
2030/31 | 217.25 | 71.25 | 20
2030/31 | 217.75 | 71.25 | 9
2030/31 | 218.25 | 71.25 | 10
2030/31 | 218.75 | 71.25 | 15
2030/31 | 219.25 | 71.25 | 16
2030/31 | 219.75 | 71.25 | 17
2030/31 | 220.25 | 71.25 | 16
2030/31 | 220.75 | 71.25 | 17
2030/31 | 221.25 | 71.25 | 13
2030/31 | 221.75 | 71.25 | 10
2030/31 | 222.25 | 71.25 | 10
2030/31 | 222.75 | 71.25 | 19
2030/31 | 223.25 | 71.25 | 11
2030/31 | 223.75 | 71.25 | 15
2030/31 | 224.25 | 71.25 | 12
2030/31 | 224.75 | 71.25 | 12
2030/31 | 225.25 | 71.25 | 9
2030/31 | 225.75 | 71.25 | 13
2030/31 | 226.25 | 71.25 | 13
2030/31 | 226.75 | 71.25 | 13
2030/31 | 227.25 | 71.25 | 13
2030/31 | 227.75 | 71.25 | 8
2030/31 | 228.25 | 71.25 | 9
2030/31 | 228.75 | 71.25 | 14
2030/31 | 229.25 | 71.25 | 17
2030/31 | 229.75 | 71.25 | 9
2030/31 | 230.25 | 71.25 | 13
2030/31 | 230.75 | 71.25 | 20
2030/31 | 231.25 | 71.25 | 13
2030/31 | 231.75 | 71.25 | 12
2030/31 | 232.25 | 71.25 | 12
2030/31 | 232.75 | 71.25 | 12
2030/31 | 233.25 | 71.25 | 16
2030/31 | 233.75 | 71.25 | 16
2030/31 | 234.25 | 71.25 | 23
2030/31 | 234.75 | 71.25 | 17
2030/31 | 235.25 | 71.25 | 17
2030/31 | 235.75 | 71.25 | 22
2030/31 | 236.25 | 71.25 | 18
2030/31 | 236.75 | 71.25 | 18
2030/31 | 237.25 | 71.25 | 15
2030/31 | 237.75 | 71.25 | 30
2030/31 | 238.25 | 71.25 | 16
2030/31 | 238.75 | 71.25 | 17
2030/31 | 239.25 | 71.25 | 21
2030/31 | 239.75 | 71.25 | 18
2030/31 | 240.25 | 71.25 | 15
2030/31 | 240.75 | 71.25 | 24
2030/31 | 241.25 | 71.25 | 28
2030/31 | 241.75 | 71.25 | 20
2030/31 | 242.25 | 71.25 | 24
2030/31 | 242.75 | 71.25 | 20
2030/31 | 243.25 | 71.25 | 11
2030/31 | 243.75 | 71.25 | 30
2030/31 | 244.25 | 71.25 | 18
2030/31 | 244.75 | 71.25 | 22
2030/31 | 245.25 | 71.25 | 26
2030/31 | 245.75 | 71.25 | 18
2030/31 | 246.25 | 71.25 | 18
2030/31 | 246.75 | 71.25 | 18
2030/31 | 247.25 | 71.25 | 17
2030/31 | 247.75 | 71.25 | 27
2030/31 | 248.25 | 71.25 | 17
2030/31 | 248.75 | 71.25 | 19
2030/31 | 249.25 | 71.25 | 23
2030/31 | 249.75 | 71.25 | 16
2030/31 | 250.25 | 71.25 | 25
2030/31 | 250.75 | 71.25 | 28
2030/31 | 251.25 | 71.25 | 18
2030/31 | 251.75 | 71.25 | 22
2030/31 | 252.25 | 71.25 | 13
2030/31 | 252.75 | 71.25 | 17
2030/31 | 253.25 | 71.25 | 28
2030/31 | 253.75 | 71.25 | 25
2030/31 | 254.25 | 71.25 | 22
2030/31 | 254.75 | 71.25 | 22
2030/31 | 255.25 | 71.25 | 27
2030/31 | 255.75 | 71.25 | 28
2030/31 | 256.25 | 71.25 | 21
2030/31 | 256.75 | 71.25 | 27
2030/31 | 257.25 | 71.25 | 25
2030/31 | 257.75 | 71.25 | 25
2030/31 | 258.25 | 71.25 | 25
2030/31 | 258.75 | 71.25 | 26
2030/31 | 259.25 | 71.25 | 25
2030/31 | 259.75 | 71.25 | 22
2030/31 | 260.25 | 71.25 | 19
2030/31 | 260.75 | 71.25 | 26
2030/31 | 261.25 | 71.25 | 18
2030/31 | 261.75 | 71.25 | 21
2030/31 | 262.25 | 71.25 | 23
2030/31 | 262.75 | 71.25 | 16
2030/31 | 263.25 | 71.25 | 22
2030/31 | 263.75 | 71.25 | 18
2030/31 | 264.25 | 71.25 | 20
2030/31 | 264.75 | 71.25 | 28
2030/31 | 265.25 | 71.25 | 24
2030/31 | 265.75 | 71.25 | 25
2030/31 | 266.25 | 71.25 | 26
2030/31 | 266.75 | 71.25 | 27
2030/31 | 267.25 | 71.25 | 22
2030/31 | 267.75 | 71.25 | 15
2030/31 | 268.25 | 71.25 | 18
2030/31 | 268.75 | 71.25 | 29
2030/31 | 269.25 | 71.25 | 18
2030/31 | 269.75 | 71.25 | 30
2030/31 | 270.25 | 71.25 | 21
2030/31 | 270.75 | 71.25 | 16
2030/31 | 271.25 | 71.25 | 32
2030/31 | 271.75 | 71.25 | 20
2030/31 | 272.25 | 71.25 | 19
2030/31 | 272.75 | 71.25 | 17
2030/31 | 273.25 | 71.25 | 24
2030/31 | 273.75 | 71.25 | 29
2030/31 | 274.25 | 71.25 | 26
2030/31 | 274.75 | 71.25 | 24
2030/31 | 275.25 | 71.25 | 23
2030/31 | 275.75 | 71.25 | 21
2030/31 | 276.25 | 71.25 | 28
2030/31 | 276.75 | 71.25 | 32
2030/31 | 277.25 | 71.25 | 22
2030/31 | 277.75 | 71.25 | 29
2030/31 | 278.25 | 71.25 | 35
2030/31 | 278.75 | 71.25 | 24
2030/31 | 279.25 | 71.25 | 24
2030/31 | 279.75 | 71.25 | 30
2030/31 | 280.25 | 71.25 | 19
2030/31 | 280.75 | 71.25 | 20
2030/31 | 281.25 | 71.25 | 25
2030/31 | 281.75 | 71.25 | 22
2030/31 | 282.25 | 71.25 | 27
2030/31 | 282.75 | 71.25 | 24
2030/31 | 283.25 | 71.25 | 30
2030/31 | 283.75 | 71.25 | 25
2030/31 | 284.25 | 71.25 | 24
2030/31 | 284.75 | 71.25 | 22
2030/31 | 285.25 | 71.25 | 22
2030/31 | 285.75 | 71.25 | 16
2030/31 | 286.25 | 71.25 | 34
2030/31 | 286.75 | 71.25 | 20
2030/31 | 287.25 | 71.25 | 21
2030/31 | 287.75 | 71.25 | 18
2030/31 | 288.25 | 71.25 | 22
2030/31 | 288.75 | 71.25 | 17
2030/31 | 289.25 | 71.25 | 20
2030/31 | 289.75 | 71.25 | 15
2030/31 | 290.25 | 71.25 | 18
2030/31 | 290.75 | 71.25 | 20
2030/31 | 291.25 | 71.25 | 28
2030/31 | 291.75 | 71.25 | 24
2030/31 | 292.25 | 71.25 | 18
2030/31 | 292.75 | 71.25 | 19
2030/31 | 293.25 | 71.25 | 21
2030/31 | 293.75 | 71.25 | 23
2030/31 | 294.25 | 71.25 | 22
2030/31 | 294.75 | 71.25 | 25
2030/31 | 295.25 | 71.25 | 21
2030/31 | 295.75 | 71.25 | 19
2030/31 | 296.25 | 71.25 | 13
2030/31 | 296.75 | 71.25 | 22
2030/31 | 297.25 | 71.25 | 12
2030/31 | 297.75 | 71.25 | 18
2030/31 | 298.25 | 71.25 | 15
2030/31 | 298.75 | 71.25 | 12
2030/31 | 299.25 | 71.25 | 16
2030/31 | 299.75 | 71.25 | 24
2030/31 | 300.25 | 71.25 | 16
2030/31 | 300.75 | 71.25 | 21
2030/31 | 301.25 | 71.25 | 19
2030/31 | 301.75 | 71.25 | 14
2030/31 | 302.25 | 71.25 | 19
2030/31 | 302.75 | 71.25 | 20
2030/31 | 303.25 | 71.25 | 20
2030/31 | 303.75 | 71.25 | 25
2030/31 | 304.25 | 71.25 | 16
2030/31 | 304.75 | 71.25 | 13
2030/31 | 305.25 | 71.25 | 15
2030/31 | 305.75 | 71.25 | 20
2030/31 | 306.25 | 71.25 | 20
2030/31 | 306.75 | 71.25 | 15
2030/31 | 307.25 | 71.25 | 13
2030/31 | 307.75 | 71.25 | 11
2030/31 | 308.25 | 71.25 | 16
2030/31 | 308.75 | 71.25 | 13
2030/31 | 309.25 | 71.25 | 18
2030/31 | 309.75 | 71.25 | 13
2030/31 | 310.25 | 71.25 | 7
2030/31 | 310.75 | 71.25 | 15
2030/31 | 311.25 | 71.25 | 10
2030/31 | 311.75 | 71.25 | 11
2030/31 | 312.25 | 71.25 | 10
2030/31 | 312.75 | 71.25 | 9
2030/31 | 313.25 | 71.25 | 11
2030/31 | 313.75 | 71.25 | 10
2030/31 | 314.25 | 71.25 | 11
2030/31 | 314.75 | 71.25 | 14
2030/31 | 315.25 | 71.25 | 12
2030/31 | 315.75 | 71.25 | 14
2030/31 | 316.25 | 71.25 | 16
2030/31 | 316.75 | 71.25 | 16
2030/31 | 317.25 | 71.25 | 9
2030/31 | 317.75 | 71.25 | 14
2030/31 | 318.25 | 71.25 | 16
2030/31 | 318.75 | 71.25 | 20
2030/31 | 319.25 | 71.25 | 11
2030/31 | 319.75 | 71.25 | 11
2030/31 | 320.25 | 71.25 | 8
2030/31 | 320.75 | 71.25 | 8
2030/31 | 321.25 | 71.25 | 9
2030/31 | 321.75 | 71.25 | 13
2030/31 | 322.25 | 71.25 | 8
2030/31 | 322.75 | 71.25 | 10
2030/31 | 323.25 | 71.25 | 8
2030/31 | 323.75 | 71.25 | 11
2030/31 | 324.25 | 71.25 | 16
2030/31 | 324.75 | 71.25 | 12
2030/31 | 325.25 | 71.25 | 7
2030/31 | 325.75 | 71.25 | 8
2030/31 | 326.25 | 71.25 | 9
2030/31 | 326.75 | 71.25 | 7
2030/31 | 327.25 | 71.25 | 10
2030/31 | 327.75 | 71.25 | 10
2030/31 | 328.25 | 71.25 | 13
2030/31 | 328.75 | 71.25 | 3
2030/31 | 329.25 | 71.25 | 7
2030/31 | 329.75 | 71.25 | 6
2030/31 | 330.25 | 71.25 | 6
2030/31 | 330.75 | 71.25 | 5
2030/31 | 331.25 | 71.25 | 5
2030/31 | 331.75 | 71.25 | 6
2030/31 | 332.25 | 71.25 | 7
2030/31 | 332.75 | 71.25 | 7
2030/31 | 333.25 | 71.25 | 9
2030/31 | 333.75 | 71.25 | 3
2030/31 | 334.25 | 71.25 | 6
2030/31 | 334.75 | 71.25 | 9
2030/31 | 335.25 | 71.25 | 5
2030/31 | 335.75 | 71.25 | 9
2030/31 | 336.25 | 71.25 | 7
2030/31 | 336.75 | 71.25 | 6
2030/31 | 337.25 | 71.25 | 8
2030/31 | 337.75 | 71.25 | 3
2030/31 | 338.25 | 71.25 | 6
2030/31 | 338.75 | 71.25 | 6
2030/31 | 339.25 | 71.25 | 5
2030/31 | 339.75 | 71.25 | 8
2030/31 | 340.25 | 71.25 | 8
2030/31 | 340.75 | 71.25 | 5
2030/31 | 341.25 | 71.25 | 2
2030/31 | 341.75 | 71.25 | 5
2030/31 | 342.25 | 71.25 | 4
2030/31 | 342.75 | 71.25 | 5
2030/31 | 343.25 | 71.25 | 7
2030/31 | 343.75 | 71.25 | 2
2030/31 | 344.25 | 71.25 | 4
2030/31 | 344.75 | 71.25 | 7
2030/31 | 345.25 | 71.25 | 2
2030/31 | 345.75 | 71.25 | 2
2030/31 | 346.25 | 71.25 | 2
2030/31 | 346.75 | 71.25 | 4
2030/31 | 347.25 | 71.25 | 1
2030/31 | 347.75 | 71.25 | 3
2030/31 | 348.25 | 71.25 | 4
2030/31 | 348.75 | 71.25 | 1
2030/31 | 349.25 | 71.25 | 2
2030/31 | 349.75 | 71.25 | 1
2030/31 | 350.25 | 71.25 | 3
2030/31 | 350.75 | 71.25 | 5
2030/31 | 351.25 | 71.25 | 8
2030/31 | 351.75 | 71.25 | 6
2030/31 | 352.25 | 71.25 | 3
2030/31 | 352.75 | 71.25 | 2
2030/31 | 353.25 | 71.25 | 3
2030/31 | 353.75 | 71.25 | 2
2030/31 | 354.25 | 71.25 | 3
2030/31 | 354.75 | 71.25 | 2
2030/31 | 355.25 | 71.25 | 2
2030/31 | 357.25 | 71.25 | 2
2030/31 | 357.75 | 71.25 | 5
2030/31 | 358.25 | 71.25 | 1
2030/31 | 358.75 | 71.25 | 2
2030/31 | 359.25 | 71.25 | 2
2030/31 | 360.25 | 71.25 | 1
2030/31 | 360.75 | 71.25 | 3
2030/31 | 361.25 | 71.25 | 2
2030/31 | 362.75 | 71.25 | 4
2030/31 | 363.25 | 71.25 | 1
2030/31 | 363.75 | 71.25 | 2
2030/31 | 364.25 | 71.25 | 1
2030/31 | 365.25 | 71.25 | 1
2030/31 | 365.75 | 71.25 | 1
2030/31 | 366.25 | 71.25 | 1
2030/31 | 367.25 | 71.25 | 1
2030/31 | 369.75 | 71.25 | 1
2030/31 | 370.25 | 71.25 | 1
2030/31 | 370.75 | 71.25 | 2
2030/31 | 371.25 | 71.25 | 1
2030/31 | 371.75 | 71.25 | 3
2030/31 | 372.75 | 71.25 | 3
2030/31 | 373.25 | 71.25 | 1
2030/31 | 373.75 | 71.25 | 1
2030/31 | 374.25 | 71.25 | 2
2030/31 | 375.25 | 71.25 | 1
2030/31 | 375.75 | 71.25 | 1
2030/31 | 377.25 | 71.25 | 1
2030/31 | 377.75 | 71.25 | 2
2030/31 | 378.75 | 71.25 | 2
2030/31 | 379.75 | 71.25 | 2
2030/31 | 380.75 | 71.25 | 4
2030/31 | 381.25 | 71.25 | 2
2030/31 | 381.75 | 71.25 | 1
2030/31 | 383.25 | 71.25 | 2
2030/31 | 384.75 | 71.25 | 1
2030/31 | 385.25 | 71.25 | 2
2030/31 | 388.75 | 71.25 | 1
2030/31 | 389.25 | 71.25 | 1
2030/31 | 389.75 | 71.25 | 1
2030/31 | 390.75 | 71.25 | 1
2030/31 | 391.75 | 71.25 | 3
2030/31 | 392.25 | 71.25 | 1
2030/31 | 396.25 | 71.25 | 1
2030/31 | 404.25 | 71.25 | 1
2030/31 | 407.75 | 71.25 | 1
2030/31 | 418.25 | 71.25 | 1
2030/31 | 423.75 | 71.25 | 1
2030/31 | 426.25 | 71.25 | 1
2030/31 | 430.75 | 71.25 | 1
2030/31 | 103.25 | 71.75 | 1
2030/31 | 106.75 | 71.75 | 1
2030/31 | 108.75 | 71.75 | 1
2030/31 | 110.75 | 71.75 | 1
2030/31 | 111.25 | 71.75 | 1
2030/31 | 112.25 | 71.75 | 1
2030/31 | 113.75 | 71.75 | 2
2030/31 | 114.25 | 71.75 | 1
2030/31 | 114.75 | 71.75 | 2
2030/31 | 115.75 | 71.75 | 4
2030/31 | 116.25 | 71.75 | 1
2030/31 | 117.75 | 71.75 | 2
2030/31 | 118.25 | 71.75 | 2
2030/31 | 118.75 | 71.75 | 2
2030/31 | 120.25 | 71.75 | 2
2030/31 | 120.75 | 71.75 | 1
2030/31 | 121.25 | 71.75 | 1
2030/31 | 121.75 | 71.75 | 1
2030/31 | 122.25 | 71.75 | 2
2030/31 | 122.75 | 71.75 | 1
2030/31 | 123.25 | 71.75 | 2
2030/31 | 123.75 | 71.75 | 4
2030/31 | 124.25 | 71.75 | 1
2030/31 | 124.75 | 71.75 | 1
2030/31 | 125.25 | 71.75 | 3
2030/31 | 125.75 | 71.75 | 4
2030/31 | 126.75 | 71.75 | 1
2030/31 | 127.75 | 71.75 | 6
2030/31 | 128.25 | 71.75 | 1
2030/31 | 128.75 | 71.75 | 2
2030/31 | 129.25 | 71.75 | 4
2030/31 | 129.75 | 71.75 | 3
2030/31 | 130.25 | 71.75 | 2
2030/31 | 131.25 | 71.75 | 2
2030/31 | 131.75 | 71.75 | 2
2030/31 | 132.25 | 71.75 | 4
2030/31 | 133.25 | 71.75 | 3
2030/31 | 133.75 | 71.75 | 6
2030/31 | 134.25 | 71.75 | 4
2030/31 | 134.75 | 71.75 | 2
2030/31 | 135.25 | 71.75 | 2
2030/31 | 135.75 | 71.75 | 1
2030/31 | 136.25 | 71.75 | 5
2030/31 | 136.75 | 71.75 | 4
2030/31 | 138.25 | 71.75 | 1
2030/31 | 138.75 | 71.75 | 2
2030/31 | 139.25 | 71.75 | 1
2030/31 | 139.75 | 71.75 | 5
2030/31 | 140.25 | 71.75 | 2
2030/31 | 140.75 | 71.75 | 5
2030/31 | 141.25 | 71.75 | 2
2030/31 | 141.75 | 71.75 | 1
2030/31 | 142.25 | 71.75 | 4
2030/31 | 142.75 | 71.75 | 2
2030/31 | 143.25 | 71.75 | 2
2030/31 | 143.75 | 71.75 | 7
2030/31 | 144.25 | 71.75 | 3
2030/31 | 144.75 | 71.75 | 1
2030/31 | 145.25 | 71.75 | 2
2030/31 | 145.75 | 71.75 | 4
2030/31 | 146.25 | 71.75 | 4
2030/31 | 146.75 | 71.75 | 1
2030/31 | 147.25 | 71.75 | 3
2030/31 | 147.75 | 71.75 | 2
2030/31 | 148.25 | 71.75 | 1
2030/31 | 148.75 | 71.75 | 1
2030/31 | 149.25 | 71.75 | 3
2030/31 | 149.75 | 71.75 | 2
2030/31 | 150.25 | 71.75 | 1
2030/31 | 150.75 | 71.75 | 2
2030/31 | 151.25 | 71.75 | 2
2030/31 | 151.75 | 71.75 | 5
2030/31 | 152.25 | 71.75 | 2
2030/31 | 152.75 | 71.75 | 3
2030/31 | 153.25 | 71.75 | 2
2030/31 | 153.75 | 71.75 | 1
2030/31 | 154.25 | 71.75 | 4
2030/31 | 154.75 | 71.75 | 4
2030/31 | 155.25 | 71.75 | 6
2030/31 | 155.75 | 71.75 | 2
2030/31 | 156.25 | 71.75 | 1
2030/31 | 156.75 | 71.75 | 3
2030/31 | 157.25 | 71.75 | 1
2030/31 | 157.75 | 71.75 | 1
2030/31 | 158.25 | 71.75 | 6
2030/31 | 158.75 | 71.75 | 3
2030/31 | 159.25 | 71.75 | 3
2030/31 | 159.75 | 71.75 | 3
2030/31 | 160.25 | 71.75 | 4
2030/31 | 160.75 | 71.75 | 3
2030/31 | 161.25 | 71.75 | 1
2030/31 | 161.75 | 71.75 | 2
2030/31 | 162.25 | 71.75 | 1
2030/31 | 162.75 | 71.75 | 6
2030/31 | 163.25 | 71.75 | 5
2030/31 | 163.75 | 71.75 | 3
2030/31 | 164.25 | 71.75 | 2
2030/31 | 164.75 | 71.75 | 3
2030/31 | 165.75 | 71.75 | 4
2030/31 | 166.25 | 71.75 | 6
2030/31 | 166.75 | 71.75 | 3
2030/31 | 167.25 | 71.75 | 4
2030/31 | 167.75 | 71.75 | 3
2030/31 | 168.25 | 71.75 | 5
2030/31 | 168.75 | 71.75 | 3
2030/31 | 169.25 | 71.75 | 4
2030/31 | 169.75 | 71.75 | 3
2030/31 | 170.25 | 71.75 | 5
2030/31 | 170.75 | 71.75 | 2
2030/31 | 171.25 | 71.75 | 6
2030/31 | 171.75 | 71.75 | 7
2030/31 | 172.25 | 71.75 | 4
2030/31 | 172.75 | 71.75 | 5
2030/31 | 173.25 | 71.75 | 3
2030/31 | 173.75 | 71.75 | 4
2030/31 | 174.25 | 71.75 | 10
2030/31 | 174.75 | 71.75 | 5
2030/31 | 175.25 | 71.75 | 3
2030/31 | 175.75 | 71.75 | 3
2030/31 | 176.25 | 71.75 | 2
2030/31 | 176.75 | 71.75 | 3
2030/31 | 177.25 | 71.75 | 1
2030/31 | 177.75 | 71.75 | 3
2030/31 | 178.25 | 71.75 | 5
2030/31 | 178.75 | 71.75 | 10
2030/31 | 179.25 | 71.75 | 4
2030/31 | 179.75 | 71.75 | 3
2030/31 | 180.25 | 71.75 | 2
2030/31 | 180.75 | 71.75 | 3
2030/31 | 181.25 | 71.75 | 6
2030/31 | 181.75 | 71.75 | 7
2030/31 | 182.25 | 71.75 | 1
2030/31 | 182.75 | 71.75 | 10
2030/31 | 183.25 | 71.75 | 2
2030/31 | 183.75 | 71.75 | 5
2030/31 | 184.25 | 71.75 | 6
2030/31 | 184.75 | 71.75 | 4
2030/31 | 185.25 | 71.75 | 10
2030/31 | 185.75 | 71.75 | 9
2030/31 | 186.25 | 71.75 | 5
2030/31 | 186.75 | 71.75 | 5
2030/31 | 187.25 | 71.75 | 6
2030/31 | 187.75 | 71.75 | 7
2030/31 | 188.25 | 71.75 | 5
2030/31 | 188.75 | 71.75 | 5
2030/31 | 189.25 | 71.75 | 7
2030/31 | 189.75 | 71.75 | 6
2030/31 | 190.25 | 71.75 | 7
2030/31 | 190.75 | 71.75 | 6
2030/31 | 191.25 | 71.75 | 5
2030/31 | 191.75 | 71.75 | 6
2030/31 | 192.25 | 71.75 | 4
2030/31 | 192.75 | 71.75 | 3
2030/31 | 193.25 | 71.75 | 9
2030/31 | 193.75 | 71.75 | 6
2030/31 | 194.25 | 71.75 | 7
2030/31 | 194.75 | 71.75 | 3
2030/31 | 195.25 | 71.75 | 2
2030/31 | 195.75 | 71.75 | 10
2030/31 | 196.25 | 71.75 | 4
2030/31 | 196.75 | 71.75 | 8
2030/31 | 197.25 | 71.75 | 6
2030/31 | 197.75 | 71.75 | 6
2030/31 | 198.25 | 71.75 | 10
2030/31 | 198.75 | 71.75 | 7
2030/31 | 199.25 | 71.75 | 7
2030/31 | 199.75 | 71.75 | 6
2030/31 | 200.25 | 71.75 | 9
2030/31 | 200.75 | 71.75 | 5
2030/31 | 201.25 | 71.75 | 9
2030/31 | 201.75 | 71.75 | 13
2030/31 | 202.25 | 71.75 | 6
2030/31 | 202.75 | 71.75 | 10
2030/31 | 203.25 | 71.75 | 9
2030/31 | 203.75 | 71.75 | 10
2030/31 | 204.25 | 71.75 | 12
2030/31 | 204.75 | 71.75 | 9
2030/31 | 205.25 | 71.75 | 11
2030/31 | 205.75 | 71.75 | 12
2030/31 | 206.25 | 71.75 | 10
2030/31 | 206.75 | 71.75 | 14
2030/31 | 207.25 | 71.75 | 6
2030/31 | 207.75 | 71.75 | 9
2030/31 | 208.25 | 71.75 | 10
2030/31 | 208.75 | 71.75 | 5
2030/31 | 209.25 | 71.75 | 4
2030/31 | 209.75 | 71.75 | 15
2030/31 | 210.25 | 71.75 | 5
2030/31 | 210.75 | 71.75 | 15
2030/31 | 211.25 | 71.75 | 8
2030/31 | 211.75 | 71.75 | 12
2030/31 | 212.25 | 71.75 | 15
2030/31 | 212.75 | 71.75 | 8
2030/31 | 213.25 | 71.75 | 5
2030/31 | 213.75 | 71.75 | 16
2030/31 | 214.25 | 71.75 | 8
2030/31 | 214.75 | 71.75 | 9
2030/31 | 215.25 | 71.75 | 13
2030/31 | 215.75 | 71.75 | 13
2030/31 | 216.25 | 71.75 | 10
2030/31 | 216.75 | 71.75 | 6
2030/31 | 217.25 | 71.75 | 10
2030/31 | 217.75 | 71.75 | 9
2030/31 | 218.25 | 71.75 | 9
2030/31 | 218.75 | 71.75 | 7
2030/31 | 219.25 | 71.75 | 16
2030/31 | 219.75 | 71.75 | 8
2030/31 | 220.25 | 71.75 | 10
2030/31 | 220.75 | 71.75 | 16
2030/31 | 221.25 | 71.75 | 13
2030/31 | 221.75 | 71.75 | 15
2030/31 | 222.25 | 71.75 | 5
2030/31 | 222.75 | 71.75 | 12
2030/31 | 223.25 | 71.75 | 15
2030/31 | 223.75 | 71.75 | 14
2030/31 | 224.25 | 71.75 | 6
2030/31 | 224.75 | 71.75 | 9
2030/31 | 225.25 | 71.75 | 17
2030/31 | 225.75 | 71.75 | 20
2030/31 | 226.25 | 71.75 | 12
2030/31 | 226.75 | 71.75 | 19
2030/31 | 227.25 | 71.75 | 9
2030/31 | 227.75 | 71.75 | 12
2030/31 | 228.25 | 71.75 | 10
2030/31 | 228.75 | 71.75 | 10
2030/31 | 229.25 | 71.75 | 13
2030/31 | 229.75 | 71.75 | 14
2030/31 | 230.25 | 71.75 | 14
2030/31 | 230.75 | 71.75 | 15
2030/31 | 231.25 | 71.75 | 13
2030/31 | 231.75 | 71.75 | 12
2030/31 | 232.25 | 71.75 | 15
2030/31 | 232.75 | 71.75 | 13
2030/31 | 233.25 | 71.75 | 13
2030/31 | 233.75 | 71.75 | 20
2030/31 | 234.25 | 71.75 | 9
2030/31 | 234.75 | 71.75 | 17
2030/31 | 235.25 | 71.75 | 14
2030/31 | 235.75 | 71.75 | 14
2030/31 | 236.25 | 71.75 | 16
2030/31 | 236.75 | 71.75 | 16
2030/31 | 237.25 | 71.75 | 17
2030/31 | 237.75 | 71.75 | 24
2030/31 | 238.25 | 71.75 | 19
2030/31 | 238.75 | 71.75 | 20
2030/31 | 239.25 | 71.75 | 28
2030/31 | 239.75 | 71.75 | 13
2030/31 | 240.25 | 71.75 | 19
2030/31 | 240.75 | 71.75 | 22
2030/31 | 241.25 | 71.75 | 20
2030/31 | 241.75 | 71.75 | 19
2030/31 | 242.25 | 71.75 | 16
2030/31 | 242.75 | 71.75 | 24
2030/31 | 243.25 | 71.75 | 17
2030/31 | 243.75 | 71.75 | 16
2030/31 | 244.25 | 71.75 | 16
2030/31 | 244.75 | 71.75 | 14
2030/31 | 245.25 | 71.75 | 15
2030/31 | 245.75 | 71.75 | 14
2030/31 | 246.25 | 71.75 | 28
2030/31 | 246.75 | 71.75 | 19
2030/31 | 247.25 | 71.75 | 18
2030/31 | 247.75 | 71.75 | 21
2030/31 | 248.25 | 71.75 | 19
2030/31 | 248.75 | 71.75 | 19
2030/31 | 249.25 | 71.75 | 16
2030/31 | 249.75 | 71.75 | 23
2030/31 | 250.25 | 71.75 | 21
2030/31 | 250.75 | 71.75 | 18
2030/31 | 251.25 | 71.75 | 25
2030/31 | 251.75 | 71.75 | 26
2030/31 | 252.25 | 71.75 | 26
2030/31 | 252.75 | 71.75 | 19
2030/31 | 253.25 | 71.75 | 19
2030/31 | 253.75 | 71.75 | 13
2030/31 | 254.25 | 71.75 | 29
2030/31 | 254.75 | 71.75 | 25
2030/31 | 255.25 | 71.75 | 26
2030/31 | 255.75 | 71.75 | 31
2030/31 | 256.25 | 71.75 | 16
2030/31 | 256.75 | 71.75 | 26
2030/31 | 257.25 | 71.75 | 14
2030/31 | 257.75 | 71.75 | 25
2030/31 | 258.25 | 71.75 | 30
2030/31 | 258.75 | 71.75 | 15
2030/31 | 259.25 | 71.75 | 27
2030/31 | 259.75 | 71.75 | 24
2030/31 | 260.25 | 71.75 | 22
2030/31 | 260.75 | 71.75 | 26
2030/31 | 261.25 | 71.75 | 24
2030/31 | 261.75 | 71.75 | 22
2030/31 | 262.25 | 71.75 | 30
2030/31 | 262.75 | 71.75 | 18
2030/31 | 263.25 | 71.75 | 36
2030/31 | 263.75 | 71.75 | 16
2030/31 | 264.25 | 71.75 | 26
2030/31 | 264.75 | 71.75 | 18
2030/31 | 265.25 | 71.75 | 19
2030/31 | 265.75 | 71.75 | 37
2030/31 | 266.25 | 71.75 | 22
2030/31 | 266.75 | 71.75 | 24
2030/31 | 267.25 | 71.75 | 31
2030/31 | 267.75 | 71.75 | 22
2030/31 | 268.25 | 71.75 | 35
2030/31 | 268.75 | 71.75 | 24
2030/31 | 269.25 | 71.75 | 19
2030/31 | 269.75 | 71.75 | 29
2030/31 | 270.25 | 71.75 | 27
2030/31 | 270.75 | 71.75 | 26
2030/31 | 271.25 | 71.75 | 23
2030/31 | 271.75 | 71.75 | 21
2030/31 | 272.25 | 71.75 | 28
2030/31 | 272.75 | 71.75 | 23
2030/31 | 273.25 | 71.75 | 26
2030/31 | 273.75 | 71.75 | 26
2030/31 | 274.25 | 71.75 | 22
2030/31 | 274.75 | 71.75 | 19
2030/31 | 275.25 | 71.75 | 18
2030/31 | 275.75 | 71.75 | 19
2030/31 | 276.25 | 71.75 | 32
2030/31 | 276.75 | 71.75 | 23
2030/31 | 277.25 | 71.75 | 12
2030/31 | 277.75 | 71.75 | 26
2030/31 | 278.25 | 71.75 | 14
2030/31 | 278.75 | 71.75 | 24
2030/31 | 279.25 | 71.75 | 23
2030/31 | 279.75 | 71.75 | 18
2030/31 | 280.25 | 71.75 | 23
2030/31 | 280.75 | 71.75 | 22
2030/31 | 281.25 | 71.75 | 23
2030/31 | 281.75 | 71.75 | 30
2030/31 | 282.25 | 71.75 | 23
2030/31 | 282.75 | 71.75 | 19
2030/31 | 283.25 | 71.75 | 25
2030/31 | 283.75 | 71.75 | 18
2030/31 | 284.25 | 71.75 | 20
2030/31 | 284.75 | 71.75 | 18
2030/31 | 285.25 | 71.75 | 21
2030/31 | 285.75 | 71.75 | 19
2030/31 | 286.25 | 71.75 | 27
2030/31 | 286.75 | 71.75 | 23
2030/31 | 287.25 | 71.75 | 24
2030/31 | 287.75 | 71.75 | 21
2030/31 | 288.25 | 71.75 | 13
2030/31 | 288.75 | 71.75 | 21
2030/31 | 289.25 | 71.75 | 26
2030/31 | 289.75 | 71.75 | 19
2030/31 | 290.25 | 71.75 | 22
2030/31 | 290.75 | 71.75 | 25
2030/31 | 291.25 | 71.75 | 14
2030/31 | 291.75 | 71.75 | 14
2030/31 | 292.25 | 71.75 | 16
2030/31 | 292.75 | 71.75 | 15
2030/31 | 293.25 | 71.75 | 15
2030/31 | 293.75 | 71.75 | 33
2030/31 | 294.25 | 71.75 | 19
2030/31 | 294.75 | 71.75 | 28
2030/31 | 295.25 | 71.75 | 18
2030/31 | 295.75 | 71.75 | 17
2030/31 | 296.25 | 71.75 | 31
2030/31 | 296.75 | 71.75 | 17
2030/31 | 297.25 | 71.75 | 22
2030/31 | 297.75 | 71.75 | 19
2030/31 | 298.25 | 71.75 | 23
2030/31 | 298.75 | 71.75 | 16
2030/31 | 299.25 | 71.75 | 15
2030/31 | 299.75 | 71.75 | 22
2030/31 | 300.25 | 71.75 | 23
2030/31 | 300.75 | 71.75 | 22
2030/31 | 301.25 | 71.75 | 14
2030/31 | 301.75 | 71.75 | 14
2030/31 | 302.25 | 71.75 | 11
2030/31 | 302.75 | 71.75 | 28
2030/31 | 303.25 | 71.75 | 21
2030/31 | 303.75 | 71.75 | 15
2030/31 | 304.25 | 71.75 | 16
2030/31 | 304.75 | 71.75 | 11
2030/31 | 305.25 | 71.75 | 12
2030/31 | 305.75 | 71.75 | 14
2030/31 | 306.25 | 71.75 | 17
2030/31 | 306.75 | 71.75 | 19
2030/31 | 307.25 | 71.75 | 11
2030/31 | 307.75 | 71.75 | 13
2030/31 | 308.25 | 71.75 | 20
2030/31 | 308.75 | 71.75 | 14
2030/31 | 309.25 | 71.75 | 17
2030/31 | 309.75 | 71.75 | 6
2030/31 | 310.25 | 71.75 | 17
2030/31 | 310.75 | 71.75 | 15
2030/31 | 311.25 | 71.75 | 6
2030/31 | 311.75 | 71.75 | 4
2030/31 | 312.25 | 71.75 | 22
2030/31 | 312.75 | 71.75 | 13
2030/31 | 313.25 | 71.75 | 13
2030/31 | 313.75 | 71.75 | 7
2030/31 | 314.25 | 71.75 | 8
2030/31 | 314.75 | 71.75 | 19
2030/31 | 315.25 | 71.75 | 12
2030/31 | 315.75 | 71.75 | 8
2030/31 | 316.25 | 71.75 | 11
2030/31 | 316.75 | 71.75 | 12
2030/31 | 317.25 | 71.75 | 13
2030/31 | 317.75 | 71.75 | 12
2030/31 | 318.25 | 71.75 | 10
2030/31 | 318.75 | 71.75 | 8
2030/31 | 319.25 | 71.75 | 9
2030/31 | 319.75 | 71.75 | 19
2030/31 | 320.25 | 71.75 | 11
2030/31 | 320.75 | 71.75 | 15
2030/31 | 321.25 | 71.75 | 5
2030/31 | 321.75 | 71.75 | 7
2030/31 | 322.25 | 71.75 | 7
2030/31 | 322.75 | 71.75 | 12
2030/31 | 323.25 | 71.75 | 10
2030/31 | 323.75 | 71.75 | 12
2030/31 | 324.25 | 71.75 | 15
2030/31 | 324.75 | 71.75 | 6
2030/31 | 325.25 | 71.75 | 11
2030/31 | 325.75 | 71.75 | 6
2030/31 | 326.25 | 71.75 | 11
2030/31 | 326.75 | 71.75 | 3
2030/31 | 327.25 | 71.75 | 6
2030/31 | 327.75 | 71.75 | 7
2030/31 | 328.25 | 71.75 | 6
2030/31 | 328.75 | 71.75 | 5
2030/31 | 329.25 | 71.75 | 8
2030/31 | 329.75 | 71.75 | 7
2030/31 | 330.25 | 71.75 | 10
2030/31 | 330.75 | 71.75 | 5
2030/31 | 331.25 | 71.75 | 4
2030/31 | 331.75 | 71.75 | 3
2030/31 | 332.25 | 71.75 | 11
2030/31 | 332.75 | 71.75 | 2
2030/31 | 333.25 | 71.75 | 8
2030/31 | 333.75 | 71.75 | 8
2030/31 | 334.25 | 71.75 | 5
2030/31 | 334.75 | 71.75 | 8
2030/31 | 335.25 | 71.75 | 7
2030/31 | 335.75 | 71.75 | 5
2030/31 | 336.25 | 71.75 | 9
2030/31 | 336.75 | 71.75 | 7
2030/31 | 337.25 | 71.75 | 4
2030/31 | 337.75 | 71.75 | 4
2030/31 | 338.25 | 71.75 | 5
2030/31 | 338.75 | 71.75 | 5
2030/31 | 339.25 | 71.75 | 8
2030/31 | 339.75 | 71.75 | 3
2030/31 | 340.25 | 71.75 | 5
2030/31 | 340.75 | 71.75 | 2
2030/31 | 341.25 | 71.75 | 5
2030/31 | 341.75 | 71.75 | 7
2030/31 | 342.25 | 71.75 | 5
2030/31 | 342.75 | 71.75 | 3
2030/31 | 343.25 | 71.75 | 6
2030/31 | 343.75 | 71.75 | 2
2030/31 | 344.25 | 71.75 | 2
2030/31 | 344.75 | 71.75 | 4
2030/31 | 345.25 | 71.75 | 7
2030/31 | 345.75 | 71.75 | 7
2030/31 | 346.25 | 71.75 | 4
2030/31 | 346.75 | 71.75 | 4
2030/31 | 347.25 | 71.75 | 5
2030/31 | 347.75 | 71.75 | 5
2030/31 | 348.25 | 71.75 | 2
2030/31 | 348.75 | 71.75 | 3
2030/31 | 349.25 | 71.75 | 5
2030/31 | 349.75 | 71.75 | 4
2030/31 | 350.25 | 71.75 | 8
2030/31 | 350.75 | 71.75 | 4
2030/31 | 351.25 | 71.75 | 8
2030/31 | 351.75 | 71.75 | 6
2030/31 | 352.25 | 71.75 | 3
2030/31 | 352.75 | 71.75 | 5
2030/31 | 353.25 | 71.75 | 3
2030/31 | 353.75 | 71.75 | 1
2030/31 | 354.25 | 71.75 | 2
2030/31 | 354.75 | 71.75 | 5
2030/31 | 355.25 | 71.75 | 2
2030/31 | 355.75 | 71.75 | 1
2030/31 | 356.25 | 71.75 | 3
2030/31 | 356.75 | 71.75 | 5
2030/31 | 357.25 | 71.75 | 2
2030/31 | 357.75 | 71.75 | 2
2030/31 | 358.25 | 71.75 | 3
2030/31 | 358.75 | 71.75 | 1
2030/31 | 359.25 | 71.75 | 3
2030/31 | 359.75 | 71.75 | 1
2030/31 | 360.75 | 71.75 | 1
2030/31 | 361.75 | 71.75 | 1
2030/31 | 362.75 | 71.75 | 1
2030/31 | 363.25 | 71.75 | 2
2030/31 | 364.75 | 71.75 | 1
2030/31 | 365.25 | 71.75 | 1
2030/31 | 365.75 | 71.75 | 4
2030/31 | 366.75 | 71.75 | 1
2030/31 | 367.25 | 71.75 | 1
2030/31 | 367.75 | 71.75 | 1
2030/31 | 368.25 | 71.75 | 1
2030/31 | 368.75 | 71.75 | 1
2030/31 | 370.25 | 71.75 | 1
2030/31 | 370.75 | 71.75 | 1
2030/31 | 372.25 | 71.75 | 1
2030/31 | 374.25 | 71.75 | 2
2030/31 | 374.75 | 71.75 | 1
2030/31 | 375.25 | 71.75 | 3
2030/31 | 376.75 | 71.75 | 1
2030/31 | 378.25 | 71.75 | 1
2030/31 | 378.75 | 71.75 | 1
2030/31 | 379.25 | 71.75 | 2
2030/31 | 379.75 | 71.75 | 1
2030/31 | 380.75 | 71.75 | 1
2030/31 | 385.75 | 71.75 | 2
2030/31 | 388.25 | 71.75 | 1
2030/31 | 390.75 | 71.75 | 2
2030/31 | 393.25 | 71.75 | 1
2030/31 | 396.25 | 71.75 | 1
2030/31 | 403.75 | 71.75 | 1
2030/31 | 107.25 | 72.25 | 1
2030/31 | 108.25 | 72.25 | 1
2030/31 | 109.25 | 72.25 | 1
2030/31 | 112.75 | 72.25 | 1
2030/31 | 113.25 | 72.25 | 1
2030/31 | 115.75 | 72.25 | 2
2030/31 | 117.25 | 72.25 | 1
2030/31 | 119.25 | 72.25 | 1
2030/31 | 119.75 | 72.25 | 2
2030/31 | 120.25 | 72.25 | 3
2030/31 | 120.75 | 72.25 | 3
2030/31 | 121.25 | 72.25 | 1
2030/31 | 121.75 | 72.25 | 3
2030/31 | 122.25 | 72.25 | 1
2030/31 | 123.25 | 72.25 | 3
2030/31 | 123.75 | 72.25 | 1
2030/31 | 124.25 | 72.25 | 2
2030/31 | 124.75 | 72.25 | 3
2030/31 | 125.25 | 72.25 | 2
2030/31 | 125.75 | 72.25 | 1
2030/31 | 126.75 | 72.25 | 1
2030/31 | 127.25 | 72.25 | 3
2030/31 | 127.75 | 72.25 | 5
2030/31 | 128.25 | 72.25 | 2
2030/31 | 128.75 | 72.25 | 2
2030/31 | 129.25 | 72.25 | 7
2030/31 | 129.75 | 72.25 | 7
2030/31 | 130.75 | 72.25 | 1
2030/31 | 131.25 | 72.25 | 2
2030/31 | 131.75 | 72.25 | 4
2030/31 | 132.25 | 72.25 | 1
2030/31 | 132.75 | 72.25 | 2
2030/31 | 133.25 | 72.25 | 2
2030/31 | 133.75 | 72.25 | 1
2030/31 | 134.25 | 72.25 | 1
2030/31 | 135.25 | 72.25 | 7
2030/31 | 135.75 | 72.25 | 1
2030/31 | 136.25 | 72.25 | 3
2030/31 | 136.75 | 72.25 | 4
2030/31 | 137.25 | 72.25 | 5
2030/31 | 137.75 | 72.25 | 2
2030/31 | 138.25 | 72.25 | 1
2030/31 | 138.75 | 72.25 | 2
2030/31 | 139.25 | 72.25 | 2
2030/31 | 139.75 | 72.25 | 1
2030/31 | 140.25 | 72.25 | 3
2030/31 | 140.75 | 72.25 | 3
2030/31 | 141.25 | 72.25 | 3
2030/31 | 141.75 | 72.25 | 1
2030/31 | 143.25 | 72.25 | 1
2030/31 | 143.75 | 72.25 | 2
2030/31 | 144.25 | 72.25 | 2
2030/31 | 144.75 | 72.25 | 4
2030/31 | 145.25 | 72.25 | 1
2030/31 | 145.75 | 72.25 | 2
2030/31 | 146.25 | 72.25 | 1
2030/31 | 146.75 | 72.25 | 4
2030/31 | 147.25 | 72.25 | 2
2030/31 | 147.75 | 72.25 | 3
2030/31 | 148.25 | 72.25 | 1
2030/31 | 148.75 | 72.25 | 1
2030/31 | 149.25 | 72.25 | 2
2030/31 | 149.75 | 72.25 | 2
2030/31 | 150.25 | 72.25 | 1
2030/31 | 150.75 | 72.25 | 2
2030/31 | 151.25 | 72.25 | 6
2030/31 | 151.75 | 72.25 | 1
2030/31 | 152.25 | 72.25 | 4
2030/31 | 152.75 | 72.25 | 1
2030/31 | 153.25 | 72.25 | 2
2030/31 | 153.75 | 72.25 | 1
2030/31 | 154.25 | 72.25 | 2
2030/31 | 154.75 | 72.25 | 6
2030/31 | 155.25 | 72.25 | 5
2030/31 | 155.75 | 72.25 | 3
2030/31 | 156.25 | 72.25 | 3
2030/31 | 156.75 | 72.25 | 1
2030/31 | 157.25 | 72.25 | 1
2030/31 | 157.75 | 72.25 | 5
2030/31 | 158.25 | 72.25 | 2
2030/31 | 158.75 | 72.25 | 2
2030/31 | 159.25 | 72.25 | 3
2030/31 | 159.75 | 72.25 | 3
2030/31 | 160.25 | 72.25 | 1
2030/31 | 160.75 | 72.25 | 5
2030/31 | 161.25 | 72.25 | 3
2030/31 | 161.75 | 72.25 | 1
2030/31 | 162.25 | 72.25 | 3
2030/31 | 162.75 | 72.25 | 3
2030/31 | 163.25 | 72.25 | 3
2030/31 | 163.75 | 72.25 | 2
2030/31 | 164.25 | 72.25 | 4
2030/31 | 164.75 | 72.25 | 2
2030/31 | 165.25 | 72.25 | 4
2030/31 | 165.75 | 72.25 | 2
2030/31 | 166.25 | 72.25 | 2
2030/31 | 166.75 | 72.25 | 5
2030/31 | 167.25 | 72.25 | 5
2030/31 | 167.75 | 72.25 | 2
2030/31 | 168.25 | 72.25 | 4
2030/31 | 168.75 | 72.25 | 2
2030/31 | 169.25 | 72.25 | 1
2030/31 | 169.75 | 72.25 | 3
2030/31 | 170.25 | 72.25 | 1
2030/31 | 170.75 | 72.25 | 5
2030/31 | 171.25 | 72.25 | 5
2030/31 | 171.75 | 72.25 | 2
2030/31 | 172.25 | 72.25 | 2
2030/31 | 172.75 | 72.25 | 2
2030/31 | 173.25 | 72.25 | 3
2030/31 | 173.75 | 72.25 | 1
2030/31 | 174.25 | 72.25 | 2
2030/31 | 174.75 | 72.25 | 2
2030/31 | 175.25 | 72.25 | 5
2030/31 | 175.75 | 72.25 | 3
2030/31 | 176.25 | 72.25 | 3
2030/31 | 176.75 | 72.25 | 1
2030/31 | 177.25 | 72.25 | 2
2030/31 | 177.75 | 72.25 | 2
2030/31 | 178.25 | 72.25 | 5
2030/31 | 178.75 | 72.25 | 3
2030/31 | 179.25 | 72.25 | 5
2030/31 | 179.75 | 72.25 | 5
2030/31 | 180.25 | 72.25 | 6
2030/31 | 180.75 | 72.25 | 4
2030/31 | 181.25 | 72.25 | 1
2030/31 | 181.75 | 72.25 | 4
2030/31 | 182.25 | 72.25 | 5
2030/31 | 182.75 | 72.25 | 2
2030/31 | 183.25 | 72.25 | 5
2030/31 | 183.75 | 72.25 | 3
2030/31 | 184.25 | 72.25 | 6
2030/31 | 185.75 | 72.25 | 4
2030/31 | 186.25 | 72.25 | 4
2030/31 | 186.75 | 72.25 | 4
2030/31 | 187.25 | 72.25 | 2
2030/31 | 187.75 | 72.25 | 2
2030/31 | 188.25 | 72.25 | 4
2030/31 | 188.75 | 72.25 | 6
2030/31 | 189.25 | 72.25 | 3
2030/31 | 189.75 | 72.25 | 6
2030/31 | 190.25 | 72.25 | 12
2030/31 | 190.75 | 72.25 | 4
2030/31 | 191.25 | 72.25 | 10
2030/31 | 191.75 | 72.25 | 7
2030/31 | 192.25 | 72.25 | 3
2030/31 | 192.75 | 72.25 | 11
2030/31 | 193.25 | 72.25 | 9
2030/31 | 193.75 | 72.25 | 5
2030/31 | 194.25 | 72.25 | 7
2030/31 | 194.75 | 72.25 | 7
2030/31 | 195.25 | 72.25 | 7
2030/31 | 195.75 | 72.25 | 6
2030/31 | 196.25 | 72.25 | 4
2030/31 | 196.75 | 72.25 | 8
2030/31 | 197.25 | 72.25 | 7
2030/31 | 197.75 | 72.25 | 6
2030/31 | 198.25 | 72.25 | 5
2030/31 | 198.75 | 72.25 | 4
2030/31 | 199.25 | 72.25 | 4
2030/31 | 199.75 | 72.25 | 9
2030/31 | 200.25 | 72.25 | 4
2030/31 | 200.75 | 72.25 | 6
2030/31 | 201.25 | 72.25 | 6
2030/31 | 201.75 | 72.25 | 10
2030/31 | 202.25 | 72.25 | 7
2030/31 | 202.75 | 72.25 | 15
2030/31 | 203.25 | 72.25 | 10
2030/31 | 203.75 | 72.25 | 1
2030/31 | 204.25 | 72.25 | 11
2030/31 | 204.75 | 72.25 | 12
2030/31 | 205.25 | 72.25 | 5
2030/31 | 205.75 | 72.25 | 6
2030/31 | 206.25 | 72.25 | 6
2030/31 | 206.75 | 72.25 | 7
2030/31 | 207.25 | 72.25 | 5
2030/31 | 207.75 | 72.25 | 4
2030/31 | 208.25 | 72.25 | 6
2030/31 | 208.75 | 72.25 | 11
2030/31 | 209.25 | 72.25 | 10
2030/31 | 209.75 | 72.25 | 6
2030/31 | 210.25 | 72.25 | 7
2030/31 | 210.75 | 72.25 | 9
2030/31 | 211.25 | 72.25 | 6
2030/31 | 211.75 | 72.25 | 12
2030/31 | 212.25 | 72.25 | 3
2030/31 | 212.75 | 72.25 | 6
2030/31 | 213.25 | 72.25 | 10
2030/31 | 213.75 | 72.25 | 7
2030/31 | 214.25 | 72.25 | 15
2030/31 | 214.75 | 72.25 | 7
2030/31 | 215.25 | 72.25 | 7
2030/31 | 215.75 | 72.25 | 6
2030/31 | 216.25 | 72.25 | 11
2030/31 | 216.75 | 72.25 | 9
2030/31 | 217.25 | 72.25 | 4
2030/31 | 217.75 | 72.25 | 8
2030/31 | 218.25 | 72.25 | 14
2030/31 | 218.75 | 72.25 | 8
2030/31 | 219.25 | 72.25 | 15
2030/31 | 219.75 | 72.25 | 14
2030/31 | 220.25 | 72.25 | 11
2030/31 | 220.75 | 72.25 | 12
2030/31 | 221.25 | 72.25 | 9
2030/31 | 221.75 | 72.25 | 13
2030/31 | 222.25 | 72.25 | 8
2030/31 | 222.75 | 72.25 | 11
2030/31 | 223.25 | 72.25 | 10
2030/31 | 223.75 | 72.25 | 15
2030/31 | 224.25 | 72.25 | 9
2030/31 | 224.75 | 72.25 | 15
2030/31 | 225.25 | 72.25 | 14
2030/31 | 225.75 | 72.25 | 13
2030/31 | 226.25 | 72.25 | 10
2030/31 | 226.75 | 72.25 | 11
2030/31 | 227.25 | 72.25 | 11
2030/31 | 227.75 | 72.25 | 15
2030/31 | 228.25 | 72.25 | 12
2030/31 | 228.75 | 72.25 | 12
2030/31 | 229.25 | 72.25 | 5
2030/31 | 229.75 | 72.25 | 14
2030/31 | 230.25 | 72.25 | 14
2030/31 | 230.75 | 72.25 | 12
2030/31 | 231.25 | 72.25 | 17
2030/31 | 231.75 | 72.25 | 12
2030/31 | 232.25 | 72.25 | 10
2030/31 | 232.75 | 72.25 | 20
2030/31 | 233.25 | 72.25 | 9
2030/31 | 233.75 | 72.25 | 19
2030/31 | 234.25 | 72.25 | 20
2030/31 | 234.75 | 72.25 | 17
2030/31 | 235.25 | 72.25 | 14
2030/31 | 235.75 | 72.25 | 15
2030/31 | 236.25 | 72.25 | 12
2030/31 | 236.75 | 72.25 | 17
2030/31 | 237.25 | 72.25 | 18
2030/31 | 237.75 | 72.25 | 14
2030/31 | 238.25 | 72.25 | 18
2030/31 | 238.75 | 72.25 | 14
2030/31 | 239.25 | 72.25 | 21
2030/31 | 239.75 | 72.25 | 15
2030/31 | 240.25 | 72.25 | 14
2030/31 | 240.75 | 72.25 | 19
2030/31 | 241.25 | 72.25 | 20
2030/31 | 241.75 | 72.25 | 15
2030/31 | 242.25 | 72.25 | 13
2030/31 | 242.75 | 72.25 | 19
2030/31 | 243.25 | 72.25 | 25
2030/31 | 243.75 | 72.25 | 21
2030/31 | 244.25 | 72.25 | 18
2030/31 | 244.75 | 72.25 | 18
2030/31 | 245.25 | 72.25 | 17
2030/31 | 245.75 | 72.25 | 16
2030/31 | 246.25 | 72.25 | 23
2030/31 | 246.75 | 72.25 | 20
2030/31 | 247.25 | 72.25 | 17
2030/31 | 247.75 | 72.25 | 19
2030/31 | 248.25 | 72.25 | 17
2030/31 | 248.75 | 72.25 | 7
2030/31 | 249.25 | 72.25 | 10
2030/31 | 249.75 | 72.25 | 22
2030/31 | 250.25 | 72.25 | 23
2030/31 | 250.75 | 72.25 | 22
2030/31 | 251.25 | 72.25 | 21
2030/31 | 251.75 | 72.25 | 20
2030/31 | 252.25 | 72.25 | 25
2030/31 | 252.75 | 72.25 | 23
2030/31 | 253.25 | 72.25 | 26
2030/31 | 253.75 | 72.25 | 14
2030/31 | 254.25 | 72.25 | 21
2030/31 | 254.75 | 72.25 | 20
2030/31 | 255.25 | 72.25 | 20
2030/31 | 255.75 | 72.25 | 22
2030/31 | 256.25 | 72.25 | 23
2030/31 | 256.75 | 72.25 | 28
2030/31 | 257.25 | 72.25 | 23
2030/31 | 257.75 | 72.25 | 24
2030/31 | 258.25 | 72.25 | 25
2030/31 | 258.75 | 72.25 | 22
2030/31 | 259.25 | 72.25 | 24
2030/31 | 259.75 | 72.25 | 28
2030/31 | 260.25 | 72.25 | 13
2030/31 | 260.75 | 72.25 | 23
2030/31 | 261.25 | 72.25 | 36
2030/31 | 261.75 | 72.25 | 22
2030/31 | 262.25 | 72.25 | 29
2030/31 | 262.75 | 72.25 | 21
2030/31 | 263.25 | 72.25 | 20
2030/31 | 263.75 | 72.25 | 19
2030/31 | 264.25 | 72.25 | 20
2030/31 | 264.75 | 72.25 | 26
2030/31 | 265.25 | 72.25 | 19
2030/31 | 265.75 | 72.25 | 19
2030/31 | 266.25 | 72.25 | 24
2030/31 | 266.75 | 72.25 | 30
2030/31 | 267.25 | 72.25 | 21
2030/31 | 267.75 | 72.25 | 20
2030/31 | 268.25 | 72.25 | 16
2030/31 | 268.75 | 72.25 | 17
2030/31 | 269.25 | 72.25 | 21
2030/31 | 269.75 | 72.25 | 19
2030/31 | 270.25 | 72.25 | 28
2030/31 | 270.75 | 72.25 | 28
2030/31 | 271.25 | 72.25 | 22
2030/31 | 271.75 | 72.25 | 30
2030/31 | 272.25 | 72.25 | 26
2030/31 | 272.75 | 72.25 | 24
2030/31 | 273.25 | 72.25 | 29
2030/31 | 273.75 | 72.25 | 23
2030/31 | 274.25 | 72.25 | 24
2030/31 | 274.75 | 72.25 | 18
2030/31 | 275.25 | 72.25 | 14
2030/31 | 275.75 | 72.25 | 22
2030/31 | 276.25 | 72.25 | 18
2030/31 | 276.75 | 72.25 | 23
2030/31 | 277.25 | 72.25 | 19
2030/31 | 277.75 | 72.25 | 22
2030/31 | 278.25 | 72.25 | 26
2030/31 | 278.75 | 72.25 | 27
2030/31 | 279.25 | 72.25 | 25
2030/31 | 279.75 | 72.25 | 20
2030/31 | 280.25 | 72.25 | 24
2030/31 | 280.75 | 72.25 | 21
2030/31 | 281.25 | 72.25 | 29
2030/31 | 281.75 | 72.25 | 16
2030/31 | 282.25 | 72.25 | 28
2030/31 | 282.75 | 72.25 | 24
2030/31 | 283.25 | 72.25 | 19
2030/31 | 283.75 | 72.25 | 20
2030/31 | 284.25 | 72.25 | 19
2030/31 | 284.75 | 72.25 | 22
2030/31 | 285.25 | 72.25 | 25
2030/31 | 285.75 | 72.25 | 13
2030/31 | 286.25 | 72.25 | 19
2030/31 | 286.75 | 72.25 | 17
2030/31 | 287.25 | 72.25 | 24
2030/31 | 287.75 | 72.25 | 20
2030/31 | 288.25 | 72.25 | 17
2030/31 | 288.75 | 72.25 | 13
2030/31 | 289.25 | 72.25 | 19
2030/31 | 289.75 | 72.25 | 14
2030/31 | 290.25 | 72.25 | 27
2030/31 | 290.75 | 72.25 | 14
2030/31 | 291.25 | 72.25 | 15
2030/31 | 291.75 | 72.25 | 12
2030/31 | 292.25 | 72.25 | 20
2030/31 | 292.75 | 72.25 | 30
2030/31 | 293.25 | 72.25 | 26
2030/31 | 293.75 | 72.25 | 26
2030/31 | 294.25 | 72.25 | 15
2030/31 | 294.75 | 72.25 | 23
2030/31 | 295.25 | 72.25 | 24
2030/31 | 295.75 | 72.25 | 25
2030/31 | 296.25 | 72.25 | 25
2030/31 | 296.75 | 72.25 | 21
2030/31 | 297.25 | 72.25 | 14
2030/31 | 297.75 | 72.25 | 22
2030/31 | 298.25 | 72.25 | 13
2030/31 | 298.75 | 72.25 | 16
2030/31 | 299.25 | 72.25 | 16
2030/31 | 299.75 | 72.25 | 25
2030/31 | 300.25 | 72.25 | 13
2030/31 | 300.75 | 72.25 | 13
2030/31 | 301.25 | 72.25 | 14
2030/31 | 301.75 | 72.25 | 24
2030/31 | 302.25 | 72.25 | 18
2030/31 | 302.75 | 72.25 | 29
2030/31 | 303.25 | 72.25 | 19
2030/31 | 303.75 | 72.25 | 19
2030/31 | 304.25 | 72.25 | 15
2030/31 | 304.75 | 72.25 | 11
2030/31 | 305.25 | 72.25 | 12
2030/31 | 305.75 | 72.25 | 18
2030/31 | 306.25 | 72.25 | 13
2030/31 | 306.75 | 72.25 | 14
2030/31 | 307.25 | 72.25 | 10
2030/31 | 307.75 | 72.25 | 13
2030/31 | 308.25 | 72.25 | 21
2030/31 | 308.75 | 72.25 | 17
2030/31 | 309.25 | 72.25 | 17
2030/31 | 309.75 | 72.25 | 22
2030/31 | 310.25 | 72.25 | 13
2030/31 | 310.75 | 72.25 | 13
2030/31 | 311.25 | 72.25 | 15
2030/31 | 311.75 | 72.25 | 12
2030/31 | 312.25 | 72.25 | 15
2030/31 | 312.75 | 72.25 | 10
2030/31 | 313.25 | 72.25 | 12
2030/31 | 313.75 | 72.25 | 9
2030/31 | 314.25 | 72.25 | 18
2030/31 | 314.75 | 72.25 | 12
2030/31 | 315.25 | 72.25 | 14
2030/31 | 315.75 | 72.25 | 10
2030/31 | 316.25 | 72.25 | 9
2030/31 | 316.75 | 72.25 | 13
2030/31 | 317.25 | 72.25 | 12
2030/31 | 317.75 | 72.25 | 8
2030/31 | 318.25 | 72.25 | 15
2030/31 | 318.75 | 72.25 | 14
2030/31 | 319.25 | 72.25 | 11
2030/31 | 319.75 | 72.25 | 11
2030/31 | 320.25 | 72.25 | 7
2030/31 | 320.75 | 72.25 | 11
2030/31 | 321.25 | 72.25 | 13
2030/31 | 321.75 | 72.25 | 16
2030/31 | 322.25 | 72.25 | 6
2030/31 | 322.75 | 72.25 | 17
2030/31 | 323.25 | 72.25 | 14
2030/31 | 323.75 | 72.25 | 13
2030/31 | 324.25 | 72.25 | 9
2030/31 | 324.75 | 72.25 | 7
2030/31 | 325.25 | 72.25 | 11
2030/31 | 325.75 | 72.25 | 11
2030/31 | 326.25 | 72.25 | 7
2030/31 | 326.75 | 72.25 | 10
2030/31 | 327.25 | 72.25 | 12
2030/31 | 327.75 | 72.25 | 7
2030/31 | 328.25 | 72.25 | 11
2030/31 | 328.75 | 72.25 | 9
2030/31 | 329.25 | 72.25 | 6
2030/31 | 329.75 | 72.25 | 6
2030/31 | 330.25 | 72.25 | 10
2030/31 | 330.75 | 72.25 | 8
2030/31 | 331.25 | 72.25 | 5
2030/31 | 331.75 | 72.25 | 8
2030/31 | 332.25 | 72.25 | 16
2030/31 | 332.75 | 72.25 | 9
2030/31 | 333.25 | 72.25 | 4
2030/31 | 333.75 | 72.25 | 9
2030/31 | 334.25 | 72.25 | 8
2030/31 | 334.75 | 72.25 | 8
2030/31 | 335.25 | 72.25 | 4
2030/31 | 335.75 | 72.25 | 7
2030/31 | 336.25 | 72.25 | 5
2030/31 | 336.75 | 72.25 | 7
2030/31 | 337.25 | 72.25 | 3
2030/31 | 337.75 | 72.25 | 3
2030/31 | 338.25 | 72.25 | 6
2030/31 | 338.75 | 72.25 | 4
2030/31 | 339.25 | 72.25 | 11
2030/31 | 339.75 | 72.25 | 9
2030/31 | 340.25 | 72.25 | 6
2030/31 | 340.75 | 72.25 | 2
2030/31 | 341.25 | 72.25 | 4
2030/31 | 341.75 | 72.25 | 4
2030/31 | 342.25 | 72.25 | 6
2030/31 | 342.75 | 72.25 | 6
2030/31 | 343.25 | 72.25 | 3
2030/31 | 343.75 | 72.25 | 6
2030/31 | 344.25 | 72.25 | 6
2030/31 | 344.75 | 72.25 | 8
2030/31 | 345.25 | 72.25 | 5
2030/31 | 345.75 | 72.25 | 3
2030/31 | 346.25 | 72.25 | 2
2030/31 | 346.75 | 72.25 | 2
2030/31 | 347.25 | 72.25 | 4
2030/31 | 347.75 | 72.25 | 5
2030/31 | 348.25 | 72.25 | 1
2030/31 | 348.75 | 72.25 | 2
2030/31 | 349.25 | 72.25 | 3
2030/31 | 349.75 | 72.25 | 5
2030/31 | 350.25 | 72.25 | 1
2030/31 | 350.75 | 72.25 | 3
2030/31 | 351.25 | 72.25 | 5
2030/31 | 351.75 | 72.25 | 3
2030/31 | 352.25 | 72.25 | 1
2030/31 | 353.25 | 72.25 | 3
2030/31 | 353.75 | 72.25 | 4
2030/31 | 354.25 | 72.25 | 1
2030/31 | 354.75 | 72.25 | 1
2030/31 | 355.25 | 72.25 | 1
2030/31 | 355.75 | 72.25 | 3
2030/31 | 356.25 | 72.25 | 2
2030/31 | 356.75 | 72.25 | 4
2030/31 | 357.25 | 72.25 | 2
2030/31 | 357.75 | 72.25 | 3
2030/31 | 358.25 | 72.25 | 3
2030/31 | 358.75 | 72.25 | 1
2030/31 | 359.25 | 72.25 | 3
2030/31 | 359.75 | 72.25 | 6
2030/31 | 361.25 | 72.25 | 4
2030/31 | 361.75 | 72.25 | 2
2030/31 | 362.25 | 72.25 | 2
2030/31 | 362.75 | 72.25 | 1
2030/31 | 363.75 | 72.25 | 1
2030/31 | 364.25 | 72.25 | 2
2030/31 | 365.25 | 72.25 | 1
2030/31 | 365.75 | 72.25 | 3
2030/31 | 366.25 | 72.25 | 2
2030/31 | 366.75 | 72.25 | 3
2030/31 | 367.25 | 72.25 | 2
2030/31 | 367.75 | 72.25 | 2
2030/31 | 368.25 | 72.25 | 1
2030/31 | 368.75 | 72.25 | 1
2030/31 | 369.25 | 72.25 | 1
2030/31 | 369.75 | 72.25 | 2
2030/31 | 370.25 | 72.25 | 2
2030/31 | 370.75 | 72.25 | 1
2030/31 | 371.75 | 72.25 | 1
2030/31 | 372.25 | 72.25 | 1
2030/31 | 373.25 | 72.25 | 1
2030/31 | 374.25 | 72.25 | 3
2030/31 | 374.75 | 72.25 | 1
2030/31 | 376.25 | 72.25 | 2
2030/31 | 377.75 | 72.25 | 1
2030/31 | 380.75 | 72.25 | 1
2030/31 | 381.75 | 72.25 | 3
2030/31 | 383.75 | 72.25 | 1
2030/31 | 384.25 | 72.25 | 1
2030/31 | 386.75 | 72.25 | 1
2030/31 | 389.75 | 72.25 | 1
2030/31 | 398.25 | 72.25 | 1
2030/31 | 398.75 | 72.25 | 1
2030/31 | 399.25 | 72.25 | 1
2030/31 | 409.25 | 72.25 | 1
2030/31 | 410.25 | 72.25 | 1
2030/31 | 418.25 | 72.25 | 1
2030/31 | 113.25 | 72.75 | 1
2030/31 | 114.75 | 72.75 | 2
2030/31 | 115.75 | 72.75 | 1
2030/31 | 116.25 | 72.75 | 1
2030/31 | 117.75 | 72.75 | 3
2030/31 | 118.75 | 72.75 | 2
2030/31 | 119.75 | 72.75 | 1
2030/31 | 120.25 | 72.75 | 2
2030/31 | 120.75 | 72.75 | 1
2030/31 | 121.75 | 72.75 | 5
2030/31 | 122.75 | 72.75 | 1
2030/31 | 123.25 | 72.75 | 1
2030/31 | 124.75 | 72.75 | 1
2030/31 | 125.25 | 72.75 | 3
2030/31 | 126.25 | 72.75 | 2
2030/31 | 126.75 | 72.75 | 1
2030/31 | 127.25 | 72.75 | 1
2030/31 | 127.75 | 72.75 | 2
2030/31 | 128.25 | 72.75 | 1
2030/31 | 129.25 | 72.75 | 2
2030/31 | 130.25 | 72.75 | 4
2030/31 | 130.75 | 72.75 | 3
2030/31 | 131.25 | 72.75 | 1
2030/31 | 131.75 | 72.75 | 2
2030/31 | 132.25 | 72.75 | 1
2030/31 | 132.75 | 72.75 | 3
2030/31 | 133.25 | 72.75 | 1
2030/31 | 133.75 | 72.75 | 1
2030/31 | 134.25 | 72.75 | 2
2030/31 | 134.75 | 72.75 | 4
2030/31 | 135.25 | 72.75 | 2
2030/31 | 135.75 | 72.75 | 3
2030/31 | 136.25 | 72.75 | 4
2030/31 | 136.75 | 72.75 | 2
2030/31 | 137.25 | 72.75 | 2
2030/31 | 137.75 | 72.75 | 2
2030/31 | 138.75 | 72.75 | 3
2030/31 | 139.75 | 72.75 | 1
2030/31 | 140.75 | 72.75 | 1
2030/31 | 141.25 | 72.75 | 2
2030/31 | 141.75 | 72.75 | 3
2030/31 | 142.25 | 72.75 | 2
2030/31 | 143.25 | 72.75 | 1
2030/31 | 144.25 | 72.75 | 2
2030/31 | 144.75 | 72.75 | 2
2030/31 | 145.25 | 72.75 | 1
2030/31 | 145.75 | 72.75 | 2
2030/31 | 146.25 | 72.75 | 4
2030/31 | 146.75 | 72.75 | 2
2030/31 | 147.25 | 72.75 | 1
2030/31 | 147.75 | 72.75 | 1
2030/31 | 148.25 | 72.75 | 3
2030/31 | 148.75 | 72.75 | 3
2030/31 | 149.25 | 72.75 | 5
2030/31 | 149.75 | 72.75 | 4
2030/31 | 150.25 | 72.75 | 3
2030/31 | 150.75 | 72.75 | 4
2030/31 | 151.25 | 72.75 | 1
2030/31 | 152.25 | 72.75 | 2
2030/31 | 152.75 | 72.75 | 1
2030/31 | 153.25 | 72.75 | 4
2030/31 | 154.25 | 72.75 | 2
2030/31 | 154.75 | 72.75 | 2
2030/31 | 155.25 | 72.75 | 1
2030/31 | 155.75 | 72.75 | 1
2030/31 | 156.25 | 72.75 | 3
2030/31 | 156.75 | 72.75 | 2
2030/31 | 157.25 | 72.75 | 2
2030/31 | 157.75 | 72.75 | 2
2030/31 | 158.25 | 72.75 | 1
2030/31 | 158.75 | 72.75 | 2
2030/31 | 159.25 | 72.75 | 1
2030/31 | 159.75 | 72.75 | 2
2030/31 | 160.25 | 72.75 | 5
2030/31 | 160.75 | 72.75 | 3
2030/31 | 161.25 | 72.75 | 3
2030/31 | 161.75 | 72.75 | 4
2030/31 | 162.25 | 72.75 | 3
2030/31 | 162.75 | 72.75 | 4
2030/31 | 163.25 | 72.75 | 3
2030/31 | 163.75 | 72.75 | 3
2030/31 | 164.25 | 72.75 | 3
2030/31 | 164.75 | 72.75 | 3
2030/31 | 165.25 | 72.75 | 6
2030/31 | 165.75 | 72.75 | 1
2030/31 | 166.25 | 72.75 | 3
2030/31 | 166.75 | 72.75 | 1
2030/31 | 167.25 | 72.75 | 2
2030/31 | 168.25 | 72.75 | 3
2030/31 | 168.75 | 72.75 | 5
2030/31 | 169.25 | 72.75 | 4
2030/31 | 169.75 | 72.75 | 4
2030/31 | 170.25 | 72.75 | 5
2030/31 | 170.75 | 72.75 | 1
2030/31 | 171.25 | 72.75 | 5
2030/31 | 171.75 | 72.75 | 3
2030/31 | 172.25 | 72.75 | 1
2030/31 | 172.75 | 72.75 | 2
2030/31 | 173.25 | 72.75 | 1
2030/31 | 173.75 | 72.75 | 3
2030/31 | 174.25 | 72.75 | 8
2030/31 | 174.75 | 72.75 | 3
2030/31 | 175.25 | 72.75 | 3
2030/31 | 176.25 | 72.75 | 6
2030/31 | 176.75 | 72.75 | 3
2030/31 | 177.25 | 72.75 | 9
2030/31 | 177.75 | 72.75 | 5
2030/31 | 178.25 | 72.75 | 4
2030/31 | 178.75 | 72.75 | 3
2030/31 | 179.25 | 72.75 | 2
2030/31 | 179.75 | 72.75 | 7
2030/31 | 180.25 | 72.75 | 9
2030/31 | 180.75 | 72.75 | 4
2030/31 | 181.25 | 72.75 | 4
2030/31 | 181.75 | 72.75 | 3
2030/31 | 182.75 | 72.75 | 1
2030/31 | 183.25 | 72.75 | 5
2030/31 | 183.75 | 72.75 | 8
2030/31 | 184.25 | 72.75 | 4
2030/31 | 184.75 | 72.75 | 7
2030/31 | 185.25 | 72.75 | 6
2030/31 | 185.75 | 72.75 | 3
2030/31 | 186.25 | 72.75 | 4
2030/31 | 186.75 | 72.75 | 7
2030/31 | 187.25 | 72.75 | 3
2030/31 | 187.75 | 72.75 | 1
2030/31 | 188.25 | 72.75 | 7
2030/31 | 188.75 | 72.75 | 9
2030/31 | 189.25 | 72.75 | 4
2030/31 | 189.75 | 72.75 | 3
2030/31 | 190.25 | 72.75 | 4
2030/31 | 190.75 | 72.75 | 4
2030/31 | 191.25 | 72.75 | 1
2030/31 | 191.75 | 72.75 | 5
2030/31 | 192.25 | 72.75 | 6
2030/31 | 192.75 | 72.75 | 4
2030/31 | 193.25 | 72.75 | 2
2030/31 | 193.75 | 72.75 | 4
2030/31 | 194.25 | 72.75 | 5
2030/31 | 194.75 | 72.75 | 4
2030/31 | 195.25 | 72.75 | 5
2030/31 | 195.75 | 72.75 | 4
2030/31 | 196.25 | 72.75 | 4
2030/31 | 196.75 | 72.75 | 4
2030/31 | 197.25 | 72.75 | 6
2030/31 | 197.75 | 72.75 | 10
2030/31 | 198.25 | 72.75 | 5
2030/31 | 198.75 | 72.75 | 3
2030/31 | 199.25 | 72.75 | 6
2030/31 | 199.75 | 72.75 | 6
2030/31 | 200.25 | 72.75 | 7
2030/31 | 200.75 | 72.75 | 6
2030/31 | 201.25 | 72.75 | 6
2030/31 | 201.75 | 72.75 | 6
2030/31 | 202.25 | 72.75 | 11
2030/31 | 202.75 | 72.75 | 10
2030/31 | 203.25 | 72.75 | 2
2030/31 | 203.75 | 72.75 | 5
2030/31 | 204.25 | 72.75 | 8
2030/31 | 204.75 | 72.75 | 6
2030/31 | 205.25 | 72.75 | 10
2030/31 | 205.75 | 72.75 | 7
2030/31 | 206.25 | 72.75 | 6
2030/31 | 206.75 | 72.75 | 2
2030/31 | 207.25 | 72.75 | 3
2030/31 | 207.75 | 72.75 | 3
2030/31 | 208.25 | 72.75 | 7
2030/31 | 208.75 | 72.75 | 6
2030/31 | 209.25 | 72.75 | 6
2030/31 | 209.75 | 72.75 | 10
2030/31 | 210.25 | 72.75 | 5
2030/31 | 210.75 | 72.75 | 4
2030/31 | 211.25 | 72.75 | 8
2030/31 | 211.75 | 72.75 | 6
2030/31 | 212.25 | 72.75 | 6
2030/31 | 212.75 | 72.75 | 9
2030/31 | 213.25 | 72.75 | 5
2030/31 | 213.75 | 72.75 | 4
2030/31 | 214.25 | 72.75 | 9
2030/31 | 214.75 | 72.75 | 12
2030/31 | 215.25 | 72.75 | 12
2030/31 | 215.75 | 72.75 | 10
2030/31 | 216.25 | 72.75 | 7
2030/31 | 216.75 | 72.75 | 10
2030/31 | 217.25 | 72.75 | 6
2030/31 | 217.75 | 72.75 | 9
2030/31 | 218.25 | 72.75 | 13
2030/31 | 218.75 | 72.75 | 7
2030/31 | 219.25 | 72.75 | 2
2030/31 | 219.75 | 72.75 | 13
2030/31 | 220.25 | 72.75 | 15
2030/31 | 220.75 | 72.75 | 8
2030/31 | 221.25 | 72.75 | 10
2030/31 | 221.75 | 72.75 | 6
2030/31 | 222.25 | 72.75 | 7
2030/31 | 222.75 | 72.75 | 11
2030/31 | 223.25 | 72.75 | 18
2030/31 | 223.75 | 72.75 | 17
2030/31 | 224.25 | 72.75 | 9
2030/31 | 224.75 | 72.75 | 7
2030/31 | 225.25 | 72.75 | 14
2030/31 | 225.75 | 72.75 | 8
2030/31 | 226.25 | 72.75 | 10
2030/31 | 226.75 | 72.75 | 9
2030/31 | 227.25 | 72.75 | 10
2030/31 | 227.75 | 72.75 | 12
2030/31 | 228.25 | 72.75 | 15
2030/31 | 228.75 | 72.75 | 12
2030/31 | 229.25 | 72.75 | 8
2030/31 | 229.75 | 72.75 | 18
2030/31 | 230.25 | 72.75 | 13
2030/31 | 230.75 | 72.75 | 11
2030/31 | 231.25 | 72.75 | 16
2030/31 | 231.75 | 72.75 | 10
2030/31 | 232.25 | 72.75 | 10
2030/31 | 232.75 | 72.75 | 9
2030/31 | 233.25 | 72.75 | 7
2030/31 | 233.75 | 72.75 | 19
2030/31 | 234.25 | 72.75 | 13
2030/31 | 234.75 | 72.75 | 15
2030/31 | 235.25 | 72.75 | 16
2030/31 | 235.75 | 72.75 | 17
2030/31 | 236.25 | 72.75 | 11
2030/31 | 236.75 | 72.75 | 9
2030/31 | 237.25 | 72.75 | 8
2030/31 | 237.75 | 72.75 | 15
2030/31 | 238.25 | 72.75 | 18
2030/31 | 238.75 | 72.75 | 16
2030/31 | 239.25 | 72.75 | 13
2030/31 | 239.75 | 72.75 | 17
2030/31 | 240.25 | 72.75 | 18
2030/31 | 240.75 | 72.75 | 18
2030/31 | 241.25 | 72.75 | 27
2030/31 | 241.75 | 72.75 | 14
2030/31 | 242.25 | 72.75 | 16
2030/31 | 242.75 | 72.75 | 16
2030/31 | 243.25 | 72.75 | 15
2030/31 | 243.75 | 72.75 | 25
2030/31 | 244.25 | 72.75 | 22
2030/31 | 244.75 | 72.75 | 13
2030/31 | 245.25 | 72.75 | 17
2030/31 | 245.75 | 72.75 | 24
2030/31 | 246.25 | 72.75 | 16
2030/31 | 246.75 | 72.75 | 19
2030/31 | 247.25 | 72.75 | 19
2030/31 | 247.75 | 72.75 | 17
2030/31 | 248.25 | 72.75 | 11
2030/31 | 248.75 | 72.75 | 29
2030/31 | 249.25 | 72.75 | 22
2030/31 | 249.75 | 72.75 | 21
2030/31 | 250.25 | 72.75 | 16
2030/31 | 250.75 | 72.75 | 17
2030/31 | 251.25 | 72.75 | 19
2030/31 | 251.75 | 72.75 | 19
2030/31 | 252.25 | 72.75 | 20
2030/31 | 252.75 | 72.75 | 17
2030/31 | 253.25 | 72.75 | 22
2030/31 | 253.75 | 72.75 | 22
2030/31 | 254.25 | 72.75 | 14
2030/31 | 254.75 | 72.75 | 21
2030/31 | 255.25 | 72.75 | 13
2030/31 | 255.75 | 72.75 | 19
2030/31 | 256.25 | 72.75 | 28
2030/31 | 256.75 | 72.75 | 16
2030/31 | 257.25 | 72.75 | 19
2030/31 | 257.75 | 72.75 | 27
2030/31 | 258.25 | 72.75 | 19
2030/31 | 258.75 | 72.75 | 25
2030/31 | 259.25 | 72.75 | 23
2030/31 | 259.75 | 72.75 | 30
2030/31 | 260.25 | 72.75 | 16
2030/31 | 260.75 | 72.75 | 15
2030/31 | 261.25 | 72.75 | 25
2030/31 | 261.75 | 72.75 | 20
2030/31 | 262.25 | 72.75 | 17
2030/31 | 262.75 | 72.75 | 24
2030/31 | 263.25 | 72.75 | 16
2030/31 | 263.75 | 72.75 | 25
2030/31 | 264.25 | 72.75 | 25
2030/31 | 264.75 | 72.75 | 22
2030/31 | 265.25 | 72.75 | 18
2030/31 | 265.75 | 72.75 | 25
2030/31 | 266.25 | 72.75 | 20
2030/31 | 266.75 | 72.75 | 18
2030/31 | 267.25 | 72.75 | 21
2030/31 | 267.75 | 72.75 | 22
2030/31 | 268.25 | 72.75 | 20
2030/31 | 268.75 | 72.75 | 29
2030/31 | 269.25 | 72.75 | 17
2030/31 | 269.75 | 72.75 | 23
2030/31 | 270.25 | 72.75 | 26
2030/31 | 270.75 | 72.75 | 13
2030/31 | 271.25 | 72.75 | 29
2030/31 | 271.75 | 72.75 | 16
2030/31 | 272.25 | 72.75 | 24
2030/31 | 272.75 | 72.75 | 21
2030/31 | 273.25 | 72.75 | 17
2030/31 | 273.75 | 72.75 | 26
2030/31 | 274.25 | 72.75 | 22
2030/31 | 274.75 | 72.75 | 18
2030/31 | 275.25 | 72.75 | 26
2030/31 | 275.75 | 72.75 | 16
2030/31 | 276.25 | 72.75 | 18
2030/31 | 276.75 | 72.75 | 28
2030/31 | 277.25 | 72.75 | 27
2030/31 | 277.75 | 72.75 | 12
2030/31 | 278.25 | 72.75 | 21
2030/31 | 278.75 | 72.75 | 21
2030/31 | 279.25 | 72.75 | 26
2030/31 | 279.75 | 72.75 | 30
2030/31 | 280.25 | 72.75 | 29
2030/31 | 280.75 | 72.75 | 22
2030/31 | 281.25 | 72.75 | 20
2030/31 | 281.75 | 72.75 | 15
2030/31 | 282.25 | 72.75 | 24
2030/31 | 282.75 | 72.75 | 14
2030/31 | 283.25 | 72.75 | 16
2030/31 | 283.75 | 72.75 | 21
2030/31 | 284.25 | 72.75 | 17
2030/31 | 284.75 | 72.75 | 22
2030/31 | 285.25 | 72.75 | 17
2030/31 | 285.75 | 72.75 | 26
2030/31 | 286.25 | 72.75 | 25
2030/31 | 286.75 | 72.75 | 23
2030/31 | 287.25 | 72.75 | 19
2030/31 | 287.75 | 72.75 | 17
2030/31 | 288.25 | 72.75 | 13
2030/31 | 288.75 | 72.75 | 23
2030/31 | 289.25 | 72.75 | 23
2030/31 | 289.75 | 72.75 | 16
2030/31 | 290.25 | 72.75 | 18
2030/31 | 290.75 | 72.75 | 20
2030/31 | 291.25 | 72.75 | 21
2030/31 | 291.75 | 72.75 | 20
2030/31 | 292.25 | 72.75 | 15
2030/31 | 292.75 | 72.75 | 20
2030/31 | 293.25 | 72.75 | 17
2030/31 | 293.75 | 72.75 | 20
2030/31 | 294.25 | 72.75 | 21
2030/31 | 294.75 | 72.75 | 26
2030/31 | 295.25 | 72.75 | 19
2030/31 | 295.75 | 72.75 | 17
2030/31 | 296.25 | 72.75 | 22
2030/31 | 296.75 | 72.75 | 15
2030/31 | 297.25 | 72.75 | 18
2030/31 | 297.75 | 72.75 | 22
2030/31 | 298.25 | 72.75 | 18
2030/31 | 298.75 | 72.75 | 15
2030/31 | 299.25 | 72.75 | 16
2030/31 | 299.75 | 72.75 | 23
2030/31 | 300.25 | 72.75 | 15
2030/31 | 300.75 | 72.75 | 24
2030/31 | 301.25 | 72.75 | 12
2030/31 | 301.75 | 72.75 | 28
2030/31 | 302.25 | 72.75 | 13
2030/31 | 302.75 | 72.75 | 23
2030/31 | 303.25 | 72.75 | 8
2030/31 | 303.75 | 72.75 | 16
2030/31 | 304.25 | 72.75 | 8
2030/31 | 304.75 | 72.75 | 22
2030/31 | 305.25 | 72.75 | 10
2030/31 | 305.75 | 72.75 | 21
2030/31 | 306.25 | 72.75 | 9
2030/31 | 306.75 | 72.75 | 15
2030/31 | 307.25 | 72.75 | 23
2030/31 | 307.75 | 72.75 | 23
2030/31 | 308.25 | 72.75 | 16
2030/31 | 308.75 | 72.75 | 18
2030/31 | 309.25 | 72.75 | 20
2030/31 | 309.75 | 72.75 | 24
2030/31 | 310.25 | 72.75 | 11
2030/31 | 310.75 | 72.75 | 9
2030/31 | 311.25 | 72.75 | 11
2030/31 | 311.75 | 72.75 | 16
2030/31 | 312.25 | 72.75 | 10
2030/31 | 312.75 | 72.75 | 13
2030/31 | 313.25 | 72.75 | 18
2030/31 | 313.75 | 72.75 | 15
2030/31 | 314.25 | 72.75 | 9
2030/31 | 314.75 | 72.75 | 12
2030/31 | 315.25 | 72.75 | 11
2030/31 | 315.75 | 72.75 | 9
2030/31 | 316.25 | 72.75 | 14
2030/31 | 316.75 | 72.75 | 18
2030/31 | 317.25 | 72.75 | 13
2030/31 | 317.75 | 72.75 | 9
2030/31 | 318.25 | 72.75 | 11
2030/31 | 318.75 | 72.75 | 10
2030/31 | 319.25 | 72.75 | 10
2030/31 | 319.75 | 72.75 | 10
2030/31 | 320.25 | 72.75 | 13
2030/31 | 320.75 | 72.75 | 11
2030/31 | 321.25 | 72.75 | 12
2030/31 | 321.75 | 72.75 | 7
2030/31 | 322.25 | 72.75 | 9
2030/31 | 322.75 | 72.75 | 8
2030/31 | 323.25 | 72.75 | 5
2030/31 | 323.75 | 72.75 | 9
2030/31 | 324.25 | 72.75 | 8
2030/31 | 324.75 | 72.75 | 8
2030/31 | 325.25 | 72.75 | 11
2030/31 | 325.75 | 72.75 | 9
2030/31 | 326.25 | 72.75 | 12
2030/31 | 326.75 | 72.75 | 4
2030/31 | 327.25 | 72.75 | 11
2030/31 | 327.75 | 72.75 | 6
2030/31 | 328.25 | 72.75 | 9
2030/31 | 328.75 | 72.75 | 13
2030/31 | 329.25 | 72.75 | 6
2030/31 | 329.75 | 72.75 | 3
2030/31 | 330.25 | 72.75 | 12
2030/31 | 330.75 | 72.75 | 7
2030/31 | 331.25 | 72.75 | 8
2030/31 | 331.75 | 72.75 | 9
2030/31 | 332.25 | 72.75 | 9
2030/31 | 332.75 | 72.75 | 3
2030/31 | 333.25 | 72.75 | 2
2030/31 | 333.75 | 72.75 | 8
2030/31 | 334.25 | 72.75 | 3
2030/31 | 334.75 | 72.75 | 4
2030/31 | 335.25 | 72.75 | 9
2030/31 | 335.75 | 72.75 | 12
2030/31 | 336.25 | 72.75 | 5
2030/31 | 336.75 | 72.75 | 3
2030/31 | 337.25 | 72.75 | 8
2030/31 | 337.75 | 72.75 | 7
2030/31 | 338.25 | 72.75 | 4
2030/31 | 338.75 | 72.75 | 5
2030/31 | 339.25 | 72.75 | 7
2030/31 | 339.75 | 72.75 | 7
2030/31 | 340.25 | 72.75 | 1
2030/31 | 340.75 | 72.75 | 9
2030/31 | 341.25 | 72.75 | 10
2030/31 | 341.75 | 72.75 | 5
2030/31 | 342.25 | 72.75 | 5
2030/31 | 342.75 | 72.75 | 1
2030/31 | 343.25 | 72.75 | 8
2030/31 | 343.75 | 72.75 | 4
2030/31 | 344.25 | 72.75 | 5
2030/31 | 344.75 | 72.75 | 4
2030/31 | 345.25 | 72.75 | 2
2030/31 | 345.75 | 72.75 | 4
2030/31 | 346.25 | 72.75 | 1
2030/31 | 346.75 | 72.75 | 2
2030/31 | 347.25 | 72.75 | 2
2030/31 | 347.75 | 72.75 | 3
2030/31 | 348.25 | 72.75 | 2
2030/31 | 348.75 | 72.75 | 1
2030/31 | 349.25 | 72.75 | 4
2030/31 | 349.75 | 72.75 | 4
2030/31 | 350.25 | 72.75 | 6
2030/31 | 350.75 | 72.75 | 2
2030/31 | 351.25 | 72.75 | 2
2030/31 | 351.75 | 72.75 | 4
2030/31 | 352.25 | 72.75 | 6
2030/31 | 352.75 | 72.75 | 4
2030/31 | 353.25 | 72.75 | 2
2030/31 | 353.75 | 72.75 | 6
2030/31 | 354.25 | 72.75 | 3
2030/31 | 354.75 | 72.75 | 2
2030/31 | 355.25 | 72.75 | 5
2030/31 | 355.75 | 72.75 | 5
2030/31 | 356.25 | 72.75 | 2
2030/31 | 356.75 | 72.75 | 2
2030/31 | 357.25 | 72.75 | 2
2030/31 | 357.75 | 72.75 | 4
2030/31 | 358.75 | 72.75 | 2
2030/31 | 359.75 | 72.75 | 1
2030/31 | 360.25 | 72.75 | 2
2030/31 | 361.25 | 72.75 | 1
2030/31 | 361.75 | 72.75 | 3
2030/31 | 362.25 | 72.75 | 2
2030/31 | 363.25 | 72.75 | 2
2030/31 | 363.75 | 72.75 | 4
2030/31 | 364.25 | 72.75 | 4
2030/31 | 364.75 | 72.75 | 1
2030/31 | 365.25 | 72.75 | 2
2030/31 | 366.25 | 72.75 | 2
2030/31 | 367.25 | 72.75 | 1
2030/31 | 367.75 | 72.75 | 1
2030/31 | 368.25 | 72.75 | 1
2030/31 | 368.75 | 72.75 | 2
2030/31 | 369.25 | 72.75 | 2
2030/31 | 370.25 | 72.75 | 2
2030/31 | 370.75 | 72.75 | 1
2030/31 | 371.25 | 72.75 | 2
2030/31 | 371.75 | 72.75 | 2
2030/31 | 372.25 | 72.75 | 1
2030/31 | 372.75 | 72.75 | 1
2030/31 | 373.75 | 72.75 | 1
2030/31 | 374.75 | 72.75 | 2
2030/31 | 375.75 | 72.75 | 2
2030/31 | 376.25 | 72.75 | 1
2030/31 | 376.75 | 72.75 | 4
2030/31 | 377.25 | 72.75 | 2
2030/31 | 377.75 | 72.75 | 1
2030/31 | 378.75 | 72.75 | 1
2030/31 | 382.75 | 72.75 | 1
2030/31 | 383.25 | 72.75 | 1
2030/31 | 383.75 | 72.75 | 1
2030/31 | 384.75 | 72.75 | 1
2030/31 | 386.25 | 72.75 | 1
2030/31 | 386.75 | 72.75 | 1
2030/31 | 387.25 | 72.75 | 1
2030/31 | 389.25 | 72.75 | 1
2030/31 | 392.75 | 72.75 | 1
2030/31 | 393.25 | 72.75 | 1
2030/31 | 396.25 | 72.75 | 2
2030/31 | 396.75 | 72.75 | 1
2030/31 | 397.75 | 72.75 | 1
2030/31 | 408.75 | 72.75 | 1
2030/31 | 410.25 | 72.75 | 1
2030/31 | 416.75 | 72.75 | 1
2030/31 | 435.25 | 72.75 | 2
2030/31 | 444.25 | 72.75 | 1
2030/31 | 112.25 | 73.25 | 1
2030/31 | 113.25 | 73.25 | 1
2030/31 | 115.75 | 73.25 | 1
2030/31 | 118.25 | 73.25 | 1
2030/31 | 119.75 | 73.25 | 1
2030/31 | 121.25 | 73.25 | 1
2030/31 | 122.75 | 73.25 | 1
2030/31 | 123.75 | 73.25 | 3
2030/31 | 125.25 | 73.25 | 2
2030/31 | 125.75 | 73.25 | 1
2030/31 | 126.25 | 73.25 | 2
2030/31 | 126.75 | 73.25 | 1
2030/31 | 127.25 | 73.25 | 3
2030/31 | 127.75 | 73.25 | 1
2030/31 | 128.25 | 73.25 | 2
2030/31 | 128.75 | 73.25 | 1
2030/31 | 129.25 | 73.25 | 2
2030/31 | 129.75 | 73.25 | 2
2030/31 | 130.25 | 73.25 | 2
2030/31 | 132.75 | 73.25 | 1
2030/31 | 133.25 | 73.25 | 3
2030/31 | 133.75 | 73.25 | 1
2030/31 | 134.25 | 73.25 | 3
2030/31 | 135.25 | 73.25 | 2
2030/31 | 136.75 | 73.25 | 2
2030/31 | 137.25 | 73.25 | 3
2030/31 | 139.75 | 73.25 | 1
2030/31 | 140.25 | 73.25 | 9
2030/31 | 140.75 | 73.25 | 2
2030/31 | 141.25 | 73.25 | 3
2030/31 | 141.75 | 73.25 | 1
2030/31 | 142.25 | 73.25 | 1
2030/31 | 143.25 | 73.25 | 3
2030/31 | 144.25 | 73.25 | 1
2030/31 | 144.75 | 73.25 | 4
2030/31 | 145.25 | 73.25 | 1
2030/31 | 145.75 | 73.25 | 2
2030/31 | 146.25 | 73.25 | 2
2030/31 | 146.75 | 73.25 | 1
2030/31 | 147.25 | 73.25 | 1
2030/31 | 148.25 | 73.25 | 1
2030/31 | 148.75 | 73.25 | 3
2030/31 | 149.25 | 73.25 | 2
2030/31 | 149.75 | 73.25 | 2
2030/31 | 150.25 | 73.25 | 2
2030/31 | 151.25 | 73.25 | 1
2030/31 | 151.75 | 73.25 | 1
2030/31 | 152.25 | 73.25 | 1
2030/31 | 152.75 | 73.25 | 2
2030/31 | 153.25 | 73.25 | 3
2030/31 | 154.75 | 73.25 | 3
2030/31 | 155.75 | 73.25 | 2
2030/31 | 156.25 | 73.25 | 3
2030/31 | 156.75 | 73.25 | 1
2030/31 | 157.25 | 73.25 | 1
2030/31 | 157.75 | 73.25 | 1
2030/31 | 158.25 | 73.25 | 1
2030/31 | 158.75 | 73.25 | 1
2030/31 | 159.75 | 73.25 | 2
2030/31 | 160.25 | 73.25 | 1
2030/31 | 160.75 | 73.25 | 2
2030/31 | 161.25 | 73.25 | 1
2030/31 | 161.75 | 73.25 | 1
2030/31 | 162.25 | 73.25 | 1
2030/31 | 162.75 | 73.25 | 1
2030/31 | 163.25 | 73.25 | 2
2030/31 | 163.75 | 73.25 | 1
2030/31 | 165.75 | 73.25 | 2
2030/31 | 166.25 | 73.25 | 1
2030/31 | 166.75 | 73.25 | 4
2030/31 | 167.25 | 73.25 | 2
2030/31 | 167.75 | 73.25 | 1
2030/31 | 168.25 | 73.25 | 1
2030/31 | 168.75 | 73.25 | 3
2030/31 | 169.75 | 73.25 | 2
2030/31 | 170.25 | 73.25 | 1
2030/31 | 170.75 | 73.25 | 4
2030/31 | 171.25 | 73.25 | 1
2030/31 | 171.75 | 73.25 | 3
2030/31 | 172.25 | 73.25 | 7
2030/31 | 172.75 | 73.25 | 5
2030/31 | 173.25 | 73.25 | 4
2030/31 | 173.75 | 73.25 | 3
2030/31 | 174.75 | 73.25 | 2
2030/31 | 175.25 | 73.25 | 1
2030/31 | 175.75 | 73.25 | 1
2030/31 | 176.25 | 73.25 | 4
2030/31 | 176.75 | 73.25 | 5
2030/31 | 177.25 | 73.25 | 5
2030/31 | 177.75 | 73.25 | 1
2030/31 | 178.25 | 73.25 | 4
2030/31 | 178.75 | 73.25 | 7
2030/31 | 179.25 | 73.25 | 3
2030/31 | 179.75 | 73.25 | 4
2030/31 | 180.25 | 73.25 | 1
2030/31 | 180.75 | 73.25 | 4
2030/31 | 181.25 | 73.25 | 1
2030/31 | 181.75 | 73.25 | 1
2030/31 | 182.25 | 73.25 | 2
2030/31 | 182.75 | 73.25 | 3
2030/31 | 183.25 | 73.25 | 4
2030/31 | 183.75 | 73.25 | 6
2030/31 | 184.25 | 73.25 | 5
2030/31 | 184.75 | 73.25 | 5
2030/31 | 185.25 | 73.25 | 2
2030/31 | 185.75 | 73.25 | 5
2030/31 | 186.25 | 73.25 | 3
2030/31 | 186.75 | 73.25 | 5
2030/31 | 187.25 | 73.25 | 5
2030/31 | 187.75 | 73.25 | 1
2030/31 | 188.25 | 73.25 | 2
2030/31 | 188.75 | 73.25 | 5
2030/31 | 189.25 | 73.25 | 4
2030/31 | 189.75 | 73.25 | 6
2030/31 | 190.25 | 73.25 | 2
2030/31 | 190.75 | 73.25 | 4
2030/31 | 191.25 | 73.25 | 3
2030/31 | 191.75 | 73.25 | 9
2030/31 | 192.25 | 73.25 | 4
2030/31 | 192.75 | 73.25 | 6
2030/31 | 193.25 | 73.25 | 7
2030/31 | 193.75 | 73.25 | 5
2030/31 | 194.25 | 73.25 | 5
2030/31 | 194.75 | 73.25 | 3
2030/31 | 195.25 | 73.25 | 1
2030/31 | 195.75 | 73.25 | 4
2030/31 | 196.25 | 73.25 | 6
2030/31 | 196.75 | 73.25 | 6
2030/31 | 197.25 | 73.25 | 10
2030/31 | 197.75 | 73.25 | 5
2030/31 | 198.25 | 73.25 | 4
2030/31 | 198.75 | 73.25 | 6
2030/31 | 199.25 | 73.25 | 2
2030/31 | 199.75 | 73.25 | 2
2030/31 | 200.25 | 73.25 | 1
2030/31 | 200.75 | 73.25 | 7
2030/31 | 201.25 | 73.25 | 6
2030/31 | 201.75 | 73.25 | 6
2030/31 | 202.25 | 73.25 | 8
2030/31 | 202.75 | 73.25 | 8
2030/31 | 203.25 | 73.25 | 9
2030/31 | 203.75 | 73.25 | 4
2030/31 | 204.25 | 73.25 | 8
2030/31 | 204.75 | 73.25 | 5
2030/31 | 205.25 | 73.25 | 6
2030/31 | 205.75 | 73.25 | 6
2030/31 | 206.25 | 73.25 | 8
2030/31 | 206.75 | 73.25 | 7
2030/31 | 207.25 | 73.25 | 10
2030/31 | 207.75 | 73.25 | 4
2030/31 | 208.25 | 73.25 | 7
2030/31 | 209.25 | 73.25 | 9
2030/31 | 209.75 | 73.25 | 6
2030/31 | 210.25 | 73.25 | 5
2030/31 | 210.75 | 73.25 | 8
2030/31 | 211.25 | 73.25 | 6
2030/31 | 211.75 | 73.25 | 4
2030/31 | 212.25 | 73.25 | 4
2030/31 | 212.75 | 73.25 | 8
2030/31 | 213.25 | 73.25 | 7
2030/31 | 213.75 | 73.25 | 7
2030/31 | 214.25 | 73.25 | 6
2030/31 | 214.75 | 73.25 | 2
2030/31 | 215.25 | 73.25 | 12
2030/31 | 215.75 | 73.25 | 17
2030/31 | 216.25 | 73.25 | 5
2030/31 | 216.75 | 73.25 | 9
2030/31 | 217.25 | 73.25 | 9
2030/31 | 217.75 | 73.25 | 7
2030/31 | 218.25 | 73.25 | 6
2030/31 | 218.75 | 73.25 | 4
2030/31 | 219.25 | 73.25 | 15
2030/31 | 219.75 | 73.25 | 6
2030/31 | 220.25 | 73.25 | 7
2030/31 | 220.75 | 73.25 | 11
2030/31 | 221.25 | 73.25 | 11
2030/31 | 221.75 | 73.25 | 8
2030/31 | 222.25 | 73.25 | 10
2030/31 | 222.75 | 73.25 | 6
2030/31 | 223.25 | 73.25 | 7
2030/31 | 223.75 | 73.25 | 9
2030/31 | 224.25 | 73.25 | 8
2030/31 | 225.25 | 73.25 | 7
2030/31 | 225.75 | 73.25 | 9
2030/31 | 226.25 | 73.25 | 12
2030/31 | 226.75 | 73.25 | 7
2030/31 | 227.25 | 73.25 | 10
2030/31 | 227.75 | 73.25 | 10
2030/31 | 228.25 | 73.25 | 13
2030/31 | 228.75 | 73.25 | 9
2030/31 | 229.25 | 73.25 | 11
2030/31 | 229.75 | 73.25 | 15
2030/31 | 230.25 | 73.25 | 12
2030/31 | 230.75 | 73.25 | 16
2030/31 | 231.25 | 73.25 | 11
2030/31 | 231.75 | 73.25 | 11
2030/31 | 232.25 | 73.25 | 12
2030/31 | 232.75 | 73.25 | 11
2030/31 | 233.25 | 73.25 | 12
2030/31 | 233.75 | 73.25 | 6
2030/31 | 234.25 | 73.25 | 9
2030/31 | 234.75 | 73.25 | 13
2030/31 | 235.25 | 73.25 | 16
2030/31 | 235.75 | 73.25 | 11
2030/31 | 236.25 | 73.25 | 10
2030/31 | 236.75 | 73.25 | 10
2030/31 | 237.25 | 73.25 | 16
2030/31 | 237.75 | 73.25 | 12
2030/31 | 238.25 | 73.25 | 11
2030/31 | 238.75 | 73.25 | 17
2030/31 | 239.25 | 73.25 | 10
2030/31 | 239.75 | 73.25 | 14
2030/31 | 240.25 | 73.25 | 12
2030/31 | 240.75 | 73.25 | 14
2030/31 | 241.25 | 73.25 | 16
2030/31 | 241.75 | 73.25 | 15
2030/31 | 242.25 | 73.25 | 9
2030/31 | 242.75 | 73.25 | 22
2030/31 | 243.25 | 73.25 | 14
2030/31 | 243.75 | 73.25 | 17
2030/31 | 244.25 | 73.25 | 17
2030/31 | 244.75 | 73.25 | 9
2030/31 | 245.25 | 73.25 | 14
2030/31 | 245.75 | 73.25 | 16
2030/31 | 246.25 | 73.25 | 17
2030/31 | 246.75 | 73.25 | 9
2030/31 | 247.25 | 73.25 | 20
2030/31 | 247.75 | 73.25 | 17
2030/31 | 248.25 | 73.25 | 17
2030/31 | 248.75 | 73.25 | 15
2030/31 | 249.25 | 73.25 | 14
2030/31 | 249.75 | 73.25 | 20
2030/31 | 250.25 | 73.25 | 19
2030/31 | 250.75 | 73.25 | 15
2030/31 | 251.25 | 73.25 | 20
2030/31 | 251.75 | 73.25 | 16
2030/31 | 252.25 | 73.25 | 20
2030/31 | 252.75 | 73.25 | 22
2030/31 | 253.25 | 73.25 | 20
2030/31 | 253.75 | 73.25 | 14
2030/31 | 254.25 | 73.25 | 16
2030/31 | 254.75 | 73.25 | 27
2030/31 | 255.25 | 73.25 | 13
2030/31 | 255.75 | 73.25 | 22
2030/31 | 256.25 | 73.25 | 14
2030/31 | 256.75 | 73.25 | 15
2030/31 | 257.25 | 73.25 | 17
2030/31 | 257.75 | 73.25 | 20
2030/31 | 258.25 | 73.25 | 23
2030/31 | 258.75 | 73.25 | 20
2030/31 | 259.25 | 73.25 | 30
2030/31 | 259.75 | 73.25 | 35
2030/31 | 260.25 | 73.25 | 15
2030/31 | 260.75 | 73.25 | 24
2030/31 | 261.25 | 73.25 | 25
2030/31 | 261.75 | 73.25 | 20
2030/31 | 262.25 | 73.25 | 22
2030/31 | 262.75 | 73.25 | 22
2030/31 | 263.25 | 73.25 | 16
2030/31 | 263.75 | 73.25 | 21
2030/31 | 264.25 | 73.25 | 10
2030/31 | 264.75 | 73.25 | 31
2030/31 | 265.25 | 73.25 | 32
2030/31 | 265.75 | 73.25 | 16
2030/31 | 266.25 | 73.25 | 25
2030/31 | 266.75 | 73.25 | 20
2030/31 | 267.25 | 73.25 | 22
2030/31 | 267.75 | 73.25 | 25
2030/31 | 268.25 | 73.25 | 20
2030/31 | 268.75 | 73.25 | 20
2030/31 | 269.25 | 73.25 | 23
2030/31 | 269.75 | 73.25 | 24
2030/31 | 270.25 | 73.25 | 18
2030/31 | 270.75 | 73.25 | 12
2030/31 | 271.25 | 73.25 | 19
2030/31 | 271.75 | 73.25 | 20
2030/31 | 272.25 | 73.25 | 23
2030/31 | 272.75 | 73.25 | 19
2030/31 | 273.25 | 73.25 | 19
2030/31 | 273.75 | 73.25 | 19
2030/31 | 274.25 | 73.25 | 21
2030/31 | 274.75 | 73.25 | 27
2030/31 | 275.25 | 73.25 | 19
2030/31 | 275.75 | 73.25 | 26
2030/31 | 276.25 | 73.25 | 19
2030/31 | 276.75 | 73.25 | 15
2030/31 | 277.25 | 73.25 | 19
2030/31 | 277.75 | 73.25 | 18
2030/31 | 278.25 | 73.25 | 16
2030/31 | 278.75 | 73.25 | 32
2030/31 | 279.25 | 73.25 | 20
2030/31 | 279.75 | 73.25 | 17
2030/31 | 280.25 | 73.25 | 23
2030/31 | 280.75 | 73.25 | 15
2030/31 | 281.25 | 73.25 | 25
2030/31 | 281.75 | 73.25 | 19
2030/31 | 282.25 | 73.25 | 21
2030/31 | 282.75 | 73.25 | 14
2030/31 | 283.25 | 73.25 | 14
2030/31 | 283.75 | 73.25 | 20
2030/31 | 284.25 | 73.25 | 25
2030/31 | 284.75 | 73.25 | 23
2030/31 | 285.25 | 73.25 | 23
2030/31 | 285.75 | 73.25 | 22
2030/31 | 286.25 | 73.25 | 16
2030/31 | 286.75 | 73.25 | 20
2030/31 | 287.25 | 73.25 | 20
2030/31 | 287.75 | 73.25 | 24
2030/31 | 288.25 | 73.25 | 24
2030/31 | 288.75 | 73.25 | 15
2030/31 | 289.25 | 73.25 | 15
2030/31 | 289.75 | 73.25 | 18
2030/31 | 290.25 | 73.25 | 15
2030/31 | 290.75 | 73.25 | 18
2030/31 | 291.25 | 73.25 | 14
2030/31 | 291.75 | 73.25 | 23
2030/31 | 292.25 | 73.25 | 11
2030/31 | 292.75 | 73.25 | 14
2030/31 | 293.25 | 73.25 | 18
2030/31 | 293.75 | 73.25 | 21
2030/31 | 294.25 | 73.25 | 9
2030/31 | 294.75 | 73.25 | 19
2030/31 | 295.25 | 73.25 | 19
2030/31 | 295.75 | 73.25 | 11
2030/31 | 296.25 | 73.25 | 12
2030/31 | 296.75 | 73.25 | 16
2030/31 | 297.25 | 73.25 | 16
2030/31 | 297.75 | 73.25 | 15
2030/31 | 298.25 | 73.25 | 16
2030/31 | 298.75 | 73.25 | 17
2030/31 | 299.25 | 73.25 | 18
2030/31 | 299.75 | 73.25 | 11
2030/31 | 300.25 | 73.25 | 19
2030/31 | 300.75 | 73.25 | 19
2030/31 | 301.25 | 73.25 | 16
2030/31 | 301.75 | 73.25 | 23
2030/31 | 302.25 | 73.25 | 15
2030/31 | 302.75 | 73.25 | 20
2030/31 | 303.25 | 73.25 | 14
2030/31 | 303.75 | 73.25 | 12
2030/31 | 304.25 | 73.25 | 22
2030/31 | 304.75 | 73.25 | 16
2030/31 | 305.25 | 73.25 | 14
2030/31 | 305.75 | 73.25 | 15
2030/31 | 306.25 | 73.25 | 19
2030/31 | 306.75 | 73.25 | 11
2030/31 | 307.25 | 73.25 | 16
2030/31 | 307.75 | 73.25 | 10
2030/31 | 308.25 | 73.25 | 14
2030/31 | 308.75 | 73.25 | 8
2030/31 | 309.25 | 73.25 | 7
2030/31 | 309.75 | 73.25 | 11
2030/31 | 310.25 | 73.25 | 11
2030/31 | 310.75 | 73.25 | 9
2030/31 | 311.25 | 73.25 | 10
2030/31 | 311.75 | 73.25 | 10
2030/31 | 312.25 | 73.25 | 12
2030/31 | 312.75 | 73.25 | 12
2030/31 | 313.25 | 73.25 | 9
2030/31 | 313.75 | 73.25 | 16
2030/31 | 314.25 | 73.25 | 12
2030/31 | 314.75 | 73.25 | 16
2030/31 | 315.25 | 73.25 | 15
2030/31 | 315.75 | 73.25 | 20
2030/31 | 316.25 | 73.25 | 11
2030/31 | 316.75 | 73.25 | 10
2030/31 | 317.25 | 73.25 | 15
2030/31 | 317.75 | 73.25 | 8
2030/31 | 318.25 | 73.25 | 15
2030/31 | 318.75 | 73.25 | 15
2030/31 | 319.25 | 73.25 | 7
2030/31 | 319.75 | 73.25 | 8
2030/31 | 320.25 | 73.25 | 15
2030/31 | 320.75 | 73.25 | 13
2030/31 | 321.25 | 73.25 | 9
2030/31 | 321.75 | 73.25 | 4
2030/31 | 322.25 | 73.25 | 8
2030/31 | 322.75 | 73.25 | 4
2030/31 | 323.25 | 73.25 | 17
2030/31 | 323.75 | 73.25 | 7
2030/31 | 324.25 | 73.25 | 13
2030/31 | 324.75 | 73.25 | 7
2030/31 | 325.25 | 73.25 | 6
2030/31 | 325.75 | 73.25 | 7
2030/31 | 326.25 | 73.25 | 12
2030/31 | 326.75 | 73.25 | 13
2030/31 | 327.25 | 73.25 | 5
2030/31 | 327.75 | 73.25 | 7
2030/31 | 328.25 | 73.25 | 5
2030/31 | 328.75 | 73.25 | 14
2030/31 | 329.25 | 73.25 | 6
2030/31 | 329.75 | 73.25 | 9
2030/31 | 330.25 | 73.25 | 12
2030/31 | 330.75 | 73.25 | 7
2030/31 | 331.25 | 73.25 | 8
2030/31 | 331.75 | 73.25 | 5
2030/31 | 332.25 | 73.25 | 7
2030/31 | 332.75 | 73.25 | 4
2030/31 | 333.25 | 73.25 | 10
2030/31 | 333.75 | 73.25 | 5
2030/31 | 334.25 | 73.25 | 6
2030/31 | 334.75 | 73.25 | 7
2030/31 | 335.25 | 73.25 | 7
2030/31 | 335.75 | 73.25 | 4
2030/31 | 336.25 | 73.25 | 5
2030/31 | 336.75 | 73.25 | 10
2030/31 | 337.25 | 73.25 | 3
2030/31 | 337.75 | 73.25 | 7
2030/31 | 338.25 | 73.25 | 10
2030/31 | 338.75 | 73.25 | 7
2030/31 | 339.25 | 73.25 | 5
2030/31 | 339.75 | 73.25 | 5
2030/31 | 340.25 | 73.25 | 5
2030/31 | 340.75 | 73.25 | 6
2030/31 | 341.25 | 73.25 | 5
2030/31 | 341.75 | 73.25 | 4
2030/31 | 342.25 | 73.25 | 4
2030/31 | 342.75 | 73.25 | 2
2030/31 | 343.25 | 73.25 | 3
2030/31 | 343.75 | 73.25 | 5
2030/31 | 344.25 | 73.25 | 7
2030/31 | 344.75 | 73.25 | 4
2030/31 | 345.25 | 73.25 | 2
2030/31 | 345.75 | 73.25 | 4
2030/31 | 346.25 | 73.25 | 3
2030/31 | 346.75 | 73.25 | 4
2030/31 | 347.25 | 73.25 | 2
2030/31 | 347.75 | 73.25 | 2
2030/31 | 348.25 | 73.25 | 5
2030/31 | 348.75 | 73.25 | 6
2030/31 | 349.25 | 73.25 | 5
2030/31 | 349.75 | 73.25 | 5
2030/31 | 350.75 | 73.25 | 1
2030/31 | 351.25 | 73.25 | 3
2030/31 | 351.75 | 73.25 | 3
2030/31 | 352.25 | 73.25 | 4
2030/31 | 352.75 | 73.25 | 5
2030/31 | 353.25 | 73.25 | 4
2030/31 | 353.75 | 73.25 | 4
2030/31 | 354.25 | 73.25 | 3
2030/31 | 354.75 | 73.25 | 2
2030/31 | 355.75 | 73.25 | 2
2030/31 | 356.25 | 73.25 | 7
2030/31 | 356.75 | 73.25 | 5
2030/31 | 357.25 | 73.25 | 2
2030/31 | 357.75 | 73.25 | 2
2030/31 | 358.25 | 73.25 | 1
2030/31 | 358.75 | 73.25 | 2
2030/31 | 359.25 | 73.25 | 2
2030/31 | 359.75 | 73.25 | 2
2030/31 | 360.25 | 73.25 | 2
2030/31 | 360.75 | 73.25 | 1
2030/31 | 361.25 | 73.25 | 2
2030/31 | 361.75 | 73.25 | 2
2030/31 | 363.25 | 73.25 | 1
2030/31 | 363.75 | 73.25 | 2
2030/31 | 364.25 | 73.25 | 1
2030/31 | 364.75 | 73.25 | 1
2030/31 | 365.25 | 73.25 | 1
2030/31 | 366.25 | 73.25 | 3
2030/31 | 367.75 | 73.25 | 2
2030/31 | 368.75 | 73.25 | 4
2030/31 | 369.25 | 73.25 | 1
2030/31 | 369.75 | 73.25 | 2
2030/31 | 370.25 | 73.25 | 1
2030/31 | 370.75 | 73.25 | 3
2030/31 | 371.25 | 73.25 | 2
2030/31 | 371.75 | 73.25 | 1
2030/31 | 372.25 | 73.25 | 3
2030/31 | 372.75 | 73.25 | 1
2030/31 | 373.25 | 73.25 | 1
2030/31 | 373.75 | 73.25 | 1
2030/31 | 374.25 | 73.25 | 1
2030/31 | 374.75 | 73.25 | 1
2030/31 | 375.25 | 73.25 | 1
2030/31 | 375.75 | 73.25 | 1
2030/31 | 376.25 | 73.25 | 1
2030/31 | 376.75 | 73.25 | 1
2030/31 | 378.25 | 73.25 | 2
2030/31 | 379.25 | 73.25 | 1
2030/31 | 380.25 | 73.25 | 2
2030/31 | 382.25 | 73.25 | 1
2030/31 | 383.75 | 73.25 | 2
2030/31 | 384.25 | 73.25 | 2
2030/31 | 384.75 | 73.25 | 1
2030/31 | 386.25 | 73.25 | 1
2030/31 | 389.75 | 73.25 | 2
2030/31 | 390.25 | 73.25 | 1
2030/31 | 390.75 | 73.25 | 1
2030/31 | 392.25 | 73.25 | 1
2030/31 | 396.25 | 73.25 | 1
2030/31 | 397.25 | 73.25 | 1
2030/31 | 397.75 | 73.25 | 2
2030/31 | 398.25 | 73.25 | 1
2030/31 | 399.25 | 73.25 | 1
2030/31 | 403.25 | 73.25 | 1
2030/31 | 410.75 | 73.25 | 1
2030/31 | 417.75 | 73.25 | 1
2030/31 | 98.75 | 73.75 | 1
2030/31 | 100.75 | 73.75 | 1
2030/31 | 115.25 | 73.75 | 1
2030/31 | 116.75 | 73.75 | 1
2030/31 | 118.75 | 73.75 | 1
2030/31 | 120.25 | 73.75 | 1
2030/31 | 120.75 | 73.75 | 1
2030/31 | 124.25 | 73.75 | 1
2030/31 | 125.75 | 73.75 | 1
2030/31 | 128.75 | 73.75 | 1
2030/31 | 129.25 | 73.75 | 1
2030/31 | 130.25 | 73.75 | 1
2030/31 | 131.25 | 73.75 | 1
2030/31 | 133.75 | 73.75 | 1
2030/31 | 135.25 | 73.75 | 1
2030/31 | 135.75 | 73.75 | 1
2030/31 | 136.25 | 73.75 | 2
2030/31 | 136.75 | 73.75 | 1
2030/31 | 138.75 | 73.75 | 1
2030/31 | 139.25 | 73.75 | 1
2030/31 | 140.25 | 73.75 | 1
2030/31 | 140.75 | 73.75 | 1
2030/31 | 141.75 | 73.75 | 2
2030/31 | 142.25 | 73.75 | 3
2030/31 | 143.25 | 73.75 | 2
2030/31 | 144.25 | 73.75 | 3
2030/31 | 144.75 | 73.75 | 1
2030/31 | 145.25 | 73.75 | 2
2030/31 | 145.75 | 73.75 | 2
2030/31 | 146.25 | 73.75 | 3
2030/31 | 147.75 | 73.75 | 2
2030/31 | 148.25 | 73.75 | 1
2030/31 | 149.75 | 73.75 | 3
2030/31 | 150.25 | 73.75 | 1
2030/31 | 150.75 | 73.75 | 1
2030/31 | 151.25 | 73.75 | 1
2030/31 | 151.75 | 73.75 | 2
2030/31 | 153.75 | 73.75 | 2
2030/31 | 154.25 | 73.75 | 1
2030/31 | 156.25 | 73.75 | 1
2030/31 | 156.75 | 73.75 | 2
2030/31 | 157.25 | 73.75 | 3
2030/31 | 157.75 | 73.75 | 1
2030/31 | 158.25 | 73.75 | 4
2030/31 | 159.25 | 73.75 | 3
2030/31 | 159.75 | 73.75 | 1
2030/31 | 160.25 | 73.75 | 3
2030/31 | 161.25 | 73.75 | 1
2030/31 | 161.75 | 73.75 | 2
2030/31 | 162.25 | 73.75 | 3
2030/31 | 163.25 | 73.75 | 2
2030/31 | 163.75 | 73.75 | 1
2030/31 | 164.25 | 73.75 | 3
2030/31 | 164.75 | 73.75 | 2
2030/31 | 165.25 | 73.75 | 5
2030/31 | 165.75 | 73.75 | 3
2030/31 | 166.25 | 73.75 | 3
2030/31 | 167.25 | 73.75 | 5
2030/31 | 167.75 | 73.75 | 1
2030/31 | 168.25 | 73.75 | 3
2030/31 | 168.75 | 73.75 | 1
2030/31 | 169.25 | 73.75 | 3
2030/31 | 169.75 | 73.75 | 2
2030/31 | 170.25 | 73.75 | 4
2030/31 | 170.75 | 73.75 | 1
2030/31 | 171.25 | 73.75 | 3
2030/31 | 171.75 | 73.75 | 1
2030/31 | 172.25 | 73.75 | 3
2030/31 | 172.75 | 73.75 | 5
2030/31 | 173.25 | 73.75 | 2
2030/31 | 173.75 | 73.75 | 1
2030/31 | 174.75 | 73.75 | 1
2030/31 | 175.25 | 73.75 | 2
2030/31 | 175.75 | 73.75 | 2
2030/31 | 176.25 | 73.75 | 3
2030/31 | 176.75 | 73.75 | 2
2030/31 | 177.25 | 73.75 | 2
2030/31 | 177.75 | 73.75 | 4
2030/31 | 178.25 | 73.75 | 3
2030/31 | 178.75 | 73.75 | 3
2030/31 | 179.75 | 73.75 | 6
2030/31 | 180.25 | 73.75 | 1
2030/31 | 180.75 | 73.75 | 4
2030/31 | 181.25 | 73.75 | 3
2030/31 | 181.75 | 73.75 | 3
2030/31 | 182.25 | 73.75 | 2
2030/31 | 182.75 | 73.75 | 4
2030/31 | 183.25 | 73.75 | 2
2030/31 | 183.75 | 73.75 | 2
2030/31 | 184.25 | 73.75 | 6
2030/31 | 184.75 | 73.75 | 4
2030/31 | 185.75 | 73.75 | 2
2030/31 | 186.25 | 73.75 | 7
2030/31 | 186.75 | 73.75 | 6
2030/31 | 187.25 | 73.75 | 3
2030/31 | 187.75 | 73.75 | 7
2030/31 | 188.25 | 73.75 | 5
2030/31 | 188.75 | 73.75 | 4
2030/31 | 189.25 | 73.75 | 7
2030/31 | 189.75 | 73.75 | 3
2030/31 | 190.25 | 73.75 | 6
2030/31 | 190.75 | 73.75 | 5
2030/31 | 191.25 | 73.75 | 4
2030/31 | 191.75 | 73.75 | 6
2030/31 | 192.25 | 73.75 | 10
2030/31 | 192.75 | 73.75 | 2
2030/31 | 193.25 | 73.75 | 9
2030/31 | 193.75 | 73.75 | 2
2030/31 | 194.25 | 73.75 | 1
2030/31 | 194.75 | 73.75 | 4
2030/31 | 195.25 | 73.75 | 5
2030/31 | 195.75 | 73.75 | 5
2030/31 | 196.25 | 73.75 | 5
2030/31 | 196.75 | 73.75 | 9
2030/31 | 197.25 | 73.75 | 3
2030/31 | 197.75 | 73.75 | 5
2030/31 | 198.25 | 73.75 | 5
2030/31 | 198.75 | 73.75 | 7
2030/31 | 199.25 | 73.75 | 1
2030/31 | 199.75 | 73.75 | 7
2030/31 | 200.25 | 73.75 | 5
2030/31 | 200.75 | 73.75 | 7
2030/31 | 201.25 | 73.75 | 3
2030/31 | 201.75 | 73.75 | 5
2030/31 | 202.25 | 73.75 | 2
2030/31 | 202.75 | 73.75 | 4
2030/31 | 203.25 | 73.75 | 12
2030/31 | 203.75 | 73.75 | 5
2030/31 | 204.25 | 73.75 | 5
2030/31 | 204.75 | 73.75 | 4
2030/31 | 205.25 | 73.75 | 7
2030/31 | 205.75 | 73.75 | 7
2030/31 | 206.25 | 73.75 | 6
2030/31 | 206.75 | 73.75 | 5
2030/31 | 207.25 | 73.75 | 3
2030/31 | 207.75 | 73.75 | 2
2030/31 | 208.25 | 73.75 | 6
2030/31 | 208.75 | 73.75 | 5
2030/31 | 209.25 | 73.75 | 8
2030/31 | 209.75 | 73.75 | 3
2030/31 | 210.25 | 73.75 | 7
2030/31 | 210.75 | 73.75 | 6
2030/31 | 211.25 | 73.75 | 8
2030/31 | 211.75 | 73.75 | 9
2030/31 | 212.25 | 73.75 | 9
2030/31 | 212.75 | 73.75 | 5
2030/31 | 213.25 | 73.75 | 7
2030/31 | 213.75 | 73.75 | 3
2030/31 | 214.25 | 73.75 | 9
2030/31 | 214.75 | 73.75 | 3
2030/31 | 215.25 | 73.75 | 7
2030/31 | 215.75 | 73.75 | 11
2030/31 | 216.25 | 73.75 | 5
2030/31 | 216.75 | 73.75 | 11
2030/31 | 217.25 | 73.75 | 6
2030/31 | 217.75 | 73.75 | 12
2030/31 | 218.25 | 73.75 | 6
2030/31 | 218.75 | 73.75 | 10
2030/31 | 219.25 | 73.75 | 9
2030/31 | 219.75 | 73.75 | 8
2030/31 | 220.25 | 73.75 | 5
2030/31 | 220.75 | 73.75 | 8
2030/31 | 221.25 | 73.75 | 8
2030/31 | 221.75 | 73.75 | 9
2030/31 | 222.25 | 73.75 | 2
2030/31 | 222.75 | 73.75 | 10
2030/31 | 223.25 | 73.75 | 9
2030/31 | 223.75 | 73.75 | 11
2030/31 | 224.25 | 73.75 | 9
2030/31 | 224.75 | 73.75 | 11
2030/31 | 225.25 | 73.75 | 6
2030/31 | 225.75 | 73.75 | 7
2030/31 | 226.25 | 73.75 | 9
2030/31 | 226.75 | 73.75 | 8
2030/31 | 227.25 | 73.75 | 2
2030/31 | 227.75 | 73.75 | 10
2030/31 | 228.25 | 73.75 | 10
2030/31 | 228.75 | 73.75 | 12
2030/31 | 229.25 | 73.75 | 8
2030/31 | 229.75 | 73.75 | 9
2030/31 | 230.25 | 73.75 | 13
2030/31 | 230.75 | 73.75 | 12
2030/31 | 231.25 | 73.75 | 17
2030/31 | 231.75 | 73.75 | 8
2030/31 | 232.25 | 73.75 | 15
2030/31 | 232.75 | 73.75 | 14
2030/31 | 233.25 | 73.75 | 14
2030/31 | 233.75 | 73.75 | 11
2030/31 | 234.25 | 73.75 | 9
2030/31 | 234.75 | 73.75 | 11
2030/31 | 235.25 | 73.75 | 14
2030/31 | 235.75 | 73.75 | 14
2030/31 | 236.25 | 73.75 | 10
2030/31 | 236.75 | 73.75 | 12
2030/31 | 237.25 | 73.75 | 15
2030/31 | 237.75 | 73.75 | 12
2030/31 | 238.25 | 73.75 | 5
2030/31 | 238.75 | 73.75 | 9
2030/31 | 239.25 | 73.75 | 15
2030/31 | 239.75 | 73.75 | 16
2030/31 | 240.25 | 73.75 | 17
2030/31 | 240.75 | 73.75 | 11
2030/31 | 241.25 | 73.75 | 17
2030/31 | 241.75 | 73.75 | 16
2030/31 | 242.25 | 73.75 | 4
2030/31 | 242.75 | 73.75 | 9
2030/31 | 243.25 | 73.75 | 16
2030/31 | 243.75 | 73.75 | 18
2030/31 | 244.25 | 73.75 | 15
2030/31 | 244.75 | 73.75 | 10
2030/31 | 245.25 | 73.75 | 19
2030/31 | 245.75 | 73.75 | 17
2030/31 | 246.25 | 73.75 | 12
2030/31 | 246.75 | 73.75 | 12
2030/31 | 247.25 | 73.75 | 17
2030/31 | 247.75 | 73.75 | 12
2030/31 | 248.25 | 73.75 | 9
2030/31 | 248.75 | 73.75 | 13
2030/31 | 249.25 | 73.75 | 12
2030/31 | 249.75 | 73.75 | 14
2030/31 | 250.25 | 73.75 | 20
2030/31 | 250.75 | 73.75 | 17
2030/31 | 251.25 | 73.75 | 19
2030/31 | 251.75 | 73.75 | 11
2030/31 | 252.25 | 73.75 | 12
2030/31 | 252.75 | 73.75 | 18
2030/31 | 253.25 | 73.75 | 15
2030/31 | 253.75 | 73.75 | 16
2030/31 | 254.25 | 73.75 | 9
2030/31 | 254.75 | 73.75 | 20
2030/31 | 255.25 | 73.75 | 13
2030/31 | 255.75 | 73.75 | 16
2030/31 | 256.25 | 73.75 | 19
2030/31 | 256.75 | 73.75 | 14
2030/31 | 257.25 | 73.75 | 17
2030/31 | 257.75 | 73.75 | 20
2030/31 | 258.25 | 73.75 | 11
2030/31 | 258.75 | 73.75 | 18
2030/31 | 259.25 | 73.75 | 12
2030/31 | 259.75 | 73.75 | 14
2030/31 | 260.25 | 73.75 | 11
2030/31 | 260.75 | 73.75 | 12
2030/31 | 261.25 | 73.75 | 15
2030/31 | 261.75 | 73.75 | 22
2030/31 | 262.25 | 73.75 | 17
2030/31 | 262.75 | 73.75 | 17
2030/31 | 263.25 | 73.75 | 19
2030/31 | 263.75 | 73.75 | 15
2030/31 | 264.25 | 73.75 | 19
2030/31 | 264.75 | 73.75 | 7
2030/31 | 265.25 | 73.75 | 8
2030/31 | 265.75 | 73.75 | 15
2030/31 | 266.25 | 73.75 | 20
2030/31 | 266.75 | 73.75 | 16
2030/31 | 267.25 | 73.75 | 15
2030/31 | 267.75 | 73.75 | 19
2030/31 | 268.25 | 73.75 | 17
2030/31 | 268.75 | 73.75 | 12
2030/31 | 269.25 | 73.75 | 19
2030/31 | 269.75 | 73.75 | 12
2030/31 | 270.25 | 73.75 | 21
2030/31 | 270.75 | 73.75 | 25
2030/31 | 271.25 | 73.75 | 11
2030/31 | 271.75 | 73.75 | 19
2030/31 | 272.25 | 73.75 | 17
2030/31 | 272.75 | 73.75 | 20
2030/31 | 273.25 | 73.75 | 17
2030/31 | 273.75 | 73.75 | 24
2030/31 | 274.25 | 73.75 | 13
2030/31 | 274.75 | 73.75 | 20
2030/31 | 275.25 | 73.75 | 26
2030/31 | 275.75 | 73.75 | 22
2030/31 | 276.25 | 73.75 | 12
2030/31 | 276.75 | 73.75 | 16
2030/31 | 277.25 | 73.75 | 12
2030/31 | 277.75 | 73.75 | 16
2030/31 | 278.25 | 73.75 | 24
2030/31 | 278.75 | 73.75 | 17
2030/31 | 279.25 | 73.75 | 20
2030/31 | 279.75 | 73.75 | 21
2030/31 | 280.25 | 73.75 | 18
2030/31 | 280.75 | 73.75 | 18
2030/31 | 281.25 | 73.75 | 21
2030/31 | 281.75 | 73.75 | 14
2030/31 | 282.25 | 73.75 | 23
2030/31 | 282.75 | 73.75 | 20
2030/31 | 283.25 | 73.75 | 11
2030/31 | 283.75 | 73.75 | 18
2030/31 | 284.25 | 73.75 | 15
2030/31 | 284.75 | 73.75 | 18
2030/31 | 285.25 | 73.75 | 18
2030/31 | 285.75 | 73.75 | 30
2030/31 | 286.25 | 73.75 | 15
2030/31 | 286.75 | 73.75 | 22
2030/31 | 287.25 | 73.75 | 17
2030/31 | 287.75 | 73.75 | 17
2030/31 | 288.25 | 73.75 | 14
2030/31 | 288.75 | 73.75 | 17
2030/31 | 289.25 | 73.75 | 19
2030/31 | 289.75 | 73.75 | 13
2030/31 | 290.25 | 73.75 | 14
2030/31 | 290.75 | 73.75 | 15
2030/31 | 291.25 | 73.75 | 23
2030/31 | 291.75 | 73.75 | 22
2030/31 | 292.25 | 73.75 | 16
2030/31 | 292.75 | 73.75 | 20
2030/31 | 293.25 | 73.75 | 19
2030/31 | 293.75 | 73.75 | 19
2030/31 | 294.25 | 73.75 | 17
2030/31 | 294.75 | 73.75 | 19
2030/31 | 295.25 | 73.75 | 17
2030/31 | 295.75 | 73.75 | 10
2030/31 | 296.25 | 73.75 | 16
2030/31 | 296.75 | 73.75 | 16
2030/31 | 297.25 | 73.75 | 12
2030/31 | 297.75 | 73.75 | 12
2030/31 | 298.25 | 73.75 | 14
2030/31 | 298.75 | 73.75 | 18
2030/31 | 299.25 | 73.75 | 16
2030/31 | 299.75 | 73.75 | 11
2030/31 | 300.25 | 73.75 | 16
2030/31 | 300.75 | 73.75 | 17
2030/31 | 301.25 | 73.75 | 19
2030/31 | 301.75 | 73.75 | 21
2030/31 | 302.25 | 73.75 | 20
2030/31 | 302.75 | 73.75 | 17
2030/31 | 303.25 | 73.75 | 12
2030/31 | 303.75 | 73.75 | 17
2030/31 | 304.25 | 73.75 | 16
2030/31 | 304.75 | 73.75 | 19
2030/31 | 305.25 | 73.75 | 17
2030/31 | 305.75 | 73.75 | 15
2030/31 | 306.25 | 73.75 | 17
2030/31 | 306.75 | 73.75 | 18
2030/31 | 307.25 | 73.75 | 14
2030/31 | 307.75 | 73.75 | 19
2030/31 | 308.25 | 73.75 | 14
2030/31 | 308.75 | 73.75 | 17
2030/31 | 309.25 | 73.75 | 11
2030/31 | 309.75 | 73.75 | 12
2030/31 | 310.25 | 73.75 | 13
2030/31 | 310.75 | 73.75 | 11
2030/31 | 311.25 | 73.75 | 11
2030/31 | 311.75 | 73.75 | 18
2030/31 | 312.25 | 73.75 | 7
2030/31 | 312.75 | 73.75 | 19
2030/31 | 313.25 | 73.75 | 8
2030/31 | 313.75 | 73.75 | 11
2030/31 | 314.25 | 73.75 | 13
2030/31 | 314.75 | 73.75 | 8
2030/31 | 315.25 | 73.75 | 12
2030/31 | 315.75 | 73.75 | 8
2030/31 | 316.25 | 73.75 | 14
2030/31 | 316.75 | 73.75 | 18
2030/31 | 317.25 | 73.75 | 10
2030/31 | 317.75 | 73.75 | 9
2030/31 | 318.25 | 73.75 | 13
2030/31 | 318.75 | 73.75 | 15
2030/31 | 319.25 | 73.75 | 8
2030/31 | 319.75 | 73.75 | 14
2030/31 | 320.25 | 73.75 | 12
2030/31 | 320.75 | 73.75 | 8
2030/31 | 321.25 | 73.75 | 15
2030/31 | 321.75 | 73.75 | 12
2030/31 | 322.25 | 73.75 | 7
2030/31 | 322.75 | 73.75 | 11
2030/31 | 323.25 | 73.75 | 15
2030/31 | 323.75 | 73.75 | 7
2030/31 | 324.25 | 73.75 | 14
2030/31 | 324.75 | 73.75 | 13
2030/31 | 325.25 | 73.75 | 9
2030/31 | 325.75 | 73.75 | 10
2030/31 | 326.25 | 73.75 | 10
2030/31 | 326.75 | 73.75 | 9
2030/31 | 327.25 | 73.75 | 7
2030/31 | 327.75 | 73.75 | 10
2030/31 | 328.25 | 73.75 | 8
2030/31 | 328.75 | 73.75 | 12
2030/31 | 329.25 | 73.75 | 7
2030/31 | 329.75 | 73.75 | 4
2030/31 | 330.25 | 73.75 | 4
2030/31 | 330.75 | 73.75 | 4
2030/31 | 331.25 | 73.75 | 10
2030/31 | 331.75 | 73.75 | 7
2030/31 | 332.25 | 73.75 | 3
2030/31 | 332.75 | 73.75 | 9
2030/31 | 333.25 | 73.75 | 7
2030/31 | 333.75 | 73.75 | 6
2030/31 | 334.25 | 73.75 | 7
2030/31 | 334.75 | 73.75 | 7
2030/31 | 335.25 | 73.75 | 8
2030/31 | 335.75 | 73.75 | 9
2030/31 | 336.25 | 73.75 | 3
2030/31 | 336.75 | 73.75 | 10
2030/31 | 337.25 | 73.75 | 6
2030/31 | 337.75 | 73.75 | 6
2030/31 | 338.25 | 73.75 | 6
2030/31 | 338.75 | 73.75 | 5
2030/31 | 339.25 | 73.75 | 4
2030/31 | 339.75 | 73.75 | 6
2030/31 | 340.25 | 73.75 | 4
2030/31 | 340.75 | 73.75 | 4
2030/31 | 341.25 | 73.75 | 3
2030/31 | 341.75 | 73.75 | 7
2030/31 | 342.25 | 73.75 | 3
2030/31 | 342.75 | 73.75 | 3
2030/31 | 343.25 | 73.75 | 11
2030/31 | 343.75 | 73.75 | 6
2030/31 | 344.25 | 73.75 | 4
2030/31 | 344.75 | 73.75 | 3
2030/31 | 345.25 | 73.75 | 4
2030/31 | 345.75 | 73.75 | 6
2030/31 | 346.25 | 73.75 | 3
2030/31 | 346.75 | 73.75 | 2
2030/31 | 347.25 | 73.75 | 5
2030/31 | 347.75 | 73.75 | 6
2030/31 | 348.25 | 73.75 | 2
2030/31 | 348.75 | 73.75 | 5
2030/31 | 349.25 | 73.75 | 3
2030/31 | 349.75 | 73.75 | 5
2030/31 | 350.25 | 73.75 | 5
2030/31 | 350.75 | 73.75 | 3
2030/31 | 351.25 | 73.75 | 2
2030/31 | 351.75 | 73.75 | 6
2030/31 | 352.25 | 73.75 | 1
2030/31 | 352.75 | 73.75 | 2
2030/31 | 353.25 | 73.75 | 1
2030/31 | 353.75 | 73.75 | 6
2030/31 | 354.25 | 73.75 | 3
2030/31 | 354.75 | 73.75 | 1
2030/31 | 355.25 | 73.75 | 2
2030/31 | 355.75 | 73.75 | 4
2030/31 | 356.25 | 73.75 | 1
2030/31 | 357.25 | 73.75 | 3
2030/31 | 357.75 | 73.75 | 1
2030/31 | 358.25 | 73.75 | 4
2030/31 | 358.75 | 73.75 | 6
2030/31 | 359.25 | 73.75 | 2
2030/31 | 359.75 | 73.75 | 2
2030/31 | 360.25 | 73.75 | 5
2030/31 | 360.75 | 73.75 | 1
2030/31 | 361.25 | 73.75 | 1
2030/31 | 362.25 | 73.75 | 1
2030/31 | 363.25 | 73.75 | 5
2030/31 | 364.25 | 73.75 | 1
2030/31 | 364.75 | 73.75 | 2
2030/31 | 365.25 | 73.75 | 2
2030/31 | 365.75 | 73.75 | 1
2030/31 | 366.25 | 73.75 | 3
2030/31 | 367.25 | 73.75 | 1
2030/31 | 367.75 | 73.75 | 2
2030/31 | 368.25 | 73.75 | 1
2030/31 | 368.75 | 73.75 | 1
2030/31 | 369.75 | 73.75 | 2
2030/31 | 370.25 | 73.75 | 1
2030/31 | 371.75 | 73.75 | 1
2030/31 | 372.25 | 73.75 | 1
2030/31 | 373.25 | 73.75 | 5
2030/31 | 374.25 | 73.75 | 1
2030/31 | 374.75 | 73.75 | 2
2030/31 | 375.25 | 73.75 | 1
2030/31 | 377.75 | 73.75 | 1
2030/31 | 378.25 | 73.75 | 1
2030/31 | 379.25 | 73.75 | 2
2030/31 | 379.75 | 73.75 | 3
2030/31 | 380.75 | 73.75 | 2
2030/31 | 381.75 | 73.75 | 1
2030/31 | 383.25 | 73.75 | 1
2030/31 | 383.75 | 73.75 | 1
2030/31 | 384.25 | 73.75 | 1
2030/31 | 384.75 | 73.75 | 1
2030/31 | 385.25 | 73.75 | 1
2030/31 | 386.25 | 73.75 | 1
2030/31 | 386.75 | 73.75 | 1
2030/31 | 387.75 | 73.75 | 1
2030/31 | 388.25 | 73.75 | 1
2030/31 | 389.25 | 73.75 | 1
2030/31 | 394.75 | 73.75 | 1
2030/31 | 397.75 | 73.75 | 1
2030/31 | 407.75 | 73.75 | 1
2030/31 | 408.25 | 73.75 | 1
2030/31 | 411.25 | 73.75 | 1
2030/31 | 413.75 | 73.75 | 1
2030/31 | 414.75 | 73.75 | 2
2030/31 | 417.75 | 73.75 | 1
2030/31 | 117.25 | 74.25 | 1
2030/31 | 123.75 | 74.25 | 1
2030/31 | 125.75 | 74.25 | 2
2030/31 | 126.75 | 74.25 | 2
2030/31 | 127.75 | 74.25 | 1
2030/31 | 130.25 | 74.25 | 1
2030/31 | 130.75 | 74.25 | 1
2030/31 | 131.75 | 74.25 | 1
2030/31 | 133.25 | 74.25 | 1
2030/31 | 134.25 | 74.25 | 1
2030/31 | 136.25 | 74.25 | 1
2030/31 | 136.75 | 74.25 | 1
2030/31 | 137.25 | 74.25 | 1
2030/31 | 138.25 | 74.25 | 1
2030/31 | 139.25 | 74.25 | 1
2030/31 | 141.75 | 74.25 | 1
2030/31 | 144.75 | 74.25 | 4
2030/31 | 146.75 | 74.25 | 2
2030/31 | 147.25 | 74.25 | 1
2030/31 | 147.75 | 74.25 | 1
2030/31 | 148.75 | 74.25 | 1
2030/31 | 149.75 | 74.25 | 3
2030/31 | 150.75 | 74.25 | 1
2030/31 | 151.75 | 74.25 | 1
2030/31 | 152.25 | 74.25 | 2
2030/31 | 152.75 | 74.25 | 2
2030/31 | 153.75 | 74.25 | 3
2030/31 | 154.25 | 74.25 | 2
2030/31 | 154.75 | 74.25 | 1
2030/31 | 155.75 | 74.25 | 1
2030/31 | 156.25 | 74.25 | 2
2030/31 | 156.75 | 74.25 | 3
2030/31 | 157.75 | 74.25 | 2
2030/31 | 158.25 | 74.25 | 1
2030/31 | 158.75 | 74.25 | 1
2030/31 | 159.75 | 74.25 | 1
2030/31 | 160.25 | 74.25 | 1
2030/31 | 161.25 | 74.25 | 1
2030/31 | 161.75 | 74.25 | 2
2030/31 | 163.25 | 74.25 | 4
2030/31 | 163.75 | 74.25 | 4
2030/31 | 164.25 | 74.25 | 3
2030/31 | 164.75 | 74.25 | 1
2030/31 | 165.25 | 74.25 | 1
2030/31 | 166.25 | 74.25 | 1
2030/31 | 167.25 | 74.25 | 1
2030/31 | 167.75 | 74.25 | 2
2030/31 | 168.25 | 74.25 | 2
2030/31 | 168.75 | 74.25 | 1
2030/31 | 169.25 | 74.25 | 2
2030/31 | 169.75 | 74.25 | 1
2030/31 | 170.25 | 74.25 | 5
2030/31 | 170.75 | 74.25 | 1
2030/31 | 171.25 | 74.25 | 1
2030/31 | 172.25 | 74.25 | 2
2030/31 | 172.75 | 74.25 | 3
2030/31 | 173.25 | 74.25 | 1
2030/31 | 174.25 | 74.25 | 1
2030/31 | 175.75 | 74.25 | 1
2030/31 | 176.25 | 74.25 | 2
2030/31 | 176.75 | 74.25 | 3
2030/31 | 177.25 | 74.25 | 2
2030/31 | 177.75 | 74.25 | 3
2030/31 | 178.75 | 74.25 | 5
2030/31 | 179.25 | 74.25 | 3
2030/31 | 179.75 | 74.25 | 3
2030/31 | 180.25 | 74.25 | 2
2030/31 | 180.75 | 74.25 | 6
2030/31 | 181.25 | 74.25 | 1
2030/31 | 181.75 | 74.25 | 6
2030/31 | 182.25 | 74.25 | 1
2030/31 | 182.75 | 74.25 | 5
2030/31 | 183.25 | 74.25 | 7
2030/31 | 183.75 | 74.25 | 5
2030/31 | 184.25 | 74.25 | 1
2030/31 | 184.75 | 74.25 | 6
2030/31 | 185.25 | 74.25 | 1
2030/31 | 185.75 | 74.25 | 4
2030/31 | 186.25 | 74.25 | 5
2030/31 | 186.75 | 74.25 | 2
2030/31 | 187.25 | 74.25 | 4
2030/31 | 187.75 | 74.25 | 1
2030/31 | 188.25 | 74.25 | 1
2030/31 | 188.75 | 74.25 | 10
2030/31 | 189.25 | 74.25 | 5
2030/31 | 189.75 | 74.25 | 3
2030/31 | 190.25 | 74.25 | 5
2030/31 | 190.75 | 74.25 | 1
2030/31 | 191.25 | 74.25 | 6
2030/31 | 191.75 | 74.25 | 2
2030/31 | 192.25 | 74.25 | 2
2030/31 | 192.75 | 74.25 | 6
2030/31 | 193.25 | 74.25 | 7
2030/31 | 193.75 | 74.25 | 3
2030/31 | 194.25 | 74.25 | 4
2030/31 | 194.75 | 74.25 | 4
2030/31 | 195.25 | 74.25 | 4
2030/31 | 195.75 | 74.25 | 5
2030/31 | 196.25 | 74.25 | 6
2030/31 | 196.75 | 74.25 | 2
2030/31 | 197.25 | 74.25 | 7
2030/31 | 197.75 | 74.25 | 3
2030/31 | 198.25 | 74.25 | 4
2030/31 | 198.75 | 74.25 | 1
2030/31 | 199.25 | 74.25 | 6
2030/31 | 199.75 | 74.25 | 2
2030/31 | 200.25 | 74.25 | 3
2030/31 | 200.75 | 74.25 | 7
2030/31 | 201.25 | 74.25 | 5
2030/31 | 201.75 | 74.25 | 3
2030/31 | 202.25 | 74.25 | 8
2030/31 | 202.75 | 74.25 | 6
2030/31 | 203.25 | 74.25 | 1
2030/31 | 203.75 | 74.25 | 4
2030/31 | 204.25 | 74.25 | 8
2030/31 | 204.75 | 74.25 | 6
2030/31 | 205.25 | 74.25 | 6
2030/31 | 205.75 | 74.25 | 4
2030/31 | 206.25 | 74.25 | 7
2030/31 | 206.75 | 74.25 | 4
2030/31 | 207.25 | 74.25 | 6
2030/31 | 207.75 | 74.25 | 4
2030/31 | 208.25 | 74.25 | 4
2030/31 | 208.75 | 74.25 | 2
2030/31 | 209.25 | 74.25 | 11
2030/31 | 209.75 | 74.25 | 2
2030/31 | 210.25 | 74.25 | 5
2030/31 | 210.75 | 74.25 | 4
2030/31 | 211.25 | 74.25 | 8
2030/31 | 211.75 | 74.25 | 3
2030/31 | 212.25 | 74.25 | 8
2030/31 | 212.75 | 74.25 | 8
2030/31 | 213.25 | 74.25 | 4
2030/31 | 213.75 | 74.25 | 10
2030/31 | 214.25 | 74.25 | 8
2030/31 | 214.75 | 74.25 | 4
2030/31 | 215.25 | 74.25 | 8
2030/31 | 215.75 | 74.25 | 4
2030/31 | 216.25 | 74.25 | 6
2030/31 | 216.75 | 74.25 | 3
2030/31 | 217.25 | 74.25 | 5
2030/31 | 217.75 | 74.25 | 7
2030/31 | 218.25 | 74.25 | 11
2030/31 | 218.75 | 74.25 | 7
2030/31 | 219.25 | 74.25 | 7
2030/31 | 219.75 | 74.25 | 9
2030/31 | 220.25 | 74.25 | 4
2030/31 | 220.75 | 74.25 | 7
2030/31 | 221.25 | 74.25 | 9
2030/31 | 221.75 | 74.25 | 7
2030/31 | 222.25 | 74.25 | 8
2030/31 | 222.75 | 74.25 | 8
2030/31 | 223.25 | 74.25 | 12
2030/31 | 223.75 | 74.25 | 6
2030/31 | 224.25 | 74.25 | 9
2030/31 | 224.75 | 74.25 | 4
2030/31 | 225.25 | 74.25 | 5
2030/31 | 225.75 | 74.25 | 10
2030/31 | 226.25 | 74.25 | 8
2030/31 | 226.75 | 74.25 | 7
2030/31 | 227.25 | 74.25 | 11
2030/31 | 227.75 | 74.25 | 8
2030/31 | 228.25 | 74.25 | 6
2030/31 | 228.75 | 74.25 | 9
2030/31 | 229.25 | 74.25 | 10
2030/31 | 229.75 | 74.25 | 12
2030/31 | 230.25 | 74.25 | 6
2030/31 | 230.75 | 74.25 | 6
2030/31 | 231.25 | 74.25 | 10
2030/31 | 231.75 | 74.25 | 12
2030/31 | 232.25 | 74.25 | 9
2030/31 | 232.75 | 74.25 | 6
2030/31 | 233.25 | 74.25 | 13
2030/31 | 233.75 | 74.25 | 9
2030/31 | 234.25 | 74.25 | 7
2030/31 | 234.75 | 74.25 | 4
2030/31 | 235.25 | 74.25 | 5
2030/31 | 235.75 | 74.25 | 8
2030/31 | 236.25 | 74.25 | 6
2030/31 | 236.75 | 74.25 | 8
2030/31 | 237.25 | 74.25 | 10
2030/31 | 237.75 | 74.25 | 16
2030/31 | 238.25 | 74.25 | 16
2030/31 | 238.75 | 74.25 | 15
2030/31 | 239.25 | 74.25 | 11
2030/31 | 239.75 | 74.25 | 14
2030/31 | 240.25 | 74.25 | 14
2030/31 | 240.75 | 74.25 | 15
2030/31 | 241.25 | 74.25 | 13
2030/31 | 241.75 | 74.25 | 12
2030/31 | 242.25 | 74.25 | 10
2030/31 | 242.75 | 74.25 | 14
2030/31 | 243.25 | 74.25 | 18
2030/31 | 243.75 | 74.25 | 10
2030/31 | 244.25 | 74.25 | 12
2030/31 | 244.75 | 74.25 | 8
2030/31 | 245.25 | 74.25 | 14
2030/31 | 245.75 | 74.25 | 18
2030/31 | 246.25 | 74.25 | 14
2030/31 | 246.75 | 74.25 | 20
2030/31 | 247.25 | 74.25 | 14
2030/31 | 247.75 | 74.25 | 14
2030/31 | 248.25 | 74.25 | 16
2030/31 | 248.75 | 74.25 | 18
2030/31 | 249.25 | 74.25 | 16
2030/31 | 249.75 | 74.25 | 14
2030/31 | 250.25 | 74.25 | 12
2030/31 | 250.75 | 74.25 | 14
2030/31 | 251.25 | 74.25 | 19
2030/31 | 251.75 | 74.25 | 17
2030/31 | 252.25 | 74.25 | 13
2030/31 | 252.75 | 74.25 | 17
2030/31 | 253.25 | 74.25 | 16
2030/31 | 253.75 | 74.25 | 14
2030/31 | 254.25 | 74.25 | 16
2030/31 | 254.75 | 74.25 | 17
2030/31 | 255.25 | 74.25 | 15
2030/31 | 255.75 | 74.25 | 15
2030/31 | 256.25 | 74.25 | 22
2030/31 | 256.75 | 74.25 | 17
2030/31 | 257.25 | 74.25 | 25
2030/31 | 257.75 | 74.25 | 17
2030/31 | 258.25 | 74.25 | 27
2030/31 | 258.75 | 74.25 | 12
2030/31 | 259.25 | 74.25 | 13
2030/31 | 259.75 | 74.25 | 12
2030/31 | 260.25 | 74.25 | 20
2030/31 | 260.75 | 74.25 | 20
2030/31 | 261.25 | 74.25 | 17
2030/31 | 261.75 | 74.25 | 8
2030/31 | 262.25 | 74.25 | 17
2030/31 | 262.75 | 74.25 | 11
2030/31 | 263.25 | 74.25 | 22
2030/31 | 263.75 | 74.25 | 18
2030/31 | 264.25 | 74.25 | 19
2030/31 | 264.75 | 74.25 | 18
2030/31 | 265.25 | 74.25 | 27
2030/31 | 265.75 | 74.25 | 14
2030/31 | 266.25 | 74.25 | 12
2030/31 | 266.75 | 74.25 | 19
2030/31 | 267.25 | 74.25 | 32
2030/31 | 267.75 | 74.25 | 13
2030/31 | 268.25 | 74.25 | 17
2030/31 | 268.75 | 74.25 | 17
2030/31 | 269.25 | 74.25 | 18
2030/31 | 269.75 | 74.25 | 16
2030/31 | 270.25 | 74.25 | 13
2030/31 | 270.75 | 74.25 | 13
2030/31 | 271.25 | 74.25 | 28
2030/31 | 271.75 | 74.25 | 27
2030/31 | 272.25 | 74.25 | 15
2030/31 | 272.75 | 74.25 | 15
2030/31 | 273.25 | 74.25 | 21
2030/31 | 273.75 | 74.25 | 20
2030/31 | 274.25 | 74.25 | 24
2030/31 | 274.75 | 74.25 | 15
2030/31 | 275.25 | 74.25 | 14
2030/31 | 275.75 | 74.25 | 16
2030/31 | 276.25 | 74.25 | 9
2030/31 | 276.75 | 74.25 | 14
2030/31 | 277.25 | 74.25 | 14
2030/31 | 277.75 | 74.25 | 23
2030/31 | 278.25 | 74.25 | 11
2030/31 | 278.75 | 74.25 | 19
2030/31 | 279.25 | 74.25 | 23
2030/31 | 279.75 | 74.25 | 19
2030/31 | 280.25 | 74.25 | 24
2030/31 | 280.75 | 74.25 | 16
2030/31 | 281.25 | 74.25 | 17
2030/31 | 281.75 | 74.25 | 14
2030/31 | 282.25 | 74.25 | 12
2030/31 | 282.75 | 74.25 | 13
2030/31 | 283.25 | 74.25 | 12
2030/31 | 283.75 | 74.25 | 19
2030/31 | 284.25 | 74.25 | 18
2030/31 | 284.75 | 74.25 | 15
2030/31 | 285.25 | 74.25 | 19
2030/31 | 285.75 | 74.25 | 17
2030/31 | 286.25 | 74.25 | 12
2030/31 | 286.75 | 74.25 | 15
2030/31 | 287.25 | 74.25 | 8
2030/31 | 287.75 | 74.25 | 17
2030/31 | 288.25 | 74.25 | 16
2030/31 | 288.75 | 74.25 | 17
2030/31 | 289.25 | 74.25 | 18
2030/31 | 289.75 | 74.25 | 21
2030/31 | 290.25 | 74.25 | 18
2030/31 | 290.75 | 74.25 | 18
2030/31 | 291.25 | 74.25 | 15
2030/31 | 291.75 | 74.25 | 14
2030/31 | 292.25 | 74.25 | 15
2030/31 | 292.75 | 74.25 | 20
2030/31 | 293.25 | 74.25 | 13
2030/31 | 293.75 | 74.25 | 23
2030/31 | 294.25 | 74.25 | 22
2030/31 | 294.75 | 74.25 | 21
2030/31 | 295.25 | 74.25 | 17
2030/31 | 295.75 | 74.25 | 12
2030/31 | 296.25 | 74.25 | 18
2030/31 | 296.75 | 74.25 | 15
2030/31 | 297.25 | 74.25 | 16
2030/31 | 297.75 | 74.25 | 14
2030/31 | 298.25 | 74.25 | 22
2030/31 | 298.75 | 74.25 | 18
2030/31 | 299.25 | 74.25 | 19
2030/31 | 299.75 | 74.25 | 9
2030/31 | 300.25 | 74.25 | 12
2030/31 | 300.75 | 74.25 | 13
2030/31 | 301.25 | 74.25 | 16
2030/31 | 301.75 | 74.25 | 17
2030/31 | 302.25 | 74.25 | 9
2030/31 | 302.75 | 74.25 | 13
2030/31 | 303.25 | 74.25 | 12
2030/31 | 303.75 | 74.25 | 19
2030/31 | 304.25 | 74.25 | 20
2030/31 | 304.75 | 74.25 | 12
2030/31 | 305.25 | 74.25 | 10
2030/31 | 305.75 | 74.25 | 14
2030/31 | 306.25 | 74.25 | 16
2030/31 | 306.75 | 74.25 | 14
2030/31 | 307.25 | 74.25 | 16
2030/31 | 307.75 | 74.25 | 18
2030/31 | 308.25 | 74.25 | 18
2030/31 | 308.75 | 74.25 | 15
2030/31 | 309.25 | 74.25 | 12
2030/31 | 309.75 | 74.25 | 11
2030/31 | 310.25 | 74.25 | 10
2030/31 | 310.75 | 74.25 | 12
2030/31 | 311.25 | 74.25 | 12
2030/31 | 311.75 | 74.25 | 10
2030/31 | 312.25 | 74.25 | 10
2030/31 | 312.75 | 74.25 | 7
2030/31 | 313.25 | 74.25 | 7
2030/31 | 313.75 | 74.25 | 15
2030/31 | 314.25 | 74.25 | 11
2030/31 | 314.75 | 74.25 | 6
2030/31 | 315.25 | 74.25 | 6
2030/31 | 315.75 | 74.25 | 13
2030/31 | 316.25 | 74.25 | 8
2030/31 | 316.75 | 74.25 | 11
2030/31 | 317.25 | 74.25 | 9
2030/31 | 317.75 | 74.25 | 8
2030/31 | 318.25 | 74.25 | 16
2030/31 | 318.75 | 74.25 | 12
2030/31 | 319.25 | 74.25 | 13
2030/31 | 319.75 | 74.25 | 6
2030/31 | 320.25 | 74.25 | 8
2030/31 | 320.75 | 74.25 | 10
2030/31 | 321.25 | 74.25 | 13
2030/31 | 321.75 | 74.25 | 9
2030/31 | 322.25 | 74.25 | 14
2030/31 | 322.75 | 74.25 | 10
2030/31 | 323.25 | 74.25 | 7
2030/31 | 323.75 | 74.25 | 10
2030/31 | 324.25 | 74.25 | 11
2030/31 | 324.75 | 74.25 | 10
2030/31 | 325.25 | 74.25 | 5
2030/31 | 325.75 | 74.25 | 6
2030/31 | 326.25 | 74.25 | 11
2030/31 | 326.75 | 74.25 | 5
2030/31 | 327.25 | 74.25 | 7
2030/31 | 327.75 | 74.25 | 12
2030/31 | 328.25 | 74.25 | 9
2030/31 | 328.75 | 74.25 | 10
2030/31 | 329.25 | 74.25 | 10
2030/31 | 329.75 | 74.25 | 8
2030/31 | 330.25 | 74.25 | 9
2030/31 | 330.75 | 74.25 | 14
2030/31 | 331.25 | 74.25 | 4
2030/31 | 331.75 | 74.25 | 8
2030/31 | 332.25 | 74.25 | 5
2030/31 | 332.75 | 74.25 | 4
2030/31 | 333.25 | 74.25 | 5
2030/31 | 333.75 | 74.25 | 5
2030/31 | 334.25 | 74.25 | 7
2030/31 | 334.75 | 74.25 | 10
2030/31 | 335.25 | 74.25 | 8
2030/31 | 335.75 | 74.25 | 4
2030/31 | 336.25 | 74.25 | 6
2030/31 | 336.75 | 74.25 | 9
2030/31 | 337.25 | 74.25 | 8
2030/31 | 337.75 | 74.25 | 8
2030/31 | 338.25 | 74.25 | 7
2030/31 | 338.75 | 74.25 | 4
2030/31 | 339.25 | 74.25 | 4
2030/31 | 339.75 | 74.25 | 4
2030/31 | 340.25 | 74.25 | 6
2030/31 | 340.75 | 74.25 | 8
2030/31 | 341.25 | 74.25 | 7
2030/31 | 342.25 | 74.25 | 7
2030/31 | 342.75 | 74.25 | 4
2030/31 | 343.25 | 74.25 | 7
2030/31 | 343.75 | 74.25 | 4
2030/31 | 344.25 | 74.25 | 7
2030/31 | 344.75 | 74.25 | 4
2030/31 | 345.25 | 74.25 | 3
2030/31 | 345.75 | 74.25 | 3
2030/31 | 346.25 | 74.25 | 3
2030/31 | 346.75 | 74.25 | 5
2030/31 | 347.25 | 74.25 | 3
2030/31 | 347.75 | 74.25 | 3
2030/31 | 348.25 | 74.25 | 3
2030/31 | 348.75 | 74.25 | 2
2030/31 | 349.25 | 74.25 | 6
2030/31 | 349.75 | 74.25 | 2
2030/31 | 350.25 | 74.25 | 2
2030/31 | 350.75 | 74.25 | 5
2030/31 | 351.25 | 74.25 | 3
2030/31 | 351.75 | 74.25 | 4
2030/31 | 352.25 | 74.25 | 1
2030/31 | 352.75 | 74.25 | 5
2030/31 | 353.25 | 74.25 | 2
2030/31 | 353.75 | 74.25 | 8
2030/31 | 354.25 | 74.25 | 2
2030/31 | 354.75 | 74.25 | 3
2030/31 | 355.25 | 74.25 | 2
2030/31 | 355.75 | 74.25 | 4
2030/31 | 356.75 | 74.25 | 2
2030/31 | 357.25 | 74.25 | 2
2030/31 | 357.75 | 74.25 | 3
2030/31 | 358.25 | 74.25 | 5
2030/31 | 358.75 | 74.25 | 3
2030/31 | 359.25 | 74.25 | 3
2030/31 | 359.75 | 74.25 | 4
2030/31 | 360.25 | 74.25 | 4
2030/31 | 360.75 | 74.25 | 5
2030/31 | 361.25 | 74.25 | 4
2030/31 | 361.75 | 74.25 | 6
2030/31 | 362.25 | 74.25 | 3
2030/31 | 362.75 | 74.25 | 2
2030/31 | 363.25 | 74.25 | 3
2030/31 | 363.75 | 74.25 | 1
2030/31 | 364.25 | 74.25 | 3
2030/31 | 365.25 | 74.25 | 2
2030/31 | 365.75 | 74.25 | 2
2030/31 | 366.25 | 74.25 | 2
2030/31 | 366.75 | 74.25 | 3
2030/31 | 367.25 | 74.25 | 2
2030/31 | 367.75 | 74.25 | 1
2030/31 | 368.75 | 74.25 | 1
2030/31 | 369.25 | 74.25 | 2
2030/31 | 369.75 | 74.25 | 1
2030/31 | 370.25 | 74.25 | 1
2030/31 | 370.75 | 74.25 | 1
2030/31 | 372.25 | 74.25 | 1
2030/31 | 372.75 | 74.25 | 2
2030/31 | 373.75 | 74.25 | 1
2030/31 | 375.25 | 74.25 | 3
2030/31 | 375.75 | 74.25 | 2
2030/31 | 376.25 | 74.25 | 2
2030/31 | 376.75 | 74.25 | 1
2030/31 | 377.75 | 74.25 | 2
2030/31 | 379.25 | 74.25 | 1
2030/31 | 379.75 | 74.25 | 2
2030/31 | 380.25 | 74.25 | 1
2030/31 | 380.75 | 74.25 | 2
2030/31 | 381.25 | 74.25 | 1
2030/31 | 381.75 | 74.25 | 1
2030/31 | 383.25 | 74.25 | 2
2030/31 | 385.25 | 74.25 | 1
2030/31 | 385.75 | 74.25 | 2
2030/31 | 386.25 | 74.25 | 1
2030/31 | 386.75 | 74.25 | 1
2030/31 | 395.25 | 74.25 | 1
2030/31 | 396.75 | 74.25 | 1
2030/31 | 397.75 | 74.25 | 1
2030/31 | 399.25 | 74.25 | 1
2030/31 | 411.75 | 74.25 | 1
2030/31 | 414.25 | 74.25 | 1
2030/31 | 416.25 | 74.25 | 2
2030/31 | 458.75 | 74.25 | 1
2030/31 | 111.75 | 74.75 | 2
2030/31 | 124.75 | 74.75 | 1
2030/31 | 127.75 | 74.75 | 1
2030/31 | 130.75 | 74.75 | 1
2030/31 | 131.25 | 74.75 | 1
2030/31 | 132.25 | 74.75 | 1
2030/31 | 132.75 | 74.75 | 1
2030/31 | 134.75 | 74.75 | 1
2030/31 | 135.75 | 74.75 | 2
2030/31 | 136.25 | 74.75 | 1
2030/31 | 137.75 | 74.75 | 1
2030/31 | 138.75 | 74.75 | 1
2030/31 | 139.75 | 74.75 | 1
2030/31 | 140.25 | 74.75 | 1
2030/31 | 141.75 | 74.75 | 1
2030/31 | 142.25 | 74.75 | 1
2030/31 | 143.25 | 74.75 | 1
2030/31 | 144.75 | 74.75 | 1
2030/31 | 146.25 | 74.75 | 1
2030/31 | 147.25 | 74.75 | 1
2030/31 | 148.75 | 74.75 | 1
2030/31 | 150.75 | 74.75 | 3
2030/31 | 152.75 | 74.75 | 2
2030/31 | 154.25 | 74.75 | 2
2030/31 | 155.25 | 74.75 | 2
2030/31 | 156.25 | 74.75 | 1
2030/31 | 156.75 | 74.75 | 3
2030/31 | 157.25 | 74.75 | 1
2030/31 | 157.75 | 74.75 | 1
2030/31 | 158.25 | 74.75 | 1
2030/31 | 158.75 | 74.75 | 3
2030/31 | 161.25 | 74.75 | 1
2030/31 | 162.75 | 74.75 | 1
2030/31 | 163.25 | 74.75 | 1
2030/31 | 164.25 | 74.75 | 1
2030/31 | 164.75 | 74.75 | 4
2030/31 | 165.75 | 74.75 | 1
2030/31 | 166.25 | 74.75 | 1
2030/31 | 167.25 | 74.75 | 2
2030/31 | 167.75 | 74.75 | 4
2030/31 | 168.75 | 74.75 | 3
2030/31 | 169.25 | 74.75 | 1
2030/31 | 169.75 | 74.75 | 1
2030/31 | 170.25 | 74.75 | 2
2030/31 | 171.25 | 74.75 | 1
2030/31 | 171.75 | 74.75 | 5
2030/31 | 172.25 | 74.75 | 2
2030/31 | 172.75 | 74.75 | 1
2030/31 | 173.25 | 74.75 | 3
2030/31 | 173.75 | 74.75 | 3
2030/31 | 174.25 | 74.75 | 2
2030/31 | 175.25 | 74.75 | 5
2030/31 | 176.25 | 74.75 | 1
2030/31 | 176.75 | 74.75 | 2
2030/31 | 177.25 | 74.75 | 5
2030/31 | 177.75 | 74.75 | 3
2030/31 | 178.75 | 74.75 | 4
2030/31 | 179.25 | 74.75 | 3
2030/31 | 179.75 | 74.75 | 2
2030/31 | 180.25 | 74.75 | 1
2030/31 | 180.75 | 74.75 | 2
2030/31 | 181.25 | 74.75 | 1
2030/31 | 181.75 | 74.75 | 3
2030/31 | 182.25 | 74.75 | 5
2030/31 | 182.75 | 74.75 | 1
2030/31 | 183.25 | 74.75 | 2
2030/31 | 183.75 | 74.75 | 1
2030/31 | 184.25 | 74.75 | 4
2030/31 | 184.75 | 74.75 | 3
2030/31 | 185.25 | 74.75 | 4
2030/31 | 185.75 | 74.75 | 1
2030/31 | 186.75 | 74.75 | 5
2030/31 | 187.25 | 74.75 | 3
2030/31 | 187.75 | 74.75 | 3
2030/31 | 188.25 | 74.75 | 3
2030/31 | 188.75 | 74.75 | 4
2030/31 | 189.25 | 74.75 | 4
2030/31 | 189.75 | 74.75 | 4
2030/31 | 190.25 | 74.75 | 3
2030/31 | 190.75 | 74.75 | 6
2030/31 | 191.25 | 74.75 | 3
2030/31 | 191.75 | 74.75 | 2
2030/31 | 192.25 | 74.75 | 1
2030/31 | 192.75 | 74.75 | 2
2030/31 | 193.25 | 74.75 | 3
2030/31 | 193.75 | 74.75 | 4
2030/31 | 194.25 | 74.75 | 5
2030/31 | 194.75 | 74.75 | 6
2030/31 | 195.25 | 74.75 | 2
2030/31 | 195.75 | 74.75 | 1
2030/31 | 196.25 | 74.75 | 4
2030/31 | 196.75 | 74.75 | 4
2030/31 | 197.25 | 74.75 | 3
2030/31 | 197.75 | 74.75 | 3
2030/31 | 198.25 | 74.75 | 5
2030/31 | 198.75 | 74.75 | 4
2030/31 | 199.25 | 74.75 | 1
2030/31 | 199.75 | 74.75 | 4
2030/31 | 200.25 | 74.75 | 2
2030/31 | 200.75 | 74.75 | 4
2030/31 | 201.25 | 74.75 | 4
2030/31 | 201.75 | 74.75 | 1
2030/31 | 202.25 | 74.75 | 3
2030/31 | 202.75 | 74.75 | 1
2030/31 | 203.25 | 74.75 | 1
2030/31 | 203.75 | 74.75 | 6
2030/31 | 204.25 | 74.75 | 4
2030/31 | 204.75 | 74.75 | 6
2030/31 | 205.25 | 74.75 | 9
2030/31 | 205.75 | 74.75 | 7
2030/31 | 206.25 | 74.75 | 8
2030/31 | 206.75 | 74.75 | 8
2030/31 | 207.25 | 74.75 | 2
2030/31 | 207.75 | 74.75 | 6
2030/31 | 208.25 | 74.75 | 7
2030/31 | 208.75 | 74.75 | 3
2030/31 | 209.25 | 74.75 | 6
2030/31 | 209.75 | 74.75 | 2
2030/31 | 210.25 | 74.75 | 3
2030/31 | 210.75 | 74.75 | 6
2030/31 | 211.25 | 74.75 | 5
2030/31 | 211.75 | 74.75 | 11
2030/31 | 212.25 | 74.75 | 3
2030/31 | 212.75 | 74.75 | 10
2030/31 | 213.25 | 74.75 | 4
2030/31 | 213.75 | 74.75 | 3
2030/31 | 214.25 | 74.75 | 4
2030/31 | 214.75 | 74.75 | 8
2030/31 | 215.25 | 74.75 | 5
2030/31 | 215.75 | 74.75 | 5
2030/31 | 216.25 | 74.75 | 7
2030/31 | 216.75 | 74.75 | 7
2030/31 | 217.25 | 74.75 | 8
2030/31 | 217.75 | 74.75 | 8
2030/31 | 218.25 | 74.75 | 8
2030/31 | 218.75 | 74.75 | 9
2030/31 | 219.25 | 74.75 | 5
2030/31 | 219.75 | 74.75 | 6
2030/31 | 220.25 | 74.75 | 10
2030/31 | 220.75 | 74.75 | 5
2030/31 | 221.25 | 74.75 | 7
2030/31 | 221.75 | 74.75 | 9
2030/31 | 222.25 | 74.75 | 10
2030/31 | 222.75 | 74.75 | 4
2030/31 | 223.25 | 74.75 | 6
2030/31 | 223.75 | 74.75 | 8
2030/31 | 224.25 | 74.75 | 8
2030/31 | 224.75 | 74.75 | 5
2030/31 | 225.25 | 74.75 | 4
2030/31 | 225.75 | 74.75 | 9
2030/31 | 226.25 | 74.75 | 6
2030/31 | 226.75 | 74.75 | 10
2030/31 | 227.25 | 74.75 | 6
2030/31 | 227.75 | 74.75 | 9
2030/31 | 228.25 | 74.75 | 15
2030/31 | 228.75 | 74.75 | 5
2030/31 | 229.25 | 74.75 | 10
2030/31 | 229.75 | 74.75 | 7
2030/31 | 230.25 | 74.75 | 8
2030/31 | 230.75 | 74.75 | 9
2030/31 | 231.25 | 74.75 | 14
2030/31 | 231.75 | 74.75 | 3
2030/31 | 232.25 | 74.75 | 11
2030/31 | 232.75 | 74.75 | 7
2030/31 | 233.25 | 74.75 | 11
2030/31 | 233.75 | 74.75 | 18
2030/31 | 234.25 | 74.75 | 13
2030/31 | 234.75 | 74.75 | 8
2030/31 | 235.25 | 74.75 | 6
2030/31 | 235.75 | 74.75 | 12
2030/31 | 236.25 | 74.75 | 10
2030/31 | 236.75 | 74.75 | 6
2030/31 | 237.25 | 74.75 | 11
2030/31 | 237.75 | 74.75 | 14
2030/31 | 238.25 | 74.75 | 11
2030/31 | 238.75 | 74.75 | 12
2030/31 | 239.25 | 74.75 | 11
2030/31 | 239.75 | 74.75 | 10
2030/31 | 240.25 | 74.75 | 11
2030/31 | 240.75 | 74.75 | 9
2030/31 | 241.25 | 74.75 | 13
2030/31 | 241.75 | 74.75 | 12
2030/31 | 242.25 | 74.75 | 11
2030/31 | 242.75 | 74.75 | 11
2030/31 | 243.25 | 74.75 | 14
2030/31 | 243.75 | 74.75 | 15
2030/31 | 244.25 | 74.75 | 10
2030/31 | 244.75 | 74.75 | 13
2030/31 | 245.25 | 74.75 | 17
2030/31 | 245.75 | 74.75 | 6
2030/31 | 246.25 | 74.75 | 17
2030/31 | 246.75 | 74.75 | 4
2030/31 | 247.25 | 74.75 | 6
2030/31 | 247.75 | 74.75 | 9
2030/31 | 248.25 | 74.75 | 13
2030/31 | 248.75 | 74.75 | 20
2030/31 | 249.25 | 74.75 | 11
2030/31 | 249.75 | 74.75 | 15
2030/31 | 250.25 | 74.75 | 15
2030/31 | 250.75 | 74.75 | 14
2030/31 | 251.25 | 74.75 | 11
2030/31 | 251.75 | 74.75 | 16
2030/31 | 252.25 | 74.75 | 12
2030/31 | 252.75 | 74.75 | 21
2030/31 | 253.25 | 74.75 | 12
2030/31 | 253.75 | 74.75 | 16
2030/31 | 254.25 | 74.75 | 19
2030/31 | 254.75 | 74.75 | 10
2030/31 | 255.25 | 74.75 | 16
2030/31 | 255.75 | 74.75 | 14
2030/31 | 256.25 | 74.75 | 10
2030/31 | 256.75 | 74.75 | 15
2030/31 | 257.25 | 74.75 | 18
2030/31 | 257.75 | 74.75 | 21
2030/31 | 258.25 | 74.75 | 17
2030/31 | 258.75 | 74.75 | 21
2030/31 | 259.25 | 74.75 | 19
2030/31 | 259.75 | 74.75 | 25
2030/31 | 260.25 | 74.75 | 18
2030/31 | 260.75 | 74.75 | 19
2030/31 | 261.25 | 74.75 | 11
2030/31 | 261.75 | 74.75 | 13
2030/31 | 262.25 | 74.75 | 17
2030/31 | 262.75 | 74.75 | 18
2030/31 | 263.25 | 74.75 | 19
2030/31 | 263.75 | 74.75 | 11
2030/31 | 264.25 | 74.75 | 10
2030/31 | 264.75 | 74.75 | 7
2030/31 | 265.25 | 74.75 | 15
2030/31 | 265.75 | 74.75 | 8
2030/31 | 266.25 | 74.75 | 19
2030/31 | 266.75 | 74.75 | 15
2030/31 | 267.25 | 74.75 | 20
2030/31 | 267.75 | 74.75 | 19
2030/31 | 268.25 | 74.75 | 14
2030/31 | 268.75 | 74.75 | 13
2030/31 | 269.25 | 74.75 | 24
2030/31 | 269.75 | 74.75 | 23
2030/31 | 270.25 | 74.75 | 19
2030/31 | 270.75 | 74.75 | 17
2030/31 | 271.25 | 74.75 | 11
2030/31 | 271.75 | 74.75 | 17
2030/31 | 272.25 | 74.75 | 12
2030/31 | 272.75 | 74.75 | 13
2030/31 | 273.25 | 74.75 | 16
2030/31 | 273.75 | 74.75 | 15
2030/31 | 274.25 | 74.75 | 20
2030/31 | 274.75 | 74.75 | 25
2030/31 | 275.25 | 74.75 | 11
2030/31 | 275.75 | 74.75 | 20
2030/31 | 276.25 | 74.75 | 17
2030/31 | 276.75 | 74.75 | 15
2030/31 | 277.25 | 74.75 | 19
2030/31 | 277.75 | 74.75 | 20
2030/31 | 278.25 | 74.75 | 15
2030/31 | 278.75 | 74.75 | 20
2030/31 | 279.25 | 74.75 | 16
2030/31 | 279.75 | 74.75 | 23
2030/31 | 280.25 | 74.75 | 10
2030/31 | 280.75 | 74.75 | 17
2030/31 | 281.25 | 74.75 | 21
2030/31 | 281.75 | 74.75 | 14
2030/31 | 282.25 | 74.75 | 14
2030/31 | 282.75 | 74.75 | 23
2030/31 | 283.25 | 74.75 | 16
2030/31 | 283.75 | 74.75 | 18
2030/31 | 284.25 | 74.75 | 14
2030/31 | 284.75 | 74.75 | 12
2030/31 | 285.25 | 74.75 | 19
2030/31 | 285.75 | 74.75 | 20
2030/31 | 286.25 | 74.75 | 16
2030/31 | 286.75 | 74.75 | 14
2030/31 | 287.25 | 74.75 | 18
2030/31 | 287.75 | 74.75 | 17
2030/31 | 288.25 | 74.75 | 18
2030/31 | 288.75 | 74.75 | 12
2030/31 | 289.25 | 74.75 | 22
2030/31 | 289.75 | 74.75 | 12
2030/31 | 290.25 | 74.75 | 16
2030/31 | 290.75 | 74.75 | 13
2030/31 | 291.25 | 74.75 | 9
2030/31 | 291.75 | 74.75 | 13
2030/31 | 292.25 | 74.75 | 13
2030/31 | 292.75 | 74.75 | 14
2030/31 | 293.25 | 74.75 | 15
2030/31 | 293.75 | 74.75 | 17
2030/31 | 294.25 | 74.75 | 18
2030/31 | 294.75 | 74.75 | 11
2030/31 | 295.25 | 74.75 | 14
2030/31 | 295.75 | 74.75 | 15
2030/31 | 296.25 | 74.75 | 15
2030/31 | 296.75 | 74.75 | 14
2030/31 | 297.25 | 74.75 | 22
2030/31 | 297.75 | 74.75 | 13
2030/31 | 298.25 | 74.75 | 11
2030/31 | 298.75 | 74.75 | 15
2030/31 | 299.25 | 74.75 | 13
2030/31 | 299.75 | 74.75 | 13
2030/31 | 300.25 | 74.75 | 12
2030/31 | 300.75 | 74.75 | 16
2030/31 | 301.25 | 74.75 | 17
2030/31 | 301.75 | 74.75 | 15
2030/31 | 302.25 | 74.75 | 16
2030/31 | 302.75 | 74.75 | 14
2030/31 | 303.25 | 74.75 | 14
2030/31 | 303.75 | 74.75 | 14
2030/31 | 304.25 | 74.75 | 15
2030/31 | 304.75 | 74.75 | 12
2030/31 | 305.25 | 74.75 | 19
2030/31 | 305.75 | 74.75 | 15
2030/31 | 306.25 | 74.75 | 18
2030/31 | 306.75 | 74.75 | 11
2030/31 | 307.25 | 74.75 | 13
2030/31 | 307.75 | 74.75 | 18
2030/31 | 308.25 | 74.75 | 13
2030/31 | 308.75 | 74.75 | 9
2030/31 | 309.25 | 74.75 | 8
2030/31 | 309.75 | 74.75 | 16
2030/31 | 310.25 | 74.75 | 13
2030/31 | 310.75 | 74.75 | 9
2030/31 | 311.25 | 74.75 | 11
2030/31 | 311.75 | 74.75 | 9
2030/31 | 312.25 | 74.75 | 10
2030/31 | 312.75 | 74.75 | 9
2030/31 | 313.25 | 74.75 | 14
2030/31 | 313.75 | 74.75 | 4
2030/31 | 314.25 | 74.75 | 6
2030/31 | 314.75 | 74.75 | 11
2030/31 | 315.25 | 74.75 | 14
2030/31 | 315.75 | 74.75 | 6
2030/31 | 316.25 | 74.75 | 10
2030/31 | 316.75 | 74.75 | 12
2030/31 | 317.25 | 74.75 | 10
2030/31 | 317.75 | 74.75 | 14
2030/31 | 318.25 | 74.75 | 7
2030/31 | 318.75 | 74.75 | 11
2030/31 | 319.25 | 74.75 | 18
2030/31 | 319.75 | 74.75 | 5
2030/31 | 320.25 | 74.75 | 9
2030/31 | 320.75 | 74.75 | 11
2030/31 | 321.25 | 74.75 | 12
2030/31 | 321.75 | 74.75 | 17
2030/31 | 322.25 | 74.75 | 9
2030/31 | 322.75 | 74.75 | 3
2030/31 | 323.25 | 74.75 | 14
2030/31 | 323.75 | 74.75 | 9
2030/31 | 324.25 | 74.75 | 6
2030/31 | 324.75 | 74.75 | 10
2030/31 | 325.25 | 74.75 | 5
2030/31 | 325.75 | 74.75 | 8
2030/31 | 326.25 | 74.75 | 12
2030/31 | 326.75 | 74.75 | 10
2030/31 | 327.25 | 74.75 | 8
2030/31 | 327.75 | 74.75 | 11
2030/31 | 328.25 | 74.75 | 8
2030/31 | 328.75 | 74.75 | 12
2030/31 | 329.25 | 74.75 | 6
2030/31 | 329.75 | 74.75 | 8
2030/31 | 330.25 | 74.75 | 11
2030/31 | 330.75 | 74.75 | 5
2030/31 | 331.25 | 74.75 | 4
2030/31 | 331.75 | 74.75 | 8
2030/31 | 332.25 | 74.75 | 6
2030/31 | 332.75 | 74.75 | 6
2030/31 | 333.25 | 74.75 | 7
2030/31 | 333.75 | 74.75 | 11
2030/31 | 334.25 | 74.75 | 9
2030/31 | 334.75 | 74.75 | 4
2030/31 | 335.25 | 74.75 | 3
2030/31 | 335.75 | 74.75 | 8
2030/31 | 336.25 | 74.75 | 5
2030/31 | 336.75 | 74.75 | 2
2030/31 | 337.25 | 74.75 | 4
2030/31 | 337.75 | 74.75 | 5
2030/31 | 338.25 | 74.75 | 3
2030/31 | 338.75 | 74.75 | 7
2030/31 | 339.25 | 74.75 | 4
2030/31 | 339.75 | 74.75 | 4
2030/31 | 340.25 | 74.75 | 3
2030/31 | 340.75 | 74.75 | 11
2030/31 | 341.25 | 74.75 | 5
2030/31 | 341.75 | 74.75 | 7
2030/31 | 342.25 | 74.75 | 5
2030/31 | 342.75 | 74.75 | 3
2030/31 | 343.25 | 74.75 | 10
2030/31 | 343.75 | 74.75 | 4
2030/31 | 344.25 | 74.75 | 7
2030/31 | 344.75 | 74.75 | 3
2030/31 | 345.25 | 74.75 | 3
2030/31 | 345.75 | 74.75 | 4
2030/31 | 346.25 | 74.75 | 2
2030/31 | 346.75 | 74.75 | 4
2030/31 | 347.25 | 74.75 | 4
2030/31 | 347.75 | 74.75 | 3
2030/31 | 348.25 | 74.75 | 3
2030/31 | 348.75 | 74.75 | 3
2030/31 | 349.25 | 74.75 | 4
2030/31 | 349.75 | 74.75 | 7
2030/31 | 350.25 | 74.75 | 1
2030/31 | 350.75 | 74.75 | 1
2030/31 | 351.25 | 74.75 | 2
2030/31 | 351.75 | 74.75 | 2
2030/31 | 352.25 | 74.75 | 5
2030/31 | 353.25 | 74.75 | 4
2030/31 | 353.75 | 74.75 | 3
2030/31 | 354.25 | 74.75 | 4
2030/31 | 354.75 | 74.75 | 2
2030/31 | 355.25 | 74.75 | 3
2030/31 | 355.75 | 74.75 | 3
2030/31 | 356.75 | 74.75 | 5
2030/31 | 357.25 | 74.75 | 2
2030/31 | 357.75 | 74.75 | 3
2030/31 | 358.25 | 74.75 | 5
2030/31 | 358.75 | 74.75 | 2
2030/31 | 359.75 | 74.75 | 3
2030/31 | 360.25 | 74.75 | 3
2030/31 | 360.75 | 74.75 | 3
2030/31 | 361.25 | 74.75 | 3
2030/31 | 361.75 | 74.75 | 2
2030/31 | 362.25 | 74.75 | 1
2030/31 | 363.25 | 74.75 | 4
2030/31 | 363.75 | 74.75 | 5
2030/31 | 364.25 | 74.75 | 1
2030/31 | 364.75 | 74.75 | 1
2030/31 | 365.25 | 74.75 | 2
2030/31 | 366.75 | 74.75 | 3
2030/31 | 367.75 | 74.75 | 1
2030/31 | 368.25 | 74.75 | 1
2030/31 | 369.25 | 74.75 | 2
2030/31 | 369.75 | 74.75 | 1
2030/31 | 370.25 | 74.75 | 3
2030/31 | 370.75 | 74.75 | 1
2030/31 | 371.25 | 74.75 | 1
2030/31 | 371.75 | 74.75 | 1
2030/31 | 372.25 | 74.75 | 3
2030/31 | 373.25 | 74.75 | 2
2030/31 | 373.75 | 74.75 | 2
2030/31 | 374.75 | 74.75 | 1
2030/31 | 375.25 | 74.75 | 1
2030/31 | 376.75 | 74.75 | 2
2030/31 | 377.75 | 74.75 | 1
2030/31 | 378.75 | 74.75 | 3
2030/31 | 379.25 | 74.75 | 1
2030/31 | 380.25 | 74.75 | 1
2030/31 | 380.75 | 74.75 | 1
2030/31 | 381.25 | 74.75 | 2
2030/31 | 383.25 | 74.75 | 1
2030/31 | 384.75 | 74.75 | 1
2030/31 | 385.75 | 74.75 | 1
2030/31 | 387.75 | 74.75 | 1
2030/31 | 390.25 | 74.75 | 1
2030/31 | 390.75 | 74.75 | 1
2030/31 | 392.25 | 74.75 | 1
2030/31 | 393.25 | 74.75 | 1
2030/31 | 397.75 | 74.75 | 1
2030/31 | 398.25 | 74.75 | 2
2030/31 | 400.75 | 74.75 | 1
2030/31 | 416.75 | 74.75 | 1
2030/31 | 426.25 | 74.75 | 1
2030/31 | 104.75 | 75.25 | 1
2030/31 | 122.25 | 75.25 | 1
2030/31 | 123.25 | 75.25 | 1
2030/31 | 123.75 | 75.25 | 1
2030/31 | 124.75 | 75.25 | 1
2030/31 | 127.75 | 75.25 | 1
2030/31 | 130.25 | 75.25 | 2
2030/31 | 132.25 | 75.25 | 1
2030/31 | 133.25 | 75.25 | 1
2030/31 | 135.25 | 75.25 | 1
2030/31 | 138.75 | 75.25 | 1
2030/31 | 140.75 | 75.25 | 1
2030/31 | 141.75 | 75.25 | 2
2030/31 | 142.25 | 75.25 | 1
2030/31 | 144.75 | 75.25 | 1
2030/31 | 146.25 | 75.25 | 3
2030/31 | 146.75 | 75.25 | 1
2030/31 | 148.25 | 75.25 | 1
2030/31 | 150.75 | 75.25 | 1
2030/31 | 151.25 | 75.25 | 1
2030/31 | 152.75 | 75.25 | 1
2030/31 | 156.75 | 75.25 | 1
2030/31 | 157.25 | 75.25 | 1
2030/31 | 158.75 | 75.25 | 1
2030/31 | 159.25 | 75.25 | 2
2030/31 | 160.75 | 75.25 | 1
2030/31 | 162.25 | 75.25 | 1
2030/31 | 163.25 | 75.25 | 1
2030/31 | 163.75 | 75.25 | 1
2030/31 | 164.75 | 75.25 | 1
2030/31 | 165.25 | 75.25 | 2
2030/31 | 165.75 | 75.25 | 1
2030/31 | 166.75 | 75.25 | 1
2030/31 | 167.25 | 75.25 | 1
2030/31 | 167.75 | 75.25 | 1
2030/31 | 170.75 | 75.25 | 1
2030/31 | 171.25 | 75.25 | 2
2030/31 | 171.75 | 75.25 | 1
2030/31 | 172.25 | 75.25 | 1
2030/31 | 172.75 | 75.25 | 2
2030/31 | 173.25 | 75.25 | 2
2030/31 | 174.25 | 75.25 | 2
2030/31 | 174.75 | 75.25 | 1
2030/31 | 175.75 | 75.25 | 1
2030/31 | 178.25 | 75.25 | 1
2030/31 | 178.75 | 75.25 | 1
2030/31 | 179.25 | 75.25 | 1
2030/31 | 179.75 | 75.25 | 5
2030/31 | 180.75 | 75.25 | 2
2030/31 | 181.25 | 75.25 | 1
2030/31 | 181.75 | 75.25 | 2
2030/31 | 182.25 | 75.25 | 2
2030/31 | 182.75 | 75.25 | 1
2030/31 | 183.25 | 75.25 | 2
2030/31 | 183.75 | 75.25 | 4
2030/31 | 184.25 | 75.25 | 3
2030/31 | 184.75 | 75.25 | 1
2030/31 | 185.25 | 75.25 | 3
2030/31 | 185.75 | 75.25 | 3
2030/31 | 186.25 | 75.25 | 1
2030/31 | 186.75 | 75.25 | 1
2030/31 | 187.25 | 75.25 | 2
2030/31 | 187.75 | 75.25 | 5
2030/31 | 188.25 | 75.25 | 3
2030/31 | 188.75 | 75.25 | 2
2030/31 | 189.25 | 75.25 | 2
2030/31 | 189.75 | 75.25 | 1
2030/31 | 190.25 | 75.25 | 3
2030/31 | 190.75 | 75.25 | 2
2030/31 | 192.25 | 75.25 | 1
2030/31 | 192.75 | 75.25 | 2
2030/31 | 193.25 | 75.25 | 3
2030/31 | 193.75 | 75.25 | 4
2030/31 | 194.25 | 75.25 | 1
2030/31 | 194.75 | 75.25 | 2
2030/31 | 195.75 | 75.25 | 2
2030/31 | 196.25 | 75.25 | 2
2030/31 | 196.75 | 75.25 | 3
2030/31 | 197.25 | 75.25 | 2
2030/31 | 197.75 | 75.25 | 3
2030/31 | 198.25 | 75.25 | 1
2030/31 | 198.75 | 75.25 | 5
2030/31 | 199.25 | 75.25 | 3
2030/31 | 199.75 | 75.25 | 1
2030/31 | 200.25 | 75.25 | 4
2030/31 | 200.75 | 75.25 | 3
2030/31 | 201.25 | 75.25 | 3
2030/31 | 201.75 | 75.25 | 2
2030/31 | 202.25 | 75.25 | 4
2030/31 | 202.75 | 75.25 | 6
2030/31 | 203.25 | 75.25 | 3
2030/31 | 203.75 | 75.25 | 6
2030/31 | 204.25 | 75.25 | 4
2030/31 | 204.75 | 75.25 | 6
2030/31 | 205.25 | 75.25 | 2
2030/31 | 205.75 | 75.25 | 6
2030/31 | 206.25 | 75.25 | 6
2030/31 | 206.75 | 75.25 | 5
2030/31 | 207.25 | 75.25 | 3
2030/31 | 207.75 | 75.25 | 6
2030/31 | 208.25 | 75.25 | 4
2030/31 | 208.75 | 75.25 | 4
2030/31 | 209.25 | 75.25 | 2
2030/31 | 209.75 | 75.25 | 5
2030/31 | 210.25 | 75.25 | 5
2030/31 | 210.75 | 75.25 | 6
2030/31 | 211.25 | 75.25 | 5
2030/31 | 211.75 | 75.25 | 9
2030/31 | 212.25 | 75.25 | 5
2030/31 | 212.75 | 75.25 | 5
2030/31 | 213.25 | 75.25 | 7
2030/31 | 213.75 | 75.25 | 6
2030/31 | 214.25 | 75.25 | 7
2030/31 | 214.75 | 75.25 | 4
2030/31 | 215.75 | 75.25 | 5
2030/31 | 216.25 | 75.25 | 7
2030/31 | 216.75 | 75.25 | 6
2030/31 | 217.25 | 75.25 | 4
2030/31 | 218.25 | 75.25 | 6
2030/31 | 218.75 | 75.25 | 4
2030/31 | 219.25 | 75.25 | 2
2030/31 | 219.75 | 75.25 | 5
2030/31 | 220.25 | 75.25 | 5
2030/31 | 220.75 | 75.25 | 2
2030/31 | 221.25 | 75.25 | 8
2030/31 | 221.75 | 75.25 | 6
2030/31 | 222.25 | 75.25 | 8
2030/31 | 222.75 | 75.25 | 5
2030/31 | 223.25 | 75.25 | 3
2030/31 | 223.75 | 75.25 | 4
2030/31 | 224.25 | 75.25 | 7
2030/31 | 224.75 | 75.25 | 9
2030/31 | 225.25 | 75.25 | 5
2030/31 | 225.75 | 75.25 | 5
2030/31 | 226.25 | 75.25 | 8
2030/31 | 226.75 | 75.25 | 7
2030/31 | 227.25 | 75.25 | 10
2030/31 | 227.75 | 75.25 | 8
2030/31 | 228.25 | 75.25 | 10
2030/31 | 228.75 | 75.25 | 12
2030/31 | 229.25 | 75.25 | 2
2030/31 | 229.75 | 75.25 | 5
2030/31 | 230.25 | 75.25 | 7
2030/31 | 230.75 | 75.25 | 8
2030/31 | 231.25 | 75.25 | 11
2030/31 | 231.75 | 75.25 | 6
2030/31 | 232.25 | 75.25 | 10
2030/31 | 232.75 | 75.25 | 11
2030/31 | 233.25 | 75.25 | 7
2030/31 | 233.75 | 75.25 | 8
2030/31 | 234.25 | 75.25 | 7
2030/31 | 234.75 | 75.25 | 5
2030/31 | 235.25 | 75.25 | 8
2030/31 | 235.75 | 75.25 | 5
2030/31 | 236.25 | 75.25 | 7
2030/31 | 236.75 | 75.25 | 9
2030/31 | 237.25 | 75.25 | 13
2030/31 | 237.75 | 75.25 | 8
2030/31 | 238.25 | 75.25 | 13
2030/31 | 238.75 | 75.25 | 11
2030/31 | 239.25 | 75.25 | 12
2030/31 | 239.75 | 75.25 | 11
2030/31 | 240.25 | 75.25 | 12
2030/31 | 240.75 | 75.25 | 2
2030/31 | 241.25 | 75.25 | 5
2030/31 | 241.75 | 75.25 | 8
2030/31 | 242.25 | 75.25 | 5
2030/31 | 242.75 | 75.25 | 8
2030/31 | 243.25 | 75.25 | 6
2030/31 | 243.75 | 75.25 | 8
2030/31 | 244.25 | 75.25 | 18
2030/31 | 244.75 | 75.25 | 6
2030/31 | 245.25 | 75.25 | 14
2030/31 | 245.75 | 75.25 | 15
2030/31 | 246.25 | 75.25 | 15
2030/31 | 246.75 | 75.25 | 9
2030/31 | 247.25 | 75.25 | 7
2030/31 | 247.75 | 75.25 | 11
2030/31 | 248.25 | 75.25 | 21
2030/31 | 248.75 | 75.25 | 12
2030/31 | 249.25 | 75.25 | 16
2030/31 | 249.75 | 75.25 | 12
2030/31 | 250.25 | 75.25 | 17
2030/31 | 250.75 | 75.25 | 10
2030/31 | 251.25 | 75.25 | 13
2030/31 | 251.75 | 75.25 | 10
2030/31 | 252.25 | 75.25 | 15
2030/31 | 252.75 | 75.25 | 11
2030/31 | 253.25 | 75.25 | 12
2030/31 | 253.75 | 75.25 | 12
2030/31 | 254.25 | 75.25 | 26
2030/31 | 254.75 | 75.25 | 12
2030/31 | 255.25 | 75.25 | 13
2030/31 | 255.75 | 75.25 | 16
2030/31 | 256.25 | 75.25 | 8
2030/31 | 256.75 | 75.25 | 12
2030/31 | 257.25 | 75.25 | 12
2030/31 | 257.75 | 75.25 | 25
2030/31 | 258.25 | 75.25 | 15
2030/31 | 258.75 | 75.25 | 24
2030/31 | 259.25 | 75.25 | 15
2030/31 | 259.75 | 75.25 | 11
2030/31 | 260.25 | 75.25 | 13
2030/31 | 260.75 | 75.25 | 17
2030/31 | 261.25 | 75.25 | 15
2030/31 | 261.75 | 75.25 | 7
2030/31 | 262.25 | 75.25 | 14
2030/31 | 262.75 | 75.25 | 13
2030/31 | 263.25 | 75.25 | 11
2030/31 | 263.75 | 75.25 | 12
2030/31 | 264.25 | 75.25 | 23
2030/31 | 264.75 | 75.25 | 20
2030/31 | 265.25 | 75.25 | 14
2030/31 | 265.75 | 75.25 | 18
2030/31 | 266.25 | 75.25 | 14
2030/31 | 266.75 | 75.25 | 16
2030/31 | 267.25 | 75.25 | 8
2030/31 | 267.75 | 75.25 | 16
2030/31 | 268.25 | 75.25 | 18
2030/31 | 268.75 | 75.25 | 13
2030/31 | 269.25 | 75.25 | 11
2030/31 | 269.75 | 75.25 | 17
2030/31 | 270.25 | 75.25 | 12
2030/31 | 270.75 | 75.25 | 16
2030/31 | 271.25 | 75.25 | 15
2030/31 | 271.75 | 75.25 | 8
2030/31 | 272.25 | 75.25 | 16
2030/31 | 272.75 | 75.25 | 18
2030/31 | 273.25 | 75.25 | 18
2030/31 | 273.75 | 75.25 | 17
2030/31 | 274.25 | 75.25 | 12
2030/31 | 274.75 | 75.25 | 18
2030/31 | 275.25 | 75.25 | 16
2030/31 | 275.75 | 75.25 | 13
2030/31 | 276.25 | 75.25 | 19
2030/31 | 276.75 | 75.25 | 13
2030/31 | 277.25 | 75.25 | 5
2030/31 | 277.75 | 75.25 | 21
2030/31 | 278.25 | 75.25 | 22
2030/31 | 278.75 | 75.25 | 17
2030/31 | 279.25 | 75.25 | 10
2030/31 | 279.75 | 75.25 | 21
2030/31 | 280.25 | 75.25 | 14
2030/31 | 280.75 | 75.25 | 13
2030/31 | 281.25 | 75.25 | 17
2030/31 | 281.75 | 75.25 | 14
2030/31 | 282.25 | 75.25 | 16
2030/31 | 282.75 | 75.25 | 14
2030/31 | 283.25 | 75.25 | 19
2030/31 | 283.75 | 75.25 | 21
2030/31 | 284.25 | 75.25 | 21
2030/31 | 284.75 | 75.25 | 16
2030/31 | 285.25 | 75.25 | 15
2030/31 | 285.75 | 75.25 | 15
2030/31 | 286.25 | 75.25 | 13
2030/31 | 286.75 | 75.25 | 13
2030/31 | 287.25 | 75.25 | 16
2030/31 | 287.75 | 75.25 | 9
2030/31 | 288.25 | 75.25 | 23
2030/31 | 288.75 | 75.25 | 20
2030/31 | 289.25 | 75.25 | 14
2030/31 | 289.75 | 75.25 | 11
2030/31 | 290.25 | 75.25 | 13
2030/31 | 290.75 | 75.25 | 9
2030/31 | 291.25 | 75.25 | 14
2030/31 | 291.75 | 75.25 | 11
2030/31 | 292.25 | 75.25 | 15
2030/31 | 292.75 | 75.25 | 15
2030/31 | 293.25 | 75.25 | 15
2030/31 | 293.75 | 75.25 | 17
2030/31 | 294.25 | 75.25 | 11
2030/31 | 294.75 | 75.25 | 17
2030/31 | 295.25 | 75.25 | 18
2030/31 | 295.75 | 75.25 | 16
2030/31 | 296.25 | 75.25 | 20
2030/31 | 296.75 | 75.25 | 14
2030/31 | 297.25 | 75.25 | 18
2030/31 | 297.75 | 75.25 | 22
2030/31 | 298.25 | 75.25 | 12
2030/31 | 298.75 | 75.25 | 12
2030/31 | 299.25 | 75.25 | 23
2030/31 | 299.75 | 75.25 | 14
2030/31 | 300.25 | 75.25 | 10
2030/31 | 300.75 | 75.25 | 16
2030/31 | 301.25 | 75.25 | 15
2030/31 | 301.75 | 75.25 | 14
2030/31 | 302.25 | 75.25 | 12
2030/31 | 302.75 | 75.25 | 11
2030/31 | 303.25 | 75.25 | 10
2030/31 | 303.75 | 75.25 | 5
2030/31 | 304.25 | 75.25 | 13
2030/31 | 304.75 | 75.25 | 16
2030/31 | 305.25 | 75.25 | 12
2030/31 | 305.75 | 75.25 | 12
2030/31 | 306.25 | 75.25 | 9
2030/31 | 306.75 | 75.25 | 8
2030/31 | 307.25 | 75.25 | 15
2030/31 | 307.75 | 75.25 | 13
2030/31 | 308.25 | 75.25 | 12
2030/31 | 308.75 | 75.25 | 14
2030/31 | 309.25 | 75.25 | 12
2030/31 | 309.75 | 75.25 | 10
2030/31 | 310.25 | 75.25 | 14
2030/31 | 310.75 | 75.25 | 15
2030/31 | 311.25 | 75.25 | 10
2030/31 | 311.75 | 75.25 | 9
2030/31 | 312.25 | 75.25 | 12
2030/31 | 312.75 | 75.25 | 7
2030/31 | 313.25 | 75.25 | 17
2030/31 | 313.75 | 75.25 | 7
2030/31 | 314.25 | 75.25 | 9
2030/31 | 314.75 | 75.25 | 16
2030/31 | 315.25 | 75.25 | 13
2030/31 | 315.75 | 75.25 | 10
2030/31 | 316.25 | 75.25 | 15
2030/31 | 316.75 | 75.25 | 17
2030/31 | 317.25 | 75.25 | 13
2030/31 | 317.75 | 75.25 | 11
2030/31 | 318.25 | 75.25 | 12
2030/31 | 318.75 | 75.25 | 12
2030/31 | 319.25 | 75.25 | 13
2030/31 | 319.75 | 75.25 | 9
2030/31 | 320.25 | 75.25 | 12
2030/31 | 320.75 | 75.25 | 5
2030/31 | 321.25 | 75.25 | 12
2030/31 | 321.75 | 75.25 | 7
2030/31 | 322.25 | 75.25 | 7
2030/31 | 322.75 | 75.25 | 10
2030/31 | 323.25 | 75.25 | 10
2030/31 | 323.75 | 75.25 | 6
2030/31 | 324.25 | 75.25 | 14
2030/31 | 324.75 | 75.25 | 6
2030/31 | 325.25 | 75.25 | 3
2030/31 | 325.75 | 75.25 | 11
2030/31 | 326.25 | 75.25 | 4
2030/31 | 326.75 | 75.25 | 9
2030/31 | 327.25 | 75.25 | 3
2030/31 | 327.75 | 75.25 | 6
2030/31 | 328.25 | 75.25 | 5
2030/31 | 328.75 | 75.25 | 9
2030/31 | 329.25 | 75.25 | 6
2030/31 | 329.75 | 75.25 | 2
2030/31 | 330.25 | 75.25 | 5
2030/31 | 330.75 | 75.25 | 8
2030/31 | 331.25 | 75.25 | 9
2030/31 | 331.75 | 75.25 | 7
2030/31 | 332.25 | 75.25 | 9
2030/31 | 332.75 | 75.25 | 9
2030/31 | 333.25 | 75.25 | 4
2030/31 | 333.75 | 75.25 | 6
2030/31 | 334.25 | 75.25 | 1
2030/31 | 334.75 | 75.25 | 11
2030/31 | 335.25 | 75.25 | 1
2030/31 | 335.75 | 75.25 | 4
2030/31 | 336.25 | 75.25 | 3
2030/31 | 336.75 | 75.25 | 8
2030/31 | 337.25 | 75.25 | 9
2030/31 | 337.75 | 75.25 | 7
2030/31 | 338.25 | 75.25 | 6
2030/31 | 338.75 | 75.25 | 6
2030/31 | 339.25 | 75.25 | 4
2030/31 | 339.75 | 75.25 | 4
2030/31 | 340.25 | 75.25 | 2
2030/31 | 340.75 | 75.25 | 3
2030/31 | 341.25 | 75.25 | 3
2030/31 | 341.75 | 75.25 | 4
2030/31 | 342.25 | 75.25 | 4
2030/31 | 342.75 | 75.25 | 9
2030/31 | 343.25 | 75.25 | 5
2030/31 | 343.75 | 75.25 | 9
2030/31 | 344.25 | 75.25 | 4
2030/31 | 344.75 | 75.25 | 6
2030/31 | 345.25 | 75.25 | 5
2030/31 | 345.75 | 75.25 | 4
2030/31 | 346.25 | 75.25 | 4
2030/31 | 346.75 | 75.25 | 5
2030/31 | 347.25 | 75.25 | 4
2030/31 | 347.75 | 75.25 | 6
2030/31 | 348.25 | 75.25 | 4
2030/31 | 348.75 | 75.25 | 2
2030/31 | 349.25 | 75.25 | 5
2030/31 | 349.75 | 75.25 | 2
2030/31 | 350.25 | 75.25 | 4
2030/31 | 350.75 | 75.25 | 4
2030/31 | 351.25 | 75.25 | 4
2030/31 | 351.75 | 75.25 | 3
2030/31 | 352.25 | 75.25 | 3
2030/31 | 352.75 | 75.25 | 3
2030/31 | 353.25 | 75.25 | 3
2030/31 | 353.75 | 75.25 | 1
2030/31 | 354.25 | 75.25 | 2
2030/31 | 354.75 | 75.25 | 1
2030/31 | 355.25 | 75.25 | 3
2030/31 | 355.75 | 75.25 | 3
2030/31 | 356.25 | 75.25 | 2
2030/31 | 356.75 | 75.25 | 1
2030/31 | 357.25 | 75.25 | 1
2030/31 | 357.75 | 75.25 | 3
2030/31 | 358.25 | 75.25 | 3
2030/31 | 358.75 | 75.25 | 4
2030/31 | 359.25 | 75.25 | 3
2030/31 | 359.75 | 75.25 | 1
2030/31 | 360.25 | 75.25 | 3
2030/31 | 360.75 | 75.25 | 2
2030/31 | 361.25 | 75.25 | 3
2030/31 | 361.75 | 75.25 | 2
2030/31 | 362.25 | 75.25 | 3
2030/31 | 362.75 | 75.25 | 3
2030/31 | 363.25 | 75.25 | 1
2030/31 | 364.25 | 75.25 | 3
2030/31 | 364.75 | 75.25 | 3
2030/31 | 365.25 | 75.25 | 1
2030/31 | 365.75 | 75.25 | 4
2030/31 | 366.75 | 75.25 | 1
2030/31 | 367.25 | 75.25 | 1
2030/31 | 367.75 | 75.25 | 2
2030/31 | 368.25 | 75.25 | 1
2030/31 | 368.75 | 75.25 | 1
2030/31 | 369.25 | 75.25 | 3
2030/31 | 369.75 | 75.25 | 2
2030/31 | 370.25 | 75.25 | 3
2030/31 | 370.75 | 75.25 | 1
2030/31 | 371.25 | 75.25 | 1
2030/31 | 371.75 | 75.25 | 2
2030/31 | 372.25 | 75.25 | 3
2030/31 | 373.25 | 75.25 | 1
2030/31 | 374.75 | 75.25 | 1
2030/31 | 375.25 | 75.25 | 1
2030/31 | 375.75 | 75.25 | 2
2030/31 | 376.75 | 75.25 | 2
2030/31 | 377.25 | 75.25 | 2
2030/31 | 378.25 | 75.25 | 1
2030/31 | 378.75 | 75.25 | 1
2030/31 | 379.25 | 75.25 | 1
2030/31 | 379.75 | 75.25 | 2
2030/31 | 380.75 | 75.25 | 2
2030/31 | 381.25 | 75.25 | 1
2030/31 | 381.75 | 75.25 | 1
2030/31 | 382.25 | 75.25 | 1
2030/31 | 382.75 | 75.25 | 1
2030/31 | 383.25 | 75.25 | 2
2030/31 | 383.75 | 75.25 | 2
2030/31 | 384.25 | 75.25 | 1
2030/31 | 384.75 | 75.25 | 1
2030/31 | 386.25 | 75.25 | 1
2030/31 | 387.25 | 75.25 | 1
2030/31 | 387.75 | 75.25 | 1
2030/31 | 396.25 | 75.25 | 1
2030/31 | 396.75 | 75.25 | 2
2030/31 | 397.25 | 75.25 | 1
2030/31 | 399.75 | 75.25 | 1
2030/31 | 401.25 | 75.25 | 1
2030/31 | 411.25 | 75.25 | 1
2030/31 | 412.75 | 75.25 | 1
2030/31 | 413.25 | 75.25 | 2
2030/31 | 418.75 | 75.25 | 1
2030/31 | 421.75 | 75.25 | 1
2030/31 | 116.75 | 75.75 | 1
2030/31 | 131.25 | 75.75 | 1
2030/31 | 132.25 | 75.75 | 1
2030/31 | 133.25 | 75.75 | 2
2030/31 | 134.75 | 75.75 | 1
2030/31 | 136.75 | 75.75 | 1
2030/31 | 138.25 | 75.75 | 1
2030/31 | 140.75 | 75.75 | 1
2030/31 | 145.25 | 75.75 | 1
2030/31 | 150.75 | 75.75 | 1
2030/31 | 151.25 | 75.75 | 2
2030/31 | 152.25 | 75.75 | 1
2030/31 | 152.75 | 75.75 | 1
2030/31 | 153.25 | 75.75 | 2
2030/31 | 154.25 | 75.75 | 1
2030/31 | 154.75 | 75.75 | 1
2030/31 | 155.75 | 75.75 | 1
2030/31 | 156.25 | 75.75 | 1
2030/31 | 156.75 | 75.75 | 1
2030/31 | 157.25 | 75.75 | 3
2030/31 | 158.25 | 75.75 | 2
2030/31 | 159.25 | 75.75 | 1
2030/31 | 160.25 | 75.75 | 1
2030/31 | 160.75 | 75.75 | 2
2030/31 | 161.25 | 75.75 | 2
2030/31 | 161.75 | 75.75 | 1
2030/31 | 162.75 | 75.75 | 1
2030/31 | 163.25 | 75.75 | 1
2030/31 | 164.25 | 75.75 | 2
2030/31 | 166.25 | 75.75 | 1
2030/31 | 166.75 | 75.75 | 1
2030/31 | 167.25 | 75.75 | 1
2030/31 | 167.75 | 75.75 | 1
2030/31 | 168.25 | 75.75 | 1
2030/31 | 169.25 | 75.75 | 1
2030/31 | 169.75 | 75.75 | 1
2030/31 | 170.75 | 75.75 | 1
2030/31 | 172.25 | 75.75 | 2
2030/31 | 172.75 | 75.75 | 1
2030/31 | 173.25 | 75.75 | 1
2030/31 | 173.75 | 75.75 | 1
2030/31 | 174.75 | 75.75 | 1
2030/31 | 175.25 | 75.75 | 2
2030/31 | 175.75 | 75.75 | 2
2030/31 | 176.25 | 75.75 | 2
2030/31 | 176.75 | 75.75 | 4
2030/31 | 177.75 | 75.75 | 2
2030/31 | 178.25 | 75.75 | 2
2030/31 | 179.75 | 75.75 | 1
2030/31 | 180.25 | 75.75 | 2
2030/31 | 180.75 | 75.75 | 1
2030/31 | 181.25 | 75.75 | 2
2030/31 | 181.75 | 75.75 | 2
2030/31 | 182.25 | 75.75 | 3
2030/31 | 182.75 | 75.75 | 3
2030/31 | 183.25 | 75.75 | 2
2030/31 | 184.25 | 75.75 | 1
2030/31 | 184.75 | 75.75 | 1
2030/31 | 185.25 | 75.75 | 2
2030/31 | 185.75 | 75.75 | 4
2030/31 | 186.75 | 75.75 | 1
2030/31 | 187.25 | 75.75 | 2
2030/31 | 187.75 | 75.75 | 3
2030/31 | 188.75 | 75.75 | 2
2030/31 | 189.25 | 75.75 | 2
2030/31 | 189.75 | 75.75 | 4
2030/31 | 190.25 | 75.75 | 3
2030/31 | 190.75 | 75.75 | 3
2030/31 | 191.25 | 75.75 | 4
2030/31 | 191.75 | 75.75 | 4
2030/31 | 192.25 | 75.75 | 1
2030/31 | 192.75 | 75.75 | 1
2030/31 | 193.25 | 75.75 | 2
2030/31 | 193.75 | 75.75 | 3
2030/31 | 194.25 | 75.75 | 1
2030/31 | 194.75 | 75.75 | 2
2030/31 | 195.25 | 75.75 | 3
2030/31 | 195.75 | 75.75 | 4
2030/31 | 196.25 | 75.75 | 3
2030/31 | 196.75 | 75.75 | 3
2030/31 | 197.25 | 75.75 | 2
2030/31 | 198.25 | 75.75 | 2
2030/31 | 198.75 | 75.75 | 3
2030/31 | 199.25 | 75.75 | 4
2030/31 | 199.75 | 75.75 | 2
2030/31 | 200.25 | 75.75 | 2
2030/31 | 200.75 | 75.75 | 2
2030/31 | 201.25 | 75.75 | 1
2030/31 | 201.75 | 75.75 | 1
2030/31 | 202.25 | 75.75 | 3
2030/31 | 202.75 | 75.75 | 6
2030/31 | 203.25 | 75.75 | 3
2030/31 | 203.75 | 75.75 | 4
2030/31 | 204.25 | 75.75 | 4
2030/31 | 204.75 | 75.75 | 4
2030/31 | 205.25 | 75.75 | 4
2030/31 | 205.75 | 75.75 | 2
2030/31 | 206.25 | 75.75 | 3
2030/31 | 206.75 | 75.75 | 5
2030/31 | 207.25 | 75.75 | 5
2030/31 | 207.75 | 75.75 | 1
2030/31 | 208.25 | 75.75 | 2
2030/31 | 208.75 | 75.75 | 7
2030/31 | 209.25 | 75.75 | 2
2030/31 | 209.75 | 75.75 | 2
2030/31 | 210.25 | 75.75 | 6
2030/31 | 210.75 | 75.75 | 3
2030/31 | 211.25 | 75.75 | 4
2030/31 | 211.75 | 75.75 | 7
2030/31 | 212.25 | 75.75 | 4
2030/31 | 212.75 | 75.75 | 5
2030/31 | 213.75 | 75.75 | 5
2030/31 | 214.25 | 75.75 | 6
2030/31 | 214.75 | 75.75 | 5
2030/31 | 215.25 | 75.75 | 1
2030/31 | 216.25 | 75.75 | 5
2030/31 | 216.75 | 75.75 | 6
2030/31 | 217.25 | 75.75 | 5
2030/31 | 217.75 | 75.75 | 3
2030/31 | 218.25 | 75.75 | 5
2030/31 | 218.75 | 75.75 | 7
2030/31 | 219.25 | 75.75 | 7
2030/31 | 219.75 | 75.75 | 7
2030/31 | 220.25 | 75.75 | 4
2030/31 | 220.75 | 75.75 | 7
2030/31 | 221.25 | 75.75 | 13
2030/31 | 221.75 | 75.75 | 8
2030/31 | 222.25 | 75.75 | 4
2030/31 | 222.75 | 75.75 | 10
2030/31 | 223.25 | 75.75 | 5
2030/31 | 223.75 | 75.75 | 8
2030/31 | 224.25 | 75.75 | 6
2030/31 | 224.75 | 75.75 | 5
2030/31 | 225.25 | 75.75 | 4
2030/31 | 225.75 | 75.75 | 6
2030/31 | 226.25 | 75.75 | 9
2030/31 | 226.75 | 75.75 | 7
2030/31 | 227.25 | 75.75 | 10
2030/31 | 227.75 | 75.75 | 3
2030/31 | 228.25 | 75.75 | 5
2030/31 | 228.75 | 75.75 | 4
2030/31 | 229.25 | 75.75 | 5
2030/31 | 229.75 | 75.75 | 4
2030/31 | 230.25 | 75.75 | 4
2030/31 | 230.75 | 75.75 | 12
2030/31 | 231.25 | 75.75 | 8
2030/31 | 231.75 | 75.75 | 5
2030/31 | 232.25 | 75.75 | 8
2030/31 | 232.75 | 75.75 | 6
2030/31 | 233.25 | 75.75 | 5
2030/31 | 233.75 | 75.75 | 6
2030/31 | 234.25 | 75.75 | 7
2030/31 | 234.75 | 75.75 | 10
2030/31 | 235.25 | 75.75 | 7
2030/31 | 235.75 | 75.75 | 11
2030/31 | 236.25 | 75.75 | 12
2030/31 | 236.75 | 75.75 | 11
2030/31 | 237.25 | 75.75 | 11
2030/31 | 237.75 | 75.75 | 8
2030/31 | 238.25 | 75.75 | 13
2030/31 | 238.75 | 75.75 | 6
2030/31 | 239.25 | 75.75 | 7
2030/31 | 239.75 | 75.75 | 17
2030/31 | 240.25 | 75.75 | 8
2030/31 | 240.75 | 75.75 | 5
2030/31 | 241.25 | 75.75 | 13
2030/31 | 241.75 | 75.75 | 11
2030/31 | 242.25 | 75.75 | 13
2030/31 | 242.75 | 75.75 | 11
2030/31 | 243.25 | 75.75 | 11
2030/31 | 243.75 | 75.75 | 11
2030/31 | 244.25 | 75.75 | 10
2030/31 | 244.75 | 75.75 | 8
2030/31 | 245.25 | 75.75 | 5
2030/31 | 245.75 | 75.75 | 5
2030/31 | 246.25 | 75.75 | 8
2030/31 | 246.75 | 75.75 | 11
2030/31 | 247.25 | 75.75 | 9
2030/31 | 247.75 | 75.75 | 9
2030/31 | 248.25 | 75.75 | 12
2030/31 | 248.75 | 75.75 | 13
2030/31 | 249.25 | 75.75 | 6
2030/31 | 249.75 | 75.75 | 16
2030/31 | 250.25 | 75.75 | 10
2030/31 | 250.75 | 75.75 | 11
2030/31 | 251.25 | 75.75 | 9
2030/31 | 251.75 | 75.75 | 21
2030/31 | 252.25 | 75.75 | 7
2030/31 | 252.75 | 75.75 | 16
2030/31 | 253.25 | 75.75 | 11
2030/31 | 253.75 | 75.75 | 11
2030/31 | 254.25 | 75.75 | 9
2030/31 | 254.75 | 75.75 | 11
2030/31 | 255.25 | 75.75 | 15
2030/31 | 255.75 | 75.75 | 14
2030/31 | 256.25 | 75.75 | 14
2030/31 | 256.75 | 75.75 | 13
2030/31 | 257.25 | 75.75 | 14
2030/31 | 257.75 | 75.75 | 9
2030/31 | 258.25 | 75.75 | 14
2030/31 | 258.75 | 75.75 | 20
2030/31 | 259.25 | 75.75 | 11
2030/31 | 259.75 | 75.75 | 9
2030/31 | 260.25 | 75.75 | 16
2030/31 | 260.75 | 75.75 | 17
2030/31 | 261.25 | 75.75 | 10
2030/31 | 261.75 | 75.75 | 18
2030/31 | 262.25 | 75.75 | 14
2030/31 | 262.75 | 75.75 | 13
2030/31 | 263.25 | 75.75 | 14
2030/31 | 263.75 | 75.75 | 10
2030/31 | 264.25 | 75.75 | 18
2030/31 | 264.75 | 75.75 | 13
2030/31 | 265.25 | 75.75 | 15
2030/31 | 265.75 | 75.75 | 13
2030/31 | 266.25 | 75.75 | 13
2030/31 | 266.75 | 75.75 | 19
2030/31 | 267.25 | 75.75 | 14
2030/31 | 267.75 | 75.75 | 11
2030/31 | 268.25 | 75.75 | 18
2030/31 | 268.75 | 75.75 | 13
2030/31 | 269.25 | 75.75 | 13
2030/31 | 269.75 | 75.75 | 16
2030/31 | 270.25 | 75.75 | 12
2030/31 | 270.75 | 75.75 | 17
2030/31 | 271.25 | 75.75 | 15
2030/31 | 271.75 | 75.75 | 17
2030/31 | 272.25 | 75.75 | 17
2030/31 | 272.75 | 75.75 | 8
2030/31 | 273.25 | 75.75 | 14
2030/31 | 273.75 | 75.75 | 19
2030/31 | 274.25 | 75.75 | 21
2030/31 | 274.75 | 75.75 | 19
2030/31 | 275.25 | 75.75 | 20
2030/31 | 275.75 | 75.75 | 21
2030/31 | 276.25 | 75.75 | 17
2030/31 | 276.75 | 75.75 | 15
2030/31 | 277.25 | 75.75 | 16
2030/31 | 277.75 | 75.75 | 11
2030/31 | 278.25 | 75.75 | 15
2030/31 | 278.75 | 75.75 | 12
2030/31 | 279.25 | 75.75 | 16
2030/31 | 279.75 | 75.75 | 18
2030/31 | 280.25 | 75.75 | 24
2030/31 | 280.75 | 75.75 | 18
2030/31 | 281.25 | 75.75 | 14
2030/31 | 281.75 | 75.75 | 9
2030/31 | 282.25 | 75.75 | 17
2030/31 | 282.75 | 75.75 | 8
2030/31 | 283.25 | 75.75 | 13
2030/31 | 283.75 | 75.75 | 18
2030/31 | 284.25 | 75.75 | 13
2030/31 | 284.75 | 75.75 | 18
2030/31 | 285.25 | 75.75 | 17
2030/31 | 285.75 | 75.75 | 15
2030/31 | 286.25 | 75.75 | 14
2030/31 | 286.75 | 75.75 | 13
2030/31 | 287.25 | 75.75 | 9
2030/31 | 287.75 | 75.75 | 8
2030/31 | 288.25 | 75.75 | 9
2030/31 | 288.75 | 75.75 | 19
2030/31 | 289.25 | 75.75 | 13
2030/31 | 289.75 | 75.75 | 17
2030/31 | 290.25 | 75.75 | 6
2030/31 | 290.75 | 75.75 | 10
2030/31 | 291.25 | 75.75 | 13
2030/31 | 291.75 | 75.75 | 10
2030/31 | 292.25 | 75.75 | 20
2030/31 | 292.75 | 75.75 | 21
2030/31 | 293.25 | 75.75 | 7
2030/31 | 293.75 | 75.75 | 11
2030/31 | 294.25 | 75.75 | 10
2030/31 | 294.75 | 75.75 | 18
2030/31 | 295.25 | 75.75 | 13
2030/31 | 295.75 | 75.75 | 15
2030/31 | 296.25 | 75.75 | 14
2030/31 | 296.75 | 75.75 | 13
2030/31 | 297.25 | 75.75 | 14
2030/31 | 297.75 | 75.75 | 19
2030/31 | 298.25 | 75.75 | 18
2030/31 | 298.75 | 75.75 | 20
2030/31 | 299.25 | 75.75 | 9
2030/31 | 299.75 | 75.75 | 13
2030/31 | 300.25 | 75.75 | 10
2030/31 | 300.75 | 75.75 | 9
2030/31 | 301.25 | 75.75 | 16
2030/31 | 301.75 | 75.75 | 14
2030/31 | 302.25 | 75.75 | 11
2030/31 | 302.75 | 75.75 | 7
2030/31 | 303.25 | 75.75 | 5
2030/31 | 303.75 | 75.75 | 10
2030/31 | 304.25 | 75.75 | 13
2030/31 | 304.75 | 75.75 | 13
2030/31 | 305.25 | 75.75 | 16
2030/31 | 305.75 | 75.75 | 15
2030/31 | 306.25 | 75.75 | 13
2030/31 | 306.75 | 75.75 | 15
2030/31 | 307.25 | 75.75 | 10
2030/31 | 307.75 | 75.75 | 10
2030/31 | 308.25 | 75.75 | 10
2030/31 | 308.75 | 75.75 | 16
2030/31 | 309.25 | 75.75 | 6
2030/31 | 309.75 | 75.75 | 15
2030/31 | 310.25 | 75.75 | 19
2030/31 | 310.75 | 75.75 | 10
2030/31 | 311.25 | 75.75 | 6
2030/31 | 311.75 | 75.75 | 14
2030/31 | 312.25 | 75.75 | 6
2030/31 | 312.75 | 75.75 | 2
2030/31 | 313.25 | 75.75 | 7
2030/31 | 313.75 | 75.75 | 10
2030/31 | 314.25 | 75.75 | 9
2030/31 | 314.75 | 75.75 | 12
2030/31 | 315.25 | 75.75 | 8
2030/31 | 315.75 | 75.75 | 15
2030/31 | 316.25 | 75.75 | 16
2030/31 | 316.75 | 75.75 | 12
2030/31 | 317.25 | 75.75 | 12
2030/31 | 317.75 | 75.75 | 10
2030/31 | 318.25 | 75.75 | 16
2030/31 | 318.75 | 75.75 | 12
2030/31 | 319.25 | 75.75 | 17
2030/31 | 319.75 | 75.75 | 8
2030/31 | 320.25 | 75.75 | 10
2030/31 | 320.75 | 75.75 | 3
2030/31 | 321.25 | 75.75 | 9
2030/31 | 321.75 | 75.75 | 10
2030/31 | 322.25 | 75.75 | 10
2030/31 | 322.75 | 75.75 | 7
2030/31 | 323.25 | 75.75 | 13
2030/31 | 323.75 | 75.75 | 4
2030/31 | 324.25 | 75.75 | 12
2030/31 | 324.75 | 75.75 | 11
2030/31 | 325.25 | 75.75 | 9
2030/31 | 325.75 | 75.75 | 4
2030/31 | 326.25 | 75.75 | 13
2030/31 | 326.75 | 75.75 | 7
2030/31 | 327.25 | 75.75 | 7
2030/31 | 327.75 | 75.75 | 15
2030/31 | 328.25 | 75.75 | 5
2030/31 | 328.75 | 75.75 | 14
2030/31 | 329.25 | 75.75 | 8
2030/31 | 329.75 | 75.75 | 5
2030/31 | 330.25 | 75.75 | 7
2030/31 | 330.75 | 75.75 | 8
2030/31 | 331.25 | 75.75 | 3
2030/31 | 331.75 | 75.75 | 5
2030/31 | 332.25 | 75.75 | 6
2030/31 | 332.75 | 75.75 | 7
2030/31 | 333.25 | 75.75 | 2
2030/31 | 333.75 | 75.75 | 6
2030/31 | 334.25 | 75.75 | 11
2030/31 | 334.75 | 75.75 | 6
2030/31 | 335.25 | 75.75 | 7
2030/31 | 335.75 | 75.75 | 6
2030/31 | 336.25 | 75.75 | 2
2030/31 | 336.75 | 75.75 | 5
2030/31 | 337.25 | 75.75 | 6
2030/31 | 337.75 | 75.75 | 9
2030/31 | 338.25 | 75.75 | 2
2030/31 | 338.75 | 75.75 | 6
2030/31 | 339.25 | 75.75 | 7
2030/31 | 339.75 | 75.75 | 6
2030/31 | 340.25 | 75.75 | 3
2030/31 | 340.75 | 75.75 | 7
2030/31 | 341.25 | 75.75 | 3
2030/31 | 341.75 | 75.75 | 8
2030/31 | 342.25 | 75.75 | 7
2030/31 | 342.75 | 75.75 | 4
2030/31 | 343.25 | 75.75 | 3
2030/31 | 343.75 | 75.75 | 9
2030/31 | 344.25 | 75.75 | 4
2030/31 | 344.75 | 75.75 | 3
2030/31 | 345.25 | 75.75 | 8
2030/31 | 345.75 | 75.75 | 2
2030/31 | 346.25 | 75.75 | 15
2030/31 | 346.75 | 75.75 | 1
2030/31 | 347.25 | 75.75 | 4
2030/31 | 347.75 | 75.75 | 2
2030/31 | 348.25 | 75.75 | 6
2030/31 | 348.75 | 75.75 | 2
2030/31 | 349.25 | 75.75 | 1
2030/31 | 349.75 | 75.75 | 4
2030/31 | 350.25 | 75.75 | 4
2030/31 | 350.75 | 75.75 | 6
2030/31 | 351.25 | 75.75 | 5
2030/31 | 351.75 | 75.75 | 7
2030/31 | 352.25 | 75.75 | 4
2030/31 | 352.75 | 75.75 | 4
2030/31 | 353.25 | 75.75 | 4
2030/31 | 353.75 | 75.75 | 4
2030/31 | 354.25 | 75.75 | 4
2030/31 | 354.75 | 75.75 | 3
2030/31 | 355.25 | 75.75 | 4
2030/31 | 355.75 | 75.75 | 3
2030/31 | 356.75 | 75.75 | 6
2030/31 | 357.25 | 75.75 | 3
2030/31 | 357.75 | 75.75 | 1
2030/31 | 358.25 | 75.75 | 2
2030/31 | 359.25 | 75.75 | 5
2030/31 | 359.75 | 75.75 | 1
2030/31 | 360.25 | 75.75 | 2
2030/31 | 360.75 | 75.75 | 2
2030/31 | 361.25 | 75.75 | 1
2030/31 | 361.75 | 75.75 | 2
2030/31 | 362.25 | 75.75 | 2
2030/31 | 362.75 | 75.75 | 4
2030/31 | 363.25 | 75.75 | 3
2030/31 | 363.75 | 75.75 | 2
2030/31 | 364.25 | 75.75 | 1
2030/31 | 364.75 | 75.75 | 3
2030/31 | 366.75 | 75.75 | 1
2030/31 | 367.25 | 75.75 | 4
2030/31 | 367.75 | 75.75 | 3
2030/31 | 369.25 | 75.75 | 1
2030/31 | 369.75 | 75.75 | 1
2030/31 | 370.25 | 75.75 | 3
2030/31 | 370.75 | 75.75 | 2
2030/31 | 371.25 | 75.75 | 3
2030/31 | 371.75 | 75.75 | 2
2030/31 | 372.25 | 75.75 | 1
2030/31 | 372.75 | 75.75 | 3
2030/31 | 373.25 | 75.75 | 3
2030/31 | 373.75 | 75.75 | 3
2030/31 | 376.75 | 75.75 | 1
2030/31 | 377.75 | 75.75 | 1
2030/31 | 378.25 | 75.75 | 1
2030/31 | 378.75 | 75.75 | 2
2030/31 | 379.25 | 75.75 | 4
2030/31 | 379.75 | 75.75 | 1
2030/31 | 380.75 | 75.75 | 1
2030/31 | 381.25 | 75.75 | 3
2030/31 | 381.75 | 75.75 | 1
2030/31 | 382.25 | 75.75 | 1
2030/31 | 383.75 | 75.75 | 1
2030/31 | 384.25 | 75.75 | 2
2030/31 | 385.25 | 75.75 | 1
2030/31 | 386.25 | 75.75 | 2
2030/31 | 386.75 | 75.75 | 2
2030/31 | 388.25 | 75.75 | 1
2030/31 | 389.75 | 75.75 | 1
2030/31 | 390.25 | 75.75 | 1
2030/31 | 391.75 | 75.75 | 2
2030/31 | 393.25 | 75.75 | 1
2030/31 | 394.25 | 75.75 | 1
2030/31 | 395.75 | 75.75 | 1
2030/31 | 396.25 | 75.75 | 2
2030/31 | 397.25 | 75.75 | 1
2030/31 | 403.25 | 75.75 | 1
2030/31 | 403.75 | 75.75 | 1
2030/31 | 405.25 | 75.75 | 1
2030/31 | 415.25 | 75.75 | 1
2030/31 | 116.25 | 76.25 | 1
2030/31 | 123.25 | 76.25 | 1
2030/31 | 123.75 | 76.25 | 1
2030/31 | 125.25 | 76.25 | 1
2030/31 | 129.75 | 76.25 | 1
2030/31 | 138.75 | 76.25 | 2
2030/31 | 142.25 | 76.25 | 1
2030/31 | 143.75 | 76.25 | 1
2030/31 | 146.75 | 76.25 | 1
2030/31 | 149.75 | 76.25 | 1
2030/31 | 150.25 | 76.25 | 3
2030/31 | 151.25 | 76.25 | 1
2030/31 | 152.25 | 76.25 | 1
2030/31 | 153.25 | 76.25 | 1
2030/31 | 156.25 | 76.25 | 1
2030/31 | 156.75 | 76.25 | 1
2030/31 | 157.25 | 76.25 | 2
2030/31 | 157.75 | 76.25 | 2
2030/31 | 159.75 | 76.25 | 1
2030/31 | 161.25 | 76.25 | 1
2030/31 | 162.75 | 76.25 | 1
2030/31 | 163.25 | 76.25 | 3
2030/31 | 164.25 | 76.25 | 1
2030/31 | 165.75 | 76.25 | 1
2030/31 | 166.25 | 76.25 | 2
2030/31 | 167.25 | 76.25 | 2
2030/31 | 167.75 | 76.25 | 1
2030/31 | 168.25 | 76.25 | 1
2030/31 | 168.75 | 76.25 | 1
2030/31 | 169.25 | 76.25 | 1
2030/31 | 169.75 | 76.25 | 1
2030/31 | 170.25 | 76.25 | 1
2030/31 | 170.75 | 76.25 | 1
2030/31 | 171.25 | 76.25 | 2
2030/31 | 171.75 | 76.25 | 1
2030/31 | 172.75 | 76.25 | 3
2030/31 | 173.25 | 76.25 | 1
2030/31 | 174.25 | 76.25 | 1
2030/31 | 174.75 | 76.25 | 1
2030/31 | 176.25 | 76.25 | 1
2030/31 | 176.75 | 76.25 | 3
2030/31 | 177.25 | 76.25 | 1
2030/31 | 177.75 | 76.25 | 2
2030/31 | 179.25 | 76.25 | 2
2030/31 | 181.25 | 76.25 | 3
2030/31 | 181.75 | 76.25 | 3
2030/31 | 182.75 | 76.25 | 1
2030/31 | 183.75 | 76.25 | 1
2030/31 | 184.75 | 76.25 | 3
2030/31 | 185.25 | 76.25 | 1
2030/31 | 185.75 | 76.25 | 2
2030/31 | 186.25 | 76.25 | 3
2030/31 | 188.25 | 76.25 | 1
2030/31 | 188.75 | 76.25 | 1
2030/31 | 189.75 | 76.25 | 2
2030/31 | 190.25 | 76.25 | 1
2030/31 | 190.75 | 76.25 | 2
2030/31 | 191.25 | 76.25 | 1
2030/31 | 192.25 | 76.25 | 1
2030/31 | 194.25 | 76.25 | 1
2030/31 | 194.75 | 76.25 | 2
2030/31 | 195.75 | 76.25 | 1
2030/31 | 196.25 | 76.25 | 5
2030/31 | 196.75 | 76.25 | 5
2030/31 | 197.25 | 76.25 | 4
2030/31 | 197.75 | 76.25 | 1
2030/31 | 198.25 | 76.25 | 4
2030/31 | 198.75 | 76.25 | 3
2030/31 | 199.25 | 76.25 | 3
2030/31 | 199.75 | 76.25 | 6
2030/31 | 200.25 | 76.25 | 1
2030/31 | 200.75 | 76.25 | 4
2030/31 | 201.25 | 76.25 | 1
2030/31 | 201.75 | 76.25 | 2
2030/31 | 202.25 | 76.25 | 3
2030/31 | 202.75 | 76.25 | 2
2030/31 | 203.25 | 76.25 | 2
2030/31 | 203.75 | 76.25 | 1
2030/31 | 204.25 | 76.25 | 4
2030/31 | 204.75 | 76.25 | 9
2030/31 | 205.25 | 76.25 | 4
2030/31 | 205.75 | 76.25 | 5
2030/31 | 206.25 | 76.25 | 5
2030/31 | 206.75 | 76.25 | 5
2030/31 | 207.25 | 76.25 | 4
2030/31 | 207.75 | 76.25 | 1
2030/31 | 208.25 | 76.25 | 2
2030/31 | 209.25 | 76.25 | 3
2030/31 | 209.75 | 76.25 | 2
2030/31 | 210.25 | 76.25 | 3
2030/31 | 210.75 | 76.25 | 5
2030/31 | 211.25 | 76.25 | 4
2030/31 | 211.75 | 76.25 | 5
2030/31 | 212.25 | 76.25 | 2
2030/31 | 212.75 | 76.25 | 4
2030/31 | 213.25 | 76.25 | 1
2030/31 | 213.75 | 76.25 | 7
2030/31 | 214.25 | 76.25 | 3
2030/31 | 214.75 | 76.25 | 3
2030/31 | 215.25 | 76.25 | 3
2030/31 | 215.75 | 76.25 | 1
2030/31 | 216.25 | 76.25 | 5
2030/31 | 216.75 | 76.25 | 3
2030/31 | 217.25 | 76.25 | 6
2030/31 | 217.75 | 76.25 | 3
2030/31 | 218.25 | 76.25 | 3
2030/31 | 218.75 | 76.25 | 9
2030/31 | 219.25 | 76.25 | 2
2030/31 | 219.75 | 76.25 | 3
2030/31 | 220.25 | 76.25 | 9
2030/31 | 220.75 | 76.25 | 7
2030/31 | 221.25 | 76.25 | 8
2030/31 | 221.75 | 76.25 | 1
2030/31 | 222.25 | 76.25 | 4
2030/31 | 222.75 | 76.25 | 5
2030/31 | 223.25 | 76.25 | 7
2030/31 | 223.75 | 76.25 | 4
2030/31 | 224.25 | 76.25 | 7
2030/31 | 224.75 | 76.25 | 6
2030/31 | 225.25 | 76.25 | 5
2030/31 | 225.75 | 76.25 | 2
2030/31 | 226.25 | 76.25 | 8
2030/31 | 226.75 | 76.25 | 12
2030/31 | 227.25 | 76.25 | 2
2030/31 | 227.75 | 76.25 | 5
2030/31 | 228.25 | 76.25 | 12
2030/31 | 228.75 | 76.25 | 5
2030/31 | 229.25 | 76.25 | 6
2030/31 | 229.75 | 76.25 | 5
2030/31 | 230.25 | 76.25 | 7
2030/31 | 230.75 | 76.25 | 7
2030/31 | 231.25 | 76.25 | 7
2030/31 | 231.75 | 76.25 | 4
2030/31 | 232.25 | 76.25 | 9
2030/31 | 232.75 | 76.25 | 9
2030/31 | 233.25 | 76.25 | 6
2030/31 | 233.75 | 76.25 | 6
2030/31 | 234.25 | 76.25 | 4
2030/31 | 234.75 | 76.25 | 8
2030/31 | 235.25 | 76.25 | 4
2030/31 | 235.75 | 76.25 | 3
2030/31 | 236.25 | 76.25 | 3
2030/31 | 236.75 | 76.25 | 7
2030/31 | 237.25 | 76.25 | 12
2030/31 | 237.75 | 76.25 | 5
2030/31 | 238.25 | 76.25 | 10
2030/31 | 238.75 | 76.25 | 6
2030/31 | 239.25 | 76.25 | 9
2030/31 | 239.75 | 76.25 | 11
2030/31 | 240.25 | 76.25 | 9
2030/31 | 240.75 | 76.25 | 4
2030/31 | 241.25 | 76.25 | 11
2030/31 | 241.75 | 76.25 | 11
2030/31 | 242.25 | 76.25 | 6
2030/31 | 242.75 | 76.25 | 11
2030/31 | 243.25 | 76.25 | 11
2030/31 | 243.75 | 76.25 | 10
2030/31 | 244.25 | 76.25 | 10
2030/31 | 244.75 | 76.25 | 9
2030/31 | 245.25 | 76.25 | 7
2030/31 | 245.75 | 76.25 | 7
2030/31 | 246.25 | 76.25 | 10
2030/31 | 246.75 | 76.25 | 10
2030/31 | 247.25 | 76.25 | 6
2030/31 | 247.75 | 76.25 | 9
2030/31 | 248.25 | 76.25 | 14
2030/31 | 248.75 | 76.25 | 11
2030/31 | 249.25 | 76.25 | 8
2030/31 | 249.75 | 76.25 | 4
2030/31 | 250.25 | 76.25 | 8
2030/31 | 250.75 | 76.25 | 8
2030/31 | 251.25 | 76.25 | 5
2030/31 | 251.75 | 76.25 | 14
2030/31 | 252.25 | 76.25 | 9
2030/31 | 252.75 | 76.25 | 8
2030/31 | 253.25 | 76.25 | 9
2030/31 | 253.75 | 76.25 | 23
2030/31 | 254.25 | 76.25 | 7
2030/31 | 254.75 | 76.25 | 9
2030/31 | 255.25 | 76.25 | 11
2030/31 | 255.75 | 76.25 | 3
2030/31 | 256.25 | 76.25 | 11
2030/31 | 256.75 | 76.25 | 11
2030/31 | 257.25 | 76.25 | 13
2030/31 | 257.75 | 76.25 | 12
2030/31 | 258.25 | 76.25 | 15
2030/31 | 258.75 | 76.25 | 14
2030/31 | 259.25 | 76.25 | 11
2030/31 | 259.75 | 76.25 | 10
2030/31 | 260.25 | 76.25 | 20
2030/31 | 260.75 | 76.25 | 14
2030/31 | 261.25 | 76.25 | 14
2030/31 | 261.75 | 76.25 | 12
2030/31 | 262.25 | 76.25 | 12
2030/31 | 262.75 | 76.25 | 11
2030/31 | 263.25 | 76.25 | 17
2030/31 | 263.75 | 76.25 | 8
2030/31 | 264.25 | 76.25 | 16
2030/31 | 264.75 | 76.25 | 18
2030/31 | 265.25 | 76.25 | 12
2030/31 | 265.75 | 76.25 | 14
2030/31 | 266.25 | 76.25 | 18
2030/31 | 266.75 | 76.25 | 7
2030/31 | 267.25 | 76.25 | 12
2030/31 | 267.75 | 76.25 | 9
2030/31 | 268.25 | 76.25 | 13
2030/31 | 268.75 | 76.25 | 16
2030/31 | 269.25 | 76.25 | 11
2030/31 | 269.75 | 76.25 | 15
2030/31 | 270.25 | 76.25 | 12
2030/31 | 270.75 | 76.25 | 16
2030/31 | 271.25 | 76.25 | 20
2030/31 | 271.75 | 76.25 | 13
2030/31 | 272.25 | 76.25 | 20
2030/31 | 272.75 | 76.25 | 17
2030/31 | 273.25 | 76.25 | 14
2030/31 | 273.75 | 76.25 | 14
2030/31 | 274.25 | 76.25 | 15
2030/31 | 274.75 | 76.25 | 8
2030/31 | 275.25 | 76.25 | 17
2030/31 | 275.75 | 76.25 | 19
2030/31 | 276.25 | 76.25 | 19
2030/31 | 276.75 | 76.25 | 12
2030/31 | 277.25 | 76.25 | 13
2030/31 | 277.75 | 76.25 | 16
2030/31 | 278.25 | 76.25 | 15
2030/31 | 278.75 | 76.25 | 21
2030/31 | 279.25 | 76.25 | 19
2030/31 | 279.75 | 76.25 | 15
2030/31 | 280.25 | 76.25 | 10
2030/31 | 280.75 | 76.25 | 16
2030/31 | 281.25 | 76.25 | 16
2030/31 | 281.75 | 76.25 | 13
2030/31 | 282.25 | 76.25 | 11
2030/31 | 282.75 | 76.25 | 11
2030/31 | 283.25 | 76.25 | 11
2030/31 | 283.75 | 76.25 | 14
2030/31 | 284.25 | 76.25 | 13
2030/31 | 284.75 | 76.25 | 10
2030/31 | 285.25 | 76.25 | 12
2030/31 | 285.75 | 76.25 | 21
2030/31 | 286.25 | 76.25 | 21
2030/31 | 286.75 | 76.25 | 12
2030/31 | 287.25 | 76.25 | 13
2030/31 | 287.75 | 76.25 | 13
2030/31 | 288.25 | 76.25 | 19
2030/31 | 288.75 | 76.25 | 9
2030/31 | 289.25 | 76.25 | 10
2030/31 | 289.75 | 76.25 | 21
2030/31 | 290.25 | 76.25 | 7
2030/31 | 290.75 | 76.25 | 8
2030/31 | 291.25 | 76.25 | 15
2030/31 | 291.75 | 76.25 | 18
2030/31 | 292.25 | 76.25 | 10
2030/31 | 292.75 | 76.25 | 9
2030/31 | 293.25 | 76.25 | 22
2030/31 | 293.75 | 76.25 | 9
2030/31 | 294.25 | 76.25 | 13
2030/31 | 294.75 | 76.25 | 20
2030/31 | 295.25 | 76.25 | 14
2030/31 | 295.75 | 76.25 | 14
2030/31 | 296.25 | 76.25 | 13
2030/31 | 296.75 | 76.25 | 12
2030/31 | 297.25 | 76.25 | 18
2030/31 | 297.75 | 76.25 | 14
2030/31 | 298.25 | 76.25 | 15
2030/31 | 298.75 | 76.25 | 8
2030/31 | 299.25 | 76.25 | 11
2030/31 | 299.75 | 76.25 | 8
2030/31 | 300.25 | 76.25 | 15
2030/31 | 300.75 | 76.25 | 16
2030/31 | 301.25 | 76.25 | 9
2030/31 | 301.75 | 76.25 | 11
2030/31 | 302.25 | 76.25 | 8
2030/31 | 302.75 | 76.25 | 9
2030/31 | 303.25 | 76.25 | 16
2030/31 | 303.75 | 76.25 | 9
2030/31 | 304.25 | 76.25 | 14
2030/31 | 304.75 | 76.25 | 22
2030/31 | 305.25 | 76.25 | 18
2030/31 | 305.75 | 76.25 | 10
2030/31 | 306.25 | 76.25 | 16
2030/31 | 306.75 | 76.25 | 10
2030/31 | 307.25 | 76.25 | 12
2030/31 | 307.75 | 76.25 | 14
2030/31 | 308.25 | 76.25 | 14
2030/31 | 308.75 | 76.25 | 10
2030/31 | 309.25 | 76.25 | 10
2030/31 | 309.75 | 76.25 | 7
2030/31 | 310.25 | 76.25 | 8
2030/31 | 310.75 | 76.25 | 12
2030/31 | 311.25 | 76.25 | 15
2030/31 | 311.75 | 76.25 | 15
2030/31 | 312.25 | 76.25 | 8
2030/31 | 312.75 | 76.25 | 10
2030/31 | 313.25 | 76.25 | 6
2030/31 | 313.75 | 76.25 | 10
2030/31 | 314.25 | 76.25 | 11
2030/31 | 314.75 | 76.25 | 9
2030/31 | 315.25 | 76.25 | 14
2030/31 | 315.75 | 76.25 | 9
2030/31 | 316.25 | 76.25 | 9
2030/31 | 316.75 | 76.25 | 12
2030/31 | 317.25 | 76.25 | 5
2030/31 | 317.75 | 76.25 | 13
2030/31 | 318.25 | 76.25 | 6
2030/31 | 318.75 | 76.25 | 11
2030/31 | 319.25 | 76.25 | 7
2030/31 | 319.75 | 76.25 | 8
2030/31 | 320.25 | 76.25 | 10
2030/31 | 320.75 | 76.25 | 8
2030/31 | 321.25 | 76.25 | 10
2030/31 | 321.75 | 76.25 | 9
2030/31 | 322.25 | 76.25 | 10
2030/31 | 322.75 | 76.25 | 14
2030/31 | 323.25 | 76.25 | 9
2030/31 | 323.75 | 76.25 | 5
2030/31 | 324.25 | 76.25 | 17
2030/31 | 324.75 | 76.25 | 11
2030/31 | 325.25 | 76.25 | 5
2030/31 | 325.75 | 76.25 | 8
2030/31 | 326.25 | 76.25 | 6
2030/31 | 326.75 | 76.25 | 9
2030/31 | 327.25 | 76.25 | 8
2030/31 | 327.75 | 76.25 | 4
2030/31 | 328.25 | 76.25 | 4
2030/31 | 328.75 | 76.25 | 5
2030/31 | 329.25 | 76.25 | 4
2030/31 | 329.75 | 76.25 | 4
2030/31 | 330.25 | 76.25 | 12
2030/31 | 330.75 | 76.25 | 8
2030/31 | 331.25 | 76.25 | 9
2030/31 | 331.75 | 76.25 | 6
2030/31 | 332.25 | 76.25 | 7
2030/31 | 332.75 | 76.25 | 8
2030/31 | 333.25 | 76.25 | 8
2030/31 | 333.75 | 76.25 | 2
2030/31 | 334.25 | 76.25 | 4
2030/31 | 334.75 | 76.25 | 5
2030/31 | 335.25 | 76.25 | 3
2030/31 | 335.75 | 76.25 | 11
2030/31 | 336.25 | 76.25 | 5
2030/31 | 336.75 | 76.25 | 8
2030/31 | 337.25 | 76.25 | 7
2030/31 | 337.75 | 76.25 | 10
2030/31 | 338.25 | 76.25 | 5
2030/31 | 338.75 | 76.25 | 3
2030/31 | 339.25 | 76.25 | 4
2030/31 | 339.75 | 76.25 | 11
2030/31 | 340.25 | 76.25 | 4
2030/31 | 340.75 | 76.25 | 5
2030/31 | 341.75 | 76.25 | 3
2030/31 | 342.25 | 76.25 | 5
2030/31 | 342.75 | 76.25 | 3
2030/31 | 343.25 | 76.25 | 8
2030/31 | 343.75 | 76.25 | 7
2030/31 | 344.25 | 76.25 | 6
2030/31 | 344.75 | 76.25 | 2
2030/31 | 345.25 | 76.25 | 4
2030/31 | 345.75 | 76.25 | 4
2030/31 | 346.25 | 76.25 | 7
2030/31 | 346.75 | 76.25 | 3
2030/31 | 347.25 | 76.25 | 5
2030/31 | 347.75 | 76.25 | 6
2030/31 | 348.25 | 76.25 | 6
2030/31 | 348.75 | 76.25 | 4
2030/31 | 349.25 | 76.25 | 4
2030/31 | 349.75 | 76.25 | 3
2030/31 | 350.25 | 76.25 | 7
2030/31 | 350.75 | 76.25 | 1
2030/31 | 351.25 | 76.25 | 4
2030/31 | 351.75 | 76.25 | 3
2030/31 | 352.25 | 76.25 | 4
2030/31 | 352.75 | 76.25 | 3
2030/31 | 353.25 | 76.25 | 3
2030/31 | 353.75 | 76.25 | 3
2030/31 | 354.25 | 76.25 | 1
2030/31 | 354.75 | 76.25 | 3
2030/31 | 355.25 | 76.25 | 4
2030/31 | 355.75 | 76.25 | 1
2030/31 | 356.25 | 76.25 | 6
2030/31 | 356.75 | 76.25 | 1
2030/31 | 357.25 | 76.25 | 1
2030/31 | 357.75 | 76.25 | 2
2030/31 | 358.25 | 76.25 | 1
2030/31 | 358.75 | 76.25 | 3
2030/31 | 359.25 | 76.25 | 3
2030/31 | 359.75 | 76.25 | 2
2030/31 | 360.25 | 76.25 | 2
2030/31 | 360.75 | 76.25 | 1
2030/31 | 361.25 | 76.25 | 1
2030/31 | 361.75 | 76.25 | 2
2030/31 | 362.25 | 76.25 | 2
2030/31 | 362.75 | 76.25 | 2
2030/31 | 363.25 | 76.25 | 2
2030/31 | 363.75 | 76.25 | 3
2030/31 | 364.25 | 76.25 | 1
2030/31 | 364.75 | 76.25 | 3
2030/31 | 365.25 | 76.25 | 2
2030/31 | 365.75 | 76.25 | 1
2030/31 | 366.25 | 76.25 | 1
2030/31 | 367.75 | 76.25 | 1
2030/31 | 368.25 | 76.25 | 3
2030/31 | 368.75 | 76.25 | 2
2030/31 | 369.75 | 76.25 | 1
2030/31 | 370.25 | 76.25 | 1
2030/31 | 370.75 | 76.25 | 1
2030/31 | 371.25 | 76.25 | 1
2030/31 | 372.25 | 76.25 | 3
2030/31 | 372.75 | 76.25 | 2
2030/31 | 374.25 | 76.25 | 2
2030/31 | 374.75 | 76.25 | 1
2030/31 | 375.25 | 76.25 | 1
2030/31 | 376.25 | 76.25 | 2
2030/31 | 376.75 | 76.25 | 1
2030/31 | 377.75 | 76.25 | 3
2030/31 | 378.25 | 76.25 | 1
2030/31 | 379.75 | 76.25 | 3
2030/31 | 380.25 | 76.25 | 1
2030/31 | 381.25 | 76.25 | 1
2030/31 | 381.75 | 76.25 | 1
2030/31 | 383.25 | 76.25 | 1
2030/31 | 384.25 | 76.25 | 3
2030/31 | 386.25 | 76.25 | 1
2030/31 | 386.75 | 76.25 | 1
2030/31 | 387.75 | 76.25 | 1
2030/31 | 389.25 | 76.25 | 1
2030/31 | 389.75 | 76.25 | 1
2030/31 | 391.75 | 76.25 | 1
2030/31 | 392.25 | 76.25 | 1
2030/31 | 392.75 | 76.25 | 1
2030/31 | 398.75 | 76.25 | 1
2030/31 | 403.75 | 76.25 | 1
2030/31 | 404.25 | 76.25 | 1
2030/31 | 412.25 | 76.25 | 1
2030/31 | 414.25 | 76.25 | 1
2030/31 | 417.75 | 76.25 | 1
2030/31 | 419.25 | 76.25 | 1
2030/31 | 420.25 | 76.25 | 1
2030/31 | 436.75 | 76.25 | 1
2030/31 | 121.25 | 76.75 | 1
2030/31 | 121.75 | 76.75 | 1
2030/31 | 124.25 | 76.75 | 1
2030/31 | 126.25 | 76.75 | 1
2030/31 | 130.75 | 76.75 | 1
2030/31 | 135.25 | 76.75 | 1
2030/31 | 136.25 | 76.75 | 1
2030/31 | 142.75 | 76.75 | 1
2030/31 | 147.75 | 76.75 | 1
2030/31 | 149.75 | 76.75 | 1
2030/31 | 150.25 | 76.75 | 1
2030/31 | 151.25 | 76.75 | 1
2030/31 | 153.25 | 76.75 | 1
2030/31 | 155.25 | 76.75 | 1
2030/31 | 157.75 | 76.75 | 1
2030/31 | 158.25 | 76.75 | 1
2030/31 | 159.25 | 76.75 | 1
2030/31 | 160.75 | 76.75 | 1
2030/31 | 162.25 | 76.75 | 1
2030/31 | 165.75 | 76.75 | 1
2030/31 | 167.25 | 76.75 | 3
2030/31 | 168.25 | 76.75 | 1
2030/31 | 169.25 | 76.75 | 1
2030/31 | 170.75 | 76.75 | 1
2030/31 | 171.75 | 76.75 | 2
2030/31 | 172.25 | 76.75 | 1
2030/31 | 172.75 | 76.75 | 1
2030/31 | 173.25 | 76.75 | 1
2030/31 | 173.75 | 76.75 | 1
2030/31 | 174.25 | 76.75 | 3
2030/31 | 176.25 | 76.75 | 1
2030/31 | 178.25 | 76.75 | 1
2030/31 | 179.25 | 76.75 | 1
2030/31 | 180.25 | 76.75 | 3
2030/31 | 181.25 | 76.75 | 2
2030/31 | 182.25 | 76.75 | 1
2030/31 | 182.75 | 76.75 | 3
2030/31 | 183.75 | 76.75 | 2
2030/31 | 184.25 | 76.75 | 1
2030/31 | 184.75 | 76.75 | 3
2030/31 | 185.25 | 76.75 | 3
2030/31 | 185.75 | 76.75 | 1
2030/31 | 186.25 | 76.75 | 1
2030/31 | 186.75 | 76.75 | 1
2030/31 | 187.25 | 76.75 | 2
2030/31 | 187.75 | 76.75 | 3
2030/31 | 188.25 | 76.75 | 1
2030/31 | 188.75 | 76.75 | 1
2030/31 | 190.25 | 76.75 | 2
2030/31 | 190.75 | 76.75 | 3
2030/31 | 191.25 | 76.75 | 3
2030/31 | 191.75 | 76.75 | 2
2030/31 | 192.25 | 76.75 | 1
2030/31 | 192.75 | 76.75 | 1
2030/31 | 193.25 | 76.75 | 3
2030/31 | 193.75 | 76.75 | 2
2030/31 | 194.25 | 76.75 | 5
2030/31 | 194.75 | 76.75 | 1
2030/31 | 195.75 | 76.75 | 1
2030/31 | 196.25 | 76.75 | 2
2030/31 | 196.75 | 76.75 | 2
2030/31 | 197.25 | 76.75 | 2
2030/31 | 197.75 | 76.75 | 2
2030/31 | 198.25 | 76.75 | 2
2030/31 | 198.75 | 76.75 | 1
2030/31 | 199.25 | 76.75 | 1
2030/31 | 199.75 | 76.75 | 3
2030/31 | 200.25 | 76.75 | 3
2030/31 | 200.75 | 76.75 | 2
2030/31 | 201.75 | 76.75 | 3
2030/31 | 202.25 | 76.75 | 4
2030/31 | 202.75 | 76.75 | 2
2030/31 | 203.25 | 76.75 | 2
2030/31 | 203.75 | 76.75 | 3
2030/31 | 204.25 | 76.75 | 1
2030/31 | 205.75 | 76.75 | 1
2030/31 | 206.75 | 76.75 | 1
2030/31 | 207.25 | 76.75 | 2
2030/31 | 207.75 | 76.75 | 7
2030/31 | 208.25 | 76.75 | 1
2030/31 | 208.75 | 76.75 | 3
2030/31 | 209.25 | 76.75 | 3
2030/31 | 209.75 | 76.75 | 5
2030/31 | 210.25 | 76.75 | 2
2030/31 | 210.75 | 76.75 | 2
2030/31 | 211.25 | 76.75 | 2
2030/31 | 211.75 | 76.75 | 3
2030/31 | 212.25 | 76.75 | 4
2030/31 | 212.75 | 76.75 | 1
2030/31 | 213.25 | 76.75 | 1
2030/31 | 213.75 | 76.75 | 4
2030/31 | 214.25 | 76.75 | 4
2030/31 | 214.75 | 76.75 | 2
2030/31 | 215.25 | 76.75 | 3
2030/31 | 215.75 | 76.75 | 4
2030/31 | 216.25 | 76.75 | 1
2030/31 | 216.75 | 76.75 | 6
2030/31 | 217.25 | 76.75 | 2
2030/31 | 217.75 | 76.75 | 3
2030/31 | 218.25 | 76.75 | 6
2030/31 | 218.75 | 76.75 | 4
2030/31 | 219.25 | 76.75 | 8
2030/31 | 219.75 | 76.75 | 5
2030/31 | 220.25 | 76.75 | 3
2030/31 | 220.75 | 76.75 | 4
2030/31 | 221.25 | 76.75 | 7
2030/31 | 221.75 | 76.75 | 4
2030/31 | 222.25 | 76.75 | 4
2030/31 | 222.75 | 76.75 | 6
2030/31 | 223.25 | 76.75 | 5
2030/31 | 224.25 | 76.75 | 5
2030/31 | 224.75 | 76.75 | 2
2030/31 | 225.25 | 76.75 | 6
2030/31 | 225.75 | 76.75 | 3
2030/31 | 226.25 | 76.75 | 7
2030/31 | 226.75 | 76.75 | 5
2030/31 | 227.25 | 76.75 | 2
2030/31 | 227.75 | 76.75 | 3
2030/31 | 228.25 | 76.75 | 6
2030/31 | 228.75 | 76.75 | 5
2030/31 | 229.25 | 76.75 | 4
2030/31 | 229.75 | 76.75 | 9
2030/31 | 230.25 | 76.75 | 4
2030/31 | 230.75 | 76.75 | 4
2030/31 | 231.25 | 76.75 | 5
2030/31 | 231.75 | 76.75 | 2
2030/31 | 232.25 | 76.75 | 7
2030/31 | 232.75 | 76.75 | 4
2030/31 | 233.25 | 76.75 | 6
2030/31 | 233.75 | 76.75 | 8
2030/31 | 234.25 | 76.75 | 5
2030/31 | 234.75 | 76.75 | 7
2030/31 | 235.25 | 76.75 | 7
2030/31 | 235.75 | 76.75 | 3
2030/31 | 236.25 | 76.75 | 12
2030/31 | 236.75 | 76.75 | 11
2030/31 | 237.25 | 76.75 | 9
2030/31 | 237.75 | 76.75 | 7
2030/31 | 238.25 | 76.75 | 12
2030/31 | 238.75 | 76.75 | 5
2030/31 | 239.25 | 76.75 | 6
2030/31 | 239.75 | 76.75 | 10
2030/31 | 240.25 | 76.75 | 11
2030/31 | 240.75 | 76.75 | 7
2030/31 | 241.25 | 76.75 | 5
2030/31 | 241.75 | 76.75 | 6
2030/31 | 242.25 | 76.75 | 9
2030/31 | 242.75 | 76.75 | 7
2030/31 | 243.25 | 76.75 | 14
2030/31 | 243.75 | 76.75 | 8
2030/31 | 244.25 | 76.75 | 9
2030/31 | 244.75 | 76.75 | 7
2030/31 | 245.25 | 76.75 | 7
2030/31 | 245.75 | 76.75 | 11
2030/31 | 246.25 | 76.75 | 9
2030/31 | 246.75 | 76.75 | 10
2030/31 | 247.25 | 76.75 | 9
2030/31 | 247.75 | 76.75 | 16
2030/31 | 248.25 | 76.75 | 10
2030/31 | 248.75 | 76.75 | 10
2030/31 | 249.25 | 76.75 | 11
2030/31 | 249.75 | 76.75 | 6
2030/31 | 250.25 | 76.75 | 9
2030/31 | 250.75 | 76.75 | 8
2030/31 | 251.25 | 76.75 | 11
2030/31 | 251.75 | 76.75 | 7
2030/31 | 252.25 | 76.75 | 8
2030/31 | 252.75 | 76.75 | 12
2030/31 | 253.25 | 76.75 | 9
2030/31 | 253.75 | 76.75 | 17
2030/31 | 254.25 | 76.75 | 13
2030/31 | 254.75 | 76.75 | 11
2030/31 | 255.25 | 76.75 | 9
2030/31 | 255.75 | 76.75 | 5
2030/31 | 256.25 | 76.75 | 17
2030/31 | 256.75 | 76.75 | 21
2030/31 | 257.25 | 76.75 | 11
2030/31 | 257.75 | 76.75 | 15
2030/31 | 258.25 | 76.75 | 13
2030/31 | 258.75 | 76.75 | 15
2030/31 | 259.25 | 76.75 | 10
2030/31 | 259.75 | 76.75 | 11
2030/31 | 260.25 | 76.75 | 14
2030/31 | 260.75 | 76.75 | 12
2030/31 | 261.25 | 76.75 | 11
2030/31 | 261.75 | 76.75 | 10
2030/31 | 262.25 | 76.75 | 11
2030/31 | 262.75 | 76.75 | 13
2030/31 | 263.25 | 76.75 | 9
2030/31 | 263.75 | 76.75 | 9
2030/31 | 264.25 | 76.75 | 15
2030/31 | 264.75 | 76.75 | 13
2030/31 | 265.25 | 76.75 | 8
2030/31 | 265.75 | 76.75 | 14
2030/31 | 266.25 | 76.75 | 9
2030/31 | 266.75 | 76.75 | 12
2030/31 | 267.25 | 76.75 | 16
2030/31 | 267.75 | 76.75 | 11
2030/31 | 268.25 | 76.75 | 14
2030/31 | 268.75 | 76.75 | 14
2030/31 | 269.25 | 76.75 | 7
2030/31 | 269.75 | 76.75 | 11
2030/31 | 270.25 | 76.75 | 4
2030/31 | 270.75 | 76.75 | 12
2030/31 | 271.25 | 76.75 | 11
2030/31 | 271.75 | 76.75 | 14
2030/31 | 272.25 | 76.75 | 10
2030/31 | 272.75 | 76.75 | 12
2030/31 | 273.25 | 76.75 | 12
2030/31 | 273.75 | 76.75 | 19
2030/31 | 274.25 | 76.75 | 20
2030/31 | 274.75 | 76.75 | 19
2030/31 | 275.25 | 76.75 | 13
2030/31 | 275.75 | 76.75 | 15
2030/31 | 276.25 | 76.75 | 14
2030/31 | 276.75 | 76.75 | 14
2030/31 | 277.25 | 76.75 | 12
2030/31 | 277.75 | 76.75 | 12
2030/31 | 278.25 | 76.75 | 12
2030/31 | 278.75 | 76.75 | 16
2030/31 | 279.25 | 76.75 | 12
2030/31 | 279.75 | 76.75 | 12
2030/31 | 280.25 | 76.75 | 14
2030/31 | 280.75 | 76.75 | 18
2030/31 | 281.25 | 76.75 | 13
2030/31 | 281.75 | 76.75 | 13
2030/31 | 282.25 | 76.75 | 17
2030/31 | 282.75 | 76.75 | 9
2030/31 | 283.25 | 76.75 | 7
2030/31 | 283.75 | 76.75 | 17
2030/31 | 284.25 | 76.75 | 10
2030/31 | 284.75 | 76.75 | 14
2030/31 | 285.25 | 76.75 | 12
2030/31 | 285.75 | 76.75 | 16
2030/31 | 286.25 | 76.75 | 14
2030/31 | 286.75 | 76.75 | 15
2030/31 | 287.25 | 76.75 | 13
2030/31 | 287.75 | 76.75 | 8
2030/31 | 288.25 | 76.75 | 13
2030/31 | 288.75 | 76.75 | 9
2030/31 | 289.25 | 76.75 | 10
2030/31 | 289.75 | 76.75 | 13
2030/31 | 290.25 | 76.75 | 12
2030/31 | 290.75 | 76.75 | 13
2030/31 | 291.25 | 76.75 | 14
2030/31 | 291.75 | 76.75 | 13
2030/31 | 292.25 | 76.75 | 16
2030/31 | 292.75 | 76.75 | 13
2030/31 | 293.25 | 76.75 | 14
2030/31 | 293.75 | 76.75 | 12
2030/31 | 294.25 | 76.75 | 10
2030/31 | 294.75 | 76.75 | 13
2030/31 | 295.25 | 76.75 | 7
2030/31 | 295.75 | 76.75 | 13
2030/31 | 296.25 | 76.75 | 12
2030/31 | 296.75 | 76.75 | 18
2030/31 | 297.25 | 76.75 | 15
2030/31 | 297.75 | 76.75 | 16
2030/31 | 298.25 | 76.75 | 17
2030/31 | 298.75 | 76.75 | 9
2030/31 | 299.25 | 76.75 | 15
2030/31 | 299.75 | 76.75 | 12
2030/31 | 300.25 | 76.75 | 15
2030/31 | 300.75 | 76.75 | 14
2030/31 | 301.25 | 76.75 | 11
2030/31 | 301.75 | 76.75 | 13
2030/31 | 302.25 | 76.75 | 9
2030/31 | 302.75 | 76.75 | 13
2030/31 | 303.25 | 76.75 | 8
2030/31 | 303.75 | 76.75 | 15
2030/31 | 304.25 | 76.75 | 10
2030/31 | 304.75 | 76.75 | 12
2030/31 | 305.25 | 76.75 | 13
2030/31 | 305.75 | 76.75 | 17
2030/31 | 306.25 | 76.75 | 15
2030/31 | 306.75 | 76.75 | 8
2030/31 | 307.25 | 76.75 | 8
2030/31 | 307.75 | 76.75 | 11
2030/31 | 308.25 | 76.75 | 10
2030/31 | 308.75 | 76.75 | 14
2030/31 | 309.25 | 76.75 | 14
2030/31 | 309.75 | 76.75 | 11
2030/31 | 310.25 | 76.75 | 13
2030/31 | 310.75 | 76.75 | 10
2030/31 | 311.25 | 76.75 | 15
2030/31 | 311.75 | 76.75 | 17
2030/31 | 312.25 | 76.75 | 11
2030/31 | 312.75 | 76.75 | 8
2030/31 | 313.25 | 76.75 | 8
2030/31 | 313.75 | 76.75 | 8
2030/31 | 314.25 | 76.75 | 10
2030/31 | 314.75 | 76.75 | 13
2030/31 | 315.25 | 76.75 | 11
2030/31 | 315.75 | 76.75 | 10
2030/31 | 316.25 | 76.75 | 13
2030/31 | 316.75 | 76.75 | 14
2030/31 | 317.25 | 76.75 | 7
2030/31 | 317.75 | 76.75 | 11
2030/31 | 318.25 | 76.75 | 8
2030/31 | 318.75 | 76.75 | 14
2030/31 | 319.25 | 76.75 | 19
2030/31 | 319.75 | 76.75 | 9
2030/31 | 320.25 | 76.75 | 12
2030/31 | 320.75 | 76.75 | 9
2030/31 | 321.25 | 76.75 | 10
2030/31 | 321.75 | 76.75 | 8
2030/31 | 322.25 | 76.75 | 11
2030/31 | 322.75 | 76.75 | 9
2030/31 | 323.25 | 76.75 | 13
2030/31 | 323.75 | 76.75 | 10
2030/31 | 324.25 | 76.75 | 12
2030/31 | 324.75 | 76.75 | 14
2030/31 | 325.25 | 76.75 | 7
2030/31 | 325.75 | 76.75 | 5
2030/31 | 326.25 | 76.75 | 6
2030/31 | 326.75 | 76.75 | 12
2030/31 | 327.25 | 76.75 | 4
2030/31 | 327.75 | 76.75 | 6
2030/31 | 328.25 | 76.75 | 7
2030/31 | 328.75 | 76.75 | 7
2030/31 | 329.25 | 76.75 | 4
2030/31 | 329.75 | 76.75 | 8
2030/31 | 330.25 | 76.75 | 5
2030/31 | 330.75 | 76.75 | 6
2030/31 | 331.25 | 76.75 | 7
2030/31 | 331.75 | 76.75 | 7
2030/31 | 332.25 | 76.75 | 6
2030/31 | 332.75 | 76.75 | 5
2030/31 | 333.25 | 76.75 | 4
2030/31 | 333.75 | 76.75 | 7
2030/31 | 334.25 | 76.75 | 8
2030/31 | 334.75 | 76.75 | 6
2030/31 | 335.25 | 76.75 | 6
2030/31 | 335.75 | 76.75 | 3
2030/31 | 336.25 | 76.75 | 8
2030/31 | 336.75 | 76.75 | 5
2030/31 | 337.25 | 76.75 | 8
2030/31 | 337.75 | 76.75 | 4
2030/31 | 338.25 | 76.75 | 5
2030/31 | 338.75 | 76.75 | 6
2030/31 | 339.25 | 76.75 | 4
2030/31 | 339.75 | 76.75 | 6
2030/31 | 340.25 | 76.75 | 7
2030/31 | 340.75 | 76.75 | 6
2030/31 | 341.25 | 76.75 | 7
2030/31 | 341.75 | 76.75 | 2
2030/31 | 342.25 | 76.75 | 6
2030/31 | 342.75 | 76.75 | 4
2030/31 | 343.25 | 76.75 | 3
2030/31 | 343.75 | 76.75 | 7
2030/31 | 344.25 | 76.75 | 7
2030/31 | 344.75 | 76.75 | 3
2030/31 | 345.25 | 76.75 | 2
2030/31 | 345.75 | 76.75 | 5
2030/31 | 346.25 | 76.75 | 7
2030/31 | 346.75 | 76.75 | 6
2030/31 | 347.25 | 76.75 | 5
2030/31 | 347.75 | 76.75 | 5
2030/31 | 348.25 | 76.75 | 4
2030/31 | 348.75 | 76.75 | 5
2030/31 | 349.25 | 76.75 | 5
2030/31 | 349.75 | 76.75 | 2
2030/31 | 350.25 | 76.75 | 3
2030/31 | 350.75 | 76.75 | 3
2030/31 | 351.25 | 76.75 | 4
2030/31 | 351.75 | 76.75 | 3
2030/31 | 352.25 | 76.75 | 5
2030/31 | 352.75 | 76.75 | 6
2030/31 | 353.25 | 76.75 | 3
2030/31 | 353.75 | 76.75 | 4
2030/31 | 354.25 | 76.75 | 1
2030/31 | 354.75 | 76.75 | 2
2030/31 | 355.25 | 76.75 | 3
2030/31 | 355.75 | 76.75 | 3
2030/31 | 356.25 | 76.75 | 3
2030/31 | 356.75 | 76.75 | 4
2030/31 | 357.25 | 76.75 | 1
2030/31 | 357.75 | 76.75 | 7
2030/31 | 358.25 | 76.75 | 9
2030/31 | 358.75 | 76.75 | 1
2030/31 | 359.25 | 76.75 | 2
2030/31 | 359.75 | 76.75 | 5
2030/31 | 360.25 | 76.75 | 3
2030/31 | 360.75 | 76.75 | 2
2030/31 | 361.25 | 76.75 | 2
2030/31 | 361.75 | 76.75 | 1
2030/31 | 362.25 | 76.75 | 3
2030/31 | 362.75 | 76.75 | 1
2030/31 | 363.25 | 76.75 | 3
2030/31 | 363.75 | 76.75 | 1
2030/31 | 364.25 | 76.75 | 4
2030/31 | 365.25 | 76.75 | 4
2030/31 | 365.75 | 76.75 | 2
2030/31 | 366.25 | 76.75 | 2
2030/31 | 366.75 | 76.75 | 2
2030/31 | 367.25 | 76.75 | 4
2030/31 | 368.25 | 76.75 | 2
2030/31 | 369.25 | 76.75 | 1
2030/31 | 370.25 | 76.75 | 1
2030/31 | 370.75 | 76.75 | 1
2030/31 | 371.25 | 76.75 | 1
2030/31 | 372.25 | 76.75 | 1
2030/31 | 372.75 | 76.75 | 1
2030/31 | 373.25 | 76.75 | 4
2030/31 | 373.75 | 76.75 | 1
2030/31 | 374.25 | 76.75 | 2
2030/31 | 375.25 | 76.75 | 1
2030/31 | 375.75 | 76.75 | 1
2030/31 | 376.25 | 76.75 | 3
2030/31 | 377.25 | 76.75 | 1
2030/31 | 377.75 | 76.75 | 2
2030/31 | 378.25 | 76.75 | 2
2030/31 | 378.75 | 76.75 | 1
2030/31 | 379.25 | 76.75 | 3
2030/31 | 379.75 | 76.75 | 1
2030/31 | 380.75 | 76.75 | 1
2030/31 | 381.25 | 76.75 | 1
2030/31 | 381.75 | 76.75 | 3
2030/31 | 385.25 | 76.75 | 2
2030/31 | 386.75 | 76.75 | 1
2030/31 | 387.25 | 76.75 | 1
2030/31 | 388.75 | 76.75 | 1
2030/31 | 389.75 | 76.75 | 1
2030/31 | 390.75 | 76.75 | 1
2030/31 | 391.25 | 76.75 | 1
2030/31 | 391.75 | 76.75 | 1
2030/31 | 393.25 | 76.75 | 1
2030/31 | 397.25 | 76.75 | 2
2030/31 | 398.75 | 76.75 | 1
2030/31 | 402.75 | 76.75 | 1
2030/31 | 404.25 | 76.75 | 1
2030/31 | 411.25 | 76.75 | 2
2030/31 | 412.25 | 76.75 | 1
2030/31 | 416.25 | 76.75 | 1
2030/31 | 424.75 | 76.75 | 1
2030/31 | 425.25 | 76.75 | 1
2030/31 | 429.75 | 76.75 | 1
2030/31 | 126.25 | 77.25 | 1
2030/31 | 126.75 | 77.25 | 1
2030/31 | 133.75 | 77.25 | 1
2030/31 | 135.75 | 77.25 | 1
2030/31 | 137.25 | 77.25 | 1
2030/31 | 137.75 | 77.25 | 1
2030/31 | 138.25 | 77.25 | 1
2030/31 | 140.75 | 77.25 | 1
2030/31 | 144.25 | 77.25 | 1
2030/31 | 146.75 | 77.25 | 1
2030/31 | 150.75 | 77.25 | 2
2030/31 | 152.25 | 77.25 | 1
2030/31 | 154.25 | 77.25 | 1
2030/31 | 156.25 | 77.25 | 1
2030/31 | 157.75 | 77.25 | 1
2030/31 | 158.25 | 77.25 | 1
2030/31 | 159.25 | 77.25 | 1
2030/31 | 161.75 | 77.25 | 1
2030/31 | 162.75 | 77.25 | 1
2030/31 | 164.25 | 77.25 | 1
2030/31 | 164.75 | 77.25 | 1
2030/31 | 165.25 | 77.25 | 2
2030/31 | 165.75 | 77.25 | 1
2030/31 | 170.75 | 77.25 | 1
2030/31 | 172.25 | 77.25 | 1
2030/31 | 173.75 | 77.25 | 1
2030/31 | 174.75 | 77.25 | 3
2030/31 | 175.75 | 77.25 | 1
2030/31 | 176.75 | 77.25 | 1
2030/31 | 177.25 | 77.25 | 1
2030/31 | 178.25 | 77.25 | 2
2030/31 | 179.25 | 77.25 | 1
2030/31 | 180.75 | 77.25 | 1
2030/31 | 181.25 | 77.25 | 1
2030/31 | 182.25 | 77.25 | 2
2030/31 | 184.25 | 77.25 | 1
2030/31 | 185.25 | 77.25 | 1
2030/31 | 185.75 | 77.25 | 3
2030/31 | 186.75 | 77.25 | 1
2030/31 | 187.25 | 77.25 | 2
2030/31 | 188.25 | 77.25 | 1
2030/31 | 188.75 | 77.25 | 2
2030/31 | 189.25 | 77.25 | 1
2030/31 | 189.75 | 77.25 | 1
2030/31 | 190.25 | 77.25 | 1
2030/31 | 191.25 | 77.25 | 1
2030/31 | 191.75 | 77.25 | 1
2030/31 | 192.25 | 77.25 | 1
2030/31 | 192.75 | 77.25 | 5
2030/31 | 193.25 | 77.25 | 4
2030/31 | 193.75 | 77.25 | 1
2030/31 | 194.25 | 77.25 | 1
2030/31 | 194.75 | 77.25 | 3
2030/31 | 195.75 | 77.25 | 3
2030/31 | 196.25 | 77.25 | 2
2030/31 | 196.75 | 77.25 | 3
2030/31 | 197.25 | 77.25 | 1
2030/31 | 197.75 | 77.25 | 3
2030/31 | 198.25 | 77.25 | 1
2030/31 | 198.75 | 77.25 | 2
2030/31 | 199.25 | 77.25 | 2
2030/31 | 199.75 | 77.25 | 1
2030/31 | 200.75 | 77.25 | 3
2030/31 | 201.25 | 77.25 | 1
2030/31 | 201.75 | 77.25 | 2
2030/31 | 202.25 | 77.25 | 1
2030/31 | 202.75 | 77.25 | 3
2030/31 | 203.25 | 77.25 | 3
2030/31 | 203.75 | 77.25 | 3
2030/31 | 204.25 | 77.25 | 4
2030/31 | 204.75 | 77.25 | 3
2030/31 | 205.75 | 77.25 | 2
2030/31 | 206.25 | 77.25 | 4
2030/31 | 206.75 | 77.25 | 2
2030/31 | 207.25 | 77.25 | 4
2030/31 | 207.75 | 77.25 | 2
2030/31 | 208.25 | 77.25 | 2
2030/31 | 208.75 | 77.25 | 2
2030/31 | 209.25 | 77.25 | 1
2030/31 | 209.75 | 77.25 | 4
2030/31 | 210.25 | 77.25 | 4
2030/31 | 210.75 | 77.25 | 4
2030/31 | 211.25 | 77.25 | 3
2030/31 | 211.75 | 77.25 | 2
2030/31 | 212.25 | 77.25 | 2
2030/31 | 212.75 | 77.25 | 2
2030/31 | 213.25 | 77.25 | 4
2030/31 | 213.75 | 77.25 | 3
2030/31 | 214.25 | 77.25 | 1
2030/31 | 214.75 | 77.25 | 5
2030/31 | 215.25 | 77.25 | 4
2030/31 | 215.75 | 77.25 | 2
2030/31 | 216.25 | 77.25 | 1
2030/31 | 216.75 | 77.25 | 3
2030/31 | 217.25 | 77.25 | 5
2030/31 | 217.75 | 77.25 | 3
2030/31 | 218.25 | 77.25 | 3
2030/31 | 218.75 | 77.25 | 5
2030/31 | 219.25 | 77.25 | 2
2030/31 | 219.75 | 77.25 | 2
2030/31 | 220.25 | 77.25 | 1
2030/31 | 220.75 | 77.25 | 6
2030/31 | 221.25 | 77.25 | 4
2030/31 | 221.75 | 77.25 | 3
2030/31 | 222.25 | 77.25 | 2
2030/31 | 222.75 | 77.25 | 2
2030/31 | 223.25 | 77.25 | 4
2030/31 | 223.75 | 77.25 | 3
2030/31 | 224.25 | 77.25 | 7
2030/31 | 224.75 | 77.25 | 2
2030/31 | 225.25 | 77.25 | 5
2030/31 | 225.75 | 77.25 | 8
2030/31 | 226.25 | 77.25 | 4
2030/31 | 226.75 | 77.25 | 4
2030/31 | 227.25 | 77.25 | 3
2030/31 | 227.75 | 77.25 | 7
2030/31 | 228.25 | 77.25 | 4
2030/31 | 228.75 | 77.25 | 5
2030/31 | 229.25 | 77.25 | 3
2030/31 | 229.75 | 77.25 | 8
2030/31 | 230.25 | 77.25 | 2
2030/31 | 230.75 | 77.25 | 5
2030/31 | 231.25 | 77.25 | 6
2030/31 | 231.75 | 77.25 | 1
2030/31 | 232.25 | 77.25 | 9
2030/31 | 232.75 | 77.25 | 2
2030/31 | 233.25 | 77.25 | 11
2030/31 | 233.75 | 77.25 | 7
2030/31 | 234.25 | 77.25 | 8
2030/31 | 234.75 | 77.25 | 5
2030/31 | 235.25 | 77.25 | 5
2030/31 | 235.75 | 77.25 | 8
2030/31 | 236.25 | 77.25 | 8
2030/31 | 236.75 | 77.25 | 5
2030/31 | 237.25 | 77.25 | 5
2030/31 | 237.75 | 77.25 | 9
2030/31 | 238.25 | 77.25 | 7
2030/31 | 238.75 | 77.25 | 2
2030/31 | 239.25 | 77.25 | 4
2030/31 | 239.75 | 77.25 | 3
2030/31 | 240.25 | 77.25 | 6
2030/31 | 240.75 | 77.25 | 6
2030/31 | 241.25 | 77.25 | 8
2030/31 | 241.75 | 77.25 | 5
2030/31 | 242.25 | 77.25 | 9
2030/31 | 242.75 | 77.25 | 10
2030/31 | 243.25 | 77.25 | 12
2030/31 | 243.75 | 77.25 | 10
2030/31 | 244.25 | 77.25 | 9
2030/31 | 244.75 | 77.25 | 8
2030/31 | 245.25 | 77.25 | 8
2030/31 | 245.75 | 77.25 | 10
2030/31 | 246.25 | 77.25 | 9
2030/31 | 246.75 | 77.25 | 6
2030/31 | 247.25 | 77.25 | 10
2030/31 | 247.75 | 77.25 | 6
2030/31 | 248.25 | 77.25 | 7
2030/31 | 248.75 | 77.25 | 8
2030/31 | 249.25 | 77.25 | 8
2030/31 | 249.75 | 77.25 | 9
2030/31 | 250.25 | 77.25 | 9
2030/31 | 250.75 | 77.25 | 5
2030/31 | 251.25 | 77.25 | 12
2030/31 | 251.75 | 77.25 | 6
2030/31 | 252.25 | 77.25 | 8
2030/31 | 252.75 | 77.25 | 15
2030/31 | 253.25 | 77.25 | 11
2030/31 | 253.75 | 77.25 | 10
2030/31 | 254.25 | 77.25 | 5
2030/31 | 254.75 | 77.25 | 11
2030/31 | 255.25 | 77.25 | 6
2030/31 | 255.75 | 77.25 | 10
2030/31 | 256.25 | 77.25 | 8
2030/31 | 256.75 | 77.25 | 6
2030/31 | 257.25 | 77.25 | 8
2030/31 | 257.75 | 77.25 | 10
2030/31 | 258.25 | 77.25 | 8
2030/31 | 258.75 | 77.25 | 13
2030/31 | 259.25 | 77.25 | 12
2030/31 | 259.75 | 77.25 | 16
2030/31 | 260.25 | 77.25 | 4
2030/31 | 260.75 | 77.25 | 8
2030/31 | 261.25 | 77.25 | 7
2030/31 | 261.75 | 77.25 | 16
2030/31 | 262.25 | 77.25 | 3
2030/31 | 262.75 | 77.25 | 14
2030/31 | 263.25 | 77.25 | 9
2030/31 | 263.75 | 77.25 | 8
2030/31 | 264.25 | 77.25 | 11
2030/31 | 264.75 | 77.25 | 9
2030/31 | 265.25 | 77.25 | 16
2030/31 | 265.75 | 77.25 | 10
2030/31 | 266.25 | 77.25 | 8
2030/31 | 266.75 | 77.25 | 10
2030/31 | 267.25 | 77.25 | 12
2030/31 | 267.75 | 77.25 | 19
2030/31 | 268.25 | 77.25 | 9
2030/31 | 268.75 | 77.25 | 13
2030/31 | 269.25 | 77.25 | 11
2030/31 | 269.75 | 77.25 | 6
2030/31 | 270.25 | 77.25 | 10
2030/31 | 270.75 | 77.25 | 10
2030/31 | 271.25 | 77.25 | 11
2030/31 | 271.75 | 77.25 | 9
2030/31 | 272.25 | 77.25 | 12
2030/31 | 272.75 | 77.25 | 10
2030/31 | 273.25 | 77.25 | 7
2030/31 | 273.75 | 77.25 | 16
2030/31 | 274.25 | 77.25 | 10
2030/31 | 274.75 | 77.25 | 9
2030/31 | 275.25 | 77.25 | 7
2030/31 | 275.75 | 77.25 | 7
2030/31 | 276.25 | 77.25 | 10
2030/31 | 276.75 | 77.25 | 21
2030/31 | 277.25 | 77.25 | 10
2030/31 | 277.75 | 77.25 | 8
2030/31 | 278.25 | 77.25 | 10
2030/31 | 278.75 | 77.25 | 11
2030/31 | 279.25 | 77.25 | 7
2030/31 | 279.75 | 77.25 | 9
2030/31 | 280.25 | 77.25 | 11
2030/31 | 280.75 | 77.25 | 17
2030/31 | 281.25 | 77.25 | 14
2030/31 | 281.75 | 77.25 | 10
2030/31 | 282.25 | 77.25 | 11
2030/31 | 282.75 | 77.25 | 13
2030/31 | 283.25 | 77.25 | 15
2030/31 | 283.75 | 77.25 | 14
2030/31 | 284.25 | 77.25 | 15
2030/31 | 284.75 | 77.25 | 10
2030/31 | 285.25 | 77.25 | 15
2030/31 | 285.75 | 77.25 | 15
2030/31 | 286.25 | 77.25 | 9
2030/31 | 286.75 | 77.25 | 14
2030/31 | 287.25 | 77.25 | 13
2030/31 | 287.75 | 77.25 | 11
2030/31 | 288.25 | 77.25 | 6
2030/31 | 288.75 | 77.25 | 11
2030/31 | 289.25 | 77.25 | 22
2030/31 | 289.75 | 77.25 | 6
2030/31 | 290.25 | 77.25 | 14
2030/31 | 290.75 | 77.25 | 14
2030/31 | 291.25 | 77.25 | 15
2030/31 | 291.75 | 77.25 | 13
2030/31 | 292.25 | 77.25 | 16
2030/31 | 292.75 | 77.25 | 10
2030/31 | 293.25 | 77.25 | 19
2030/31 | 293.75 | 77.25 | 7
2030/31 | 294.25 | 77.25 | 9
2030/31 | 294.75 | 77.25 | 15
2030/31 | 295.25 | 77.25 | 14
2030/31 | 295.75 | 77.25 | 10
2030/31 | 296.25 | 77.25 | 11
2030/31 | 296.75 | 77.25 | 13
2030/31 | 297.25 | 77.25 | 21
2030/31 | 297.75 | 77.25 | 16
2030/31 | 298.25 | 77.25 | 10
2030/31 | 298.75 | 77.25 | 8
2030/31 | 299.25 | 77.25 | 16
2030/31 | 299.75 | 77.25 | 9
2030/31 | 300.25 | 77.25 | 14
2030/31 | 300.75 | 77.25 | 10
2030/31 | 301.25 | 77.25 | 18
2030/31 | 301.75 | 77.25 | 13
2030/31 | 302.25 | 77.25 | 10
2030/31 | 302.75 | 77.25 | 8
2030/31 | 303.25 | 77.25 | 6
2030/31 | 303.75 | 77.25 | 19
2030/31 | 304.25 | 77.25 | 16
2030/31 | 304.75 | 77.25 | 15
2030/31 | 305.25 | 77.25 | 11
2030/31 | 305.75 | 77.25 | 13
2030/31 | 306.25 | 77.25 | 7
2030/31 | 306.75 | 77.25 | 16
2030/31 | 307.25 | 77.25 | 19
2030/31 | 307.75 | 77.25 | 5
2030/31 | 308.25 | 77.25 | 12
2030/31 | 308.75 | 77.25 | 9
2030/31 | 309.25 | 77.25 | 10
2030/31 | 309.75 | 77.25 | 10
2030/31 | 310.25 | 77.25 | 7
2030/31 | 310.75 | 77.25 | 2
2030/31 | 311.25 | 77.25 | 13
2030/31 | 311.75 | 77.25 | 11
2030/31 | 312.25 | 77.25 | 11
2030/31 | 312.75 | 77.25 | 11
2030/31 | 313.25 | 77.25 | 12
2030/31 | 313.75 | 77.25 | 7
2030/31 | 314.25 | 77.25 | 6
2030/31 | 314.75 | 77.25 | 5
2030/31 | 315.25 | 77.25 | 9
2030/31 | 315.75 | 77.25 | 10
2030/31 | 316.25 | 77.25 | 13
2030/31 | 316.75 | 77.25 | 10
2030/31 | 317.25 | 77.25 | 11
2030/31 | 317.75 | 77.25 | 9
2030/31 | 318.25 | 77.25 | 12
2030/31 | 318.75 | 77.25 | 2
2030/31 | 319.25 | 77.25 | 10
2030/31 | 319.75 | 77.25 | 10
2030/31 | 320.25 | 77.25 | 10
2030/31 | 320.75 | 77.25 | 15
2030/31 | 321.25 | 77.25 | 13
2030/31 | 321.75 | 77.25 | 11
2030/31 | 322.25 | 77.25 | 3
2030/31 | 322.75 | 77.25 | 8
2030/31 | 323.25 | 77.25 | 11
2030/31 | 323.75 | 77.25 | 13
2030/31 | 324.25 | 77.25 | 10
2030/31 | 324.75 | 77.25 | 7
2030/31 | 325.25 | 77.25 | 8
2030/31 | 325.75 | 77.25 | 11
2030/31 | 326.25 | 77.25 | 9
2030/31 | 326.75 | 77.25 | 6
2030/31 | 327.25 | 77.25 | 9
2030/31 | 327.75 | 77.25 | 7
2030/31 | 328.25 | 77.25 | 10
2030/31 | 328.75 | 77.25 | 6
2030/31 | 329.25 | 77.25 | 6
2030/31 | 329.75 | 77.25 | 12
2030/31 | 330.25 | 77.25 | 8
2030/31 | 330.75 | 77.25 | 5
2030/31 | 331.25 | 77.25 | 5
2030/31 | 331.75 | 77.25 | 7
2030/31 | 332.25 | 77.25 | 8
2030/31 | 332.75 | 77.25 | 5
2030/31 | 333.25 | 77.25 | 6
2030/31 | 333.75 | 77.25 | 6
2030/31 | 334.25 | 77.25 | 6
2030/31 | 334.75 | 77.25 | 5
2030/31 | 335.25 | 77.25 | 5
2030/31 | 335.75 | 77.25 | 7
2030/31 | 336.25 | 77.25 | 5
2030/31 | 336.75 | 77.25 | 2
2030/31 | 337.25 | 77.25 | 9
2030/31 | 337.75 | 77.25 | 5
2030/31 | 338.25 | 77.25 | 6
2030/31 | 338.75 | 77.25 | 3
2030/31 | 339.25 | 77.25 | 9
2030/31 | 339.75 | 77.25 | 8
2030/31 | 340.25 | 77.25 | 5
2030/31 | 340.75 | 77.25 | 7
2030/31 | 341.25 | 77.25 | 8
2030/31 | 341.75 | 77.25 | 9
2030/31 | 342.25 | 77.25 | 5
2030/31 | 343.25 | 77.25 | 7
2030/31 | 343.75 | 77.25 | 1
2030/31 | 344.25 | 77.25 | 4
2030/31 | 345.25 | 77.25 | 5
2030/31 | 345.75 | 77.25 | 5
2030/31 | 346.25 | 77.25 | 7
2030/31 | 346.75 | 77.25 | 3
2030/31 | 347.25 | 77.25 | 3
2030/31 | 347.75 | 77.25 | 4
2030/31 | 348.25 | 77.25 | 5
2030/31 | 348.75 | 77.25 | 5
2030/31 | 349.25 | 77.25 | 3
2030/31 | 349.75 | 77.25 | 1
2030/31 | 350.25 | 77.25 | 2
2030/31 | 350.75 | 77.25 | 5
2030/31 | 351.25 | 77.25 | 2
2030/31 | 351.75 | 77.25 | 7
2030/31 | 352.25 | 77.25 | 5
2030/31 | 352.75 | 77.25 | 5
2030/31 | 353.25 | 77.25 | 1
2030/31 | 353.75 | 77.25 | 3
2030/31 | 354.25 | 77.25 | 1
2030/31 | 354.75 | 77.25 | 3
2030/31 | 355.25 | 77.25 | 4
2030/31 | 355.75 | 77.25 | 3
2030/31 | 356.25 | 77.25 | 2
2030/31 | 356.75 | 77.25 | 4
2030/31 | 357.25 | 77.25 | 3
2030/31 | 357.75 | 77.25 | 2
2030/31 | 358.25 | 77.25 | 2
2030/31 | 358.75 | 77.25 | 6
2030/31 | 359.25 | 77.25 | 1
2030/31 | 359.75 | 77.25 | 3
2030/31 | 360.25 | 77.25 | 3
2030/31 | 360.75 | 77.25 | 2
2030/31 | 361.25 | 77.25 | 1
2030/31 | 361.75 | 77.25 | 3
2030/31 | 362.25 | 77.25 | 1
2030/31 | 362.75 | 77.25 | 3
2030/31 | 363.75 | 77.25 | 4
2030/31 | 364.25 | 77.25 | 2
2030/31 | 364.75 | 77.25 | 4
2030/31 | 365.25 | 77.25 | 2
2030/31 | 365.75 | 77.25 | 4
2030/31 | 366.25 | 77.25 | 2
2030/31 | 366.75 | 77.25 | 2
2030/31 | 367.25 | 77.25 | 3
2030/31 | 367.75 | 77.25 | 1
2030/31 | 368.25 | 77.25 | 1
2030/31 | 368.75 | 77.25 | 1
2030/31 | 369.25 | 77.25 | 1
2030/31 | 369.75 | 77.25 | 2
2030/31 | 370.25 | 77.25 | 2
2030/31 | 370.75 | 77.25 | 3
2030/31 | 371.25 | 77.25 | 2
2030/31 | 371.75 | 77.25 | 2
2030/31 | 372.75 | 77.25 | 2
2030/31 | 373.25 | 77.25 | 1
2030/31 | 373.75 | 77.25 | 4
2030/31 | 374.75 | 77.25 | 1
2030/31 | 375.25 | 77.25 | 3
2030/31 | 376.75 | 77.25 | 4
2030/31 | 377.25 | 77.25 | 2
2030/31 | 377.75 | 77.25 | 2
2030/31 | 379.25 | 77.25 | 2
2030/31 | 379.75 | 77.25 | 3
2030/31 | 380.75 | 77.25 | 1
2030/31 | 381.25 | 77.25 | 1
2030/31 | 381.75 | 77.25 | 2
2030/31 | 382.75 | 77.25 | 2
2030/31 | 384.25 | 77.25 | 1
2030/31 | 384.75 | 77.25 | 1
2030/31 | 385.75 | 77.25 | 1
2030/31 | 387.25 | 77.25 | 1
2030/31 | 387.75 | 77.25 | 1
2030/31 | 389.25 | 77.25 | 1
2030/31 | 390.25 | 77.25 | 1
2030/31 | 390.75 | 77.25 | 1
2030/31 | 391.25 | 77.25 | 1
2030/31 | 391.75 | 77.25 | 1
2030/31 | 392.75 | 77.25 | 1
2030/31 | 395.25 | 77.25 | 1
2030/31 | 395.75 | 77.25 | 1
2030/31 | 396.25 | 77.25 | 1
2030/31 | 397.75 | 77.25 | 1
2030/31 | 400.25 | 77.25 | 1
2030/31 | 405.25 | 77.25 | 1
2030/31 | 406.25 | 77.25 | 1
2030/31 | 407.75 | 77.25 | 2
2030/31 | 408.75 | 77.25 | 1
2030/31 | 414.25 | 77.25 | 1
2030/31 | 414.75 | 77.25 | 1
2030/31 | 416.25 | 77.25 | 1
2030/31 | 435.25 | 77.25 | 1
2030/31 | 121.75 | 77.75 | 1
2030/31 | 131.75 | 77.75 | 1
2030/31 | 133.25 | 77.75 | 1
2030/31 | 134.25 | 77.75 | 1
2030/31 | 137.25 | 77.75 | 1
2030/31 | 143.25 | 77.75 | 1
2030/31 | 156.25 | 77.75 | 1
2030/31 | 157.25 | 77.75 | 1
2030/31 | 161.25 | 77.75 | 2
2030/31 | 163.25 | 77.75 | 1
2030/31 | 164.25 | 77.75 | 3
2030/31 | 169.25 | 77.75 | 1
2030/31 | 174.25 | 77.75 | 2
2030/31 | 175.25 | 77.75 | 1
2030/31 | 178.75 | 77.75 | 2
2030/31 | 180.75 | 77.75 | 1
2030/31 | 181.75 | 77.75 | 3
2030/31 | 182.25 | 77.75 | 2
2030/31 | 183.25 | 77.75 | 2
2030/31 | 184.25 | 77.75 | 2
2030/31 | 185.25 | 77.75 | 2
2030/31 | 185.75 | 77.75 | 3
2030/31 | 186.25 | 77.75 | 2
2030/31 | 186.75 | 77.75 | 2
2030/31 | 187.25 | 77.75 | 2
2030/31 | 187.75 | 77.75 | 3
2030/31 | 188.25 | 77.75 | 1
2030/31 | 189.75 | 77.75 | 1
2030/31 | 190.25 | 77.75 | 1
2030/31 | 190.75 | 77.75 | 2
2030/31 | 191.75 | 77.75 | 2
2030/31 | 192.25 | 77.75 | 1
2030/31 | 192.75 | 77.75 | 3
2030/31 | 194.25 | 77.75 | 2
2030/31 | 194.75 | 77.75 | 1
2030/31 | 195.25 | 77.75 | 1
2030/31 | 195.75 | 77.75 | 2
2030/31 | 196.25 | 77.75 | 2
2030/31 | 196.75 | 77.75 | 3
2030/31 | 198.75 | 77.75 | 1
2030/31 | 200.75 | 77.75 | 2
2030/31 | 201.25 | 77.75 | 1
2030/31 | 201.75 | 77.75 | 2
2030/31 | 202.25 | 77.75 | 3
2030/31 | 202.75 | 77.75 | 2
2030/31 | 204.25 | 77.75 | 2
2030/31 | 204.75 | 77.75 | 3
2030/31 | 206.25 | 77.75 | 1
2030/31 | 206.75 | 77.75 | 1
2030/31 | 207.25 | 77.75 | 1
2030/31 | 207.75 | 77.75 | 1
2030/31 | 208.25 | 77.75 | 2
2030/31 | 208.75 | 77.75 | 1
2030/31 | 209.25 | 77.75 | 3
2030/31 | 209.75 | 77.75 | 2
2030/31 | 210.25 | 77.75 | 2
2030/31 | 210.75 | 77.75 | 3
2030/31 | 211.25 | 77.75 | 3
2030/31 | 212.75 | 77.75 | 2
2030/31 | 213.25 | 77.75 | 7
2030/31 | 213.75 | 77.75 | 4
2030/31 | 214.25 | 77.75 | 3
2030/31 | 214.75 | 77.75 | 2
2030/31 | 215.25 | 77.75 | 9
2030/31 | 215.75 | 77.75 | 1
2030/31 | 216.25 | 77.75 | 2
2030/31 | 216.75 | 77.75 | 3
2030/31 | 217.25 | 77.75 | 2
2030/31 | 218.25 | 77.75 | 2
2030/31 | 218.75 | 77.75 | 2
2030/31 | 219.25 | 77.75 | 2
2030/31 | 219.75 | 77.75 | 6
2030/31 | 220.25 | 77.75 | 4
2030/31 | 220.75 | 77.75 | 2
2030/31 | 221.25 | 77.75 | 1
2030/31 | 221.75 | 77.75 | 4
2030/31 | 222.25 | 77.75 | 2
2030/31 | 222.75 | 77.75 | 2
2030/31 | 223.25 | 77.75 | 2
2030/31 | 223.75 | 77.75 | 2
2030/31 | 224.25 | 77.75 | 2
2030/31 | 224.75 | 77.75 | 1
2030/31 | 225.25 | 77.75 | 6
2030/31 | 225.75 | 77.75 | 5
2030/31 | 226.25 | 77.75 | 3
2030/31 | 226.75 | 77.75 | 5
2030/31 | 227.25 | 77.75 | 4
2030/31 | 227.75 | 77.75 | 1
2030/31 | 228.25 | 77.75 | 4
2030/31 | 228.75 | 77.75 | 4
2030/31 | 229.25 | 77.75 | 6
2030/31 | 229.75 | 77.75 | 5
2030/31 | 230.25 | 77.75 | 3
2030/31 | 230.75 | 77.75 | 1
2030/31 | 231.25 | 77.75 | 7
2030/31 | 231.75 | 77.75 | 2
2030/31 | 232.25 | 77.75 | 7
2030/31 | 232.75 | 77.75 | 3
2030/31 | 233.25 | 77.75 | 4
2030/31 | 233.75 | 77.75 | 2
2030/31 | 234.25 | 77.75 | 6
2030/31 | 234.75 | 77.75 | 3
2030/31 | 235.25 | 77.75 | 9
2030/31 | 235.75 | 77.75 | 8
2030/31 | 236.25 | 77.75 | 4
2030/31 | 236.75 | 77.75 | 4
2030/31 | 237.25 | 77.75 | 1
2030/31 | 237.75 | 77.75 | 8
2030/31 | 238.25 | 77.75 | 5
2030/31 | 238.75 | 77.75 | 7
2030/31 | 239.25 | 77.75 | 4
2030/31 | 239.75 | 77.75 | 8
2030/31 | 240.25 | 77.75 | 11
2030/31 | 240.75 | 77.75 | 4
2030/31 | 241.25 | 77.75 | 8
2030/31 | 241.75 | 77.75 | 11
2030/31 | 242.25 | 77.75 | 7
2030/31 | 242.75 | 77.75 | 6
2030/31 | 243.25 | 77.75 | 7
2030/31 | 243.75 | 77.75 | 6
2030/31 | 244.25 | 77.75 | 6
2030/31 | 244.75 | 77.75 | 4
2030/31 | 245.25 | 77.75 | 4
2030/31 | 245.75 | 77.75 | 2
2030/31 | 246.25 | 77.75 | 12
2030/31 | 246.75 | 77.75 | 14
2030/31 | 247.25 | 77.75 | 5
2030/31 | 247.75 | 77.75 | 8
2030/31 | 248.25 | 77.75 | 7
2030/31 | 248.75 | 77.75 | 5
2030/31 | 249.25 | 77.75 | 7
2030/31 | 249.75 | 77.75 | 10
2030/31 | 250.25 | 77.75 | 10
2030/31 | 250.75 | 77.75 | 9
2030/31 | 251.25 | 77.75 | 5
2030/31 | 251.75 | 77.75 | 12
2030/31 | 252.25 | 77.75 | 5
2030/31 | 252.75 | 77.75 | 9
2030/31 | 253.25 | 77.75 | 6
2030/31 | 253.75 | 77.75 | 8
2030/31 | 254.25 | 77.75 | 9
2030/31 | 254.75 | 77.75 | 12
2030/31 | 255.25 | 77.75 | 10
2030/31 | 255.75 | 77.75 | 5
2030/31 | 256.25 | 77.75 | 9
2030/31 | 256.75 | 77.75 | 8
2030/31 | 257.25 | 77.75 | 11
2030/31 | 257.75 | 77.75 | 10
2030/31 | 258.25 | 77.75 | 11
2030/31 | 258.75 | 77.75 | 5
2030/31 | 259.25 | 77.75 | 12
2030/31 | 259.75 | 77.75 | 17
2030/31 | 260.25 | 77.75 | 5
2030/31 | 260.75 | 77.75 | 11
2030/31 | 261.25 | 77.75 | 12
2030/31 | 261.75 | 77.75 | 7
2030/31 | 262.25 | 77.75 | 9
2030/31 | 262.75 | 77.75 | 6
2030/31 | 263.25 | 77.75 | 4
2030/31 | 263.75 | 77.75 | 14
2030/31 | 264.25 | 77.75 | 9
2030/31 | 264.75 | 77.75 | 15
2030/31 | 265.25 | 77.75 | 4
2030/31 | 265.75 | 77.75 | 12
2030/31 | 266.25 | 77.75 | 3
2030/31 | 266.75 | 77.75 | 8
2030/31 | 267.25 | 77.75 | 14
2030/31 | 267.75 | 77.75 | 8
2030/31 | 268.25 | 77.75 | 13
2030/31 | 268.75 | 77.75 | 13
2030/31 | 269.25 | 77.75 | 9
2030/31 | 269.75 | 77.75 | 10
2030/31 | 270.25 | 77.75 | 13
2030/31 | 270.75 | 77.75 | 10
2030/31 | 271.25 | 77.75 | 11
2030/31 | 271.75 | 77.75 | 4
2030/31 | 272.25 | 77.75 | 11
2030/31 | 272.75 | 77.75 | 6
2030/31 | 273.25 | 77.75 | 9
2030/31 | 273.75 | 77.75 | 18
2030/31 | 274.25 | 77.75 | 13
2030/31 | 274.75 | 77.75 | 11
2030/31 | 275.25 | 77.75 | 12
2030/31 | 275.75 | 77.75 | 11
2030/31 | 276.25 | 77.75 | 15
2030/31 | 276.75 | 77.75 | 8
2030/31 | 277.25 | 77.75 | 13
2030/31 | 277.75 | 77.75 | 6
2030/31 | 278.25 | 77.75 | 9
2030/31 | 278.75 | 77.75 | 15
2030/31 | 279.25 | 77.75 | 11
2030/31 | 279.75 | 77.75 | 7
2030/31 | 280.25 | 77.75 | 10
2030/31 | 280.75 | 77.75 | 12
2030/31 | 281.25 | 77.75 | 17
2030/31 | 281.75 | 77.75 | 11
2030/31 | 282.25 | 77.75 | 17
2030/31 | 282.75 | 77.75 | 9
2030/31 | 283.25 | 77.75 | 24
2030/31 | 283.75 | 77.75 | 9
2030/31 | 284.25 | 77.75 | 10
2030/31 | 284.75 | 77.75 | 13
2030/31 | 285.25 | 77.75 | 15
2030/31 | 285.75 | 77.75 | 10
2030/31 | 286.25 | 77.75 | 19
2030/31 | 286.75 | 77.75 | 12
2030/31 | 287.25 | 77.75 | 11
2030/31 | 287.75 | 77.75 | 13
2030/31 | 288.25 | 77.75 | 3
2030/31 | 288.75 | 77.75 | 12
2030/31 | 289.25 | 77.75 | 9
2030/31 | 289.75 | 77.75 | 14
2030/31 | 290.25 | 77.75 | 9
2030/31 | 290.75 | 77.75 | 13
2030/31 | 291.25 | 77.75 | 11
2030/31 | 291.75 | 77.75 | 11
2030/31 | 292.25 | 77.75 | 13
2030/31 | 292.75 | 77.75 | 7
2030/31 | 293.25 | 77.75 | 13
2030/31 | 293.75 | 77.75 | 13
2030/31 | 294.25 | 77.75 | 17
2030/31 | 294.75 | 77.75 | 9
2030/31 | 295.25 | 77.75 | 6
2030/31 | 295.75 | 77.75 | 14
2030/31 | 296.25 | 77.75 | 9
2030/31 | 296.75 | 77.75 | 7
2030/31 | 297.25 | 77.75 | 12
2030/31 | 297.75 | 77.75 | 14
2030/31 | 298.25 | 77.75 | 7
2030/31 | 298.75 | 77.75 | 13
2030/31 | 299.25 | 77.75 | 8
2030/31 | 299.75 | 77.75 | 10
2030/31 | 300.25 | 77.75 | 12
2030/31 | 300.75 | 77.75 | 14
2030/31 | 301.25 | 77.75 | 7
2030/31 | 301.75 | 77.75 | 11
2030/31 | 302.25 | 77.75 | 16
2030/31 | 302.75 | 77.75 | 8
2030/31 | 303.25 | 77.75 | 6
2030/31 | 303.75 | 77.75 | 5
2030/31 | 304.25 | 77.75 | 8
2030/31 | 304.75 | 77.75 | 17
2030/31 | 305.25 | 77.75 | 10
2030/31 | 305.75 | 77.75 | 7
2030/31 | 306.25 | 77.75 | 15
2030/31 | 306.75 | 77.75 | 10
2030/31 | 307.25 | 77.75 | 7
2030/31 | 307.75 | 77.75 | 5
2030/31 | 308.25 | 77.75 | 11
2030/31 | 308.75 | 77.75 | 7
2030/31 | 309.25 | 77.75 | 12
2030/31 | 309.75 | 77.75 | 5
2030/31 | 310.25 | 77.75 | 6
2030/31 | 310.75 | 77.75 | 6
2030/31 | 311.25 | 77.75 | 9
2030/31 | 311.75 | 77.75 | 7
2030/31 | 312.25 | 77.75 | 14
2030/31 | 312.75 | 77.75 | 8
2030/31 | 313.25 | 77.75 | 4
2030/31 | 313.75 | 77.75 | 4
2030/31 | 314.25 | 77.75 | 7
2030/31 | 314.75 | 77.75 | 10
2030/31 | 315.25 | 77.75 | 8
2030/31 | 315.75 | 77.75 | 9
2030/31 | 316.25 | 77.75 | 7
2030/31 | 316.75 | 77.75 | 17
2030/31 | 317.25 | 77.75 | 11
2030/31 | 317.75 | 77.75 | 9
2030/31 | 318.25 | 77.75 | 11
2030/31 | 318.75 | 77.75 | 13
2030/31 | 319.25 | 77.75 | 8
2030/31 | 319.75 | 77.75 | 14
2030/31 | 320.25 | 77.75 | 10
2030/31 | 320.75 | 77.75 | 12
2030/31 | 321.25 | 77.75 | 5
2030/31 | 321.75 | 77.75 | 12
2030/31 | 322.25 | 77.75 | 12
2030/31 | 322.75 | 77.75 | 6
2030/31 | 323.25 | 77.75 | 8
2030/31 | 323.75 | 77.75 | 9
2030/31 | 324.25 | 77.75 | 11
2030/31 | 324.75 | 77.75 | 8
2030/31 | 325.25 | 77.75 | 11
2030/31 | 325.75 | 77.75 | 6
2030/31 | 326.25 | 77.75 | 11
2030/31 | 326.75 | 77.75 | 4
2030/31 | 327.25 | 77.75 | 6
2030/31 | 327.75 | 77.75 | 10
2030/31 | 328.25 | 77.75 | 6
2030/31 | 328.75 | 77.75 | 8
2030/31 | 329.25 | 77.75 | 10
2030/31 | 329.75 | 77.75 | 6
2030/31 | 330.25 | 77.75 | 6
2030/31 | 330.75 | 77.75 | 7
2030/31 | 331.25 | 77.75 | 8
2030/31 | 331.75 | 77.75 | 8
2030/31 | 332.25 | 77.75 | 9
2030/31 | 332.75 | 77.75 | 7
2030/31 | 333.25 | 77.75 | 7
2030/31 | 333.75 | 77.75 | 11
2030/31 | 334.25 | 77.75 | 4
2030/31 | 334.75 | 77.75 | 5
2030/31 | 335.25 | 77.75 | 8
2030/31 | 335.75 | 77.75 | 5
2030/31 | 336.25 | 77.75 | 5
2030/31 | 336.75 | 77.75 | 6
2030/31 | 337.25 | 77.75 | 6
2030/31 | 337.75 | 77.75 | 1
2030/31 | 338.25 | 77.75 | 6
2030/31 | 338.75 | 77.75 | 3
2030/31 | 339.25 | 77.75 | 2
2030/31 | 339.75 | 77.75 | 5
2030/31 | 340.25 | 77.75 | 6
2030/31 | 340.75 | 77.75 | 9
2030/31 | 341.25 | 77.75 | 8
2030/31 | 341.75 | 77.75 | 2
2030/31 | 342.25 | 77.75 | 7
2030/31 | 342.75 | 77.75 | 2
2030/31 | 343.25 | 77.75 | 1
2030/31 | 343.75 | 77.75 | 1
2030/31 | 344.25 | 77.75 | 4
2030/31 | 344.75 | 77.75 | 7
2030/31 | 345.25 | 77.75 | 5
2030/31 | 345.75 | 77.75 | 4
2030/31 | 346.25 | 77.75 | 2
2030/31 | 346.75 | 77.75 | 5
2030/31 | 347.25 | 77.75 | 3
2030/31 | 347.75 | 77.75 | 5
2030/31 | 348.25 | 77.75 | 5
2030/31 | 348.75 | 77.75 | 4
2030/31 | 349.25 | 77.75 | 6
2030/31 | 349.75 | 77.75 | 4
2030/31 | 350.25 | 77.75 | 1
2030/31 | 350.75 | 77.75 | 6
2030/31 | 351.25 | 77.75 | 4
2030/31 | 351.75 | 77.75 | 3
2030/31 | 352.25 | 77.75 | 3
2030/31 | 352.75 | 77.75 | 1
2030/31 | 353.25 | 77.75 | 5
2030/31 | 353.75 | 77.75 | 3
2030/31 | 354.25 | 77.75 | 1
2030/31 | 355.25 | 77.75 | 5
2030/31 | 355.75 | 77.75 | 3
2030/31 | 356.25 | 77.75 | 5
2030/31 | 356.75 | 77.75 | 3
2030/31 | 357.25 | 77.75 | 3
2030/31 | 357.75 | 77.75 | 2
2030/31 | 358.25 | 77.75 | 2
2030/31 | 358.75 | 77.75 | 2
2030/31 | 359.25 | 77.75 | 1
2030/31 | 359.75 | 77.75 | 4
2030/31 | 361.25 | 77.75 | 1
2030/31 | 361.75 | 77.75 | 1
2030/31 | 362.25 | 77.75 | 2
2030/31 | 362.75 | 77.75 | 1
2030/31 | 363.25 | 77.75 | 4
2030/31 | 364.25 | 77.75 | 2
2030/31 | 364.75 | 77.75 | 1
2030/31 | 365.25 | 77.75 | 2
2030/31 | 366.25 | 77.75 | 2
2030/31 | 366.75 | 77.75 | 2
2030/31 | 367.25 | 77.75 | 4
2030/31 | 368.75 | 77.75 | 3
2030/31 | 369.25 | 77.75 | 1
2030/31 | 369.75 | 77.75 | 1
2030/31 | 370.25 | 77.75 | 1
2030/31 | 370.75 | 77.75 | 2
2030/31 | 372.75 | 77.75 | 2
2030/31 | 373.25 | 77.75 | 2
2030/31 | 373.75 | 77.75 | 3
2030/31 | 374.75 | 77.75 | 3
2030/31 | 375.25 | 77.75 | 4
2030/31 | 375.75 | 77.75 | 1
2030/31 | 376.25 | 77.75 | 1
2030/31 | 376.75 | 77.75 | 3
2030/31 | 377.25 | 77.75 | 1
2030/31 | 377.75 | 77.75 | 2
2030/31 | 378.25 | 77.75 | 1
2030/31 | 378.75 | 77.75 | 1
2030/31 | 379.25 | 77.75 | 2
2030/31 | 379.75 | 77.75 | 2
2030/31 | 380.25 | 77.75 | 1
2030/31 | 380.75 | 77.75 | 1
2030/31 | 382.75 | 77.75 | 2
2030/31 | 383.25 | 77.75 | 2
2030/31 | 384.25 | 77.75 | 1
2030/31 | 385.25 | 77.75 | 2
2030/31 | 385.75 | 77.75 | 2
2030/31 | 386.25 | 77.75 | 1
2030/31 | 386.75 | 77.75 | 1
2030/31 | 387.25 | 77.75 | 1
2030/31 | 388.75 | 77.75 | 1
2030/31 | 390.75 | 77.75 | 1
2030/31 | 391.75 | 77.75 | 3
2030/31 | 394.75 | 77.75 | 1
2030/31 | 397.25 | 77.75 | 1
2030/31 | 399.25 | 77.75 | 1
2030/31 | 400.25 | 77.75 | 1
2030/31 | 401.25 | 77.75 | 1
2030/31 | 402.25 | 77.75 | 1
2030/31 | 405.25 | 77.75 | 1
2030/31 | 408.75 | 77.75 | 1
2030/31 | 410.25 | 77.75 | 1
2030/31 | 411.75 | 77.75 | 1
2030/31 | 415.25 | 77.75 | 1
2030/31 | 428.75 | 77.75 | 1
2030/31 | 131.25 | 78.25 | 1
2030/31 | 145.25 | 78.25 | 1
2030/31 | 151.25 | 78.25 | 1
2030/31 | 152.25 | 78.25 | 1
2030/31 | 152.75 | 78.25 | 2
2030/31 | 156.25 | 78.25 | 1
2030/31 | 160.75 | 78.25 | 1
2030/31 | 161.75 | 78.25 | 1
2030/31 | 163.75 | 78.25 | 1
2030/31 | 165.25 | 78.25 | 1
2030/31 | 168.75 | 78.25 | 1
2030/31 | 169.75 | 78.25 | 1
2030/31 | 170.25 | 78.25 | 1
2030/31 | 170.75 | 78.25 | 1
2030/31 | 171.75 | 78.25 | 1
2030/31 | 175.25 | 78.25 | 2
2030/31 | 175.75 | 78.25 | 1
2030/31 | 180.75 | 78.25 | 1
2030/31 | 181.75 | 78.25 | 1
2030/31 | 182.25 | 78.25 | 2
2030/31 | 182.75 | 78.25 | 1
2030/31 | 184.25 | 78.25 | 1
2030/31 | 185.75 | 78.25 | 2
2030/31 | 187.75 | 78.25 | 1
2030/31 | 188.25 | 78.25 | 1
2030/31 | 188.75 | 78.25 | 2
2030/31 | 189.75 | 78.25 | 2
2030/31 | 191.25 | 78.25 | 2
2030/31 | 191.75 | 78.25 | 3
2030/31 | 192.75 | 78.25 | 1
2030/31 | 193.25 | 78.25 | 1
2030/31 | 193.75 | 78.25 | 1
2030/31 | 194.25 | 78.25 | 1
2030/31 | 195.25 | 78.25 | 1
2030/31 | 196.25 | 78.25 | 1
2030/31 | 197.25 | 78.25 | 1
2030/31 | 198.25 | 78.25 | 1
2030/31 | 199.25 | 78.25 | 3
2030/31 | 199.75 | 78.25 | 2
2030/31 | 200.75 | 78.25 | 1
2030/31 | 201.75 | 78.25 | 2
2030/31 | 202.25 | 78.25 | 1
2030/31 | 202.75 | 78.25 | 4
2030/31 | 203.25 | 78.25 | 2
2030/31 | 203.75 | 78.25 | 2
2030/31 | 204.25 | 78.25 | 4
2030/31 | 204.75 | 78.25 | 1
2030/31 | 205.25 | 78.25 | 2
2030/31 | 205.75 | 78.25 | 4
2030/31 | 206.25 | 78.25 | 1
2030/31 | 206.75 | 78.25 | 6
2030/31 | 207.25 | 78.25 | 1
2030/31 | 208.25 | 78.25 | 5
2030/31 | 208.75 | 78.25 | 1
2030/31 | 209.25 | 78.25 | 1
2030/31 | 209.75 | 78.25 | 2
2030/31 | 210.25 | 78.25 | 2
2030/31 | 210.75 | 78.25 | 3
2030/31 | 211.25 | 78.25 | 3
2030/31 | 211.75 | 78.25 | 1
2030/31 | 212.75 | 78.25 | 1
2030/31 | 213.25 | 78.25 | 1
2030/31 | 213.75 | 78.25 | 1
2030/31 | 214.25 | 78.25 | 1
2030/31 | 214.75 | 78.25 | 2
2030/31 | 215.25 | 78.25 | 5
2030/31 | 215.75 | 78.25 | 3
2030/31 | 216.25 | 78.25 | 4
2030/31 | 217.25 | 78.25 | 2
2030/31 | 217.75 | 78.25 | 2
2030/31 | 218.25 | 78.25 | 3
2030/31 | 219.25 | 78.25 | 1
2030/31 | 219.75 | 78.25 | 1
2030/31 | 220.25 | 78.25 | 2
2030/31 | 220.75 | 78.25 | 2
2030/31 | 221.25 | 78.25 | 4
2030/31 | 221.75 | 78.25 | 5
2030/31 | 222.25 | 78.25 | 3
2030/31 | 222.75 | 78.25 | 3
2030/31 | 223.25 | 78.25 | 2
2030/31 | 223.75 | 78.25 | 3
2030/31 | 224.25 | 78.25 | 2
2030/31 | 224.75 | 78.25 | 4
2030/31 | 225.25 | 78.25 | 3
2030/31 | 225.75 | 78.25 | 1
2030/31 | 226.25 | 78.25 | 2
2030/31 | 226.75 | 78.25 | 2
2030/31 | 227.25 | 78.25 | 2
2030/31 | 227.75 | 78.25 | 1
2030/31 | 228.25 | 78.25 | 3
2030/31 | 228.75 | 78.25 | 6
2030/31 | 229.25 | 78.25 | 6
2030/31 | 229.75 | 78.25 | 5
2030/31 | 230.25 | 78.25 | 2
2030/31 | 230.75 | 78.25 | 3
2030/31 | 231.25 | 78.25 | 4
2030/31 | 231.75 | 78.25 | 7
2030/31 | 232.25 | 78.25 | 3
2030/31 | 232.75 | 78.25 | 3
2030/31 | 233.25 | 78.25 | 9
2030/31 | 233.75 | 78.25 | 2
2030/31 | 234.25 | 78.25 | 7
2030/31 | 234.75 | 78.25 | 3
2030/31 | 235.25 | 78.25 | 7
2030/31 | 235.75 | 78.25 | 4
2030/31 | 236.25 | 78.25 | 7
2030/31 | 236.75 | 78.25 | 3
2030/31 | 237.25 | 78.25 | 6
2030/31 | 237.75 | 78.25 | 6
2030/31 | 238.25 | 78.25 | 8
2030/31 | 238.75 | 78.25 | 4
2030/31 | 239.25 | 78.25 | 9
2030/31 | 239.75 | 78.25 | 5
2030/31 | 240.25 | 78.25 | 6
2030/31 | 240.75 | 78.25 | 1
2030/31 | 241.25 | 78.25 | 6
2030/31 | 241.75 | 78.25 | 5
2030/31 | 242.25 | 78.25 | 6
2030/31 | 242.75 | 78.25 | 3
2030/31 | 243.25 | 78.25 | 8
2030/31 | 243.75 | 78.25 | 5
2030/31 | 244.25 | 78.25 | 4
2030/31 | 244.75 | 78.25 | 6
2030/31 | 245.25 | 78.25 | 8
2030/31 | 245.75 | 78.25 | 9
2030/31 | 246.25 | 78.25 | 4
2030/31 | 246.75 | 78.25 | 5
2030/31 | 247.25 | 78.25 | 9
2030/31 | 247.75 | 78.25 | 7
2030/31 | 248.25 | 78.25 | 5
2030/31 | 248.75 | 78.25 | 7
2030/31 | 249.25 | 78.25 | 9
2030/31 | 249.75 | 78.25 | 3
2030/31 | 250.25 | 78.25 | 6
2030/31 | 250.75 | 78.25 | 6
2030/31 | 251.25 | 78.25 | 13
2030/31 | 251.75 | 78.25 | 9
2030/31 | 252.25 | 78.25 | 10
2030/31 | 252.75 | 78.25 | 8
2030/31 | 253.25 | 78.25 | 7
2030/31 | 253.75 | 78.25 | 8
2030/31 | 254.25 | 78.25 | 8
2030/31 | 254.75 | 78.25 | 7
2030/31 | 255.25 | 78.25 | 11
2030/31 | 255.75 | 78.25 | 8
2030/31 | 256.25 | 78.25 | 7
2030/31 | 256.75 | 78.25 | 9
2030/31 | 257.25 | 78.25 | 11
2030/31 | 257.75 | 78.25 | 2
2030/31 | 258.25 | 78.25 | 15
2030/31 | 258.75 | 78.25 | 9
2030/31 | 259.25 | 78.25 | 15
2030/31 | 259.75 | 78.25 | 4
2030/31 | 260.25 | 78.25 | 6
2030/31 | 260.75 | 78.25 | 7
2030/31 | 261.25 | 78.25 | 5
2030/31 | 261.75 | 78.25 | 10
2030/31 | 262.25 | 78.25 | 8
2030/31 | 262.75 | 78.25 | 8
2030/31 | 263.25 | 78.25 | 16
2030/31 | 263.75 | 78.25 | 11
2030/31 | 264.25 | 78.25 | 7
2030/31 | 264.75 | 78.25 | 9
2030/31 | 265.25 | 78.25 | 6
2030/31 | 265.75 | 78.25 | 8
2030/31 | 266.25 | 78.25 | 8
2030/31 | 266.75 | 78.25 | 10
2030/31 | 267.25 | 78.25 | 8
2030/31 | 267.75 | 78.25 | 9
2030/31 | 268.25 | 78.25 | 8
2030/31 | 268.75 | 78.25 | 8
2030/31 | 269.25 | 78.25 | 6
2030/31 | 269.75 | 78.25 | 6
2030/31 | 270.25 | 78.25 | 19
2030/31 | 270.75 | 78.25 | 14
2030/31 | 271.25 | 78.25 | 11
2030/31 | 271.75 | 78.25 | 8
2030/31 | 272.25 | 78.25 | 12
2030/31 | 272.75 | 78.25 | 9
2030/31 | 273.25 | 78.25 | 8
2030/31 | 273.75 | 78.25 | 5
2030/31 | 274.25 | 78.25 | 12
2030/31 | 274.75 | 78.25 | 8
2030/31 | 275.25 | 78.25 | 15
2030/31 | 275.75 | 78.25 | 9
2030/31 | 276.25 | 78.25 | 14
2030/31 | 276.75 | 78.25 | 9
2030/31 | 277.25 | 78.25 | 14
2030/31 | 277.75 | 78.25 | 7
2030/31 | 278.25 | 78.25 | 7
2030/31 | 278.75 | 78.25 | 11
2030/31 | 279.25 | 78.25 | 9
2030/31 | 279.75 | 78.25 | 16
2030/31 | 280.25 | 78.25 | 6
2030/31 | 280.75 | 78.25 | 10
2030/31 | 281.25 | 78.25 | 7
2030/31 | 281.75 | 78.25 | 11
2030/31 | 282.25 | 78.25 | 9
2030/31 | 282.75 | 78.25 | 7
2030/31 | 283.25 | 78.25 | 7
2030/31 | 283.75 | 78.25 | 6
2030/31 | 284.25 | 78.25 | 16
2030/31 | 284.75 | 78.25 | 4
2030/31 | 285.25 | 78.25 | 16
2030/31 | 285.75 | 78.25 | 6
2030/31 | 286.25 | 78.25 | 17
2030/31 | 286.75 | 78.25 | 9
2030/31 | 287.25 | 78.25 | 13
2030/31 | 287.75 | 78.25 | 9
2030/31 | 288.25 | 78.25 | 15
2030/31 | 288.75 | 78.25 | 10
2030/31 | 289.25 | 78.25 | 13
2030/31 | 289.75 | 78.25 | 11
2030/31 | 290.25 | 78.25 | 15
2030/31 | 290.75 | 78.25 | 7
2030/31 | 291.25 | 78.25 | 15
2030/31 | 291.75 | 78.25 | 12
2030/31 | 292.25 | 78.25 | 15
2030/31 | 292.75 | 78.25 | 10
2030/31 | 293.25 | 78.25 | 14
2030/31 | 293.75 | 78.25 | 19
2030/31 | 294.25 | 78.25 | 20
2030/31 | 294.75 | 78.25 | 11
2030/31 | 295.25 | 78.25 | 9
2030/31 | 295.75 | 78.25 | 8
2030/31 | 296.25 | 78.25 | 7
2030/31 | 296.75 | 78.25 | 6
2030/31 | 297.25 | 78.25 | 20
2030/31 | 297.75 | 78.25 | 11
2030/31 | 298.25 | 78.25 | 15
2030/31 | 298.75 | 78.25 | 16
2030/31 | 299.25 | 78.25 | 8
2030/31 | 299.75 | 78.25 | 8
2030/31 | 300.25 | 78.25 | 7
2030/31 | 300.75 | 78.25 | 11
2030/31 | 301.25 | 78.25 | 10
2030/31 | 301.75 | 78.25 | 12
2030/31 | 302.25 | 78.25 | 12
2030/31 | 302.75 | 78.25 | 11
2030/31 | 303.25 | 78.25 | 7
2030/31 | 303.75 | 78.25 | 8
2030/31 | 304.25 | 78.25 | 8
2030/31 | 304.75 | 78.25 | 15
2030/31 | 305.25 | 78.25 | 13
2030/31 | 305.75 | 78.25 | 10
2030/31 | 306.25 | 78.25 | 14
2030/31 | 306.75 | 78.25 | 9
2030/31 | 307.25 | 78.25 | 13
2030/31 | 307.75 | 78.25 | 7
2030/31 | 308.25 | 78.25 | 13
2030/31 | 308.75 | 78.25 | 14
2030/31 | 309.25 | 78.25 | 12
2030/31 | 309.75 | 78.25 | 8
2030/31 | 310.25 | 78.25 | 3
2030/31 | 310.75 | 78.25 | 12
2030/31 | 311.25 | 78.25 | 7
2030/31 | 311.75 | 78.25 | 12
2030/31 | 312.25 | 78.25 | 14
2030/31 | 312.75 | 78.25 | 9
2030/31 | 313.25 | 78.25 | 15
2030/31 | 313.75 | 78.25 | 8
2030/31 | 314.25 | 78.25 | 9
2030/31 | 314.75 | 78.25 | 11
2030/31 | 315.25 | 78.25 | 8
2030/31 | 315.75 | 78.25 | 12
2030/31 | 316.25 | 78.25 | 9
2030/31 | 316.75 | 78.25 | 15
2030/31 | 317.25 | 78.25 | 6
2030/31 | 317.75 | 78.25 | 7
2030/31 | 318.25 | 78.25 | 5
2030/31 | 318.75 | 78.25 | 8
2030/31 | 319.25 | 78.25 | 11
2030/31 | 319.75 | 78.25 | 9
2030/31 | 320.25 | 78.25 | 7
2030/31 | 320.75 | 78.25 | 10
2030/31 | 321.25 | 78.25 | 10
2030/31 | 321.75 | 78.25 | 9
2030/31 | 322.25 | 78.25 | 8
2030/31 | 322.75 | 78.25 | 6
2030/31 | 323.25 | 78.25 | 10
2030/31 | 323.75 | 78.25 | 10
2030/31 | 324.25 | 78.25 | 13
2030/31 | 324.75 | 78.25 | 9
2030/31 | 325.25 | 78.25 | 6
2030/31 | 325.75 | 78.25 | 6
2030/31 | 326.25 | 78.25 | 9
2030/31 | 326.75 | 78.25 | 7
2030/31 | 327.25 | 78.25 | 7
2030/31 | 327.75 | 78.25 | 3
2030/31 | 328.25 | 78.25 | 7
2030/31 | 328.75 | 78.25 | 12
2030/31 | 329.25 | 78.25 | 12
2030/31 | 329.75 | 78.25 | 5
2030/31 | 330.25 | 78.25 | 7
2030/31 | 330.75 | 78.25 | 5
2030/31 | 331.25 | 78.25 | 9
2030/31 | 331.75 | 78.25 | 9
2030/31 | 332.25 | 78.25 | 8
2030/31 | 332.75 | 78.25 | 7
2030/31 | 333.25 | 78.25 | 6
2030/31 | 333.75 | 78.25 | 5
2030/31 | 334.25 | 78.25 | 5
2030/31 | 334.75 | 78.25 | 6
2030/31 | 335.25 | 78.25 | 6
2030/31 | 335.75 | 78.25 | 6
2030/31 | 336.25 | 78.25 | 2
2030/31 | 336.75 | 78.25 | 10
2030/31 | 337.25 | 78.25 | 11
2030/31 | 337.75 | 78.25 | 10
2030/31 | 338.25 | 78.25 | 3
2030/31 | 338.75 | 78.25 | 5
2030/31 | 339.25 | 78.25 | 6
2030/31 | 339.75 | 78.25 | 8
2030/31 | 340.25 | 78.25 | 5
2030/31 | 340.75 | 78.25 | 7
2030/31 | 341.25 | 78.25 | 2
2030/31 | 341.75 | 78.25 | 6
2030/31 | 342.25 | 78.25 | 9
2030/31 | 342.75 | 78.25 | 2
2030/31 | 343.25 | 78.25 | 5
2030/31 | 343.75 | 78.25 | 2
2030/31 | 344.25 | 78.25 | 1
2030/31 | 344.75 | 78.25 | 3
2030/31 | 345.25 | 78.25 | 4
2030/31 | 345.75 | 78.25 | 4
2030/31 | 346.25 | 78.25 | 5
2030/31 | 346.75 | 78.25 | 6
2030/31 | 347.25 | 78.25 | 2
2030/31 | 347.75 | 78.25 | 3
2030/31 | 348.25 | 78.25 | 3
2030/31 | 348.75 | 78.25 | 3
2030/31 | 349.25 | 78.25 | 8
2030/31 | 349.75 | 78.25 | 8
2030/31 | 350.25 | 78.25 | 1
2030/31 | 350.75 | 78.25 | 5
2030/31 | 351.25 | 78.25 | 8
2030/31 | 351.75 | 78.25 | 1
2030/31 | 352.75 | 78.25 | 2
2030/31 | 353.25 | 78.25 | 3
2030/31 | 353.75 | 78.25 | 1
2030/31 | 354.25 | 78.25 | 4
2030/31 | 354.75 | 78.25 | 3
2030/31 | 355.25 | 78.25 | 2
2030/31 | 355.75 | 78.25 | 2
2030/31 | 356.25 | 78.25 | 2
2030/31 | 356.75 | 78.25 | 10
2030/31 | 357.25 | 78.25 | 8
2030/31 | 357.75 | 78.25 | 2
2030/31 | 358.25 | 78.25 | 5
2030/31 | 358.75 | 78.25 | 1
2030/31 | 359.25 | 78.25 | 3
2030/31 | 359.75 | 78.25 | 1
2030/31 | 360.25 | 78.25 | 3
2030/31 | 360.75 | 78.25 | 4
2030/31 | 361.25 | 78.25 | 1
2030/31 | 361.75 | 78.25 | 3
2030/31 | 362.25 | 78.25 | 1
2030/31 | 362.75 | 78.25 | 3
2030/31 | 363.25 | 78.25 | 2
2030/31 | 363.75 | 78.25 | 2
2030/31 | 364.25 | 78.25 | 1
2030/31 | 365.25 | 78.25 | 2
2030/31 | 365.75 | 78.25 | 1
2030/31 | 366.25 | 78.25 | 1
2030/31 | 366.75 | 78.25 | 1
2030/31 | 367.25 | 78.25 | 1
2030/31 | 367.75 | 78.25 | 1
2030/31 | 368.25 | 78.25 | 3
2030/31 | 368.75 | 78.25 | 2
2030/31 | 369.25 | 78.25 | 4
2030/31 | 369.75 | 78.25 | 4
2030/31 | 370.75 | 78.25 | 2
2030/31 | 371.25 | 78.25 | 2
2030/31 | 371.75 | 78.25 | 3
2030/31 | 372.25 | 78.25 | 1
2030/31 | 372.75 | 78.25 | 2
2030/31 | 373.25 | 78.25 | 2
2030/31 | 373.75 | 78.25 | 1
2030/31 | 374.25 | 78.25 | 1
2030/31 | 374.75 | 78.25 | 1
2030/31 | 375.25 | 78.25 | 2
2030/31 | 375.75 | 78.25 | 3
2030/31 | 376.25 | 78.25 | 3
2030/31 | 376.75 | 78.25 | 1
2030/31 | 377.25 | 78.25 | 1
2030/31 | 378.75 | 78.25 | 4
2030/31 | 379.75 | 78.25 | 1
2030/31 | 380.25 | 78.25 | 2
2030/31 | 381.25 | 78.25 | 2
2030/31 | 381.75 | 78.25 | 3
2030/31 | 382.75 | 78.25 | 1
2030/31 | 383.25 | 78.25 | 2
2030/31 | 383.75 | 78.25 | 1
2030/31 | 384.25 | 78.25 | 1
2030/31 | 385.75 | 78.25 | 1
2030/31 | 388.75 | 78.25 | 1
2030/31 | 389.25 | 78.25 | 1
2030/31 | 390.75 | 78.25 | 1
2030/31 | 391.75 | 78.25 | 1
2030/31 | 393.75 | 78.25 | 1
2030/31 | 394.75 | 78.25 | 1
2030/31 | 398.75 | 78.25 | 2
2030/31 | 400.75 | 78.25 | 1
2030/31 | 401.75 | 78.25 | 1
2030/31 | 402.75 | 78.25 | 1
2030/31 | 404.25 | 78.25 | 1
2030/31 | 412.25 | 78.25 | 1
2030/31 | 420.25 | 78.25 | 1
2030/31 | 424.75 | 78.25 | 1
2030/31 | 129.25 | 78.75 | 1
2030/31 | 150.75 | 78.75 | 1
2030/31 | 155.75 | 78.75 | 2
2030/31 | 164.25 | 78.75 | 1
2030/31 | 168.25 | 78.75 | 2
2030/31 | 173.75 | 78.75 | 1
2030/31 | 174.25 | 78.75 | 1
2030/31 | 174.75 | 78.75 | 1
2030/31 | 175.25 | 78.75 | 2
2030/31 | 176.75 | 78.75 | 1
2030/31 | 178.25 | 78.75 | 1
2030/31 | 179.25 | 78.75 | 1
2030/31 | 180.25 | 78.75 | 2
2030/31 | 180.75 | 78.75 | 1
2030/31 | 185.25 | 78.75 | 3
2030/31 | 185.75 | 78.75 | 2
2030/31 | 188.75 | 78.75 | 1
2030/31 | 190.75 | 78.75 | 3
2030/31 | 192.25 | 78.75 | 1
2030/31 | 192.75 | 78.75 | 1
2030/31 | 193.75 | 78.75 | 2
2030/31 | 194.75 | 78.75 | 2
2030/31 | 198.25 | 78.75 | 2
2030/31 | 198.75 | 78.75 | 1
2030/31 | 200.75 | 78.75 | 1
2030/31 | 202.75 | 78.75 | 1
2030/31 | 203.25 | 78.75 | 2
2030/31 | 204.75 | 78.75 | 2
2030/31 | 205.25 | 78.75 | 1
2030/31 | 205.75 | 78.75 | 1
2030/31 | 206.25 | 78.75 | 1
2030/31 | 206.75 | 78.75 | 4
2030/31 | 208.25 | 78.75 | 1
2030/31 | 208.75 | 78.75 | 3
2030/31 | 209.25 | 78.75 | 1
2030/31 | 209.75 | 78.75 | 2
2030/31 | 210.25 | 78.75 | 2
2030/31 | 210.75 | 78.75 | 2
2030/31 | 211.25 | 78.75 | 3
2030/31 | 211.75 | 78.75 | 3
2030/31 | 212.25 | 78.75 | 3
2030/31 | 212.75 | 78.75 | 3
2030/31 | 213.25 | 78.75 | 3
2030/31 | 214.25 | 78.75 | 2
2030/31 | 214.75 | 78.75 | 2
2030/31 | 215.25 | 78.75 | 5
2030/31 | 216.25 | 78.75 | 2
2030/31 | 216.75 | 78.75 | 5
2030/31 | 217.75 | 78.75 | 1
2030/31 | 218.25 | 78.75 | 1
2030/31 | 218.75 | 78.75 | 3
2030/31 | 219.25 | 78.75 | 1
2030/31 | 219.75 | 78.75 | 2
2030/31 | 220.25 | 78.75 | 3
2030/31 | 220.75 | 78.75 | 4
2030/31 | 221.25 | 78.75 | 2
2030/31 | 221.75 | 78.75 | 2
2030/31 | 222.25 | 78.75 | 3
2030/31 | 222.75 | 78.75 | 1
2030/31 | 223.25 | 78.75 | 2
2030/31 | 223.75 | 78.75 | 2
2030/31 | 224.25 | 78.75 | 1
2030/31 | 224.75 | 78.75 | 1
2030/31 | 225.25 | 78.75 | 6
2030/31 | 225.75 | 78.75 | 3
2030/31 | 226.25 | 78.75 | 3
2030/31 | 226.75 | 78.75 | 3
2030/31 | 227.25 | 78.75 | 3
2030/31 | 227.75 | 78.75 | 2
2030/31 | 228.25 | 78.75 | 5
2030/31 | 228.75 | 78.75 | 1
2030/31 | 229.75 | 78.75 | 4
2030/31 | 230.25 | 78.75 | 3
2030/31 | 230.75 | 78.75 | 2
2030/31 | 231.25 | 78.75 | 3
2030/31 | 231.75 | 78.75 | 8
2030/31 | 232.25 | 78.75 | 5
2030/31 | 232.75 | 78.75 | 4
2030/31 | 233.25 | 78.75 | 5
2030/31 | 233.75 | 78.75 | 1
2030/31 | 234.25 | 78.75 | 5
2030/31 | 234.75 | 78.75 | 4
2030/31 | 235.25 | 78.75 | 2
2030/31 | 235.75 | 78.75 | 6
2030/31 | 236.25 | 78.75 | 6
2030/31 | 236.75 | 78.75 | 4
2030/31 | 237.25 | 78.75 | 5
2030/31 | 237.75 | 78.75 | 6
2030/31 | 238.25 | 78.75 | 3
2030/31 | 238.75 | 78.75 | 4
2030/31 | 239.25 | 78.75 | 3
2030/31 | 239.75 | 78.75 | 8
2030/31 | 240.25 | 78.75 | 6
2030/31 | 240.75 | 78.75 | 6
2030/31 | 241.25 | 78.75 | 6
2030/31 | 241.75 | 78.75 | 3
2030/31 | 242.25 | 78.75 | 2
2030/31 | 242.75 | 78.75 | 6
2030/31 | 243.25 | 78.75 | 8
2030/31 | 243.75 | 78.75 | 6
2030/31 | 244.25 | 78.75 | 5
2030/31 | 244.75 | 78.75 | 7
2030/31 | 245.25 | 78.75 | 1
2030/31 | 245.75 | 78.75 | 9
2030/31 | 246.25 | 78.75 | 6
2030/31 | 246.75 | 78.75 | 5
2030/31 | 247.25 | 78.75 | 8
2030/31 | 247.75 | 78.75 | 4
2030/31 | 248.25 | 78.75 | 9
2030/31 | 248.75 | 78.75 | 6
2030/31 | 249.25 | 78.75 | 6
2030/31 | 249.75 | 78.75 | 9
2030/31 | 250.25 | 78.75 | 4
2030/31 | 250.75 | 78.75 | 9
2030/31 | 251.25 | 78.75 | 7
2030/31 | 251.75 | 78.75 | 6
2030/31 | 252.25 | 78.75 | 9
2030/31 | 252.75 | 78.75 | 9
2030/31 | 253.25 | 78.75 | 3
2030/31 | 253.75 | 78.75 | 10
2030/31 | 254.25 | 78.75 | 8
2030/31 | 254.75 | 78.75 | 5
2030/31 | 255.25 | 78.75 | 6
2030/31 | 255.75 | 78.75 | 8
2030/31 | 256.25 | 78.75 | 9
2030/31 | 256.75 | 78.75 | 5
2030/31 | 257.25 | 78.75 | 7
2030/31 | 257.75 | 78.75 | 10
2030/31 | 258.25 | 78.75 | 8
2030/31 | 258.75 | 78.75 | 9
2030/31 | 259.25 | 78.75 | 5
2030/31 | 259.75 | 78.75 | 7
2030/31 | 260.25 | 78.75 | 11
2030/31 | 260.75 | 78.75 | 6
2030/31 | 261.25 | 78.75 | 6
2030/31 | 261.75 | 78.75 | 8
2030/31 | 262.25 | 78.75 | 10
2030/31 | 262.75 | 78.75 | 7
2030/31 | 263.25 | 78.75 | 7
2030/31 | 263.75 | 78.75 | 14
2030/31 | 264.25 | 78.75 | 8
2030/31 | 264.75 | 78.75 | 9
2030/31 | 265.25 | 78.75 | 15
2030/31 | 265.75 | 78.75 | 8
2030/31 | 266.25 | 78.75 | 7
2030/31 | 266.75 | 78.75 | 8
2030/31 | 267.25 | 78.75 | 6
2030/31 | 267.75 | 78.75 | 14
2030/31 | 268.25 | 78.75 | 8
2030/31 | 268.75 | 78.75 | 6
2030/31 | 269.25 | 78.75 | 6
2030/31 | 269.75 | 78.75 | 9
2030/31 | 270.25 | 78.75 | 10
2030/31 | 270.75 | 78.75 | 9
2030/31 | 271.25 | 78.75 | 4
2030/31 | 271.75 | 78.75 | 12
2030/31 | 272.25 | 78.75 | 10
2030/31 | 272.75 | 78.75 | 10
2030/31 | 273.25 | 78.75 | 15
2030/31 | 273.75 | 78.75 | 9
2030/31 | 274.25 | 78.75 | 7
2030/31 | 274.75 | 78.75 | 9
2030/31 | 275.25 | 78.75 | 10
2030/31 | 275.75 | 78.75 | 8
2030/31 | 276.25 | 78.75 | 8
2030/31 | 276.75 | 78.75 | 6
2030/31 | 277.25 | 78.75 | 9
2030/31 | 277.75 | 78.75 | 10
2030/31 | 278.25 | 78.75 | 14
2030/31 | 278.75 | 78.75 | 11
2030/31 | 279.25 | 78.75 | 12
2030/31 | 279.75 | 78.75 | 11
2030/31 | 280.25 | 78.75 | 14
2030/31 | 280.75 | 78.75 | 10
2030/31 | 281.25 | 78.75 | 7
2030/31 | 281.75 | 78.75 | 11
2030/31 | 282.25 | 78.75 | 11
2030/31 | 282.75 | 78.75 | 12
2030/31 | 283.25 | 78.75 | 15
2030/31 | 283.75 | 78.75 | 13
2030/31 | 284.25 | 78.75 | 14
2030/31 | 284.75 | 78.75 | 13
2030/31 | 285.25 | 78.75 | 7
2030/31 | 285.75 | 78.75 | 7
2030/31 | 286.25 | 78.75 | 9
2030/31 | 286.75 | 78.75 | 10
2030/31 | 287.25 | 78.75 | 18
2030/31 | 287.75 | 78.75 | 15
2030/31 | 288.25 | 78.75 | 4
2030/31 | 288.75 | 78.75 | 16
2030/31 | 289.25 | 78.75 | 13
2030/31 | 289.75 | 78.75 | 5
2030/31 | 290.25 | 78.75 | 9
2030/31 | 290.75 | 78.75 | 11
2030/31 | 291.25 | 78.75 | 16
2030/31 | 291.75 | 78.75 | 16
2030/31 | 292.25 | 78.75 | 10
2030/31 | 292.75 | 78.75 | 8
2030/31 | 293.25 | 78.75 | 3
2030/31 | 293.75 | 78.75 | 11
2030/31 | 294.25 | 78.75 | 14
2030/31 | 294.75 | 78.75 | 12
2030/31 | 295.25 | 78.75 | 13
2030/31 | 295.75 | 78.75 | 15
2030/31 | 296.25 | 78.75 | 10
2030/31 | 296.75 | 78.75 | 8
2030/31 | 297.25 | 78.75 | 9
2030/31 | 297.75 | 78.75 | 17
2030/31 | 298.25 | 78.75 | 16
2030/31 | 298.75 | 78.75 | 9
2030/31 | 299.25 | 78.75 | 9
2030/31 | 299.75 | 78.75 | 8
2030/31 | 300.25 | 78.75 | 12
2030/31 | 300.75 | 78.75 | 13
2030/31 | 301.25 | 78.75 | 13
2030/31 | 301.75 | 78.75 | 12
2030/31 | 302.25 | 78.75 | 9
2030/31 | 302.75 | 78.75 | 6
2030/31 | 303.25 | 78.75 | 7
2030/31 | 303.75 | 78.75 | 8
2030/31 | 304.25 | 78.75 | 11
2030/31 | 304.75 | 78.75 | 18
2030/31 | 305.25 | 78.75 | 15
2030/31 | 305.75 | 78.75 | 7
2030/31 | 306.25 | 78.75 | 6
2030/31 | 306.75 | 78.75 | 7
2030/31 | 307.25 | 78.75 | 8
2030/31 | 307.75 | 78.75 | 8
2030/31 | 308.25 | 78.75 | 6
2030/31 | 308.75 | 78.75 | 12
2030/31 | 309.25 | 78.75 | 10
2030/31 | 309.75 | 78.75 | 17
2030/31 | 310.25 | 78.75 | 11
2030/31 | 310.75 | 78.75 | 9
2030/31 | 311.25 | 78.75 | 11
2030/31 | 311.75 | 78.75 | 7
2030/31 | 312.25 | 78.75 | 7
2030/31 | 312.75 | 78.75 | 7
2030/31 | 313.25 | 78.75 | 11
2030/31 | 313.75 | 78.75 | 9
2030/31 | 314.25 | 78.75 | 7
2030/31 | 314.75 | 78.75 | 5
2030/31 | 315.25 | 78.75 | 10
2030/31 | 315.75 | 78.75 | 11
2030/31 | 316.25 | 78.75 | 8
2030/31 | 316.75 | 78.75 | 15
2030/31 | 317.25 | 78.75 | 5
2030/31 | 317.75 | 78.75 | 11
2030/31 | 318.25 | 78.75 | 5
2030/31 | 318.75 | 78.75 | 7
2030/31 | 319.25 | 78.75 | 9
2030/31 | 319.75 | 78.75 | 10
2030/31 | 320.25 | 78.75 | 8
2030/31 | 320.75 | 78.75 | 10
2030/31 | 321.25 | 78.75 | 7
2030/31 | 321.75 | 78.75 | 13
2030/31 | 322.25 | 78.75 | 8
2030/31 | 322.75 | 78.75 | 2
2030/31 | 323.25 | 78.75 | 10
2030/31 | 323.75 | 78.75 | 7
2030/31 | 324.25 | 78.75 | 11
2030/31 | 324.75 | 78.75 | 7
2030/31 | 325.25 | 78.75 | 5
2030/31 | 325.75 | 78.75 | 4
2030/31 | 326.25 | 78.75 | 6
2030/31 | 326.75 | 78.75 | 4
2030/31 | 327.25 | 78.75 | 8
2030/31 | 327.75 | 78.75 | 9
2030/31 | 328.25 | 78.75 | 4
2030/31 | 328.75 | 78.75 | 5
2030/31 | 329.25 | 78.75 | 7
2030/31 | 329.75 | 78.75 | 9
2030/31 | 330.25 | 78.75 | 5
2030/31 | 330.75 | 78.75 | 6
2030/31 | 331.25 | 78.75 | 2
2030/31 | 331.75 | 78.75 | 13
2030/31 | 332.25 | 78.75 | 5
2030/31 | 332.75 | 78.75 | 4
2030/31 | 333.25 | 78.75 | 10
2030/31 | 333.75 | 78.75 | 5
2030/31 | 334.25 | 78.75 | 3
2030/31 | 334.75 | 78.75 | 7
2030/31 | 335.25 | 78.75 | 4
2030/31 | 335.75 | 78.75 | 7
2030/31 | 336.25 | 78.75 | 3
2030/31 | 336.75 | 78.75 | 3
2030/31 | 337.25 | 78.75 | 9
2030/31 | 337.75 | 78.75 | 6
2030/31 | 338.25 | 78.75 | 6
2030/31 | 338.75 | 78.75 | 6
2030/31 | 339.25 | 78.75 | 5
2030/31 | 339.75 | 78.75 | 12
2030/31 | 340.25 | 78.75 | 4
2030/31 | 340.75 | 78.75 | 5
2030/31 | 341.25 | 78.75 | 4
2030/31 | 341.75 | 78.75 | 4
2030/31 | 342.25 | 78.75 | 5
2030/31 | 342.75 | 78.75 | 5
2030/31 | 343.25 | 78.75 | 9
2030/31 | 343.75 | 78.75 | 1
2030/31 | 344.25 | 78.75 | 4
2030/31 | 344.75 | 78.75 | 5
2030/31 | 345.25 | 78.75 | 2
2030/31 | 345.75 | 78.75 | 4
2030/31 | 346.25 | 78.75 | 5
2030/31 | 346.75 | 78.75 | 1
2030/31 | 347.25 | 78.75 | 4
2030/31 | 347.75 | 78.75 | 5
2030/31 | 348.25 | 78.75 | 10
2030/31 | 348.75 | 78.75 | 5
2030/31 | 349.25 | 78.75 | 4
2030/31 | 349.75 | 78.75 | 3
2030/31 | 350.25 | 78.75 | 3
2030/31 | 350.75 | 78.75 | 1
2030/31 | 351.25 | 78.75 | 6
2030/31 | 351.75 | 78.75 | 5
2030/31 | 353.25 | 78.75 | 1
2030/31 | 353.75 | 78.75 | 2
2030/31 | 354.25 | 78.75 | 4
2030/31 | 354.75 | 78.75 | 3
2030/31 | 355.25 | 78.75 | 5
2030/31 | 355.75 | 78.75 | 3
2030/31 | 356.25 | 78.75 | 1
2030/31 | 356.75 | 78.75 | 7
2030/31 | 357.25 | 78.75 | 2
2030/31 | 357.75 | 78.75 | 6
2030/31 | 358.25 | 78.75 | 5
2030/31 | 358.75 | 78.75 | 3
2030/31 | 359.25 | 78.75 | 1
2030/31 | 359.75 | 78.75 | 4
2030/31 | 360.25 | 78.75 | 1
2030/31 | 360.75 | 78.75 | 2
2030/31 | 361.75 | 78.75 | 1
2030/31 | 362.25 | 78.75 | 1
2030/31 | 362.75 | 78.75 | 2
2030/31 | 363.25 | 78.75 | 2
2030/31 | 363.75 | 78.75 | 4
2030/31 | 364.25 | 78.75 | 2
2030/31 | 365.25 | 78.75 | 3
2030/31 | 365.75 | 78.75 | 6
2030/31 | 366.25 | 78.75 | 1
2030/31 | 366.75 | 78.75 | 4
2030/31 | 367.25 | 78.75 | 2
2030/31 | 367.75 | 78.75 | 1
2030/31 | 368.25 | 78.75 | 4
2030/31 | 368.75 | 78.75 | 3
2030/31 | 369.25 | 78.75 | 2
2030/31 | 369.75 | 78.75 | 2
2030/31 | 370.25 | 78.75 | 2
2030/31 | 370.75 | 78.75 | 4
2030/31 | 371.25 | 78.75 | 2
2030/31 | 371.75 | 78.75 | 5
2030/31 | 372.25 | 78.75 | 1
2030/31 | 372.75 | 78.75 | 5
2030/31 | 373.25 | 78.75 | 1
2030/31 | 373.75 | 78.75 | 1
2030/31 | 374.25 | 78.75 | 1
2030/31 | 374.75 | 78.75 | 4
2030/31 | 375.25 | 78.75 | 1
2030/31 | 375.75 | 78.75 | 2
2030/31 | 376.25 | 78.75 | 1
2030/31 | 376.75 | 78.75 | 3
2030/31 | 377.25 | 78.75 | 2
2030/31 | 378.25 | 78.75 | 1
2030/31 | 378.75 | 78.75 | 3
2030/31 | 379.25 | 78.75 | 2
2030/31 | 379.75 | 78.75 | 1
2030/31 | 380.75 | 78.75 | 1
2030/31 | 381.25 | 78.75 | 2
2030/31 | 381.75 | 78.75 | 3
2030/31 | 383.25 | 78.75 | 1
2030/31 | 383.75 | 78.75 | 2
2030/31 | 384.75 | 78.75 | 1
2030/31 | 385.25 | 78.75 | 1
2030/31 | 385.75 | 78.75 | 1
2030/31 | 386.75 | 78.75 | 1
2030/31 | 387.25 | 78.75 | 2
2030/31 | 388.75 | 78.75 | 1
2030/31 | 390.25 | 78.75 | 2
2030/31 | 393.25 | 78.75 | 1
2030/31 | 395.25 | 78.75 | 1
2030/31 | 396.75 | 78.75 | 1
2030/31 | 399.25 | 78.75 | 1
2030/31 | 400.25 | 78.75 | 1
2030/31 | 400.75 | 78.75 | 1
2030/31 | 401.25 | 78.75 | 1
2030/31 | 402.25 | 78.75 | 1
2030/31 | 405.75 | 78.75 | 1
2030/31 | 412.75 | 78.75 | 1
2030/31 | 442.75 | 78.75 | 1
2030/31 | 457.75 | 78.75 | 1
2030/31 | 120.25 | 79.25 | 1
2030/31 | 131.25 | 79.25 | 1
2030/31 | 138.25 | 79.25 | 1
2030/31 | 139.75 | 79.25 | 2
2030/31 | 151.75 | 79.25 | 1
2030/31 | 157.75 | 79.25 | 1
2030/31 | 158.25 | 79.25 | 1
2030/31 | 159.75 | 79.25 | 1
2030/31 | 161.75 | 79.25 | 1
2030/31 | 164.25 | 79.25 | 1
2030/31 | 164.75 | 79.25 | 1
2030/31 | 166.75 | 79.25 | 1
2030/31 | 169.25 | 79.25 | 1
2030/31 | 173.75 | 79.25 | 1
2030/31 | 174.25 | 79.25 | 1
2030/31 | 178.25 | 79.25 | 1
2030/31 | 180.25 | 79.25 | 1
2030/31 | 184.75 | 79.25 | 1
2030/31 | 185.75 | 79.25 | 1
2030/31 | 186.75 | 79.25 | 2
2030/31 | 188.75 | 79.25 | 1
2030/31 | 189.75 | 79.25 | 1
2030/31 | 191.75 | 79.25 | 1
2030/31 | 192.25 | 79.25 | 1
2030/31 | 193.25 | 79.25 | 1
2030/31 | 193.75 | 79.25 | 3
2030/31 | 194.25 | 79.25 | 2
2030/31 | 194.75 | 79.25 | 1
2030/31 | 195.25 | 79.25 | 3
2030/31 | 195.75 | 79.25 | 1
2030/31 | 196.25 | 79.25 | 3
2030/31 | 196.75 | 79.25 | 1
2030/31 | 198.25 | 79.25 | 1
2030/31 | 199.75 | 79.25 | 1
2030/31 | 200.75 | 79.25 | 3
2030/31 | 201.25 | 79.25 | 1
2030/31 | 201.75 | 79.25 | 2
2030/31 | 202.25 | 79.25 | 1
2030/31 | 203.25 | 79.25 | 2
2030/31 | 204.25 | 79.25 | 2
2030/31 | 204.75 | 79.25 | 1
2030/31 | 206.25 | 79.25 | 2
2030/31 | 206.75 | 79.25 | 3
2030/31 | 207.25 | 79.25 | 1
2030/31 | 207.75 | 79.25 | 2
2030/31 | 208.25 | 79.25 | 2
2030/31 | 209.75 | 79.25 | 1
2030/31 | 210.25 | 79.25 | 2
2030/31 | 210.75 | 79.25 | 2
2030/31 | 211.25 | 79.25 | 2
2030/31 | 212.75 | 79.25 | 1
2030/31 | 213.25 | 79.25 | 2
2030/31 | 214.25 | 79.25 | 1
2030/31 | 214.75 | 79.25 | 4
2030/31 | 215.25 | 79.25 | 1
2030/31 | 215.75 | 79.25 | 2
2030/31 | 216.25 | 79.25 | 1
2030/31 | 216.75 | 79.25 | 1
2030/31 | 217.25 | 79.25 | 2
2030/31 | 217.75 | 79.25 | 1
2030/31 | 218.25 | 79.25 | 2
2030/31 | 218.75 | 79.25 | 1
2030/31 | 219.25 | 79.25 | 3
2030/31 | 219.75 | 79.25 | 1
2030/31 | 220.75 | 79.25 | 1
2030/31 | 221.25 | 79.25 | 1
2030/31 | 221.75 | 79.25 | 1
2030/31 | 222.25 | 79.25 | 2
2030/31 | 222.75 | 79.25 | 4
2030/31 | 223.25 | 79.25 | 1
2030/31 | 223.75 | 79.25 | 1
2030/31 | 224.25 | 79.25 | 2
2030/31 | 224.75 | 79.25 | 1
2030/31 | 225.25 | 79.25 | 1
2030/31 | 225.75 | 79.25 | 3
2030/31 | 226.25 | 79.25 | 1
2030/31 | 226.75 | 79.25 | 2
2030/31 | 227.25 | 79.25 | 3
2030/31 | 227.75 | 79.25 | 2
2030/31 | 228.25 | 79.25 | 2
2030/31 | 229.25 | 79.25 | 6
2030/31 | 229.75 | 79.25 | 2
2030/31 | 230.25 | 79.25 | 2
2030/31 | 230.75 | 79.25 | 3
2030/31 | 231.25 | 79.25 | 4
2030/31 | 231.75 | 79.25 | 4
2030/31 | 232.25 | 79.25 | 2
2030/31 | 232.75 | 79.25 | 1
2030/31 | 233.25 | 79.25 | 5
2030/31 | 233.75 | 79.25 | 4
2030/31 | 234.25 | 79.25 | 4
2030/31 | 234.75 | 79.25 | 3
2030/31 | 235.25 | 79.25 | 3
2030/31 | 235.75 | 79.25 | 2
2030/31 | 236.25 | 79.25 | 4
2030/31 | 236.75 | 79.25 | 3
2030/31 | 237.25 | 79.25 | 2
2030/31 | 237.75 | 79.25 | 4
2030/31 | 238.25 | 79.25 | 6
2030/31 | 238.75 | 79.25 | 5
2030/31 | 239.25 | 79.25 | 3
2030/31 | 239.75 | 79.25 | 4
2030/31 | 240.25 | 79.25 | 2
2030/31 | 240.75 | 79.25 | 2
2030/31 | 241.25 | 79.25 | 4
2030/31 | 241.75 | 79.25 | 2
2030/31 | 242.25 | 79.25 | 5
2030/31 | 242.75 | 79.25 | 9
2030/31 | 243.25 | 79.25 | 3
2030/31 | 243.75 | 79.25 | 8
2030/31 | 244.25 | 79.25 | 10
2030/31 | 244.75 | 79.25 | 4
2030/31 | 245.25 | 79.25 | 4
2030/31 | 245.75 | 79.25 | 8
2030/31 | 246.25 | 79.25 | 5
2030/31 | 246.75 | 79.25 | 11
2030/31 | 247.25 | 79.25 | 8
2030/31 | 247.75 | 79.25 | 6
2030/31 | 248.25 | 79.25 | 9
2030/31 | 248.75 | 79.25 | 6
2030/31 | 249.25 | 79.25 | 6
2030/31 | 249.75 | 79.25 | 9
2030/31 | 250.25 | 79.25 | 7
2030/31 | 250.75 | 79.25 | 9
2030/31 | 251.25 | 79.25 | 8
2030/31 | 251.75 | 79.25 | 9
2030/31 | 252.25 | 79.25 | 1
2030/31 | 252.75 | 79.25 | 4
2030/31 | 253.25 | 79.25 | 8
2030/31 | 253.75 | 79.25 | 7
2030/31 | 254.25 | 79.25 | 8
2030/31 | 254.75 | 79.25 | 5
2030/31 | 255.25 | 79.25 | 4
2030/31 | 255.75 | 79.25 | 3
2030/31 | 256.25 | 79.25 | 2
2030/31 | 256.75 | 79.25 | 10
2030/31 | 257.25 | 79.25 | 12
2030/31 | 257.75 | 79.25 | 5
2030/31 | 258.25 | 79.25 | 9
2030/31 | 258.75 | 79.25 | 7
2030/31 | 259.25 | 79.25 | 8
2030/31 | 259.75 | 79.25 | 10
2030/31 | 260.25 | 79.25 | 3
2030/31 | 260.75 | 79.25 | 6
2030/31 | 261.25 | 79.25 | 10
2030/31 | 261.75 | 79.25 | 3
2030/31 | 262.25 | 79.25 | 6
2030/31 | 262.75 | 79.25 | 7
2030/31 | 263.25 | 79.25 | 12
2030/31 | 263.75 | 79.25 | 4
2030/31 | 264.25 | 79.25 | 5
2030/31 | 264.75 | 79.25 | 9
2030/31 | 265.25 | 79.25 | 7
2030/31 | 265.75 | 79.25 | 10
2030/31 | 266.25 | 79.25 | 5
2030/31 | 266.75 | 79.25 | 13
2030/31 | 267.25 | 79.25 | 9
2030/31 | 267.75 | 79.25 | 5
2030/31 | 268.25 | 79.25 | 11
2030/31 | 268.75 | 79.25 | 8
2030/31 | 269.25 | 79.25 | 12
2030/31 | 269.75 | 79.25 | 8
2030/31 | 270.25 | 79.25 | 6
2030/31 | 270.75 | 79.25 | 10
2030/31 | 271.25 | 79.25 | 10
2030/31 | 271.75 | 79.25 | 10
2030/31 | 272.25 | 79.25 | 9
2030/31 | 272.75 | 79.25 | 9
2030/31 | 273.25 | 79.25 | 9
2030/31 | 273.75 | 79.25 | 9
2030/31 | 274.25 | 79.25 | 7
2030/31 | 274.75 | 79.25 | 9
2030/31 | 275.25 | 79.25 | 7
2030/31 | 275.75 | 79.25 | 8
2030/31 | 276.25 | 79.25 | 10
2030/31 | 276.75 | 79.25 | 6
2030/31 | 277.25 | 79.25 | 9
2030/31 | 277.75 | 79.25 | 8
2030/31 | 278.25 | 79.25 | 8
2030/31 | 278.75 | 79.25 | 5
2030/31 | 279.25 | 79.25 | 6
2030/31 | 279.75 | 79.25 | 6
2030/31 | 280.25 | 79.25 | 8
2030/31 | 280.75 | 79.25 | 10
2030/31 | 281.25 | 79.25 | 9
2030/31 | 281.75 | 79.25 | 4
2030/31 | 282.25 | 79.25 | 13
2030/31 | 282.75 | 79.25 | 7
2030/31 | 283.25 | 79.25 | 7
2030/31 | 283.75 | 79.25 | 13
2030/31 | 284.25 | 79.25 | 8
2030/31 | 284.75 | 79.25 | 9
2030/31 | 285.25 | 79.25 | 12
2030/31 | 285.75 | 79.25 | 11
2030/31 | 286.25 | 79.25 | 9
2030/31 | 286.75 | 79.25 | 10
2030/31 | 287.25 | 79.25 | 7
2030/31 | 287.75 | 79.25 | 11
2030/31 | 288.25 | 79.25 | 16
2030/31 | 288.75 | 79.25 | 9
2030/31 | 289.25 | 79.25 | 7
2030/31 | 289.75 | 79.25 | 9
2030/31 | 290.25 | 79.25 | 11
2030/31 | 290.75 | 79.25 | 8
2030/31 | 291.25 | 79.25 | 7
2030/31 | 291.75 | 79.25 | 9
2030/31 | 292.25 | 79.25 | 5
2030/31 | 292.75 | 79.25 | 11
2030/31 | 293.25 | 79.25 | 12
2030/31 | 293.75 | 79.25 | 11
2030/31 | 294.25 | 79.25 | 12
2030/31 | 294.75 | 79.25 | 11
2030/31 | 295.25 | 79.25 | 19
2030/31 | 295.75 | 79.25 | 13
2030/31 | 296.25 | 79.25 | 9
2030/31 | 296.75 | 79.25 | 11
2030/31 | 297.25 | 79.25 | 5
2030/31 | 297.75 | 79.25 | 11
2030/31 | 298.25 | 79.25 | 9
2030/31 | 298.75 | 79.25 | 11
2030/31 | 299.25 | 79.25 | 10
2030/31 | 299.75 | 79.25 | 8
2030/31 | 300.25 | 79.25 | 12
2030/31 | 300.75 | 79.25 | 9
2030/31 | 301.25 | 79.25 | 8
2030/31 | 301.75 | 79.25 | 12
2030/31 | 302.25 | 79.25 | 8
2030/31 | 302.75 | 79.25 | 6
2030/31 | 303.25 | 79.25 | 13
2030/31 | 303.75 | 79.25 | 9
2030/31 | 304.25 | 79.25 | 14
2030/31 | 304.75 | 79.25 | 12
2030/31 | 305.25 | 79.25 | 10
2030/31 | 305.75 | 79.25 | 13
2030/31 | 306.25 | 79.25 | 13
2030/31 | 306.75 | 79.25 | 9
2030/31 | 307.25 | 79.25 | 8
2030/31 | 307.75 | 79.25 | 5
2030/31 | 308.25 | 79.25 | 6
2030/31 | 308.75 | 79.25 | 15
2030/31 | 309.25 | 79.25 | 18
2030/31 | 309.75 | 79.25 | 14
2030/31 | 310.25 | 79.25 | 10
2030/31 | 310.75 | 79.25 | 6
2030/31 | 311.25 | 79.25 | 11
2030/31 | 311.75 | 79.25 | 14
2030/31 | 312.25 | 79.25 | 12
2030/31 | 312.75 | 79.25 | 15
2030/31 | 313.25 | 79.25 | 10
2030/31 | 313.75 | 79.25 | 3
2030/31 | 314.25 | 79.25 | 7
2030/31 | 314.75 | 79.25 | 10
2030/31 | 315.25 | 79.25 | 16
2030/31 | 315.75 | 79.25 | 7
2030/31 | 316.25 | 79.25 | 7
2030/31 | 316.75 | 79.25 | 4
2030/31 | 317.25 | 79.25 | 11
2030/31 | 317.75 | 79.25 | 6
2030/31 | 318.25 | 79.25 | 5
2030/31 | 318.75 | 79.25 | 8
2030/31 | 319.25 | 79.25 | 12
2030/31 | 319.75 | 79.25 | 5
2030/31 | 320.25 | 79.25 | 4
2030/31 | 320.75 | 79.25 | 10
2030/31 | 321.25 | 79.25 | 5
2030/31 | 321.75 | 79.25 | 10
2030/31 | 322.25 | 79.25 | 16
2030/31 | 322.75 | 79.25 | 5
2030/31 | 323.25 | 79.25 | 6
2030/31 | 323.75 | 79.25 | 8
2030/31 | 324.25 | 79.25 | 9
2030/31 | 324.75 | 79.25 | 6
2030/31 | 325.25 | 79.25 | 4
2030/31 | 325.75 | 79.25 | 9
2030/31 | 326.25 | 79.25 | 6
2030/31 | 326.75 | 79.25 | 10
2030/31 | 327.25 | 79.25 | 7
2030/31 | 327.75 | 79.25 | 10
2030/31 | 328.25 | 79.25 | 4
2030/31 | 328.75 | 79.25 | 5
2030/31 | 329.25 | 79.25 | 7
2030/31 | 329.75 | 79.25 | 6
2030/31 | 330.25 | 79.25 | 9
2030/31 | 330.75 | 79.25 | 8
2030/31 | 331.25 | 79.25 | 3
2030/31 | 331.75 | 79.25 | 11
2030/31 | 332.25 | 79.25 | 5
2030/31 | 332.75 | 79.25 | 5
2030/31 | 333.25 | 79.25 | 9
2030/31 | 333.75 | 79.25 | 7
2030/31 | 334.25 | 79.25 | 2
2030/31 | 334.75 | 79.25 | 5
2030/31 | 335.25 | 79.25 | 6
2030/31 | 335.75 | 79.25 | 5
2030/31 | 336.25 | 79.25 | 5
2030/31 | 336.75 | 79.25 | 5
2030/31 | 337.25 | 79.25 | 7
2030/31 | 337.75 | 79.25 | 6
2030/31 | 338.25 | 79.25 | 7
2030/31 | 338.75 | 79.25 | 2
2030/31 | 339.25 | 79.25 | 7
2030/31 | 339.75 | 79.25 | 8
2030/31 | 340.25 | 79.25 | 3
2030/31 | 340.75 | 79.25 | 8
2030/31 | 341.25 | 79.25 | 7
2030/31 | 341.75 | 79.25 | 5
2030/31 | 342.25 | 79.25 | 1
2030/31 | 342.75 | 79.25 | 6
2030/31 | 343.25 | 79.25 | 6
2030/31 | 343.75 | 79.25 | 3
2030/31 | 344.25 | 79.25 | 3
2030/31 | 344.75 | 79.25 | 6
2030/31 | 345.25 | 79.25 | 4
2030/31 | 345.75 | 79.25 | 4
2030/31 | 346.25 | 79.25 | 7
2030/31 | 346.75 | 79.25 | 3
2030/31 | 347.25 | 79.25 | 3
2030/31 | 347.75 | 79.25 | 3
2030/31 | 348.25 | 79.25 | 7
2030/31 | 348.75 | 79.25 | 4
2030/31 | 349.25 | 79.25 | 5
2030/31 | 349.75 | 79.25 | 5
2030/31 | 350.25 | 79.25 | 2
2030/31 | 350.75 | 79.25 | 1
2030/31 | 351.25 | 79.25 | 4
2030/31 | 351.75 | 79.25 | 5
2030/31 | 352.25 | 79.25 | 2
2030/31 | 352.75 | 79.25 | 2
2030/31 | 353.25 | 79.25 | 8
2030/31 | 353.75 | 79.25 | 1
2030/31 | 354.25 | 79.25 | 4
2030/31 | 354.75 | 79.25 | 2
2030/31 | 355.25 | 79.25 | 3
2030/31 | 355.75 | 79.25 | 2
2030/31 | 356.25 | 79.25 | 1
2030/31 | 356.75 | 79.25 | 2
2030/31 | 357.25 | 79.25 | 1
2030/31 | 357.75 | 79.25 | 3
2030/31 | 358.25 | 79.25 | 2
2030/31 | 358.75 | 79.25 | 1
2030/31 | 359.25 | 79.25 | 4
2030/31 | 359.75 | 79.25 | 4
2030/31 | 360.25 | 79.25 | 2
2030/31 | 360.75 | 79.25 | 3
2030/31 | 361.25 | 79.25 | 6
2030/31 | 361.75 | 79.25 | 5
2030/31 | 362.25 | 79.25 | 1
2030/31 | 362.75 | 79.25 | 3
2030/31 | 363.25 | 79.25 | 2
2030/31 | 363.75 | 79.25 | 4
2030/31 | 364.25 | 79.25 | 4
2030/31 | 364.75 | 79.25 | 2
2030/31 | 365.25 | 79.25 | 4
2030/31 | 365.75 | 79.25 | 1
2030/31 | 366.25 | 79.25 | 3
2030/31 | 366.75 | 79.25 | 2
2030/31 | 367.25 | 79.25 | 4
2030/31 | 367.75 | 79.25 | 4
2030/31 | 368.25 | 79.25 | 2
2030/31 | 368.75 | 79.25 | 2
2030/31 | 370.75 | 79.25 | 2
2030/31 | 371.25 | 79.25 | 1
2030/31 | 371.75 | 79.25 | 1
2030/31 | 372.25 | 79.25 | 4
2030/31 | 372.75 | 79.25 | 2
2030/31 | 373.25 | 79.25 | 2
2030/31 | 373.75 | 79.25 | 2
2030/31 | 374.25 | 79.25 | 2
2030/31 | 374.75 | 79.25 | 1
2030/31 | 375.75 | 79.25 | 3
2030/31 | 376.75 | 79.25 | 1
2030/31 | 377.25 | 79.25 | 1
2030/31 | 377.75 | 79.25 | 1
2030/31 | 378.25 | 79.25 | 2
2030/31 | 378.75 | 79.25 | 1
2030/31 | 379.75 | 79.25 | 1
2030/31 | 380.25 | 79.25 | 1
2030/31 | 381.25 | 79.25 | 3
2030/31 | 381.75 | 79.25 | 1
2030/31 | 382.75 | 79.25 | 3
2030/31 | 383.25 | 79.25 | 1
2030/31 | 383.75 | 79.25 | 1
2030/31 | 384.25 | 79.25 | 1
2030/31 | 384.75 | 79.25 | 3
2030/31 | 385.25 | 79.25 | 2
2030/31 | 386.25 | 79.25 | 1
2030/31 | 386.75 | 79.25 | 1
2030/31 | 387.75 | 79.25 | 1
2030/31 | 388.25 | 79.25 | 2
2030/31 | 391.25 | 79.25 | 1
2030/31 | 391.75 | 79.25 | 1
2030/31 | 394.75 | 79.25 | 1
2030/31 | 396.25 | 79.25 | 3
2030/31 | 398.75 | 79.25 | 2
2030/31 | 399.25 | 79.25 | 1
2030/31 | 400.25 | 79.25 | 1
2030/31 | 401.75 | 79.25 | 1
2030/31 | 402.25 | 79.25 | 1
2030/31 | 404.25 | 79.25 | 1
2030/31 | 405.75 | 79.25 | 1
2030/31 | 411.75 | 79.25 | 1
2030/31 | 416.75 | 79.25 | 1
2030/31 | 422.75 | 79.25 | 1
2030/31 | 438.25 | 79.25 | 1
2030/31 | 116.25 | 79.75 | 1
2030/31 | 126.25 | 79.75 | 1
2030/31 | 127.25 | 79.75 | 1
2030/31 | 160.25 | 79.75 | 2
2030/31 | 161.75 | 79.75 | 1
2030/31 | 166.25 | 79.75 | 1
2030/31 | 166.75 | 79.75 | 2
2030/31 | 172.25 | 79.75 | 1
2030/31 | 172.75 | 79.75 | 1
2030/31 | 173.25 | 79.75 | 1
2030/31 | 173.75 | 79.75 | 1
2030/31 | 176.75 | 79.75 | 1
2030/31 | 177.75 | 79.75 | 2
2030/31 | 180.75 | 79.75 | 1
2030/31 | 181.25 | 79.75 | 1
2030/31 | 182.25 | 79.75 | 1
2030/31 | 184.25 | 79.75 | 1
2030/31 | 186.25 | 79.75 | 1
2030/31 | 186.75 | 79.75 | 2
2030/31 | 188.25 | 79.75 | 1
2030/31 | 189.25 | 79.75 | 1
2030/31 | 190.75 | 79.75 | 2
2030/31 | 192.75 | 79.75 | 2
2030/31 | 195.75 | 79.75 | 1
2030/31 | 196.75 | 79.75 | 1
2030/31 | 197.75 | 79.75 | 4
2030/31 | 198.75 | 79.75 | 2
2030/31 | 199.25 | 79.75 | 1
2030/31 | 199.75 | 79.75 | 1
2030/31 | 200.75 | 79.75 | 2
2030/31 | 201.75 | 79.75 | 1
2030/31 | 202.75 | 79.75 | 3
2030/31 | 205.25 | 79.75 | 1
2030/31 | 205.75 | 79.75 | 2
2030/31 | 206.75 | 79.75 | 1
2030/31 | 207.25 | 79.75 | 1
2030/31 | 207.75 | 79.75 | 1
2030/31 | 208.75 | 79.75 | 2
2030/31 | 209.25 | 79.75 | 1
2030/31 | 209.75 | 79.75 | 1
2030/31 | 210.25 | 79.75 | 1
2030/31 | 211.25 | 79.75 | 2
2030/31 | 212.25 | 79.75 | 1
2030/31 | 213.25 | 79.75 | 1
2030/31 | 214.25 | 79.75 | 2
2030/31 | 214.75 | 79.75 | 1
2030/31 | 216.25 | 79.75 | 1
2030/31 | 216.75 | 79.75 | 1
2030/31 | 217.25 | 79.75 | 2
2030/31 | 217.75 | 79.75 | 2
2030/31 | 218.25 | 79.75 | 2
2030/31 | 218.75 | 79.75 | 2
2030/31 | 219.25 | 79.75 | 3
2030/31 | 220.75 | 79.75 | 3
2030/31 | 221.25 | 79.75 | 3
2030/31 | 221.75 | 79.75 | 1
2030/31 | 222.25 | 79.75 | 5
2030/31 | 222.75 | 79.75 | 3
2030/31 | 223.25 | 79.75 | 3
2030/31 | 223.75 | 79.75 | 1
2030/31 | 224.25 | 79.75 | 2
2030/31 | 224.75 | 79.75 | 1
2030/31 | 225.75 | 79.75 | 1
2030/31 | 226.25 | 79.75 | 1
2030/31 | 226.75 | 79.75 | 2
2030/31 | 227.25 | 79.75 | 2
2030/31 | 227.75 | 79.75 | 3
2030/31 | 228.25 | 79.75 | 2
2030/31 | 228.75 | 79.75 | 2
2030/31 | 229.25 | 79.75 | 3
2030/31 | 229.75 | 79.75 | 5
2030/31 | 230.25 | 79.75 | 1
2030/31 | 230.75 | 79.75 | 3
2030/31 | 231.25 | 79.75 | 3
2030/31 | 231.75 | 79.75 | 4
2030/31 | 232.25 | 79.75 | 2
2030/31 | 232.75 | 79.75 | 1
2030/31 | 233.25 | 79.75 | 2
2030/31 | 233.75 | 79.75 | 3
2030/31 | 234.25 | 79.75 | 5
2030/31 | 234.75 | 79.75 | 1
2030/31 | 235.25 | 79.75 | 3
2030/31 | 235.75 | 79.75 | 6
2030/31 | 236.25 | 79.75 | 2
2030/31 | 236.75 | 79.75 | 2
2030/31 | 237.25 | 79.75 | 1
2030/31 | 237.75 | 79.75 | 5
2030/31 | 238.25 | 79.75 | 6
2030/31 | 238.75 | 79.75 | 4
2030/31 | 239.25 | 79.75 | 2
2030/31 | 239.75 | 79.75 | 6
2030/31 | 240.25 | 79.75 | 5
2030/31 | 240.75 | 79.75 | 7
2030/31 | 241.25 | 79.75 | 4
2030/31 | 241.75 | 79.75 | 7
2030/31 | 242.25 | 79.75 | 6
2030/31 | 242.75 | 79.75 | 6
2030/31 | 243.25 | 79.75 | 5
2030/31 | 243.75 | 79.75 | 4
2030/31 | 244.75 | 79.75 | 5
2030/31 | 245.25 | 79.75 | 6
2030/31 | 245.75 | 79.75 | 4
2030/31 | 246.25 | 79.75 | 5
2030/31 | 246.75 | 79.75 | 10
2030/31 | 247.25 | 79.75 | 3
2030/31 | 247.75 | 79.75 | 6
2030/31 | 248.25 | 79.75 | 3
2030/31 | 248.75 | 79.75 | 2
2030/31 | 249.25 | 79.75 | 6
2030/31 | 249.75 | 79.75 | 5
2030/31 | 250.25 | 79.75 | 6
2030/31 | 250.75 | 79.75 | 2
2030/31 | 251.25 | 79.75 | 9
2030/31 | 251.75 | 79.75 | 6
2030/31 | 252.25 | 79.75 | 5
2030/31 | 252.75 | 79.75 | 2
2030/31 | 253.25 | 79.75 | 10
2030/31 | 253.75 | 79.75 | 4
2030/31 | 254.25 | 79.75 | 4
2030/31 | 254.75 | 79.75 | 11
2030/31 | 255.25 | 79.75 | 8
2030/31 | 255.75 | 79.75 | 6
2030/31 | 256.25 | 79.75 | 5
2030/31 | 256.75 | 79.75 | 4
2030/31 | 257.25 | 79.75 | 5
2030/31 | 257.75 | 79.75 | 9
2030/31 | 258.25 | 79.75 | 5
2030/31 | 258.75 | 79.75 | 10
2030/31 | 259.25 | 79.75 | 8
2030/31 | 259.75 | 79.75 | 5
2030/31 | 260.25 | 79.75 | 5
2030/31 | 260.75 | 79.75 | 9
2030/31 | 261.25 | 79.75 | 8
2030/31 | 261.75 | 79.75 | 5
2030/31 | 262.25 | 79.75 | 8
2030/31 | 262.75 | 79.75 | 8
2030/31 | 263.25 | 79.75 | 10
2030/31 | 263.75 | 79.75 | 9
2030/31 | 264.25 | 79.75 | 4
2030/31 | 264.75 | 79.75 | 10
2030/31 | 265.25 | 79.75 | 6
2030/31 | 265.75 | 79.75 | 8
2030/31 | 266.25 | 79.75 | 8
2030/31 | 266.75 | 79.75 | 10
2030/31 | 267.25 | 79.75 | 10
2030/31 | 267.75 | 79.75 | 9
2030/31 | 268.25 | 79.75 | 4
2030/31 | 268.75 | 79.75 | 10
2030/31 | 269.25 | 79.75 | 5
2030/31 | 269.75 | 79.75 | 11
2030/31 | 270.25 | 79.75 | 8
2030/31 | 270.75 | 79.75 | 7
2030/31 | 271.25 | 79.75 | 15
2030/31 | 271.75 | 79.75 | 7
2030/31 | 272.25 | 79.75 | 7
2030/31 | 272.75 | 79.75 | 4
2030/31 | 273.25 | 79.75 | 6
2030/31 | 273.75 | 79.75 | 6
2030/31 | 274.25 | 79.75 | 9
2030/31 | 274.75 | 79.75 | 8
2030/31 | 275.25 | 79.75 | 3
2030/31 | 275.75 | 79.75 | 11
2030/31 | 276.25 | 79.75 | 8
2030/31 | 276.75 | 79.75 | 12
2030/31 | 277.25 | 79.75 | 6
2030/31 | 277.75 | 79.75 | 10
2030/31 | 278.25 | 79.75 | 9
2030/31 | 278.75 | 79.75 | 13
2030/31 | 279.25 | 79.75 | 4
2030/31 | 279.75 | 79.75 | 6
2030/31 | 280.25 | 79.75 | 7
2030/31 | 280.75 | 79.75 | 13
2030/31 | 281.25 | 79.75 | 7
2030/31 | 281.75 | 79.75 | 8
2030/31 | 282.25 | 79.75 | 9
2030/31 | 282.75 | 79.75 | 4
2030/31 | 283.25 | 79.75 | 8
2030/31 | 283.75 | 79.75 | 8
2030/31 | 284.25 | 79.75 | 7
2030/31 | 284.75 | 79.75 | 8
2030/31 | 285.25 | 79.75 | 8
2030/31 | 285.75 | 79.75 | 7
2030/31 | 286.25 | 79.75 | 3
2030/31 | 286.75 | 79.75 | 8
2030/31 | 287.25 | 79.75 | 7
2030/31 | 287.75 | 79.75 | 11
2030/31 | 288.25 | 79.75 | 10
2030/31 | 288.75 | 79.75 | 5
2030/31 | 289.25 | 79.75 | 8
2030/31 | 289.75 | 79.75 | 10
2030/31 | 290.25 | 79.75 | 12
2030/31 | 290.75 | 79.75 | 13
2030/31 | 291.25 | 79.75 | 5
2030/31 | 291.75 | 79.75 | 14
2030/31 | 292.25 | 79.75 | 7
2030/31 | 292.75 | 79.75 | 9
2030/31 | 293.25 | 79.75 | 13
2030/31 | 293.75 | 79.75 | 13
2030/31 | 294.25 | 79.75 | 13
2030/31 | 294.75 | 79.75 | 7
2030/31 | 295.25 | 79.75 | 12
2030/31 | 295.75 | 79.75 | 12
2030/31 | 296.25 | 79.75 | 10
2030/31 | 296.75 | 79.75 | 11
2030/31 | 297.25 | 79.75 | 15
2030/31 | 297.75 | 79.75 | 10
2030/31 | 298.25 | 79.75 | 10
2030/31 | 298.75 | 79.75 | 15
2030/31 | 299.25 | 79.75 | 13
2030/31 | 299.75 | 79.75 | 11
2030/31 | 300.25 | 79.75 | 3
2030/31 | 300.75 | 79.75 | 13
2030/31 | 301.25 | 79.75 | 7
2030/31 | 301.75 | 79.75 | 6
2030/31 | 302.25 | 79.75 | 4
2030/31 | 302.75 | 79.75 | 10
2030/31 | 303.25 | 79.75 | 15
2030/31 | 303.75 | 79.75 | 8
2030/31 | 304.25 | 79.75 | 16
2030/31 | 304.75 | 79.75 | 10
2030/31 | 305.25 | 79.75 | 8
2030/31 | 305.75 | 79.75 | 8
2030/31 | 306.25 | 79.75 | 11
2030/31 | 306.75 | 79.75 | 11
2030/31 | 307.25 | 79.75 | 14
2030/31 | 307.75 | 79.75 | 8
2030/31 | 308.25 | 79.75 | 9
2030/31 | 308.75 | 79.75 | 11
2030/31 | 309.25 | 79.75 | 8
2030/31 | 309.75 | 79.75 | 10
2030/31 | 310.25 | 79.75 | 5
2030/31 | 310.75 | 79.75 | 7
2030/31 | 311.25 | 79.75 | 8
2030/31 | 311.75 | 79.75 | 9
2030/31 | 312.25 | 79.75 | 5
2030/31 | 312.75 | 79.75 | 5
2030/31 | 313.25 | 79.75 | 12
2030/31 | 313.75 | 79.75 | 12
2030/31 | 314.25 | 79.75 | 9
2030/31 | 314.75 | 79.75 | 14
2030/31 | 315.25 | 79.75 | 6
2030/31 | 315.75 | 79.75 | 7
2030/31 | 316.25 | 79.75 | 5
2030/31 | 316.75 | 79.75 | 13
2030/31 | 317.25 | 79.75 | 9
2030/31 | 317.75 | 79.75 | 13
2030/31 | 318.25 | 79.75 | 9
2030/31 | 318.75 | 79.75 | 6
2030/31 | 319.25 | 79.75 | 8
2030/31 | 319.75 | 79.75 | 6
2030/31 | 320.25 | 79.75 | 5
2030/31 | 320.75 | 79.75 | 7
2030/31 | 321.25 | 79.75 | 5
2030/31 | 321.75 | 79.75 | 10
2030/31 | 322.25 | 79.75 | 10
2030/31 | 322.75 | 79.75 | 5
2030/31 | 323.25 | 79.75 | 6
2030/31 | 323.75 | 79.75 | 9
2030/31 | 324.25 | 79.75 | 8
2030/31 | 324.75 | 79.75 | 8
2030/31 | 325.25 | 79.75 | 8
2030/31 | 325.75 | 79.75 | 4
2030/31 | 326.25 | 79.75 | 6
2030/31 | 326.75 | 79.75 | 7
2030/31 | 327.25 | 79.75 | 6
2030/31 | 327.75 | 79.75 | 12
2030/31 | 328.25 | 79.75 | 8
2030/31 | 328.75 | 79.75 | 12
2030/31 | 329.25 | 79.75 | 6
2030/31 | 329.75 | 79.75 | 4
2030/31 | 330.25 | 79.75 | 6
2030/31 | 330.75 | 79.75 | 10
2030/31 | 331.25 | 79.75 | 8
2030/31 | 331.75 | 79.75 | 13
2030/31 | 332.25 | 79.75 | 8
2030/31 | 332.75 | 79.75 | 9
2030/31 | 333.25 | 79.75 | 5
2030/31 | 333.75 | 79.75 | 6
2030/31 | 334.25 | 79.75 | 9
2030/31 | 334.75 | 79.75 | 9
2030/31 | 335.25 | 79.75 | 5
2030/31 | 335.75 | 79.75 | 6
2030/31 | 336.25 | 79.75 | 5
2030/31 | 336.75 | 79.75 | 8
2030/31 | 337.25 | 79.75 | 3
2030/31 | 337.75 | 79.75 | 5
2030/31 | 338.25 | 79.75 | 8
2030/31 | 338.75 | 79.75 | 5
2030/31 | 339.25 | 79.75 | 10
2030/31 | 339.75 | 79.75 | 8
2030/31 | 340.25 | 79.75 | 6
2030/31 | 340.75 | 79.75 | 5
2030/31 | 341.25 | 79.75 | 3
2030/31 | 341.75 | 79.75 | 10
2030/31 | 342.25 | 79.75 | 2
2030/31 | 342.75 | 79.75 | 4
2030/31 | 343.25 | 79.75 | 4
2030/31 | 343.75 | 79.75 | 3
2030/31 | 344.25 | 79.75 | 5
2030/31 | 344.75 | 79.75 | 1
2030/31 | 345.25 | 79.75 | 3
2030/31 | 345.75 | 79.75 | 5
2030/31 | 346.25 | 79.75 | 1
2030/31 | 346.75 | 79.75 | 3
2030/31 | 347.25 | 79.75 | 1
2030/31 | 347.75 | 79.75 | 1
2030/31 | 348.25 | 79.75 | 7
2030/31 | 348.75 | 79.75 | 4
2030/31 | 349.25 | 79.75 | 4
2030/31 | 349.75 | 79.75 | 7
2030/31 | 350.25 | 79.75 | 2
2030/31 | 350.75 | 79.75 | 2
2030/31 | 351.25 | 79.75 | 2
2030/31 | 351.75 | 79.75 | 5
2030/31 | 352.25 | 79.75 | 2
2030/31 | 352.75 | 79.75 | 5
2030/31 | 353.25 | 79.75 | 1
2030/31 | 353.75 | 79.75 | 5
2030/31 | 354.25 | 79.75 | 1
2030/31 | 354.75 | 79.75 | 2
2030/31 | 355.25 | 79.75 | 5
2030/31 | 355.75 | 79.75 | 3
2030/31 | 356.75 | 79.75 | 3
2030/31 | 357.25 | 79.75 | 2
2030/31 | 357.75 | 79.75 | 5
2030/31 | 358.25 | 79.75 | 3
2030/31 | 358.75 | 79.75 | 4
2030/31 | 359.25 | 79.75 | 2
2030/31 | 359.75 | 79.75 | 2
2030/31 | 360.25 | 79.75 | 2
2030/31 | 360.75 | 79.75 | 2
2030/31 | 361.25 | 79.75 | 3
2030/31 | 361.75 | 79.75 | 1
2030/31 | 362.75 | 79.75 | 4
2030/31 | 363.25 | 79.75 | 2
2030/31 | 363.75 | 79.75 | 2
2030/31 | 364.25 | 79.75 | 4
2030/31 | 364.75 | 79.75 | 3
2030/31 | 365.25 | 79.75 | 2
2030/31 | 365.75 | 79.75 | 1
2030/31 | 366.25 | 79.75 | 2
2030/31 | 367.25 | 79.75 | 1
2030/31 | 367.75 | 79.75 | 1
2030/31 | 368.25 | 79.75 | 5
2030/31 | 368.75 | 79.75 | 1
2030/31 | 369.25 | 79.75 | 1
2030/31 | 370.75 | 79.75 | 1
2030/31 | 371.25 | 79.75 | 2
2030/31 | 372.25 | 79.75 | 1
2030/31 | 372.75 | 79.75 | 1
2030/31 | 374.25 | 79.75 | 1
2030/31 | 374.75 | 79.75 | 5
2030/31 | 375.25 | 79.75 | 2
2030/31 | 375.75 | 79.75 | 1
2030/31 | 376.25 | 79.75 | 1
2030/31 | 377.25 | 79.75 | 1
2030/31 | 378.25 | 79.75 | 3
2030/31 | 378.75 | 79.75 | 2
2030/31 | 379.25 | 79.75 | 1
2030/31 | 379.75 | 79.75 | 1
2030/31 | 380.25 | 79.75 | 2
2030/31 | 381.25 | 79.75 | 1
2030/31 | 381.75 | 79.75 | 1
2030/31 | 383.25 | 79.75 | 2
2030/31 | 383.75 | 79.75 | 2
2030/31 | 384.75 | 79.75 | 2
2030/31 | 385.75 | 79.75 | 1
2030/31 | 386.75 | 79.75 | 3
2030/31 | 387.75 | 79.75 | 3
2030/31 | 389.25 | 79.75 | 3
2030/31 | 389.75 | 79.75 | 1
2030/31 | 392.25 | 79.75 | 1
2030/31 | 393.75 | 79.75 | 1
2030/31 | 394.25 | 79.75 | 1
2030/31 | 396.75 | 79.75 | 1
2030/31 | 399.75 | 79.75 | 1
2030/31 | 402.75 | 79.75 | 1
2030/31 | 421.75 | 79.75 | 1
2030/31 | 427.75 | 79.75 | 1
2030/31 | 428.75 | 79.75 | 1
2030/31 | 433.25 | 79.75 | 1
2030/31 | 122.25 | 80.25 | 1
2030/31 | 135.25 | 80.25 | 1
2030/31 | 141.25 | 80.25 | 1
2030/31 | 159.75 | 80.25 | 1
2030/31 | 165.25 | 80.25 | 1
2030/31 | 173.75 | 80.25 | 1
2030/31 | 174.25 | 80.25 | 1
2030/31 | 174.75 | 80.25 | 1
2030/31 | 176.75 | 80.25 | 1
2030/31 | 178.75 | 80.25 | 2
2030/31 | 181.25 | 80.25 | 1
2030/31 | 181.75 | 80.25 | 1
2030/31 | 182.75 | 80.25 | 1
2030/31 | 184.75 | 80.25 | 1
2030/31 | 186.25 | 80.25 | 1
2030/31 | 187.25 | 80.25 | 1
2030/31 | 187.75 | 80.25 | 2
2030/31 | 190.25 | 80.25 | 1
2030/31 | 190.75 | 80.25 | 1
2030/31 | 191.75 | 80.25 | 2
2030/31 | 192.75 | 80.25 | 1
2030/31 | 193.25 | 80.25 | 2
2030/31 | 195.75 | 80.25 | 2
2030/31 | 197.25 | 80.25 | 1
2030/31 | 198.25 | 80.25 | 1
2030/31 | 198.75 | 80.25 | 1
2030/31 | 199.75 | 80.25 | 1
2030/31 | 200.25 | 80.25 | 2
2030/31 | 201.25 | 80.25 | 2
2030/31 | 202.75 | 80.25 | 3
2030/31 | 203.75 | 80.25 | 1
2030/31 | 204.25 | 80.25 | 1
2030/31 | 204.75 | 80.25 | 4
2030/31 | 205.25 | 80.25 | 1
2030/31 | 205.75 | 80.25 | 1
2030/31 | 206.25 | 80.25 | 1
2030/31 | 206.75 | 80.25 | 2
2030/31 | 207.25 | 80.25 | 1
2030/31 | 208.25 | 80.25 | 2
2030/31 | 209.25 | 80.25 | 1
2030/31 | 209.75 | 80.25 | 1
2030/31 | 210.25 | 80.25 | 1
2030/31 | 211.25 | 80.25 | 1
2030/31 | 212.25 | 80.25 | 3
2030/31 | 212.75 | 80.25 | 2
2030/31 | 213.25 | 80.25 | 1
2030/31 | 214.75 | 80.25 | 3
2030/31 | 215.25 | 80.25 | 2
2030/31 | 215.75 | 80.25 | 2
2030/31 | 216.75 | 80.25 | 4
2030/31 | 217.25 | 80.25 | 1
2030/31 | 217.75 | 80.25 | 1
2030/31 | 218.25 | 80.25 | 2
2030/31 | 218.75 | 80.25 | 1
2030/31 | 219.25 | 80.25 | 2
2030/31 | 219.75 | 80.25 | 3
2030/31 | 220.25 | 80.25 | 1
2030/31 | 220.75 | 80.25 | 3
2030/31 | 221.25 | 80.25 | 1
2030/31 | 221.75 | 80.25 | 3
2030/31 | 222.25 | 80.25 | 2
2030/31 | 222.75 | 80.25 | 2
2030/31 | 223.25 | 80.25 | 3
2030/31 | 223.75 | 80.25 | 2
2030/31 | 224.25 | 80.25 | 1
2030/31 | 224.75 | 80.25 | 2
2030/31 | 226.25 | 80.25 | 3
2030/31 | 226.75 | 80.25 | 2
2030/31 | 227.25 | 80.25 | 1
2030/31 | 227.75 | 80.25 | 4
2030/31 | 228.25 | 80.25 | 3
2030/31 | 229.25 | 80.25 | 2
2030/31 | 229.75 | 80.25 | 2
2030/31 | 230.75 | 80.25 | 4
2030/31 | 231.25 | 80.25 | 3
2030/31 | 231.75 | 80.25 | 4
2030/31 | 232.25 | 80.25 | 6
2030/31 | 232.75 | 80.25 | 3
2030/31 | 233.25 | 80.25 | 4
2030/31 | 233.75 | 80.25 | 2
2030/31 | 234.25 | 80.25 | 3
2030/31 | 234.75 | 80.25 | 8
2030/31 | 235.25 | 80.25 | 2
2030/31 | 235.75 | 80.25 | 3
2030/31 | 236.25 | 80.25 | 3
2030/31 | 236.75 | 80.25 | 2
2030/31 | 237.25 | 80.25 | 2
2030/31 | 237.75 | 80.25 | 6
2030/31 | 238.25 | 80.25 | 3
2030/31 | 238.75 | 80.25 | 3
2030/31 | 239.25 | 80.25 | 4
2030/31 | 239.75 | 80.25 | 3
2030/31 | 240.25 | 80.25 | 6
2030/31 | 240.75 | 80.25 | 5
2030/31 | 241.25 | 80.25 | 1
2030/31 | 241.75 | 80.25 | 4
2030/31 | 242.25 | 80.25 | 6
2030/31 | 242.75 | 80.25 | 4
2030/31 | 243.25 | 80.25 | 8
2030/31 | 243.75 | 80.25 | 2
2030/31 | 244.25 | 80.25 | 2
2030/31 | 244.75 | 80.25 | 6
2030/31 | 245.25 | 80.25 | 3
2030/31 | 245.75 | 80.25 | 3
2030/31 | 246.25 | 80.25 | 4
2030/31 | 246.75 | 80.25 | 7
2030/31 | 247.25 | 80.25 | 4
2030/31 | 247.75 | 80.25 | 2
2030/31 | 248.25 | 80.25 | 3
2030/31 | 248.75 | 80.25 | 3
2030/31 | 249.25 | 80.25 | 8
2030/31 | 249.75 | 80.25 | 4
2030/31 | 250.25 | 80.25 | 6
2030/31 | 250.75 | 80.25 | 8
2030/31 | 251.25 | 80.25 | 5
2030/31 | 251.75 | 80.25 | 5
2030/31 | 252.25 | 80.25 | 5
2030/31 | 252.75 | 80.25 | 12
2030/31 | 253.25 | 80.25 | 3
2030/31 | 253.75 | 80.25 | 6
2030/31 | 254.25 | 80.25 | 3
2030/31 | 254.75 | 80.25 | 6
2030/31 | 255.25 | 80.25 | 4
2030/31 | 255.75 | 80.25 | 3
2030/31 | 256.25 | 80.25 | 7
2030/31 | 256.75 | 80.25 | 7
2030/31 | 257.25 | 80.25 | 4
2030/31 | 257.75 | 80.25 | 8
2030/31 | 258.25 | 80.25 | 8
2030/31 | 258.75 | 80.25 | 5
2030/31 | 259.25 | 80.25 | 7
2030/31 | 259.75 | 80.25 | 6
2030/31 | 260.25 | 80.25 | 12
2030/31 | 260.75 | 80.25 | 5
2030/31 | 261.25 | 80.25 | 9
2030/31 | 261.75 | 80.25 | 4
2030/31 | 262.25 | 80.25 | 4
2030/31 | 262.75 | 80.25 | 5
2030/31 | 263.25 | 80.25 | 2
2030/31 | 263.75 | 80.25 | 10
2030/31 | 264.25 | 80.25 | 8
2030/31 | 264.75 | 80.25 | 5
2030/31 | 265.25 | 80.25 | 9
2030/31 | 265.75 | 80.25 | 6
2030/31 | 266.25 | 80.25 | 5
2030/31 | 266.75 | 80.25 | 8
2030/31 | 267.25 | 80.25 | 6
2030/31 | 267.75 | 80.25 | 5
2030/31 | 268.25 | 80.25 | 5
2030/31 | 268.75 | 80.25 | 8
2030/31 | 269.25 | 80.25 | 11
2030/31 | 269.75 | 80.25 | 4
2030/31 | 270.25 | 80.25 | 7
2030/31 | 270.75 | 80.25 | 8
2030/31 | 271.25 | 80.25 | 4
2030/31 | 271.75 | 80.25 | 11
2030/31 | 272.25 | 80.25 | 10
2030/31 | 272.75 | 80.25 | 6
2030/31 | 273.25 | 80.25 | 11
2030/31 | 273.75 | 80.25 | 4
2030/31 | 274.25 | 80.25 | 14
2030/31 | 274.75 | 80.25 | 2
2030/31 | 275.25 | 80.25 | 4
2030/31 | 275.75 | 80.25 | 9
2030/31 | 276.25 | 80.25 | 8
2030/31 | 276.75 | 80.25 | 4
2030/31 | 277.25 | 80.25 | 9
2030/31 | 277.75 | 80.25 | 7
2030/31 | 278.25 | 80.25 | 3
2030/31 | 278.75 | 80.25 | 6
2030/31 | 279.25 | 80.25 | 9
2030/31 | 279.75 | 80.25 | 16
2030/31 | 280.25 | 80.25 | 6
2030/31 | 280.75 | 80.25 | 12
2030/31 | 281.25 | 80.25 | 10
2030/31 | 281.75 | 80.25 | 7
2030/31 | 282.25 | 80.25 | 6
2030/31 | 282.75 | 80.25 | 8
2030/31 | 283.25 | 80.25 | 14
2030/31 | 283.75 | 80.25 | 7
2030/31 | 284.25 | 80.25 | 5
2030/31 | 284.75 | 80.25 | 6
2030/31 | 285.25 | 80.25 | 5
2030/31 | 285.75 | 80.25 | 3
2030/31 | 286.25 | 80.25 | 7
2030/31 | 286.75 | 80.25 | 10
2030/31 | 287.25 | 80.25 | 6
2030/31 | 287.75 | 80.25 | 9
2030/31 | 288.25 | 80.25 | 12
2030/31 | 288.75 | 80.25 | 10
2030/31 | 289.25 | 80.25 | 4
2030/31 | 289.75 | 80.25 | 4
2030/31 | 290.25 | 80.25 | 12
2030/31 | 290.75 | 80.25 | 4
2030/31 | 291.25 | 80.25 | 8
2030/31 | 291.75 | 80.25 | 11
2030/31 | 292.25 | 80.25 | 11
2030/31 | 292.75 | 80.25 | 7
2030/31 | 293.25 | 80.25 | 15
2030/31 | 293.75 | 80.25 | 8
2030/31 | 294.25 | 80.25 | 2
2030/31 | 294.75 | 80.25 | 11
2030/31 | 295.25 | 80.25 | 3
2030/31 | 295.75 | 80.25 | 9
2030/31 | 296.25 | 80.25 | 11
2030/31 | 296.75 | 80.25 | 11
2030/31 | 297.25 | 80.25 | 4
2030/31 | 297.75 | 80.25 | 11
2030/31 | 298.25 | 80.25 | 7
2030/31 | 298.75 | 80.25 | 10
2030/31 | 299.25 | 80.25 | 5
2030/31 | 299.75 | 80.25 | 12
2030/31 | 300.25 | 80.25 | 10
2030/31 | 300.75 | 80.25 | 7
2030/31 | 301.25 | 80.25 | 7
2030/31 | 301.75 | 80.25 | 9
2030/31 | 302.25 | 80.25 | 13
2030/31 | 302.75 | 80.25 | 8
2030/31 | 303.25 | 80.25 | 9
2030/31 | 303.75 | 80.25 | 9
2030/31 | 304.25 | 80.25 | 12
2030/31 | 304.75 | 80.25 | 9
2030/31 | 305.25 | 80.25 | 14
2030/31 | 305.75 | 80.25 | 8
2030/31 | 306.25 | 80.25 | 10
2030/31 | 306.75 | 80.25 | 10
2030/31 | 307.25 | 80.25 | 10
2030/31 | 307.75 | 80.25 | 9
2030/31 | 308.25 | 80.25 | 10
2030/31 | 308.75 | 80.25 | 10
2030/31 | 309.25 | 80.25 | 14
2030/31 | 309.75 | 80.25 | 11
2030/31 | 310.25 | 80.25 | 10
2030/31 | 310.75 | 80.25 | 15
2030/31 | 311.25 | 80.25 | 4
2030/31 | 311.75 | 80.25 | 9
2030/31 | 312.25 | 80.25 | 9
2030/31 | 312.75 | 80.25 | 9
2030/31 | 313.25 | 80.25 | 8
2030/31 | 313.75 | 80.25 | 3
2030/31 | 314.25 | 80.25 | 8
2030/31 | 314.75 | 80.25 | 10
2030/31 | 315.25 | 80.25 | 10
2030/31 | 315.75 | 80.25 | 6
2030/31 | 316.25 | 80.25 | 9
2030/31 | 316.75 | 80.25 | 8
2030/31 | 317.25 | 80.25 | 10
2030/31 | 317.75 | 80.25 | 8
2030/31 | 318.25 | 80.25 | 7
2030/31 | 318.75 | 80.25 | 4
2030/31 | 319.25 | 80.25 | 10
2030/31 | 319.75 | 80.25 | 5
2030/31 | 320.25 | 80.25 | 5
2030/31 | 320.75 | 80.25 | 10
2030/31 | 321.25 | 80.25 | 10
2030/31 | 321.75 | 80.25 | 6
2030/31 | 322.25 | 80.25 | 6
2030/31 | 322.75 | 80.25 | 7
2030/31 | 323.25 | 80.25 | 7
2030/31 | 323.75 | 80.25 | 8
2030/31 | 324.25 | 80.25 | 9
2030/31 | 324.75 | 80.25 | 5
2030/31 | 325.25 | 80.25 | 8
2030/31 | 325.75 | 80.25 | 9
2030/31 | 326.25 | 80.25 | 8
2030/31 | 326.75 | 80.25 | 14
2030/31 | 327.25 | 80.25 | 5
2030/31 | 327.75 | 80.25 | 14
2030/31 | 328.25 | 80.25 | 6
2030/31 | 328.75 | 80.25 | 15
2030/31 | 329.25 | 80.25 | 5
2030/31 | 329.75 | 80.25 | 3
2030/31 | 330.25 | 80.25 | 8
2030/31 | 330.75 | 80.25 | 5
2030/31 | 331.25 | 80.25 | 5
2030/31 | 331.75 | 80.25 | 5
2030/31 | 332.25 | 80.25 | 3
2030/31 | 332.75 | 80.25 | 9
2030/31 | 333.25 | 80.25 | 1
2030/31 | 333.75 | 80.25 | 10
2030/31 | 334.25 | 80.25 | 3
2030/31 | 334.75 | 80.25 | 9
2030/31 | 335.25 | 80.25 | 4
2030/31 | 335.75 | 80.25 | 5
2030/31 | 336.25 | 80.25 | 2
2030/31 | 336.75 | 80.25 | 5
2030/31 | 337.25 | 80.25 | 2
2030/31 | 337.75 | 80.25 | 9
2030/31 | 338.25 | 80.25 | 4
2030/31 | 338.75 | 80.25 | 4
2030/31 | 339.25 | 80.25 | 4
2030/31 | 339.75 | 80.25 | 10
2030/31 | 340.25 | 80.25 | 3
2030/31 | 340.75 | 80.25 | 8
2030/31 | 341.25 | 80.25 | 10
2030/31 | 341.75 | 80.25 | 5
2030/31 | 342.25 | 80.25 | 8
2030/31 | 342.75 | 80.25 | 5
2030/31 | 343.25 | 80.25 | 4
2030/31 | 343.75 | 80.25 | 2
2030/31 | 344.25 | 80.25 | 4
2030/31 | 344.75 | 80.25 | 3
2030/31 | 345.25 | 80.25 | 3
2030/31 | 345.75 | 80.25 | 5
2030/31 | 346.25 | 80.25 | 4
2030/31 | 346.75 | 80.25 | 5
2030/31 | 347.25 | 80.25 | 2
2030/31 | 347.75 | 80.25 | 2
2030/31 | 348.25 | 80.25 | 2
2030/31 | 348.75 | 80.25 | 1
2030/31 | 349.25 | 80.25 | 3
2030/31 | 349.75 | 80.25 | 3
2030/31 | 350.25 | 80.25 | 3
2030/31 | 350.75 | 80.25 | 8
2030/31 | 351.25 | 80.25 | 4
2030/31 | 352.25 | 80.25 | 5
2030/31 | 352.75 | 80.25 | 6
2030/31 | 353.25 | 80.25 | 4
2030/31 | 353.75 | 80.25 | 3
2030/31 | 354.25 | 80.25 | 2
2030/31 | 354.75 | 80.25 | 4
2030/31 | 355.25 | 80.25 | 7
2030/31 | 355.75 | 80.25 | 4
2030/31 | 356.25 | 80.25 | 3
2030/31 | 356.75 | 80.25 | 3
2030/31 | 357.25 | 80.25 | 1
2030/31 | 357.75 | 80.25 | 1
2030/31 | 358.25 | 80.25 | 3
2030/31 | 358.75 | 80.25 | 3
2030/31 | 359.25 | 80.25 | 2
2030/31 | 359.75 | 80.25 | 2
2030/31 | 360.25 | 80.25 | 4
2030/31 | 360.75 | 80.25 | 3
2030/31 | 361.25 | 80.25 | 6
2030/31 | 361.75 | 80.25 | 5
2030/31 | 362.25 | 80.25 | 1
2030/31 | 362.75 | 80.25 | 1
2030/31 | 363.25 | 80.25 | 1
2030/31 | 363.75 | 80.25 | 2
2030/31 | 364.25 | 80.25 | 1
2030/31 | 364.75 | 80.25 | 3
2030/31 | 365.25 | 80.25 | 2
2030/31 | 365.75 | 80.25 | 4
2030/31 | 366.25 | 80.25 | 3
2030/31 | 366.75 | 80.25 | 3
2030/31 | 367.25 | 80.25 | 1
2030/31 | 367.75 | 80.25 | 3
2030/31 | 368.25 | 80.25 | 2
2030/31 | 368.75 | 80.25 | 2
2030/31 | 369.25 | 80.25 | 1
2030/31 | 369.75 | 80.25 | 1
2030/31 | 370.25 | 80.25 | 2
2030/31 | 371.25 | 80.25 | 1
2030/31 | 372.25 | 80.25 | 2
2030/31 | 372.75 | 80.25 | 2
2030/31 | 373.25 | 80.25 | 2
2030/31 | 373.75 | 80.25 | 2
2030/31 | 374.25 | 80.25 | 2
2030/31 | 374.75 | 80.25 | 2
2030/31 | 376.25 | 80.25 | 1
2030/31 | 376.75 | 80.25 | 1
2030/31 | 377.25 | 80.25 | 2
2030/31 | 377.75 | 80.25 | 1
2030/31 | 378.25 | 80.25 | 2
2030/31 | 378.75 | 80.25 | 1
2030/31 | 379.75 | 80.25 | 1
2030/31 | 380.25 | 80.25 | 1
2030/31 | 381.25 | 80.25 | 1
2030/31 | 382.25 | 80.25 | 1
2030/31 | 383.25 | 80.25 | 1
2030/31 | 384.25 | 80.25 | 1
2030/31 | 384.75 | 80.25 | 1
2030/31 | 385.75 | 80.25 | 1
2030/31 | 386.25 | 80.25 | 2
2030/31 | 388.25 | 80.25 | 2
2030/31 | 388.75 | 80.25 | 1
2030/31 | 389.75 | 80.25 | 1
2030/31 | 390.75 | 80.25 | 2
2030/31 | 392.25 | 80.25 | 2
2030/31 | 393.25 | 80.25 | 1
2030/31 | 395.75 | 80.25 | 1
2030/31 | 396.25 | 80.25 | 1
2030/31 | 397.25 | 80.25 | 1
2030/31 | 400.75 | 80.25 | 1
2030/31 | 402.75 | 80.25 | 1
2030/31 | 403.25 | 80.25 | 1
2030/31 | 404.25 | 80.25 | 1
2030/31 | 410.75 | 80.25 | 1
2030/31 | 412.75 | 80.25 | 2
2030/31 | 414.75 | 80.25 | 1
2030/31 | 417.75 | 80.25 | 1
2030/31 | 418.75 | 80.25 | 1
2030/31 | 149.75 | 80.75 | 1
2030/31 | 158.75 | 80.75 | 1
2030/31 | 162.75 | 80.75 | 1
2030/31 | 169.75 | 80.75 | 2
2030/31 | 170.75 | 80.75 | 1
2030/31 | 171.25 | 80.75 | 1
2030/31 | 172.75 | 80.75 | 1
2030/31 | 178.75 | 80.75 | 1
2030/31 | 179.25 | 80.75 | 1
2030/31 | 179.75 | 80.75 | 1
2030/31 | 181.75 | 80.75 | 1
2030/31 | 182.75 | 80.75 | 1
2030/31 | 187.25 | 80.75 | 1
2030/31 | 188.75 | 80.75 | 1
2030/31 | 190.25 | 80.75 | 1
2030/31 | 190.75 | 80.75 | 1
2030/31 | 192.25 | 80.75 | 2
2030/31 | 192.75 | 80.75 | 2
2030/31 | 197.75 | 80.75 | 3
2030/31 | 198.25 | 80.75 | 1
2030/31 | 199.75 | 80.75 | 2
2030/31 | 200.25 | 80.75 | 1
2030/31 | 203.25 | 80.75 | 1
2030/31 | 205.25 | 80.75 | 1
2030/31 | 206.25 | 80.75 | 2
2030/31 | 208.25 | 80.75 | 1
2030/31 | 208.75 | 80.75 | 1
2030/31 | 209.25 | 80.75 | 1
2030/31 | 212.25 | 80.75 | 1
2030/31 | 212.75 | 80.75 | 2
2030/31 | 213.75 | 80.75 | 1
2030/31 | 214.75 | 80.75 | 1
2030/31 | 215.25 | 80.75 | 1
2030/31 | 215.75 | 80.75 | 1
2030/31 | 216.25 | 80.75 | 2
2030/31 | 216.75 | 80.75 | 2
2030/31 | 217.25 | 80.75 | 1
2030/31 | 217.75 | 80.75 | 3
2030/31 | 218.75 | 80.75 | 3
2030/31 | 219.25 | 80.75 | 1
2030/31 | 219.75 | 80.75 | 4
2030/31 | 220.25 | 80.75 | 1
2030/31 | 221.75 | 80.75 | 1
2030/31 | 222.25 | 80.75 | 1
2030/31 | 222.75 | 80.75 | 2
2030/31 | 223.75 | 80.75 | 1
2030/31 | 224.25 | 80.75 | 2
2030/31 | 224.75 | 80.75 | 3
2030/31 | 225.25 | 80.75 | 2
2030/31 | 226.25 | 80.75 | 2
2030/31 | 226.75 | 80.75 | 1
2030/31 | 227.75 | 80.75 | 4
2030/31 | 228.25 | 80.75 | 3
2030/31 | 228.75 | 80.75 | 3
2030/31 | 229.25 | 80.75 | 2
2030/31 | 229.75 | 80.75 | 4
2030/31 | 230.25 | 80.75 | 2
2030/31 | 230.75 | 80.75 | 1
2030/31 | 231.25 | 80.75 | 3
2030/31 | 231.75 | 80.75 | 2
2030/31 | 232.25 | 80.75 | 1
2030/31 | 232.75 | 80.75 | 1
2030/31 | 233.25 | 80.75 | 4
2030/31 | 233.75 | 80.75 | 2
2030/31 | 234.75 | 80.75 | 3
2030/31 | 235.25 | 80.75 | 2
2030/31 | 235.75 | 80.75 | 1
2030/31 | 236.25 | 80.75 | 5
2030/31 | 236.75 | 80.75 | 4
2030/31 | 237.25 | 80.75 | 4
2030/31 | 237.75 | 80.75 | 6
2030/31 | 238.75 | 80.75 | 3
2030/31 | 239.25 | 80.75 | 6
2030/31 | 239.75 | 80.75 | 5
2030/31 | 240.25 | 80.75 | 4
2030/31 | 240.75 | 80.75 | 3
2030/31 | 241.25 | 80.75 | 1
2030/31 | 242.25 | 80.75 | 6
2030/31 | 242.75 | 80.75 | 7
2030/31 | 243.25 | 80.75 | 3
2030/31 | 243.75 | 80.75 | 3
2030/31 | 244.25 | 80.75 | 6
2030/31 | 244.75 | 80.75 | 4
2030/31 | 245.25 | 80.75 | 3
2030/31 | 245.75 | 80.75 | 6
2030/31 | 246.25 | 80.75 | 3
2030/31 | 246.75 | 80.75 | 2
2030/31 | 247.25 | 80.75 | 5
2030/31 | 247.75 | 80.75 | 3
2030/31 | 248.25 | 80.75 | 6
2030/31 | 248.75 | 80.75 | 4
2030/31 | 249.25 | 80.75 | 6
2030/31 | 249.75 | 80.75 | 5
2030/31 | 250.25 | 80.75 | 1
2030/31 | 250.75 | 80.75 | 2
2030/31 | 251.25 | 80.75 | 5
2030/31 | 251.75 | 80.75 | 3
2030/31 | 252.25 | 80.75 | 6
2030/31 | 252.75 | 80.75 | 1
2030/31 | 253.25 | 80.75 | 7
2030/31 | 253.75 | 80.75 | 3
2030/31 | 254.25 | 80.75 | 7
2030/31 | 254.75 | 80.75 | 3
2030/31 | 255.25 | 80.75 | 7
2030/31 | 255.75 | 80.75 | 5
2030/31 | 256.25 | 80.75 | 4
2030/31 | 256.75 | 80.75 | 2
2030/31 | 257.25 | 80.75 | 5
2030/31 | 257.75 | 80.75 | 5
2030/31 | 258.25 | 80.75 | 4
2030/31 | 258.75 | 80.75 | 1
2030/31 | 259.25 | 80.75 | 4
2030/31 | 259.75 | 80.75 | 1
2030/31 | 260.25 | 80.75 | 4
2030/31 | 260.75 | 80.75 | 9
2030/31 | 261.25 | 80.75 | 5
2030/31 | 261.75 | 80.75 | 6
2030/31 | 262.25 | 80.75 | 9
2030/31 | 262.75 | 80.75 | 4
2030/31 | 263.25 | 80.75 | 3
2030/31 | 263.75 | 80.75 | 7
2030/31 | 264.25 | 80.75 | 7
2030/31 | 264.75 | 80.75 | 11
2030/31 | 265.25 | 80.75 | 4
2030/31 | 265.75 | 80.75 | 2
2030/31 | 266.25 | 80.75 | 10
2030/31 | 266.75 | 80.75 | 8
2030/31 | 267.25 | 80.75 | 3
2030/31 | 267.75 | 80.75 | 7
2030/31 | 268.25 | 80.75 | 8
2030/31 | 268.75 | 80.75 | 4
2030/31 | 269.25 | 80.75 | 7
2030/31 | 269.75 | 80.75 | 4
2030/31 | 270.25 | 80.75 | 11
2030/31 | 270.75 | 80.75 | 7
2030/31 | 271.25 | 80.75 | 9
2030/31 | 271.75 | 80.75 | 7
2030/31 | 272.25 | 80.75 | 11
2030/31 | 272.75 | 80.75 | 9
2030/31 | 273.25 | 80.75 | 13
2030/31 | 273.75 | 80.75 | 8
2030/31 | 274.25 | 80.75 | 7
2030/31 | 274.75 | 80.75 | 7
2030/31 | 275.25 | 80.75 | 9
2030/31 | 275.75 | 80.75 | 11
2030/31 | 276.25 | 80.75 | 8
2030/31 | 276.75 | 80.75 | 6
2030/31 | 277.25 | 80.75 | 3
2030/31 | 277.75 | 80.75 | 6
2030/31 | 278.25 | 80.75 | 4
2030/31 | 278.75 | 80.75 | 10
2030/31 | 279.25 | 80.75 | 7
2030/31 | 279.75 | 80.75 | 11
2030/31 | 280.25 | 80.75 | 4
2030/31 | 280.75 | 80.75 | 5
2030/31 | 281.25 | 80.75 | 1
2030/31 | 281.75 | 80.75 | 7
2030/31 | 282.25 | 80.75 | 12
2030/31 | 282.75 | 80.75 | 5
2030/31 | 283.25 | 80.75 | 7
2030/31 | 283.75 | 80.75 | 7
2030/31 | 284.25 | 80.75 | 6
2030/31 | 284.75 | 80.75 | 3
2030/31 | 285.25 | 80.75 | 7
2030/31 | 285.75 | 80.75 | 7
2030/31 | 286.25 | 80.75 | 6
2030/31 | 286.75 | 80.75 | 16
2030/31 | 287.25 | 80.75 | 12
2030/31 | 287.75 | 80.75 | 5
2030/31 | 288.25 | 80.75 | 6
2030/31 | 288.75 | 80.75 | 6
2030/31 | 289.25 | 80.75 | 11
2030/31 | 289.75 | 80.75 | 7
2030/31 | 290.25 | 80.75 | 9
2030/31 | 290.75 | 80.75 | 10
2030/31 | 291.25 | 80.75 | 7
2030/31 | 291.75 | 80.75 | 13
2030/31 | 292.25 | 80.75 | 7
2030/31 | 292.75 | 80.75 | 4
2030/31 | 293.25 | 80.75 | 7
2030/31 | 293.75 | 80.75 | 13
2030/31 | 294.25 | 80.75 | 6
2030/31 | 294.75 | 80.75 | 13
2030/31 | 295.25 | 80.75 | 14
2030/31 | 295.75 | 80.75 | 12
2030/31 | 296.25 | 80.75 | 5
2030/31 | 296.75 | 80.75 | 5
2030/31 | 297.25 | 80.75 | 11
2030/31 | 297.75 | 80.75 | 8
2030/31 | 298.25 | 80.75 | 8
2030/31 | 298.75 | 80.75 | 6
2030/31 | 299.25 | 80.75 | 9
2030/31 | 299.75 | 80.75 | 7
2030/31 | 300.25 | 80.75 | 14
2030/31 | 300.75 | 80.75 | 7
2030/31 | 301.25 | 80.75 | 6
2030/31 | 301.75 | 80.75 | 6
2030/31 | 302.25 | 80.75 | 9
2030/31 | 302.75 | 80.75 | 10
2030/31 | 303.25 | 80.75 | 11
2030/31 | 303.75 | 80.75 | 5
2030/31 | 304.25 | 80.75 | 9
2030/31 | 304.75 | 80.75 | 7
2030/31 | 305.25 | 80.75 | 7
2030/31 | 305.75 | 80.75 | 11
2030/31 | 306.25 | 80.75 | 6
2030/31 | 306.75 | 80.75 | 9
2030/31 | 307.25 | 80.75 | 9
2030/31 | 307.75 | 80.75 | 2
2030/31 | 308.25 | 80.75 | 6
2030/31 | 308.75 | 80.75 | 5
2030/31 | 309.25 | 80.75 | 6
2030/31 | 309.75 | 80.75 | 10
2030/31 | 310.25 | 80.75 | 3
2030/31 | 310.75 | 80.75 | 11
2030/31 | 311.25 | 80.75 | 8
2030/31 | 311.75 | 80.75 | 7
2030/31 | 312.25 | 80.75 | 3
2030/31 | 312.75 | 80.75 | 6
2030/31 | 313.25 | 80.75 | 5
2030/31 | 313.75 | 80.75 | 9
2030/31 | 314.25 | 80.75 | 10
2030/31 | 314.75 | 80.75 | 5
2030/31 | 315.25 | 80.75 | 5
2030/31 | 315.75 | 80.75 | 3
2030/31 | 316.25 | 80.75 | 8
2030/31 | 316.75 | 80.75 | 5
2030/31 | 317.25 | 80.75 | 6
2030/31 | 317.75 | 80.75 | 6
2030/31 | 318.25 | 80.75 | 10
2030/31 | 318.75 | 80.75 | 9
2030/31 | 319.25 | 80.75 | 7
2030/31 | 319.75 | 80.75 | 13
2030/31 | 320.25 | 80.75 | 10
2030/31 | 320.75 | 80.75 | 10
2030/31 | 321.25 | 80.75 | 11
2030/31 | 321.75 | 80.75 | 8
2030/31 | 322.25 | 80.75 | 5
2030/31 | 322.75 | 80.75 | 4
2030/31 | 323.25 | 80.75 | 11
2030/31 | 323.75 | 80.75 | 10
2030/31 | 324.25 | 80.75 | 5
2030/31 | 324.75 | 80.75 | 7
2030/31 | 325.25 | 80.75 | 5
2030/31 | 325.75 | 80.75 | 7
2030/31 | 326.25 | 80.75 | 11
2030/31 | 326.75 | 80.75 | 8
2030/31 | 327.25 | 80.75 | 8
2030/31 | 327.75 | 80.75 | 6
2030/31 | 328.25 | 80.75 | 9
2030/31 | 328.75 | 80.75 | 7
2030/31 | 329.25 | 80.75 | 10
2030/31 | 329.75 | 80.75 | 10
2030/31 | 330.25 | 80.75 | 6
2030/31 | 330.75 | 80.75 | 5
2030/31 | 331.25 | 80.75 | 7
2030/31 | 331.75 | 80.75 | 8
2030/31 | 332.25 | 80.75 | 5
2030/31 | 332.75 | 80.75 | 8
2030/31 | 333.25 | 80.75 | 3
2030/31 | 333.75 | 80.75 | 8
2030/31 | 334.25 | 80.75 | 9
2030/31 | 334.75 | 80.75 | 5
2030/31 | 335.25 | 80.75 | 4
2030/31 | 335.75 | 80.75 | 6
2030/31 | 336.25 | 80.75 | 3
2030/31 | 336.75 | 80.75 | 7
2030/31 | 337.25 | 80.75 | 5
2030/31 | 337.75 | 80.75 | 8
2030/31 | 338.25 | 80.75 | 8
2030/31 | 338.75 | 80.75 | 4
2030/31 | 339.25 | 80.75 | 5
2030/31 | 339.75 | 80.75 | 3
2030/31 | 340.25 | 80.75 | 6
2030/31 | 340.75 | 80.75 | 9
2030/31 | 341.25 | 80.75 | 9
2030/31 | 341.75 | 80.75 | 5
2030/31 | 342.25 | 80.75 | 6
2030/31 | 342.75 | 80.75 | 7
2030/31 | 343.25 | 80.75 | 6
2030/31 | 343.75 | 80.75 | 5
2030/31 | 344.25 | 80.75 | 8
2030/31 | 344.75 | 80.75 | 3
2030/31 | 345.25 | 80.75 | 7
2030/31 | 345.75 | 80.75 | 3
2030/31 | 346.25 | 80.75 | 10
2030/31 | 346.75 | 80.75 | 4
2030/31 | 347.25 | 80.75 | 2
2030/31 | 347.75 | 80.75 | 3
2030/31 | 348.25 | 80.75 | 3
2030/31 | 348.75 | 80.75 | 1
2030/31 | 349.25 | 80.75 | 7
2030/31 | 349.75 | 80.75 | 3
2030/31 | 350.25 | 80.75 | 2
2030/31 | 350.75 | 80.75 | 3
2030/31 | 351.25 | 80.75 | 2
2030/31 | 351.75 | 80.75 | 4
2030/31 | 352.25 | 80.75 | 4
2030/31 | 352.75 | 80.75 | 3
2030/31 | 353.25 | 80.75 | 4
2030/31 | 353.75 | 80.75 | 1
2030/31 | 354.25 | 80.75 | 4
2030/31 | 354.75 | 80.75 | 2
2030/31 | 355.25 | 80.75 | 4
2030/31 | 355.75 | 80.75 | 4
2030/31 | 356.25 | 80.75 | 4
2030/31 | 356.75 | 80.75 | 1
2030/31 | 357.25 | 80.75 | 3
2030/31 | 357.75 | 80.75 | 4
2030/31 | 358.75 | 80.75 | 4
2030/31 | 359.25 | 80.75 | 2
2030/31 | 359.75 | 80.75 | 3
2030/31 | 360.25 | 80.75 | 5
2030/31 | 361.25 | 80.75 | 2
2030/31 | 362.25 | 80.75 | 4
2030/31 | 362.75 | 80.75 | 2
2030/31 | 363.25 | 80.75 | 2
2030/31 | 363.75 | 80.75 | 3
2030/31 | 364.25 | 80.75 | 5
2030/31 | 364.75 | 80.75 | 1
2030/31 | 365.75 | 80.75 | 3
2030/31 | 366.25 | 80.75 | 2
2030/31 | 366.75 | 80.75 | 1
2030/31 | 367.75 | 80.75 | 2
2030/31 | 368.25 | 80.75 | 1
2030/31 | 368.75 | 80.75 | 3
2030/31 | 369.25 | 80.75 | 1
2030/31 | 369.75 | 80.75 | 1
2030/31 | 370.75 | 80.75 | 3
2030/31 | 371.25 | 80.75 | 2
2030/31 | 371.75 | 80.75 | 1
2030/31 | 373.75 | 80.75 | 3
2030/31 | 374.25 | 80.75 | 2
2030/31 | 375.75 | 80.75 | 2
2030/31 | 376.25 | 80.75 | 1
2030/31 | 376.75 | 80.75 | 1
2030/31 | 377.25 | 80.75 | 2
2030/31 | 378.25 | 80.75 | 1
2030/31 | 378.75 | 80.75 | 3
2030/31 | 379.75 | 80.75 | 1
2030/31 | 382.25 | 80.75 | 2
2030/31 | 383.75 | 80.75 | 1
2030/31 | 384.25 | 80.75 | 3
2030/31 | 385.25 | 80.75 | 1
2030/31 | 386.25 | 80.75 | 2
2030/31 | 387.75 | 80.75 | 2
2030/31 | 389.25 | 80.75 | 1
2030/31 | 391.75 | 80.75 | 1
2030/31 | 392.75 | 80.75 | 2
2030/31 | 393.25 | 80.75 | 1
2030/31 | 398.25 | 80.75 | 2
2030/31 | 398.75 | 80.75 | 1
2030/31 | 405.75 | 80.75 | 1
2030/31 | 407.25 | 80.75 | 1
2030/31 | 407.75 | 80.75 | 1
2030/31 | 410.75 | 80.75 | 1
2030/31 | 411.75 | 80.75 | 1
2030/31 | 412.25 | 80.75 | 1
2030/31 | 459.25 | 80.75 | 1
2030/31 | 158.75 | 81.25 | 1
2030/31 | 169.25 | 81.25 | 1
2030/31 | 173.25 | 81.25 | 1
2030/31 | 184.25 | 81.25 | 1
2030/31 | 184.75 | 81.25 | 1
2030/31 | 186.75 | 81.25 | 1
2030/31 | 188.75 | 81.25 | 1
2030/31 | 189.25 | 81.25 | 2
2030/31 | 192.75 | 81.25 | 1
2030/31 | 193.75 | 81.25 | 1
2030/31 | 194.75 | 81.25 | 1
2030/31 | 195.25 | 81.25 | 1
2030/31 | 197.25 | 81.25 | 1
2030/31 | 197.75 | 81.25 | 1
2030/31 | 198.75 | 81.25 | 1
2030/31 | 199.75 | 81.25 | 1
2030/31 | 204.25 | 81.25 | 1
2030/31 | 204.75 | 81.25 | 1
2030/31 | 205.25 | 81.25 | 1
2030/31 | 205.75 | 81.25 | 1
2030/31 | 208.75 | 81.25 | 3
2030/31 | 209.25 | 81.25 | 1
2030/31 | 210.75 | 81.25 | 2
2030/31 | 211.25 | 81.25 | 2
2030/31 | 211.75 | 81.25 | 1
2030/31 | 213.75 | 81.25 | 1
2030/31 | 214.25 | 81.25 | 2
2030/31 | 215.25 | 81.25 | 1
2030/31 | 216.25 | 81.25 | 1
2030/31 | 217.25 | 81.25 | 2
2030/31 | 219.25 | 81.25 | 1
2030/31 | 219.75 | 81.25 | 2
2030/31 | 220.25 | 81.25 | 1
2030/31 | 221.75 | 81.25 | 2
2030/31 | 222.25 | 81.25 | 1
2030/31 | 222.75 | 81.25 | 3
2030/31 | 223.25 | 81.25 | 1
2030/31 | 223.75 | 81.25 | 2
2030/31 | 224.25 | 81.25 | 1
2030/31 | 224.75 | 81.25 | 3
2030/31 | 225.25 | 81.25 | 1
2030/31 | 225.75 | 81.25 | 1
2030/31 | 226.75 | 81.25 | 1
2030/31 | 227.25 | 81.25 | 1
2030/31 | 227.75 | 81.25 | 1
2030/31 | 228.25 | 81.25 | 5
2030/31 | 228.75 | 81.25 | 2
2030/31 | 229.25 | 81.25 | 3
2030/31 | 229.75 | 81.25 | 2
2030/31 | 230.25 | 81.25 | 1
2030/31 | 231.25 | 81.25 | 5
2030/31 | 231.75 | 81.25 | 1
2030/31 | 232.25 | 81.25 | 4
2030/31 | 233.25 | 81.25 | 3
2030/31 | 233.75 | 81.25 | 1
2030/31 | 234.75 | 81.25 | 2
2030/31 | 235.25 | 81.25 | 2
2030/31 | 235.75 | 81.25 | 2
2030/31 | 236.25 | 81.25 | 4
2030/31 | 236.75 | 81.25 | 3
2030/31 | 237.25 | 81.25 | 2
2030/31 | 237.75 | 81.25 | 2
2030/31 | 238.25 | 81.25 | 3
2030/31 | 238.75 | 81.25 | 1
2030/31 | 239.75 | 81.25 | 1
2030/31 | 240.25 | 81.25 | 4
2030/31 | 240.75 | 81.25 | 3
2030/31 | 241.25 | 81.25 | 3
2030/31 | 241.75 | 81.25 | 1
2030/31 | 242.25 | 81.25 | 1
2030/31 | 242.75 | 81.25 | 1
2030/31 | 243.25 | 81.25 | 4
2030/31 | 243.75 | 81.25 | 1
2030/31 | 244.25 | 81.25 | 3
2030/31 | 244.75 | 81.25 | 1
2030/31 | 245.25 | 81.25 | 3
2030/31 | 245.75 | 81.25 | 7
2030/31 | 246.25 | 81.25 | 3
2030/31 | 246.75 | 81.25 | 1
2030/31 | 247.25 | 81.25 | 4
2030/31 | 247.75 | 81.25 | 1
2030/31 | 248.25 | 81.25 | 3
2030/31 | 248.75 | 81.25 | 5
2030/31 | 249.25 | 81.25 | 4
2030/31 | 249.75 | 81.25 | 5
2030/31 | 250.25 | 81.25 | 4
2030/31 | 250.75 | 81.25 | 4
2030/31 | 251.25 | 81.25 | 2
2030/31 | 251.75 | 81.25 | 4
2030/31 | 252.25 | 81.25 | 5
2030/31 | 252.75 | 81.25 | 4
2030/31 | 253.25 | 81.25 | 4
2030/31 | 253.75 | 81.25 | 1
2030/31 | 254.25 | 81.25 | 8
2030/31 | 254.75 | 81.25 | 4
2030/31 | 255.25 | 81.25 | 7
2030/31 | 255.75 | 81.25 | 6
2030/31 | 256.25 | 81.25 | 4
2030/31 | 256.75 | 81.25 | 2
2030/31 | 257.25 | 81.25 | 7
2030/31 | 257.75 | 81.25 | 2
2030/31 | 258.25 | 81.25 | 5
2030/31 | 258.75 | 81.25 | 5
2030/31 | 259.25 | 81.25 | 2
2030/31 | 259.75 | 81.25 | 9
2030/31 | 260.25 | 81.25 | 5
2030/31 | 260.75 | 81.25 | 1
2030/31 | 261.25 | 81.25 | 9
2030/31 | 261.75 | 81.25 | 5
2030/31 | 262.25 | 81.25 | 7
2030/31 | 262.75 | 81.25 | 6
2030/31 | 263.25 | 81.25 | 8
2030/31 | 263.75 | 81.25 | 6
2030/31 | 264.25 | 81.25 | 3
2030/31 | 264.75 | 81.25 | 3
2030/31 | 265.75 | 81.25 | 7
2030/31 | 266.25 | 81.25 | 4
2030/31 | 266.75 | 81.25 | 9
2030/31 | 267.25 | 81.25 | 6
2030/31 | 267.75 | 81.25 | 11
2030/31 | 268.25 | 81.25 | 11
2030/31 | 268.75 | 81.25 | 2
2030/31 | 269.25 | 81.25 | 6
2030/31 | 269.75 | 81.25 | 3
2030/31 | 270.25 | 81.25 | 6
2030/31 | 270.75 | 81.25 | 5
2030/31 | 271.25 | 81.25 | 1
2030/31 | 271.75 | 81.25 | 10
2030/31 | 272.25 | 81.25 | 9
2030/31 | 272.75 | 81.25 | 7
2030/31 | 273.25 | 81.25 | 7
2030/31 | 273.75 | 81.25 | 7
2030/31 | 274.25 | 81.25 | 4
2030/31 | 274.75 | 81.25 | 3
2030/31 | 275.25 | 81.25 | 10
2030/31 | 275.75 | 81.25 | 4
2030/31 | 276.25 | 81.25 | 10
2030/31 | 276.75 | 81.25 | 5
2030/31 | 277.25 | 81.25 | 10
2030/31 | 277.75 | 81.25 | 10
2030/31 | 278.25 | 81.25 | 2
2030/31 | 278.75 | 81.25 | 6
2030/31 | 279.25 | 81.25 | 9
2030/31 | 279.75 | 81.25 | 4
2030/31 | 280.25 | 81.25 | 9
2030/31 | 280.75 | 81.25 | 16
2030/31 | 281.25 | 81.25 | 10
2030/31 | 281.75 | 81.25 | 8
2030/31 | 282.25 | 81.25 | 6
2030/31 | 282.75 | 81.25 | 14
2030/31 | 283.25 | 81.25 | 12
2030/31 | 283.75 | 81.25 | 10
2030/31 | 284.25 | 81.25 | 4
2030/31 | 284.75 | 81.25 | 4
2030/31 | 285.25 | 81.25 | 7
2030/31 | 285.75 | 81.25 | 6
2030/31 | 286.25 | 81.25 | 9
2030/31 | 286.75 | 81.25 | 11
2030/31 | 287.25 | 81.25 | 3
2030/31 | 287.75 | 81.25 | 8
2030/31 | 288.25 | 81.25 | 6
2030/31 | 288.75 | 81.25 | 5
2030/31 | 289.25 | 81.25 | 5
2030/31 | 289.75 | 81.25 | 2
2030/31 | 290.25 | 81.25 | 10
2030/31 | 290.75 | 81.25 | 9
2030/31 | 291.25 | 81.25 | 5
2030/31 | 291.75 | 81.25 | 8
2030/31 | 292.25 | 81.25 | 9
2030/31 | 292.75 | 81.25 | 8
2030/31 | 293.25 | 81.25 | 10
2030/31 | 293.75 | 81.25 | 5
2030/31 | 294.25 | 81.25 | 8
2030/31 | 294.75 | 81.25 | 5
2030/31 | 295.25 | 81.25 | 10
2030/31 | 295.75 | 81.25 | 9
2030/31 | 296.25 | 81.25 | 8
2030/31 | 296.75 | 81.25 | 4
2030/31 | 297.25 | 81.25 | 9
2030/31 | 297.75 | 81.25 | 10
2030/31 | 298.25 | 81.25 | 4
2030/31 | 298.75 | 81.25 | 12
2030/31 | 299.25 | 81.25 | 14
2030/31 | 299.75 | 81.25 | 8
2030/31 | 300.25 | 81.25 | 7
2030/31 | 300.75 | 81.25 | 5
2030/31 | 301.25 | 81.25 | 8
2030/31 | 301.75 | 81.25 | 7
2030/31 | 302.25 | 81.25 | 8
2030/31 | 302.75 | 81.25 | 10
2030/31 | 303.25 | 81.25 | 7
2030/31 | 303.75 | 81.25 | 9
2030/31 | 304.25 | 81.25 | 7
2030/31 | 304.75 | 81.25 | 9
2030/31 | 305.25 | 81.25 | 2
2030/31 | 305.75 | 81.25 | 14
2030/31 | 306.25 | 81.25 | 2
2030/31 | 306.75 | 81.25 | 9
2030/31 | 307.25 | 81.25 | 11
2030/31 | 307.75 | 81.25 | 8
2030/31 | 308.25 | 81.25 | 4
2030/31 | 308.75 | 81.25 | 8
2030/31 | 309.25 | 81.25 | 3
2030/31 | 309.75 | 81.25 | 5
2030/31 | 310.25 | 81.25 | 4
2030/31 | 310.75 | 81.25 | 9
2030/31 | 311.25 | 81.25 | 5
2030/31 | 311.75 | 81.25 | 7
2030/31 | 312.25 | 81.25 | 7
2030/31 | 312.75 | 81.25 | 7
2030/31 | 313.25 | 81.25 | 7
2030/31 | 313.75 | 81.25 | 3
2030/31 | 314.25 | 81.25 | 10
2030/31 | 314.75 | 81.25 | 10
2030/31 | 315.25 | 81.25 | 5
2030/31 | 315.75 | 81.25 | 6
2030/31 | 316.25 | 81.25 | 8
2030/31 | 316.75 | 81.25 | 3
2030/31 | 317.25 | 81.25 | 12
2030/31 | 317.75 | 81.25 | 5
2030/31 | 318.25 | 81.25 | 2
2030/31 | 318.75 | 81.25 | 4
2030/31 | 319.25 | 81.25 | 7
2030/31 | 319.75 | 81.25 | 3
2030/31 | 320.25 | 81.25 | 11
2030/31 | 320.75 | 81.25 | 5
2030/31 | 321.25 | 81.25 | 5
2030/31 | 321.75 | 81.25 | 8
2030/31 | 322.25 | 81.25 | 11
2030/31 | 322.75 | 81.25 | 7
2030/31 | 323.25 | 81.25 | 4
2030/31 | 323.75 | 81.25 | 10
2030/31 | 324.25 | 81.25 | 7
2030/31 | 324.75 | 81.25 | 10
2030/31 | 325.25 | 81.25 | 6
2030/31 | 325.75 | 81.25 | 8
2030/31 | 326.25 | 81.25 | 5
2030/31 | 326.75 | 81.25 | 9
2030/31 | 327.25 | 81.25 | 8
2030/31 | 327.75 | 81.25 | 5
2030/31 | 328.25 | 81.25 | 4
2030/31 | 328.75 | 81.25 | 4
2030/31 | 329.25 | 81.25 | 4
2030/31 | 329.75 | 81.25 | 5
2030/31 | 330.25 | 81.25 | 7
2030/31 | 330.75 | 81.25 | 3
2030/31 | 331.25 | 81.25 | 4
2030/31 | 331.75 | 81.25 | 2
2030/31 | 332.25 | 81.25 | 8
2030/31 | 332.75 | 81.25 | 7
2030/31 | 333.25 | 81.25 | 12
2030/31 | 333.75 | 81.25 | 11
2030/31 | 334.25 | 81.25 | 6
2030/31 | 334.75 | 81.25 | 6
2030/31 | 335.25 | 81.25 | 7
2030/31 | 335.75 | 81.25 | 4
2030/31 | 336.25 | 81.25 | 6
2030/31 | 336.75 | 81.25 | 4
2030/31 | 337.25 | 81.25 | 6
2030/31 | 337.75 | 81.25 | 3
2030/31 | 338.25 | 81.25 | 7
2030/31 | 338.75 | 81.25 | 6
2030/31 | 339.25 | 81.25 | 6
2030/31 | 339.75 | 81.25 | 12
2030/31 | 340.25 | 81.25 | 3
2030/31 | 340.75 | 81.25 | 2
2030/31 | 341.25 | 81.25 | 2
2030/31 | 341.75 | 81.25 | 8
2030/31 | 342.25 | 81.25 | 3
2030/31 | 342.75 | 81.25 | 5
2030/31 | 343.25 | 81.25 | 3
2030/31 | 343.75 | 81.25 | 6
2030/31 | 344.25 | 81.25 | 4
2030/31 | 344.75 | 81.25 | 1
2030/31 | 345.25 | 81.25 | 9
2030/31 | 345.75 | 81.25 | 5
2030/31 | 346.25 | 81.25 | 6
2030/31 | 346.75 | 81.25 | 3
2030/31 | 347.25 | 81.25 | 5
2030/31 | 347.75 | 81.25 | 5
2030/31 | 348.25 | 81.25 | 3
2030/31 | 348.75 | 81.25 | 5
2030/31 | 349.25 | 81.25 | 2
2030/31 | 349.75 | 81.25 | 5
2030/31 | 350.25 | 81.25 | 1
2030/31 | 350.75 | 81.25 | 3
2030/31 | 351.25 | 81.25 | 1
2030/31 | 351.75 | 81.25 | 4
2030/31 | 352.25 | 81.25 | 4
2030/31 | 352.75 | 81.25 | 5
2030/31 | 353.25 | 81.25 | 3
2030/31 | 353.75 | 81.25 | 1
2030/31 | 354.25 | 81.25 | 3
2030/31 | 354.75 | 81.25 | 4
2030/31 | 355.25 | 81.25 | 2
2030/31 | 355.75 | 81.25 | 2
2030/31 | 356.25 | 81.25 | 3
2030/31 | 357.25 | 81.25 | 2
2030/31 | 357.75 | 81.25 | 4
2030/31 | 358.25 | 81.25 | 2
2030/31 | 358.75 | 81.25 | 1
2030/31 | 359.25 | 81.25 | 1
2030/31 | 359.75 | 81.25 | 4
2030/31 | 360.25 | 81.25 | 1
2030/31 | 360.75 | 81.25 | 1
2030/31 | 361.25 | 81.25 | 1
2030/31 | 361.75 | 81.25 | 5
2030/31 | 362.25 | 81.25 | 3
2030/31 | 362.75 | 81.25 | 3
2030/31 | 363.25 | 81.25 | 2
2030/31 | 363.75 | 81.25 | 1
2030/31 | 364.25 | 81.25 | 2
2030/31 | 364.75 | 81.25 | 4
2030/31 | 365.25 | 81.25 | 1
2030/31 | 366.25 | 81.25 | 2
2030/31 | 366.75 | 81.25 | 1
2030/31 | 367.25 | 81.25 | 2
2030/31 | 367.75 | 81.25 | 2
2030/31 | 368.25 | 81.25 | 1
2030/31 | 368.75 | 81.25 | 1
2030/31 | 369.25 | 81.25 | 2
2030/31 | 369.75 | 81.25 | 4
2030/31 | 370.25 | 81.25 | 1
2030/31 | 370.75 | 81.25 | 1
2030/31 | 371.25 | 81.25 | 1
2030/31 | 371.75 | 81.25 | 1
2030/31 | 372.25 | 81.25 | 1
2030/31 | 372.75 | 81.25 | 3
2030/31 | 373.25 | 81.25 | 2
2030/31 | 373.75 | 81.25 | 1
2030/31 | 374.25 | 81.25 | 2
2030/31 | 374.75 | 81.25 | 1
2030/31 | 375.25 | 81.25 | 2
2030/31 | 375.75 | 81.25 | 2
2030/31 | 376.25 | 81.25 | 2
2030/31 | 376.75 | 81.25 | 2
2030/31 | 378.75 | 81.25 | 1
2030/31 | 379.25 | 81.25 | 3
2030/31 | 379.75 | 81.25 | 2
2030/31 | 380.25 | 81.25 | 2
2030/31 | 380.75 | 81.25 | 1
2030/31 | 382.25 | 81.25 | 1
2030/31 | 382.75 | 81.25 | 2
2030/31 | 384.25 | 81.25 | 1
2030/31 | 385.75 | 81.25 | 1
2030/31 | 386.25 | 81.25 | 2
2030/31 | 386.75 | 81.25 | 1
2030/31 | 387.25 | 81.25 | 1
2030/31 | 389.25 | 81.25 | 1
2030/31 | 389.75 | 81.25 | 1
2030/31 | 390.25 | 81.25 | 1
2030/31 | 391.25 | 81.25 | 1
2030/31 | 393.25 | 81.25 | 1
2030/31 | 397.25 | 81.25 | 1
2030/31 | 401.25 | 81.25 | 1
2030/31 | 404.75 | 81.25 | 1
2030/31 | 405.25 | 81.25 | 1
2030/31 | 413.25 | 81.25 | 1
2030/31 | 413.75 | 81.25 | 1
2030/31 | 416.25 | 81.25 | 1
2030/31 | 419.75 | 81.25 | 1
2030/31 | 422.75 | 81.25 | 1
2030/31 | 428.75 | 81.25 | 1
2030/31 | 434.75 | 81.25 | 1
2030/31 | 439.75 | 81.25 | 1
2030/31 | 441.75 | 81.25 | 1
2030/31 | 146.75 | 81.75 | 1
2030/31 | 157.75 | 81.75 | 1
2030/31 | 165.75 | 81.75 | 1
2030/31 | 178.25 | 81.75 | 1
2030/31 | 184.75 | 81.75 | 1
2030/31 | 189.25 | 81.75 | 1
2030/31 | 191.25 | 81.75 | 1
2030/31 | 193.25 | 81.75 | 1
2030/31 | 197.25 | 81.75 | 1
2030/31 | 200.25 | 81.75 | 1
2030/31 | 200.75 | 81.75 | 1
2030/31 | 204.75 | 81.75 | 2
2030/31 | 205.25 | 81.75 | 1
2030/31 | 205.75 | 81.75 | 2
2030/31 | 206.25 | 81.75 | 1
2030/31 | 208.25 | 81.75 | 2
2030/31 | 208.75 | 81.75 | 1
2030/31 | 209.75 | 81.75 | 1
2030/31 | 212.75 | 81.75 | 1
2030/31 | 214.25 | 81.75 | 1
2030/31 | 214.75 | 81.75 | 1
2030/31 | 215.25 | 81.75 | 1
2030/31 | 216.75 | 81.75 | 2
2030/31 | 218.25 | 81.75 | 1
2030/31 | 219.25 | 81.75 | 2
2030/31 | 219.75 | 81.75 | 1
2030/31 | 220.75 | 81.75 | 1
2030/31 | 221.25 | 81.75 | 2
2030/31 | 221.75 | 81.75 | 4
2030/31 | 222.25 | 81.75 | 1
2030/31 | 223.25 | 81.75 | 1
2030/31 | 224.25 | 81.75 | 1
2030/31 | 224.75 | 81.75 | 1
2030/31 | 225.75 | 81.75 | 1
2030/31 | 226.25 | 81.75 | 1
2030/31 | 227.25 | 81.75 | 1
2030/31 | 227.75 | 81.75 | 3
2030/31 | 228.25 | 81.75 | 1
2030/31 | 229.75 | 81.75 | 2
2030/31 | 230.25 | 81.75 | 1
2030/31 | 230.75 | 81.75 | 2
2030/31 | 231.25 | 81.75 | 2
2030/31 | 231.75 | 81.75 | 1
2030/31 | 232.75 | 81.75 | 1
2030/31 | 233.25 | 81.75 | 1
2030/31 | 233.75 | 81.75 | 1
2030/31 | 234.25 | 81.75 | 2
2030/31 | 234.75 | 81.75 | 1
2030/31 | 235.25 | 81.75 | 1
2030/31 | 235.75 | 81.75 | 1
2030/31 | 236.25 | 81.75 | 4
2030/31 | 236.75 | 81.75 | 2
2030/31 | 237.25 | 81.75 | 5
2030/31 | 237.75 | 81.75 | 1
2030/31 | 238.25 | 81.75 | 2
2030/31 | 238.75 | 81.75 | 2
2030/31 | 239.25 | 81.75 | 2
2030/31 | 239.75 | 81.75 | 3
2030/31 | 240.25 | 81.75 | 5
2030/31 | 240.75 | 81.75 | 3
2030/31 | 241.25 | 81.75 | 2
2030/31 | 241.75 | 81.75 | 3
2030/31 | 242.25 | 81.75 | 1
2030/31 | 242.75 | 81.75 | 3
2030/31 | 243.25 | 81.75 | 2
2030/31 | 243.75 | 81.75 | 3
2030/31 | 244.25 | 81.75 | 4
2030/31 | 244.75 | 81.75 | 3
2030/31 | 245.25 | 81.75 | 4
2030/31 | 245.75 | 81.75 | 2
2030/31 | 246.25 | 81.75 | 2
2030/31 | 247.25 | 81.75 | 2
2030/31 | 247.75 | 81.75 | 1
2030/31 | 248.25 | 81.75 | 5
2030/31 | 248.75 | 81.75 | 4
2030/31 | 249.25 | 81.75 | 4
2030/31 | 249.75 | 81.75 | 6
2030/31 | 250.25 | 81.75 | 5
2030/31 | 251.25 | 81.75 | 6
2030/31 | 251.75 | 81.75 | 5
2030/31 | 252.25 | 81.75 | 4
2030/31 | 252.75 | 81.75 | 2
2030/31 | 253.25 | 81.75 | 4
2030/31 | 253.75 | 81.75 | 2
2030/31 | 254.25 | 81.75 | 2
2030/31 | 254.75 | 81.75 | 3
2030/31 | 255.25 | 81.75 | 3
2030/31 | 255.75 | 81.75 | 4
2030/31 | 256.25 | 81.75 | 2
2030/31 | 256.75 | 81.75 | 11
2030/31 | 257.25 | 81.75 | 4
2030/31 | 257.75 | 81.75 | 5
2030/31 | 258.25 | 81.75 | 3
2030/31 | 258.75 | 81.75 | 4
2030/31 | 259.25 | 81.75 | 3
2030/31 | 259.75 | 81.75 | 2
2030/31 | 260.25 | 81.75 | 2
2030/31 | 260.75 | 81.75 | 4
2030/31 | 261.25 | 81.75 | 5
2030/31 | 261.75 | 81.75 | 4
2030/31 | 262.25 | 81.75 | 7
2030/31 | 262.75 | 81.75 | 2
2030/31 | 263.25 | 81.75 | 7
2030/31 | 263.75 | 81.75 | 8
2030/31 | 264.25 | 81.75 | 5
2030/31 | 264.75 | 81.75 | 3
2030/31 | 265.25 | 81.75 | 2
2030/31 | 265.75 | 81.75 | 4
2030/31 | 266.25 | 81.75 | 4
2030/31 | 266.75 | 81.75 | 6
2030/31 | 267.25 | 81.75 | 9
2030/31 | 267.75 | 81.75 | 2
2030/31 | 268.25 | 81.75 | 4
2030/31 | 268.75 | 81.75 | 6
2030/31 | 269.25 | 81.75 | 9
2030/31 | 269.75 | 81.75 | 7
2030/31 | 270.25 | 81.75 | 9
2030/31 | 270.75 | 81.75 | 3
2030/31 | 271.25 | 81.75 | 8
2030/31 | 271.75 | 81.75 | 6
2030/31 | 272.25 | 81.75 | 5
2030/31 | 272.75 | 81.75 | 6
2030/31 | 273.25 | 81.75 | 11
2030/31 | 274.25 | 81.75 | 4
2030/31 | 274.75 | 81.75 | 5
2030/31 | 275.25 | 81.75 | 6
2030/31 | 275.75 | 81.75 | 2
2030/31 | 276.25 | 81.75 | 4
2030/31 | 276.75 | 81.75 | 6
2030/31 | 277.25 | 81.75 | 7
2030/31 | 277.75 | 81.75 | 6
2030/31 | 278.25 | 81.75 | 6
2030/31 | 278.75 | 81.75 | 4
2030/31 | 279.25 | 81.75 | 7
2030/31 | 279.75 | 81.75 | 7
2030/31 | 280.25 | 81.75 | 4
2030/31 | 280.75 | 81.75 | 6
2030/31 | 281.25 | 81.75 | 9
2030/31 | 281.75 | 81.75 | 9
2030/31 | 282.25 | 81.75 | 2
2030/31 | 282.75 | 81.75 | 12
2030/31 | 283.25 | 81.75 | 10
2030/31 | 283.75 | 81.75 | 4
2030/31 | 284.25 | 81.75 | 7
2030/31 | 284.75 | 81.75 | 12
2030/31 | 285.25 | 81.75 | 4
2030/31 | 285.75 | 81.75 | 4
2030/31 | 286.25 | 81.75 | 5
2030/31 | 286.75 | 81.75 | 1
2030/31 | 287.25 | 81.75 | 10
2030/31 | 287.75 | 81.75 | 5
2030/31 | 288.25 | 81.75 | 6
2030/31 | 288.75 | 81.75 | 9
2030/31 | 289.25 | 81.75 | 5
2030/31 | 289.75 | 81.75 | 4
2030/31 | 290.25 | 81.75 | 7
2030/31 | 290.75 | 81.75 | 8
2030/31 | 291.25 | 81.75 | 5
2030/31 | 291.75 | 81.75 | 4
2030/31 | 292.25 | 81.75 | 10
2030/31 | 292.75 | 81.75 | 11
2030/31 | 293.25 | 81.75 | 8
2030/31 | 293.75 | 81.75 | 6
2030/31 | 294.25 | 81.75 | 8
2030/31 | 294.75 | 81.75 | 7
2030/31 | 295.25 | 81.75 | 4
2030/31 | 295.75 | 81.75 | 6
2030/31 | 296.25 | 81.75 | 8
2030/31 | 296.75 | 81.75 | 7
2030/31 | 297.25 | 81.75 | 5
2030/31 | 297.75 | 81.75 | 12
2030/31 | 298.25 | 81.75 | 4
2030/31 | 298.75 | 81.75 | 10
2030/31 | 299.25 | 81.75 | 4
2030/31 | 299.75 | 81.75 | 3
2030/31 | 300.25 | 81.75 | 4
2030/31 | 300.75 | 81.75 | 11
2030/31 | 301.25 | 81.75 | 7
2030/31 | 301.75 | 81.75 | 6
2030/31 | 302.25 | 81.75 | 8
2030/31 | 302.75 | 81.75 | 6
2030/31 | 303.25 | 81.75 | 8
2030/31 | 303.75 | 81.75 | 10
2030/31 | 304.25 | 81.75 | 5
2030/31 | 304.75 | 81.75 | 6
2030/31 | 305.25 | 81.75 | 5
2030/31 | 305.75 | 81.75 | 4
2030/31 | 306.25 | 81.75 | 8
2030/31 | 306.75 | 81.75 | 8
2030/31 | 307.25 | 81.75 | 9
2030/31 | 307.75 | 81.75 | 10
2030/31 | 308.25 | 81.75 | 8
2030/31 | 308.75 | 81.75 | 8
2030/31 | 309.25 | 81.75 | 7
2030/31 | 309.75 | 81.75 | 14
2030/31 | 310.25 | 81.75 | 11
2030/31 | 310.75 | 81.75 | 8
2030/31 | 311.25 | 81.75 | 6
2030/31 | 311.75 | 81.75 | 6
2030/31 | 312.25 | 81.75 | 8
2030/31 | 312.75 | 81.75 | 9
2030/31 | 313.25 | 81.75 | 7
2030/31 | 313.75 | 81.75 | 6
2030/31 | 314.25 | 81.75 | 2
2030/31 | 314.75 | 81.75 | 4
2030/31 | 315.25 | 81.75 | 8
2030/31 | 315.75 | 81.75 | 7
2030/31 | 316.25 | 81.75 | 11
2030/31 | 316.75 | 81.75 | 8
2030/31 | 317.25 | 81.75 | 6
2030/31 | 317.75 | 81.75 | 10
2030/31 | 318.25 | 81.75 | 5
2030/31 | 318.75 | 81.75 | 9
2030/31 | 319.25 | 81.75 | 5
2030/31 | 319.75 | 81.75 | 4
2030/31 | 320.25 | 81.75 | 7
2030/31 | 320.75 | 81.75 | 5
2030/31 | 321.25 | 81.75 | 12
2030/31 | 321.75 | 81.75 | 6
2030/31 | 322.25 | 81.75 | 9
2030/31 | 322.75 | 81.75 | 5
2030/31 | 323.25 | 81.75 | 8
2030/31 | 323.75 | 81.75 | 8
2030/31 | 324.25 | 81.75 | 11
2030/31 | 324.75 | 81.75 | 5
2030/31 | 325.25 | 81.75 | 4
2030/31 | 325.75 | 81.75 | 5
2030/31 | 326.25 | 81.75 | 6
2030/31 | 326.75 | 81.75 | 11
2030/31 | 327.25 | 81.75 | 5
2030/31 | 327.75 | 81.75 | 6
2030/31 | 328.25 | 81.75 | 5
2030/31 | 328.75 | 81.75 | 11
2030/31 | 329.25 | 81.75 | 3
2030/31 | 329.75 | 81.75 | 5
2030/31 | 330.25 | 81.75 | 9
2030/31 | 330.75 | 81.75 | 9
2030/31 | 331.25 | 81.75 | 3
2030/31 | 331.75 | 81.75 | 4
2030/31 | 332.25 | 81.75 | 9
2030/31 | 332.75 | 81.75 | 7
2030/31 | 333.25 | 81.75 | 3
2030/31 | 333.75 | 81.75 | 8
2030/31 | 334.25 | 81.75 | 7
2030/31 | 334.75 | 81.75 | 2
2030/31 | 335.25 | 81.75 | 7
2030/31 | 335.75 | 81.75 | 7
2030/31 | 336.25 | 81.75 | 8
2030/31 | 336.75 | 81.75 | 8
2030/31 | 337.25 | 81.75 | 5
2030/31 | 337.75 | 81.75 | 4
2030/31 | 338.25 | 81.75 | 6
2030/31 | 338.75 | 81.75 | 4
2030/31 | 339.25 | 81.75 | 4
2030/31 | 339.75 | 81.75 | 6
2030/31 | 340.25 | 81.75 | 6
2030/31 | 340.75 | 81.75 | 4
2030/31 | 341.25 | 81.75 | 5
2030/31 | 341.75 | 81.75 | 8
2030/31 | 342.25 | 81.75 | 7
2030/31 | 342.75 | 81.75 | 4
2030/31 | 343.25 | 81.75 | 2
2030/31 | 343.75 | 81.75 | 2
2030/31 | 344.25 | 81.75 | 3
2030/31 | 344.75 | 81.75 | 1
2030/31 | 345.25 | 81.75 | 3
2030/31 | 345.75 | 81.75 | 3
2030/31 | 346.75 | 81.75 | 4
2030/31 | 347.25 | 81.75 | 2
2030/31 | 347.75 | 81.75 | 5
2030/31 | 348.25 | 81.75 | 5
2030/31 | 348.75 | 81.75 | 5
2030/31 | 349.25 | 81.75 | 4
2030/31 | 349.75 | 81.75 | 4
2030/31 | 350.25 | 81.75 | 4
2030/31 | 350.75 | 81.75 | 4
2030/31 | 351.25 | 81.75 | 5
2030/31 | 351.75 | 81.75 | 6
2030/31 | 352.25 | 81.75 | 4
2030/31 | 352.75 | 81.75 | 2
2030/31 | 353.25 | 81.75 | 2
2030/31 | 353.75 | 81.75 | 5
2030/31 | 354.25 | 81.75 | 2
2030/31 | 354.75 | 81.75 | 3
2030/31 | 355.25 | 81.75 | 2
2030/31 | 355.75 | 81.75 | 2
2030/31 | 356.25 | 81.75 | 1
2030/31 | 356.75 | 81.75 | 3
2030/31 | 357.25 | 81.75 | 3
2030/31 | 357.75 | 81.75 | 3
2030/31 | 358.25 | 81.75 | 4
2030/31 | 358.75 | 81.75 | 2
2030/31 | 359.25 | 81.75 | 6
2030/31 | 359.75 | 81.75 | 3
2030/31 | 360.25 | 81.75 | 2
2030/31 | 360.75 | 81.75 | 5
2030/31 | 361.25 | 81.75 | 2
2030/31 | 361.75 | 81.75 | 1
2030/31 | 362.25 | 81.75 | 2
2030/31 | 362.75 | 81.75 | 2
2030/31 | 363.25 | 81.75 | 2
2030/31 | 363.75 | 81.75 | 1
2030/31 | 364.25 | 81.75 | 2
2030/31 | 364.75 | 81.75 | 3
2030/31 | 365.25 | 81.75 | 2
2030/31 | 365.75 | 81.75 | 1
2030/31 | 366.25 | 81.75 | 1
2030/31 | 366.75 | 81.75 | 1
2030/31 | 367.25 | 81.75 | 5
2030/31 | 367.75 | 81.75 | 2
2030/31 | 368.25 | 81.75 | 2
2030/31 | 368.75 | 81.75 | 2
2030/31 | 369.25 | 81.75 | 2
2030/31 | 369.75 | 81.75 | 3
2030/31 | 370.25 | 81.75 | 1
2030/31 | 370.75 | 81.75 | 1
2030/31 | 371.25 | 81.75 | 1
2030/31 | 371.75 | 81.75 | 1
2030/31 | 372.25 | 81.75 | 3
2030/31 | 372.75 | 81.75 | 2
2030/31 | 373.25 | 81.75 | 4
2030/31 | 373.75 | 81.75 | 1
2030/31 | 374.75 | 81.75 | 1
2030/31 | 375.25 | 81.75 | 1
2030/31 | 375.75 | 81.75 | 2
2030/31 | 376.75 | 81.75 | 1
2030/31 | 377.75 | 81.75 | 3
2030/31 | 378.25 | 81.75 | 2
2030/31 | 378.75 | 81.75 | 3
2030/31 | 379.75 | 81.75 | 2
2030/31 | 380.25 | 81.75 | 4
2030/31 | 380.75 | 81.75 | 1
2030/31 | 381.25 | 81.75 | 2
2030/31 | 381.75 | 81.75 | 1
2030/31 | 382.75 | 81.75 | 2
2030/31 | 383.75 | 81.75 | 1
2030/31 | 384.25 | 81.75 | 1
2030/31 | 385.75 | 81.75 | 1
2030/31 | 387.75 | 81.75 | 1
2030/31 | 389.75 | 81.75 | 1
2030/31 | 390.25 | 81.75 | 1
2030/31 | 390.75 | 81.75 | 1
2030/31 | 391.75 | 81.75 | 1
2030/31 | 393.75 | 81.75 | 1
2030/31 | 395.25 | 81.75 | 1
2030/31 | 396.25 | 81.75 | 1
2030/31 | 397.25 | 81.75 | 1
2030/31 | 397.75 | 81.75 | 1
2030/31 | 401.75 | 81.75 | 1
2030/31 | 402.25 | 81.75 | 1
2030/31 | 404.25 | 81.75 | 1
2030/31 | 408.25 | 81.75 | 1
2030/31 | 412.75 | 81.75 | 1
2030/31 | 417.75 | 81.75 | 1
2030/31 | 418.75 | 81.75 | 1
2030/31 | 426.25 | 81.75 | 1
2030/31 | 131.25 | 82.25 | 1
2030/31 | 146.25 | 82.25 | 1
2030/31 | 170.75 | 82.25 | 1
2030/31 | 175.75 | 82.25 | 1
2030/31 | 177.75 | 82.25 | 1
2030/31 | 179.25 | 82.25 | 1
2030/31 | 182.75 | 82.25 | 1
2030/31 | 185.25 | 82.25 | 1
2030/31 | 185.75 | 82.25 | 2
2030/31 | 187.75 | 82.25 | 1
2030/31 | 198.25 | 82.25 | 1
2030/31 | 199.75 | 82.25 | 1
2030/31 | 200.75 | 82.25 | 1
2030/31 | 205.75 | 82.25 | 1
2030/31 | 206.25 | 82.25 | 1
2030/31 | 206.75 | 82.25 | 1
2030/31 | 207.25 | 82.25 | 1
2030/31 | 209.75 | 82.25 | 2
2030/31 | 211.25 | 82.25 | 3
2030/31 | 213.75 | 82.25 | 1
2030/31 | 214.75 | 82.25 | 1
2030/31 | 216.25 | 82.25 | 1
2030/31 | 216.75 | 82.25 | 1
2030/31 | 218.75 | 82.25 | 1
2030/31 | 219.25 | 82.25 | 2
2030/31 | 219.75 | 82.25 | 1
2030/31 | 220.25 | 82.25 | 2
2030/31 | 221.75 | 82.25 | 1
2030/31 | 222.25 | 82.25 | 1
2030/31 | 222.75 | 82.25 | 1
2030/31 | 223.25 | 82.25 | 3
2030/31 | 223.75 | 82.25 | 3
2030/31 | 224.25 | 82.25 | 1
2030/31 | 224.75 | 82.25 | 2
2030/31 | 225.25 | 82.25 | 1
2030/31 | 225.75 | 82.25 | 1
2030/31 | 226.25 | 82.25 | 3
2030/31 | 226.75 | 82.25 | 1
2030/31 | 227.25 | 82.25 | 1
2030/31 | 227.75 | 82.25 | 1
2030/31 | 228.25 | 82.25 | 1
2030/31 | 228.75 | 82.25 | 2
2030/31 | 229.75 | 82.25 | 4
2030/31 | 231.75 | 82.25 | 2
2030/31 | 232.25 | 82.25 | 1
2030/31 | 232.75 | 82.25 | 1
2030/31 | 233.25 | 82.25 | 2
2030/31 | 234.25 | 82.25 | 1
2030/31 | 234.75 | 82.25 | 2
2030/31 | 235.25 | 82.25 | 1
2030/31 | 235.75 | 82.25 | 3
2030/31 | 236.25 | 82.25 | 1
2030/31 | 236.75 | 82.25 | 1
2030/31 | 237.25 | 82.25 | 2
2030/31 | 237.75 | 82.25 | 1
2030/31 | 238.25 | 82.25 | 2
2030/31 | 238.75 | 82.25 | 1
2030/31 | 239.25 | 82.25 | 4
2030/31 | 239.75 | 82.25 | 2
2030/31 | 240.25 | 82.25 | 6
2030/31 | 240.75 | 82.25 | 1
2030/31 | 241.25 | 82.25 | 1
2030/31 | 241.75 | 82.25 | 4
2030/31 | 242.25 | 82.25 | 2
2030/31 | 243.25 | 82.25 | 1
2030/31 | 243.75 | 82.25 | 1
2030/31 | 244.75 | 82.25 | 2
2030/31 | 245.25 | 82.25 | 1
2030/31 | 245.75 | 82.25 | 5
2030/31 | 246.25 | 82.25 | 4
2030/31 | 246.75 | 82.25 | 2
2030/31 | 247.25 | 82.25 | 3
2030/31 | 248.25 | 82.25 | 2
2030/31 | 248.75 | 82.25 | 4
2030/31 | 249.25 | 82.25 | 5
2030/31 | 249.75 | 82.25 | 2
2030/31 | 250.25 | 82.25 | 3
2030/31 | 250.75 | 82.25 | 2
2030/31 | 251.25 | 82.25 | 2
2030/31 | 251.75 | 82.25 | 2
2030/31 | 252.25 | 82.25 | 3
2030/31 | 252.75 | 82.25 | 5
2030/31 | 253.25 | 82.25 | 6
2030/31 | 253.75 | 82.25 | 4
2030/31 | 254.25 | 82.25 | 4
2030/31 | 254.75 | 82.25 | 1
2030/31 | 255.25 | 82.25 | 4
2030/31 | 255.75 | 82.25 | 4
2030/31 | 256.25 | 82.25 | 3
2030/31 | 256.75 | 82.25 | 1
2030/31 | 257.25 | 82.25 | 7
2030/31 | 257.75 | 82.25 | 6
2030/31 | 258.25 | 82.25 | 2
2030/31 | 258.75 | 82.25 | 5
2030/31 | 259.25 | 82.25 | 4
2030/31 | 259.75 | 82.25 | 3
2030/31 | 260.25 | 82.25 | 4
2030/31 | 260.75 | 82.25 | 4
2030/31 | 261.25 | 82.25 | 1
2030/31 | 261.75 | 82.25 | 4
2030/31 | 262.25 | 82.25 | 4
2030/31 | 262.75 | 82.25 | 3
2030/31 | 263.75 | 82.25 | 2
2030/31 | 264.25 | 82.25 | 5
2030/31 | 264.75 | 82.25 | 5
2030/31 | 265.25 | 82.25 | 6
2030/31 | 265.75 | 82.25 | 2
2030/31 | 266.25 | 82.25 | 1
2030/31 | 266.75 | 82.25 | 2
2030/31 | 267.25 | 82.25 | 6
2030/31 | 267.75 | 82.25 | 3
2030/31 | 268.25 | 82.25 | 8
2030/31 | 268.75 | 82.25 | 2
2030/31 | 269.25 | 82.25 | 2
2030/31 | 269.75 | 82.25 | 6
2030/31 | 270.25 | 82.25 | 5
2030/31 | 270.75 | 82.25 | 8
2030/31 | 271.25 | 82.25 | 2
2030/31 | 271.75 | 82.25 | 6
2030/31 | 272.25 | 82.25 | 4
2030/31 | 272.75 | 82.25 | 9
2030/31 | 273.25 | 82.25 | 3
2030/31 | 273.75 | 82.25 | 8
2030/31 | 274.25 | 82.25 | 9
2030/31 | 274.75 | 82.25 | 6
2030/31 | 275.25 | 82.25 | 7
2030/31 | 275.75 | 82.25 | 7
2030/31 | 276.25 | 82.25 | 8
2030/31 | 276.75 | 82.25 | 2
2030/31 | 277.25 | 82.25 | 9
2030/31 | 277.75 | 82.25 | 6
2030/31 | 278.25 | 82.25 | 5
2030/31 | 278.75 | 82.25 | 5
2030/31 | 279.25 | 82.25 | 5
2030/31 | 279.75 | 82.25 | 6
2030/31 | 280.25 | 82.25 | 8
2030/31 | 280.75 | 82.25 | 4
2030/31 | 281.25 | 82.25 | 5
2030/31 | 281.75 | 82.25 | 7
2030/31 | 282.25 | 82.25 | 9
2030/31 | 282.75 | 82.25 | 7
2030/31 | 283.25 | 82.25 | 6
2030/31 | 283.75 | 82.25 | 1
2030/31 | 284.25 | 82.25 | 5
2030/31 | 284.75 | 82.25 | 5
2030/31 | 285.25 | 82.25 | 3
2030/31 | 285.75 | 82.25 | 5
2030/31 | 286.25 | 82.25 | 4
2030/31 | 286.75 | 82.25 | 8
2030/31 | 287.25 | 82.25 | 5
2030/31 | 287.75 | 82.25 | 5
2030/31 | 288.25 | 82.25 | 8
2030/31 | 288.75 | 82.25 | 9
2030/31 | 289.25 | 82.25 | 4
2030/31 | 289.75 | 82.25 | 10
2030/31 | 290.25 | 82.25 | 9
2030/31 | 290.75 | 82.25 | 2
2030/31 | 291.25 | 82.25 | 5
2030/31 | 291.75 | 82.25 | 6
2030/31 | 292.25 | 82.25 | 8
2030/31 | 292.75 | 82.25 | 6
2030/31 | 293.25 | 82.25 | 4
2030/31 | 293.75 | 82.25 | 8
2030/31 | 294.25 | 82.25 | 4
2030/31 | 294.75 | 82.25 | 10
2030/31 | 295.25 | 82.25 | 7
2030/31 | 295.75 | 82.25 | 16
2030/31 | 296.25 | 82.25 | 6
2030/31 | 296.75 | 82.25 | 6
2030/31 | 297.25 | 82.25 | 5
2030/31 | 297.75 | 82.25 | 12
2030/31 | 298.25 | 82.25 | 10
2030/31 | 298.75 | 82.25 | 7
2030/31 | 299.25 | 82.25 | 9
2030/31 | 299.75 | 82.25 | 4
2030/31 | 300.25 | 82.25 | 10
2030/31 | 300.75 | 82.25 | 6
2030/31 | 301.25 | 82.25 | 10
2030/31 | 301.75 | 82.25 | 7
2030/31 | 302.25 | 82.25 | 9
2030/31 | 302.75 | 82.25 | 6
2030/31 | 303.25 | 82.25 | 8
2030/31 | 303.75 | 82.25 | 5
2030/31 | 304.25 | 82.25 | 9
2030/31 | 304.75 | 82.25 | 3
2030/31 | 305.25 | 82.25 | 9
2030/31 | 305.75 | 82.25 | 10
2030/31 | 306.25 | 82.25 | 3
2030/31 | 306.75 | 82.25 | 8
2030/31 | 307.25 | 82.25 | 4
2030/31 | 307.75 | 82.25 | 7
2030/31 | 308.25 | 82.25 | 9
2030/31 | 308.75 | 82.25 | 1
2030/31 | 309.25 | 82.25 | 3
2030/31 | 309.75 | 82.25 | 5
2030/31 | 310.25 | 82.25 | 11
2030/31 | 310.75 | 82.25 | 6
2030/31 | 311.25 | 82.25 | 6
2030/31 | 311.75 | 82.25 | 5
2030/31 | 312.25 | 82.25 | 4
2030/31 | 312.75 | 82.25 | 6
2030/31 | 313.25 | 82.25 | 8
2030/31 | 313.75 | 82.25 | 6
2030/31 | 314.25 | 82.25 | 10
2030/31 | 314.75 | 82.25 | 7
2030/31 | 315.25 | 82.25 | 3
2030/31 | 315.75 | 82.25 | 8
2030/31 | 316.25 | 82.25 | 6
2030/31 | 316.75 | 82.25 | 8
2030/31 | 317.25 | 82.25 | 13
2030/31 | 317.75 | 82.25 | 5
2030/31 | 318.25 | 82.25 | 6
2030/31 | 318.75 | 82.25 | 7
2030/31 | 319.25 | 82.25 | 11
2030/31 | 319.75 | 82.25 | 6
2030/31 | 320.25 | 82.25 | 6
2030/31 | 320.75 | 82.25 | 6
2030/31 | 321.25 | 82.25 | 9
2030/31 | 321.75 | 82.25 | 5
2030/31 | 322.25 | 82.25 | 7
2030/31 | 322.75 | 82.25 | 8
2030/31 | 323.25 | 82.25 | 7
2030/31 | 323.75 | 82.25 | 9
2030/31 | 324.25 | 82.25 | 5
2030/31 | 324.75 | 82.25 | 5
2030/31 | 325.25 | 82.25 | 10
2030/31 | 325.75 | 82.25 | 3
2030/31 | 326.25 | 82.25 | 3
2030/31 | 326.75 | 82.25 | 4
2030/31 | 327.25 | 82.25 | 4
2030/31 | 327.75 | 82.25 | 4
2030/31 | 328.25 | 82.25 | 8
2030/31 | 328.75 | 82.25 | 6
2030/31 | 329.25 | 82.25 | 6
2030/31 | 329.75 | 82.25 | 3
2030/31 | 330.25 | 82.25 | 8
2030/31 | 330.75 | 82.25 | 3
2030/31 | 331.25 | 82.25 | 2
2030/31 | 331.75 | 82.25 | 7
2030/31 | 332.25 | 82.25 | 8
2030/31 | 332.75 | 82.25 | 8
2030/31 | 333.25 | 82.25 | 5
2030/31 | 333.75 | 82.25 | 4
2030/31 | 334.25 | 82.25 | 8
2030/31 | 334.75 | 82.25 | 4
2030/31 | 335.25 | 82.25 | 2
2030/31 | 335.75 | 82.25 | 2
2030/31 | 336.25 | 82.25 | 1
2030/31 | 336.75 | 82.25 | 9
2030/31 | 337.25 | 82.25 | 2
2030/31 | 337.75 | 82.25 | 4
2030/31 | 338.25 | 82.25 | 5
2030/31 | 338.75 | 82.25 | 9
2030/31 | 339.25 | 82.25 | 3
2030/31 | 339.75 | 82.25 | 2
2030/31 | 340.25 | 82.25 | 4
2030/31 | 340.75 | 82.25 | 2
2030/31 | 341.25 | 82.25 | 5
2030/31 | 341.75 | 82.25 | 4
2030/31 | 342.25 | 82.25 | 2
2030/31 | 342.75 | 82.25 | 2
2030/31 | 343.25 | 82.25 | 4
2030/31 | 343.75 | 82.25 | 7
2030/31 | 344.25 | 82.25 | 5
2030/31 | 344.75 | 82.25 | 4
2030/31 | 345.25 | 82.25 | 2
2030/31 | 345.75 | 82.25 | 3
2030/31 | 346.25 | 82.25 | 2
2030/31 | 346.75 | 82.25 | 6
2030/31 | 347.25 | 82.25 | 5
2030/31 | 347.75 | 82.25 | 3
2030/31 | 348.25 | 82.25 | 5
2030/31 | 348.75 | 82.25 | 7
2030/31 | 349.25 | 82.25 | 5
2030/31 | 349.75 | 82.25 | 7
2030/31 | 350.25 | 82.25 | 2
2030/31 | 350.75 | 82.25 | 3
2030/31 | 351.25 | 82.25 | 2
2030/31 | 351.75 | 82.25 | 5
2030/31 | 352.25 | 82.25 | 4
2030/31 | 352.75 | 82.25 | 2
2030/31 | 353.25 | 82.25 | 5
2030/31 | 353.75 | 82.25 | 2
2030/31 | 354.25 | 82.25 | 4
2030/31 | 354.75 | 82.25 | 5
2030/31 | 355.25 | 82.25 | 5
2030/31 | 355.75 | 82.25 | 4
2030/31 | 356.25 | 82.25 | 1
2030/31 | 356.75 | 82.25 | 3
2030/31 | 357.25 | 82.25 | 1
2030/31 | 357.75 | 82.25 | 3
2030/31 | 358.25 | 82.25 | 3
2030/31 | 358.75 | 82.25 | 1
2030/31 | 359.25 | 82.25 | 3
2030/31 | 359.75 | 82.25 | 2
2030/31 | 360.25 | 82.25 | 1
2030/31 | 360.75 | 82.25 | 4
2030/31 | 361.25 | 82.25 | 2
2030/31 | 362.25 | 82.25 | 4
2030/31 | 362.75 | 82.25 | 4
2030/31 | 363.25 | 82.25 | 5
2030/31 | 363.75 | 82.25 | 1
2030/31 | 365.25 | 82.25 | 1
2030/31 | 366.25 | 82.25 | 4
2030/31 | 366.75 | 82.25 | 3
2030/31 | 367.25 | 82.25 | 3
2030/31 | 367.75 | 82.25 | 1
2030/31 | 368.25 | 82.25 | 2
2030/31 | 368.75 | 82.25 | 2
2030/31 | 369.25 | 82.25 | 3
2030/31 | 369.75 | 82.25 | 3
2030/31 | 370.25 | 82.25 | 1
2030/31 | 370.75 | 82.25 | 1
2030/31 | 371.25 | 82.25 | 1
2030/31 | 371.75 | 82.25 | 2
2030/31 | 373.75 | 82.25 | 3
2030/31 | 374.75 | 82.25 | 2
2030/31 | 375.25 | 82.25 | 4
2030/31 | 375.75 | 82.25 | 2
2030/31 | 376.25 | 82.25 | 1
2030/31 | 376.75 | 82.25 | 1
2030/31 | 377.25 | 82.25 | 3
2030/31 | 378.25 | 82.25 | 2
2030/31 | 379.25 | 82.25 | 2
2030/31 | 379.75 | 82.25 | 1
2030/31 | 380.75 | 82.25 | 4
2030/31 | 381.25 | 82.25 | 1
2030/31 | 381.75 | 82.25 | 1
2030/31 | 382.75 | 82.25 | 2
2030/31 | 383.25 | 82.25 | 2
2030/31 | 383.75 | 82.25 | 1
2030/31 | 384.25 | 82.25 | 2
2030/31 | 384.75 | 82.25 | 3
2030/31 | 385.25 | 82.25 | 1
2030/31 | 385.75 | 82.25 | 1
2030/31 | 386.75 | 82.25 | 1
2030/31 | 387.25 | 82.25 | 1
2030/31 | 388.25 | 82.25 | 3
2030/31 | 388.75 | 82.25 | 1
2030/31 | 389.25 | 82.25 | 1
2030/31 | 389.75 | 82.25 | 1
2030/31 | 390.25 | 82.25 | 1
2030/31 | 392.25 | 82.25 | 1
2030/31 | 392.75 | 82.25 | 1
2030/31 | 393.25 | 82.25 | 1
2030/31 | 394.25 | 82.25 | 2
2030/31 | 395.25 | 82.25 | 1
2030/31 | 396.25 | 82.25 | 1
2030/31 | 397.75 | 82.25 | 2
2030/31 | 398.25 | 82.25 | 2
2030/31 | 399.25 | 82.25 | 1
2030/31 | 405.25 | 82.25 | 1
2030/31 | 408.25 | 82.25 | 1
2030/31 | 409.25 | 82.25 | 1
2030/31 | 410.75 | 82.25 | 1
2030/31 | 413.25 | 82.25 | 1
2030/31 | 416.75 | 82.25 | 1
2030/31 | 418.25 | 82.25 | 1
2030/31 | 419.75 | 82.25 | 1
2030/31 | 185.25 | 82.75 | 1
2030/31 | 191.75 | 82.75 | 1
2030/31 | 198.75 | 82.75 | 1
2030/31 | 200.75 | 82.75 | 1
2030/31 | 205.25 | 82.75 | 2
2030/31 | 208.75 | 82.75 | 1
2030/31 | 209.25 | 82.75 | 1
2030/31 | 210.25 | 82.75 | 1
2030/31 | 210.75 | 82.75 | 1
2030/31 | 211.25 | 82.75 | 1
2030/31 | 211.75 | 82.75 | 1
2030/31 | 212.25 | 82.75 | 1
2030/31 | 213.75 | 82.75 | 1
2030/31 | 214.25 | 82.75 | 2
2030/31 | 215.25 | 82.75 | 2
2030/31 | 219.25 | 82.75 | 2
2030/31 | 221.25 | 82.75 | 1
2030/31 | 221.75 | 82.75 | 1
2030/31 | 222.25 | 82.75 | 1
2030/31 | 222.75 | 82.75 | 1
2030/31 | 224.75 | 82.75 | 3
2030/31 | 225.25 | 82.75 | 1
2030/31 | 225.75 | 82.75 | 1
2030/31 | 226.25 | 82.75 | 1
2030/31 | 226.75 | 82.75 | 2
2030/31 | 227.25 | 82.75 | 2
2030/31 | 228.25 | 82.75 | 2
2030/31 | 228.75 | 82.75 | 2
2030/31 | 229.25 | 82.75 | 1
2030/31 | 229.75 | 82.75 | 4
2030/31 | 230.75 | 82.75 | 1
2030/31 | 231.25 | 82.75 | 2
2030/31 | 232.25 | 82.75 | 2
2030/31 | 232.75 | 82.75 | 1
2030/31 | 233.25 | 82.75 | 2
2030/31 | 234.25 | 82.75 | 1
2030/31 | 235.25 | 82.75 | 3
2030/31 | 235.75 | 82.75 | 3
2030/31 | 236.25 | 82.75 | 1
2030/31 | 236.75 | 82.75 | 2
2030/31 | 237.25 | 82.75 | 2
2030/31 | 238.25 | 82.75 | 2
2030/31 | 238.75 | 82.75 | 3
2030/31 | 239.25 | 82.75 | 1
2030/31 | 240.25 | 82.75 | 2
2030/31 | 241.75 | 82.75 | 2
2030/31 | 242.25 | 82.75 | 1
2030/31 | 243.25 | 82.75 | 2
2030/31 | 243.75 | 82.75 | 1
2030/31 | 244.75 | 82.75 | 1
2030/31 | 245.25 | 82.75 | 1
2030/31 | 245.75 | 82.75 | 2
2030/31 | 246.25 | 82.75 | 1
2030/31 | 246.75 | 82.75 | 3
2030/31 | 247.25 | 82.75 | 3
2030/31 | 247.75 | 82.75 | 3
2030/31 | 248.25 | 82.75 | 1
2030/31 | 248.75 | 82.75 | 5
2030/31 | 249.25 | 82.75 | 3
2030/31 | 249.75 | 82.75 | 8
2030/31 | 250.25 | 82.75 | 4
2030/31 | 250.75 | 82.75 | 5
2030/31 | 251.25 | 82.75 | 2
2030/31 | 251.75 | 82.75 | 1
2030/31 | 252.25 | 82.75 | 2
2030/31 | 252.75 | 82.75 | 2
2030/31 | 253.25 | 82.75 | 4
2030/31 | 253.75 | 82.75 | 1
2030/31 | 254.25 | 82.75 | 5
2030/31 | 254.75 | 82.75 | 5
2030/31 | 255.25 | 82.75 | 4
2030/31 | 255.75 | 82.75 | 2
2030/31 | 256.25 | 82.75 | 3
2030/31 | 256.75 | 82.75 | 5
2030/31 | 257.25 | 82.75 | 5
2030/31 | 257.75 | 82.75 | 2
2030/31 | 258.25 | 82.75 | 9
2030/31 | 258.75 | 82.75 | 1
2030/31 | 259.25 | 82.75 | 3
2030/31 | 259.75 | 82.75 | 5
2030/31 | 260.25 | 82.75 | 3
2030/31 | 260.75 | 82.75 | 4
2030/31 | 261.25 | 82.75 | 1
2030/31 | 261.75 | 82.75 | 3
2030/31 | 262.25 | 82.75 | 4
2030/31 | 262.75 | 82.75 | 3
2030/31 | 263.25 | 82.75 | 3
2030/31 | 264.25 | 82.75 | 7
2030/31 | 264.75 | 82.75 | 5
2030/31 | 265.25 | 82.75 | 3
2030/31 | 265.75 | 82.75 | 3
2030/31 | 266.25 | 82.75 | 2
2030/31 | 266.75 | 82.75 | 4
2030/31 | 267.25 | 82.75 | 5
2030/31 | 267.75 | 82.75 | 4
2030/31 | 268.25 | 82.75 | 2
2030/31 | 268.75 | 82.75 | 4
2030/31 | 269.25 | 82.75 | 4
2030/31 | 269.75 | 82.75 | 3
2030/31 | 270.75 | 82.75 | 4
2030/31 | 271.25 | 82.75 | 6
2030/31 | 271.75 | 82.75 | 5
2030/31 | 272.25 | 82.75 | 3
2030/31 | 272.75 | 82.75 | 5
2030/31 | 273.25 | 82.75 | 2
2030/31 | 273.75 | 82.75 | 3
2030/31 | 274.25 | 82.75 | 6
2030/31 | 274.75 | 82.75 | 6
2030/31 | 275.25 | 82.75 | 6
2030/31 | 275.75 | 82.75 | 5
2030/31 | 276.25 | 82.75 | 6
2030/31 | 276.75 | 82.75 | 6
2030/31 | 277.25 | 82.75 | 7
2030/31 | 277.75 | 82.75 | 5
2030/31 | 278.25 | 82.75 | 10
2030/31 | 278.75 | 82.75 | 10
2030/31 | 279.25 | 82.75 | 6
2030/31 | 279.75 | 82.75 | 2
2030/31 | 280.25 | 82.75 | 6
2030/31 | 280.75 | 82.75 | 4
2030/31 | 281.25 | 82.75 | 5
2030/31 | 282.25 | 82.75 | 6
2030/31 | 282.75 | 82.75 | 3
2030/31 | 283.25 | 82.75 | 3
2030/31 | 283.75 | 82.75 | 1
2030/31 | 284.25 | 82.75 | 5
2030/31 | 284.75 | 82.75 | 4
2030/31 | 285.25 | 82.75 | 7
2030/31 | 285.75 | 82.75 | 8
2030/31 | 286.25 | 82.75 | 6
2030/31 | 286.75 | 82.75 | 9
2030/31 | 287.25 | 82.75 | 3
2030/31 | 287.75 | 82.75 | 7
2030/31 | 288.25 | 82.75 | 3
2030/31 | 288.75 | 82.75 | 10
2030/31 | 289.25 | 82.75 | 5
2030/31 | 289.75 | 82.75 | 5
2030/31 | 290.25 | 82.75 | 12
2030/31 | 290.75 | 82.75 | 8
2030/31 | 291.25 | 82.75 | 2
2030/31 | 291.75 | 82.75 | 6
2030/31 | 292.25 | 82.75 | 9
2030/31 | 292.75 | 82.75 | 5
2030/31 | 293.25 | 82.75 | 7
2030/31 | 293.75 | 82.75 | 2
2030/31 | 294.25 | 82.75 | 4
2030/31 | 294.75 | 82.75 | 7
2030/31 | 295.25 | 82.75 | 4
2030/31 | 295.75 | 82.75 | 3
2030/31 | 296.25 | 82.75 | 10
2030/31 | 296.75 | 82.75 | 6
2030/31 | 297.25 | 82.75 | 7
2030/31 | 297.75 | 82.75 | 11
2030/31 | 298.25 | 82.75 | 7
2030/31 | 298.75 | 82.75 | 5
2030/31 | 299.25 | 82.75 | 7
2030/31 | 299.75 | 82.75 | 11
2030/31 | 300.25 | 82.75 | 3
2030/31 | 300.75 | 82.75 | 5
2030/31 | 301.25 | 82.75 | 5
2030/31 | 301.75 | 82.75 | 6
2030/31 | 302.25 | 82.75 | 4
2030/31 | 302.75 | 82.75 | 6
2030/31 | 303.25 | 82.75 | 10
2030/31 | 303.75 | 82.75 | 10
2030/31 | 304.25 | 82.75 | 5
2030/31 | 304.75 | 82.75 | 5
2030/31 | 305.25 | 82.75 | 5
2030/31 | 305.75 | 82.75 | 6
2030/31 | 306.25 | 82.75 | 11
2030/31 | 306.75 | 82.75 | 4
2030/31 | 307.25 | 82.75 | 5
2030/31 | 307.75 | 82.75 | 5
2030/31 | 308.25 | 82.75 | 7
2030/31 | 308.75 | 82.75 | 10
2030/31 | 309.25 | 82.75 | 9
2030/31 | 309.75 | 82.75 | 3
2030/31 | 310.25 | 82.75 | 9
2030/31 | 310.75 | 82.75 | 5
2030/31 | 311.25 | 82.75 | 9
2030/31 | 311.75 | 82.75 | 7
2030/31 | 312.25 | 82.75 | 4
2030/31 | 312.75 | 82.75 | 5
2030/31 | 313.25 | 82.75 | 4
2030/31 | 313.75 | 82.75 | 9
2030/31 | 314.25 | 82.75 | 5
2030/31 | 314.75 | 82.75 | 5
2030/31 | 315.25 | 82.75 | 4
2030/31 | 315.75 | 82.75 | 9
2030/31 | 316.25 | 82.75 | 7
2030/31 | 316.75 | 82.75 | 8
2030/31 | 317.25 | 82.75 | 12
2030/31 | 317.75 | 82.75 | 7
2030/31 | 318.25 | 82.75 | 10
2030/31 | 318.75 | 82.75 | 5
2030/31 | 319.25 | 82.75 | 6
2030/31 | 319.75 | 82.75 | 6
2030/31 | 320.25 | 82.75 | 6
2030/31 | 320.75 | 82.75 | 8
2030/31 | 321.25 | 82.75 | 6
2030/31 | 321.75 | 82.75 | 5
2030/31 | 322.25 | 82.75 | 10
2030/31 | 322.75 | 82.75 | 5
2030/31 | 323.25 | 82.75 | 2
2030/31 | 323.75 | 82.75 | 6
2030/31 | 324.25 | 82.75 | 8
2030/31 | 324.75 | 82.75 | 3
2030/31 | 325.25 | 82.75 | 9
2030/31 | 325.75 | 82.75 | 7
2030/31 | 326.25 | 82.75 | 4
2030/31 | 326.75 | 82.75 | 4
2030/31 | 327.25 | 82.75 | 4
2030/31 | 327.75 | 82.75 | 8
2030/31 | 328.25 | 82.75 | 12
2030/31 | 329.25 | 82.75 | 3
2030/31 | 329.75 | 82.75 | 7
2030/31 | 330.75 | 82.75 | 6
2030/31 | 331.25 | 82.75 | 6
2030/31 | 331.75 | 82.75 | 6
2030/31 | 332.25 | 82.75 | 8
2030/31 | 332.75 | 82.75 | 4
2030/31 | 333.25 | 82.75 | 6
2030/31 | 333.75 | 82.75 | 3
2030/31 | 334.25 | 82.75 | 9
2030/31 | 334.75 | 82.75 | 5
2030/31 | 335.25 | 82.75 | 5
2030/31 | 335.75 | 82.75 | 3
2030/31 | 336.25 | 82.75 | 3
2030/31 | 336.75 | 82.75 | 7
2030/31 | 337.25 | 82.75 | 11
2030/31 | 337.75 | 82.75 | 6
2030/31 | 338.25 | 82.75 | 5
2030/31 | 338.75 | 82.75 | 2
2030/31 | 339.25 | 82.75 | 4
2030/31 | 339.75 | 82.75 | 2
2030/31 | 340.25 | 82.75 | 1
2030/31 | 340.75 | 82.75 | 5
2030/31 | 341.25 | 82.75 | 2
2030/31 | 341.75 | 82.75 | 4
2030/31 | 342.25 | 82.75 | 6
2030/31 | 342.75 | 82.75 | 4
2030/31 | 343.25 | 82.75 | 3
2030/31 | 343.75 | 82.75 | 5
2030/31 | 344.25 | 82.75 | 7
2030/31 | 344.75 | 82.75 | 2
2030/31 | 345.25 | 82.75 | 8
2030/31 | 345.75 | 82.75 | 3
2030/31 | 346.25 | 82.75 | 4
2030/31 | 346.75 | 82.75 | 3
2030/31 | 347.25 | 82.75 | 4
2030/31 | 347.75 | 82.75 | 3
2030/31 | 348.25 | 82.75 | 2
2030/31 | 348.75 | 82.75 | 3
2030/31 | 349.25 | 82.75 | 6
2030/31 | 349.75 | 82.75 | 3
2030/31 | 350.25 | 82.75 | 3
2030/31 | 350.75 | 82.75 | 3
2030/31 | 351.25 | 82.75 | 4
2030/31 | 351.75 | 82.75 | 2
2030/31 | 352.75 | 82.75 | 3
2030/31 | 353.75 | 82.75 | 2
2030/31 | 354.25 | 82.75 | 2
2030/31 | 354.75 | 82.75 | 7
2030/31 | 355.25 | 82.75 | 3
2030/31 | 355.75 | 82.75 | 3
2030/31 | 356.25 | 82.75 | 1
2030/31 | 356.75 | 82.75 | 5
2030/31 | 357.25 | 82.75 | 4
2030/31 | 358.25 | 82.75 | 2
2030/31 | 358.75 | 82.75 | 5
2030/31 | 359.25 | 82.75 | 3
2030/31 | 359.75 | 82.75 | 2
2030/31 | 360.25 | 82.75 | 1
2030/31 | 361.25 | 82.75 | 2
2030/31 | 361.75 | 82.75 | 3
2030/31 | 362.75 | 82.75 | 3
2030/31 | 363.25 | 82.75 | 2
2030/31 | 363.75 | 82.75 | 3
2030/31 | 364.25 | 82.75 | 1
2030/31 | 366.25 | 82.75 | 4
2030/31 | 367.25 | 82.75 | 2
2030/31 | 368.25 | 82.75 | 1
2030/31 | 368.75 | 82.75 | 3
2030/31 | 369.25 | 82.75 | 1
2030/31 | 369.75 | 82.75 | 1
2030/31 | 370.25 | 82.75 | 1
2030/31 | 370.75 | 82.75 | 3
2030/31 | 371.75 | 82.75 | 1
2030/31 | 372.25 | 82.75 | 1
2030/31 | 372.75 | 82.75 | 5
2030/31 | 373.25 | 82.75 | 1
2030/31 | 374.25 | 82.75 | 2
2030/31 | 374.75 | 82.75 | 3
2030/31 | 375.75 | 82.75 | 1
2030/31 | 376.75 | 82.75 | 2
2030/31 | 377.25 | 82.75 | 1
2030/31 | 377.75 | 82.75 | 2
2030/31 | 378.25 | 82.75 | 2
2030/31 | 378.75 | 82.75 | 2
2030/31 | 379.25 | 82.75 | 1
2030/31 | 379.75 | 82.75 | 1
2030/31 | 380.75 | 82.75 | 1
2030/31 | 381.75 | 82.75 | 2
2030/31 | 382.25 | 82.75 | 2
2030/31 | 386.75 | 82.75 | 1
2030/31 | 387.75 | 82.75 | 1
2030/31 | 389.75 | 82.75 | 1
2030/31 | 390.25 | 82.75 | 1
2030/31 | 392.75 | 82.75 | 1
2030/31 | 394.25 | 82.75 | 1
2030/31 | 396.25 | 82.75 | 1
2030/31 | 396.75 | 82.75 | 1
2030/31 | 397.25 | 82.75 | 1
2030/31 | 401.25 | 82.75 | 1
2030/31 | 402.25 | 82.75 | 1
2030/31 | 402.75 | 82.75 | 2
2030/31 | 403.75 | 82.75 | 1
2030/31 | 405.25 | 82.75 | 1
2030/31 | 408.75 | 82.75 | 1
2030/31 | 409.75 | 82.75 | 1
2030/31 | 412.25 | 82.75 | 1
2030/31 | 416.25 | 82.75 | 1
2030/31 | 424.25 | 82.75 | 1
2030/31 | 433.25 | 82.75 | 1
2030/31 | 450.25 | 82.75 | 1
2030/31 | 451.25 | 82.75 | 1
2030/31 | 145.75 | 83.25 | 1
2030/31 | 193.75 | 83.25 | 1
2030/31 | 194.25 | 83.25 | 1
2030/31 | 196.75 | 83.25 | 1
2030/31 | 207.75 | 83.25 | 1
2030/31 | 210.75 | 83.25 | 1
2030/31 | 211.75 | 83.25 | 1
2030/31 | 214.75 | 83.25 | 2
2030/31 | 215.25 | 83.25 | 1
2030/31 | 215.75 | 83.25 | 1
2030/31 | 216.75 | 83.25 | 1
2030/31 | 217.25 | 83.25 | 1
2030/31 | 217.75 | 83.25 | 1
2030/31 | 218.75 | 83.25 | 1
2030/31 | 221.25 | 83.25 | 1
2030/31 | 221.75 | 83.25 | 2
2030/31 | 222.75 | 83.25 | 1
2030/31 | 223.25 | 83.25 | 1
2030/31 | 223.75 | 83.25 | 2
2030/31 | 225.25 | 83.25 | 2
2030/31 | 226.75 | 83.25 | 3
2030/31 | 227.25 | 83.25 | 2
2030/31 | 228.75 | 83.25 | 1
2030/31 | 229.75 | 83.25 | 1
2030/31 | 230.25 | 83.25 | 1
2030/31 | 230.75 | 83.25 | 4
2030/31 | 231.25 | 83.25 | 3
2030/31 | 231.75 | 83.25 | 1
2030/31 | 232.25 | 83.25 | 2
2030/31 | 233.25 | 83.25 | 2
2030/31 | 233.75 | 83.25 | 1
2030/31 | 234.75 | 83.25 | 2
2030/31 | 235.25 | 83.25 | 3
2030/31 | 235.75 | 83.25 | 3
2030/31 | 236.25 | 83.25 | 1
2030/31 | 236.75 | 83.25 | 3
2030/31 | 237.25 | 83.25 | 2
2030/31 | 237.75 | 83.25 | 2
2030/31 | 238.25 | 83.25 | 3
2030/31 | 238.75 | 83.25 | 2
2030/31 | 239.25 | 83.25 | 3
2030/31 | 239.75 | 83.25 | 6
2030/31 | 240.25 | 83.25 | 3
2030/31 | 241.25 | 83.25 | 2
2030/31 | 241.75 | 83.25 | 2
2030/31 | 242.25 | 83.25 | 3
2030/31 | 242.75 | 83.25 | 2
2030/31 | 243.25 | 83.25 | 3
2030/31 | 244.25 | 83.25 | 1
2030/31 | 244.75 | 83.25 | 1
2030/31 | 245.25 | 83.25 | 2
2030/31 | 245.75 | 83.25 | 1
2030/31 | 246.25 | 83.25 | 4
2030/31 | 246.75 | 83.25 | 3
2030/31 | 247.25 | 83.25 | 3
2030/31 | 247.75 | 83.25 | 2
2030/31 | 248.75 | 83.25 | 2
2030/31 | 249.25 | 83.25 | 2
2030/31 | 249.75 | 83.25 | 2
2030/31 | 250.25 | 83.25 | 3
2030/31 | 250.75 | 83.25 | 8
2030/31 | 251.25 | 83.25 | 3
2030/31 | 251.75 | 83.25 | 2
2030/31 | 252.25 | 83.25 | 7
2030/31 | 252.75 | 83.25 | 4
2030/31 | 254.25 | 83.25 | 1
2030/31 | 254.75 | 83.25 | 4
2030/31 | 255.25 | 83.25 | 8
2030/31 | 255.75 | 83.25 | 1
2030/31 | 256.25 | 83.25 | 1
2030/31 | 256.75 | 83.25 | 4
2030/31 | 257.25 | 83.25 | 4
2030/31 | 257.75 | 83.25 | 1
2030/31 | 258.25 | 83.25 | 4
2030/31 | 258.75 | 83.25 | 4
2030/31 | 259.25 | 83.25 | 3
2030/31 | 259.75 | 83.25 | 3
2030/31 | 260.25 | 83.25 | 2
2030/31 | 260.75 | 83.25 | 3
2030/31 | 261.25 | 83.25 | 3
2030/31 | 261.75 | 83.25 | 3
2030/31 | 262.25 | 83.25 | 1
2030/31 | 262.75 | 83.25 | 3
2030/31 | 263.25 | 83.25 | 1
2030/31 | 263.75 | 83.25 | 4
2030/31 | 264.25 | 83.25 | 3
2030/31 | 264.75 | 83.25 | 3
2030/31 | 265.25 | 83.25 | 2
2030/31 | 265.75 | 83.25 | 3
2030/31 | 266.25 | 83.25 | 6
2030/31 | 266.75 | 83.25 | 5
2030/31 | 267.25 | 83.25 | 1
2030/31 | 267.75 | 83.25 | 4
2030/31 | 268.25 | 83.25 | 2
2030/31 | 268.75 | 83.25 | 4
2030/31 | 269.25 | 83.25 | 1
2030/31 | 269.75 | 83.25 | 2
2030/31 | 270.25 | 83.25 | 6
2030/31 | 270.75 | 83.25 | 3
2030/31 | 271.25 | 83.25 | 4
2030/31 | 271.75 | 83.25 | 1
2030/31 | 272.25 | 83.25 | 6
2030/31 | 273.25 | 83.25 | 5
2030/31 | 273.75 | 83.25 | 5
2030/31 | 274.25 | 83.25 | 7
2030/31 | 274.75 | 83.25 | 7
2030/31 | 275.25 | 83.25 | 5
2030/31 | 275.75 | 83.25 | 4
2030/31 | 276.25 | 83.25 | 5
2030/31 | 276.75 | 83.25 | 5
2030/31 | 277.25 | 83.25 | 4
2030/31 | 277.75 | 83.25 | 2
2030/31 | 278.25 | 83.25 | 3
2030/31 | 278.75 | 83.25 | 7
2030/31 | 279.25 | 83.25 | 7
2030/31 | 279.75 | 83.25 | 5
2030/31 | 280.25 | 83.25 | 3
2030/31 | 280.75 | 83.25 | 6
2030/31 | 281.25 | 83.25 | 4
2030/31 | 281.75 | 83.25 | 6
2030/31 | 282.25 | 83.25 | 4
2030/31 | 282.75 | 83.25 | 4
2030/31 | 283.25 | 83.25 | 4
2030/31 | 283.75 | 83.25 | 6
2030/31 | 284.25 | 83.25 | 3
2030/31 | 284.75 | 83.25 | 3
2030/31 | 285.25 | 83.25 | 8
2030/31 | 285.75 | 83.25 | 5
2030/31 | 286.25 | 83.25 | 7
2030/31 | 286.75 | 83.25 | 2
2030/31 | 287.25 | 83.25 | 4
2030/31 | 287.75 | 83.25 | 6
2030/31 | 288.25 | 83.25 | 6
2030/31 | 288.75 | 83.25 | 4
2030/31 | 289.25 | 83.25 | 5
2030/31 | 289.75 | 83.25 | 7
2030/31 | 290.25 | 83.25 | 4
2030/31 | 290.75 | 83.25 | 7
2030/31 | 291.25 | 83.25 | 6
2030/31 | 291.75 | 83.25 | 9
2030/31 | 292.25 | 83.25 | 5
2030/31 | 292.75 | 83.25 | 2
2030/31 | 293.25 | 83.25 | 10
2030/31 | 293.75 | 83.25 | 5
2030/31 | 294.25 | 83.25 | 7
2030/31 | 294.75 | 83.25 | 6
2030/31 | 295.25 | 83.25 | 4
2030/31 | 295.75 | 83.25 | 7
2030/31 | 296.25 | 83.25 | 10
2030/31 | 296.75 | 83.25 | 4
2030/31 | 297.25 | 83.25 | 3
2030/31 | 297.75 | 83.25 | 3
2030/31 | 298.25 | 83.25 | 8
2030/31 | 298.75 | 83.25 | 3
2030/31 | 299.25 | 83.25 | 6
2030/31 | 299.75 | 83.25 | 4
2030/31 | 300.25 | 83.25 | 3
2030/31 | 300.75 | 83.25 | 6
2030/31 | 301.25 | 83.25 | 2
2030/31 | 301.75 | 83.25 | 8
2030/31 | 302.25 | 83.25 | 7
2030/31 | 302.75 | 83.25 | 7
2030/31 | 303.25 | 83.25 | 5
2030/31 | 303.75 | 83.25 | 8
2030/31 | 304.25 | 83.25 | 10
2030/31 | 304.75 | 83.25 | 5
2030/31 | 305.25 | 83.25 | 8
2030/31 | 305.75 | 83.25 | 3
2030/31 | 306.25 | 83.25 | 7
2030/31 | 306.75 | 83.25 | 4
2030/31 | 307.25 | 83.25 | 7
2030/31 | 307.75 | 83.25 | 4
2030/31 | 308.25 | 83.25 | 9
2030/31 | 308.75 | 83.25 | 2
2030/31 | 309.25 | 83.25 | 1
2030/31 | 309.75 | 83.25 | 10
2030/31 | 310.25 | 83.25 | 4
2030/31 | 310.75 | 83.25 | 6
2030/31 | 311.25 | 83.25 | 7
2030/31 | 311.75 | 83.25 | 7
2030/31 | 312.25 | 83.25 | 2
2030/31 | 312.75 | 83.25 | 8
2030/31 | 313.25 | 83.25 | 5
2030/31 | 313.75 | 83.25 | 3
2030/31 | 314.25 | 83.25 | 7
2030/31 | 314.75 | 83.25 | 5
2030/31 | 315.25 | 83.25 | 9
2030/31 | 315.75 | 83.25 | 9
2030/31 | 316.25 | 83.25 | 9
2030/31 | 316.75 | 83.25 | 7
2030/31 | 317.25 | 83.25 | 6
2030/31 | 317.75 | 83.25 | 6
2030/31 | 318.25 | 83.25 | 1
2030/31 | 318.75 | 83.25 | 5
2030/31 | 319.25 | 83.25 | 12
2030/31 | 319.75 | 83.25 | 8
2030/31 | 320.25 | 83.25 | 4
2030/31 | 320.75 | 83.25 | 5
2030/31 | 321.25 | 83.25 | 6
2030/31 | 321.75 | 83.25 | 8
2030/31 | 322.25 | 83.25 | 10
2030/31 | 322.75 | 83.25 | 12
2030/31 | 323.25 | 83.25 | 7
2030/31 | 323.75 | 83.25 | 4
2030/31 | 324.25 | 83.25 | 6
2030/31 | 324.75 | 83.25 | 5
2030/31 | 325.25 | 83.25 | 9
2030/31 | 325.75 | 83.25 | 7
2030/31 | 326.25 | 83.25 | 5
2030/31 | 326.75 | 83.25 | 1
2030/31 | 327.25 | 83.25 | 2
2030/31 | 327.75 | 83.25 | 2
2030/31 | 328.25 | 83.25 | 3
2030/31 | 328.75 | 83.25 | 8
2030/31 | 329.25 | 83.25 | 4
2030/31 | 329.75 | 83.25 | 4
2030/31 | 330.25 | 83.25 | 9
2030/31 | 330.75 | 83.25 | 5
2030/31 | 331.25 | 83.25 | 4
2030/31 | 331.75 | 83.25 | 5
2030/31 | 332.25 | 83.25 | 4
2030/31 | 332.75 | 83.25 | 9
2030/31 | 333.25 | 83.25 | 7
2030/31 | 333.75 | 83.25 | 3
2030/31 | 334.25 | 83.25 | 7
2030/31 | 334.75 | 83.25 | 9
2030/31 | 335.25 | 83.25 | 4
2030/31 | 335.75 | 83.25 | 2
2030/31 | 336.25 | 83.25 | 4
2030/31 | 336.75 | 83.25 | 2
2030/31 | 337.25 | 83.25 | 2
2030/31 | 337.75 | 83.25 | 3
2030/31 | 338.25 | 83.25 | 4
2030/31 | 338.75 | 83.25 | 3
2030/31 | 339.25 | 83.25 | 8
2030/31 | 339.75 | 83.25 | 5
2030/31 | 340.25 | 83.25 | 5
2030/31 | 340.75 | 83.25 | 5
2030/31 | 341.25 | 83.25 | 3
2030/31 | 341.75 | 83.25 | 2
2030/31 | 342.25 | 83.25 | 5
2030/31 | 342.75 | 83.25 | 6
2030/31 | 343.25 | 83.25 | 4
2030/31 | 343.75 | 83.25 | 5
2030/31 | 344.25 | 83.25 | 5
2030/31 | 344.75 | 83.25 | 7
2030/31 | 345.25 | 83.25 | 2
2030/31 | 345.75 | 83.25 | 5
2030/31 | 346.25 | 83.25 | 3
2030/31 | 346.75 | 83.25 | 1
2030/31 | 347.25 | 83.25 | 2
2030/31 | 347.75 | 83.25 | 3
2030/31 | 348.25 | 83.25 | 4
2030/31 | 348.75 | 83.25 | 3
2030/31 | 349.25 | 83.25 | 4
2030/31 | 349.75 | 83.25 | 4
2030/31 | 350.25 | 83.25 | 1
2030/31 | 350.75 | 83.25 | 4
2030/31 | 351.25 | 83.25 | 1
2030/31 | 351.75 | 83.25 | 2
2030/31 | 352.25 | 83.25 | 1
2030/31 | 352.75 | 83.25 | 5
2030/31 | 353.25 | 83.25 | 2
2030/31 | 354.25 | 83.25 | 2
2030/31 | 354.75 | 83.25 | 2
2030/31 | 355.25 | 83.25 | 3
2030/31 | 355.75 | 83.25 | 3
2030/31 | 356.25 | 83.25 | 5
2030/31 | 356.75 | 83.25 | 5
2030/31 | 357.25 | 83.25 | 3
2030/31 | 357.75 | 83.25 | 2
2030/31 | 358.25 | 83.25 | 2
2030/31 | 358.75 | 83.25 | 2
2030/31 | 359.25 | 83.25 | 3
2030/31 | 359.75 | 83.25 | 2
2030/31 | 360.25 | 83.25 | 2
2030/31 | 361.25 | 83.25 | 4
2030/31 | 361.75 | 83.25 | 2
2030/31 | 362.25 | 83.25 | 2
2030/31 | 362.75 | 83.25 | 2
2030/31 | 363.25 | 83.25 | 1
2030/31 | 363.75 | 83.25 | 5
2030/31 | 364.25 | 83.25 | 2
2030/31 | 364.75 | 83.25 | 1
2030/31 | 365.25 | 83.25 | 2
2030/31 | 366.25 | 83.25 | 1
2030/31 | 366.75 | 83.25 | 1
2030/31 | 367.25 | 83.25 | 3
2030/31 | 367.75 | 83.25 | 2
2030/31 | 368.25 | 83.25 | 3
2030/31 | 368.75 | 83.25 | 2
2030/31 | 369.25 | 83.25 | 1
2030/31 | 369.75 | 83.25 | 2
2030/31 | 370.25 | 83.25 | 2
2030/31 | 371.75 | 83.25 | 3
2030/31 | 372.25 | 83.25 | 2
2030/31 | 372.75 | 83.25 | 1
2030/31 | 373.25 | 83.25 | 1
2030/31 | 373.75 | 83.25 | 2
2030/31 | 374.25 | 83.25 | 2
2030/31 | 374.75 | 83.25 | 2
2030/31 | 375.75 | 83.25 | 2
2030/31 | 376.75 | 83.25 | 2
2030/31 | 377.75 | 83.25 | 1
2030/31 | 378.25 | 83.25 | 3
2030/31 | 378.75 | 83.25 | 3
2030/31 | 379.25 | 83.25 | 1
2030/31 | 380.25 | 83.25 | 1
2030/31 | 380.75 | 83.25 | 1
2030/31 | 381.75 | 83.25 | 2
2030/31 | 382.75 | 83.25 | 1
2030/31 | 384.25 | 83.25 | 2
2030/31 | 385.25 | 83.25 | 2
2030/31 | 385.75 | 83.25 | 1
2030/31 | 386.75 | 83.25 | 1
2030/31 | 387.75 | 83.25 | 1
2030/31 | 388.25 | 83.25 | 1
2030/31 | 389.25 | 83.25 | 2
2030/31 | 389.75 | 83.25 | 2
2030/31 | 390.25 | 83.25 | 1
2030/31 | 390.75 | 83.25 | 1
2030/31 | 392.25 | 83.25 | 1
2030/31 | 392.75 | 83.25 | 1
2030/31 | 393.25 | 83.25 | 2
2030/31 | 394.75 | 83.25 | 1
2030/31 | 395.25 | 83.25 | 1
2030/31 | 395.75 | 83.25 | 1
2030/31 | 396.75 | 83.25 | 1
2030/31 | 397.25 | 83.25 | 1
2030/31 | 399.25 | 83.25 | 1
2030/31 | 400.25 | 83.25 | 1
2030/31 | 401.75 | 83.25 | 1
2030/31 | 402.25 | 83.25 | 2
2030/31 | 404.25 | 83.25 | 1
2030/31 | 404.75 | 83.25 | 1
2030/31 | 405.25 | 83.25 | 3
2030/31 | 406.25 | 83.25 | 1
2030/31 | 409.25 | 83.25 | 1
2030/31 | 411.75 | 83.25 | 1
2030/31 | 412.25 | 83.25 | 1
2030/31 | 413.75 | 83.25 | 1
2030/31 | 418.75 | 83.25 | 1
2030/31 | 420.25 | 83.25 | 1
2030/31 | 420.75 | 83.25 | 1
2030/31 | 422.75 | 83.25 | 1
2030/31 | 425.25 | 83.25 | 1
2030/31 | 430.75 | 83.25 | 1
2030/31 | 160.25 | 83.75 | 1
2030/31 | 181.75 | 83.75 | 1
2030/31 | 182.25 | 83.75 | 1
2030/31 | 183.25 | 83.75 | 1
2030/31 | 190.25 | 83.75 | 1
2030/31 | 195.25 | 83.75 | 1
2030/31 | 197.75 | 83.75 | 1
2030/31 | 201.25 | 83.75 | 1
2030/31 | 202.25 | 83.75 | 1
2030/31 | 202.75 | 83.75 | 1
2030/31 | 203.25 | 83.75 | 1
2030/31 | 203.75 | 83.75 | 1
2030/31 | 205.75 | 83.75 | 2
2030/31 | 206.25 | 83.75 | 2
2030/31 | 207.75 | 83.75 | 1
2030/31 | 210.75 | 83.75 | 1
2030/31 | 211.25 | 83.75 | 1
2030/31 | 212.25 | 83.75 | 1
2030/31 | 218.75 | 83.75 | 1
2030/31 | 219.75 | 83.75 | 1
2030/31 | 220.25 | 83.75 | 1
2030/31 | 222.25 | 83.75 | 1
2030/31 | 224.75 | 83.75 | 1
2030/31 | 227.25 | 83.75 | 1
2030/31 | 227.75 | 83.75 | 1
2030/31 | 228.75 | 83.75 | 1
2030/31 | 229.25 | 83.75 | 2
2030/31 | 230.75 | 83.75 | 2
2030/31 | 231.25 | 83.75 | 1
2030/31 | 231.75 | 83.75 | 1
2030/31 | 233.25 | 83.75 | 1
2030/31 | 233.75 | 83.75 | 2
2030/31 | 234.25 | 83.75 | 3
2030/31 | 234.75 | 83.75 | 1
2030/31 | 235.25 | 83.75 | 2
2030/31 | 236.25 | 83.75 | 1
2030/31 | 236.75 | 83.75 | 2
2030/31 | 237.25 | 83.75 | 3
2030/31 | 238.25 | 83.75 | 3
2030/31 | 238.75 | 83.75 | 1
2030/31 | 239.25 | 83.75 | 1
2030/31 | 239.75 | 83.75 | 1
2030/31 | 240.25 | 83.75 | 1
2030/31 | 240.75 | 83.75 | 3
2030/31 | 241.75 | 83.75 | 3
2030/31 | 242.25 | 83.75 | 1
2030/31 | 242.75 | 83.75 | 3
2030/31 | 243.25 | 83.75 | 2
2030/31 | 243.75 | 83.75 | 1
2030/31 | 244.75 | 83.75 | 2
2030/31 | 245.25 | 83.75 | 2
2030/31 | 246.25 | 83.75 | 1
2030/31 | 246.75 | 83.75 | 3
2030/31 | 247.25 | 83.75 | 3
2030/31 | 248.25 | 83.75 | 3
2030/31 | 249.25 | 83.75 | 2
2030/31 | 249.75 | 83.75 | 1
2030/31 | 250.25 | 83.75 | 2
2030/31 | 251.25 | 83.75 | 1
2030/31 | 251.75 | 83.75 | 1
2030/31 | 252.25 | 83.75 | 2
2030/31 | 252.75 | 83.75 | 1
2030/31 | 253.25 | 83.75 | 4
2030/31 | 254.25 | 83.75 | 5
2030/31 | 255.25 | 83.75 | 3
2030/31 | 255.75 | 83.75 | 1
2030/31 | 256.25 | 83.75 | 4
2030/31 | 256.75 | 83.75 | 3
2030/31 | 257.25 | 83.75 | 1
2030/31 | 257.75 | 83.75 | 1
2030/31 | 258.75 | 83.75 | 4
2030/31 | 259.25 | 83.75 | 3
2030/31 | 259.75 | 83.75 | 2
2030/31 | 260.25 | 83.75 | 4
2030/31 | 260.75 | 83.75 | 5
2030/31 | 261.25 | 83.75 | 1
2030/31 | 261.75 | 83.75 | 2
2030/31 | 262.25 | 83.75 | 5
2030/31 | 262.75 | 83.75 | 1
2030/31 | 263.25 | 83.75 | 3
2030/31 | 263.75 | 83.75 | 1
2030/31 | 264.25 | 83.75 | 2
2030/31 | 264.75 | 83.75 | 5
2030/31 | 265.25 | 83.75 | 2
2030/31 | 265.75 | 83.75 | 4
2030/31 | 266.25 | 83.75 | 2
2030/31 | 266.75 | 83.75 | 3
2030/31 | 267.25 | 83.75 | 3
2030/31 | 267.75 | 83.75 | 6
2030/31 | 268.25 | 83.75 | 1
2030/31 | 268.75 | 83.75 | 5
2030/31 | 269.25 | 83.75 | 6
2030/31 | 269.75 | 83.75 | 4
2030/31 | 270.25 | 83.75 | 7
2030/31 | 270.75 | 83.75 | 7
2030/31 | 271.25 | 83.75 | 4
2030/31 | 271.75 | 83.75 | 2
2030/31 | 272.25 | 83.75 | 5
2030/31 | 272.75 | 83.75 | 4
2030/31 | 273.25 | 83.75 | 1
2030/31 | 273.75 | 83.75 | 7
2030/31 | 274.25 | 83.75 | 5
2030/31 | 274.75 | 83.75 | 4
2030/31 | 275.25 | 83.75 | 2
2030/31 | 275.75 | 83.75 | 3
2030/31 | 276.25 | 83.75 | 6
2030/31 | 276.75 | 83.75 | 1
2030/31 | 277.25 | 83.75 | 3
2030/31 | 277.75 | 83.75 | 6
2030/31 | 278.25 | 83.75 | 3
2030/31 | 278.75 | 83.75 | 8
2030/31 | 279.25 | 83.75 | 7
2030/31 | 279.75 | 83.75 | 2
2030/31 | 280.25 | 83.75 | 8
2030/31 | 280.75 | 83.75 | 7
2030/31 | 281.25 | 83.75 | 5
2030/31 | 281.75 | 83.75 | 2
2030/31 | 282.25 | 83.75 | 9
2030/31 | 282.75 | 83.75 | 6
2030/31 | 283.25 | 83.75 | 7
2030/31 | 283.75 | 83.75 | 3
2030/31 | 284.25 | 83.75 | 3
2030/31 | 284.75 | 83.75 | 4
2030/31 | 285.25 | 83.75 | 2
2030/31 | 285.75 | 83.75 | 5
2030/31 | 286.25 | 83.75 | 5
2030/31 | 286.75 | 83.75 | 1
2030/31 | 287.25 | 83.75 | 3
2030/31 | 287.75 | 83.75 | 4
2030/31 | 288.25 | 83.75 | 6
2030/31 | 288.75 | 83.75 | 4
2030/31 | 289.25 | 83.75 | 3
2030/31 | 289.75 | 83.75 | 2
2030/31 | 290.25 | 83.75 | 4
2030/31 | 290.75 | 83.75 | 6
2030/31 | 291.25 | 83.75 | 7
2030/31 | 291.75 | 83.75 | 4
2030/31 | 292.25 | 83.75 | 7
2030/31 | 292.75 | 83.75 | 1
2030/31 | 293.25 | 83.75 | 3
2030/31 | 293.75 | 83.75 | 1
2030/31 | 294.25 | 83.75 | 11
2030/31 | 294.75 | 83.75 | 7
2030/31 | 295.25 | 83.75 | 4
2030/31 | 295.75 | 83.75 | 2
2030/31 | 296.25 | 83.75 | 3
2030/31 | 296.75 | 83.75 | 11
2030/31 | 297.25 | 83.75 | 5
2030/31 | 297.75 | 83.75 | 8
2030/31 | 298.25 | 83.75 | 4
2030/31 | 298.75 | 83.75 | 7
2030/31 | 299.25 | 83.75 | 7
2030/31 | 299.75 | 83.75 | 6
2030/31 | 300.25 | 83.75 | 8
2030/31 | 300.75 | 83.75 | 2
2030/31 | 301.25 | 83.75 | 5
2030/31 | 301.75 | 83.75 | 4
2030/31 | 302.25 | 83.75 | 2
2030/31 | 302.75 | 83.75 | 5
2030/31 | 303.25 | 83.75 | 8
2030/31 | 303.75 | 83.75 | 6
2030/31 | 304.25 | 83.75 | 7
2030/31 | 304.75 | 83.75 | 7
2030/31 | 305.25 | 83.75 | 9
2030/31 | 305.75 | 83.75 | 6
2030/31 | 306.25 | 83.75 | 5
2030/31 | 306.75 | 83.75 | 5
2030/31 | 307.25 | 83.75 | 7
2030/31 | 307.75 | 83.75 | 4
2030/31 | 308.25 | 83.75 | 4
2030/31 | 308.75 | 83.75 | 3
2030/31 | 309.25 | 83.75 | 7
2030/31 | 309.75 | 83.75 | 9
2030/31 | 310.25 | 83.75 | 2
2030/31 | 310.75 | 83.75 | 7
2030/31 | 311.25 | 83.75 | 6
2030/31 | 311.75 | 83.75 | 4
2030/31 | 312.25 | 83.75 | 6
2030/31 | 312.75 | 83.75 | 5
2030/31 | 313.25 | 83.75 | 6
2030/31 | 313.75 | 83.75 | 5
2030/31 | 314.25 | 83.75 | 3
2030/31 | 314.75 | 83.75 | 2
2030/31 | 315.25 | 83.75 | 5
2030/31 | 315.75 | 83.75 | 8
2030/31 | 316.25 | 83.75 | 8
2030/31 | 316.75 | 83.75 | 7
2030/31 | 317.25 | 83.75 | 9
2030/31 | 317.75 | 83.75 | 2
2030/31 | 318.25 | 83.75 | 4
2030/31 | 318.75 | 83.75 | 9
2030/31 | 319.25 | 83.75 | 8
2030/31 | 319.75 | 83.75 | 10
2030/31 | 320.25 | 83.75 | 6
2030/31 | 320.75 | 83.75 | 4
2030/31 | 321.25 | 83.75 | 7
2030/31 | 321.75 | 83.75 | 4
2030/31 | 322.25 | 83.75 | 7
2030/31 | 322.75 | 83.75 | 5
2030/31 | 323.25 | 83.75 | 7
2030/31 | 323.75 | 83.75 | 4
2030/31 | 324.25 | 83.75 | 3
2030/31 | 324.75 | 83.75 | 4
2030/31 | 325.25 | 83.75 | 7
2030/31 | 325.75 | 83.75 | 1
2030/31 | 326.25 | 83.75 | 4
2030/31 | 326.75 | 83.75 | 6
2030/31 | 327.25 | 83.75 | 2
2030/31 | 327.75 | 83.75 | 4
2030/31 | 328.25 | 83.75 | 2
2030/31 | 328.75 | 83.75 | 5
2030/31 | 329.25 | 83.75 | 6
2030/31 | 329.75 | 83.75 | 6
2030/31 | 330.25 | 83.75 | 8
2030/31 | 330.75 | 83.75 | 4
2030/31 | 331.25 | 83.75 | 3
2030/31 | 332.25 | 83.75 | 7
2030/31 | 332.75 | 83.75 | 6
2030/31 | 333.25 | 83.75 | 4
2030/31 | 333.75 | 83.75 | 2
2030/31 | 334.25 | 83.75 | 2
2030/31 | 334.75 | 83.75 | 6
2030/31 | 335.25 | 83.75 | 2
2030/31 | 335.75 | 83.75 | 3
2030/31 | 336.25 | 83.75 | 5
2030/31 | 336.75 | 83.75 | 4
2030/31 | 337.25 | 83.75 | 4
2030/31 | 337.75 | 83.75 | 5
2030/31 | 338.25 | 83.75 | 2
2030/31 | 338.75 | 83.75 | 4
2030/31 | 339.25 | 83.75 | 4
2030/31 | 339.75 | 83.75 | 5
2030/31 | 340.25 | 83.75 | 5
2030/31 | 340.75 | 83.75 | 4
2030/31 | 341.25 | 83.75 | 6
2030/31 | 342.25 | 83.75 | 5
2030/31 | 342.75 | 83.75 | 5
2030/31 | 343.25 | 83.75 | 1
2030/31 | 343.75 | 83.75 | 4
2030/31 | 344.25 | 83.75 | 3
2030/31 | 344.75 | 83.75 | 2
2030/31 | 345.25 | 83.75 | 6
2030/31 | 345.75 | 83.75 | 3
2030/31 | 346.25 | 83.75 | 3
2030/31 | 346.75 | 83.75 | 3
2030/31 | 347.25 | 83.75 | 5
2030/31 | 347.75 | 83.75 | 3
2030/31 | 348.25 | 83.75 | 1
2030/31 | 348.75 | 83.75 | 2
2030/31 | 349.25 | 83.75 | 2
2030/31 | 349.75 | 83.75 | 3
2030/31 | 350.25 | 83.75 | 2
2030/31 | 350.75 | 83.75 | 5
2030/31 | 351.25 | 83.75 | 4
2030/31 | 351.75 | 83.75 | 3
2030/31 | 352.25 | 83.75 | 1
2030/31 | 352.75 | 83.75 | 3
2030/31 | 353.25 | 83.75 | 1
2030/31 | 353.75 | 83.75 | 5
2030/31 | 354.25 | 83.75 | 9
2030/31 | 354.75 | 83.75 | 3
2030/31 | 355.25 | 83.75 | 4
2030/31 | 355.75 | 83.75 | 2
2030/31 | 356.25 | 83.75 | 5
2030/31 | 356.75 | 83.75 | 4
2030/31 | 357.25 | 83.75 | 1
2030/31 | 357.75 | 83.75 | 2
2030/31 | 358.25 | 83.75 | 3
2030/31 | 358.75 | 83.75 | 1
2030/31 | 359.25 | 83.75 | 3
2030/31 | 359.75 | 83.75 | 1
2030/31 | 360.25 | 83.75 | 3
2030/31 | 361.25 | 83.75 | 2
2030/31 | 361.75 | 83.75 | 1
2030/31 | 362.25 | 83.75 | 4
2030/31 | 362.75 | 83.75 | 4
2030/31 | 363.25 | 83.75 | 2
2030/31 | 363.75 | 83.75 | 2
2030/31 | 364.25 | 83.75 | 1
2030/31 | 364.75 | 83.75 | 2
2030/31 | 365.25 | 83.75 | 1
2030/31 | 365.75 | 83.75 | 2
2030/31 | 366.75 | 83.75 | 1
2030/31 | 367.25 | 83.75 | 1
2030/31 | 368.25 | 83.75 | 2
2030/31 | 368.75 | 83.75 | 2
2030/31 | 370.25 | 83.75 | 2
2030/31 | 370.75 | 83.75 | 1
2030/31 | 371.25 | 83.75 | 2
2030/31 | 371.75 | 83.75 | 1
2030/31 | 372.75 | 83.75 | 2
2030/31 | 373.75 | 83.75 | 2
2030/31 | 374.25 | 83.75 | 2
2030/31 | 375.75 | 83.75 | 4
2030/31 | 376.25 | 83.75 | 1
2030/31 | 376.75 | 83.75 | 3
2030/31 | 377.25 | 83.75 | 2
2030/31 | 377.75 | 83.75 | 1
2030/31 | 378.25 | 83.75 | 2
2030/31 | 378.75 | 83.75 | 1
2030/31 | 379.25 | 83.75 | 1
2030/31 | 379.75 | 83.75 | 1
2030/31 | 380.25 | 83.75 | 1
2030/31 | 381.25 | 83.75 | 1
2030/31 | 383.25 | 83.75 | 2
2030/31 | 384.75 | 83.75 | 1
2030/31 | 385.25 | 83.75 | 1
2030/31 | 386.25 | 83.75 | 1
2030/31 | 386.75 | 83.75 | 3
2030/31 | 387.25 | 83.75 | 1
2030/31 | 389.75 | 83.75 | 1
2030/31 | 390.25 | 83.75 | 1
2030/31 | 391.25 | 83.75 | 1
2030/31 | 391.75 | 83.75 | 1
2030/31 | 392.25 | 83.75 | 2
2030/31 | 393.25 | 83.75 | 2
2030/31 | 393.75 | 83.75 | 1
2030/31 | 394.25 | 83.75 | 1
2030/31 | 395.25 | 83.75 | 1
2030/31 | 398.25 | 83.75 | 3
2030/31 | 398.75 | 83.75 | 1
2030/31 | 399.25 | 83.75 | 1
2030/31 | 404.75 | 83.75 | 1
2030/31 | 405.25 | 83.75 | 1
2030/31 | 407.25 | 83.75 | 1
2030/31 | 411.75 | 83.75 | 1
2030/31 | 414.75 | 83.75 | 1
2030/31 | 417.75 | 83.75 | 2
2030/31 | 427.75 | 83.75 | 1
2030/31 | 429.25 | 83.75 | 1
2030/31 | 440.25 | 83.75 | 1
2030/31 | 190.25 | 84.25 | 1
2030/31 | 191.25 | 84.25 | 1
2030/31 | 193.25 | 84.25 | 1
2030/31 | 195.25 | 84.25 | 1
2030/31 | 198.75 | 84.25 | 1
2030/31 | 199.75 | 84.25 | 1
2030/31 | 200.75 | 84.25 | 1
2030/31 | 203.25 | 84.25 | 1
2030/31 | 204.75 | 84.25 | 1
2030/31 | 205.25 | 84.25 | 1
2030/31 | 209.75 | 84.25 | 1
2030/31 | 210.75 | 84.25 | 1
2030/31 | 211.75 | 84.25 | 1
2030/31 | 212.75 | 84.25 | 1
2030/31 | 214.25 | 84.25 | 1
2030/31 | 214.75 | 84.25 | 1
2030/31 | 215.75 | 84.25 | 1
2030/31 | 219.25 | 84.25 | 1
2030/31 | 220.25 | 84.25 | 1
2030/31 | 221.75 | 84.25 | 1
2030/31 | 224.25 | 84.25 | 1
2030/31 | 224.75 | 84.25 | 2
2030/31 | 225.75 | 84.25 | 1
2030/31 | 227.75 | 84.25 | 1
2030/31 | 228.25 | 84.25 | 1
2030/31 | 229.25 | 84.25 | 2
2030/31 | 229.75 | 84.25 | 1
2030/31 | 230.75 | 84.25 | 1
2030/31 | 234.75 | 84.25 | 1
2030/31 | 235.75 | 84.25 | 1
2030/31 | 236.25 | 84.25 | 2
2030/31 | 236.75 | 84.25 | 1
2030/31 | 237.25 | 84.25 | 1
2030/31 | 237.75 | 84.25 | 1
2030/31 | 238.25 | 84.25 | 2
2030/31 | 239.25 | 84.25 | 2
2030/31 | 239.75 | 84.25 | 1
2030/31 | 240.25 | 84.25 | 1
2030/31 | 240.75 | 84.25 | 1
2030/31 | 241.25 | 84.25 | 1
2030/31 | 241.75 | 84.25 | 2
2030/31 | 242.25 | 84.25 | 1
2030/31 | 242.75 | 84.25 | 3
2030/31 | 244.25 | 84.25 | 1
2030/31 | 245.25 | 84.25 | 1
2030/31 | 245.75 | 84.25 | 2
2030/31 | 246.25 | 84.25 | 3
2030/31 | 246.75 | 84.25 | 3
2030/31 | 247.25 | 84.25 | 3
2030/31 | 247.75 | 84.25 | 5
2030/31 | 248.25 | 84.25 | 1
2030/31 | 248.75 | 84.25 | 1
2030/31 | 249.25 | 84.25 | 1
2030/31 | 249.75 | 84.25 | 2
2030/31 | 250.25 | 84.25 | 1
2030/31 | 250.75 | 84.25 | 1
2030/31 | 251.25 | 84.25 | 1
2030/31 | 251.75 | 84.25 | 3
2030/31 | 252.25 | 84.25 | 1
2030/31 | 252.75 | 84.25 | 3
2030/31 | 253.75 | 84.25 | 5
2030/31 | 254.25 | 84.25 | 2
2030/31 | 254.75 | 84.25 | 3
2030/31 | 255.25 | 84.25 | 1
2030/31 | 255.75 | 84.25 | 3
2030/31 | 256.25 | 84.25 | 1
2030/31 | 256.75 | 84.25 | 2
2030/31 | 257.25 | 84.25 | 3
2030/31 | 257.75 | 84.25 | 1
2030/31 | 258.25 | 84.25 | 1
2030/31 | 258.75 | 84.25 | 6
2030/31 | 259.25 | 84.25 | 2
2030/31 | 259.75 | 84.25 | 2
2030/31 | 260.25 | 84.25 | 3
2030/31 | 260.75 | 84.25 | 1
2030/31 | 261.25 | 84.25 | 4
2030/31 | 261.75 | 84.25 | 5
2030/31 | 262.25 | 84.25 | 5
2030/31 | 262.75 | 84.25 | 1
2030/31 | 263.25 | 84.25 | 3
2030/31 | 264.25 | 84.25 | 4
2030/31 | 264.75 | 84.25 | 1
2030/31 | 265.25 | 84.25 | 3
2030/31 | 265.75 | 84.25 | 3
2030/31 | 266.25 | 84.25 | 2
2030/31 | 266.75 | 84.25 | 3
2030/31 | 267.25 | 84.25 | 2
2030/31 | 267.75 | 84.25 | 2
2030/31 | 268.25 | 84.25 | 4
2030/31 | 268.75 | 84.25 | 1
2030/31 | 269.25 | 84.25 | 3
2030/31 | 269.75 | 84.25 | 4
2030/31 | 270.75 | 84.25 | 3
2030/31 | 271.25 | 84.25 | 3
2030/31 | 271.75 | 84.25 | 2
2030/31 | 272.25 | 84.25 | 2
2030/31 | 272.75 | 84.25 | 5
2030/31 | 273.25 | 84.25 | 4
2030/31 | 273.75 | 84.25 | 5
2030/31 | 274.25 | 84.25 | 2
2030/31 | 274.75 | 84.25 | 6
2030/31 | 275.25 | 84.25 | 3
2030/31 | 275.75 | 84.25 | 5
2030/31 | 276.25 | 84.25 | 3
2030/31 | 276.75 | 84.25 | 4
2030/31 | 277.25 | 84.25 | 7
2030/31 | 277.75 | 84.25 | 1
2030/31 | 278.25 | 84.25 | 5
2030/31 | 278.75 | 84.25 | 4
2030/31 | 279.25 | 84.25 | 5
2030/31 | 279.75 | 84.25 | 6
2030/31 | 280.25 | 84.25 | 2
2030/31 | 280.75 | 84.25 | 4
2030/31 | 281.25 | 84.25 | 1
2030/31 | 281.75 | 84.25 | 2
2030/31 | 282.25 | 84.25 | 3
2030/31 | 282.75 | 84.25 | 8
2030/31 | 283.75 | 84.25 | 3
2030/31 | 284.25 | 84.25 | 2
2030/31 | 284.75 | 84.25 | 4
2030/31 | 285.25 | 84.25 | 4
2030/31 | 285.75 | 84.25 | 3
2030/31 | 286.25 | 84.25 | 2
2030/31 | 286.75 | 84.25 | 3
2030/31 | 287.25 | 84.25 | 5
2030/31 | 287.75 | 84.25 | 3
2030/31 | 288.25 | 84.25 | 3
2030/31 | 288.75 | 84.25 | 6
2030/31 | 289.25 | 84.25 | 6
2030/31 | 289.75 | 84.25 | 4
2030/31 | 290.25 | 84.25 | 4
2030/31 | 290.75 | 84.25 | 5
2030/31 | 291.25 | 84.25 | 4
2030/31 | 291.75 | 84.25 | 5
2030/31 | 292.25 | 84.25 | 5
2030/31 | 292.75 | 84.25 | 5
2030/31 | 293.25 | 84.25 | 9
2030/31 | 293.75 | 84.25 | 6
2030/31 | 294.25 | 84.25 | 1
2030/31 | 294.75 | 84.25 | 6
2030/31 | 295.25 | 84.25 | 2
2030/31 | 295.75 | 84.25 | 6
2030/31 | 296.25 | 84.25 | 4
2030/31 | 296.75 | 84.25 | 7
2030/31 | 297.25 | 84.25 | 5
2030/31 | 297.75 | 84.25 | 5
2030/31 | 298.25 | 84.25 | 7
2030/31 | 298.75 | 84.25 | 4
2030/31 | 299.25 | 84.25 | 8
2030/31 | 299.75 | 84.25 | 4
2030/31 | 300.25 | 84.25 | 2
2030/31 | 300.75 | 84.25 | 6
2030/31 | 301.25 | 84.25 | 3
2030/31 | 301.75 | 84.25 | 3
2030/31 | 302.25 | 84.25 | 6
2030/31 | 302.75 | 84.25 | 4
2030/31 | 303.25 | 84.25 | 3
2030/31 | 303.75 | 84.25 | 4
2030/31 | 304.25 | 84.25 | 6
2030/31 | 304.75 | 84.25 | 7
2030/31 | 305.25 | 84.25 | 5
2030/31 | 305.75 | 84.25 | 7
2030/31 | 306.25 | 84.25 | 9
2030/31 | 306.75 | 84.25 | 6
2030/31 | 307.25 | 84.25 | 11
2030/31 | 307.75 | 84.25 | 3
2030/31 | 308.25 | 84.25 | 7
2030/31 | 308.75 | 84.25 | 4
2030/31 | 309.25 | 84.25 | 6
2030/31 | 309.75 | 84.25 | 5
2030/31 | 310.25 | 84.25 | 12
2030/31 | 310.75 | 84.25 | 7
2030/31 | 311.25 | 84.25 | 8
2030/31 | 311.75 | 84.25 | 4
2030/31 | 312.25 | 84.25 | 9
2030/31 | 312.75 | 84.25 | 2
2030/31 | 313.25 | 84.25 | 4
2030/31 | 313.75 | 84.25 | 4
2030/31 | 314.25 | 84.25 | 2
2030/31 | 314.75 | 84.25 | 8
2030/31 | 315.25 | 84.25 | 5
2030/31 | 315.75 | 84.25 | 4
2030/31 | 316.25 | 84.25 | 5
2030/31 | 316.75 | 84.25 | 5
2030/31 | 317.25 | 84.25 | 3
2030/31 | 317.75 | 84.25 | 4
2030/31 | 318.25 | 84.25 | 5
2030/31 | 318.75 | 84.25 | 4
2030/31 | 319.25 | 84.25 | 5
2030/31 | 319.75 | 84.25 | 1
2030/31 | 320.25 | 84.25 | 8
2030/31 | 320.75 | 84.25 | 5
2030/31 | 321.25 | 84.25 | 5
2030/31 | 321.75 | 84.25 | 8
2030/31 | 322.25 | 84.25 | 7
2030/31 | 322.75 | 84.25 | 6
2030/31 | 323.25 | 84.25 | 7
2030/31 | 323.75 | 84.25 | 5
2030/31 | 324.25 | 84.25 | 3
2030/31 | 324.75 | 84.25 | 5
2030/31 | 325.25 | 84.25 | 7
2030/31 | 325.75 | 84.25 | 7
2030/31 | 326.25 | 84.25 | 2
2030/31 | 326.75 | 84.25 | 3
2030/31 | 327.25 | 84.25 | 5
2030/31 | 327.75 | 84.25 | 9
2030/31 | 328.25 | 84.25 | 6
2030/31 | 328.75 | 84.25 | 4
2030/31 | 329.25 | 84.25 | 8
2030/31 | 329.75 | 84.25 | 3
2030/31 | 330.25 | 84.25 | 2
2030/31 | 330.75 | 84.25 | 6
2030/31 | 331.25 | 84.25 | 2
2030/31 | 331.75 | 84.25 | 6
2030/31 | 332.25 | 84.25 | 6
2030/31 | 332.75 | 84.25 | 5
2030/31 | 333.25 | 84.25 | 2
2030/31 | 333.75 | 84.25 | 4
2030/31 | 334.25 | 84.25 | 3
2030/31 | 334.75 | 84.25 | 6
2030/31 | 335.25 | 84.25 | 4
2030/31 | 335.75 | 84.25 | 7
2030/31 | 336.25 | 84.25 | 1
2030/31 | 336.75 | 84.25 | 6
2030/31 | 337.25 | 84.25 | 5
2030/31 | 337.75 | 84.25 | 1
2030/31 | 338.25 | 84.25 | 5
2030/31 | 338.75 | 84.25 | 3
2030/31 | 339.25 | 84.25 | 2
2030/31 | 339.75 | 84.25 | 4
2030/31 | 340.25 | 84.25 | 3
2030/31 | 340.75 | 84.25 | 1
2030/31 | 341.25 | 84.25 | 1
2030/31 | 341.75 | 84.25 | 3
2030/31 | 342.25 | 84.25 | 1
2030/31 | 342.75 | 84.25 | 3
2030/31 | 343.25 | 84.25 | 1
2030/31 | 343.75 | 84.25 | 4
2030/31 | 344.25 | 84.25 | 5
2030/31 | 344.75 | 84.25 | 4
2030/31 | 345.25 | 84.25 | 2
2030/31 | 345.75 | 84.25 | 6
2030/31 | 346.25 | 84.25 | 2
2030/31 | 346.75 | 84.25 | 3
2030/31 | 347.25 | 84.25 | 3
2030/31 | 347.75 | 84.25 | 3
2030/31 | 348.25 | 84.25 | 1
2030/31 | 348.75 | 84.25 | 3
2030/31 | 349.25 | 84.25 | 3
2030/31 | 349.75 | 84.25 | 3
2030/31 | 350.25 | 84.25 | 1
2030/31 | 350.75 | 84.25 | 2
2030/31 | 351.25 | 84.25 | 4
2030/31 | 351.75 | 84.25 | 4
2030/31 | 352.25 | 84.25 | 3
2030/31 | 353.25 | 84.25 | 1
2030/31 | 353.75 | 84.25 | 3
2030/31 | 354.25 | 84.25 | 4
2030/31 | 354.75 | 84.25 | 1
2030/31 | 355.25 | 84.25 | 2
2030/31 | 355.75 | 84.25 | 5
2030/31 | 356.25 | 84.25 | 1
2030/31 | 356.75 | 84.25 | 4
2030/31 | 357.25 | 84.25 | 5
2030/31 | 357.75 | 84.25 | 5
2030/31 | 359.25 | 84.25 | 2
2030/31 | 359.75 | 84.25 | 4
2030/31 | 360.25 | 84.25 | 2
2030/31 | 361.25 | 84.25 | 1
2030/31 | 361.75 | 84.25 | 1
2030/31 | 362.25 | 84.25 | 1
2030/31 | 362.75 | 84.25 | 1
2030/31 | 363.25 | 84.25 | 4
2030/31 | 363.75 | 84.25 | 2
2030/31 | 364.25 | 84.25 | 3
2030/31 | 364.75 | 84.25 | 2
2030/31 | 365.25 | 84.25 | 1
2030/31 | 365.75 | 84.25 | 1
2030/31 | 366.25 | 84.25 | 3
2030/31 | 366.75 | 84.25 | 2
2030/31 | 367.25 | 84.25 | 1
2030/31 | 367.75 | 84.25 | 2
2030/31 | 368.75 | 84.25 | 4
2030/31 | 369.25 | 84.25 | 1
2030/31 | 369.75 | 84.25 | 2
2030/31 | 370.25 | 84.25 | 2
2030/31 | 370.75 | 84.25 | 4
2030/31 | 371.25 | 84.25 | 1
2030/31 | 371.75 | 84.25 | 1
2030/31 | 373.75 | 84.25 | 3
2030/31 | 374.25 | 84.25 | 1
2030/31 | 374.75 | 84.25 | 1
2030/31 | 375.25 | 84.25 | 2
2030/31 | 375.75 | 84.25 | 1
2030/31 | 376.25 | 84.25 | 2
2030/31 | 376.75 | 84.25 | 1
2030/31 | 377.75 | 84.25 | 1
2030/31 | 378.25 | 84.25 | 2
2030/31 | 378.75 | 84.25 | 2
2030/31 | 379.25 | 84.25 | 3
2030/31 | 379.75 | 84.25 | 2
2030/31 | 381.25 | 84.25 | 2
2030/31 | 382.25 | 84.25 | 1
2030/31 | 383.25 | 84.25 | 1
2030/31 | 384.25 | 84.25 | 1
2030/31 | 384.75 | 84.25 | 1
2030/31 | 385.25 | 84.25 | 2
2030/31 | 386.25 | 84.25 | 3
2030/31 | 386.75 | 84.25 | 1
2030/31 | 387.75 | 84.25 | 2
2030/31 | 388.75 | 84.25 | 2
2030/31 | 390.75 | 84.25 | 1
2030/31 | 391.75 | 84.25 | 1
2030/31 | 392.25 | 84.25 | 1
2030/31 | 392.75 | 84.25 | 1
2030/31 | 394.25 | 84.25 | 1
2030/31 | 394.75 | 84.25 | 1
2030/31 | 396.25 | 84.25 | 2
2030/31 | 396.75 | 84.25 | 1
2030/31 | 397.75 | 84.25 | 1
2030/31 | 398.75 | 84.25 | 1
2030/31 | 399.25 | 84.25 | 1
2030/31 | 401.25 | 84.25 | 1
2030/31 | 403.75 | 84.25 | 1
2030/31 | 405.25 | 84.25 | 1
2030/31 | 406.75 | 84.25 | 1
2030/31 | 424.75 | 84.25 | 1
2030/31 | 435.25 | 84.25 | 2
2030/31 | 441.75 | 84.25 | 1
2030/31 | 199.75 | 84.75 | 1
2030/31 | 206.25 | 84.75 | 1
2030/31 | 214.75 | 84.75 | 1
2030/31 | 222.25 | 84.75 | 1
2030/31 | 222.75 | 84.75 | 1
2030/31 | 223.25 | 84.75 | 2
2030/31 | 223.75 | 84.75 | 2
2030/31 | 225.25 | 84.75 | 2
2030/31 | 225.75 | 84.75 | 1
2030/31 | 229.25 | 84.75 | 3
2030/31 | 229.75 | 84.75 | 1
2030/31 | 230.25 | 84.75 | 1
2030/31 | 230.75 | 84.75 | 2
2030/31 | 231.25 | 84.75 | 1
2030/31 | 231.75 | 84.75 | 1
2030/31 | 233.25 | 84.75 | 1
2030/31 | 234.25 | 84.75 | 1
2030/31 | 235.75 | 84.75 | 1
2030/31 | 236.25 | 84.75 | 1
2030/31 | 237.75 | 84.75 | 2
2030/31 | 239.25 | 84.75 | 1
2030/31 | 239.75 | 84.75 | 2
2030/31 | 240.25 | 84.75 | 2
2030/31 | 240.75 | 84.75 | 2
2030/31 | 241.75 | 84.75 | 2
2030/31 | 242.75 | 84.75 | 1
2030/31 | 243.25 | 84.75 | 1
2030/31 | 243.75 | 84.75 | 2
2030/31 | 244.25 | 84.75 | 2
2030/31 | 244.75 | 84.75 | 1
2030/31 | 245.25 | 84.75 | 1
2030/31 | 245.75 | 84.75 | 1
2030/31 | 246.25 | 84.75 | 1
2030/31 | 246.75 | 84.75 | 1
2030/31 | 247.25 | 84.75 | 1
2030/31 | 247.75 | 84.75 | 2
2030/31 | 249.25 | 84.75 | 2
2030/31 | 249.75 | 84.75 | 1
2030/31 | 250.25 | 84.75 | 2
2030/31 | 250.75 | 84.75 | 3
2030/31 | 251.25 | 84.75 | 1
2030/31 | 252.25 | 84.75 | 2
2030/31 | 252.75 | 84.75 | 1
2030/31 | 253.75 | 84.75 | 3
2030/31 | 254.25 | 84.75 | 5
2030/31 | 254.75 | 84.75 | 1
2030/31 | 255.25 | 84.75 | 2
2030/31 | 255.75 | 84.75 | 3
2030/31 | 256.25 | 84.75 | 1
2030/31 | 256.75 | 84.75 | 4
2030/31 | 257.25 | 84.75 | 1
2030/31 | 257.75 | 84.75 | 3
2030/31 | 258.25 | 84.75 | 4
2030/31 | 258.75 | 84.75 | 1
2030/31 | 259.25 | 84.75 | 5
2030/31 | 259.75 | 84.75 | 2
2030/31 | 260.25 | 84.75 | 2
2030/31 | 260.75 | 84.75 | 2
2030/31 | 261.25 | 84.75 | 3
2030/31 | 261.75 | 84.75 | 1
2030/31 | 262.25 | 84.75 | 3
2030/31 | 262.75 | 84.75 | 3
2030/31 | 263.25 | 84.75 | 1
2030/31 | 263.75 | 84.75 | 1
2030/31 | 264.25 | 84.75 | 3
2030/31 | 265.25 | 84.75 | 4
2030/31 | 265.75 | 84.75 | 5
2030/31 | 266.25 | 84.75 | 3
2030/31 | 266.75 | 84.75 | 3
2030/31 | 267.25 | 84.75 | 2
2030/31 | 267.75 | 84.75 | 2
2030/31 | 268.25 | 84.75 | 1
2030/31 | 268.75 | 84.75 | 4
2030/31 | 269.25 | 84.75 | 3
2030/31 | 269.75 | 84.75 | 4
2030/31 | 270.25 | 84.75 | 5
2030/31 | 270.75 | 84.75 | 1
2030/31 | 271.25 | 84.75 | 5
2030/31 | 271.75 | 84.75 | 2
2030/31 | 272.25 | 84.75 | 3
2030/31 | 272.75 | 84.75 | 3
2030/31 | 273.25 | 84.75 | 1
2030/31 | 274.25 | 84.75 | 3
2030/31 | 274.75 | 84.75 | 3
2030/31 | 275.25 | 84.75 | 5
2030/31 | 275.75 | 84.75 | 4
2030/31 | 276.25 | 84.75 | 5
2030/31 | 277.25 | 84.75 | 2
2030/31 | 277.75 | 84.75 | 3
2030/31 | 278.25 | 84.75 | 7
2030/31 | 278.75 | 84.75 | 5
2030/31 | 279.25 | 84.75 | 2
2030/31 | 279.75 | 84.75 | 3
2030/31 | 280.25 | 84.75 | 2
2030/31 | 280.75 | 84.75 | 4
2030/31 | 281.25 | 84.75 | 2
2030/31 | 281.75 | 84.75 | 5
2030/31 | 282.25 | 84.75 | 4
2030/31 | 282.75 | 84.75 | 1
2030/31 | 283.25 | 84.75 | 1
2030/31 | 283.75 | 84.75 | 7
2030/31 | 284.25 | 84.75 | 3
2030/31 | 285.25 | 84.75 | 4
2030/31 | 285.75 | 84.75 | 6
2030/31 | 286.75 | 84.75 | 4
2030/31 | 287.75 | 84.75 | 5
2030/31 | 288.75 | 84.75 | 5
2030/31 | 289.25 | 84.75 | 8
2030/31 | 289.75 | 84.75 | 2
2030/31 | 290.25 | 84.75 | 6
2030/31 | 290.75 | 84.75 | 3
2030/31 | 291.25 | 84.75 | 3
2030/31 | 291.75 | 84.75 | 6
2030/31 | 292.25 | 84.75 | 6
2030/31 | 292.75 | 84.75 | 4
2030/31 | 293.25 | 84.75 | 3
2030/31 | 293.75 | 84.75 | 5
2030/31 | 294.25 | 84.75 | 6
2030/31 | 294.75 | 84.75 | 4
2030/31 | 295.25 | 84.75 | 8
2030/31 | 295.75 | 84.75 | 3
2030/31 | 296.25 | 84.75 | 4
2030/31 | 296.75 | 84.75 | 4
2030/31 | 297.25 | 84.75 | 10
2030/31 | 297.75 | 84.75 | 5
2030/31 | 298.25 | 84.75 | 5
2030/31 | 298.75 | 84.75 | 2
2030/31 | 299.25 | 84.75 | 5
2030/31 | 299.75 | 84.75 | 4
2030/31 | 300.25 | 84.75 | 5
2030/31 | 300.75 | 84.75 | 9
2030/31 | 301.25 | 84.75 | 6
2030/31 | 301.75 | 84.75 | 5
2030/31 | 302.25 | 84.75 | 6
2030/31 | 302.75 | 84.75 | 6
2030/31 | 303.25 | 84.75 | 9
2030/31 | 303.75 | 84.75 | 5
2030/31 | 304.25 | 84.75 | 8
2030/31 | 304.75 | 84.75 | 3
2030/31 | 305.25 | 84.75 | 5
2030/31 | 305.75 | 84.75 | 5
2030/31 | 306.25 | 84.75 | 6
2030/31 | 306.75 | 84.75 | 1
2030/31 | 307.25 | 84.75 | 4
2030/31 | 307.75 | 84.75 | 4
2030/31 | 308.25 | 84.75 | 2
2030/31 | 308.75 | 84.75 | 5
2030/31 | 309.25 | 84.75 | 6
2030/31 | 309.75 | 84.75 | 7
2030/31 | 310.25 | 84.75 | 5
2030/31 | 310.75 | 84.75 | 3
2030/31 | 311.75 | 84.75 | 5
2030/31 | 312.25 | 84.75 | 3
2030/31 | 312.75 | 84.75 | 5
2030/31 | 313.25 | 84.75 | 5
2030/31 | 313.75 | 84.75 | 4
2030/31 | 314.25 | 84.75 | 4
2030/31 | 314.75 | 84.75 | 5
2030/31 | 315.25 | 84.75 | 4
2030/31 | 315.75 | 84.75 | 7
2030/31 | 316.25 | 84.75 | 6
2030/31 | 316.75 | 84.75 | 4
2030/31 | 317.25 | 84.75 | 5
2030/31 | 317.75 | 84.75 | 5
2030/31 | 318.25 | 84.75 | 4
2030/31 | 318.75 | 84.75 | 5
2030/31 | 319.25 | 84.75 | 9
2030/31 | 319.75 | 84.75 | 3
2030/31 | 320.25 | 84.75 | 1
2030/31 | 320.75 | 84.75 | 5
2030/31 | 321.75 | 84.75 | 2
2030/31 | 322.25 | 84.75 | 7
2030/31 | 322.75 | 84.75 | 3
2030/31 | 323.25 | 84.75 | 4
2030/31 | 323.75 | 84.75 | 11
2030/31 | 324.25 | 84.75 | 6
2030/31 | 324.75 | 84.75 | 4
2030/31 | 325.25 | 84.75 | 7
2030/31 | 325.75 | 84.75 | 7
2030/31 | 326.25 | 84.75 | 5
2030/31 | 326.75 | 84.75 | 2
2030/31 | 327.25 | 84.75 | 7
2030/31 | 327.75 | 84.75 | 6
2030/31 | 328.25 | 84.75 | 2
2030/31 | 328.75 | 84.75 | 8
2030/31 | 329.25 | 84.75 | 6
2030/31 | 329.75 | 84.75 | 2
2030/31 | 330.25 | 84.75 | 2
2030/31 | 330.75 | 84.75 | 4
2030/31 | 331.25 | 84.75 | 3
2030/31 | 331.75 | 84.75 | 5
2030/31 | 332.25 | 84.75 | 1
2030/31 | 332.75 | 84.75 | 6
2030/31 | 333.25 | 84.75 | 6
2030/31 | 333.75 | 84.75 | 7
2030/31 | 334.25 | 84.75 | 6
2030/31 | 334.75 | 84.75 | 3
2030/31 | 335.25 | 84.75 | 3
2030/31 | 335.75 | 84.75 | 8
2030/31 | 336.25 | 84.75 | 3
2030/31 | 336.75 | 84.75 | 3
2030/31 | 337.25 | 84.75 | 3
2030/31 | 337.75 | 84.75 | 2
2030/31 | 338.25 | 84.75 | 6
2030/31 | 338.75 | 84.75 | 5
2030/31 | 339.25 | 84.75 | 1
2030/31 | 339.75 | 84.75 | 3
2030/31 | 340.25 | 84.75 | 3
2030/31 | 340.75 | 84.75 | 7
2030/31 | 341.25 | 84.75 | 7
2030/31 | 341.75 | 84.75 | 6
2030/31 | 342.25 | 84.75 | 5
2030/31 | 342.75 | 84.75 | 5
2030/31 | 343.25 | 84.75 | 2
2030/31 | 343.75 | 84.75 | 4
2030/31 | 344.25 | 84.75 | 3
2030/31 | 344.75 | 84.75 | 2
2030/31 | 345.25 | 84.75 | 5
2030/31 | 345.75 | 84.75 | 4
2030/31 | 346.25 | 84.75 | 6
2030/31 | 346.75 | 84.75 | 2
2030/31 | 347.25 | 84.75 | 5
2030/31 | 347.75 | 84.75 | 1
2030/31 | 348.25 | 84.75 | 2
2030/31 | 348.75 | 84.75 | 6
2030/31 | 349.25 | 84.75 | 1
2030/31 | 349.75 | 84.75 | 3
2030/31 | 350.25 | 84.75 | 4
2030/31 | 350.75 | 84.75 | 3
2030/31 | 351.25 | 84.75 | 4
2030/31 | 351.75 | 84.75 | 2
2030/31 | 352.25 | 84.75 | 5
2030/31 | 352.75 | 84.75 | 3
2030/31 | 353.75 | 84.75 | 5
2030/31 | 354.25 | 84.75 | 3
2030/31 | 354.75 | 84.75 | 1
2030/31 | 355.25 | 84.75 | 2
2030/31 | 355.75 | 84.75 | 1
2030/31 | 356.75 | 84.75 | 3
2030/31 | 357.25 | 84.75 | 3
2030/31 | 357.75 | 84.75 | 1
2030/31 | 358.25 | 84.75 | 2
2030/31 | 358.75 | 84.75 | 2
2030/31 | 359.75 | 84.75 | 2
2030/31 | 360.25 | 84.75 | 1
2030/31 | 360.75 | 84.75 | 2
2030/31 | 361.25 | 84.75 | 5
2030/31 | 361.75 | 84.75 | 1
2030/31 | 362.75 | 84.75 | 4
2030/31 | 363.25 | 84.75 | 2
2030/31 | 364.25 | 84.75 | 1
2030/31 | 364.75 | 84.75 | 1
2030/31 | 365.25 | 84.75 | 2
2030/31 | 365.75 | 84.75 | 2
2030/31 | 366.25 | 84.75 | 3
2030/31 | 367.25 | 84.75 | 1
2030/31 | 367.75 | 84.75 | 1
2030/31 | 368.25 | 84.75 | 2
2030/31 | 368.75 | 84.75 | 1
2030/31 | 369.25 | 84.75 | 4
2030/31 | 369.75 | 84.75 | 3
2030/31 | 370.25 | 84.75 | 2
2030/31 | 370.75 | 84.75 | 1
2030/31 | 371.75 | 84.75 | 3
2030/31 | 372.75 | 84.75 | 3
2030/31 | 373.25 | 84.75 | 3
2030/31 | 373.75 | 84.75 | 1
2030/31 | 374.25 | 84.75 | 2
2030/31 | 374.75 | 84.75 | 1
2030/31 | 375.25 | 84.75 | 1
2030/31 | 377.25 | 84.75 | 1
2030/31 | 377.75 | 84.75 | 2
2030/31 | 378.25 | 84.75 | 4
2030/31 | 378.75 | 84.75 | 3
2030/31 | 379.25 | 84.75 | 2
2030/31 | 380.25 | 84.75 | 1
2030/31 | 382.25 | 84.75 | 1
2030/31 | 382.75 | 84.75 | 1
2030/31 | 384.25 | 84.75 | 1
2030/31 | 384.75 | 84.75 | 2
2030/31 | 385.25 | 84.75 | 1
2030/31 | 385.75 | 84.75 | 1
2030/31 | 386.25 | 84.75 | 1
2030/31 | 387.25 | 84.75 | 2
2030/31 | 388.75 | 84.75 | 1
2030/31 | 389.75 | 84.75 | 1
2030/31 | 390.25 | 84.75 | 1
2030/31 | 390.75 | 84.75 | 1
2030/31 | 392.25 | 84.75 | 1
2030/31 | 393.25 | 84.75 | 2
2030/31 | 393.75 | 84.75 | 1
2030/31 | 394.25 | 84.75 | 1
2030/31 | 394.75 | 84.75 | 2
2030/31 | 396.25 | 84.75 | 1
2030/31 | 396.75 | 84.75 | 2
2030/31 | 397.25 | 84.75 | 1
2030/31 | 399.25 | 84.75 | 1
2030/31 | 401.75 | 84.75 | 2
2030/31 | 403.25 | 84.75 | 1
2030/31 | 404.25 | 84.75 | 1
2030/31 | 405.25 | 84.75 | 1
2030/31 | 411.25 | 84.75 | 1
2030/31 | 411.75 | 84.75 | 1
2030/31 | 412.25 | 84.75 | 1
2030/31 | 413.75 | 84.75 | 1
2030/31 | 418.25 | 84.75 | 1
2030/31 | 421.75 | 84.75 | 1
2030/31 | 434.25 | 84.75 | 1
2030/31 | 459.25 | 84.75 | 1
2030/31 | 185.75 | 85.25 | 1
2030/31 | 187.75 | 85.25 | 1
2030/31 | 201.75 | 85.25 | 1
2030/31 | 202.25 | 85.25 | 1
2030/31 | 203.75 | 85.25 | 1
2030/31 | 206.25 | 85.25 | 1
2030/31 | 208.75 | 85.25 | 1
2030/31 | 213.75 | 85.25 | 1
2030/31 | 220.25 | 85.25 | 1
2030/31 | 225.75 | 85.25 | 1
2030/31 | 226.75 | 85.25 | 3
2030/31 | 228.75 | 85.25 | 1
2030/31 | 230.75 | 85.25 | 2
2030/31 | 231.75 | 85.25 | 1
2030/31 | 232.25 | 85.25 | 2
2030/31 | 234.25 | 85.25 | 1
2030/31 | 234.75 | 85.25 | 1
2030/31 | 235.25 | 85.25 | 1
2030/31 | 235.75 | 85.25 | 1
2030/31 | 236.25 | 85.25 | 1
2030/31 | 236.75 | 85.25 | 1
2030/31 | 237.25 | 85.25 | 1
2030/31 | 238.25 | 85.25 | 1
2030/31 | 238.75 | 85.25 | 2
2030/31 | 240.75 | 85.25 | 2
2030/31 | 241.75 | 85.25 | 2
2030/31 | 242.25 | 85.25 | 1
2030/31 | 243.25 | 85.25 | 2
2030/31 | 243.75 | 85.25 | 1
2030/31 | 244.25 | 85.25 | 1
2030/31 | 245.25 | 85.25 | 2
2030/31 | 245.75 | 85.25 | 1
2030/31 | 246.25 | 85.25 | 1
2030/31 | 246.75 | 85.25 | 2
2030/31 | 247.75 | 85.25 | 2
2030/31 | 248.25 | 85.25 | 2
2030/31 | 248.75 | 85.25 | 4
2030/31 | 249.25 | 85.25 | 5
2030/31 | 249.75 | 85.25 | 1
2030/31 | 250.25 | 85.25 | 2
2030/31 | 251.75 | 85.25 | 1
2030/31 | 252.25 | 85.25 | 1
2030/31 | 253.25 | 85.25 | 1
2030/31 | 253.75 | 85.25 | 1
2030/31 | 254.25 | 85.25 | 1
2030/31 | 254.75 | 85.25 | 1
2030/31 | 255.25 | 85.25 | 1
2030/31 | 256.25 | 85.25 | 4
2030/31 | 256.75 | 85.25 | 2
2030/31 | 257.25 | 85.25 | 4
2030/31 | 258.25 | 85.25 | 5
2030/31 | 259.25 | 85.25 | 4
2030/31 | 260.75 | 85.25 | 3
2030/31 | 261.25 | 85.25 | 2
2030/31 | 261.75 | 85.25 | 2
2030/31 | 262.25 | 85.25 | 4
2030/31 | 262.75 | 85.25 | 2
2030/31 | 263.25 | 85.25 | 3
2030/31 | 263.75 | 85.25 | 4
2030/31 | 264.25 | 85.25 | 1
2030/31 | 264.75 | 85.25 | 2
2030/31 | 265.25 | 85.25 | 2
2030/31 | 265.75 | 85.25 | 2
2030/31 | 266.25 | 85.25 | 2
2030/31 | 266.75 | 85.25 | 1
2030/31 | 267.25 | 85.25 | 4
2030/31 | 267.75 | 85.25 | 5
2030/31 | 268.75 | 85.25 | 1
2030/31 | 269.75 | 85.25 | 1
2030/31 | 270.25 | 85.25 | 2
2030/31 | 271.25 | 85.25 | 1
2030/31 | 271.75 | 85.25 | 4
2030/31 | 272.25 | 85.25 | 2
2030/31 | 272.75 | 85.25 | 3
2030/31 | 273.25 | 85.25 | 3
2030/31 | 274.25 | 85.25 | 4
2030/31 | 274.75 | 85.25 | 3
2030/31 | 275.25 | 85.25 | 2
2030/31 | 275.75 | 85.25 | 3
2030/31 | 276.25 | 85.25 | 5
2030/31 | 276.75 | 85.25 | 1
2030/31 | 277.25 | 85.25 | 2
2030/31 | 277.75 | 85.25 | 1
2030/31 | 278.25 | 85.25 | 1
2030/31 | 278.75 | 85.25 | 4
2030/31 | 279.25 | 85.25 | 1
2030/31 | 279.75 | 85.25 | 4
2030/31 | 280.25 | 85.25 | 5
2030/31 | 280.75 | 85.25 | 4
2030/31 | 281.25 | 85.25 | 2
2030/31 | 281.75 | 85.25 | 1
2030/31 | 282.25 | 85.25 | 4
2030/31 | 282.75 | 85.25 | 1
2030/31 | 283.25 | 85.25 | 2
2030/31 | 283.75 | 85.25 | 2
2030/31 | 284.25 | 85.25 | 5
2030/31 | 284.75 | 85.25 | 1
2030/31 | 285.25 | 85.25 | 5
2030/31 | 285.75 | 85.25 | 2
2030/31 | 286.25 | 85.25 | 5
2030/31 | 286.75 | 85.25 | 2
2030/31 | 287.75 | 85.25 | 3
2030/31 | 288.25 | 85.25 | 5
2030/31 | 288.75 | 85.25 | 4
2030/31 | 289.25 | 85.25 | 6
2030/31 | 289.75 | 85.25 | 2
2030/31 | 290.25 | 85.25 | 3
2030/31 | 290.75 | 85.25 | 2
2030/31 | 291.25 | 85.25 | 4
2030/31 | 291.75 | 85.25 | 2
2030/31 | 292.25 | 85.25 | 2
2030/31 | 292.75 | 85.25 | 8
2030/31 | 293.25 | 85.25 | 3
2030/31 | 293.75 | 85.25 | 8
2030/31 | 294.25 | 85.25 | 3
2030/31 | 294.75 | 85.25 | 2
2030/31 | 295.25 | 85.25 | 3
2030/31 | 295.75 | 85.25 | 7
2030/31 | 296.25 | 85.25 | 2
2030/31 | 296.75 | 85.25 | 4
2030/31 | 297.25 | 85.25 | 4
2030/31 | 297.75 | 85.25 | 7
2030/31 | 298.25 | 85.25 | 7
2030/31 | 298.75 | 85.25 | 7
2030/31 | 299.25 | 85.25 | 5
2030/31 | 299.75 | 85.25 | 2
2030/31 | 300.25 | 85.25 | 6
2030/31 | 300.75 | 85.25 | 3
2030/31 | 301.25 | 85.25 | 4
2030/31 | 301.75 | 85.25 | 3
2030/31 | 302.25 | 85.25 | 1
2030/31 | 302.75 | 85.25 | 5
2030/31 | 303.25 | 85.25 | 7
2030/31 | 303.75 | 85.25 | 5
2030/31 | 304.25 | 85.25 | 6
2030/31 | 304.75 | 85.25 | 6
2030/31 | 305.25 | 85.25 | 2
2030/31 | 305.75 | 85.25 | 7
2030/31 | 306.25 | 85.25 | 4
2030/31 | 306.75 | 85.25 | 7
2030/31 | 307.25 | 85.25 | 5
2030/31 | 307.75 | 85.25 | 6
2030/31 | 308.25 | 85.25 | 7
2030/31 | 308.75 | 85.25 | 4
2030/31 | 309.25 | 85.25 | 8
2030/31 | 309.75 | 85.25 | 4
2030/31 | 310.25 | 85.25 | 5
2030/31 | 310.75 | 85.25 | 8
2030/31 | 311.25 | 85.25 | 8
2030/31 | 311.75 | 85.25 | 7
2030/31 | 312.25 | 85.25 | 7
2030/31 | 312.75 | 85.25 | 9
2030/31 | 313.25 | 85.25 | 3
2030/31 | 313.75 | 85.25 | 6
2030/31 | 314.25 | 85.25 | 4
2030/31 | 314.75 | 85.25 | 2
2030/31 | 315.25 | 85.25 | 5
2030/31 | 315.75 | 85.25 | 3
2030/31 | 316.25 | 85.25 | 7
2030/31 | 316.75 | 85.25 | 5
2030/31 | 317.25 | 85.25 | 1
2030/31 | 317.75 | 85.25 | 4
2030/31 | 318.25 | 85.25 | 7
2030/31 | 318.75 | 85.25 | 5
2030/31 | 319.25 | 85.25 | 4
2030/31 | 319.75 | 85.25 | 6
2030/31 | 320.25 | 85.25 | 3
2030/31 | 320.75 | 85.25 | 2
2030/31 | 321.25 | 85.25 | 9
2030/31 | 321.75 | 85.25 | 4
2030/31 | 322.25 | 85.25 | 7
2030/31 | 322.75 | 85.25 | 2
2030/31 | 323.25 | 85.25 | 7
2030/31 | 323.75 | 85.25 | 4
2030/31 | 324.25 | 85.25 | 4
2030/31 | 324.75 | 85.25 | 2
2030/31 | 325.25 | 85.25 | 2
2030/31 | 325.75 | 85.25 | 4
2030/31 | 326.25 | 85.25 | 5
2030/31 | 326.75 | 85.25 | 3
2030/31 | 327.25 | 85.25 | 4
2030/31 | 327.75 | 85.25 | 2
2030/31 | 328.25 | 85.25 | 6
2030/31 | 328.75 | 85.25 | 2
2030/31 | 329.25 | 85.25 | 11
2030/31 | 329.75 | 85.25 | 2
2030/31 | 330.25 | 85.25 | 3
2030/31 | 331.25 | 85.25 | 5
2030/31 | 331.75 | 85.25 | 4
2030/31 | 332.25 | 85.25 | 6
2030/31 | 332.75 | 85.25 | 6
2030/31 | 333.25 | 85.25 | 4
2030/31 | 333.75 | 85.25 | 2
2030/31 | 334.25 | 85.25 | 4
2030/31 | 334.75 | 85.25 | 4
2030/31 | 335.25 | 85.25 | 6
2030/31 | 335.75 | 85.25 | 2
2030/31 | 336.25 | 85.25 | 4
2030/31 | 336.75 | 85.25 | 2
2030/31 | 337.25 | 85.25 | 4
2030/31 | 337.75 | 85.25 | 5
2030/31 | 338.25 | 85.25 | 5
2030/31 | 338.75 | 85.25 | 4
2030/31 | 339.25 | 85.25 | 4
2030/31 | 339.75 | 85.25 | 5
2030/31 | 340.25 | 85.25 | 3
2030/31 | 340.75 | 85.25 | 3
2030/31 | 341.25 | 85.25 | 4
2030/31 | 341.75 | 85.25 | 3
2030/31 | 342.25 | 85.25 | 6
2030/31 | 342.75 | 85.25 | 3
2030/31 | 343.25 | 85.25 | 2
2030/31 | 343.75 | 85.25 | 4
2030/31 | 344.75 | 85.25 | 3
2030/31 | 345.25 | 85.25 | 1
2030/31 | 345.75 | 85.25 | 2
2030/31 | 346.75 | 85.25 | 8
2030/31 | 347.25 | 85.25 | 1
2030/31 | 347.75 | 85.25 | 3
2030/31 | 348.25 | 85.25 | 2
2030/31 | 348.75 | 85.25 | 2
2030/31 | 349.25 | 85.25 | 1
2030/31 | 349.75 | 85.25 | 3
2030/31 | 350.25 | 85.25 | 2
2030/31 | 350.75 | 85.25 | 8
2030/31 | 351.25 | 85.25 | 4
2030/31 | 351.75 | 85.25 | 7
2030/31 | 352.25 | 85.25 | 3
2030/31 | 353.25 | 85.25 | 1
2030/31 | 353.75 | 85.25 | 5
2030/31 | 354.25 | 85.25 | 4
2030/31 | 355.25 | 85.25 | 3
2030/31 | 355.75 | 85.25 | 4
2030/31 | 356.25 | 85.25 | 2
2030/31 | 357.75 | 85.25 | 2
2030/31 | 358.25 | 85.25 | 2
2030/31 | 358.75 | 85.25 | 1
2030/31 | 360.25 | 85.25 | 5
2030/31 | 360.75 | 85.25 | 2
2030/31 | 361.25 | 85.25 | 2
2030/31 | 361.75 | 85.25 | 1
2030/31 | 362.25 | 85.25 | 1
2030/31 | 362.75 | 85.25 | 2
2030/31 | 363.25 | 85.25 | 2
2030/31 | 363.75 | 85.25 | 1
2030/31 | 364.25 | 85.25 | 2
2030/31 | 364.75 | 85.25 | 3
2030/31 | 365.25 | 85.25 | 2
2030/31 | 366.25 | 85.25 | 2
2030/31 | 366.75 | 85.25 | 1
2030/31 | 367.25 | 85.25 | 5
2030/31 | 367.75 | 85.25 | 1
2030/31 | 368.25 | 85.25 | 1
2030/31 | 368.75 | 85.25 | 4
2030/31 | 369.75 | 85.25 | 3
2030/31 | 370.25 | 85.25 | 1
2030/31 | 370.75 | 85.25 | 3
2030/31 | 371.25 | 85.25 | 1
2030/31 | 371.75 | 85.25 | 2
2030/31 | 372.75 | 85.25 | 4
2030/31 | 374.25 | 85.25 | 1
2030/31 | 374.75 | 85.25 | 2
2030/31 | 375.75 | 85.25 | 1
2030/31 | 376.75 | 85.25 | 2
2030/31 | 377.25 | 85.25 | 1
2030/31 | 377.75 | 85.25 | 2
2030/31 | 379.25 | 85.25 | 1
2030/31 | 379.75 | 85.25 | 3
2030/31 | 380.25 | 85.25 | 1
2030/31 | 380.75 | 85.25 | 1
2030/31 | 381.75 | 85.25 | 3
2030/31 | 382.25 | 85.25 | 1
2030/31 | 383.25 | 85.25 | 1
2030/31 | 384.25 | 85.25 | 1
2030/31 | 385.75 | 85.25 | 1
2030/31 | 386.75 | 85.25 | 1
2030/31 | 389.75 | 85.25 | 1
2030/31 | 390.25 | 85.25 | 2
2030/31 | 391.25 | 85.25 | 2
2030/31 | 392.25 | 85.25 | 1
2030/31 | 392.75 | 85.25 | 3
2030/31 | 394.75 | 85.25 | 1
2030/31 | 396.25 | 85.25 | 1
2030/31 | 397.75 | 85.25 | 1
2030/31 | 398.75 | 85.25 | 1
2030/31 | 400.75 | 85.25 | 2
2030/31 | 401.25 | 85.25 | 1
2030/31 | 401.75 | 85.25 | 1
2030/31 | 402.25 | 85.25 | 1
2030/31 | 403.25 | 85.25 | 1
2030/31 | 404.25 | 85.25 | 1
2030/31 | 405.25 | 85.25 | 1
2030/31 | 407.25 | 85.25 | 1
2030/31 | 408.75 | 85.25 | 1
2030/31 | 415.75 | 85.25 | 1
2030/31 | 416.75 | 85.25 | 1
2030/31 | 417.75 | 85.25 | 1
2030/31 | 418.25 | 85.25 | 1
2030/31 | 425.25 | 85.25 | 1
2030/31 | 425.75 | 85.25 | 1
2030/31 | 431.75 | 85.25 | 1
2030/31 | 436.75 | 85.25 | 1
2030/31 | 153.75 | 85.75 | 1
2030/31 | 204.75 | 85.75 | 1
2030/31 | 205.25 | 85.75 | 1
2030/31 | 211.25 | 85.75 | 1
2030/31 | 211.75 | 85.75 | 1
2030/31 | 215.75 | 85.75 | 1
2030/31 | 218.25 | 85.75 | 1
2030/31 | 219.25 | 85.75 | 1
2030/31 | 220.75 | 85.75 | 1
2030/31 | 225.25 | 85.75 | 1
2030/31 | 225.75 | 85.75 | 1
2030/31 | 229.75 | 85.75 | 1
2030/31 | 230.25 | 85.75 | 1
2030/31 | 232.25 | 85.75 | 1
2030/31 | 234.25 | 85.75 | 1
2030/31 | 234.75 | 85.75 | 1
2030/31 | 236.25 | 85.75 | 2
2030/31 | 237.25 | 85.75 | 1
2030/31 | 237.75 | 85.75 | 3
2030/31 | 238.75 | 85.75 | 3
2030/31 | 239.25 | 85.75 | 1
2030/31 | 241.25 | 85.75 | 2
2030/31 | 241.75 | 85.75 | 2
2030/31 | 242.25 | 85.75 | 2
2030/31 | 244.25 | 85.75 | 1
2030/31 | 244.75 | 85.75 | 1
2030/31 | 245.25 | 85.75 | 1
2030/31 | 245.75 | 85.75 | 3
2030/31 | 246.25 | 85.75 | 1
2030/31 | 246.75 | 85.75 | 2
2030/31 | 247.25 | 85.75 | 3
2030/31 | 247.75 | 85.75 | 1
2030/31 | 248.75 | 85.75 | 2
2030/31 | 249.25 | 85.75 | 1
2030/31 | 249.75 | 85.75 | 2
2030/31 | 250.25 | 85.75 | 2
2030/31 | 250.75 | 85.75 | 2
2030/31 | 251.75 | 85.75 | 4
2030/31 | 253.25 | 85.75 | 2
2030/31 | 253.75 | 85.75 | 1
2030/31 | 254.25 | 85.75 | 1
2030/31 | 254.75 | 85.75 | 1
2030/31 | 255.25 | 85.75 | 1
2030/31 | 255.75 | 85.75 | 1
2030/31 | 256.25 | 85.75 | 1
2030/31 | 256.75 | 85.75 | 1
2030/31 | 258.75 | 85.75 | 2
2030/31 | 259.25 | 85.75 | 1
2030/31 | 259.75 | 85.75 | 1
2030/31 | 260.25 | 85.75 | 4
2030/31 | 260.75 | 85.75 | 1
2030/31 | 261.25 | 85.75 | 3
2030/31 | 261.75 | 85.75 | 2
2030/31 | 262.25 | 85.75 | 2
2030/31 | 262.75 | 85.75 | 2
2030/31 | 263.25 | 85.75 | 1
2030/31 | 263.75 | 85.75 | 2
2030/31 | 264.25 | 85.75 | 3
2030/31 | 264.75 | 85.75 | 1
2030/31 | 265.25 | 85.75 | 2
2030/31 | 265.75 | 85.75 | 3
2030/31 | 266.25 | 85.75 | 2
2030/31 | 266.75 | 85.75 | 3
2030/31 | 267.25 | 85.75 | 3
2030/31 | 267.75 | 85.75 | 2
2030/31 | 268.75 | 85.75 | 2
2030/31 | 269.25 | 85.75 | 2
2030/31 | 269.75 | 85.75 | 2
2030/31 | 270.25 | 85.75 | 2
2030/31 | 270.75 | 85.75 | 2
2030/31 | 271.25 | 85.75 | 2
2030/31 | 271.75 | 85.75 | 4
2030/31 | 272.25 | 85.75 | 2
2030/31 | 272.75 | 85.75 | 2
2030/31 | 273.25 | 85.75 | 3
2030/31 | 274.25 | 85.75 | 2
2030/31 | 274.75 | 85.75 | 1
2030/31 | 275.25 | 85.75 | 1
2030/31 | 275.75 | 85.75 | 4
2030/31 | 276.25 | 85.75 | 1
2030/31 | 276.75 | 85.75 | 6
2030/31 | 277.25 | 85.75 | 3
2030/31 | 278.25 | 85.75 | 3
2030/31 | 278.75 | 85.75 | 6
2030/31 | 279.25 | 85.75 | 3
2030/31 | 279.75 | 85.75 | 1
2030/31 | 280.25 | 85.75 | 2
2030/31 | 281.25 | 85.75 | 1
2030/31 | 281.75 | 85.75 | 3
2030/31 | 282.25 | 85.75 | 3
2030/31 | 282.75 | 85.75 | 5
2030/31 | 283.25 | 85.75 | 3
2030/31 | 283.75 | 85.75 | 4
2030/31 | 284.25 | 85.75 | 3
2030/31 | 284.75 | 85.75 | 10
2030/31 | 285.25 | 85.75 | 7
2030/31 | 285.75 | 85.75 | 3
2030/31 | 286.25 | 85.75 | 3
2030/31 | 286.75 | 85.75 | 3
2030/31 | 287.25 | 85.75 | 5
2030/31 | 287.75 | 85.75 | 4
2030/31 | 288.25 | 85.75 | 5
2030/31 | 288.75 | 85.75 | 2
2030/31 | 289.25 | 85.75 | 2
2030/31 | 289.75 | 85.75 | 2
2030/31 | 290.25 | 85.75 | 3
2030/31 | 290.75 | 85.75 | 8
2030/31 | 291.75 | 85.75 | 1
2030/31 | 292.25 | 85.75 | 4
2030/31 | 292.75 | 85.75 | 7
2030/31 | 293.25 | 85.75 | 2
2030/31 | 293.75 | 85.75 | 3
2030/31 | 294.25 | 85.75 | 1
2030/31 | 294.75 | 85.75 | 2
2030/31 | 295.25 | 85.75 | 2
2030/31 | 295.75 | 85.75 | 2
2030/31 | 296.25 | 85.75 | 2
2030/31 | 296.75 | 85.75 | 5
2030/31 | 297.25 | 85.75 | 2
2030/31 | 297.75 | 85.75 | 4
2030/31 | 298.25 | 85.75 | 6
2030/31 | 298.75 | 85.75 | 4
2030/31 | 299.25 | 85.75 | 3
2030/31 | 299.75 | 85.75 | 4
2030/31 | 300.25 | 85.75 | 5
2030/31 | 300.75 | 85.75 | 4
2030/31 | 301.25 | 85.75 | 4
2030/31 | 301.75 | 85.75 | 4
2030/31 | 302.25 | 85.75 | 4
2030/31 | 302.75 | 85.75 | 10
2030/31 | 303.25 | 85.75 | 3
2030/31 | 303.75 | 85.75 | 9
2030/31 | 304.25 | 85.75 | 5
2030/31 | 304.75 | 85.75 | 4
2030/31 | 305.25 | 85.75 | 7
2030/31 | 305.75 | 85.75 | 4
2030/31 | 306.25 | 85.75 | 5
2030/31 | 306.75 | 85.75 | 3
2030/31 | 307.25 | 85.75 | 7
2030/31 | 307.75 | 85.75 | 5
2030/31 | 308.25 | 85.75 | 8
2030/31 | 308.75 | 85.75 | 9
2030/31 | 309.25 | 85.75 | 8
2030/31 | 309.75 | 85.75 | 1
2030/31 | 310.25 | 85.75 | 4
2030/31 | 310.75 | 85.75 | 5
2030/31 | 311.25 | 85.75 | 3
2030/31 | 311.75 | 85.75 | 5
2030/31 | 312.25 | 85.75 | 1
2030/31 | 312.75 | 85.75 | 6
2030/31 | 313.25 | 85.75 | 5
2030/31 | 313.75 | 85.75 | 7
2030/31 | 314.25 | 85.75 | 5
2030/31 | 314.75 | 85.75 | 6
2030/31 | 315.75 | 85.75 | 5
2030/31 | 316.25 | 85.75 | 4
2030/31 | 316.75 | 85.75 | 3
2030/31 | 317.25 | 85.75 | 4
2030/31 | 317.75 | 85.75 | 2
2030/31 | 318.25 | 85.75 | 1
2030/31 | 318.75 | 85.75 | 2
2030/31 | 319.25 | 85.75 | 4
2030/31 | 319.75 | 85.75 | 5
2030/31 | 320.25 | 85.75 | 6
2030/31 | 320.75 | 85.75 | 4
2030/31 | 321.25 | 85.75 | 4
2030/31 | 321.75 | 85.75 | 3
2030/31 | 322.25 | 85.75 | 4
2030/31 | 322.75 | 85.75 | 4
2030/31 | 323.25 | 85.75 | 3
2030/31 | 323.75 | 85.75 | 2
2030/31 | 324.25 | 85.75 | 4
2030/31 | 324.75 | 85.75 | 2
2030/31 | 325.25 | 85.75 | 4
2030/31 | 325.75 | 85.75 | 4
2030/31 | 326.25 | 85.75 | 8
2030/31 | 326.75 | 85.75 | 4
2030/31 | 327.25 | 85.75 | 3
2030/31 | 327.75 | 85.75 | 4
2030/31 | 328.25 | 85.75 | 5
2030/31 | 328.75 | 85.75 | 6
2030/31 | 329.25 | 85.75 | 3
2030/31 | 329.75 | 85.75 | 7
2030/31 | 330.25 | 85.75 | 3
2030/31 | 330.75 | 85.75 | 1
2030/31 | 331.25 | 85.75 | 8
2030/31 | 331.75 | 85.75 | 3
2030/31 | 332.25 | 85.75 | 5
2030/31 | 332.75 | 85.75 | 4
2030/31 | 333.25 | 85.75 | 4
2030/31 | 333.75 | 85.75 | 4
2030/31 | 334.25 | 85.75 | 3
2030/31 | 334.75 | 85.75 | 2
2030/31 | 335.25 | 85.75 | 5
2030/31 | 335.75 | 85.75 | 1
2030/31 | 336.25 | 85.75 | 3
2030/31 | 336.75 | 85.75 | 9
2030/31 | 337.25 | 85.75 | 3
2030/31 | 337.75 | 85.75 | 3
2030/31 | 338.25 | 85.75 | 3
2030/31 | 338.75 | 85.75 | 3
2030/31 | 339.25 | 85.75 | 2
2030/31 | 339.75 | 85.75 | 5
2030/31 | 340.25 | 85.75 | 1
2030/31 | 340.75 | 85.75 | 6
2030/31 | 341.25 | 85.75 | 2
2030/31 | 341.75 | 85.75 | 2
2030/31 | 342.25 | 85.75 | 6
2030/31 | 342.75 | 85.75 | 1
2030/31 | 343.25 | 85.75 | 3
2030/31 | 343.75 | 85.75 | 2
2030/31 | 344.25 | 85.75 | 5
2030/31 | 344.75 | 85.75 | 5
2030/31 | 345.25 | 85.75 | 2
2030/31 | 345.75 | 85.75 | 3
2030/31 | 346.25 | 85.75 | 4
2030/31 | 346.75 | 85.75 | 2
2030/31 | 347.25 | 85.75 | 3
2030/31 | 347.75 | 85.75 | 4
2030/31 | 348.25 | 85.75 | 4
2030/31 | 348.75 | 85.75 | 2
2030/31 | 349.25 | 85.75 | 4
2030/31 | 349.75 | 85.75 | 6
2030/31 | 350.25 | 85.75 | 2
2030/31 | 350.75 | 85.75 | 4
2030/31 | 351.25 | 85.75 | 2
2030/31 | 351.75 | 85.75 | 2
2030/31 | 352.25 | 85.75 | 3
2030/31 | 352.75 | 85.75 | 2
2030/31 | 353.25 | 85.75 | 2
2030/31 | 353.75 | 85.75 | 3
2030/31 | 354.25 | 85.75 | 6
2030/31 | 354.75 | 85.75 | 2
2030/31 | 355.25 | 85.75 | 5
2030/31 | 355.75 | 85.75 | 2
2030/31 | 356.75 | 85.75 | 2
2030/31 | 357.25 | 85.75 | 3
2030/31 | 357.75 | 85.75 | 1
2030/31 | 358.25 | 85.75 | 7
2030/31 | 358.75 | 85.75 | 3
2030/31 | 359.25 | 85.75 | 2
2030/31 | 359.75 | 85.75 | 2
2030/31 | 360.25 | 85.75 | 2
2030/31 | 360.75 | 85.75 | 2
2030/31 | 361.75 | 85.75 | 1
2030/31 | 362.25 | 85.75 | 2
2030/31 | 362.75 | 85.75 | 1
2030/31 | 364.25 | 85.75 | 3
2030/31 | 364.75 | 85.75 | 4
2030/31 | 365.25 | 85.75 | 1
2030/31 | 365.75 | 85.75 | 4
2030/31 | 366.25 | 85.75 | 2
2030/31 | 367.25 | 85.75 | 3
2030/31 | 368.25 | 85.75 | 3
2030/31 | 368.75 | 85.75 | 1
2030/31 | 369.25 | 85.75 | 1
2030/31 | 369.75 | 85.75 | 3
2030/31 | 371.25 | 85.75 | 1
2030/31 | 371.75 | 85.75 | 1
2030/31 | 372.75 | 85.75 | 1
2030/31 | 373.25 | 85.75 | 2
2030/31 | 373.75 | 85.75 | 1
2030/31 | 374.25 | 85.75 | 2
2030/31 | 374.75 | 85.75 | 3
2030/31 | 375.75 | 85.75 | 1
2030/31 | 376.25 | 85.75 | 1
2030/31 | 376.75 | 85.75 | 2
2030/31 | 377.75 | 85.75 | 1
2030/31 | 378.25 | 85.75 | 2
2030/31 | 378.75 | 85.75 | 2
2030/31 | 379.25 | 85.75 | 1
2030/31 | 379.75 | 85.75 | 1
2030/31 | 380.25 | 85.75 | 1
2030/31 | 380.75 | 85.75 | 1
2030/31 | 381.25 | 85.75 | 3
2030/31 | 381.75 | 85.75 | 1
2030/31 | 382.25 | 85.75 | 2
2030/31 | 383.25 | 85.75 | 2
2030/31 | 383.75 | 85.75 | 1
2030/31 | 384.25 | 85.75 | 2
2030/31 | 385.25 | 85.75 | 2
2030/31 | 385.75 | 85.75 | 2
2030/31 | 386.75 | 85.75 | 1
2030/31 | 387.25 | 85.75 | 1
2030/31 | 390.25 | 85.75 | 2
2030/31 | 392.25 | 85.75 | 1
2030/31 | 392.75 | 85.75 | 1
2030/31 | 393.25 | 85.75 | 1
2030/31 | 393.75 | 85.75 | 1
2030/31 | 394.75 | 85.75 | 1
2030/31 | 397.25 | 85.75 | 2
2030/31 | 398.25 | 85.75 | 1
2030/31 | 399.75 | 85.75 | 2
2030/31 | 400.75 | 85.75 | 1
2030/31 | 401.25 | 85.75 | 1
2030/31 | 403.25 | 85.75 | 1
2030/31 | 404.25 | 85.75 | 1
2030/31 | 406.75 | 85.75 | 1
2030/31 | 412.25 | 85.75 | 2
2030/31 | 414.75 | 85.75 | 1
2030/31 | 415.25 | 85.75 | 1
2030/31 | 426.75 | 85.75 | 1
2030/31 | 428.75 | 85.75 | 1
2030/31 | 429.25 | 85.75 | 1
2030/31 | 430.25 | 85.75 | 1
2030/31 | 451.25 | 85.75 | 1
2030/31 | 470.25 | 85.75 | 1
2030/31 | 184.25 | 86.25 | 1
2030/31 | 186.75 | 86.25 | 1
2030/31 | 203.75 | 86.25 | 1
2030/31 | 208.25 | 86.25 | 2
2030/31 | 218.75 | 86.25 | 1
2030/31 | 220.25 | 86.25 | 1
2030/31 | 223.75 | 86.25 | 1
2030/31 | 226.25 | 86.25 | 1
2030/31 | 226.75 | 86.25 | 1
2030/31 | 230.25 | 86.25 | 2
2030/31 | 230.75 | 86.25 | 1
2030/31 | 231.25 | 86.25 | 1
2030/31 | 233.75 | 86.25 | 2
2030/31 | 235.25 | 86.25 | 1
2030/31 | 235.75 | 86.25 | 1
2030/31 | 236.25 | 86.25 | 1
2030/31 | 236.75 | 86.25 | 3
2030/31 | 237.25 | 86.25 | 1
2030/31 | 237.75 | 86.25 | 1
2030/31 | 238.25 | 86.25 | 1
2030/31 | 239.75 | 86.25 | 1
2030/31 | 240.75 | 86.25 | 2
2030/31 | 241.25 | 86.25 | 1
2030/31 | 242.25 | 86.25 | 1
2030/31 | 243.25 | 86.25 | 1
2030/31 | 244.25 | 86.25 | 1
2030/31 | 245.25 | 86.25 | 1
2030/31 | 245.75 | 86.25 | 1
2030/31 | 247.25 | 86.25 | 1
2030/31 | 247.75 | 86.25 | 1
2030/31 | 249.25 | 86.25 | 2
2030/31 | 250.25 | 86.25 | 1
2030/31 | 251.25 | 86.25 | 1
2030/31 | 251.75 | 86.25 | 6
2030/31 | 252.25 | 86.25 | 5
2030/31 | 252.75 | 86.25 | 2
2030/31 | 253.25 | 86.25 | 3
2030/31 | 253.75 | 86.25 | 1
2030/31 | 254.75 | 86.25 | 1
2030/31 | 255.25 | 86.25 | 2
2030/31 | 256.25 | 86.25 | 2
2030/31 | 257.25 | 86.25 | 3
2030/31 | 257.75 | 86.25 | 1
2030/31 | 258.25 | 86.25 | 3
2030/31 | 258.75 | 86.25 | 2
2030/31 | 259.25 | 86.25 | 2
2030/31 | 259.75 | 86.25 | 1
2030/31 | 260.25 | 86.25 | 2
2030/31 | 260.75 | 86.25 | 2
2030/31 | 261.25 | 86.25 | 2
2030/31 | 261.75 | 86.25 | 2
2030/31 | 262.75 | 86.25 | 2
2030/31 | 263.75 | 86.25 | 2
2030/31 | 264.25 | 86.25 | 4
2030/31 | 264.75 | 86.25 | 1
2030/31 | 265.75 | 86.25 | 1
2030/31 | 266.25 | 86.25 | 2
2030/31 | 266.75 | 86.25 | 2
2030/31 | 267.25 | 86.25 | 2
2030/31 | 267.75 | 86.25 | 2
2030/31 | 268.25 | 86.25 | 2
2030/31 | 268.75 | 86.25 | 1
2030/31 | 269.25 | 86.25 | 2
2030/31 | 269.75 | 86.25 | 3
2030/31 | 270.25 | 86.25 | 2
2030/31 | 270.75 | 86.25 | 3
2030/31 | 271.25 | 86.25 | 2
2030/31 | 271.75 | 86.25 | 1
2030/31 | 272.75 | 86.25 | 1
2030/31 | 273.25 | 86.25 | 4
2030/31 | 273.75 | 86.25 | 2
2030/31 | 274.25 | 86.25 | 2
2030/31 | 274.75 | 86.25 | 3
2030/31 | 275.25 | 86.25 | 1
2030/31 | 275.75 | 86.25 | 2
2030/31 | 276.25 | 86.25 | 2
2030/31 | 276.75 | 86.25 | 1
2030/31 | 277.25 | 86.25 | 4
2030/31 | 277.75 | 86.25 | 2
2030/31 | 278.25 | 86.25 | 5
2030/31 | 278.75 | 86.25 | 1
2030/31 | 279.25 | 86.25 | 1
2030/31 | 280.25 | 86.25 | 4
2030/31 | 280.75 | 86.25 | 1
2030/31 | 281.25 | 86.25 | 4
2030/31 | 281.75 | 86.25 | 2
2030/31 | 282.75 | 86.25 | 2
2030/31 | 283.25 | 86.25 | 6
2030/31 | 283.75 | 86.25 | 6
2030/31 | 284.25 | 86.25 | 2
2030/31 | 285.25 | 86.25 | 5
2030/31 | 285.75 | 86.25 | 1
2030/31 | 286.25 | 86.25 | 9
2030/31 | 286.75 | 86.25 | 2
2030/31 | 287.25 | 86.25 | 1
2030/31 | 287.75 | 86.25 | 3
2030/31 | 288.25 | 86.25 | 1
2030/31 | 288.75 | 86.25 | 2
2030/31 | 289.25 | 86.25 | 2
2030/31 | 289.75 | 86.25 | 4
2030/31 | 290.25 | 86.25 | 3
2030/31 | 290.75 | 86.25 | 3
2030/31 | 291.25 | 86.25 | 2
2030/31 | 291.75 | 86.25 | 3
2030/31 | 292.25 | 86.25 | 2
2030/31 | 292.75 | 86.25 | 2
2030/31 | 293.25 | 86.25 | 3
2030/31 | 293.75 | 86.25 | 5
2030/31 | 294.25 | 86.25 | 5
2030/31 | 294.75 | 86.25 | 4
2030/31 | 295.25 | 86.25 | 3
2030/31 | 295.75 | 86.25 | 3
2030/31 | 296.25 | 86.25 | 2
2030/31 | 296.75 | 86.25 | 3
2030/31 | 297.25 | 86.25 | 6
2030/31 | 297.75 | 86.25 | 3
2030/31 | 298.25 | 86.25 | 2
2030/31 | 299.25 | 86.25 | 4
2030/31 | 299.75 | 86.25 | 3
2030/31 | 300.25 | 86.25 | 7
2030/31 | 300.75 | 86.25 | 2
2030/31 | 301.25 | 86.25 | 1
2030/31 | 301.75 | 86.25 | 6
2030/31 | 302.25 | 86.25 | 3
2030/31 | 302.75 | 86.25 | 2
2030/31 | 303.25 | 86.25 | 1
2030/31 | 304.25 | 86.25 | 3
2030/31 | 304.75 | 86.25 | 5
2030/31 | 305.25 | 86.25 | 6
2030/31 | 305.75 | 86.25 | 2
2030/31 | 306.25 | 86.25 | 4
2030/31 | 306.75 | 86.25 | 2
2030/31 | 307.25 | 86.25 | 8
2030/31 | 307.75 | 86.25 | 2
2030/31 | 308.25 | 86.25 | 3
2030/31 | 308.75 | 86.25 | 5
2030/31 | 309.25 | 86.25 | 2
2030/31 | 309.75 | 86.25 | 3
2030/31 | 310.25 | 86.25 | 4
2030/31 | 310.75 | 86.25 | 6
2030/31 | 311.25 | 86.25 | 4
2030/31 | 311.75 | 86.25 | 4
2030/31 | 312.25 | 86.25 | 5
2030/31 | 312.75 | 86.25 | 6
2030/31 | 313.25 | 86.25 | 1
2030/31 | 313.75 | 86.25 | 3
2030/31 | 314.25 | 86.25 | 4
2030/31 | 314.75 | 86.25 | 4
2030/31 | 315.25 | 86.25 | 4
2030/31 | 315.75 | 86.25 | 3
2030/31 | 316.25 | 86.25 | 5
2030/31 | 316.75 | 86.25 | 4
2030/31 | 317.25 | 86.25 | 1
2030/31 | 317.75 | 86.25 | 7
2030/31 | 318.25 | 86.25 | 3
2030/31 | 318.75 | 86.25 | 5
2030/31 | 319.25 | 86.25 | 4
2030/31 | 319.75 | 86.25 | 3
2030/31 | 320.25 | 86.25 | 4
2030/31 | 320.75 | 86.25 | 3
2030/31 | 321.25 | 86.25 | 6
2030/31 | 321.75 | 86.25 | 4
2030/31 | 322.25 | 86.25 | 6
2030/31 | 322.75 | 86.25 | 5
2030/31 | 323.25 | 86.25 | 5
2030/31 | 323.75 | 86.25 | 6
2030/31 | 324.25 | 86.25 | 6
2030/31 | 324.75 | 86.25 | 8
2030/31 | 325.25 | 86.25 | 6
2030/31 | 325.75 | 86.25 | 6
2030/31 | 326.25 | 86.25 | 3
2030/31 | 326.75 | 86.25 | 8
2030/31 | 327.25 | 86.25 | 5
2030/31 | 327.75 | 86.25 | 4
2030/31 | 328.25 | 86.25 | 1
2030/31 | 328.75 | 86.25 | 3
2030/31 | 329.25 | 86.25 | 3
2030/31 | 329.75 | 86.25 | 1
2030/31 | 330.25 | 86.25 | 2
2030/31 | 330.75 | 86.25 | 7
2030/31 | 331.25 | 86.25 | 7
2030/31 | 331.75 | 86.25 | 3
2030/31 | 332.25 | 86.25 | 3
2030/31 | 332.75 | 86.25 | 3
2030/31 | 333.25 | 86.25 | 6
2030/31 | 333.75 | 86.25 | 4
2030/31 | 334.25 | 86.25 | 6
2030/31 | 334.75 | 86.25 | 7
2030/31 | 335.25 | 86.25 | 3
2030/31 | 335.75 | 86.25 | 8
2030/31 | 336.25 | 86.25 | 6
2030/31 | 336.75 | 86.25 | 5
2030/31 | 337.25 | 86.25 | 3
2030/31 | 337.75 | 86.25 | 1
2030/31 | 338.25 | 86.25 | 5
2030/31 | 338.75 | 86.25 | 2
2030/31 | 339.25 | 86.25 | 4
2030/31 | 339.75 | 86.25 | 2
2030/31 | 340.25 | 86.25 | 5
2030/31 | 340.75 | 86.25 | 4
2030/31 | 341.25 | 86.25 | 6
2030/31 | 341.75 | 86.25 | 3
2030/31 | 342.25 | 86.25 | 4
2030/31 | 342.75 | 86.25 | 1
2030/31 | 343.25 | 86.25 | 3
2030/31 | 343.75 | 86.25 | 1
2030/31 | 344.75 | 86.25 | 2
2030/31 | 345.25 | 86.25 | 3
2030/31 | 345.75 | 86.25 | 2
2030/31 | 346.25 | 86.25 | 4
2030/31 | 346.75 | 86.25 | 8
2030/31 | 347.25 | 86.25 | 1
2030/31 | 347.75 | 86.25 | 3
2030/31 | 348.75 | 86.25 | 4
2030/31 | 349.25 | 86.25 | 3
2030/31 | 349.75 | 86.25 | 2
2030/31 | 350.25 | 86.25 | 2
2030/31 | 350.75 | 86.25 | 3
2030/31 | 351.75 | 86.25 | 2
2030/31 | 353.25 | 86.25 | 1
2030/31 | 353.75 | 86.25 | 3
2030/31 | 354.75 | 86.25 | 3
2030/31 | 355.25 | 86.25 | 4
2030/31 | 356.25 | 86.25 | 2
2030/31 | 356.75 | 86.25 | 4
2030/31 | 357.25 | 86.25 | 1
2030/31 | 357.75 | 86.25 | 4
2030/31 | 358.25 | 86.25 | 2
2030/31 | 358.75 | 86.25 | 4
2030/31 | 359.25 | 86.25 | 4
2030/31 | 359.75 | 86.25 | 2
2030/31 | 360.25 | 86.25 | 1
2030/31 | 360.75 | 86.25 | 2
2030/31 | 361.25 | 86.25 | 3
2030/31 | 361.75 | 86.25 | 3
2030/31 | 362.25 | 86.25 | 1
2030/31 | 362.75 | 86.25 | 2
2030/31 | 363.25 | 86.25 | 2
2030/31 | 363.75 | 86.25 | 2
2030/31 | 364.25 | 86.25 | 2
2030/31 | 364.75 | 86.25 | 1
2030/31 | 365.25 | 86.25 | 2
2030/31 | 365.75 | 86.25 | 1
2030/31 | 366.25 | 86.25 | 1
2030/31 | 366.75 | 86.25 | 2
2030/31 | 367.25 | 86.25 | 1
2030/31 | 367.75 | 86.25 | 2
2030/31 | 368.25 | 86.25 | 1
2030/31 | 368.75 | 86.25 | 2
2030/31 | 369.25 | 86.25 | 2
2030/31 | 370.25 | 86.25 | 1
2030/31 | 370.75 | 86.25 | 3
2030/31 | 371.25 | 86.25 | 1
2030/31 | 371.75 | 86.25 | 2
2030/31 | 372.25 | 86.25 | 1
2030/31 | 372.75 | 86.25 | 2
2030/31 | 373.25 | 86.25 | 2
2030/31 | 373.75 | 86.25 | 2
2030/31 | 375.25 | 86.25 | 1
2030/31 | 376.75 | 86.25 | 1
2030/31 | 377.25 | 86.25 | 3
2030/31 | 377.75 | 86.25 | 1
2030/31 | 378.75 | 86.25 | 1
2030/31 | 379.75 | 86.25 | 1
2030/31 | 380.25 | 86.25 | 2
2030/31 | 380.75 | 86.25 | 1
2030/31 | 381.75 | 86.25 | 1
2030/31 | 382.75 | 86.25 | 1
2030/31 | 383.25 | 86.25 | 1
2030/31 | 383.75 | 86.25 | 2
2030/31 | 384.25 | 86.25 | 2
2030/31 | 384.75 | 86.25 | 1
2030/31 | 385.25 | 86.25 | 1
2030/31 | 385.75 | 86.25 | 1
2030/31 | 386.25 | 86.25 | 1
2030/31 | 386.75 | 86.25 | 1
2030/31 | 387.25 | 86.25 | 1
2030/31 | 387.75 | 86.25 | 1
2030/31 | 388.75 | 86.25 | 2
2030/31 | 389.75 | 86.25 | 3
2030/31 | 390.25 | 86.25 | 1
2030/31 | 390.75 | 86.25 | 4
2030/31 | 392.25 | 86.25 | 2
2030/31 | 392.75 | 86.25 | 1
2030/31 | 395.75 | 86.25 | 1
2030/31 | 398.25 | 86.25 | 1
2030/31 | 398.75 | 86.25 | 2
2030/31 | 403.25 | 86.25 | 2
2030/31 | 404.25 | 86.25 | 1
2030/31 | 405.25 | 86.25 | 1
2030/31 | 406.25 | 86.25 | 1
2030/31 | 408.25 | 86.25 | 3
2030/31 | 411.75 | 86.25 | 1
2030/31 | 412.75 | 86.25 | 1
2030/31 | 413.75 | 86.25 | 1
2030/31 | 414.25 | 86.25 | 1
2030/31 | 422.75 | 86.25 | 2
2030/31 | 423.75 | 86.25 | 1
2030/31 | 424.25 | 86.25 | 2
2030/31 | 426.25 | 86.25 | 1
2030/31 | 440.25 | 86.25 | 1
2030/31 | 441.75 | 86.25 | 1
2030/31 | 459.75 | 86.25 | 1
2030/31 | 202.75 | 86.75 | 1
2030/31 | 212.75 | 86.75 | 1
2030/31 | 217.25 | 86.75 | 1
2030/31 | 223.75 | 86.75 | 1
2030/31 | 224.75 | 86.75 | 1
2030/31 | 225.25 | 86.75 | 1
2030/31 | 226.75 | 86.75 | 1
2030/31 | 230.75 | 86.75 | 1
2030/31 | 231.75 | 86.75 | 1
2030/31 | 234.25 | 86.75 | 1
2030/31 | 235.25 | 86.75 | 1
2030/31 | 235.75 | 86.75 | 1
2030/31 | 238.25 | 86.75 | 1
2030/31 | 238.75 | 86.75 | 1
2030/31 | 240.25 | 86.75 | 1
2030/31 | 240.75 | 86.75 | 1
2030/31 | 241.75 | 86.75 | 1
2030/31 | 243.25 | 86.75 | 3
2030/31 | 244.75 | 86.75 | 1
2030/31 | 245.25 | 86.75 | 1
2030/31 | 245.75 | 86.75 | 1
2030/31 | 246.75 | 86.75 | 2
2030/31 | 249.25 | 86.75 | 1
2030/31 | 249.75 | 86.75 | 1
2030/31 | 251.75 | 86.75 | 1
2030/31 | 252.25 | 86.75 | 1
2030/31 | 252.75 | 86.75 | 1
2030/31 | 253.25 | 86.75 | 2
2030/31 | 253.75 | 86.75 | 1
2030/31 | 254.25 | 86.75 | 2
2030/31 | 254.75 | 86.75 | 1
2030/31 | 255.25 | 86.75 | 1
2030/31 | 255.75 | 86.75 | 2
2030/31 | 256.75 | 86.75 | 1
2030/31 | 257.25 | 86.75 | 1
2030/31 | 257.75 | 86.75 | 2
2030/31 | 258.25 | 86.75 | 1
2030/31 | 259.25 | 86.75 | 2
2030/31 | 260.25 | 86.75 | 1
2030/31 | 260.75 | 86.75 | 2
2030/31 | 261.25 | 86.75 | 3
2030/31 | 261.75 | 86.75 | 2
2030/31 | 262.25 | 86.75 | 2
2030/31 | 262.75 | 86.75 | 1
2030/31 | 263.25 | 86.75 | 2
2030/31 | 263.75 | 86.75 | 3
2030/31 | 264.75 | 86.75 | 3
2030/31 | 265.25 | 86.75 | 1
2030/31 | 265.75 | 86.75 | 2
2030/31 | 266.25 | 86.75 | 4
2030/31 | 266.75 | 86.75 | 1
2030/31 | 267.25 | 86.75 | 1
2030/31 | 269.75 | 86.75 | 2
2030/31 | 270.25 | 86.75 | 1
2030/31 | 270.75 | 86.75 | 1
2030/31 | 271.25 | 86.75 | 2
2030/31 | 271.75 | 86.75 | 2
2030/31 | 272.25 | 86.75 | 3
2030/31 | 273.25 | 86.75 | 4
2030/31 | 274.25 | 86.75 | 2
2030/31 | 274.75 | 86.75 | 4
2030/31 | 275.25 | 86.75 | 3
2030/31 | 275.75 | 86.75 | 1
2030/31 | 276.25 | 86.75 | 1
2030/31 | 277.25 | 86.75 | 2
2030/31 | 277.75 | 86.75 | 1
2030/31 | 278.25 | 86.75 | 3
2030/31 | 278.75 | 86.75 | 2
2030/31 | 279.25 | 86.75 | 1
2030/31 | 279.75 | 86.75 | 1
2030/31 | 280.25 | 86.75 | 2
2030/31 | 280.75 | 86.75 | 3
2030/31 | 281.25 | 86.75 | 1
2030/31 | 281.75 | 86.75 | 5
2030/31 | 282.25 | 86.75 | 1
2030/31 | 282.75 | 86.75 | 6
2030/31 | 283.25 | 86.75 | 2
2030/31 | 283.75 | 86.75 | 4
2030/31 | 284.25 | 86.75 | 1
2030/31 | 284.75 | 86.75 | 4
2030/31 | 285.25 | 86.75 | 2
2030/31 | 285.75 | 86.75 | 1
2030/31 | 286.25 | 86.75 | 5
2030/31 | 286.75 | 86.75 | 3
2030/31 | 287.25 | 86.75 | 2
2030/31 | 287.75 | 86.75 | 2
2030/31 | 288.25 | 86.75 | 1
2030/31 | 289.25 | 86.75 | 1
2030/31 | 289.75 | 86.75 | 3
2030/31 | 290.25 | 86.75 | 3
2030/31 | 290.75 | 86.75 | 3
2030/31 | 292.25 | 86.75 | 5
2030/31 | 292.75 | 86.75 | 3
2030/31 | 293.25 | 86.75 | 5
2030/31 | 293.75 | 86.75 | 4
2030/31 | 294.25 | 86.75 | 5
2030/31 | 294.75 | 86.75 | 2
2030/31 | 295.25 | 86.75 | 2
2030/31 | 295.75 | 86.75 | 5
2030/31 | 296.25 | 86.75 | 4
2030/31 | 296.75 | 86.75 | 2
2030/31 | 297.25 | 86.75 | 4
2030/31 | 297.75 | 86.75 | 1
2030/31 | 298.25 | 86.75 | 4
2030/31 | 298.75 | 86.75 | 1
2030/31 | 299.25 | 86.75 | 2
2030/31 | 299.75 | 86.75 | 3
2030/31 | 300.25 | 86.75 | 2
2030/31 | 300.75 | 86.75 | 1
2030/31 | 301.25 | 86.75 | 4
2030/31 | 301.75 | 86.75 | 2
2030/31 | 302.25 | 86.75 | 1
2030/31 | 302.75 | 86.75 | 4
2030/31 | 303.25 | 86.75 | 3
2030/31 | 303.75 | 86.75 | 4
2030/31 | 304.25 | 86.75 | 3
2030/31 | 304.75 | 86.75 | 6
2030/31 | 305.25 | 86.75 | 2
2030/31 | 305.75 | 86.75 | 4
2030/31 | 306.25 | 86.75 | 3
2030/31 | 306.75 | 86.75 | 1
2030/31 | 307.25 | 86.75 | 3
2030/31 | 307.75 | 86.75 | 11
2030/31 | 308.25 | 86.75 | 2
2030/31 | 308.75 | 86.75 | 1
2030/31 | 309.25 | 86.75 | 2
2030/31 | 309.75 | 86.75 | 2
2030/31 | 310.25 | 86.75 | 4
2030/31 | 310.75 | 86.75 | 5
2030/31 | 311.25 | 86.75 | 5
2030/31 | 311.75 | 86.75 | 3
2030/31 | 312.25 | 86.75 | 3
2030/31 | 312.75 | 86.75 | 3
2030/31 | 313.25 | 86.75 | 3
2030/31 | 313.75 | 86.75 | 4
2030/31 | 314.25 | 86.75 | 6
2030/31 | 314.75 | 86.75 | 4
2030/31 | 315.25 | 86.75 | 1
2030/31 | 315.75 | 86.75 | 4
2030/31 | 316.25 | 86.75 | 3
2030/31 | 316.75 | 86.75 | 3
2030/31 | 317.25 | 86.75 | 2
2030/31 | 317.75 | 86.75 | 2
2030/31 | 318.25 | 86.75 | 5
2030/31 | 318.75 | 86.75 | 10
2030/31 | 319.25 | 86.75 | 2
2030/31 | 319.75 | 86.75 | 1
2030/31 | 320.25 | 86.75 | 5
2030/31 | 320.75 | 86.75 | 4
2030/31 | 321.25 | 86.75 | 7
2030/31 | 321.75 | 86.75 | 5
2030/31 | 322.25 | 86.75 | 1
2030/31 | 322.75 | 86.75 | 1
2030/31 | 323.25 | 86.75 | 3
2030/31 | 324.25 | 86.75 | 5
2030/31 | 324.75 | 86.75 | 1
2030/31 | 325.25 | 86.75 | 6
2030/31 | 325.75 | 86.75 | 3
2030/31 | 326.25 | 86.75 | 8
2030/31 | 326.75 | 86.75 | 3
2030/31 | 327.25 | 86.75 | 6
2030/31 | 327.75 | 86.75 | 4
2030/31 | 328.25 | 86.75 | 12
2030/31 | 328.75 | 86.75 | 5
2030/31 | 329.25 | 86.75 | 3
2030/31 | 329.75 | 86.75 | 2
2030/31 | 330.25 | 86.75 | 5
2030/31 | 330.75 | 86.75 | 1
2030/31 | 331.25 | 86.75 | 3
2030/31 | 331.75 | 86.75 | 2
2030/31 | 332.25 | 86.75 | 6
2030/31 | 332.75 | 86.75 | 3
2030/31 | 333.25 | 86.75 | 5
2030/31 | 333.75 | 86.75 | 3
2030/31 | 334.75 | 86.75 | 5
2030/31 | 335.25 | 86.75 | 1
2030/31 | 335.75 | 86.75 | 2
2030/31 | 336.25 | 86.75 | 6
2030/31 | 336.75 | 86.75 | 5
2030/31 | 337.25 | 86.75 | 5
2030/31 | 337.75 | 86.75 | 3
2030/31 | 338.25 | 86.75 | 3
2030/31 | 338.75 | 86.75 | 2
2030/31 | 339.75 | 86.75 | 6
2030/31 | 340.25 | 86.75 | 4
2030/31 | 340.75 | 86.75 | 3
2030/31 | 341.25 | 86.75 | 8
2030/31 | 341.75 | 86.75 | 2
2030/31 | 342.25 | 86.75 | 1
2030/31 | 342.75 | 86.75 | 5
2030/31 | 343.25 | 86.75 | 1
2030/31 | 343.75 | 86.75 | 2
2030/31 | 344.25 | 86.75 | 4
2030/31 | 344.75 | 86.75 | 3
2030/31 | 345.75 | 86.75 | 1
2030/31 | 346.25 | 86.75 | 1
2030/31 | 346.75 | 86.75 | 5
2030/31 | 347.25 | 86.75 | 3
2030/31 | 347.75 | 86.75 | 4
2030/31 | 348.25 | 86.75 | 5
2030/31 | 348.75 | 86.75 | 2
2030/31 | 349.25 | 86.75 | 4
2030/31 | 349.75 | 86.75 | 3
2030/31 | 350.25 | 86.75 | 7
2030/31 | 350.75 | 86.75 | 2
2030/31 | 351.25 | 86.75 | 3
2030/31 | 351.75 | 86.75 | 4
2030/31 | 352.25 | 86.75 | 2
2030/31 | 352.75 | 86.75 | 1
2030/31 | 353.75 | 86.75 | 2
2030/31 | 354.25 | 86.75 | 1
2030/31 | 354.75 | 86.75 | 1
2030/31 | 355.75 | 86.75 | 4
2030/31 | 356.25 | 86.75 | 4
2030/31 | 356.75 | 86.75 | 1
2030/31 | 357.25 | 86.75 | 2
2030/31 | 358.25 | 86.75 | 6
2030/31 | 359.25 | 86.75 | 1
2030/31 | 359.75 | 86.75 | 5
2030/31 | 360.25 | 86.75 | 2
2030/31 | 360.75 | 86.75 | 5
2030/31 | 361.25 | 86.75 | 2
2030/31 | 361.75 | 86.75 | 1
2030/31 | 362.75 | 86.75 | 1
2030/31 | 363.25 | 86.75 | 1
2030/31 | 363.75 | 86.75 | 2
2030/31 | 364.25 | 86.75 | 1
2030/31 | 364.75 | 86.75 | 2
2030/31 | 365.75 | 86.75 | 2
2030/31 | 367.25 | 86.75 | 4
2030/31 | 367.75 | 86.75 | 3
2030/31 | 368.75 | 86.75 | 3
2030/31 | 369.25 | 86.75 | 1
2030/31 | 369.75 | 86.75 | 1
2030/31 | 370.25 | 86.75 | 1
2030/31 | 371.25 | 86.75 | 2
2030/31 | 371.75 | 86.75 | 1
2030/31 | 372.25 | 86.75 | 1
2030/31 | 372.75 | 86.75 | 2
2030/31 | 373.25 | 86.75 | 2
2030/31 | 375.75 | 86.75 | 3
2030/31 | 376.75 | 86.75 | 2
2030/31 | 377.25 | 86.75 | 1
2030/31 | 378.25 | 86.75 | 2
2030/31 | 378.75 | 86.75 | 1
2030/31 | 380.25 | 86.75 | 2
2030/31 | 380.75 | 86.75 | 1
2030/31 | 381.25 | 86.75 | 1
2030/31 | 382.25 | 86.75 | 1
2030/31 | 382.75 | 86.75 | 1
2030/31 | 383.75 | 86.75 | 1
2030/31 | 385.75 | 86.75 | 1
2030/31 | 386.25 | 86.75 | 1
2030/31 | 387.25 | 86.75 | 1
2030/31 | 387.75 | 86.75 | 1
2030/31 | 388.25 | 86.75 | 1
2030/31 | 388.75 | 86.75 | 1
2030/31 | 389.25 | 86.75 | 2
2030/31 | 389.75 | 86.75 | 1
2030/31 | 390.25 | 86.75 | 1
2030/31 | 390.75 | 86.75 | 1
2030/31 | 391.75 | 86.75 | 1
2030/31 | 392.25 | 86.75 | 1
2030/31 | 393.75 | 86.75 | 2
2030/31 | 394.75 | 86.75 | 1
2030/31 | 395.75 | 86.75 | 2
2030/31 | 397.25 | 86.75 | 1
2030/31 | 398.75 | 86.75 | 1
2030/31 | 400.25 | 86.75 | 1
2030/31 | 400.75 | 86.75 | 1
2030/31 | 402.75 | 86.75 | 1
2030/31 | 403.25 | 86.75 | 1
2030/31 | 403.75 | 86.75 | 1
2030/31 | 405.25 | 86.75 | 1
2030/31 | 405.75 | 86.75 | 2
2030/31 | 406.25 | 86.75 | 1
2030/31 | 409.25 | 86.75 | 1
2030/31 | 409.75 | 86.75 | 1
2030/31 | 410.25 | 86.75 | 1
2030/31 | 411.25 | 86.75 | 1
2030/31 | 411.75 | 86.75 | 1
2030/31 | 415.75 | 86.75 | 1
2030/31 | 416.25 | 86.75 | 3
2030/31 | 416.75 | 86.75 | 1
2030/31 | 419.25 | 86.75 | 1
2030/31 | 419.75 | 86.75 | 1
2030/31 | 422.25 | 86.75 | 1
2030/31 | 426.25 | 86.75 | 1
2030/31 | 429.25 | 86.75 | 1
2030/31 | 451.25 | 86.75 | 1
2030/31 | 218.25 | 87.25 | 1
2030/31 | 221.75 | 87.25 | 1
2030/31 | 226.75 | 87.25 | 1
2030/31 | 229.75 | 87.25 | 1
2030/31 | 235.25 | 87.25 | 2
2030/31 | 237.25 | 87.25 | 1
2030/31 | 239.25 | 87.25 | 2
2030/31 | 239.75 | 87.25 | 1
2030/31 | 240.25 | 87.25 | 2
2030/31 | 245.25 | 87.25 | 1
2030/31 | 247.75 | 87.25 | 1
2030/31 | 251.75 | 87.25 | 2
2030/31 | 252.25 | 87.25 | 2
2030/31 | 253.75 | 87.25 | 2
2030/31 | 254.75 | 87.25 | 1
2030/31 | 255.25 | 87.25 | 1
2030/31 | 257.75 | 87.25 | 1
2030/31 | 258.25 | 87.25 | 1
2030/31 | 259.25 | 87.25 | 3
2030/31 | 259.75 | 87.25 | 1
2030/31 | 260.75 | 87.25 | 2
2030/31 | 261.25 | 87.25 | 2
2030/31 | 261.75 | 87.25 | 2
2030/31 | 262.25 | 87.25 | 1
2030/31 | 262.75 | 87.25 | 1
2030/31 | 263.75 | 87.25 | 2
2030/31 | 264.25 | 87.25 | 1
2030/31 | 265.25 | 87.25 | 3
2030/31 | 265.75 | 87.25 | 1
2030/31 | 266.25 | 87.25 | 1
2030/31 | 266.75 | 87.25 | 2
2030/31 | 267.25 | 87.25 | 1
2030/31 | 267.75 | 87.25 | 1
2030/31 | 268.25 | 87.25 | 1
2030/31 | 269.25 | 87.25 | 1
2030/31 | 269.75 | 87.25 | 1
2030/31 | 270.75 | 87.25 | 3
2030/31 | 271.75 | 87.25 | 2
2030/31 | 272.25 | 87.25 | 2
2030/31 | 272.75 | 87.25 | 3
2030/31 | 273.25 | 87.25 | 5
2030/31 | 273.75 | 87.25 | 1
2030/31 | 274.25 | 87.25 | 3
2030/31 | 274.75 | 87.25 | 3
2030/31 | 275.25 | 87.25 | 2
2030/31 | 275.75 | 87.25 | 1
2030/31 | 276.25 | 87.25 | 1
2030/31 | 276.75 | 87.25 | 2
2030/31 | 277.25 | 87.25 | 2
2030/31 | 277.75 | 87.25 | 1
2030/31 | 278.25 | 87.25 | 2
2030/31 | 278.75 | 87.25 | 2
2030/31 | 279.25 | 87.25 | 1
2030/31 | 279.75 | 87.25 | 3
2030/31 | 280.75 | 87.25 | 1
2030/31 | 281.25 | 87.25 | 1
2030/31 | 282.25 | 87.25 | 2
2030/31 | 282.75 | 87.25 | 3
2030/31 | 283.25 | 87.25 | 2
2030/31 | 283.75 | 87.25 | 4
2030/31 | 284.25 | 87.25 | 2
2030/31 | 284.75 | 87.25 | 3
2030/31 | 285.25 | 87.25 | 1
2030/31 | 285.75 | 87.25 | 2
2030/31 | 286.25 | 87.25 | 1
2030/31 | 286.75 | 87.25 | 3
2030/31 | 287.25 | 87.25 | 3
2030/31 | 287.75 | 87.25 | 2
2030/31 | 288.25 | 87.25 | 4
2030/31 | 288.75 | 87.25 | 5
2030/31 | 289.25 | 87.25 | 1
2030/31 | 289.75 | 87.25 | 8
2030/31 | 290.75 | 87.25 | 2
2030/31 | 291.25 | 87.25 | 4
2030/31 | 291.75 | 87.25 | 3
2030/31 | 292.25 | 87.25 | 2
2030/31 | 293.25 | 87.25 | 4
2030/31 | 293.75 | 87.25 | 1
2030/31 | 294.25 | 87.25 | 3
2030/31 | 294.75 | 87.25 | 2
2030/31 | 295.25 | 87.25 | 3
2030/31 | 295.75 | 87.25 | 2
2030/31 | 296.25 | 87.25 | 2
2030/31 | 296.75 | 87.25 | 3
2030/31 | 297.25 | 87.25 | 2
2030/31 | 297.75 | 87.25 | 4
2030/31 | 299.25 | 87.25 | 1
2030/31 | 299.75 | 87.25 | 4
2030/31 | 300.25 | 87.25 | 1
2030/31 | 300.75 | 87.25 | 2
2030/31 | 301.25 | 87.25 | 5
2030/31 | 301.75 | 87.25 | 3
2030/31 | 302.25 | 87.25 | 2
2030/31 | 302.75 | 87.25 | 9
2030/31 | 303.25 | 87.25 | 1
2030/31 | 303.75 | 87.25 | 4
2030/31 | 304.25 | 87.25 | 6
2030/31 | 305.25 | 87.25 | 2
2030/31 | 305.75 | 87.25 | 7
2030/31 | 306.25 | 87.25 | 4
2030/31 | 306.75 | 87.25 | 4
2030/31 | 307.75 | 87.25 | 2
2030/31 | 308.25 | 87.25 | 3
2030/31 | 308.75 | 87.25 | 6
2030/31 | 309.25 | 87.25 | 6
2030/31 | 309.75 | 87.25 | 4
2030/31 | 310.25 | 87.25 | 5
2030/31 | 310.75 | 87.25 | 4
2030/31 | 311.25 | 87.25 | 7
2030/31 | 311.75 | 87.25 | 6
2030/31 | 312.25 | 87.25 | 1
2030/31 | 312.75 | 87.25 | 4
2030/31 | 313.25 | 87.25 | 5
2030/31 | 313.75 | 87.25 | 1
2030/31 | 314.25 | 87.25 | 7
2030/31 | 314.75 | 87.25 | 3
2030/31 | 315.25 | 87.25 | 6
2030/31 | 315.75 | 87.25 | 3
2030/31 | 316.25 | 87.25 | 2
2030/31 | 316.75 | 87.25 | 6
2030/31 | 317.25 | 87.25 | 2
2030/31 | 317.75 | 87.25 | 2
2030/31 | 318.75 | 87.25 | 2
2030/31 | 319.25 | 87.25 | 2
2030/31 | 319.75 | 87.25 | 2
2030/31 | 320.25 | 87.25 | 4
2030/31 | 320.75 | 87.25 | 6
2030/31 | 321.25 | 87.25 | 4
2030/31 | 322.25 | 87.25 | 4
2030/31 | 322.75 | 87.25 | 4
2030/31 | 323.25 | 87.25 | 4
2030/31 | 323.75 | 87.25 | 5
2030/31 | 324.25 | 87.25 | 6
2030/31 | 324.75 | 87.25 | 5
2030/31 | 325.25 | 87.25 | 1
2030/31 | 325.75 | 87.25 | 1
2030/31 | 326.25 | 87.25 | 5
2030/31 | 326.75 | 87.25 | 8
2030/31 | 327.25 | 87.25 | 1
2030/31 | 327.75 | 87.25 | 3
2030/31 | 328.25 | 87.25 | 5
2030/31 | 328.75 | 87.25 | 6
2030/31 | 329.25 | 87.25 | 4
2030/31 | 329.75 | 87.25 | 1
2030/31 | 330.75 | 87.25 | 6
2030/31 | 331.25 | 87.25 | 1
2030/31 | 331.75 | 87.25 | 8
2030/31 | 332.25 | 87.25 | 4
2030/31 | 332.75 | 87.25 | 6
2030/31 | 333.25 | 87.25 | 3
2030/31 | 333.75 | 87.25 | 4
2030/31 | 334.25 | 87.25 | 1
2030/31 | 334.75 | 87.25 | 1
2030/31 | 335.25 | 87.25 | 5
2030/31 | 335.75 | 87.25 | 1
2030/31 | 336.25 | 87.25 | 2
2030/31 | 336.75 | 87.25 | 3
2030/31 | 337.25 | 87.25 | 4
2030/31 | 337.75 | 87.25 | 5
2030/31 | 338.25 | 87.25 | 3
2030/31 | 339.25 | 87.25 | 4
2030/31 | 339.75 | 87.25 | 2
2030/31 | 340.25 | 87.25 | 6
2030/31 | 340.75 | 87.25 | 1
2030/31 | 341.25 | 87.25 | 4
2030/31 | 341.75 | 87.25 | 5
2030/31 | 342.25 | 87.25 | 3
2030/31 | 342.75 | 87.25 | 1
2030/31 | 343.25 | 87.25 | 6
2030/31 | 343.75 | 87.25 | 3
2030/31 | 344.25 | 87.25 | 3
2030/31 | 345.25 | 87.25 | 7
2030/31 | 345.75 | 87.25 | 5
2030/31 | 346.75 | 87.25 | 4
2030/31 | 347.25 | 87.25 | 1
2030/31 | 347.75 | 87.25 | 4
2030/31 | 348.25 | 87.25 | 2
2030/31 | 348.75 | 87.25 | 1
2030/31 | 349.25 | 87.25 | 6
2030/31 | 349.75 | 87.25 | 2
2030/31 | 350.25 | 87.25 | 1
2030/31 | 350.75 | 87.25 | 5
2030/31 | 351.25 | 87.25 | 1
2030/31 | 352.25 | 87.25 | 3
2030/31 | 352.75 | 87.25 | 2
2030/31 | 353.25 | 87.25 | 5
2030/31 | 354.25 | 87.25 | 1
2030/31 | 354.75 | 87.25 | 3
2030/31 | 355.25 | 87.25 | 3
2030/31 | 355.75 | 87.25 | 3
2030/31 | 356.25 | 87.25 | 1
2030/31 | 356.75 | 87.25 | 2
2030/31 | 357.25 | 87.25 | 3
2030/31 | 357.75 | 87.25 | 1
2030/31 | 358.25 | 87.25 | 2
2030/31 | 358.75 | 87.25 | 2
2030/31 | 359.25 | 87.25 | 3
2030/31 | 359.75 | 87.25 | 1
2030/31 | 360.25 | 87.25 | 2
2030/31 | 361.25 | 87.25 | 2
2030/31 | 362.25 | 87.25 | 1
2030/31 | 362.75 | 87.25 | 2
2030/31 | 363.25 | 87.25 | 2
2030/31 | 363.75 | 87.25 | 1
2030/31 | 364.25 | 87.25 | 2
2030/31 | 364.75 | 87.25 | 6
2030/31 | 365.25 | 87.25 | 1
2030/31 | 365.75 | 87.25 | 2
2030/31 | 366.75 | 87.25 | 3
2030/31 | 367.75 | 87.25 | 1
2030/31 | 368.75 | 87.25 | 2
2030/31 | 369.25 | 87.25 | 3
2030/31 | 369.75 | 87.25 | 2
2030/31 | 370.25 | 87.25 | 1
2030/31 | 370.75 | 87.25 | 2
2030/31 | 371.75 | 87.25 | 1
2030/31 | 372.25 | 87.25 | 1
2030/31 | 372.75 | 87.25 | 1
2030/31 | 373.25 | 87.25 | 1
2030/31 | 373.75 | 87.25 | 1
2030/31 | 374.25 | 87.25 | 2
2030/31 | 375.25 | 87.25 | 1
2030/31 | 375.75 | 87.25 | 3
2030/31 | 376.25 | 87.25 | 1
2030/31 | 376.75 | 87.25 | 1
2030/31 | 377.25 | 87.25 | 2
2030/31 | 377.75 | 87.25 | 1
2030/31 | 378.25 | 87.25 | 1
2030/31 | 378.75 | 87.25 | 1
2030/31 | 379.25 | 87.25 | 2
2030/31 | 379.75 | 87.25 | 2
2030/31 | 380.25 | 87.25 | 1
2030/31 | 380.75 | 87.25 | 1
2030/31 | 381.75 | 87.25 | 3
2030/31 | 383.75 | 87.25 | 2
2030/31 | 384.25 | 87.25 | 2
2030/31 | 384.75 | 87.25 | 2
2030/31 | 385.75 | 87.25 | 1
2030/31 | 386.75 | 87.25 | 2
2030/31 | 388.25 | 87.25 | 1
2030/31 | 388.75 | 87.25 | 1
2030/31 | 389.75 | 87.25 | 3
2030/31 | 390.25 | 87.25 | 1
2030/31 | 392.25 | 87.25 | 1
2030/31 | 393.25 | 87.25 | 2
2030/31 | 393.75 | 87.25 | 1
2030/31 | 399.25 | 87.25 | 1
2030/31 | 400.25 | 87.25 | 1
2030/31 | 401.75 | 87.25 | 1
2030/31 | 402.25 | 87.25 | 1
2030/31 | 404.25 | 87.25 | 3
2030/31 | 404.75 | 87.25 | 1
2030/31 | 405.25 | 87.25 | 1
2030/31 | 405.75 | 87.25 | 1
2030/31 | 406.25 | 87.25 | 1
2030/31 | 407.75 | 87.25 | 1
2030/31 | 408.25 | 87.25 | 1
2030/31 | 409.25 | 87.25 | 1
2030/31 | 411.25 | 87.25 | 1
2030/31 | 414.75 | 87.25 | 1
2030/31 | 415.25 | 87.25 | 1
2030/31 | 416.75 | 87.25 | 1
2030/31 | 417.75 | 87.25 | 1
2030/31 | 421.25 | 87.25 | 1
2030/31 | 431.25 | 87.25 | 1
2030/31 | 437.75 | 87.25 | 1
2030/31 | 451.25 | 87.25 | 1
2030/31 | 457.25 | 87.25 | 1
2030/31 | 201.25 | 87.75 | 1
2030/31 | 224.25 | 87.75 | 1
2030/31 | 227.75 | 87.75 | 1
2030/31 | 228.25 | 87.75 | 1
2030/31 | 231.25 | 87.75 | 1
2030/31 | 232.25 | 87.75 | 1
2030/31 | 237.25 | 87.75 | 2
2030/31 | 239.25 | 87.75 | 2
2030/31 | 239.75 | 87.75 | 1
2030/31 | 241.75 | 87.75 | 1
2030/31 | 242.75 | 87.75 | 1
2030/31 | 243.25 | 87.75 | 1
2030/31 | 246.25 | 87.75 | 1
2030/31 | 247.75 | 87.75 | 1
2030/31 | 248.75 | 87.75 | 1
2030/31 | 249.25 | 87.75 | 1
2030/31 | 249.75 | 87.75 | 1
2030/31 | 250.25 | 87.75 | 1
2030/31 | 250.75 | 87.75 | 1
2030/31 | 252.25 | 87.75 | 2
2030/31 | 252.75 | 87.75 | 1
2030/31 | 253.75 | 87.75 | 2
2030/31 | 254.25 | 87.75 | 1
2030/31 | 254.75 | 87.75 | 1
2030/31 | 255.75 | 87.75 | 3
2030/31 | 256.25 | 87.75 | 1
2030/31 | 256.75 | 87.75 | 2
2030/31 | 257.25 | 87.75 | 2
2030/31 | 258.25 | 87.75 | 2
2030/31 | 258.75 | 87.75 | 1
2030/31 | 259.25 | 87.75 | 1
2030/31 | 260.25 | 87.75 | 1
2030/31 | 260.75 | 87.75 | 1
2030/31 | 261.75 | 87.75 | 2
2030/31 | 262.75 | 87.75 | 1
2030/31 | 263.25 | 87.75 | 2
2030/31 | 263.75 | 87.75 | 3
2030/31 | 264.25 | 87.75 | 1
2030/31 | 264.75 | 87.75 | 3
2030/31 | 265.25 | 87.75 | 2
2030/31 | 265.75 | 87.75 | 2
2030/31 | 267.25 | 87.75 | 2
2030/31 | 267.75 | 87.75 | 2
2030/31 | 268.25 | 87.75 | 2
2030/31 | 268.75 | 87.75 | 2
2030/31 | 269.75 | 87.75 | 4
2030/31 | 270.75 | 87.75 | 1
2030/31 | 271.75 | 87.75 | 1
2030/31 | 272.25 | 87.75 | 1
2030/31 | 272.75 | 87.75 | 2
2030/31 | 273.25 | 87.75 | 1
2030/31 | 273.75 | 87.75 | 2
2030/31 | 274.25 | 87.75 | 1
2030/31 | 274.75 | 87.75 | 3
2030/31 | 275.25 | 87.75 | 1
2030/31 | 276.25 | 87.75 | 2
2030/31 | 276.75 | 87.75 | 2
2030/31 | 277.25 | 87.75 | 1
2030/31 | 278.25 | 87.75 | 1
2030/31 | 278.75 | 87.75 | 2
2030/31 | 279.25 | 87.75 | 1
2030/31 | 279.75 | 87.75 | 1
2030/31 | 280.25 | 87.75 | 2
2030/31 | 280.75 | 87.75 | 2
2030/31 | 281.25 | 87.75 | 4
2030/31 | 281.75 | 87.75 | 1
2030/31 | 282.25 | 87.75 | 2
2030/31 | 282.75 | 87.75 | 2
2030/31 | 283.25 | 87.75 | 1
2030/31 | 283.75 | 87.75 | 5
2030/31 | 284.25 | 87.75 | 1
2030/31 | 284.75 | 87.75 | 1
2030/31 | 285.25 | 87.75 | 1
2030/31 | 285.75 | 87.75 | 4
2030/31 | 286.25 | 87.75 | 1
2030/31 | 287.25 | 87.75 | 1
2030/31 | 287.75 | 87.75 | 5
2030/31 | 288.25 | 87.75 | 6
2030/31 | 288.75 | 87.75 | 3
2030/31 | 289.75 | 87.75 | 4
2030/31 | 290.25 | 87.75 | 1
2030/31 | 290.75 | 87.75 | 3
2030/31 | 291.75 | 87.75 | 1
2030/31 | 292.25 | 87.75 | 2
2030/31 | 292.75 | 87.75 | 4
2030/31 | 293.25 | 87.75 | 3
2030/31 | 293.75 | 87.75 | 2
2030/31 | 294.25 | 87.75 | 5
2030/31 | 294.75 | 87.75 | 4
2030/31 | 295.75 | 87.75 | 4
2030/31 | 296.25 | 87.75 | 3
2030/31 | 296.75 | 87.75 | 3
2030/31 | 297.25 | 87.75 | 4
2030/31 | 297.75 | 87.75 | 4
2030/31 | 298.25 | 87.75 | 3
2030/31 | 298.75 | 87.75 | 5
2030/31 | 299.25 | 87.75 | 2
2030/31 | 299.75 | 87.75 | 3
2030/31 | 300.75 | 87.75 | 5
2030/31 | 301.25 | 87.75 | 3
2030/31 | 301.75 | 87.75 | 1
2030/31 | 302.25 | 87.75 | 2
2030/31 | 302.75 | 87.75 | 4
2030/31 | 303.25 | 87.75 | 1
2030/31 | 303.75 | 87.75 | 2
2030/31 | 304.25 | 87.75 | 1
2030/31 | 304.75 | 87.75 | 7
2030/31 | 305.25 | 87.75 | 5
2030/31 | 305.75 | 87.75 | 7
2030/31 | 306.25 | 87.75 | 7
2030/31 | 306.75 | 87.75 | 2
2030/31 | 307.25 | 87.75 | 4
2030/31 | 307.75 | 87.75 | 5
2030/31 | 308.25 | 87.75 | 1
2030/31 | 308.75 | 87.75 | 2
2030/31 | 309.25 | 87.75 | 2
2030/31 | 309.75 | 87.75 | 3
2030/31 | 310.25 | 87.75 | 1
2030/31 | 310.75 | 87.75 | 2
2030/31 | 311.25 | 87.75 | 3
2030/31 | 311.75 | 87.75 | 3
2030/31 | 312.25 | 87.75 | 6
2030/31 | 312.75 | 87.75 | 3
2030/31 | 313.25 | 87.75 | 3
2030/31 | 313.75 | 87.75 | 3
2030/31 | 314.25 | 87.75 | 1
2030/31 | 314.75 | 87.75 | 3
2030/31 | 315.25 | 87.75 | 1
2030/31 | 315.75 | 87.75 | 8
2030/31 | 316.25 | 87.75 | 4
2030/31 | 316.75 | 87.75 | 6
2030/31 | 317.25 | 87.75 | 1
2030/31 | 317.75 | 87.75 | 4
2030/31 | 318.25 | 87.75 | 4
2030/31 | 318.75 | 87.75 | 4
2030/31 | 319.25 | 87.75 | 3
2030/31 | 319.75 | 87.75 | 2
2030/31 | 320.25 | 87.75 | 5
2030/31 | 320.75 | 87.75 | 3
2030/31 | 321.25 | 87.75 | 4
2030/31 | 321.75 | 87.75 | 4
2030/31 | 322.25 | 87.75 | 2
2030/31 | 322.75 | 87.75 | 5
2030/31 | 323.75 | 87.75 | 2
2030/31 | 324.25 | 87.75 | 4
2030/31 | 325.25 | 87.75 | 6
2030/31 | 325.75 | 87.75 | 4
2030/31 | 326.25 | 87.75 | 4
2030/31 | 326.75 | 87.75 | 1
2030/31 | 327.25 | 87.75 | 1
2030/31 | 327.75 | 87.75 | 10
2030/31 | 328.25 | 87.75 | 4
2030/31 | 328.75 | 87.75 | 3
2030/31 | 329.75 | 87.75 | 4
2030/31 | 330.25 | 87.75 | 4
2030/31 | 330.75 | 87.75 | 3
2030/31 | 331.25 | 87.75 | 1
2030/31 | 331.75 | 87.75 | 5
2030/31 | 332.25 | 87.75 | 2
2030/31 | 332.75 | 87.75 | 5
2030/31 | 333.25 | 87.75 | 2
2030/31 | 333.75 | 87.75 | 3
2030/31 | 334.25 | 87.75 | 5
2030/31 | 334.75 | 87.75 | 1
2030/31 | 335.25 | 87.75 | 2
2030/31 | 335.75 | 87.75 | 3
2030/31 | 336.25 | 87.75 | 2
2030/31 | 336.75 | 87.75 | 1
2030/31 | 337.25 | 87.75 | 1
2030/31 | 338.25 | 87.75 | 6
2030/31 | 338.75 | 87.75 | 3
2030/31 | 339.25 | 87.75 | 1
2030/31 | 339.75 | 87.75 | 8
2030/31 | 340.25 | 87.75 | 2
2030/31 | 340.75 | 87.75 | 3
2030/31 | 341.25 | 87.75 | 1
2030/31 | 341.75 | 87.75 | 2
2030/31 | 342.25 | 87.75 | 5
2030/31 | 342.75 | 87.75 | 3
2030/31 | 343.25 | 87.75 | 5
2030/31 | 343.75 | 87.75 | 1
2030/31 | 344.75 | 87.75 | 4
2030/31 | 345.25 | 87.75 | 3
2030/31 | 345.75 | 87.75 | 1
2030/31 | 346.25 | 87.75 | 1
2030/31 | 346.75 | 87.75 | 1
2030/31 | 347.25 | 87.75 | 2
2030/31 | 347.75 | 87.75 | 1
2030/31 | 348.25 | 87.75 | 2
2030/31 | 348.75 | 87.75 | 1
2030/31 | 349.25 | 87.75 | 1
2030/31 | 349.75 | 87.75 | 3
2030/31 | 350.25 | 87.75 | 2
2030/31 | 350.75 | 87.75 | 2
2030/31 | 351.75 | 87.75 | 1
2030/31 | 352.25 | 87.75 | 1
2030/31 | 352.75 | 87.75 | 4
2030/31 | 353.25 | 87.75 | 3
2030/31 | 353.75 | 87.75 | 1
2030/31 | 354.25 | 87.75 | 1
2030/31 | 355.25 | 87.75 | 1
2030/31 | 355.75 | 87.75 | 3
2030/31 | 356.25 | 87.75 | 2
2030/31 | 356.75 | 87.75 | 1
2030/31 | 357.25 | 87.75 | 1
2030/31 | 358.25 | 87.75 | 3
2030/31 | 359.25 | 87.75 | 1
2030/31 | 359.75 | 87.75 | 2
2030/31 | 360.25 | 87.75 | 2
2030/31 | 360.75 | 87.75 | 1
2030/31 | 361.75 | 87.75 | 2
2030/31 | 362.25 | 87.75 | 2
2030/31 | 362.75 | 87.75 | 2
2030/31 | 363.25 | 87.75 | 3
2030/31 | 363.75 | 87.75 | 2
2030/31 | 364.25 | 87.75 | 3
2030/31 | 364.75 | 87.75 | 3
2030/31 | 365.25 | 87.75 | 4
2030/31 | 365.75 | 87.75 | 2
2030/31 | 366.25 | 87.75 | 2
2030/31 | 366.75 | 87.75 | 1
2030/31 | 367.25 | 87.75 | 2
2030/31 | 367.75 | 87.75 | 1
2030/31 | 368.25 | 87.75 | 1
2030/31 | 368.75 | 87.75 | 1
2030/31 | 369.25 | 87.75 | 1
2030/31 | 369.75 | 87.75 | 2
2030/31 | 370.25 | 87.75 | 1
2030/31 | 371.25 | 87.75 | 1
2030/31 | 372.25 | 87.75 | 3
2030/31 | 372.75 | 87.75 | 1
2030/31 | 373.25 | 87.75 | 2
2030/31 | 374.25 | 87.75 | 1
2030/31 | 374.75 | 87.75 | 1
2030/31 | 375.25 | 87.75 | 2
2030/31 | 375.75 | 87.75 | 1
2030/31 | 379.25 | 87.75 | 1
2030/31 | 379.75 | 87.75 | 1
2030/31 | 380.75 | 87.75 | 3
2030/31 | 381.25 | 87.75 | 1
2030/31 | 381.75 | 87.75 | 1
2030/31 | 382.75 | 87.75 | 1
2030/31 | 383.25 | 87.75 | 1
2030/31 | 384.75 | 87.75 | 4
2030/31 | 386.75 | 87.75 | 1
2030/31 | 387.25 | 87.75 | 1
2030/31 | 388.25 | 87.75 | 2
2030/31 | 389.25 | 87.75 | 1
2030/31 | 389.75 | 87.75 | 1
2030/31 | 390.25 | 87.75 | 2
2030/31 | 393.25 | 87.75 | 3
2030/31 | 393.75 | 87.75 | 2
2030/31 | 395.25 | 87.75 | 3
2030/31 | 398.75 | 87.75 | 1
2030/31 | 399.25 | 87.75 | 2
2030/31 | 400.25 | 87.75 | 1
2030/31 | 401.25 | 87.75 | 1
2030/31 | 402.75 | 87.75 | 1
2030/31 | 404.75 | 87.75 | 2
2030/31 | 405.75 | 87.75 | 1
2030/31 | 409.75 | 87.75 | 1
2030/31 | 413.75 | 87.75 | 1
2030/31 | 414.25 | 87.75 | 1
2030/31 | 423.75 | 87.75 | 1
2030/31 | 424.25 | 87.75 | 1
2030/31 | 440.75 | 87.75 | 1
2030/31 | 445.75 | 87.75 | 1
2030/31 | 211.75 | 88.25 | 1
2030/31 | 216.75 | 88.25 | 1
2030/31 | 220.75 | 88.25 | 1
2030/31 | 225.75 | 88.25 | 1
2030/31 | 227.75 | 88.25 | 1
2030/31 | 228.75 | 88.25 | 1
2030/31 | 230.75 | 88.25 | 1
2030/31 | 231.75 | 88.25 | 1
2030/31 | 233.25 | 88.25 | 1
2030/31 | 234.25 | 88.25 | 1
2030/31 | 235.25 | 88.25 | 1
2030/31 | 236.75 | 88.25 | 1
2030/31 | 239.25 | 88.25 | 1
2030/31 | 241.25 | 88.25 | 1
2030/31 | 246.75 | 88.25 | 1
2030/31 | 247.75 | 88.25 | 1
2030/31 | 249.75 | 88.25 | 1
2030/31 | 250.75 | 88.25 | 1
2030/31 | 251.25 | 88.25 | 2
2030/31 | 251.75 | 88.25 | 2
2030/31 | 252.25 | 88.25 | 1
2030/31 | 253.25 | 88.25 | 1
2030/31 | 254.75 | 88.25 | 1
2030/31 | 255.25 | 88.25 | 2
2030/31 | 255.75 | 88.25 | 1
2030/31 | 256.25 | 88.25 | 2
2030/31 | 256.75 | 88.25 | 1
2030/31 | 257.25 | 88.25 | 2
2030/31 | 257.75 | 88.25 | 2
2030/31 | 258.25 | 88.25 | 1
2030/31 | 259.25 | 88.25 | 1
2030/31 | 261.25 | 88.25 | 2
2030/31 | 262.25 | 88.25 | 1
2030/31 | 262.75 | 88.25 | 1
2030/31 | 263.25 | 88.25 | 1
2030/31 | 263.75 | 88.25 | 1
2030/31 | 264.25 | 88.25 | 1
2030/31 | 264.75 | 88.25 | 2
2030/31 | 265.25 | 88.25 | 2
2030/31 | 266.25 | 88.25 | 2
2030/31 | 267.25 | 88.25 | 1
2030/31 | 267.75 | 88.25 | 1
2030/31 | 268.25 | 88.25 | 1
2030/31 | 268.75 | 88.25 | 1
2030/31 | 269.25 | 88.25 | 2
2030/31 | 269.75 | 88.25 | 2
2030/31 | 270.25 | 88.25 | 2
2030/31 | 270.75 | 88.25 | 1
2030/31 | 271.25 | 88.25 | 1
2030/31 | 271.75 | 88.25 | 1
2030/31 | 272.25 | 88.25 | 3
2030/31 | 272.75 | 88.25 | 1
2030/31 | 273.75 | 88.25 | 1
2030/31 | 274.75 | 88.25 | 2
2030/31 | 275.25 | 88.25 | 1
2030/31 | 275.75 | 88.25 | 2
2030/31 | 276.25 | 88.25 | 1
2030/31 | 276.75 | 88.25 | 3
2030/31 | 277.25 | 88.25 | 2
2030/31 | 277.75 | 88.25 | 1
2030/31 | 278.25 | 88.25 | 1
2030/31 | 278.75 | 88.25 | 2
2030/31 | 279.75 | 88.25 | 1
2030/31 | 280.75 | 88.25 | 2
2030/31 | 281.25 | 88.25 | 2
2030/31 | 282.25 | 88.25 | 1
2030/31 | 282.75 | 88.25 | 2
2030/31 | 283.25 | 88.25 | 1
2030/31 | 283.75 | 88.25 | 3
2030/31 | 284.25 | 88.25 | 1
2030/31 | 284.75 | 88.25 | 2
2030/31 | 285.25 | 88.25 | 1
2030/31 | 285.75 | 88.25 | 3
2030/31 | 286.75 | 88.25 | 1
2030/31 | 287.25 | 88.25 | 1
2030/31 | 288.75 | 88.25 | 1
2030/31 | 289.25 | 88.25 | 2
2030/31 | 289.75 | 88.25 | 2
2030/31 | 290.25 | 88.25 | 1
2030/31 | 290.75 | 88.25 | 2
2030/31 | 291.25 | 88.25 | 2
2030/31 | 291.75 | 88.25 | 1
2030/31 | 292.25 | 88.25 | 3
2030/31 | 292.75 | 88.25 | 2
2030/31 | 293.25 | 88.25 | 3
2030/31 | 293.75 | 88.25 | 1
2030/31 | 294.25 | 88.25 | 1
2030/31 | 294.75 | 88.25 | 2
2030/31 | 295.75 | 88.25 | 3
2030/31 | 296.25 | 88.25 | 3
2030/31 | 296.75 | 88.25 | 4
2030/31 | 297.25 | 88.25 | 3
2030/31 | 297.75 | 88.25 | 3
2030/31 | 298.25 | 88.25 | 3
2030/31 | 298.75 | 88.25 | 3
2030/31 | 299.25 | 88.25 | 4
2030/31 | 299.75 | 88.25 | 3
2030/31 | 300.25 | 88.25 | 3
2030/31 | 300.75 | 88.25 | 5
2030/31 | 301.25 | 88.25 | 3
2030/31 | 301.75 | 88.25 | 3
2030/31 | 302.25 | 88.25 | 1
2030/31 | 302.75 | 88.25 | 2
2030/31 | 303.25 | 88.25 | 2
2030/31 | 303.75 | 88.25 | 5
2030/31 | 304.25 | 88.25 | 5
2030/31 | 304.75 | 88.25 | 6
2030/31 | 305.25 | 88.25 | 2
2030/31 | 305.75 | 88.25 | 2
2030/31 | 306.25 | 88.25 | 2
2030/31 | 306.75 | 88.25 | 4
2030/31 | 307.25 | 88.25 | 3
2030/31 | 307.75 | 88.25 | 4
2030/31 | 308.25 | 88.25 | 3
2030/31 | 308.75 | 88.25 | 7
2030/31 | 309.25 | 88.25 | 3
2030/31 | 309.75 | 88.25 | 1
2030/31 | 310.25 | 88.25 | 2
2030/31 | 310.75 | 88.25 | 4
2030/31 | 311.25 | 88.25 | 4
2030/31 | 311.75 | 88.25 | 3
2030/31 | 312.25 | 88.25 | 8
2030/31 | 313.25 | 88.25 | 2
2030/31 | 313.75 | 88.25 | 3
2030/31 | 314.25 | 88.25 | 2
2030/31 | 314.75 | 88.25 | 2
2030/31 | 315.25 | 88.25 | 5
2030/31 | 315.75 | 88.25 | 2
2030/31 | 316.25 | 88.25 | 3
2030/31 | 316.75 | 88.25 | 2
2030/31 | 317.25 | 88.25 | 2
2030/31 | 317.75 | 88.25 | 4
2030/31 | 318.25 | 88.25 | 2
2030/31 | 318.75 | 88.25 | 3
2030/31 | 319.75 | 88.25 | 1
2030/31 | 320.25 | 88.25 | 4
2030/31 | 320.75 | 88.25 | 3
2030/31 | 321.25 | 88.25 | 2
2030/31 | 321.75 | 88.25 | 4
2030/31 | 322.25 | 88.25 | 3
2030/31 | 323.25 | 88.25 | 3
2030/31 | 323.75 | 88.25 | 1
2030/31 | 324.25 | 88.25 | 5
2030/31 | 325.25 | 88.25 | 5
2030/31 | 325.75 | 88.25 | 6
2030/31 | 326.25 | 88.25 | 3
2030/31 | 326.75 | 88.25 | 1
2030/31 | 327.25 | 88.25 | 2
2030/31 | 327.75 | 88.25 | 3
2030/31 | 328.25 | 88.25 | 4
2030/31 | 328.75 | 88.25 | 2
2030/31 | 329.25 | 88.25 | 2
2030/31 | 329.75 | 88.25 | 4
2030/31 | 330.25 | 88.25 | 6
2030/31 | 331.25 | 88.25 | 3
2030/31 | 331.75 | 88.25 | 3
2030/31 | 332.25 | 88.25 | 6
2030/31 | 332.75 | 88.25 | 2
2030/31 | 333.25 | 88.25 | 2
2030/31 | 333.75 | 88.25 | 6
2030/31 | 334.25 | 88.25 | 1
2030/31 | 334.75 | 88.25 | 1
2030/31 | 335.25 | 88.25 | 2
2030/31 | 335.75 | 88.25 | 6
2030/31 | 336.25 | 88.25 | 3
2030/31 | 336.75 | 88.25 | 2
2030/31 | 337.25 | 88.25 | 3
2030/31 | 337.75 | 88.25 | 4
2030/31 | 338.75 | 88.25 | 3
2030/31 | 339.25 | 88.25 | 2
2030/31 | 339.75 | 88.25 | 2
2030/31 | 340.25 | 88.25 | 1
2030/31 | 340.75 | 88.25 | 1
2030/31 | 341.25 | 88.25 | 4
2030/31 | 341.75 | 88.25 | 3
2030/31 | 342.25 | 88.25 | 3
2030/31 | 342.75 | 88.25 | 5
2030/31 | 343.25 | 88.25 | 4
2030/31 | 344.75 | 88.25 | 3
2030/31 | 345.25 | 88.25 | 2
2030/31 | 345.75 | 88.25 | 2
2030/31 | 346.25 | 88.25 | 3
2030/31 | 346.75 | 88.25 | 1
2030/31 | 347.25 | 88.25 | 2
2030/31 | 347.75 | 88.25 | 1
2030/31 | 348.25 | 88.25 | 7
2030/31 | 348.75 | 88.25 | 3
2030/31 | 349.25 | 88.25 | 2
2030/31 | 349.75 | 88.25 | 2
2030/31 | 350.25 | 88.25 | 1
2030/31 | 350.75 | 88.25 | 1
2030/31 | 351.25 | 88.25 | 3
2030/31 | 351.75 | 88.25 | 2
2030/31 | 352.25 | 88.25 | 3
2030/31 | 352.75 | 88.25 | 1
2030/31 | 353.25 | 88.25 | 1
2030/31 | 353.75 | 88.25 | 2
2030/31 | 354.25 | 88.25 | 3
2030/31 | 354.75 | 88.25 | 1
2030/31 | 355.25 | 88.25 | 1
2030/31 | 356.25 | 88.25 | 2
2030/31 | 356.75 | 88.25 | 4
2030/31 | 357.25 | 88.25 | 1
2030/31 | 357.75 | 88.25 | 3
2030/31 | 358.25 | 88.25 | 5
2030/31 | 358.75 | 88.25 | 1
2030/31 | 359.75 | 88.25 | 2
2030/31 | 360.25 | 88.25 | 2
2030/31 | 360.75 | 88.25 | 1
2030/31 | 362.25 | 88.25 | 3
2030/31 | 362.75 | 88.25 | 2
2030/31 | 363.25 | 88.25 | 1
2030/31 | 363.75 | 88.25 | 1
2030/31 | 364.25 | 88.25 | 1
2030/31 | 364.75 | 88.25 | 3
2030/31 | 365.25 | 88.25 | 3
2030/31 | 365.75 | 88.25 | 1
2030/31 | 366.75 | 88.25 | 2
2030/31 | 367.25 | 88.25 | 2
2030/31 | 367.75 | 88.25 | 3
2030/31 | 368.75 | 88.25 | 1
2030/31 | 369.25 | 88.25 | 1
2030/31 | 370.25 | 88.25 | 1
2030/31 | 370.75 | 88.25 | 2
2030/31 | 371.25 | 88.25 | 1
2030/31 | 371.75 | 88.25 | 1
2030/31 | 372.75 | 88.25 | 2
2030/31 | 373.75 | 88.25 | 2
2030/31 | 374.25 | 88.25 | 1
2030/31 | 374.75 | 88.25 | 1
2030/31 | 375.25 | 88.25 | 1
2030/31 | 376.25 | 88.25 | 1
2030/31 | 377.25 | 88.25 | 4
2030/31 | 377.75 | 88.25 | 2
2030/31 | 378.25 | 88.25 | 1
2030/31 | 378.75 | 88.25 | 1
2030/31 | 379.25 | 88.25 | 1
2030/31 | 379.75 | 88.25 | 1
2030/31 | 380.25 | 88.25 | 1
2030/31 | 381.25 | 88.25 | 1
2030/31 | 381.75 | 88.25 | 2
2030/31 | 382.25 | 88.25 | 1
2030/31 | 382.75 | 88.25 | 3
2030/31 | 384.25 | 88.25 | 1
2030/31 | 386.25 | 88.25 | 2
2030/31 | 386.75 | 88.25 | 1
2030/31 | 387.25 | 88.25 | 3
2030/31 | 388.25 | 88.25 | 1
2030/31 | 388.75 | 88.25 | 1
2030/31 | 389.75 | 88.25 | 1
2030/31 | 390.75 | 88.25 | 2
2030/31 | 395.25 | 88.25 | 2
2030/31 | 399.25 | 88.25 | 1
2030/31 | 400.75 | 88.25 | 2
2030/31 | 403.75 | 88.25 | 1
2030/31 | 405.75 | 88.25 | 2
2030/31 | 406.25 | 88.25 | 1
2030/31 | 408.25 | 88.25 | 1
2030/31 | 408.75 | 88.25 | 1
2030/31 | 411.75 | 88.25 | 1
2030/31 | 412.25 | 88.25 | 2
2030/31 | 413.75 | 88.25 | 1
2030/31 | 416.75 | 88.25 | 1
2030/31 | 422.75 | 88.25 | 1
2030/31 | 424.25 | 88.25 | 1
2030/31 | 428.75 | 88.25 | 1
2030/31 | 446.75 | 88.25 | 1
2030/31 | 225.25 | 88.75 | 1
2030/31 | 226.75 | 88.75 | 1
2030/31 | 227.75 | 88.75 | 1
2030/31 | 231.25 | 88.75 | 1
2030/31 | 232.25 | 88.75 | 1
2030/31 | 233.25 | 88.75 | 1
2030/31 | 234.25 | 88.75 | 1
2030/31 | 235.25 | 88.75 | 1
2030/31 | 237.75 | 88.75 | 1
2030/31 | 238.25 | 88.75 | 1
2030/31 | 243.25 | 88.75 | 1
2030/31 | 244.25 | 88.75 | 1
2030/31 | 245.75 | 88.75 | 1
2030/31 | 246.75 | 88.75 | 1
2030/31 | 247.25 | 88.75 | 1
2030/31 | 247.75 | 88.75 | 1
2030/31 | 248.75 | 88.75 | 1
2030/31 | 251.25 | 88.75 | 1
2030/31 | 252.75 | 88.75 | 1
2030/31 | 253.25 | 88.75 | 1
2030/31 | 254.75 | 88.75 | 2
2030/31 | 255.75 | 88.75 | 1
2030/31 | 256.75 | 88.75 | 1
2030/31 | 257.75 | 88.75 | 2
2030/31 | 258.25 | 88.75 | 1
2030/31 | 258.75 | 88.75 | 1
2030/31 | 259.75 | 88.75 | 1
2030/31 | 260.25 | 88.75 | 1
2030/31 | 261.75 | 88.75 | 1
2030/31 | 262.25 | 88.75 | 2
2030/31 | 262.75 | 88.75 | 3
2030/31 | 263.75 | 88.75 | 2
2030/31 | 265.25 | 88.75 | 2
2030/31 | 266.25 | 88.75 | 1
2030/31 | 266.75 | 88.75 | 1
2030/31 | 268.75 | 88.75 | 3
2030/31 | 269.25 | 88.75 | 1
2030/31 | 269.75 | 88.75 | 1
2030/31 | 270.25 | 88.75 | 2
2030/31 | 271.25 | 88.75 | 1
2030/31 | 271.75 | 88.75 | 2
2030/31 | 274.75 | 88.75 | 2
2030/31 | 275.25 | 88.75 | 4
2030/31 | 276.25 | 88.75 | 2
2030/31 | 277.25 | 88.75 | 1
2030/31 | 277.75 | 88.75 | 1
2030/31 | 278.25 | 88.75 | 2
2030/31 | 278.75 | 88.75 | 4
2030/31 | 279.75 | 88.75 | 2
2030/31 | 282.25 | 88.75 | 1
2030/31 | 282.75 | 88.75 | 1
2030/31 | 283.25 | 88.75 | 1
2030/31 | 283.75 | 88.75 | 3
2030/31 | 284.25 | 88.75 | 4
2030/31 | 284.75 | 88.75 | 2
2030/31 | 285.75 | 88.75 | 1
2030/31 | 286.25 | 88.75 | 1
2030/31 | 287.75 | 88.75 | 2
2030/31 | 288.75 | 88.75 | 4
2030/31 | 289.25 | 88.75 | 3
2030/31 | 289.75 | 88.75 | 3
2030/31 | 290.25 | 88.75 | 3
2030/31 | 290.75 | 88.75 | 2
2030/31 | 291.75 | 88.75 | 1
2030/31 | 292.25 | 88.75 | 3
2030/31 | 292.75 | 88.75 | 3
2030/31 | 293.25 | 88.75 | 3
2030/31 | 294.75 | 88.75 | 4
2030/31 | 295.25 | 88.75 | 5
2030/31 | 295.75 | 88.75 | 3
2030/31 | 296.75 | 88.75 | 2
2030/31 | 297.25 | 88.75 | 2
2030/31 | 297.75 | 88.75 | 2
2030/31 | 298.25 | 88.75 | 4
2030/31 | 298.75 | 88.75 | 3
2030/31 | 299.25 | 88.75 | 3
2030/31 | 299.75 | 88.75 | 3
2030/31 | 300.25 | 88.75 | 5
2030/31 | 300.75 | 88.75 | 1
2030/31 | 301.25 | 88.75 | 2
2030/31 | 301.75 | 88.75 | 1
2030/31 | 302.75 | 88.75 | 1
2030/31 | 303.25 | 88.75 | 5
2030/31 | 303.75 | 88.75 | 3
2030/31 | 304.25 | 88.75 | 3
2030/31 | 304.75 | 88.75 | 5
2030/31 | 305.25 | 88.75 | 3
2030/31 | 305.75 | 88.75 | 3
2030/31 | 306.25 | 88.75 | 1
2030/31 | 307.25 | 88.75 | 1
2030/31 | 307.75 | 88.75 | 2
2030/31 | 308.25 | 88.75 | 4
2030/31 | 308.75 | 88.75 | 2
2030/31 | 309.25 | 88.75 | 1
2030/31 | 309.75 | 88.75 | 4
2030/31 | 310.25 | 88.75 | 8
2030/31 | 310.75 | 88.75 | 4
2030/31 | 311.25 | 88.75 | 1
2030/31 | 311.75 | 88.75 | 2
2030/31 | 312.25 | 88.75 | 4
2030/31 | 312.75 | 88.75 | 3
2030/31 | 313.25 | 88.75 | 1
2030/31 | 313.75 | 88.75 | 3
2030/31 | 314.25 | 88.75 | 3
2030/31 | 314.75 | 88.75 | 3
2030/31 | 315.25 | 88.75 | 3
2030/31 | 315.75 | 88.75 | 6
2030/31 | 316.25 | 88.75 | 3
2030/31 | 316.75 | 88.75 | 3
2030/31 | 317.25 | 88.75 | 4
2030/31 | 317.75 | 88.75 | 2
2030/31 | 318.25 | 88.75 | 5
2030/31 | 318.75 | 88.75 | 3
2030/31 | 319.25 | 88.75 | 2
2030/31 | 319.75 | 88.75 | 3
2030/31 | 320.25 | 88.75 | 2
2030/31 | 320.75 | 88.75 | 3
2030/31 | 321.25 | 88.75 | 3
2030/31 | 321.75 | 88.75 | 5
2030/31 | 322.25 | 88.75 | 2
2030/31 | 322.75 | 88.75 | 8
2030/31 | 323.25 | 88.75 | 1
2030/31 | 323.75 | 88.75 | 1
2030/31 | 324.25 | 88.75 | 4
2030/31 | 324.75 | 88.75 | 6
2030/31 | 325.25 | 88.75 | 2
2030/31 | 325.75 | 88.75 | 2
2030/31 | 326.25 | 88.75 | 5
2030/31 | 326.75 | 88.75 | 4
2030/31 | 327.25 | 88.75 | 2
2030/31 | 327.75 | 88.75 | 1
2030/31 | 328.25 | 88.75 | 1
2030/31 | 328.75 | 88.75 | 2
2030/31 | 329.25 | 88.75 | 3
2030/31 | 329.75 | 88.75 | 4
2030/31 | 330.25 | 88.75 | 1
2030/31 | 330.75 | 88.75 | 1
2030/31 | 331.25 | 88.75 | 6
2030/31 | 331.75 | 88.75 | 2
2030/31 | 332.25 | 88.75 | 3
2030/31 | 332.75 | 88.75 | 5
2030/31 | 333.25 | 88.75 | 2
2030/31 | 333.75 | 88.75 | 3
2030/31 | 334.75 | 88.75 | 3
2030/31 | 335.25 | 88.75 | 1
2030/31 | 335.75 | 88.75 | 4
2030/31 | 336.25 | 88.75 | 1
2030/31 | 336.75 | 88.75 | 4
2030/31 | 337.25 | 88.75 | 7
2030/31 | 337.75 | 88.75 | 1
2030/31 | 338.25 | 88.75 | 2
2030/31 | 338.75 | 88.75 | 1
2030/31 | 339.25 | 88.75 | 1
2030/31 | 339.75 | 88.75 | 5
2030/31 | 340.25 | 88.75 | 4
2030/31 | 340.75 | 88.75 | 3
2030/31 | 341.25 | 88.75 | 2
2030/31 | 341.75 | 88.75 | 2
2030/31 | 342.25 | 88.75 | 3
2030/31 | 342.75 | 88.75 | 4
2030/31 | 343.25 | 88.75 | 2
2030/31 | 343.75 | 88.75 | 2
2030/31 | 344.25 | 88.75 | 3
2030/31 | 344.75 | 88.75 | 4
2030/31 | 345.25 | 88.75 | 1
2030/31 | 345.75 | 88.75 | 3
2030/31 | 346.25 | 88.75 | 1
2030/31 | 347.75 | 88.75 | 1
2030/31 | 348.25 | 88.75 | 1
2030/31 | 348.75 | 88.75 | 2
2030/31 | 349.25 | 88.75 | 3
2030/31 | 349.75 | 88.75 | 3
2030/31 | 350.25 | 88.75 | 1
2030/31 | 350.75 | 88.75 | 2
2030/31 | 351.25 | 88.75 | 2
2030/31 | 351.75 | 88.75 | 1
2030/31 | 352.25 | 88.75 | 2
2030/31 | 352.75 | 88.75 | 2
2030/31 | 353.25 | 88.75 | 4
2030/31 | 353.75 | 88.75 | 5
2030/31 | 354.25 | 88.75 | 1
2030/31 | 354.75 | 88.75 | 1
2030/31 | 355.25 | 88.75 | 4
2030/31 | 355.75 | 88.75 | 2
2030/31 | 356.25 | 88.75 | 3
2030/31 | 357.25 | 88.75 | 1
2030/31 | 357.75 | 88.75 | 3
2030/31 | 358.25 | 88.75 | 1
2030/31 | 358.75 | 88.75 | 1
2030/31 | 359.75 | 88.75 | 1
2030/31 | 360.25 | 88.75 | 1
2030/31 | 360.75 | 88.75 | 2
2030/31 | 361.25 | 88.75 | 2
2030/31 | 362.75 | 88.75 | 2
2030/31 | 363.75 | 88.75 | 2
2030/31 | 364.25 | 88.75 | 1
2030/31 | 364.75 | 88.75 | 1
2030/31 | 365.25 | 88.75 | 1
2030/31 | 366.25 | 88.75 | 2
2030/31 | 367.25 | 88.75 | 1
2030/31 | 367.75 | 88.75 | 1
2030/31 | 368.25 | 88.75 | 1
2030/31 | 368.75 | 88.75 | 1
2030/31 | 369.75 | 88.75 | 1
2030/31 | 370.25 | 88.75 | 1
2030/31 | 370.75 | 88.75 | 1
2030/31 | 371.25 | 88.75 | 2
2030/31 | 371.75 | 88.75 | 1
2030/31 | 372.75 | 88.75 | 3
2030/31 | 373.25 | 88.75 | 3
2030/31 | 373.75 | 88.75 | 1
2030/31 | 374.25 | 88.75 | 1
2030/31 | 376.75 | 88.75 | 2
2030/31 | 377.25 | 88.75 | 1
2030/31 | 377.75 | 88.75 | 1
2030/31 | 378.25 | 88.75 | 1
2030/31 | 378.75 | 88.75 | 2
2030/31 | 379.25 | 88.75 | 1
2030/31 | 379.75 | 88.75 | 2
2030/31 | 381.75 | 88.75 | 1
2030/31 | 382.75 | 88.75 | 2
2030/31 | 383.25 | 88.75 | 1
2030/31 | 383.75 | 88.75 | 1
2030/31 | 384.25 | 88.75 | 2
2030/31 | 384.75 | 88.75 | 4
2030/31 | 386.75 | 88.75 | 1
2030/31 | 387.25 | 88.75 | 2
2030/31 | 388.75 | 88.75 | 1
2030/31 | 390.75 | 88.75 | 1
2030/31 | 391.75 | 88.75 | 1
2030/31 | 392.75 | 88.75 | 1
2030/31 | 394.75 | 88.75 | 1
2030/31 | 395.25 | 88.75 | 1
2030/31 | 397.75 | 88.75 | 2
2030/31 | 398.25 | 88.75 | 1
2030/31 | 399.25 | 88.75 | 2
2030/31 | 399.75 | 88.75 | 1
2030/31 | 400.25 | 88.75 | 1
2030/31 | 404.25 | 88.75 | 1
2030/31 | 404.75 | 88.75 | 1
2030/31 | 407.25 | 88.75 | 1
2030/31 | 408.25 | 88.75 | 1
2030/31 | 413.25 | 88.75 | 1
2030/31 | 416.75 | 88.75 | 2
2030/31 | 418.75 | 88.75 | 1
2030/31 | 419.75 | 88.75 | 1
2030/31 | 422.25 | 88.75 | 2
2030/31 | 426.75 | 88.75 | 1
2030/31 | 430.75 | 88.75 | 1
2030/31 | 445.25 | 88.75 | 1
2030/31 | 464.25 | 88.75 | 1
2030/31 | 465.75 | 88.75 | 1
2030/31 | 201.25 | 89.25 | 1
2030/31 | 218.75 | 89.25 | 1
2030/31 | 229.75 | 89.25 | 1
2030/31 | 230.25 | 89.25 | 1
2030/31 | 237.25 | 89.25 | 1
2030/31 | 238.25 | 89.25 | 1
2030/31 | 240.25 | 89.25 | 1
2030/31 | 243.75 | 89.25 | 1
2030/31 | 246.25 | 89.25 | 1
2030/31 | 246.75 | 89.25 | 4
2030/31 | 247.25 | 89.25 | 1
2030/31 | 247.75 | 89.25 | 1
2030/31 | 249.25 | 89.25 | 1
2030/31 | 251.25 | 89.25 | 2
2030/31 | 253.75 | 89.25 | 2
2030/31 | 254.75 | 89.25 | 1
2030/31 | 255.25 | 89.25 | 1
2030/31 | 256.75 | 89.25 | 1
2030/31 | 258.25 | 89.25 | 1
2030/31 | 258.75 | 89.25 | 1
2030/31 | 259.25 | 89.25 | 1
2030/31 | 260.25 | 89.25 | 2
2030/31 | 260.75 | 89.25 | 2
2030/31 | 261.75 | 89.25 | 1
2030/31 | 262.25 | 89.25 | 2
2030/31 | 263.25 | 89.25 | 1
2030/31 | 264.25 | 89.25 | 1
2030/31 | 265.75 | 89.25 | 1
2030/31 | 266.25 | 89.25 | 1
2030/31 | 266.75 | 89.25 | 1
2030/31 | 267.75 | 89.25 | 1
2030/31 | 268.75 | 89.25 | 2
2030/31 | 269.25 | 89.25 | 1
2030/31 | 269.75 | 89.25 | 1
2030/31 | 271.25 | 89.25 | 1
2030/31 | 272.25 | 89.25 | 1
2030/31 | 273.25 | 89.25 | 2
2030/31 | 273.75 | 89.25 | 1
2030/31 | 274.25 | 89.25 | 2
2030/31 | 274.75 | 89.25 | 1
2030/31 | 275.75 | 89.25 | 1
2030/31 | 276.25 | 89.25 | 2
2030/31 | 276.75 | 89.25 | 2
2030/31 | 277.75 | 89.25 | 2
2030/31 | 278.25 | 89.25 | 3
2030/31 | 278.75 | 89.25 | 2
2030/31 | 279.25 | 89.25 | 3
2030/31 | 279.75 | 89.25 | 3
2030/31 | 280.25 | 89.25 | 3
2030/31 | 280.75 | 89.25 | 1
2030/31 | 281.25 | 89.25 | 1
2030/31 | 283.75 | 89.25 | 1
2030/31 | 284.75 | 89.25 | 3
2030/31 | 285.25 | 89.25 | 1
2030/31 | 285.75 | 89.25 | 1
2030/31 | 288.75 | 89.25 | 4
2030/31 | 289.75 | 89.25 | 2
2030/31 | 290.25 | 89.25 | 2
2030/31 | 290.75 | 89.25 | 2
2030/31 | 291.25 | 89.25 | 2
2030/31 | 291.75 | 89.25 | 2
2030/31 | 292.25 | 89.25 | 2
2030/31 | 292.75 | 89.25 | 1
2030/31 | 293.25 | 89.25 | 5
2030/31 | 294.75 | 89.25 | 2
2030/31 | 295.25 | 89.25 | 2
2030/31 | 296.25 | 89.25 | 4
2030/31 | 296.75 | 89.25 | 2
2030/31 | 297.25 | 89.25 | 2
2030/31 | 297.75 | 89.25 | 2
2030/31 | 298.25 | 89.25 | 5
2030/31 | 300.25 | 89.25 | 1
2030/31 | 300.75 | 89.25 | 1
2030/31 | 301.25 | 89.25 | 1
2030/31 | 301.75 | 89.25 | 3
2030/31 | 302.25 | 89.25 | 2
2030/31 | 302.75 | 89.25 | 1
2030/31 | 303.25 | 89.25 | 1
2030/31 | 303.75 | 89.25 | 1
2030/31 | 304.25 | 89.25 | 4
2030/31 | 304.75 | 89.25 | 2
2030/31 | 305.25 | 89.25 | 2
2030/31 | 305.75 | 89.25 | 2
2030/31 | 306.25 | 89.25 | 1
2030/31 | 306.75 | 89.25 | 2
2030/31 | 307.25 | 89.25 | 1
2030/31 | 307.75 | 89.25 | 1
2030/31 | 308.25 | 89.25 | 3
2030/31 | 308.75 | 89.25 | 3
2030/31 | 309.25 | 89.25 | 2
2030/31 | 309.75 | 89.25 | 3
2030/31 | 310.25 | 89.25 | 3
2030/31 | 311.25 | 89.25 | 1
2030/31 | 311.75 | 89.25 | 5
2030/31 | 312.25 | 89.25 | 2
2030/31 | 312.75 | 89.25 | 2
2030/31 | 313.25 | 89.25 | 1
2030/31 | 313.75 | 89.25 | 2
2030/31 | 314.25 | 89.25 | 1
2030/31 | 314.75 | 89.25 | 4
2030/31 | 315.25 | 89.25 | 1
2030/31 | 315.75 | 89.25 | 2
2030/31 | 316.25 | 89.25 | 4
2030/31 | 316.75 | 89.25 | 4
2030/31 | 317.25 | 89.25 | 1
2030/31 | 317.75 | 89.25 | 3
2030/31 | 318.25 | 89.25 | 1
2030/31 | 318.75 | 89.25 | 2
2030/31 | 319.25 | 89.25 | 2
2030/31 | 319.75 | 89.25 | 1
2030/31 | 320.25 | 89.25 | 5
2030/31 | 320.75 | 89.25 | 1
2030/31 | 321.25 | 89.25 | 1
2030/31 | 321.75 | 89.25 | 2
2030/31 | 322.25 | 89.25 | 4
2030/31 | 322.75 | 89.25 | 2
2030/31 | 323.25 | 89.25 | 3
2030/31 | 323.75 | 89.25 | 3
2030/31 | 324.25 | 89.25 | 3
2030/31 | 324.75 | 89.25 | 3
2030/31 | 325.25 | 89.25 | 1
2030/31 | 326.25 | 89.25 | 6
2030/31 | 326.75 | 89.25 | 2
2030/31 | 327.25 | 89.25 | 4
2030/31 | 328.25 | 89.25 | 5
2030/31 | 328.75 | 89.25 | 1
2030/31 | 329.25 | 89.25 | 1
2030/31 | 329.75 | 89.25 | 6
2030/31 | 330.25 | 89.25 | 4
2030/31 | 330.75 | 89.25 | 1
2030/31 | 331.25 | 89.25 | 3
2030/31 | 332.25 | 89.25 | 2
2030/31 | 332.75 | 89.25 | 5
2030/31 | 333.75 | 89.25 | 1
2030/31 | 334.25 | 89.25 | 3
2030/31 | 334.75 | 89.25 | 2
2030/31 | 335.25 | 89.25 | 2
2030/31 | 335.75 | 89.25 | 6
2030/31 | 336.25 | 89.25 | 2
2030/31 | 336.75 | 89.25 | 3
2030/31 | 337.25 | 89.25 | 6
2030/31 | 337.75 | 89.25 | 3
2030/31 | 338.25 | 89.25 | 3
2030/31 | 338.75 | 89.25 | 2
2030/31 | 339.25 | 89.25 | 5
2030/31 | 339.75 | 89.25 | 2
2030/31 | 340.25 | 89.25 | 1
2030/31 | 341.25 | 89.25 | 3
2030/31 | 341.75 | 89.25 | 3
2030/31 | 342.25 | 89.25 | 4
2030/31 | 342.75 | 89.25 | 5
2030/31 | 343.25 | 89.25 | 5
2030/31 | 343.75 | 89.25 | 1
2030/31 | 344.75 | 89.25 | 4
2030/31 | 345.25 | 89.25 | 3
2030/31 | 345.75 | 89.25 | 5
2030/31 | 346.25 | 89.25 | 3
2030/31 | 346.75 | 89.25 | 1
2030/31 | 347.25 | 89.25 | 1
2030/31 | 347.75 | 89.25 | 3
2030/31 | 348.25 | 89.25 | 1
2030/31 | 348.75 | 89.25 | 2
2030/31 | 349.25 | 89.25 | 2
2030/31 | 349.75 | 89.25 | 4
2030/31 | 350.25 | 89.25 | 2
2030/31 | 350.75 | 89.25 | 1
2030/31 | 351.25 | 89.25 | 4
2030/31 | 351.75 | 89.25 | 4
2030/31 | 352.25 | 89.25 | 1
2030/31 | 352.75 | 89.25 | 3
2030/31 | 353.25 | 89.25 | 2
2030/31 | 353.75 | 89.25 | 3
2030/31 | 354.25 | 89.25 | 2
2030/31 | 354.75 | 89.25 | 1
2030/31 | 355.25 | 89.25 | 2
2030/31 | 355.75 | 89.25 | 2
2030/31 | 356.25 | 89.25 | 3
2030/31 | 356.75 | 89.25 | 3
2030/31 | 357.75 | 89.25 | 2
2030/31 | 358.25 | 89.25 | 2
2030/31 | 358.75 | 89.25 | 1
2030/31 | 359.25 | 89.25 | 1
2030/31 | 360.25 | 89.25 | 2
2030/31 | 361.75 | 89.25 | 2
2030/31 | 362.25 | 89.25 | 3
2030/31 | 362.75 | 89.25 | 1
2030/31 | 363.25 | 89.25 | 2
2030/31 | 363.75 | 89.25 | 2
2030/31 | 364.25 | 89.25 | 2
2030/31 | 365.75 | 89.25 | 1
2030/31 | 366.25 | 89.25 | 2
2030/31 | 366.75 | 89.25 | 2
2030/31 | 367.25 | 89.25 | 1
2030/31 | 367.75 | 89.25 | 1
2030/31 | 368.25 | 89.25 | 2
2030/31 | 368.75 | 89.25 | 1
2030/31 | 369.75 | 89.25 | 2
2030/31 | 370.25 | 89.25 | 1
2030/31 | 370.75 | 89.25 | 2
2030/31 | 371.25 | 89.25 | 1
2030/31 | 372.75 | 89.25 | 1
2030/31 | 373.75 | 89.25 | 2
2030/31 | 374.25 | 89.25 | 1
2030/31 | 374.75 | 89.25 | 2
2030/31 | 375.75 | 89.25 | 2
2030/31 | 376.25 | 89.25 | 1
2030/31 | 376.75 | 89.25 | 6
2030/31 | 377.25 | 89.25 | 1
2030/31 | 377.75 | 89.25 | 2
2030/31 | 378.25 | 89.25 | 1
2030/31 | 378.75 | 89.25 | 2
2030/31 | 379.25 | 89.25 | 1
2030/31 | 379.75 | 89.25 | 2
2030/31 | 381.25 | 89.25 | 1
2030/31 | 381.75 | 89.25 | 1
2030/31 | 382.25 | 89.25 | 1
2030/31 | 383.75 | 89.25 | 1
2030/31 | 387.75 | 89.25 | 1
2030/31 | 389.25 | 89.25 | 1
2030/31 | 389.75 | 89.25 | 3
2030/31 | 390.25 | 89.25 | 1
2030/31 | 390.75 | 89.25 | 1
2030/31 | 391.25 | 89.25 | 1
2030/31 | 392.25 | 89.25 | 1
2030/31 | 392.75 | 89.25 | 2
2030/31 | 393.75 | 89.25 | 1
2030/31 | 394.25 | 89.25 | 1
2030/31 | 395.25 | 89.25 | 2
2030/31 | 395.75 | 89.25 | 2
2030/31 | 397.75 | 89.25 | 1
2030/31 | 398.75 | 89.25 | 1
2030/31 | 399.25 | 89.25 | 1
2030/31 | 401.25 | 89.25 | 1
2030/31 | 402.75 | 89.25 | 1
2030/31 | 404.25 | 89.25 | 1
2030/31 | 407.75 | 89.25 | 1
2030/31 | 411.75 | 89.25 | 1
2030/31 | 412.25 | 89.25 | 2
2030/31 | 416.25 | 89.25 | 1
2030/31 | 422.75 | 89.25 | 1
2030/31 | 433.25 | 89.25 | 1
2030/31 | 443.25 | 89.25 | 1
2030/31 | 490.25 | 89.25 | 1
2030/31 | 223.25 | 89.75 | 1
2030/31 | 226.75 | 89.75 | 1
2030/31 | 227.25 | 89.75 | 1
2030/31 | 230.75 | 89.75 | 1
2030/31 | 231.25 | 89.75 | 1
2030/31 | 233.75 | 89.75 | 1
2030/31 | 240.25 | 89.75 | 1
2030/31 | 240.75 | 89.75 | 1
2030/31 | 241.25 | 89.75 | 2
2030/31 | 242.75 | 89.75 | 1
2030/31 | 243.75 | 89.75 | 2
2030/31 | 245.25 | 89.75 | 1
2030/31 | 245.75 | 89.75 | 2
2030/31 | 246.75 | 89.75 | 1
2030/31 | 247.75 | 89.75 | 1
2030/31 | 248.75 | 89.75 | 1
2030/31 | 251.75 | 89.75 | 1
2030/31 | 252.75 | 89.75 | 1
2030/31 | 254.75 | 89.75 | 1
2030/31 | 257.75 | 89.75 | 1
2030/31 | 259.75 | 89.75 | 2
2030/31 | 261.25 | 89.75 | 2
2030/31 | 261.75 | 89.75 | 1
2030/31 | 262.25 | 89.75 | 1
2030/31 | 266.25 | 89.75 | 2
2030/31 | 266.75 | 89.75 | 1
2030/31 | 267.25 | 89.75 | 1
2030/31 | 268.25 | 89.75 | 1
2030/31 | 269.25 | 89.75 | 1
2030/31 | 270.25 | 89.75 | 1
2030/31 | 270.75 | 89.75 | 1
2030/31 | 272.75 | 89.75 | 1
2030/31 | 273.25 | 89.75 | 1
2030/31 | 273.75 | 89.75 | 1
2030/31 | 274.75 | 89.75 | 1
2030/31 | 275.25 | 89.75 | 1
2030/31 | 276.25 | 89.75 | 1
2030/31 | 277.75 | 89.75 | 1
2030/31 | 278.25 | 89.75 | 1
2030/31 | 278.75 | 89.75 | 3
2030/31 | 279.25 | 89.75 | 2
2030/31 | 280.25 | 89.75 | 1
2030/31 | 281.25 | 89.75 | 1
2030/31 | 281.75 | 89.75 | 1
2030/31 | 282.25 | 89.75 | 1
2030/31 | 283.25 | 89.75 | 1
2030/31 | 283.75 | 89.75 | 1
2030/31 | 285.75 | 89.75 | 1
2030/31 | 286.25 | 89.75 | 1
2030/31 | 286.75 | 89.75 | 1
2030/31 | 287.25 | 89.75 | 3
2030/31 | 287.75 | 89.75 | 5
2030/31 | 288.25 | 89.75 | 4
2030/31 | 288.75 | 89.75 | 1
2030/31 | 289.75 | 89.75 | 3
2030/31 | 290.25 | 89.75 | 1
2030/31 | 290.75 | 89.75 | 2
2030/31 | 291.25 | 89.75 | 2
2030/31 | 291.75 | 89.75 | 1
2030/31 | 292.25 | 89.75 | 1
2030/31 | 292.75 | 89.75 | 1
2030/31 | 293.25 | 89.75 | 2
2030/31 | 293.75 | 89.75 | 3
2030/31 | 294.25 | 89.75 | 1
2030/31 | 294.75 | 89.75 | 1
2030/31 | 295.25 | 89.75 | 3
2030/31 | 295.75 | 89.75 | 2
2030/31 | 296.25 | 89.75 | 1
2030/31 | 297.25 | 89.75 | 2
2030/31 | 297.75 | 89.75 | 3
2030/31 | 298.25 | 89.75 | 2
2030/31 | 298.75 | 89.75 | 1
2030/31 | 299.25 | 89.75 | 2
2030/31 | 300.25 | 89.75 | 3
2030/31 | 300.75 | 89.75 | 2
2030/31 | 301.25 | 89.75 | 1
2030/31 | 301.75 | 89.75 | 1
2030/31 | 302.25 | 89.75 | 3
2030/31 | 302.75 | 89.75 | 2
2030/31 | 303.25 | 89.75 | 3
2030/31 | 303.75 | 89.75 | 4
2030/31 | 304.25 | 89.75 | 1
2030/31 | 304.75 | 89.75 | 2
2030/31 | 305.25 | 89.75 | 2
2030/31 | 305.75 | 89.75 | 2
2030/31 | 306.25 | 89.75 | 4
2030/31 | 306.75 | 89.75 | 2
2030/31 | 307.25 | 89.75 | 2
2030/31 | 308.25 | 89.75 | 2
2030/31 | 308.75 | 89.75 | 1
2030/31 | 309.25 | 89.75 | 3
2030/31 | 309.75 | 89.75 | 1
2030/31 | 310.25 | 89.75 | 2
2030/31 | 310.75 | 89.75 | 3
2030/31 | 311.25 | 89.75 | 1
2030/31 | 311.75 | 89.75 | 1
2030/31 | 312.25 | 89.75 | 2
2030/31 | 312.75 | 89.75 | 3
2030/31 | 313.25 | 89.75 | 4
2030/31 | 313.75 | 89.75 | 4
2030/31 | 314.25 | 89.75 | 2
2030/31 | 314.75 | 89.75 | 1
2030/31 | 315.25 | 89.75 | 2
2030/31 | 315.75 | 89.75 | 2
2030/31 | 316.25 | 89.75 | 1
2030/31 | 316.75 | 89.75 | 2
2030/31 | 317.25 | 89.75 | 2
2030/31 | 317.75 | 89.75 | 1
2030/31 | 318.25 | 89.75 | 1
2030/31 | 318.75 | 89.75 | 3
2030/31 | 319.25 | 89.75 | 1
2030/31 | 319.75 | 89.75 | 4
2030/31 | 320.25 | 89.75 | 3
2030/31 | 320.75 | 89.75 | 2
2030/31 | 321.75 | 89.75 | 2
2030/31 | 322.25 | 89.75 | 4
2030/31 | 322.75 | 89.75 | 6
2030/31 | 323.25 | 89.75 | 2
2030/31 | 323.75 | 89.75 | 1
2030/31 | 324.25 | 89.75 | 6
2030/31 | 324.75 | 89.75 | 1
2030/31 | 325.25 | 89.75 | 2
2030/31 | 325.75 | 89.75 | 1
2030/31 | 326.25 | 89.75 | 3
2030/31 | 326.75 | 89.75 | 3
2030/31 | 327.75 | 89.75 | 2
2030/31 | 328.25 | 89.75 | 3
2030/31 | 328.75 | 89.75 | 1
2030/31 | 329.75 | 89.75 | 1
2030/31 | 330.25 | 89.75 | 3
2030/31 | 330.75 | 89.75 | 3
2030/31 | 331.25 | 89.75 | 3
2030/31 | 331.75 | 89.75 | 6
2030/31 | 332.25 | 89.75 | 3
2030/31 | 332.75 | 89.75 | 2
2030/31 | 333.25 | 89.75 | 2
2030/31 | 333.75 | 89.75 | 3
2030/31 | 334.75 | 89.75 | 3
2030/31 | 335.25 | 89.75 | 4
2030/31 | 335.75 | 89.75 | 2
2030/31 | 336.25 | 89.75 | 4
2030/31 | 336.75 | 89.75 | 5
2030/31 | 337.25 | 89.75 | 1
2030/31 | 337.75 | 89.75 | 2
2030/31 | 338.25 | 89.75 | 1
2030/31 | 338.75 | 89.75 | 2
2030/31 | 339.25 | 89.75 | 4
2030/31 | 339.75 | 89.75 | 1
2030/31 | 340.25 | 89.75 | 5
2030/31 | 340.75 | 89.75 | 2
2030/31 | 341.25 | 89.75 | 3
2030/31 | 341.75 | 89.75 | 3
2030/31 | 342.25 | 89.75 | 3
2030/31 | 342.75 | 89.75 | 3
2030/31 | 343.25 | 89.75 | 1
2030/31 | 344.25 | 89.75 | 1
2030/31 | 344.75 | 89.75 | 2
2030/31 | 345.25 | 89.75 | 2
2030/31 | 345.75 | 89.75 | 1
2030/31 | 346.25 | 89.75 | 1
2030/31 | 346.75 | 89.75 | 3
2030/31 | 347.25 | 89.75 | 7
2030/31 | 347.75 | 89.75 | 2
2030/31 | 348.25 | 89.75 | 2
2030/31 | 349.25 | 89.75 | 4
2030/31 | 349.75 | 89.75 | 1
2030/31 | 350.75 | 89.75 | 2
2030/31 | 351.25 | 89.75 | 2
2030/31 | 351.75 | 89.75 | 5
2030/31 | 352.25 | 89.75 | 2
2030/31 | 352.75 | 89.75 | 1
2030/31 | 353.75 | 89.75 | 3
2030/31 | 354.25 | 89.75 | 2
2030/31 | 354.75 | 89.75 | 2
2030/31 | 355.25 | 89.75 | 1
2030/31 | 355.75 | 89.75 | 2
2030/31 | 356.25 | 89.75 | 2
2030/31 | 356.75 | 89.75 | 1
2030/31 | 357.25 | 89.75 | 2
2030/31 | 357.75 | 89.75 | 1
2030/31 | 358.25 | 89.75 | 2
2030/31 | 358.75 | 89.75 | 2
2030/31 | 359.75 | 89.75 | 2
2030/31 | 360.25 | 89.75 | 3
2030/31 | 361.25 | 89.75 | 1
2030/31 | 361.75 | 89.75 | 1
2030/31 | 362.25 | 89.75 | 3
2030/31 | 362.75 | 89.75 | 2
2030/31 | 363.75 | 89.75 | 1
2030/31 | 364.75 | 89.75 | 1
2030/31 | 365.75 | 89.75 | 3
2030/31 | 366.25 | 89.75 | 1
2030/31 | 366.75 | 89.75 | 1
2030/31 | 367.25 | 89.75 | 3
2030/31 | 368.25 | 89.75 | 4
2030/31 | 368.75 | 89.75 | 2
2030/31 | 369.25 | 89.75 | 6
2030/31 | 369.75 | 89.75 | 1
2030/31 | 370.25 | 89.75 | 2
2030/31 | 370.75 | 89.75 | 3
2030/31 | 371.25 | 89.75 | 1
2030/31 | 372.25 | 89.75 | 2
2030/31 | 373.25 | 89.75 | 2
2030/31 | 375.25 | 89.75 | 1
2030/31 | 375.75 | 89.75 | 2
2030/31 | 376.25 | 89.75 | 2
2030/31 | 376.75 | 89.75 | 2
2030/31 | 377.75 | 89.75 | 1
2030/31 | 378.25 | 89.75 | 1
2030/31 | 379.25 | 89.75 | 4
2030/31 | 379.75 | 89.75 | 1
2030/31 | 380.75 | 89.75 | 1
2030/31 | 381.75 | 89.75 | 1
2030/31 | 382.25 | 89.75 | 1
2030/31 | 383.25 | 89.75 | 1
2030/31 | 383.75 | 89.75 | 1
2030/31 | 384.25 | 89.75 | 1
2030/31 | 385.25 | 89.75 | 1
2030/31 | 385.75 | 89.75 | 1
2030/31 | 386.25 | 89.75 | 3
2030/31 | 387.25 | 89.75 | 1
2030/31 | 388.25 | 89.75 | 1
2030/31 | 389.25 | 89.75 | 1
2030/31 | 392.75 | 89.75 | 1
2030/31 | 393.25 | 89.75 | 1
2030/31 | 393.75 | 89.75 | 1
2030/31 | 394.25 | 89.75 | 1
2030/31 | 395.25 | 89.75 | 1
2030/31 | 395.75 | 89.75 | 1
2030/31 | 396.75 | 89.75 | 1
2030/31 | 397.25 | 89.75 | 1
2030/31 | 398.25 | 89.75 | 1
2030/31 | 399.25 | 89.75 | 1
2030/31 | 399.75 | 89.75 | 1
2030/31 | 400.25 | 89.75 | 1
2030/31 | 400.75 | 89.75 | 2
2030/31 | 404.25 | 89.75 | 1
2030/31 | 404.75 | 89.75 | 2
2030/31 | 405.25 | 89.75 | 2
2030/31 | 408.75 | 89.75 | 1
2030/31 | 410.75 | 89.75 | 1
2030/31 | 411.25 | 89.75 | 1
2030/31 | 411.75 | 89.75 | 2
2030/31 | 413.25 | 89.75 | 1
2030/31 | 416.75 | 89.75 | 1
2030/31 | 417.75 | 89.75 | 1
2030/31 | 421.75 | 89.75 | 1
2030/31 | 233.75 | 90.25 | 1
2030/31 | 238.75 | 90.25 | 2
2030/31 | 239.25 | 90.25 | 1
2030/31 | 240.25 | 90.25 | 1
2030/31 | 240.75 | 90.25 | 1
2030/31 | 242.25 | 90.25 | 1
2030/31 | 244.75 | 90.25 | 1
2030/31 | 249.25 | 90.25 | 1
2030/31 | 250.25 | 90.25 | 1
2030/31 | 251.75 | 90.25 | 1
2030/31 | 252.25 | 90.25 | 1
2030/31 | 253.25 | 90.25 | 2
2030/31 | 259.75 | 90.25 | 1
2030/31 | 260.25 | 90.25 | 1
2030/31 | 263.75 | 90.25 | 1
2030/31 | 264.25 | 90.25 | 1
2030/31 | 266.25 | 90.25 | 3
2030/31 | 266.75 | 90.25 | 3
2030/31 | 267.25 | 90.25 | 1
2030/31 | 267.75 | 90.25 | 1
2030/31 | 268.25 | 90.25 | 1
2030/31 | 269.25 | 90.25 | 1
2030/31 | 269.75 | 90.25 | 2
2030/31 | 271.75 | 90.25 | 1
2030/31 | 272.75 | 90.25 | 2
2030/31 | 275.75 | 90.25 | 1
2030/31 | 276.25 | 90.25 | 2
2030/31 | 277.75 | 90.25 | 1
2030/31 | 278.75 | 90.25 | 3
2030/31 | 279.25 | 90.25 | 1
2030/31 | 279.75 | 90.25 | 3
2030/31 | 281.25 | 90.25 | 2
2030/31 | 282.25 | 90.25 | 1
2030/31 | 283.25 | 90.25 | 2
2030/31 | 285.25 | 90.25 | 1
2030/31 | 286.25 | 90.25 | 1
2030/31 | 286.75 | 90.25 | 2
2030/31 | 287.25 | 90.25 | 1
2030/31 | 287.75 | 90.25 | 1
2030/31 | 288.25 | 90.25 | 1
2030/31 | 288.75 | 90.25 | 1
2030/31 | 289.25 | 90.25 | 1
2030/31 | 290.25 | 90.25 | 1
2030/31 | 290.75 | 90.25 | 2
2030/31 | 291.25 | 90.25 | 1
2030/31 | 291.75 | 90.25 | 2
2030/31 | 292.25 | 90.25 | 2
2030/31 | 293.25 | 90.25 | 2
2030/31 | 293.75 | 90.25 | 1
2030/31 | 294.25 | 90.25 | 1
2030/31 | 294.75 | 90.25 | 3
2030/31 | 295.25 | 90.25 | 1
2030/31 | 295.75 | 90.25 | 1
2030/31 | 296.75 | 90.25 | 1
2030/31 | 297.25 | 90.25 | 2
2030/31 | 297.75 | 90.25 | 1
2030/31 | 298.25 | 90.25 | 2
2030/31 | 298.75 | 90.25 | 3
2030/31 | 299.25 | 90.25 | 1
2030/31 | 299.75 | 90.25 | 2
2030/31 | 300.25 | 90.25 | 1
2030/31 | 300.75 | 90.25 | 2
2030/31 | 301.25 | 90.25 | 5
2030/31 | 301.75 | 90.25 | 1
2030/31 | 302.25 | 90.25 | 2
2030/31 | 302.75 | 90.25 | 2
2030/31 | 303.25 | 90.25 | 2
2030/31 | 303.75 | 90.25 | 3
2030/31 | 304.25 | 90.25 | 1
2030/31 | 304.75 | 90.25 | 1
2030/31 | 305.25 | 90.25 | 2
2030/31 | 306.25 | 90.25 | 2
2030/31 | 306.75 | 90.25 | 1
2030/31 | 307.25 | 90.25 | 1
2030/31 | 307.75 | 90.25 | 2
2030/31 | 308.25 | 90.25 | 2
2030/31 | 308.75 | 90.25 | 1
2030/31 | 309.25 | 90.25 | 1
2030/31 | 309.75 | 90.25 | 1
2030/31 | 310.25 | 90.25 | 2
2030/31 | 310.75 | 90.25 | 2
2030/31 | 311.25 | 90.25 | 3
2030/31 | 311.75 | 90.25 | 2
2030/31 | 312.25 | 90.25 | 2
2030/31 | 312.75 | 90.25 | 1
2030/31 | 313.25 | 90.25 | 2
2030/31 | 313.75 | 90.25 | 5
2030/31 | 314.25 | 90.25 | 3
2030/31 | 314.75 | 90.25 | 1
2030/31 | 315.25 | 90.25 | 3
2030/31 | 315.75 | 90.25 | 3
2030/31 | 316.25 | 90.25 | 2
2030/31 | 316.75 | 90.25 | 2
2030/31 | 317.25 | 90.25 | 1
2030/31 | 317.75 | 90.25 | 1
2030/31 | 318.75 | 90.25 | 5
2030/31 | 319.25 | 90.25 | 1
2030/31 | 319.75 | 90.25 | 3
2030/31 | 320.25 | 90.25 | 4
2030/31 | 320.75 | 90.25 | 2
2030/31 | 321.25 | 90.25 | 2
2030/31 | 321.75 | 90.25 | 1
2030/31 | 322.25 | 90.25 | 1
2030/31 | 322.75 | 90.25 | 4
2030/31 | 323.25 | 90.25 | 3
2030/31 | 323.75 | 90.25 | 4
2030/31 | 324.25 | 90.25 | 1
2030/31 | 324.75 | 90.25 | 2
2030/31 | 325.25 | 90.25 | 4
2030/31 | 325.75 | 90.25 | 3
2030/31 | 326.25 | 90.25 | 1
2030/31 | 326.75 | 90.25 | 4
2030/31 | 327.25 | 90.25 | 3
2030/31 | 327.75 | 90.25 | 3
2030/31 | 328.25 | 90.25 | 5
2030/31 | 328.75 | 90.25 | 3
2030/31 | 329.75 | 90.25 | 6
2030/31 | 330.25 | 90.25 | 1
2030/31 | 331.25 | 90.25 | 1
2030/31 | 331.75 | 90.25 | 4
2030/31 | 332.25 | 90.25 | 3
2030/31 | 332.75 | 90.25 | 3
2030/31 | 333.25 | 90.25 | 1
2030/31 | 333.75 | 90.25 | 2
2030/31 | 334.25 | 90.25 | 1
2030/31 | 334.75 | 90.25 | 1
2030/31 | 335.25 | 90.25 | 1
2030/31 | 335.75 | 90.25 | 2
2030/31 | 336.25 | 90.25 | 2
2030/31 | 336.75 | 90.25 | 2
2030/31 | 337.25 | 90.25 | 3
2030/31 | 338.25 | 90.25 | 3
2030/31 | 338.75 | 90.25 | 2
2030/31 | 339.25 | 90.25 | 3
2030/31 | 339.75 | 90.25 | 3
2030/31 | 340.25 | 90.25 | 1
2030/31 | 340.75 | 90.25 | 1
2030/31 | 341.25 | 90.25 | 2
2030/31 | 341.75 | 90.25 | 2
2030/31 | 342.25 | 90.25 | 2
2030/31 | 342.75 | 90.25 | 4
2030/31 | 343.25 | 90.25 | 3
2030/31 | 344.25 | 90.25 | 2
2030/31 | 344.75 | 90.25 | 1
2030/31 | 345.25 | 90.25 | 3
2030/31 | 345.75 | 90.25 | 2
2030/31 | 346.25 | 90.25 | 1
2030/31 | 347.25 | 90.25 | 4
2030/31 | 347.75 | 90.25 | 3
2030/31 | 348.25 | 90.25 | 1
2030/31 | 348.75 | 90.25 | 2
2030/31 | 349.25 | 90.25 | 3
2030/31 | 349.75 | 90.25 | 2
2030/31 | 350.75 | 90.25 | 3
2030/31 | 351.25 | 90.25 | 4
2030/31 | 351.75 | 90.25 | 3
2030/31 | 352.25 | 90.25 | 1
2030/31 | 352.75 | 90.25 | 2
2030/31 | 353.75 | 90.25 | 1
2030/31 | 354.25 | 90.25 | 3
2030/31 | 354.75 | 90.25 | 2
2030/31 | 355.25 | 90.25 | 6
2030/31 | 356.25 | 90.25 | 4
2030/31 | 356.75 | 90.25 | 1
2030/31 | 357.25 | 90.25 | 1
2030/31 | 357.75 | 90.25 | 1
2030/31 | 358.25 | 90.25 | 2
2030/31 | 359.25 | 90.25 | 1
2030/31 | 359.75 | 90.25 | 5
2030/31 | 360.25 | 90.25 | 2
2030/31 | 360.75 | 90.25 | 2
2030/31 | 361.25 | 90.25 | 1
2030/31 | 361.75 | 90.25 | 2
2030/31 | 362.25 | 90.25 | 1
2030/31 | 362.75 | 90.25 | 5
2030/31 | 363.75 | 90.25 | 4
2030/31 | 364.25 | 90.25 | 3
2030/31 | 364.75 | 90.25 | 1
2030/31 | 365.25 | 90.25 | 4
2030/31 | 366.25 | 90.25 | 1
2030/31 | 367.25 | 90.25 | 1
2030/31 | 368.25 | 90.25 | 3
2030/31 | 369.25 | 90.25 | 2
2030/31 | 369.75 | 90.25 | 1
2030/31 | 370.25 | 90.25 | 2
2030/31 | 370.75 | 90.25 | 2
2030/31 | 372.75 | 90.25 | 2
2030/31 | 373.25 | 90.25 | 2
2030/31 | 373.75 | 90.25 | 1
2030/31 | 374.25 | 90.25 | 1
2030/31 | 374.75 | 90.25 | 2
2030/31 | 376.75 | 90.25 | 2
2030/31 | 377.25 | 90.25 | 2
2030/31 | 377.75 | 90.25 | 2
2030/31 | 378.75 | 90.25 | 2
2030/31 | 379.25 | 90.25 | 1
2030/31 | 380.25 | 90.25 | 1
2030/31 | 382.25 | 90.25 | 1
2030/31 | 382.75 | 90.25 | 1
2030/31 | 383.25 | 90.25 | 1
2030/31 | 383.75 | 90.25 | 2
2030/31 | 384.25 | 90.25 | 1
2030/31 | 385.25 | 90.25 | 2
2030/31 | 385.75 | 90.25 | 1
2030/31 | 386.75 | 90.25 | 1
2030/31 | 387.25 | 90.25 | 1
2030/31 | 387.75 | 90.25 | 1
2030/31 | 388.25 | 90.25 | 1
2030/31 | 389.25 | 90.25 | 1
2030/31 | 389.75 | 90.25 | 2
2030/31 | 390.25 | 90.25 | 1
2030/31 | 391.25 | 90.25 | 1
2030/31 | 391.75 | 90.25 | 1
2030/31 | 392.75 | 90.25 | 1
2030/31 | 393.25 | 90.25 | 2
2030/31 | 394.25 | 90.25 | 1
2030/31 | 394.75 | 90.25 | 1
2030/31 | 395.25 | 90.25 | 1
2030/31 | 395.75 | 90.25 | 1
2030/31 | 396.25 | 90.25 | 1
2030/31 | 397.75 | 90.25 | 1
2030/31 | 400.25 | 90.25 | 1
2030/31 | 402.75 | 90.25 | 1
2030/31 | 403.25 | 90.25 | 1
2030/31 | 409.75 | 90.25 | 2
2030/31 | 410.25 | 90.25 | 1
2030/31 | 411.75 | 90.25 | 1
2030/31 | 412.25 | 90.25 | 1
2030/31 | 413.75 | 90.25 | 1
2030/31 | 415.25 | 90.25 | 2
2030/31 | 428.75 | 90.25 | 1
2030/31 | 433.75 | 90.25 | 1
2030/31 | 434.25 | 90.25 | 1
2030/31 | 442.75 | 90.25 | 1
2030/31 | 444.25 | 90.25 | 1
2030/31 | 446.25 | 90.25 | 1
2030/31 | 457.75 | 90.25 | 1
2030/31 | 201.75 | 90.75 | 1
2030/31 | 212.25 | 90.75 | 1
2030/31 | 223.25 | 90.75 | 1
2030/31 | 242.25 | 90.75 | 1
2030/31 | 245.75 | 90.75 | 1
2030/31 | 250.25 | 90.75 | 1
2030/31 | 251.75 | 90.75 | 1
2030/31 | 252.75 | 90.75 | 1
2030/31 | 254.75 | 90.75 | 1
2030/31 | 257.25 | 90.75 | 1
2030/31 | 265.75 | 90.75 | 1
2030/31 | 266.25 | 90.75 | 1
2030/31 | 266.75 | 90.75 | 1
2030/31 | 268.75 | 90.75 | 2
2030/31 | 269.25 | 90.75 | 2
2030/31 | 270.75 | 90.75 | 1
2030/31 | 271.75 | 90.75 | 1
2030/31 | 273.75 | 90.75 | 2
2030/31 | 274.75 | 90.75 | 2
2030/31 | 275.75 | 90.75 | 1
2030/31 | 277.25 | 90.75 | 1
2030/31 | 277.75 | 90.75 | 1
2030/31 | 278.75 | 90.75 | 2
2030/31 | 279.25 | 90.75 | 1
2030/31 | 279.75 | 90.75 | 1
2030/31 | 280.25 | 90.75 | 3
2030/31 | 280.75 | 90.75 | 1
2030/31 | 282.25 | 90.75 | 1
2030/31 | 283.25 | 90.75 | 1
2030/31 | 286.25 | 90.75 | 1
2030/31 | 287.25 | 90.75 | 1
2030/31 | 288.25 | 90.75 | 1
2030/31 | 288.75 | 90.75 | 1
2030/31 | 291.25 | 90.75 | 1
2030/31 | 292.25 | 90.75 | 2
2030/31 | 292.75 | 90.75 | 2
2030/31 | 293.25 | 90.75 | 2
2030/31 | 294.25 | 90.75 | 4
2030/31 | 295.25 | 90.75 | 2
2030/31 | 297.75 | 90.75 | 3
2030/31 | 298.25 | 90.75 | 1
2030/31 | 298.75 | 90.75 | 3
2030/31 | 299.25 | 90.75 | 2
2030/31 | 300.25 | 90.75 | 4
2030/31 | 300.75 | 90.75 | 1
2030/31 | 301.25 | 90.75 | 1
2030/31 | 302.25 | 90.75 | 2
2030/31 | 302.75 | 90.75 | 1
2030/31 | 303.25 | 90.75 | 1
2030/31 | 303.75 | 90.75 | 2
2030/31 | 305.25 | 90.75 | 1
2030/31 | 305.75 | 90.75 | 2
2030/31 | 306.25 | 90.75 | 2
2030/31 | 306.75 | 90.75 | 2
2030/31 | 307.75 | 90.75 | 1
2030/31 | 308.25 | 90.75 | 1
2030/31 | 308.75 | 90.75 | 2
2030/31 | 309.25 | 90.75 | 4
2030/31 | 309.75 | 90.75 | 5
2030/31 | 310.75 | 90.75 | 2
2030/31 | 311.75 | 90.75 | 1
2030/31 | 312.25 | 90.75 | 1
2030/31 | 312.75 | 90.75 | 2
2030/31 | 313.25 | 90.75 | 6
2030/31 | 314.25 | 90.75 | 1
2030/31 | 314.75 | 90.75 | 1
2030/31 | 315.25 | 90.75 | 5
2030/31 | 315.75 | 90.75 | 1
2030/31 | 316.25 | 90.75 | 2
2030/31 | 316.75 | 90.75 | 5
2030/31 | 317.25 | 90.75 | 4
2030/31 | 317.75 | 90.75 | 1
2030/31 | 318.25 | 90.75 | 1
2030/31 | 318.75 | 90.75 | 2
2030/31 | 319.25 | 90.75 | 2
2030/31 | 319.75 | 90.75 | 2
2030/31 | 320.25 | 90.75 | 2
2030/31 | 320.75 | 90.75 | 3
2030/31 | 321.25 | 90.75 | 1
2030/31 | 321.75 | 90.75 | 3
2030/31 | 322.75 | 90.75 | 1
2030/31 | 323.25 | 90.75 | 1
2030/31 | 323.75 | 90.75 | 3
2030/31 | 324.25 | 90.75 | 3
2030/31 | 324.75 | 90.75 | 2
2030/31 | 325.25 | 90.75 | 3
2030/31 | 325.75 | 90.75 | 3
2030/31 | 326.25 | 90.75 | 3
2030/31 | 326.75 | 90.75 | 1
2030/31 | 327.25 | 90.75 | 1
2030/31 | 327.75 | 90.75 | 3
2030/31 | 328.25 | 90.75 | 1
2030/31 | 329.25 | 90.75 | 2
2030/31 | 329.75 | 90.75 | 2
2030/31 | 330.75 | 90.75 | 4
2030/31 | 331.25 | 90.75 | 1
2030/31 | 331.75 | 90.75 | 1
2030/31 | 332.25 | 90.75 | 2
2030/31 | 332.75 | 90.75 | 1
2030/31 | 333.25 | 90.75 | 1
2030/31 | 333.75 | 90.75 | 3
2030/31 | 334.25 | 90.75 | 4
2030/31 | 334.75 | 90.75 | 5
2030/31 | 335.25 | 90.75 | 3
2030/31 | 335.75 | 90.75 | 2
2030/31 | 336.25 | 90.75 | 2
2030/31 | 336.75 | 90.75 | 2
2030/31 | 337.25 | 90.75 | 6
2030/31 | 337.75 | 90.75 | 3
2030/31 | 338.25 | 90.75 | 2
2030/31 | 338.75 | 90.75 | 2
2030/31 | 339.25 | 90.75 | 2
2030/31 | 339.75 | 90.75 | 3
2030/31 | 340.75 | 90.75 | 1
2030/31 | 341.25 | 90.75 | 3
2030/31 | 341.75 | 90.75 | 3
2030/31 | 342.25 | 90.75 | 3
2030/31 | 342.75 | 90.75 | 1
2030/31 | 343.25 | 90.75 | 3
2030/31 | 343.75 | 90.75 | 2
2030/31 | 344.25 | 90.75 | 2
2030/31 | 344.75 | 90.75 | 2
2030/31 | 345.75 | 90.75 | 1
2030/31 | 346.25 | 90.75 | 1
2030/31 | 346.75 | 90.75 | 1
2030/31 | 347.75 | 90.75 | 1
2030/31 | 348.25 | 90.75 | 2
2030/31 | 348.75 | 90.75 | 6
2030/31 | 349.25 | 90.75 | 3
2030/31 | 351.75 | 90.75 | 1
2030/31 | 352.25 | 90.75 | 1
2030/31 | 352.75 | 90.75 | 2
2030/31 | 353.25 | 90.75 | 2
2030/31 | 353.75 | 90.75 | 2
2030/31 | 354.25 | 90.75 | 3
2030/31 | 354.75 | 90.75 | 4
2030/31 | 355.25 | 90.75 | 1
2030/31 | 355.75 | 90.75 | 1
2030/31 | 356.25 | 90.75 | 1
2030/31 | 356.75 | 90.75 | 1
2030/31 | 357.75 | 90.75 | 2
2030/31 | 358.25 | 90.75 | 1
2030/31 | 358.75 | 90.75 | 1
2030/31 | 359.75 | 90.75 | 4
2030/31 | 360.25 | 90.75 | 6
2030/31 | 360.75 | 90.75 | 1
2030/31 | 361.25 | 90.75 | 1
2030/31 | 361.75 | 90.75 | 2
2030/31 | 362.25 | 90.75 | 1
2030/31 | 363.25 | 90.75 | 1
2030/31 | 363.75 | 90.75 | 1
2030/31 | 364.25 | 90.75 | 1
2030/31 | 364.75 | 90.75 | 1
2030/31 | 366.25 | 90.75 | 1
2030/31 | 366.75 | 90.75 | 2
2030/31 | 368.25 | 90.75 | 1
2030/31 | 368.75 | 90.75 | 1
2030/31 | 369.25 | 90.75 | 1
2030/31 | 370.25 | 90.75 | 2
2030/31 | 370.75 | 90.75 | 1
2030/31 | 371.25 | 90.75 | 1
2030/31 | 371.75 | 90.75 | 1
2030/31 | 372.25 | 90.75 | 2
2030/31 | 374.25 | 90.75 | 2
2030/31 | 374.75 | 90.75 | 3
2030/31 | 375.25 | 90.75 | 2
2030/31 | 375.75 | 90.75 | 1
2030/31 | 377.25 | 90.75 | 3
2030/31 | 377.75 | 90.75 | 1
2030/31 | 378.75 | 90.75 | 3
2030/31 | 379.25 | 90.75 | 1
2030/31 | 379.75 | 90.75 | 3
2030/31 | 380.25 | 90.75 | 2
2030/31 | 381.25 | 90.75 | 1
2030/31 | 381.75 | 90.75 | 1
2030/31 | 382.25 | 90.75 | 1
2030/31 | 382.75 | 90.75 | 1
2030/31 | 383.25 | 90.75 | 4
2030/31 | 384.25 | 90.75 | 1
2030/31 | 384.75 | 90.75 | 1
2030/31 | 385.25 | 90.75 | 1
2030/31 | 385.75 | 90.75 | 1
2030/31 | 386.25 | 90.75 | 3
2030/31 | 386.75 | 90.75 | 1
2030/31 | 387.75 | 90.75 | 1
2030/31 | 388.25 | 90.75 | 3
2030/31 | 389.25 | 90.75 | 1
2030/31 | 389.75 | 90.75 | 1
2030/31 | 390.25 | 90.75 | 1
2030/31 | 390.75 | 90.75 | 1
2030/31 | 391.75 | 90.75 | 1
2030/31 | 392.75 | 90.75 | 1
2030/31 | 393.25 | 90.75 | 1
2030/31 | 393.75 | 90.75 | 1
2030/31 | 394.75 | 90.75 | 2
2030/31 | 395.25 | 90.75 | 1
2030/31 | 397.75 | 90.75 | 1
2030/31 | 398.25 | 90.75 | 1
2030/31 | 399.25 | 90.75 | 1
2030/31 | 400.75 | 90.75 | 2
2030/31 | 402.25 | 90.75 | 1
2030/31 | 402.75 | 90.75 | 1
2030/31 | 403.75 | 90.75 | 1
2030/31 | 404.75 | 90.75 | 1
2030/31 | 405.75 | 90.75 | 1
2030/31 | 408.25 | 90.75 | 1
2030/31 | 409.25 | 90.75 | 2
2030/31 | 410.75 | 90.75 | 1
2030/31 | 412.75 | 90.75 | 1
2030/31 | 416.75 | 90.75 | 1
2030/31 | 417.75 | 90.75 | 1
2030/31 | 420.25 | 90.75 | 1
2030/31 | 421.75 | 90.75 | 1
2030/31 | 422.75 | 90.75 | 1
2030/31 | 425.25 | 90.75 | 1
2030/31 | 426.75 | 90.75 | 1
2030/31 | 429.25 | 90.75 | 1
2030/31 | 439.75 | 90.75 | 1
2030/31 | 442.25 | 90.75 | 1
2030/31 | 447.25 | 90.75 | 1
2030/31 | 451.75 | 90.75 | 1
2030/31 | 238.75 | 91.25 | 1
2030/31 | 244.25 | 91.25 | 2
2030/31 | 247.25 | 91.25 | 1
2030/31 | 249.25 | 91.25 | 1
2030/31 | 250.25 | 91.25 | 1
2030/31 | 251.75 | 91.25 | 1
2030/31 | 255.25 | 91.25 | 1
2030/31 | 261.25 | 91.25 | 1
2030/31 | 262.25 | 91.25 | 1
2030/31 | 263.25 | 91.25 | 1
2030/31 | 263.75 | 91.25 | 1
2030/31 | 265.25 | 91.25 | 1
2030/31 | 266.25 | 91.25 | 1
2030/31 | 266.75 | 91.25 | 1
2030/31 | 268.25 | 91.25 | 1
2030/31 | 269.75 | 91.25 | 1
2030/31 | 270.75 | 91.25 | 1
2030/31 | 271.25 | 91.25 | 1
2030/31 | 272.25 | 91.25 | 1
2030/31 | 273.25 | 91.25 | 2
2030/31 | 273.75 | 91.25 | 1
2030/31 | 274.75 | 91.25 | 2
2030/31 | 277.25 | 91.25 | 1
2030/31 | 278.25 | 91.25 | 1
2030/31 | 279.25 | 91.25 | 1
2030/31 | 279.75 | 91.25 | 1
2030/31 | 280.25 | 91.25 | 2
2030/31 | 280.75 | 91.25 | 1
2030/31 | 282.25 | 91.25 | 1
2030/31 | 283.25 | 91.25 | 1
2030/31 | 283.75 | 91.25 | 2
2030/31 | 285.75 | 91.25 | 2
2030/31 | 286.25 | 91.25 | 1
2030/31 | 286.75 | 91.25 | 1
2030/31 | 287.25 | 91.25 | 1
2030/31 | 287.75 | 91.25 | 2
2030/31 | 288.25 | 91.25 | 2
2030/31 | 288.75 | 91.25 | 1
2030/31 | 289.25 | 91.25 | 1
2030/31 | 289.75 | 91.25 | 4
2030/31 | 290.75 | 91.25 | 1
2030/31 | 293.25 | 91.25 | 1
2030/31 | 293.75 | 91.25 | 1
2030/31 | 294.75 | 91.25 | 1
2030/31 | 295.25 | 91.25 | 1
2030/31 | 295.75 | 91.25 | 1
2030/31 | 296.25 | 91.25 | 3
2030/31 | 297.25 | 91.25 | 1
2030/31 | 297.75 | 91.25 | 2
2030/31 | 298.25 | 91.25 | 2
2030/31 | 299.25 | 91.25 | 2
2030/31 | 299.75 | 91.25 | 2
2030/31 | 300.25 | 91.25 | 3
2030/31 | 300.75 | 91.25 | 1
2030/31 | 301.25 | 91.25 | 1
2030/31 | 302.25 | 91.25 | 1
2030/31 | 302.75 | 91.25 | 1
2030/31 | 303.75 | 91.25 | 2
2030/31 | 304.25 | 91.25 | 3
2030/31 | 304.75 | 91.25 | 1
2030/31 | 305.25 | 91.25 | 2
2030/31 | 305.75 | 91.25 | 2
2030/31 | 306.25 | 91.25 | 2
2030/31 | 306.75 | 91.25 | 4
2030/31 | 307.25 | 91.25 | 1
2030/31 | 307.75 | 91.25 | 2
2030/31 | 308.25 | 91.25 | 1
2030/31 | 309.25 | 91.25 | 1
2030/31 | 310.25 | 91.25 | 1
2030/31 | 310.75 | 91.25 | 2
2030/31 | 311.25 | 91.25 | 3
2030/31 | 312.25 | 91.25 | 2
2030/31 | 312.75 | 91.25 | 1
2030/31 | 313.25 | 91.25 | 4
2030/31 | 313.75 | 91.25 | 1
2030/31 | 314.25 | 91.25 | 5
2030/31 | 314.75 | 91.25 | 1
2030/31 | 315.25 | 91.25 | 1
2030/31 | 315.75 | 91.25 | 2
2030/31 | 316.25 | 91.25 | 7
2030/31 | 316.75 | 91.25 | 3
2030/31 | 317.25 | 91.25 | 3
2030/31 | 317.75 | 91.25 | 5
2030/31 | 318.25 | 91.25 | 2
2030/31 | 318.75 | 91.25 | 2
2030/31 | 319.25 | 91.25 | 1
2030/31 | 319.75 | 91.25 | 1
2030/31 | 320.25 | 91.25 | 1
2030/31 | 320.75 | 91.25 | 3
2030/31 | 321.25 | 91.25 | 3
2030/31 | 321.75 | 91.25 | 1
2030/31 | 322.25 | 91.25 | 2
2030/31 | 322.75 | 91.25 | 2
2030/31 | 323.25 | 91.25 | 1
2030/31 | 323.75 | 91.25 | 2
2030/31 | 324.25 | 91.25 | 5
2030/31 | 324.75 | 91.25 | 4
2030/31 | 325.25 | 91.25 | 3
2030/31 | 326.25 | 91.25 | 1
2030/31 | 326.75 | 91.25 | 2
2030/31 | 327.25 | 91.25 | 2
2030/31 | 328.25 | 91.25 | 3
2030/31 | 328.75 | 91.25 | 1
2030/31 | 329.25 | 91.25 | 1
2030/31 | 329.75 | 91.25 | 1
2030/31 | 330.25 | 91.25 | 1
2030/31 | 331.75 | 91.25 | 1
2030/31 | 332.25 | 91.25 | 2
2030/31 | 332.75 | 91.25 | 1
2030/31 | 333.25 | 91.25 | 1
2030/31 | 333.75 | 91.25 | 1
2030/31 | 335.25 | 91.25 | 1
2030/31 | 335.75 | 91.25 | 2
2030/31 | 336.25 | 91.25 | 1
2030/31 | 336.75 | 91.25 | 7
2030/31 | 337.25 | 91.25 | 5
2030/31 | 337.75 | 91.25 | 1
2030/31 | 338.25 | 91.25 | 5
2030/31 | 338.75 | 91.25 | 1
2030/31 | 339.25 | 91.25 | 2
2030/31 | 339.75 | 91.25 | 1
2030/31 | 340.25 | 91.25 | 2
2030/31 | 341.25 | 91.25 | 1
2030/31 | 341.75 | 91.25 | 2
2030/31 | 342.25 | 91.25 | 3
2030/31 | 342.75 | 91.25 | 1
2030/31 | 343.25 | 91.25 | 2
2030/31 | 343.75 | 91.25 | 7
2030/31 | 345.25 | 91.25 | 3
2030/31 | 345.75 | 91.25 | 1
2030/31 | 346.25 | 91.25 | 1
2030/31 | 346.75 | 91.25 | 2
2030/31 | 347.75 | 91.25 | 1
2030/31 | 348.25 | 91.25 | 2
2030/31 | 348.75 | 91.25 | 2
2030/31 | 349.25 | 91.25 | 1
2030/31 | 350.25 | 91.25 | 1
2030/31 | 351.75 | 91.25 | 1
2030/31 | 352.25 | 91.25 | 2
2030/31 | 352.75 | 91.25 | 1
2030/31 | 353.25 | 91.25 | 2
2030/31 | 353.75 | 91.25 | 1
2030/31 | 354.25 | 91.25 | 3
2030/31 | 354.75 | 91.25 | 1
2030/31 | 355.25 | 91.25 | 2
2030/31 | 355.75 | 91.25 | 2
2030/31 | 356.25 | 91.25 | 4
2030/31 | 356.75 | 91.25 | 3
2030/31 | 357.25 | 91.25 | 1
2030/31 | 358.25 | 91.25 | 1
2030/31 | 359.75 | 91.25 | 1
2030/31 | 360.25 | 91.25 | 1
2030/31 | 361.25 | 91.25 | 1
2030/31 | 361.75 | 91.25 | 2
2030/31 | 362.25 | 91.25 | 1
2030/31 | 362.75 | 91.25 | 2
2030/31 | 363.25 | 91.25 | 3
2030/31 | 363.75 | 91.25 | 1
2030/31 | 364.25 | 91.25 | 2
2030/31 | 365.75 | 91.25 | 2
2030/31 | 366.25 | 91.25 | 4
2030/31 | 367.25 | 91.25 | 2
2030/31 | 368.25 | 91.25 | 4
2030/31 | 368.75 | 91.25 | 3
2030/31 | 369.25 | 91.25 | 1
2030/31 | 369.75 | 91.25 | 1
2030/31 | 371.75 | 91.25 | 2
2030/31 | 373.25 | 91.25 | 2
2030/31 | 374.75 | 91.25 | 2
2030/31 | 375.75 | 91.25 | 2
2030/31 | 376.25 | 91.25 | 1
2030/31 | 376.75 | 91.25 | 2
2030/31 | 377.25 | 91.25 | 2
2030/31 | 377.75 | 91.25 | 2
2030/31 | 379.25 | 91.25 | 1
2030/31 | 379.75 | 91.25 | 1
2030/31 | 380.25 | 91.25 | 1
2030/31 | 380.75 | 91.25 | 2
2030/31 | 381.25 | 91.25 | 1
2030/31 | 382.25 | 91.25 | 1
2030/31 | 382.75 | 91.25 | 1
2030/31 | 383.25 | 91.25 | 1
2030/31 | 384.25 | 91.25 | 2
2030/31 | 385.25 | 91.25 | 1
2030/31 | 385.75 | 91.25 | 1
2030/31 | 386.75 | 91.25 | 2
2030/31 | 387.25 | 91.25 | 1
2030/31 | 390.25 | 91.25 | 2
2030/31 | 391.25 | 91.25 | 1
2030/31 | 391.75 | 91.25 | 1
2030/31 | 393.25 | 91.25 | 1
2030/31 | 394.75 | 91.25 | 1
2030/31 | 395.75 | 91.25 | 1
2030/31 | 398.25 | 91.25 | 1
2030/31 | 399.25 | 91.25 | 1
2030/31 | 399.75 | 91.25 | 1
2030/31 | 400.75 | 91.25 | 1
2030/31 | 403.25 | 91.25 | 1
2030/31 | 404.25 | 91.25 | 1
2030/31 | 407.75 | 91.25 | 1
2030/31 | 412.25 | 91.25 | 2
2030/31 | 412.75 | 91.25 | 1
2030/31 | 413.25 | 91.25 | 1
2030/31 | 418.75 | 91.25 | 1
2030/31 | 420.25 | 91.25 | 1
2030/31 | 421.75 | 91.25 | 1
2030/31 | 423.75 | 91.25 | 1
2030/31 | 437.25 | 91.25 | 1
2030/31 | 443.75 | 91.25 | 2
2030/31 | 459.75 | 91.25 | 1
2030/31 | 483.75 | 91.25 | 1
2030/31 | 213.25 | 91.75 | 1
2030/31 | 230.75 | 91.75 | 1
2030/31 | 233.25 | 91.75 | 1
2030/31 | 239.25 | 91.75 | 1
2030/31 | 241.75 | 91.75 | 1
2030/31 | 247.75 | 91.75 | 1
2030/31 | 249.75 | 91.75 | 1
2030/31 | 258.75 | 91.75 | 1
2030/31 | 259.25 | 91.75 | 1
2030/31 | 259.75 | 91.75 | 2
2030/31 | 260.25 | 91.75 | 1
2030/31 | 261.25 | 91.75 | 1
2030/31 | 261.75 | 91.75 | 1
2030/31 | 264.75 | 91.75 | 1
2030/31 | 265.25 | 91.75 | 1
2030/31 | 266.75 | 91.75 | 1
2030/31 | 268.25 | 91.75 | 1
2030/31 | 268.75 | 91.75 | 1
2030/31 | 270.25 | 91.75 | 2
2030/31 | 272.25 | 91.75 | 1
2030/31 | 274.75 | 91.75 | 1
2030/31 | 277.25 | 91.75 | 2
2030/31 | 279.25 | 91.75 | 1
2030/31 | 279.75 | 91.75 | 1
2030/31 | 280.75 | 91.75 | 1
2030/31 | 281.25 | 91.75 | 2
2030/31 | 281.75 | 91.75 | 1
2030/31 | 282.25 | 91.75 | 1
2030/31 | 283.75 | 91.75 | 1
2030/31 | 285.25 | 91.75 | 1
2030/31 | 287.25 | 91.75 | 1
2030/31 | 288.75 | 91.75 | 1
2030/31 | 289.75 | 91.75 | 1
2030/31 | 290.75 | 91.75 | 2
2030/31 | 291.75 | 91.75 | 1
2030/31 | 292.25 | 91.75 | 2
2030/31 | 292.75 | 91.75 | 1
2030/31 | 293.75 | 91.75 | 1
2030/31 | 294.25 | 91.75 | 1
2030/31 | 294.75 | 91.75 | 1
2030/31 | 296.25 | 91.75 | 2
2030/31 | 296.75 | 91.75 | 1
2030/31 | 297.25 | 91.75 | 2
2030/31 | 298.25 | 91.75 | 1
2030/31 | 298.75 | 91.75 | 2
2030/31 | 299.75 | 91.75 | 1
2030/31 | 300.75 | 91.75 | 1
2030/31 | 301.25 | 91.75 | 4
2030/31 | 301.75 | 91.75 | 1
2030/31 | 302.75 | 91.75 | 5
2030/31 | 303.75 | 91.75 | 2
2030/31 | 304.25 | 91.75 | 1
2030/31 | 304.75 | 91.75 | 1
2030/31 | 305.25 | 91.75 | 1
2030/31 | 305.75 | 91.75 | 2
2030/31 | 306.25 | 91.75 | 1
2030/31 | 306.75 | 91.75 | 1
2030/31 | 307.25 | 91.75 | 4
2030/31 | 307.75 | 91.75 | 1
2030/31 | 308.25 | 91.75 | 1
2030/31 | 309.25 | 91.75 | 3
2030/31 | 309.75 | 91.75 | 2
2030/31 | 310.25 | 91.75 | 1
2030/31 | 310.75 | 91.75 | 1
2030/31 | 312.25 | 91.75 | 1
2030/31 | 312.75 | 91.75 | 1
2030/31 | 313.25 | 91.75 | 3
2030/31 | 313.75 | 91.75 | 1
2030/31 | 314.25 | 91.75 | 2
2030/31 | 314.75 | 91.75 | 3
2030/31 | 315.25 | 91.75 | 1
2030/31 | 315.75 | 91.75 | 3
2030/31 | 316.75 | 91.75 | 4
2030/31 | 317.25 | 91.75 | 4
2030/31 | 318.25 | 91.75 | 2
2030/31 | 318.75 | 91.75 | 6
2030/31 | 319.25 | 91.75 | 2
2030/31 | 319.75 | 91.75 | 1
2030/31 | 320.25 | 91.75 | 2
2030/31 | 320.75 | 91.75 | 1
2030/31 | 321.75 | 91.75 | 3
2030/31 | 322.25 | 91.75 | 3
2030/31 | 323.25 | 91.75 | 2
2030/31 | 323.75 | 91.75 | 3
2030/31 | 324.75 | 91.75 | 5
2030/31 | 325.25 | 91.75 | 2
2030/31 | 325.75 | 91.75 | 1
2030/31 | 326.25 | 91.75 | 3
2030/31 | 326.75 | 91.75 | 3
2030/31 | 328.25 | 91.75 | 3
2030/31 | 328.75 | 91.75 | 2
2030/31 | 329.25 | 91.75 | 3
2030/31 | 329.75 | 91.75 | 2
2030/31 | 330.25 | 91.75 | 1
2030/31 | 330.75 | 91.75 | 3
2030/31 | 332.75 | 91.75 | 2
2030/31 | 333.25 | 91.75 | 2
2030/31 | 333.75 | 91.75 | 3
2030/31 | 334.75 | 91.75 | 4
2030/31 | 335.25 | 91.75 | 1
2030/31 | 335.75 | 91.75 | 2
2030/31 | 336.25 | 91.75 | 4
2030/31 | 336.75 | 91.75 | 2
2030/31 | 337.25 | 91.75 | 1
2030/31 | 337.75 | 91.75 | 1
2030/31 | 338.75 | 91.75 | 2
2030/31 | 339.25 | 91.75 | 1
2030/31 | 339.75 | 91.75 | 3
2030/31 | 340.25 | 91.75 | 4
2030/31 | 340.75 | 91.75 | 3
2030/31 | 341.25 | 91.75 | 1
2030/31 | 341.75 | 91.75 | 3
2030/31 | 342.25 | 91.75 | 1
2030/31 | 343.75 | 91.75 | 1
2030/31 | 344.25 | 91.75 | 1
2030/31 | 345.25 | 91.75 | 3
2030/31 | 346.75 | 91.75 | 2
2030/31 | 347.25 | 91.75 | 3
2030/31 | 347.75 | 91.75 | 1
2030/31 | 348.25 | 91.75 | 2
2030/31 | 348.75 | 91.75 | 1
2030/31 | 349.25 | 91.75 | 2
2030/31 | 349.75 | 91.75 | 3
2030/31 | 352.25 | 91.75 | 3
2030/31 | 352.75 | 91.75 | 1
2030/31 | 353.25 | 91.75 | 2
2030/31 | 353.75 | 91.75 | 1
2030/31 | 354.25 | 91.75 | 1
2030/31 | 355.25 | 91.75 | 1
2030/31 | 355.75 | 91.75 | 2
2030/31 | 356.25 | 91.75 | 3
2030/31 | 356.75 | 91.75 | 2
2030/31 | 357.25 | 91.75 | 2
2030/31 | 358.25 | 91.75 | 2
2030/31 | 358.75 | 91.75 | 1
2030/31 | 359.25 | 91.75 | 1
2030/31 | 359.75 | 91.75 | 2
2030/31 | 360.25 | 91.75 | 4
2030/31 | 360.75 | 91.75 | 2
2030/31 | 361.25 | 91.75 | 2
2030/31 | 361.75 | 91.75 | 1
2030/31 | 363.25 | 91.75 | 1
2030/31 | 363.75 | 91.75 | 1
2030/31 | 364.25 | 91.75 | 1
2030/31 | 365.75 | 91.75 | 1
2030/31 | 366.25 | 91.75 | 3
2030/31 | 366.75 | 91.75 | 1
2030/31 | 367.25 | 91.75 | 1
2030/31 | 369.25 | 91.75 | 1
2030/31 | 369.75 | 91.75 | 1
2030/31 | 370.25 | 91.75 | 2
2030/31 | 371.25 | 91.75 | 1
2030/31 | 371.75 | 91.75 | 1
2030/31 | 372.75 | 91.75 | 3
2030/31 | 373.25 | 91.75 | 1
2030/31 | 373.75 | 91.75 | 1
2030/31 | 374.75 | 91.75 | 1
2030/31 | 375.25 | 91.75 | 1
2030/31 | 375.75 | 91.75 | 2
2030/31 | 377.25 | 91.75 | 1
2030/31 | 378.25 | 91.75 | 3
2030/31 | 378.75 | 91.75 | 1
2030/31 | 379.25 | 91.75 | 2
2030/31 | 379.75 | 91.75 | 1
2030/31 | 380.25 | 91.75 | 2
2030/31 | 381.25 | 91.75 | 1
2030/31 | 381.75 | 91.75 | 3
2030/31 | 382.25 | 91.75 | 1
2030/31 | 383.75 | 91.75 | 3
2030/31 | 384.75 | 91.75 | 2
2030/31 | 385.75 | 91.75 | 1
2030/31 | 386.25 | 91.75 | 1
2030/31 | 386.75 | 91.75 | 2
2030/31 | 388.75 | 91.75 | 2
2030/31 | 389.25 | 91.75 | 1
2030/31 | 391.25 | 91.75 | 1
2030/31 | 391.75 | 91.75 | 1
2030/31 | 393.25 | 91.75 | 1
2030/31 | 394.25 | 91.75 | 1
2030/31 | 394.75 | 91.75 | 1
2030/31 | 398.25 | 91.75 | 1
2030/31 | 401.25 | 91.75 | 1
2030/31 | 402.25 | 91.75 | 1
2030/31 | 403.25 | 91.75 | 1
2030/31 | 403.75 | 91.75 | 1
2030/31 | 404.25 | 91.75 | 1
2030/31 | 405.25 | 91.75 | 2
2030/31 | 407.25 | 91.75 | 1
2030/31 | 407.75 | 91.75 | 1
2030/31 | 409.25 | 91.75 | 2
2030/31 | 414.75 | 91.75 | 2
2030/31 | 415.25 | 91.75 | 1
2030/31 | 421.75 | 91.75 | 2
2030/31 | 424.25 | 91.75 | 1
2030/31 | 429.75 | 91.75 | 1
2030/31 | 444.25 | 91.75 | 1
2030/31 | 446.25 | 91.75 | 1
2030/31 | 449.25 | 91.75 | 2
2030/31 | 223.25 | 92.25 | 1
2030/31 | 238.75 | 92.25 | 1
2030/31 | 244.75 | 92.25 | 1
2030/31 | 246.75 | 92.25 | 1
2030/31 | 248.25 | 92.25 | 1
2030/31 | 252.25 | 92.25 | 1
2030/31 | 253.25 | 92.25 | 1
2030/31 | 254.75 | 92.25 | 1
2030/31 | 263.25 | 92.25 | 1
2030/31 | 263.75 | 92.25 | 1
2030/31 | 270.75 | 92.25 | 2
2030/31 | 271.25 | 92.25 | 1
2030/31 | 271.75 | 92.25 | 1
2030/31 | 272.25 | 92.25 | 1
2030/31 | 273.75 | 92.25 | 1
2030/31 | 274.25 | 92.25 | 1
2030/31 | 276.25 | 92.25 | 2
2030/31 | 278.25 | 92.25 | 1
2030/31 | 278.75 | 92.25 | 1
2030/31 | 280.25 | 92.25 | 1
2030/31 | 281.25 | 92.25 | 1
2030/31 | 283.25 | 92.25 | 2
2030/31 | 285.25 | 92.25 | 2
2030/31 | 285.75 | 92.25 | 1
2030/31 | 287.25 | 92.25 | 1
2030/31 | 287.75 | 92.25 | 1
2030/31 | 289.25 | 92.25 | 1
2030/31 | 290.75 | 92.25 | 1
2030/31 | 291.25 | 92.25 | 1
2030/31 | 291.75 | 92.25 | 1
2030/31 | 293.25 | 92.25 | 1
2030/31 | 293.75 | 92.25 | 2
2030/31 | 294.75 | 92.25 | 2
2030/31 | 295.75 | 92.25 | 1
2030/31 | 296.75 | 92.25 | 1
2030/31 | 297.25 | 92.25 | 1
2030/31 | 297.75 | 92.25 | 1
2030/31 | 298.25 | 92.25 | 2
2030/31 | 299.25 | 92.25 | 4
2030/31 | 301.25 | 92.25 | 1
2030/31 | 301.75 | 92.25 | 1
2030/31 | 302.25 | 92.25 | 2
2030/31 | 302.75 | 92.25 | 3
2030/31 | 303.25 | 92.25 | 3
2030/31 | 303.75 | 92.25 | 4
2030/31 | 304.25 | 92.25 | 1
2030/31 | 304.75 | 92.25 | 1
2030/31 | 305.25 | 92.25 | 1
2030/31 | 305.75 | 92.25 | 1
2030/31 | 306.25 | 92.25 | 1
2030/31 | 307.25 | 92.25 | 3
2030/31 | 307.75 | 92.25 | 1
2030/31 | 309.25 | 92.25 | 2
2030/31 | 309.75 | 92.25 | 2
2030/31 | 310.25 | 92.25 | 1
2030/31 | 310.75 | 92.25 | 1
2030/31 | 311.25 | 92.25 | 1
2030/31 | 311.75 | 92.25 | 1
2030/31 | 312.25 | 92.25 | 1
2030/31 | 312.75 | 92.25 | 1
2030/31 | 313.25 | 92.25 | 1
2030/31 | 313.75 | 92.25 | 1
2030/31 | 314.25 | 92.25 | 5
2030/31 | 314.75 | 92.25 | 2
2030/31 | 315.25 | 92.25 | 1
2030/31 | 315.75 | 92.25 | 2
2030/31 | 316.25 | 92.25 | 2
2030/31 | 317.25 | 92.25 | 1
2030/31 | 317.75 | 92.25 | 2
2030/31 | 318.25 | 92.25 | 2
2030/31 | 318.75 | 92.25 | 1
2030/31 | 319.25 | 92.25 | 1
2030/31 | 319.75 | 92.25 | 2
2030/31 | 320.25 | 92.25 | 2
2030/31 | 320.75 | 92.25 | 1
2030/31 | 321.25 | 92.25 | 1
2030/31 | 322.75 | 92.25 | 1
2030/31 | 323.25 | 92.25 | 1
2030/31 | 324.25 | 92.25 | 1
2030/31 | 325.25 | 92.25 | 1
2030/31 | 325.75 | 92.25 | 3
2030/31 | 326.25 | 92.25 | 1
2030/31 | 326.75 | 92.25 | 1
2030/31 | 327.25 | 92.25 | 1
2030/31 | 327.75 | 92.25 | 2
2030/31 | 328.25 | 92.25 | 3
2030/31 | 328.75 | 92.25 | 1
2030/31 | 329.25 | 92.25 | 2
2030/31 | 329.75 | 92.25 | 3
2030/31 | 330.25 | 92.25 | 2
2030/31 | 330.75 | 92.25 | 1
2030/31 | 331.25 | 92.25 | 4
2030/31 | 331.75 | 92.25 | 1
2030/31 | 332.25 | 92.25 | 1
2030/31 | 332.75 | 92.25 | 1
2030/31 | 334.75 | 92.25 | 2
2030/31 | 335.25 | 92.25 | 2
2030/31 | 335.75 | 92.25 | 2
2030/31 | 336.25 | 92.25 | 2
2030/31 | 336.75 | 92.25 | 2
2030/31 | 337.25 | 92.25 | 1
2030/31 | 338.25 | 92.25 | 5
2030/31 | 338.75 | 92.25 | 4
2030/31 | 339.25 | 92.25 | 3
2030/31 | 340.25 | 92.25 | 3
2030/31 | 340.75 | 92.25 | 2
2030/31 | 341.25 | 92.25 | 1
2030/31 | 341.75 | 92.25 | 2
2030/31 | 342.25 | 92.25 | 2
2030/31 | 342.75 | 92.25 | 1
2030/31 | 343.25 | 92.25 | 1
2030/31 | 343.75 | 92.25 | 3
2030/31 | 344.25 | 92.25 | 1
2030/31 | 344.75 | 92.25 | 1
2030/31 | 345.25 | 92.25 | 1
2030/31 | 345.75 | 92.25 | 2
2030/31 | 346.25 | 92.25 | 4
2030/31 | 346.75 | 92.25 | 2
2030/31 | 347.25 | 92.25 | 1
2030/31 | 347.75 | 92.25 | 3
2030/31 | 349.25 | 92.25 | 1
2030/31 | 350.25 | 92.25 | 1
2030/31 | 351.25 | 92.25 | 2
2030/31 | 351.75 | 92.25 | 2
2030/31 | 352.25 | 92.25 | 1
2030/31 | 353.25 | 92.25 | 6
2030/31 | 353.75 | 92.25 | 2
2030/31 | 354.75 | 92.25 | 2
2030/31 | 355.25 | 92.25 | 2
2030/31 | 355.75 | 92.25 | 1
2030/31 | 356.25 | 92.25 | 1
2030/31 | 356.75 | 92.25 | 1
2030/31 | 357.75 | 92.25 | 1
2030/31 | 358.25 | 92.25 | 3
2030/31 | 358.75 | 92.25 | 2
2030/31 | 359.25 | 92.25 | 1
2030/31 | 359.75 | 92.25 | 1
2030/31 | 360.25 | 92.25 | 1
2030/31 | 360.75 | 92.25 | 4
2030/31 | 361.75 | 92.25 | 1
2030/31 | 362.25 | 92.25 | 4
2030/31 | 362.75 | 92.25 | 2
2030/31 | 363.25 | 92.25 | 2
2030/31 | 363.75 | 92.25 | 1
2030/31 | 364.25 | 92.25 | 1
2030/31 | 364.75 | 92.25 | 2
2030/31 | 365.25 | 92.25 | 1
2030/31 | 365.75 | 92.25 | 1
2030/31 | 368.75 | 92.25 | 2
2030/31 | 369.25 | 92.25 | 3
2030/31 | 369.75 | 92.25 | 1
2030/31 | 370.75 | 92.25 | 2
2030/31 | 371.25 | 92.25 | 1
2030/31 | 373.25 | 92.25 | 2
2030/31 | 374.25 | 92.25 | 1
2030/31 | 375.75 | 92.25 | 4
2030/31 | 376.25 | 92.25 | 1
2030/31 | 376.75 | 92.25 | 1
2030/31 | 378.25 | 92.25 | 1
2030/31 | 378.75 | 92.25 | 1
2030/31 | 379.25 | 92.25 | 1
2030/31 | 379.75 | 92.25 | 2
2030/31 | 380.25 | 92.25 | 1
2030/31 | 380.75 | 92.25 | 1
2030/31 | 381.25 | 92.25 | 1
2030/31 | 381.75 | 92.25 | 2
2030/31 | 383.25 | 92.25 | 1
2030/31 | 385.75 | 92.25 | 1
2030/31 | 386.25 | 92.25 | 2
2030/31 | 386.75 | 92.25 | 1
2030/31 | 389.25 | 92.25 | 3
2030/31 | 389.75 | 92.25 | 1
2030/31 | 391.75 | 92.25 | 1
2030/31 | 392.25 | 92.25 | 1
2030/31 | 392.75 | 92.25 | 2
2030/31 | 393.75 | 92.25 | 1
2030/31 | 395.75 | 92.25 | 2
2030/31 | 396.25 | 92.25 | 1
2030/31 | 396.75 | 92.25 | 1
2030/31 | 397.25 | 92.25 | 1
2030/31 | 397.75 | 92.25 | 2
2030/31 | 399.75 | 92.25 | 1
2030/31 | 402.75 | 92.25 | 3
2030/31 | 403.75 | 92.25 | 1
2030/31 | 404.25 | 92.25 | 1
2030/31 | 404.75 | 92.25 | 1
2030/31 | 407.75 | 92.25 | 1
2030/31 | 409.25 | 92.25 | 1
2030/31 | 409.75 | 92.25 | 1
2030/31 | 411.75 | 92.25 | 2
2030/31 | 414.75 | 92.25 | 1
2030/31 | 416.25 | 92.25 | 1
2030/31 | 416.75 | 92.25 | 1
2030/31 | 417.75 | 92.25 | 1
2030/31 | 419.75 | 92.25 | 1
2030/31 | 421.25 | 92.25 | 1
2030/31 | 433.25 | 92.25 | 1
2030/31 | 438.25 | 92.25 | 1
2030/31 | 445.25 | 92.25 | 1
2030/31 | 450.25 | 92.25 | 1
2030/31 | 470.25 | 92.25 | 1
2030/31 | 194.75 | 92.75 | 1
2030/31 | 237.75 | 92.75 | 1
2030/31 | 242.25 | 92.75 | 1
2030/31 | 242.75 | 92.75 | 1
2030/31 | 245.75 | 92.75 | 1
2030/31 | 247.75 | 92.75 | 1
2030/31 | 248.75 | 92.75 | 2
2030/31 | 255.25 | 92.75 | 1
2030/31 | 256.25 | 92.75 | 1
2030/31 | 258.25 | 92.75 | 1
2030/31 | 261.25 | 92.75 | 1
2030/31 | 263.25 | 92.75 | 1
2030/31 | 264.25 | 92.75 | 1
2030/31 | 267.75 | 92.75 | 1
2030/31 | 269.25 | 92.75 | 3
2030/31 | 270.75 | 92.75 | 1
2030/31 | 275.75 | 92.75 | 2
2030/31 | 280.25 | 92.75 | 1
2030/31 | 280.75 | 92.75 | 1
2030/31 | 282.75 | 92.75 | 3
2030/31 | 283.25 | 92.75 | 1
2030/31 | 285.75 | 92.75 | 1
2030/31 | 286.25 | 92.75 | 2
2030/31 | 290.25 | 92.75 | 1
2030/31 | 292.25 | 92.75 | 1
2030/31 | 293.75 | 92.75 | 3
2030/31 | 295.75 | 92.75 | 1
2030/31 | 296.75 | 92.75 | 2
2030/31 | 297.25 | 92.75 | 2
2030/31 | 297.75 | 92.75 | 2
2030/31 | 298.75 | 92.75 | 1
2030/31 | 299.25 | 92.75 | 1
2030/31 | 300.25 | 92.75 | 1
2030/31 | 300.75 | 92.75 | 1
2030/31 | 301.25 | 92.75 | 2
2030/31 | 303.25 | 92.75 | 2
2030/31 | 303.75 | 92.75 | 1
2030/31 | 304.25 | 92.75 | 1
2030/31 | 304.75 | 92.75 | 2
2030/31 | 305.75 | 92.75 | 2
2030/31 | 306.25 | 92.75 | 2
2030/31 | 306.75 | 92.75 | 2
2030/31 | 308.25 | 92.75 | 2
2030/31 | 308.75 | 92.75 | 2
2030/31 | 310.25 | 92.75 | 1
2030/31 | 310.75 | 92.75 | 2
2030/31 | 311.75 | 92.75 | 1
2030/31 | 312.25 | 92.75 | 1
2030/31 | 312.75 | 92.75 | 1
2030/31 | 313.25 | 92.75 | 2
2030/31 | 314.25 | 92.75 | 1
2030/31 | 314.75 | 92.75 | 3
2030/31 | 315.25 | 92.75 | 1
2030/31 | 315.75 | 92.75 | 1
2030/31 | 317.75 | 92.75 | 2
2030/31 | 318.25 | 92.75 | 1
2030/31 | 318.75 | 92.75 | 2
2030/31 | 319.75 | 92.75 | 4
2030/31 | 320.25 | 92.75 | 2
2030/31 | 320.75 | 92.75 | 2
2030/31 | 321.75 | 92.75 | 2
2030/31 | 322.25 | 92.75 | 1
2030/31 | 322.75 | 92.75 | 1
2030/31 | 323.25 | 92.75 | 1
2030/31 | 323.75 | 92.75 | 1
2030/31 | 324.75 | 92.75 | 3
2030/31 | 325.25 | 92.75 | 1
2030/31 | 325.75 | 92.75 | 2
2030/31 | 326.25 | 92.75 | 4
2030/31 | 326.75 | 92.75 | 1
2030/31 | 327.25 | 92.75 | 1
2030/31 | 327.75 | 92.75 | 4
2030/31 | 328.25 | 92.75 | 1
2030/31 | 328.75 | 92.75 | 3
2030/31 | 329.75 | 92.75 | 5
2030/31 | 330.25 | 92.75 | 1
2030/31 | 330.75 | 92.75 | 1
2030/31 | 331.25 | 92.75 | 3
2030/31 | 332.25 | 92.75 | 2
2030/31 | 332.75 | 92.75 | 4
2030/31 | 333.75 | 92.75 | 1
2030/31 | 334.25 | 92.75 | 3
2030/31 | 334.75 | 92.75 | 3
2030/31 | 335.25 | 92.75 | 1
2030/31 | 335.75 | 92.75 | 2
2030/31 | 336.25 | 92.75 | 2
2030/31 | 336.75 | 92.75 | 1
2030/31 | 337.25 | 92.75 | 3
2030/31 | 338.25 | 92.75 | 1
2030/31 | 338.75 | 92.75 | 1
2030/31 | 339.25 | 92.75 | 4
2030/31 | 341.25 | 92.75 | 2
2030/31 | 341.75 | 92.75 | 2
2030/31 | 342.25 | 92.75 | 1
2030/31 | 342.75 | 92.75 | 2
2030/31 | 343.75 | 92.75 | 2
2030/31 | 344.25 | 92.75 | 3
2030/31 | 344.75 | 92.75 | 2
2030/31 | 345.25 | 92.75 | 1
2030/31 | 346.25 | 92.75 | 2
2030/31 | 346.75 | 92.75 | 3
2030/31 | 347.25 | 92.75 | 2
2030/31 | 348.25 | 92.75 | 2
2030/31 | 348.75 | 92.75 | 2
2030/31 | 349.25 | 92.75 | 2
2030/31 | 350.75 | 92.75 | 1
2030/31 | 351.25 | 92.75 | 1
2030/31 | 351.75 | 92.75 | 1
2030/31 | 352.25 | 92.75 | 2
2030/31 | 352.75 | 92.75 | 1
2030/31 | 353.75 | 92.75 | 1
2030/31 | 354.25 | 92.75 | 1
2030/31 | 355.25 | 92.75 | 1
2030/31 | 355.75 | 92.75 | 1
2030/31 | 357.25 | 92.75 | 1
2030/31 | 357.75 | 92.75 | 3
2030/31 | 358.25 | 92.75 | 3
2030/31 | 359.25 | 92.75 | 2
2030/31 | 360.25 | 92.75 | 1
2030/31 | 360.75 | 92.75 | 1
2030/31 | 361.25 | 92.75 | 1
2030/31 | 361.75 | 92.75 | 2
2030/31 | 362.25 | 92.75 | 1
2030/31 | 362.75 | 92.75 | 2
2030/31 | 363.25 | 92.75 | 2
2030/31 | 363.75 | 92.75 | 1
2030/31 | 366.75 | 92.75 | 1
2030/31 | 367.75 | 92.75 | 3
2030/31 | 369.25 | 92.75 | 3
2030/31 | 369.75 | 92.75 | 2
2030/31 | 370.75 | 92.75 | 2
2030/31 | 371.25 | 92.75 | 1
2030/31 | 371.75 | 92.75 | 1
2030/31 | 372.25 | 92.75 | 1
2030/31 | 373.25 | 92.75 | 2
2030/31 | 373.75 | 92.75 | 1
2030/31 | 374.25 | 92.75 | 3
2030/31 | 374.75 | 92.75 | 2
2030/31 | 375.25 | 92.75 | 1
2030/31 | 375.75 | 92.75 | 2
2030/31 | 377.25 | 92.75 | 2
2030/31 | 379.25 | 92.75 | 1
2030/31 | 380.75 | 92.75 | 2
2030/31 | 381.25 | 92.75 | 1
2030/31 | 381.75 | 92.75 | 1
2030/31 | 382.25 | 92.75 | 2
2030/31 | 383.25 | 92.75 | 1
2030/31 | 383.75 | 92.75 | 1
2030/31 | 385.75 | 92.75 | 2
2030/31 | 386.25 | 92.75 | 1
2030/31 | 386.75 | 92.75 | 2
2030/31 | 387.25 | 92.75 | 1
2030/31 | 388.25 | 92.75 | 1
2030/31 | 391.25 | 92.75 | 1
2030/31 | 392.25 | 92.75 | 1
2030/31 | 395.25 | 92.75 | 1
2030/31 | 397.75 | 92.75 | 2
2030/31 | 399.75 | 92.75 | 1
2030/31 | 400.75 | 92.75 | 1
2030/31 | 402.75 | 92.75 | 2
2030/31 | 404.25 | 92.75 | 1
2030/31 | 406.25 | 92.75 | 1
2030/31 | 407.75 | 92.75 | 1
2030/31 | 408.75 | 92.75 | 1
2030/31 | 409.25 | 92.75 | 1
2030/31 | 409.75 | 92.75 | 2
2030/31 | 410.75 | 92.75 | 1
2030/31 | 411.25 | 92.75 | 1
2030/31 | 417.75 | 92.75 | 1
2030/31 | 418.75 | 92.75 | 4
2030/31 | 419.75 | 92.75 | 1
2030/31 | 421.75 | 92.75 | 1
2030/31 | 427.25 | 92.75 | 1
2030/31 | 428.25 | 92.75 | 2
2030/31 | 433.25 | 92.75 | 2
2030/31 | 433.75 | 92.75 | 1
2030/31 | 444.25 | 92.75 | 1
2030/31 | 450.25 | 92.75 | 1
2030/31 | 483.75 | 92.75 | 1
2030/31 | 229.75 | 93.25 | 2
2030/31 | 249.75 | 93.25 | 1
2030/31 | 255.75 | 93.25 | 2
2030/31 | 257.75 | 93.25 | 1
2030/31 | 258.25 | 93.25 | 1
2030/31 | 260.25 | 93.25 | 1
2030/31 | 260.75 | 93.25 | 1
2030/31 | 261.25 | 93.25 | 1
2030/31 | 264.75 | 93.25 | 1
2030/31 | 268.25 | 93.25 | 1
2030/31 | 269.25 | 93.25 | 1
2030/31 | 269.75 | 93.25 | 2
2030/31 | 270.25 | 93.25 | 1
2030/31 | 274.25 | 93.25 | 1
2030/31 | 274.75 | 93.25 | 1
2030/31 | 278.75 | 93.25 | 1
2030/31 | 281.25 | 93.25 | 1
2030/31 | 283.25 | 93.25 | 1
2030/31 | 284.75 | 93.25 | 2
2030/31 | 285.25 | 93.25 | 1
2030/31 | 287.25 | 93.25 | 1
2030/31 | 288.25 | 93.25 | 2
2030/31 | 289.25 | 93.25 | 2
2030/31 | 290.75 | 93.25 | 2
2030/31 | 291.75 | 93.25 | 2
2030/31 | 292.25 | 93.25 | 1
2030/31 | 292.75 | 93.25 | 1
2030/31 | 293.25 | 93.25 | 1
2030/31 | 295.75 | 93.25 | 1
2030/31 | 296.75 | 93.25 | 1
2030/31 | 297.25 | 93.25 | 1
2030/31 | 298.25 | 93.25 | 1
2030/31 | 298.75 | 93.25 | 1
2030/31 | 299.25 | 93.25 | 1
2030/31 | 299.75 | 93.25 | 1
2030/31 | 300.75 | 93.25 | 2
2030/31 | 301.25 | 93.25 | 1
2030/31 | 303.25 | 93.25 | 3
2030/31 | 304.75 | 93.25 | 1
2030/31 | 305.25 | 93.25 | 1
2030/31 | 305.75 | 93.25 | 2
2030/31 | 306.25 | 93.25 | 1
2030/31 | 307.75 | 93.25 | 1
2030/31 | 308.75 | 93.25 | 1
2030/31 | 309.25 | 93.25 | 1
2030/31 | 309.75 | 93.25 | 1
2030/31 | 310.25 | 93.25 | 1
2030/31 | 311.25 | 93.25 | 2
2030/31 | 312.25 | 93.25 | 1
2030/31 | 312.75 | 93.25 | 1
2030/31 | 313.25 | 93.25 | 1
2030/31 | 314.75 | 93.25 | 2
2030/31 | 315.25 | 93.25 | 2
2030/31 | 315.75 | 93.25 | 2
2030/31 | 316.25 | 93.25 | 1
2030/31 | 316.75 | 93.25 | 2
2030/31 | 317.25 | 93.25 | 1
2030/31 | 318.25 | 93.25 | 1
2030/31 | 319.25 | 93.25 | 4
2030/31 | 319.75 | 93.25 | 3
2030/31 | 320.25 | 93.25 | 3
2030/31 | 320.75 | 93.25 | 2
2030/31 | 321.25 | 93.25 | 1
2030/31 | 322.25 | 93.25 | 1
2030/31 | 323.25 | 93.25 | 1
2030/31 | 323.75 | 93.25 | 1
2030/31 | 324.75 | 93.25 | 2
2030/31 | 325.75 | 93.25 | 3
2030/31 | 326.25 | 93.25 | 1
2030/31 | 326.75 | 93.25 | 2
2030/31 | 327.25 | 93.25 | 1
2030/31 | 327.75 | 93.25 | 1
2030/31 | 328.25 | 93.25 | 2
2030/31 | 328.75 | 93.25 | 3
2030/31 | 329.25 | 93.25 | 1
2030/31 | 330.25 | 93.25 | 1
2030/31 | 330.75 | 93.25 | 1
2030/31 | 331.25 | 93.25 | 1
2030/31 | 331.75 | 93.25 | 1
2030/31 | 332.25 | 93.25 | 2
2030/31 | 332.75 | 93.25 | 1
2030/31 | 333.25 | 93.25 | 3
2030/31 | 334.25 | 93.25 | 1
2030/31 | 334.75 | 93.25 | 2
2030/31 | 335.25 | 93.25 | 3
2030/31 | 335.75 | 93.25 | 2
2030/31 | 337.25 | 93.25 | 3
2030/31 | 337.75 | 93.25 | 3
2030/31 | 338.25 | 93.25 | 3
2030/31 | 338.75 | 93.25 | 3
2030/31 | 339.25 | 93.25 | 3
2030/31 | 339.75 | 93.25 | 5
2030/31 | 340.25 | 93.25 | 1
2030/31 | 341.25 | 93.25 | 2
2030/31 | 342.25 | 93.25 | 2
2030/31 | 342.75 | 93.25 | 3
2030/31 | 344.25 | 93.25 | 1
2030/31 | 344.75 | 93.25 | 1
2030/31 | 345.25 | 93.25 | 2
2030/31 | 345.75 | 93.25 | 2
2030/31 | 346.25 | 93.25 | 1
2030/31 | 347.25 | 93.25 | 4
2030/31 | 347.75 | 93.25 | 2
2030/31 | 348.25 | 93.25 | 3
2030/31 | 348.75 | 93.25 | 1
2030/31 | 349.75 | 93.25 | 1
2030/31 | 350.25 | 93.25 | 1
2030/31 | 350.75 | 93.25 | 2
2030/31 | 351.25 | 93.25 | 1
2030/31 | 352.25 | 93.25 | 2
2030/31 | 352.75 | 93.25 | 1
2030/31 | 353.25 | 93.25 | 2
2030/31 | 353.75 | 93.25 | 2
2030/31 | 354.25 | 93.25 | 1
2030/31 | 354.75 | 93.25 | 1
2030/31 | 355.75 | 93.25 | 3
2030/31 | 356.25 | 93.25 | 1
2030/31 | 356.75 | 93.25 | 2
2030/31 | 357.25 | 93.25 | 1
2030/31 | 357.75 | 93.25 | 1
2030/31 | 358.25 | 93.25 | 1
2030/31 | 359.25 | 93.25 | 2
2030/31 | 359.75 | 93.25 | 2
2030/31 | 360.25 | 93.25 | 1
2030/31 | 361.25 | 93.25 | 2
2030/31 | 362.75 | 93.25 | 1
2030/31 | 363.25 | 93.25 | 1
2030/31 | 363.75 | 93.25 | 2
2030/31 | 365.25 | 93.25 | 2
2030/31 | 366.25 | 93.25 | 1
2030/31 | 367.25 | 93.25 | 2
2030/31 | 367.75 | 93.25 | 2
2030/31 | 368.25 | 93.25 | 3
2030/31 | 368.75 | 93.25 | 3
2030/31 | 369.25 | 93.25 | 1
2030/31 | 370.25 | 93.25 | 1
2030/31 | 371.25 | 93.25 | 2
2030/31 | 371.75 | 93.25 | 3
2030/31 | 372.25 | 93.25 | 2
2030/31 | 374.25 | 93.25 | 1
2030/31 | 374.75 | 93.25 | 1
2030/31 | 375.25 | 93.25 | 1
2030/31 | 375.75 | 93.25 | 1
2030/31 | 376.75 | 93.25 | 1
2030/31 | 377.25 | 93.25 | 1
2030/31 | 378.75 | 93.25 | 1
2030/31 | 380.25 | 93.25 | 1
2030/31 | 381.25 | 93.25 | 3
2030/31 | 382.25 | 93.25 | 1
2030/31 | 382.75 | 93.25 | 1
2030/31 | 383.25 | 93.25 | 1
2030/31 | 385.75 | 93.25 | 1
2030/31 | 386.75 | 93.25 | 2
2030/31 | 387.25 | 93.25 | 1
2030/31 | 387.75 | 93.25 | 1
2030/31 | 388.75 | 93.25 | 1
2030/31 | 389.25 | 93.25 | 2
2030/31 | 391.75 | 93.25 | 1
2030/31 | 392.25 | 93.25 | 2
2030/31 | 392.75 | 93.25 | 2
2030/31 | 394.25 | 93.25 | 1
2030/31 | 396.75 | 93.25 | 1
2030/31 | 397.25 | 93.25 | 1
2030/31 | 397.75 | 93.25 | 2
2030/31 | 399.25 | 93.25 | 2
2030/31 | 399.75 | 93.25 | 1
2030/31 | 401.25 | 93.25 | 1
2030/31 | 401.75 | 93.25 | 1
2030/31 | 405.75 | 93.25 | 1
2030/31 | 406.75 | 93.25 | 1
2030/31 | 410.75 | 93.25 | 1
2030/31 | 418.75 | 93.25 | 1
2030/31 | 425.25 | 93.25 | 1
2030/31 | 439.75 | 93.25 | 1
2030/31 | 444.25 | 93.25 | 1
2030/31 | 456.25 | 93.25 | 1
2030/31 | 459.25 | 93.25 | 1
2030/31 | 462.25 | 93.25 | 1
2030/31 | 232.25 | 93.75 | 1
2030/31 | 249.25 | 93.75 | 1
2030/31 | 258.25 | 93.75 | 1
2030/31 | 262.25 | 93.75 | 1
2030/31 | 265.75 | 93.75 | 1
2030/31 | 272.75 | 93.75 | 2
2030/31 | 274.25 | 93.75 | 1
2030/31 | 275.25 | 93.75 | 1
2030/31 | 276.25 | 93.75 | 1
2030/31 | 276.75 | 93.75 | 2
2030/31 | 277.25 | 93.75 | 1
2030/31 | 279.25 | 93.75 | 1
2030/31 | 281.25 | 93.75 | 1
2030/31 | 281.75 | 93.75 | 1
2030/31 | 282.25 | 93.75 | 2
2030/31 | 282.75 | 93.75 | 1
2030/31 | 283.25 | 93.75 | 1
2030/31 | 286.25 | 93.75 | 1
2030/31 | 286.75 | 93.75 | 1
2030/31 | 287.75 | 93.75 | 1
2030/31 | 289.25 | 93.75 | 1
2030/31 | 290.25 | 93.75 | 1
2030/31 | 290.75 | 93.75 | 1
2030/31 | 291.25 | 93.75 | 1
2030/31 | 293.25 | 93.75 | 1
2030/31 | 294.25 | 93.75 | 1
2030/31 | 296.75 | 93.75 | 1
2030/31 | 297.25 | 93.75 | 2
2030/31 | 297.75 | 93.75 | 1
2030/31 | 299.75 | 93.75 | 1
2030/31 | 300.25 | 93.75 | 4
2030/31 | 300.75 | 93.75 | 1
2030/31 | 301.25 | 93.75 | 1
2030/31 | 301.75 | 93.75 | 1
2030/31 | 302.75 | 93.75 | 2
2030/31 | 304.25 | 93.75 | 2
2030/31 | 305.25 | 93.75 | 2
2030/31 | 305.75 | 93.75 | 1
2030/31 | 306.75 | 93.75 | 1
2030/31 | 307.25 | 93.75 | 1
2030/31 | 307.75 | 93.75 | 1
2030/31 | 308.25 | 93.75 | 3
2030/31 | 308.75 | 93.75 | 1
2030/31 | 310.25 | 93.75 | 2
2030/31 | 311.25 | 93.75 | 1
2030/31 | 311.75 | 93.75 | 1
2030/31 | 312.25 | 93.75 | 1
2030/31 | 312.75 | 93.75 | 3
2030/31 | 313.25 | 93.75 | 1
2030/31 | 313.75 | 93.75 | 1
2030/31 | 314.25 | 93.75 | 1
2030/31 | 315.25 | 93.75 | 1
2030/31 | 316.25 | 93.75 | 1
2030/31 | 316.75 | 93.75 | 1
2030/31 | 317.25 | 93.75 | 1
2030/31 | 318.25 | 93.75 | 1
2030/31 | 318.75 | 93.75 | 2
2030/31 | 319.75 | 93.75 | 2
2030/31 | 320.25 | 93.75 | 1
2030/31 | 320.75 | 93.75 | 1
2030/31 | 321.25 | 93.75 | 1
2030/31 | 321.75 | 93.75 | 1
2030/31 | 322.25 | 93.75 | 1
2030/31 | 322.75 | 93.75 | 2
2030/31 | 323.75 | 93.75 | 1
2030/31 | 324.25 | 93.75 | 1
2030/31 | 325.25 | 93.75 | 2
2030/31 | 325.75 | 93.75 | 2
2030/31 | 326.75 | 93.75 | 2
2030/31 | 327.25 | 93.75 | 1
2030/31 | 327.75 | 93.75 | 2
2030/31 | 329.25 | 93.75 | 1
2030/31 | 329.75 | 93.75 | 1
2030/31 | 330.25 | 93.75 | 3
2030/31 | 331.75 | 93.75 | 4
2030/31 | 332.25 | 93.75 | 2
2030/31 | 333.25 | 93.75 | 1
2030/31 | 333.75 | 93.75 | 2
2030/31 | 334.25 | 93.75 | 2
2030/31 | 334.75 | 93.75 | 3
2030/31 | 335.25 | 93.75 | 2
2030/31 | 336.25 | 93.75 | 1
2030/31 | 338.25 | 93.75 | 2
2030/31 | 338.75 | 93.75 | 2
2030/31 | 339.75 | 93.75 | 1
2030/31 | 340.25 | 93.75 | 2
2030/31 | 340.75 | 93.75 | 1
2030/31 | 341.25 | 93.75 | 1
2030/31 | 341.75 | 93.75 | 1
2030/31 | 342.25 | 93.75 | 3
2030/31 | 342.75 | 93.75 | 1
2030/31 | 343.25 | 93.75 | 1
2030/31 | 345.75 | 93.75 | 1
2030/31 | 347.25 | 93.75 | 1
2030/31 | 347.75 | 93.75 | 1
2030/31 | 348.25 | 93.75 | 3
2030/31 | 348.75 | 93.75 | 3
2030/31 | 350.25 | 93.75 | 1
2030/31 | 350.75 | 93.75 | 1
2030/31 | 351.25 | 93.75 | 2
2030/31 | 351.75 | 93.75 | 6
2030/31 | 352.25 | 93.75 | 3
2030/31 | 352.75 | 93.75 | 2
2030/31 | 353.75 | 93.75 | 2
2030/31 | 354.25 | 93.75 | 1
2030/31 | 354.75 | 93.75 | 1
2030/31 | 355.25 | 93.75 | 2
2030/31 | 355.75 | 93.75 | 3
2030/31 | 356.25 | 93.75 | 2
2030/31 | 357.25 | 93.75 | 1
2030/31 | 358.25 | 93.75 | 2
2030/31 | 358.75 | 93.75 | 1
2030/31 | 359.25 | 93.75 | 2
2030/31 | 360.25 | 93.75 | 2
2030/31 | 360.75 | 93.75 | 1
2030/31 | 361.75 | 93.75 | 1
2030/31 | 362.25 | 93.75 | 1
2030/31 | 362.75 | 93.75 | 2
2030/31 | 363.25 | 93.75 | 1
2030/31 | 363.75 | 93.75 | 1
2030/31 | 364.25 | 93.75 | 3
2030/31 | 364.75 | 93.75 | 1
2030/31 | 367.25 | 93.75 | 1
2030/31 | 367.75 | 93.75 | 1
2030/31 | 368.75 | 93.75 | 1
2030/31 | 369.25 | 93.75 | 1
2030/31 | 369.75 | 93.75 | 1
2030/31 | 371.25 | 93.75 | 2
2030/31 | 371.75 | 93.75 | 1
2030/31 | 372.25 | 93.75 | 1
2030/31 | 373.75 | 93.75 | 1
2030/31 | 374.25 | 93.75 | 1
2030/31 | 376.25 | 93.75 | 1
2030/31 | 376.75 | 93.75 | 1
2030/31 | 377.75 | 93.75 | 1
2030/31 | 378.25 | 93.75 | 1
2030/31 | 378.75 | 93.75 | 2
2030/31 | 379.75 | 93.75 | 1
2030/31 | 380.75 | 93.75 | 2
2030/31 | 381.75 | 93.75 | 1
2030/31 | 383.25 | 93.75 | 1
2030/31 | 384.75 | 93.75 | 1
2030/31 | 385.75 | 93.75 | 2
2030/31 | 386.75 | 93.75 | 2
2030/31 | 389.25 | 93.75 | 1
2030/31 | 389.75 | 93.75 | 1
2030/31 | 390.25 | 93.75 | 1
2030/31 | 390.75 | 93.75 | 1
2030/31 | 391.75 | 93.75 | 1
2030/31 | 394.25 | 93.75 | 1
2030/31 | 395.25 | 93.75 | 1
2030/31 | 396.75 | 93.75 | 2
2030/31 | 397.75 | 93.75 | 2
2030/31 | 398.25 | 93.75 | 1
2030/31 | 398.75 | 93.75 | 1
2030/31 | 401.25 | 93.75 | 1
2030/31 | 404.25 | 93.75 | 2
2030/31 | 406.25 | 93.75 | 1
2030/31 | 409.25 | 93.75 | 1
2030/31 | 410.25 | 93.75 | 2
2030/31 | 411.25 | 93.75 | 3
2030/31 | 414.25 | 93.75 | 1
2030/31 | 416.25 | 93.75 | 1
2030/31 | 417.75 | 93.75 | 2
2030/31 | 418.75 | 93.75 | 3
2030/31 | 422.25 | 93.75 | 1
2030/31 | 422.75 | 93.75 | 1
2030/31 | 423.25 | 93.75 | 2
2030/31 | 426.25 | 93.75 | 1
2030/31 | 428.75 | 93.75 | 1
2030/31 | 442.25 | 93.75 | 1
2030/31 | 448.75 | 93.75 | 1
2030/31 | 255.25 | 94.25 | 1
2030/31 | 257.25 | 94.25 | 1
2030/31 | 261.25 | 94.25 | 1
2030/31 | 271.75 | 94.25 | 1
2030/31 | 275.25 | 94.25 | 1
2030/31 | 275.75 | 94.25 | 1
2030/31 | 283.25 | 94.25 | 1
2030/31 | 284.25 | 94.25 | 1
2030/31 | 287.25 | 94.25 | 1
2030/31 | 287.75 | 94.25 | 1
2030/31 | 288.25 | 94.25 | 1
2030/31 | 288.75 | 94.25 | 1
2030/31 | 289.75 | 94.25 | 1
2030/31 | 290.25 | 94.25 | 1
2030/31 | 291.25 | 94.25 | 1
2030/31 | 291.75 | 94.25 | 1
2030/31 | 292.25 | 94.25 | 1
2030/31 | 293.75 | 94.25 | 1
2030/31 | 295.25 | 94.25 | 1
2030/31 | 296.75 | 94.25 | 1
2030/31 | 297.75 | 94.25 | 1
2030/31 | 298.75 | 94.25 | 1
2030/31 | 299.25 | 94.25 | 1
2030/31 | 299.75 | 94.25 | 1
2030/31 | 300.25 | 94.25 | 1
2030/31 | 300.75 | 94.25 | 2
2030/31 | 301.75 | 94.25 | 1
2030/31 | 303.25 | 94.25 | 1
2030/31 | 303.75 | 94.25 | 1
2030/31 | 304.75 | 94.25 | 2
2030/31 | 305.25 | 94.25 | 1
2030/31 | 305.75 | 94.25 | 2
2030/31 | 307.25 | 94.25 | 1
2030/31 | 309.25 | 94.25 | 3
2030/31 | 310.75 | 94.25 | 1
2030/31 | 311.25 | 94.25 | 1
2030/31 | 311.75 | 94.25 | 1
2030/31 | 314.25 | 94.25 | 1
2030/31 | 315.25 | 94.25 | 1
2030/31 | 316.25 | 94.25 | 3
2030/31 | 316.75 | 94.25 | 1
2030/31 | 317.25 | 94.25 | 2
2030/31 | 318.25 | 94.25 | 2
2030/31 | 319.25 | 94.25 | 5
2030/31 | 320.25 | 94.25 | 1
2030/31 | 320.75 | 94.25 | 1
2030/31 | 321.75 | 94.25 | 2
2030/31 | 322.25 | 94.25 | 1
2030/31 | 322.75 | 94.25 | 1
2030/31 | 323.75 | 94.25 | 2
2030/31 | 324.25 | 94.25 | 4
2030/31 | 324.75 | 94.25 | 2
2030/31 | 325.25 | 94.25 | 1
2030/31 | 325.75 | 94.25 | 2
2030/31 | 326.25 | 94.25 | 1
2030/31 | 326.75 | 94.25 | 1
2030/31 | 327.25 | 94.25 | 1
2030/31 | 327.75 | 94.25 | 2
2030/31 | 328.75 | 94.25 | 2
2030/31 | 329.25 | 94.25 | 2
2030/31 | 329.75 | 94.25 | 1
2030/31 | 330.25 | 94.25 | 1
2030/31 | 330.75 | 94.25 | 2
2030/31 | 331.25 | 94.25 | 1
2030/31 | 331.75 | 94.25 | 1
2030/31 | 332.25 | 94.25 | 1
2030/31 | 332.75 | 94.25 | 2
2030/31 | 333.25 | 94.25 | 1
2030/31 | 333.75 | 94.25 | 3
2030/31 | 335.25 | 94.25 | 2
2030/31 | 335.75 | 94.25 | 3
2030/31 | 337.75 | 94.25 | 2
2030/31 | 338.75 | 94.25 | 2
2030/31 | 339.25 | 94.25 | 1
2030/31 | 340.75 | 94.25 | 3
2030/31 | 341.25 | 94.25 | 1
2030/31 | 341.75 | 94.25 | 1
2030/31 | 342.25 | 94.25 | 1
2030/31 | 343.25 | 94.25 | 2
2030/31 | 343.75 | 94.25 | 1
2030/31 | 344.25 | 94.25 | 2
2030/31 | 344.75 | 94.25 | 3
2030/31 | 346.25 | 94.25 | 1
2030/31 | 347.25 | 94.25 | 2
2030/31 | 347.75 | 94.25 | 2
2030/31 | 348.25 | 94.25 | 1
2030/31 | 348.75 | 94.25 | 1
2030/31 | 349.25 | 94.25 | 2
2030/31 | 349.75 | 94.25 | 3
2030/31 | 350.75 | 94.25 | 2
2030/31 | 351.25 | 94.25 | 1
2030/31 | 351.75 | 94.25 | 1
2030/31 | 353.25 | 94.25 | 1
2030/31 | 354.25 | 94.25 | 1
2030/31 | 355.25 | 94.25 | 2
2030/31 | 356.75 | 94.25 | 1
2030/31 | 357.75 | 94.25 | 3
2030/31 | 358.25 | 94.25 | 4
2030/31 | 359.75 | 94.25 | 1
2030/31 | 360.25 | 94.25 | 2
2030/31 | 360.75 | 94.25 | 3
2030/31 | 361.25 | 94.25 | 1
2030/31 | 362.25 | 94.25 | 1
2030/31 | 362.75 | 94.25 | 3
2030/31 | 363.75 | 94.25 | 1
2030/31 | 366.25 | 94.25 | 1
2030/31 | 367.25 | 94.25 | 1
2030/31 | 368.25 | 94.25 | 2
2030/31 | 368.75 | 94.25 | 2
2030/31 | 369.75 | 94.25 | 2
2030/31 | 370.25 | 94.25 | 1
2030/31 | 370.75 | 94.25 | 1
2030/31 | 371.25 | 94.25 | 1
2030/31 | 371.75 | 94.25 | 1
2030/31 | 372.75 | 94.25 | 1
2030/31 | 373.25 | 94.25 | 1
2030/31 | 373.75 | 94.25 | 1
2030/31 | 374.25 | 94.25 | 1
2030/31 | 374.75 | 94.25 | 1
2030/31 | 375.75 | 94.25 | 2
2030/31 | 376.25 | 94.25 | 1
2030/31 | 376.75 | 94.25 | 1
2030/31 | 377.75 | 94.25 | 2
2030/31 | 379.75 | 94.25 | 1
2030/31 | 380.75 | 94.25 | 1
2030/31 | 381.75 | 94.25 | 1
2030/31 | 382.75 | 94.25 | 1
2030/31 | 384.25 | 94.25 | 2
2030/31 | 384.75 | 94.25 | 1
2030/31 | 386.25 | 94.25 | 2
2030/31 | 386.75 | 94.25 | 1
2030/31 | 387.25 | 94.25 | 1
2030/31 | 389.25 | 94.25 | 1
2030/31 | 389.75 | 94.25 | 1
2030/31 | 391.25 | 94.25 | 2
2030/31 | 391.75 | 94.25 | 2
2030/31 | 393.25 | 94.25 | 1
2030/31 | 393.75 | 94.25 | 1
2030/31 | 395.25 | 94.25 | 1
2030/31 | 395.75 | 94.25 | 1
2030/31 | 397.75 | 94.25 | 2
2030/31 | 398.25 | 94.25 | 1
2030/31 | 398.75 | 94.25 | 1
2030/31 | 401.25 | 94.25 | 1
2030/31 | 402.75 | 94.25 | 1
2030/31 | 403.25 | 94.25 | 1
2030/31 | 403.75 | 94.25 | 2
2030/31 | 408.25 | 94.25 | 3
2030/31 | 409.25 | 94.25 | 1
2030/31 | 412.75 | 94.25 | 1
2030/31 | 417.25 | 94.25 | 1
2030/31 | 422.75 | 94.25 | 1
2030/31 | 423.25 | 94.25 | 1
2030/31 | 426.25 | 94.25 | 1
2030/31 | 426.75 | 94.25 | 1
2030/31 | 435.25 | 94.25 | 1
2030/31 | 444.25 | 94.25 | 1
2030/31 | 468.75 | 94.25 | 1
2030/31 | 238.75 | 94.75 | 1
2030/31 | 241.25 | 94.75 | 1
2030/31 | 252.25 | 94.75 | 1
2030/31 | 259.25 | 94.75 | 1
2030/31 | 265.25 | 94.75 | 1
2030/31 | 265.75 | 94.75 | 1
2030/31 | 269.25 | 94.75 | 1
2030/31 | 272.75 | 94.75 | 1
2030/31 | 273.25 | 94.75 | 1
2030/31 | 276.25 | 94.75 | 1
2030/31 | 281.25 | 94.75 | 1
2030/31 | 286.75 | 94.75 | 1
2030/31 | 287.75 | 94.75 | 1
2030/31 | 291.75 | 94.75 | 1
2030/31 | 292.75 | 94.75 | 1
2030/31 | 293.75 | 94.75 | 1
2030/31 | 294.25 | 94.75 | 2
2030/31 | 294.75 | 94.75 | 2
2030/31 | 297.25 | 94.75 | 1
2030/31 | 297.75 | 94.75 | 2
2030/31 | 302.25 | 94.75 | 2
2030/31 | 303.25 | 94.75 | 1
2030/31 | 303.75 | 94.75 | 1
2030/31 | 304.25 | 94.75 | 1
2030/31 | 305.75 | 94.75 | 1
2030/31 | 306.75 | 94.75 | 1
2030/31 | 307.25 | 94.75 | 1
2030/31 | 308.25 | 94.75 | 1
2030/31 | 308.75 | 94.75 | 2
2030/31 | 309.75 | 94.75 | 2
2030/31 | 310.25 | 94.75 | 1
2030/31 | 310.75 | 94.75 | 2
2030/31 | 312.25 | 94.75 | 1
2030/31 | 312.75 | 94.75 | 1
2030/31 | 313.25 | 94.75 | 2
2030/31 | 313.75 | 94.75 | 1
2030/31 | 314.75 | 94.75 | 1
2030/31 | 315.75 | 94.75 | 1
2030/31 | 316.75 | 94.75 | 1
2030/31 | 317.75 | 94.75 | 1
2030/31 | 318.75 | 94.75 | 1
2030/31 | 319.25 | 94.75 | 1
2030/31 | 319.75 | 94.75 | 2
2030/31 | 320.75 | 94.75 | 1
2030/31 | 321.25 | 94.75 | 1
2030/31 | 322.25 | 94.75 | 1
2030/31 | 322.75 | 94.75 | 1
2030/31 | 324.25 | 94.75 | 3
2030/31 | 324.75 | 94.75 | 1
2030/31 | 325.25 | 94.75 | 2
2030/31 | 326.25 | 94.75 | 1
2030/31 | 326.75 | 94.75 | 1
2030/31 | 328.25 | 94.75 | 3
2030/31 | 329.25 | 94.75 | 1
2030/31 | 329.75 | 94.75 | 1
2030/31 | 330.75 | 94.75 | 1
2030/31 | 331.25 | 94.75 | 1
2030/31 | 331.75 | 94.75 | 4
2030/31 | 332.25 | 94.75 | 2
2030/31 | 332.75 | 94.75 | 1
2030/31 | 333.75 | 94.75 | 1
2030/31 | 334.25 | 94.75 | 2
2030/31 | 334.75 | 94.75 | 4
2030/31 | 335.25 | 94.75 | 3
2030/31 | 335.75 | 94.75 | 2
2030/31 | 336.25 | 94.75 | 4
2030/31 | 336.75 | 94.75 | 2
2030/31 | 337.25 | 94.75 | 1
2030/31 | 337.75 | 94.75 | 2
2030/31 | 338.25 | 94.75 | 2
2030/31 | 342.25 | 94.75 | 2
2030/31 | 342.75 | 94.75 | 3
2030/31 | 343.25 | 94.75 | 1
2030/31 | 343.75 | 94.75 | 1
2030/31 | 344.75 | 94.75 | 1
2030/31 | 345.25 | 94.75 | 2
2030/31 | 346.25 | 94.75 | 1
2030/31 | 346.75 | 94.75 | 1
2030/31 | 347.25 | 94.75 | 1
2030/31 | 347.75 | 94.75 | 2
2030/31 | 348.75 | 94.75 | 2
2030/31 | 349.25 | 94.75 | 1
2030/31 | 349.75 | 94.75 | 1
2030/31 | 350.25 | 94.75 | 2
2030/31 | 350.75 | 94.75 | 2
2030/31 | 351.25 | 94.75 | 1
2030/31 | 352.25 | 94.75 | 1
2030/31 | 353.75 | 94.75 | 2
2030/31 | 355.75 | 94.75 | 1
2030/31 | 357.25 | 94.75 | 1
2030/31 | 357.75 | 94.75 | 2
2030/31 | 358.25 | 94.75 | 1
2030/31 | 358.75 | 94.75 | 1
2030/31 | 359.25 | 94.75 | 1
2030/31 | 359.75 | 94.75 | 3
2030/31 | 360.75 | 94.75 | 1
2030/31 | 362.75 | 94.75 | 2
2030/31 | 363.75 | 94.75 | 2
2030/31 | 364.75 | 94.75 | 1
2030/31 | 365.25 | 94.75 | 1
2030/31 | 365.75 | 94.75 | 1
2030/31 | 367.25 | 94.75 | 2
2030/31 | 367.75 | 94.75 | 1
2030/31 | 368.75 | 94.75 | 1
2030/31 | 369.25 | 94.75 | 2
2030/31 | 369.75 | 94.75 | 1
2030/31 | 370.25 | 94.75 | 1
2030/31 | 370.75 | 94.75 | 1
2030/31 | 371.25 | 94.75 | 1
2030/31 | 371.75 | 94.75 | 2
2030/31 | 372.25 | 94.75 | 1
2030/31 | 372.75 | 94.75 | 2
2030/31 | 373.25 | 94.75 | 1
2030/31 | 373.75 | 94.75 | 1
2030/31 | 377.25 | 94.75 | 1
2030/31 | 378.25 | 94.75 | 1
2030/31 | 378.75 | 94.75 | 2
2030/31 | 379.25 | 94.75 | 1
2030/31 | 380.25 | 94.75 | 1
2030/31 | 383.25 | 94.75 | 2
2030/31 | 385.25 | 94.75 | 1
2030/31 | 386.75 | 94.75 | 1
2030/31 | 388.25 | 94.75 | 1
2030/31 | 388.75 | 94.75 | 1
2030/31 | 389.25 | 94.75 | 1
2030/31 | 390.75 | 94.75 | 1
2030/31 | 391.75 | 94.75 | 2
2030/31 | 395.75 | 94.75 | 1
2030/31 | 399.75 | 94.75 | 1
2030/31 | 401.75 | 94.75 | 1
2030/31 | 407.25 | 94.75 | 1
2030/31 | 408.25 | 94.75 | 2
2030/31 | 409.25 | 94.75 | 1
2030/31 | 413.25 | 94.75 | 2
2030/31 | 414.75 | 94.75 | 1
2030/31 | 415.25 | 94.75 | 1
2030/31 | 420.75 | 94.75 | 2
2030/31 | 421.25 | 94.75 | 1
2030/31 | 422.25 | 94.75 | 1
2030/31 | 422.75 | 94.75 | 1
2030/31 | 423.75 | 94.75 | 1
2030/31 | 428.75 | 94.75 | 1
2030/31 | 432.25 | 94.75 | 1
2030/31 | 445.25 | 94.75 | 2
2030/31 | 450.25 | 94.75 | 1
2030/31 | 249.25 | 95.25 | 1
2030/31 | 255.75 | 95.25 | 1
2030/31 | 258.25 | 95.25 | 1
2030/31 | 259.75 | 95.25 | 1
2030/31 | 263.75 | 95.25 | 1
2030/31 | 266.25 | 95.25 | 1
2030/31 | 269.75 | 95.25 | 2
2030/31 | 281.25 | 95.25 | 1
2030/31 | 281.75 | 95.25 | 1
2030/31 | 290.25 | 95.25 | 2
2030/31 | 291.25 | 95.25 | 1
2030/31 | 296.25 | 95.25 | 1
2030/31 | 298.75 | 95.25 | 4
2030/31 | 301.25 | 95.25 | 2
2030/31 | 303.25 | 95.25 | 1
2030/31 | 305.25 | 95.25 | 1
2030/31 | 305.75 | 95.25 | 2
2030/31 | 306.25 | 95.25 | 1
2030/31 | 307.25 | 95.25 | 1
2030/31 | 309.75 | 95.25 | 1
2030/31 | 310.75 | 95.25 | 1
2030/31 | 311.25 | 95.25 | 1
2030/31 | 313.25 | 95.25 | 1
2030/31 | 314.25 | 95.25 | 2
2030/31 | 315.25 | 95.25 | 3
2030/31 | 315.75 | 95.25 | 3
2030/31 | 316.25 | 95.25 | 1
2030/31 | 316.75 | 95.25 | 1
2030/31 | 317.25 | 95.25 | 1
2030/31 | 317.75 | 95.25 | 1
2030/31 | 319.25 | 95.25 | 2
2030/31 | 319.75 | 95.25 | 3
2030/31 | 320.25 | 95.25 | 2
2030/31 | 320.75 | 95.25 | 1
2030/31 | 321.25 | 95.25 | 1
2030/31 | 321.75 | 95.25 | 2
2030/31 | 322.75 | 95.25 | 1
2030/31 | 323.25 | 95.25 | 1
2030/31 | 323.75 | 95.25 | 1
2030/31 | 325.25 | 95.25 | 1
2030/31 | 326.75 | 95.25 | 2
2030/31 | 327.25 | 95.25 | 2
2030/31 | 328.75 | 95.25 | 3
2030/31 | 329.25 | 95.25 | 1
2030/31 | 329.75 | 95.25 | 1
2030/31 | 330.25 | 95.25 | 3
2030/31 | 330.75 | 95.25 | 1
2030/31 | 333.25 | 95.25 | 2
2030/31 | 334.75 | 95.25 | 1
2030/31 | 335.75 | 95.25 | 3
2030/31 | 337.25 | 95.25 | 1
2030/31 | 337.75 | 95.25 | 1
2030/31 | 338.25 | 95.25 | 1
2030/31 | 338.75 | 95.25 | 2
2030/31 | 339.75 | 95.25 | 1
2030/31 | 341.25 | 95.25 | 1
2030/31 | 341.75 | 95.25 | 1
2030/31 | 342.25 | 95.25 | 3
2030/31 | 342.75 | 95.25 | 1
2030/31 | 343.25 | 95.25 | 1
2030/31 | 343.75 | 95.25 | 1
2030/31 | 344.75 | 95.25 | 1
2030/31 | 345.25 | 95.25 | 3
2030/31 | 345.75 | 95.25 | 1
2030/31 | 346.25 | 95.25 | 2
2030/31 | 347.75 | 95.25 | 1
2030/31 | 348.25 | 95.25 | 2
2030/31 | 349.25 | 95.25 | 1
2030/31 | 350.25 | 95.25 | 1
2030/31 | 351.25 | 95.25 | 1
2030/31 | 351.75 | 95.25 | 1
2030/31 | 353.25 | 95.25 | 1
2030/31 | 353.75 | 95.25 | 1
2030/31 | 354.25 | 95.25 | 1
2030/31 | 355.75 | 95.25 | 1
2030/31 | 356.25 | 95.25 | 2
2030/31 | 356.75 | 95.25 | 2
2030/31 | 359.75 | 95.25 | 2
2030/31 | 360.25 | 95.25 | 1
2030/31 | 361.25 | 95.25 | 1
2030/31 | 361.75 | 95.25 | 2
2030/31 | 362.25 | 95.25 | 1
2030/31 | 364.25 | 95.25 | 1
2030/31 | 364.75 | 95.25 | 1
2030/31 | 365.25 | 95.25 | 2
2030/31 | 365.75 | 95.25 | 2
2030/31 | 366.25 | 95.25 | 1
2030/31 | 368.75 | 95.25 | 1
2030/31 | 369.75 | 95.25 | 1
2030/31 | 370.25 | 95.25 | 1
2030/31 | 373.75 | 95.25 | 1
2030/31 | 374.25 | 95.25 | 1
2030/31 | 374.75 | 95.25 | 2
2030/31 | 377.75 | 95.25 | 1
2030/31 | 380.25 | 95.25 | 1
2030/31 | 382.25 | 95.25 | 1
2030/31 | 382.75 | 95.25 | 1
2030/31 | 383.25 | 95.25 | 1
2030/31 | 384.25 | 95.25 | 1
2030/31 | 389.25 | 95.25 | 1
2030/31 | 390.25 | 95.25 | 1
2030/31 | 391.75 | 95.25 | 1
2030/31 | 395.25 | 95.25 | 1
2030/31 | 395.75 | 95.25 | 2
2030/31 | 396.75 | 95.25 | 1
2030/31 | 397.25 | 95.25 | 2
2030/31 | 399.75 | 95.25 | 1
2030/31 | 400.75 | 95.25 | 1
2030/31 | 401.75 | 95.25 | 1
2030/31 | 404.25 | 95.25 | 1
2030/31 | 406.75 | 95.25 | 1
2030/31 | 409.25 | 95.25 | 1
2030/31 | 409.75 | 95.25 | 1
2030/31 | 410.25 | 95.25 | 1
2030/31 | 410.75 | 95.25 | 1
2030/31 | 416.25 | 95.25 | 1
2030/31 | 419.75 | 95.25 | 1
2030/31 | 420.75 | 95.25 | 1
2030/31 | 426.25 | 95.25 | 1
2030/31 | 426.75 | 95.25 | 1
2030/31 | 432.25 | 95.25 | 2
2030/31 | 437.25 | 95.25 | 1
2030/31 | 437.75 | 95.25 | 1
2030/31 | 232.25 | 95.75 | 1
2030/31 | 242.25 | 95.75 | 1
2030/31 | 250.25 | 95.75 | 1
2030/31 | 266.75 | 95.75 | 1
2030/31 | 268.25 | 95.75 | 1
2030/31 | 269.25 | 95.75 | 1
2030/31 | 269.75 | 95.75 | 1
2030/31 | 270.25 | 95.75 | 2
2030/31 | 277.25 | 95.75 | 1
2030/31 | 282.75 | 95.75 | 1
2030/31 | 290.25 | 95.75 | 1
2030/31 | 293.25 | 95.75 | 2
2030/31 | 293.75 | 95.75 | 1
2030/31 | 295.25 | 95.75 | 1
2030/31 | 297.25 | 95.75 | 1
2030/31 | 298.75 | 95.75 | 1
2030/31 | 299.25 | 95.75 | 2
2030/31 | 301.75 | 95.75 | 1
2030/31 | 302.25 | 95.75 | 2
2030/31 | 304.25 | 95.75 | 1
2030/31 | 305.75 | 95.75 | 1
2030/31 | 307.75 | 95.75 | 1
2030/31 | 309.75 | 95.75 | 1
2030/31 | 310.25 | 95.75 | 3
2030/31 | 311.75 | 95.75 | 1
2030/31 | 312.75 | 95.75 | 2
2030/31 | 313.25 | 95.75 | 1
2030/31 | 314.25 | 95.75 | 1
2030/31 | 315.25 | 95.75 | 1
2030/31 | 316.25 | 95.75 | 1
2030/31 | 317.25 | 95.75 | 1
2030/31 | 317.75 | 95.75 | 1
2030/31 | 318.25 | 95.75 | 1
2030/31 | 319.75 | 95.75 | 2
2030/31 | 320.25 | 95.75 | 1
2030/31 | 321.75 | 95.75 | 1
2030/31 | 323.25 | 95.75 | 1
2030/31 | 323.75 | 95.75 | 3
2030/31 | 326.25 | 95.75 | 4
2030/31 | 326.75 | 95.75 | 1
2030/31 | 327.25 | 95.75 | 1
2030/31 | 328.25 | 95.75 | 4
2030/31 | 328.75 | 95.75 | 1
2030/31 | 329.75 | 95.75 | 1
2030/31 | 331.75 | 95.75 | 4
2030/31 | 333.75 | 95.75 | 2
2030/31 | 334.25 | 95.75 | 1
2030/31 | 334.75 | 95.75 | 1
2030/31 | 336.25 | 95.75 | 1
2030/31 | 336.75 | 95.75 | 1
2030/31 | 337.75 | 95.75 | 2
2030/31 | 338.25 | 95.75 | 1
2030/31 | 338.75 | 95.75 | 3
2030/31 | 339.75 | 95.75 | 1
2030/31 | 340.75 | 95.75 | 1
2030/31 | 341.75 | 95.75 | 2
2030/31 | 342.25 | 95.75 | 2
2030/31 | 342.75 | 95.75 | 1
2030/31 | 343.25 | 95.75 | 2
2030/31 | 343.75 | 95.75 | 1
2030/31 | 344.25 | 95.75 | 2
2030/31 | 344.75 | 95.75 | 1
2030/31 | 345.25 | 95.75 | 2
2030/31 | 345.75 | 95.75 | 1
2030/31 | 346.25 | 95.75 | 1
2030/31 | 346.75 | 95.75 | 1
2030/31 | 347.25 | 95.75 | 2
2030/31 | 348.25 | 95.75 | 2
2030/31 | 349.75 | 95.75 | 2
2030/31 | 350.75 | 95.75 | 1
2030/31 | 351.25 | 95.75 | 2
2030/31 | 353.75 | 95.75 | 1
2030/31 | 354.25 | 95.75 | 1
2030/31 | 355.25 | 95.75 | 1
2030/31 | 356.25 | 95.75 | 2
2030/31 | 357.25 | 95.75 | 1
2030/31 | 357.75 | 95.75 | 1
2030/31 | 358.25 | 95.75 | 1
2030/31 | 358.75 | 95.75 | 1
2030/31 | 359.25 | 95.75 | 1
2030/31 | 360.25 | 95.75 | 2
2030/31 | 361.25 | 95.75 | 1
2030/31 | 361.75 | 95.75 | 2
2030/31 | 362.25 | 95.75 | 2
2030/31 | 364.25 | 95.75 | 1
2030/31 | 364.75 | 95.75 | 1
2030/31 | 366.25 | 95.75 | 1
2030/31 | 369.25 | 95.75 | 1
2030/31 | 370.25 | 95.75 | 1
2030/31 | 370.75 | 95.75 | 1
2030/31 | 376.25 | 95.75 | 1
2030/31 | 376.75 | 95.75 | 2
2030/31 | 377.25 | 95.75 | 3
2030/31 | 377.75 | 95.75 | 1
2030/31 | 378.75 | 95.75 | 2
2030/31 | 380.75 | 95.75 | 1
2030/31 | 381.25 | 95.75 | 2
2030/31 | 381.75 | 95.75 | 1
2030/31 | 382.25 | 95.75 | 1
2030/31 | 382.75 | 95.75 | 3
2030/31 | 383.25 | 95.75 | 1
2030/31 | 383.75 | 95.75 | 2
2030/31 | 386.75 | 95.75 | 1
2030/31 | 388.75 | 95.75 | 2
2030/31 | 389.25 | 95.75 | 1
2030/31 | 393.75 | 95.75 | 2
2030/31 | 394.75 | 95.75 | 2
2030/31 | 396.75 | 95.75 | 1
2030/31 | 397.75 | 95.75 | 1
2030/31 | 398.25 | 95.75 | 1
2030/31 | 399.25 | 95.75 | 1
2030/31 | 400.25 | 95.75 | 1
2030/31 | 400.75 | 95.75 | 1
2030/31 | 406.75 | 95.75 | 1
2030/31 | 407.75 | 95.75 | 1
2030/31 | 409.25 | 95.75 | 1
2030/31 | 410.75 | 95.75 | 1
2030/31 | 416.25 | 95.75 | 1
2030/31 | 419.75 | 95.75 | 1
2030/31 | 427.75 | 95.75 | 1
2030/31 | 428.75 | 95.75 | 1
2030/31 | 429.25 | 95.75 | 1
2030/31 | 431.25 | 95.75 | 1
2030/31 | 433.75 | 95.75 | 1
2030/31 | 440.75 | 95.75 | 1
2030/31 | 443.75 | 95.75 | 1
2030/31 | 446.25 | 95.75 | 1
2030/31 | 230.25 | 96.25 | 1
2030/31 | 242.75 | 96.25 | 1
2030/31 | 266.25 | 96.25 | 1
2030/31 | 277.25 | 96.25 | 1
2030/31 | 280.75 | 96.25 | 1
2030/31 | 281.25 | 96.25 | 1
2030/31 | 283.25 | 96.25 | 1
2030/31 | 288.75 | 96.25 | 1
2030/31 | 290.25 | 96.25 | 1
2030/31 | 290.75 | 96.25 | 1
2030/31 | 292.75 | 96.25 | 1
2030/31 | 293.25 | 96.25 | 1
2030/31 | 294.25 | 96.25 | 1
2030/31 | 294.75 | 96.25 | 1
2030/31 | 295.25 | 96.25 | 1
2030/31 | 298.25 | 96.25 | 1
2030/31 | 300.25 | 96.25 | 1
2030/31 | 301.25 | 96.25 | 1
2030/31 | 301.75 | 96.25 | 1
2030/31 | 302.25 | 96.25 | 1
2030/31 | 305.25 | 96.25 | 3
2030/31 | 308.25 | 96.25 | 2
2030/31 | 311.75 | 96.25 | 1
2030/31 | 313.25 | 96.25 | 1
2030/31 | 314.75 | 96.25 | 1
2030/31 | 315.75 | 96.25 | 1
2030/31 | 316.75 | 96.25 | 2
2030/31 | 317.25 | 96.25 | 2
2030/31 | 319.25 | 96.25 | 2
2030/31 | 322.25 | 96.25 | 1
2030/31 | 322.75 | 96.25 | 1
2030/31 | 323.25 | 96.25 | 1
2030/31 | 323.75 | 96.25 | 1
2030/31 | 324.75 | 96.25 | 2
2030/31 | 325.75 | 96.25 | 1
2030/31 | 326.25 | 96.25 | 1
2030/31 | 326.75 | 96.25 | 1
2030/31 | 327.25 | 96.25 | 1
2030/31 | 328.25 | 96.25 | 1
2030/31 | 328.75 | 96.25 | 1
2030/31 | 329.25 | 96.25 | 3
2030/31 | 330.25 | 96.25 | 1
2030/31 | 330.75 | 96.25 | 1
2030/31 | 332.25 | 96.25 | 1
2030/31 | 334.25 | 96.25 | 1
2030/31 | 334.75 | 96.25 | 2
2030/31 | 336.25 | 96.25 | 1
2030/31 | 336.75 | 96.25 | 1
2030/31 | 337.75 | 96.25 | 1
2030/31 | 338.25 | 96.25 | 2
2030/31 | 338.75 | 96.25 | 2
2030/31 | 339.75 | 96.25 | 1
2030/31 | 340.75 | 96.25 | 1
2030/31 | 341.75 | 96.25 | 1
2030/31 | 342.25 | 96.25 | 1
2030/31 | 343.75 | 96.25 | 1
2030/31 | 344.25 | 96.25 | 2
2030/31 | 344.75 | 96.25 | 2
2030/31 | 345.75 | 96.25 | 1
2030/31 | 347.75 | 96.25 | 1
2030/31 | 349.25 | 96.25 | 2
2030/31 | 349.75 | 96.25 | 2
2030/31 | 350.25 | 96.25 | 2
2030/31 | 350.75 | 96.25 | 1
2030/31 | 351.75 | 96.25 | 2
2030/31 | 353.75 | 96.25 | 1
2030/31 | 354.25 | 96.25 | 1
2030/31 | 354.75 | 96.25 | 2
2030/31 | 355.25 | 96.25 | 1
2030/31 | 356.75 | 96.25 | 1
2030/31 | 357.25 | 96.25 | 1
2030/31 | 358.25 | 96.25 | 1
2030/31 | 358.75 | 96.25 | 3
2030/31 | 360.75 | 96.25 | 5
2030/31 | 361.75 | 96.25 | 2
2030/31 | 362.75 | 96.25 | 2
2030/31 | 363.25 | 96.25 | 2
2030/31 | 364.25 | 96.25 | 1
2030/31 | 365.25 | 96.25 | 1
2030/31 | 366.75 | 96.25 | 1
2030/31 | 371.75 | 96.25 | 1
2030/31 | 372.25 | 96.25 | 2
2030/31 | 372.75 | 96.25 | 1
2030/31 | 373.25 | 96.25 | 1
2030/31 | 375.75 | 96.25 | 1
2030/31 | 376.75 | 96.25 | 1
2030/31 | 378.25 | 96.25 | 1
2030/31 | 383.25 | 96.25 | 2
2030/31 | 383.75 | 96.25 | 1
2030/31 | 387.75 | 96.25 | 1
2030/31 | 389.75 | 96.25 | 1
2030/31 | 391.75 | 96.25 | 1
2030/31 | 392.25 | 96.25 | 1
2030/31 | 393.25 | 96.25 | 2
2030/31 | 394.25 | 96.25 | 1
2030/31 | 395.25 | 96.25 | 1
2030/31 | 396.75 | 96.25 | 1
2030/31 | 398.25 | 96.25 | 1
2030/31 | 400.75 | 96.25 | 2
2030/31 | 402.75 | 96.25 | 1
2030/31 | 406.75 | 96.25 | 1
2030/31 | 408.75 | 96.25 | 1
2030/31 | 411.75 | 96.25 | 1
2030/31 | 413.75 | 96.25 | 1
2030/31 | 417.25 | 96.25 | 1
2030/31 | 419.25 | 96.25 | 1
2030/31 | 446.25 | 96.25 | 1
2030/31 | 471.25 | 96.25 | 1
2030/31 | 249.75 | 96.75 | 1
2030/31 | 255.75 | 96.75 | 1
2030/31 | 283.75 | 96.75 | 1
2030/31 | 290.75 | 96.75 | 2
2030/31 | 296.25 | 96.75 | 1
2030/31 | 298.75 | 96.75 | 2
2030/31 | 301.25 | 96.75 | 2
2030/31 | 301.75 | 96.75 | 1
2030/31 | 303.75 | 96.75 | 1
2030/31 | 305.25 | 96.75 | 1
2030/31 | 308.25 | 96.75 | 1
2030/31 | 309.25 | 96.75 | 1
2030/31 | 313.25 | 96.75 | 1
2030/31 | 313.75 | 96.75 | 1
2030/31 | 314.25 | 96.75 | 1
2030/31 | 314.75 | 96.75 | 1
2030/31 | 315.75 | 96.75 | 1
2030/31 | 317.75 | 96.75 | 1
2030/31 | 318.75 | 96.75 | 2
2030/31 | 319.25 | 96.75 | 3
2030/31 | 320.25 | 96.75 | 1
2030/31 | 322.25 | 96.75 | 1
2030/31 | 324.25 | 96.75 | 1
2030/31 | 325.25 | 96.75 | 1
2030/31 | 325.75 | 96.75 | 1
2030/31 | 326.25 | 96.75 | 1
2030/31 | 330.25 | 96.75 | 1
2030/31 | 330.75 | 96.75 | 2
2030/31 | 332.25 | 96.75 | 2
2030/31 | 332.75 | 96.75 | 1
2030/31 | 333.75 | 96.75 | 1
2030/31 | 334.25 | 96.75 | 1
2030/31 | 335.25 | 96.75 | 1
2030/31 | 336.75 | 96.75 | 3
2030/31 | 338.25 | 96.75 | 1
2030/31 | 338.75 | 96.75 | 2
2030/31 | 340.75 | 96.75 | 2
2030/31 | 342.75 | 96.75 | 1
2030/31 | 343.25 | 96.75 | 1
2030/31 | 343.75 | 96.75 | 1
2030/31 | 344.75 | 96.75 | 2
2030/31 | 345.25 | 96.75 | 1
2030/31 | 346.25 | 96.75 | 3
2030/31 | 346.75 | 96.75 | 2
2030/31 | 347.75 | 96.75 | 1
2030/31 | 348.25 | 96.75 | 1
2030/31 | 348.75 | 96.75 | 1
2030/31 | 349.75 | 96.75 | 1
2030/31 | 350.25 | 96.75 | 1
2030/31 | 350.75 | 96.75 | 2
2030/31 | 352.75 | 96.75 | 1
2030/31 | 353.25 | 96.75 | 1
2030/31 | 353.75 | 96.75 | 1
2030/31 | 355.25 | 96.75 | 1
2030/31 | 356.25 | 96.75 | 1
2030/31 | 356.75 | 96.75 | 2
2030/31 | 357.25 | 96.75 | 1
2030/31 | 358.25 | 96.75 | 1
2030/31 | 359.75 | 96.75 | 1
2030/31 | 360.75 | 96.75 | 1
2030/31 | 361.25 | 96.75 | 1
2030/31 | 361.75 | 96.75 | 1
2030/31 | 362.75 | 96.75 | 1
2030/31 | 363.25 | 96.75 | 1
2030/31 | 363.75 | 96.75 | 1
2030/31 | 364.25 | 96.75 | 1
2030/31 | 367.75 | 96.75 | 2
2030/31 | 368.25 | 96.75 | 2
2030/31 | 368.75 | 96.75 | 2
2030/31 | 369.25 | 96.75 | 1
2030/31 | 370.75 | 96.75 | 1
2030/31 | 372.75 | 96.75 | 2
2030/31 | 373.75 | 96.75 | 3
2030/31 | 374.25 | 96.75 | 1
2030/31 | 375.75 | 96.75 | 1
2030/31 | 376.25 | 96.75 | 1
2030/31 | 377.25 | 96.75 | 3
2030/31 | 378.75 | 96.75 | 1
2030/31 | 379.25 | 96.75 | 1
2030/31 | 380.25 | 96.75 | 1
2030/31 | 384.25 | 96.75 | 1
2030/31 | 393.25 | 96.75 | 1
2030/31 | 395.25 | 96.75 | 1
2030/31 | 395.75 | 96.75 | 1
2030/31 | 396.75 | 96.75 | 1
2030/31 | 397.75 | 96.75 | 1
2030/31 | 398.25 | 96.75 | 1
2030/31 | 399.25 | 96.75 | 1
2030/31 | 399.75 | 96.75 | 1
2030/31 | 401.75 | 96.75 | 1
2030/31 | 407.25 | 96.75 | 2
2030/31 | 408.25 | 96.75 | 2
2030/31 | 408.75 | 96.75 | 1
2030/31 | 409.25 | 96.75 | 1
2030/31 | 410.75 | 96.75 | 1
2030/31 | 411.75 | 96.75 | 1
2030/31 | 413.25 | 96.75 | 2
2030/31 | 418.25 | 96.75 | 1
2030/31 | 421.25 | 96.75 | 1
2030/31 | 422.75 | 96.75 | 1
2030/31 | 431.25 | 96.75 | 1
2030/31 | 440.25 | 96.75 | 1
2030/31 | 444.25 | 96.75 | 1
2030/31 | 447.75 | 96.75 | 1
2030/31 | 451.75 | 96.75 | 1
2030/31 | 459.75 | 96.75 | 1
2030/31 | 465.25 | 96.75 | 1
2030/31 | 483.75 | 96.75 | 1
2030/31 | 490.25 | 96.75 | 1
2030/31 | 262.25 | 97.25 | 1
2030/31 | 267.25 | 97.25 | 1
2030/31 | 282.75 | 97.25 | 1
2030/31 | 287.75 | 97.25 | 1
2030/31 | 290.75 | 97.25 | 1
2030/31 | 292.25 | 97.25 | 1
2030/31 | 299.25 | 97.25 | 1
2030/31 | 299.75 | 97.25 | 1
2030/31 | 301.25 | 97.25 | 1
2030/31 | 303.25 | 97.25 | 1
2030/31 | 303.75 | 97.25 | 1
2030/31 | 304.75 | 97.25 | 1
2030/31 | 308.25 | 97.25 | 3
2030/31 | 308.75 | 97.25 | 1
2030/31 | 311.75 | 97.25 | 1
2030/31 | 315.25 | 97.25 | 1
2030/31 | 315.75 | 97.25 | 1
2030/31 | 317.75 | 97.25 | 1
2030/31 | 318.25 | 97.25 | 2
2030/31 | 318.75 | 97.25 | 1
2030/31 | 319.75 | 97.25 | 2
2030/31 | 320.25 | 97.25 | 1
2030/31 | 320.75 | 97.25 | 1
2030/31 | 322.25 | 97.25 | 1
2030/31 | 323.25 | 97.25 | 1
2030/31 | 323.75 | 97.25 | 1
2030/31 | 324.25 | 97.25 | 1
2030/31 | 327.75 | 97.25 | 1
2030/31 | 328.25 | 97.25 | 2
2030/31 | 329.75 | 97.25 | 2
2030/31 | 330.25 | 97.25 | 1
2030/31 | 332.75 | 97.25 | 2
2030/31 | 333.25 | 97.25 | 1
2030/31 | 334.75 | 97.25 | 1
2030/31 | 335.25 | 97.25 | 1
2030/31 | 335.75 | 97.25 | 1
2030/31 | 336.25 | 97.25 | 1
2030/31 | 337.75 | 97.25 | 1
2030/31 | 339.25 | 97.25 | 2
2030/31 | 339.75 | 97.25 | 1
2030/31 | 340.25 | 97.25 | 1
2030/31 | 341.25 | 97.25 | 1
2030/31 | 341.75 | 97.25 | 1
2030/31 | 345.25 | 97.25 | 1
2030/31 | 346.25 | 97.25 | 1
2030/31 | 347.25 | 97.25 | 2
2030/31 | 347.75 | 97.25 | 1
2030/31 | 348.25 | 97.25 | 1
2030/31 | 348.75 | 97.25 | 1
2030/31 | 349.25 | 97.25 | 1
2030/31 | 350.25 | 97.25 | 1
2030/31 | 351.75 | 97.25 | 1
2030/31 | 352.25 | 97.25 | 3
2030/31 | 353.25 | 97.25 | 1
2030/31 | 353.75 | 97.25 | 2
2030/31 | 354.25 | 97.25 | 1
2030/31 | 355.25 | 97.25 | 3
2030/31 | 355.75 | 97.25 | 2
2030/31 | 356.25 | 97.25 | 1
2030/31 | 357.25 | 97.25 | 1
2030/31 | 359.75 | 97.25 | 1
2030/31 | 360.25 | 97.25 | 1
2030/31 | 361.25 | 97.25 | 2
2030/31 | 361.75 | 97.25 | 1
2030/31 | 363.25 | 97.25 | 2
2030/31 | 365.25 | 97.25 | 1
2030/31 | 366.25 | 97.25 | 1
2030/31 | 366.75 | 97.25 | 2
2030/31 | 367.25 | 97.25 | 2
2030/31 | 369.75 | 97.25 | 1
2030/31 | 371.25 | 97.25 | 1
2030/31 | 373.25 | 97.25 | 1
2030/31 | 375.75 | 97.25 | 1
2030/31 | 376.25 | 97.25 | 1
2030/31 | 378.75 | 97.25 | 2
2030/31 | 379.75 | 97.25 | 1
2030/31 | 386.75 | 97.25 | 1
2030/31 | 387.25 | 97.25 | 1
2030/31 | 388.25 | 97.25 | 1
2030/31 | 390.25 | 97.25 | 1
2030/31 | 391.75 | 97.25 | 1
2030/31 | 393.75 | 97.25 | 1
2030/31 | 396.25 | 97.25 | 1
2030/31 | 397.75 | 97.25 | 1
2030/31 | 398.25 | 97.25 | 2
2030/31 | 401.75 | 97.25 | 1
2030/31 | 402.75 | 97.25 | 1
2030/31 | 403.75 | 97.25 | 1
2030/31 | 405.25 | 97.25 | 1
2030/31 | 411.25 | 97.25 | 2
2030/31 | 414.25 | 97.25 | 1
2030/31 | 420.25 | 97.25 | 1
2030/31 | 424.25 | 97.25 | 1
2030/31 | 424.75 | 97.25 | 2
2030/31 | 425.25 | 97.25 | 1
2030/31 | 433.25 | 97.25 | 1
2030/31 | 440.75 | 97.25 | 1
2030/31 | 443.25 | 97.25 | 1
2030/31 | 464.25 | 97.25 | 1
2030/31 | 250.25 | 97.75 | 1
2030/31 | 266.75 | 97.75 | 1
2030/31 | 286.25 | 97.75 | 1
2030/31 | 287.25 | 97.75 | 1
2030/31 | 289.75 | 97.75 | 1
2030/31 | 290.25 | 97.75 | 1
2030/31 | 293.25 | 97.75 | 1
2030/31 | 301.25 | 97.75 | 1
2030/31 | 301.75 | 97.75 | 1
2030/31 | 302.25 | 97.75 | 1
2030/31 | 307.75 | 97.75 | 2
2030/31 | 309.75 | 97.75 | 1
2030/31 | 310.75 | 97.75 | 1
2030/31 | 312.75 | 97.75 | 1
2030/31 | 313.25 | 97.75 | 1
2030/31 | 313.75 | 97.75 | 1
2030/31 | 314.75 | 97.75 | 1
2030/31 | 318.75 | 97.75 | 1
2030/31 | 321.75 | 97.75 | 1
2030/31 | 325.75 | 97.75 | 2
2030/31 | 327.25 | 97.75 | 1
2030/31 | 328.75 | 97.75 | 1
2030/31 | 330.75 | 97.75 | 1
2030/31 | 331.25 | 97.75 | 1
2030/31 | 332.75 | 97.75 | 1
2030/31 | 333.25 | 97.75 | 1
2030/31 | 333.75 | 97.75 | 1
2030/31 | 334.25 | 97.75 | 1
2030/31 | 335.25 | 97.75 | 1
2030/31 | 337.25 | 97.75 | 1
2030/31 | 339.75 | 97.75 | 1
2030/31 | 340.25 | 97.75 | 1
2030/31 | 340.75 | 97.75 | 1
2030/31 | 341.25 | 97.75 | 1
2030/31 | 341.75 | 97.75 | 1
2030/31 | 343.25 | 97.75 | 1
2030/31 | 344.25 | 97.75 | 1
2030/31 | 345.25 | 97.75 | 1
2030/31 | 348.25 | 97.75 | 1
2030/31 | 349.25 | 97.75 | 2
2030/31 | 350.25 | 97.75 | 1
2030/31 | 350.75 | 97.75 | 2
2030/31 | 351.25 | 97.75 | 1
2030/31 | 352.25 | 97.75 | 1
2030/31 | 353.75 | 97.75 | 1
2030/31 | 354.75 | 97.75 | 1
2030/31 | 356.25 | 97.75 | 1
2030/31 | 356.75 | 97.75 | 1
2030/31 | 357.75 | 97.75 | 2
2030/31 | 358.75 | 97.75 | 1
2030/31 | 359.75 | 97.75 | 1
2030/31 | 360.25 | 97.75 | 2
2030/31 | 361.75 | 97.75 | 1
2030/31 | 362.75 | 97.75 | 1
2030/31 | 363.75 | 97.75 | 1
2030/31 | 364.25 | 97.75 | 1
2030/31 | 364.75 | 97.75 | 1
2030/31 | 366.25 | 97.75 | 2
2030/31 | 366.75 | 97.75 | 1
2030/31 | 367.25 | 97.75 | 3
2030/31 | 368.25 | 97.75 | 1
2030/31 | 369.75 | 97.75 | 1
2030/31 | 372.75 | 97.75 | 1
2030/31 | 374.25 | 97.75 | 2
2030/31 | 377.25 | 97.75 | 1
2030/31 | 379.25 | 97.75 | 1
2030/31 | 380.75 | 97.75 | 1
2030/31 | 381.25 | 97.75 | 1
2030/31 | 385.75 | 97.75 | 1
2030/31 | 386.75 | 97.75 | 1
2030/31 | 387.75 | 97.75 | 1
2030/31 | 388.25 | 97.75 | 1
2030/31 | 389.75 | 97.75 | 1
2030/31 | 393.75 | 97.75 | 1
2030/31 | 394.25 | 97.75 | 1
2030/31 | 395.25 | 97.75 | 2
2030/31 | 396.75 | 97.75 | 1
2030/31 | 397.75 | 97.75 | 1
2030/31 | 398.25 | 97.75 | 1
2030/31 | 400.75 | 97.75 | 1
2030/31 | 401.25 | 97.75 | 1
2030/31 | 402.25 | 97.75 | 1
2030/31 | 404.75 | 97.75 | 1
2030/31 | 407.25 | 97.75 | 1
2030/31 | 408.75 | 97.75 | 1
2030/31 | 412.75 | 97.75 | 1
2030/31 | 413.25 | 97.75 | 1
2030/31 | 413.75 | 97.75 | 2
2030/31 | 414.25 | 97.75 | 1
2030/31 | 425.25 | 97.75 | 1
2030/31 | 426.75 | 97.75 | 1
2030/31 | 439.75 | 97.75 | 1
2030/31 | 449.25 | 97.75 | 1
2030/31 | 452.75 | 97.75 | 1
2030/31 | 471.25 | 97.75 | 1
2030/31 | 483.75 | 97.75 | 1
2030/31 | 274.75 | 98.25 | 1
2030/31 | 278.25 | 98.25 | 1
2030/31 | 280.75 | 98.25 | 1
2030/31 | 282.75 | 98.25 | 1
2030/31 | 289.75 | 98.25 | 1
2030/31 | 293.75 | 98.25 | 1
2030/31 | 298.25 | 98.25 | 1
2030/31 | 299.25 | 98.25 | 1
2030/31 | 300.75 | 98.25 | 1
2030/31 | 304.25 | 98.25 | 2
2030/31 | 305.25 | 98.25 | 1
2030/31 | 309.25 | 98.25 | 1
2030/31 | 314.25 | 98.25 | 1
2030/31 | 314.75 | 98.25 | 1
2030/31 | 315.75 | 98.25 | 1
2030/31 | 316.75 | 98.25 | 1
2030/31 | 317.75 | 98.25 | 1
2030/31 | 318.75 | 98.25 | 1
2030/31 | 319.25 | 98.25 | 1
2030/31 | 321.75 | 98.25 | 1
2030/31 | 322.25 | 98.25 | 1
2030/31 | 323.25 | 98.25 | 1
2030/31 | 323.75 | 98.25 | 1
2030/31 | 324.75 | 98.25 | 3
2030/31 | 326.25 | 98.25 | 1
2030/31 | 327.25 | 98.25 | 1
2030/31 | 327.75 | 98.25 | 1
2030/31 | 328.25 | 98.25 | 1
2030/31 | 329.75 | 98.25 | 1
2030/31 | 331.25 | 98.25 | 1
2030/31 | 331.75 | 98.25 | 1
2030/31 | 332.75 | 98.25 | 1
2030/31 | 333.25 | 98.25 | 1
2030/31 | 335.25 | 98.25 | 2
2030/31 | 338.25 | 98.25 | 1
2030/31 | 339.25 | 98.25 | 2
2030/31 | 340.25 | 98.25 | 2
2030/31 | 344.25 | 98.25 | 1
2030/31 | 347.75 | 98.25 | 1
2030/31 | 348.25 | 98.25 | 1
2030/31 | 350.75 | 98.25 | 1
2030/31 | 351.25 | 98.25 | 1
2030/31 | 352.75 | 98.25 | 1
2030/31 | 354.25 | 98.25 | 1
2030/31 | 355.75 | 98.25 | 1
2030/31 | 358.75 | 98.25 | 1
2030/31 | 359.75 | 98.25 | 2
2030/31 | 360.25 | 98.25 | 1
2030/31 | 361.25 | 98.25 | 1
2030/31 | 363.25 | 98.25 | 1
2030/31 | 364.75 | 98.25 | 1
2030/31 | 365.25 | 98.25 | 1
2030/31 | 368.75 | 98.25 | 1
2030/31 | 371.75 | 98.25 | 2
2030/31 | 372.25 | 98.25 | 1
2030/31 | 372.75 | 98.25 | 1
2030/31 | 378.75 | 98.25 | 1
2030/31 | 380.25 | 98.25 | 1
2030/31 | 381.25 | 98.25 | 1
2030/31 | 382.75 | 98.25 | 1
2030/31 | 384.25 | 98.25 | 1
2030/31 | 385.75 | 98.25 | 1
2030/31 | 386.25 | 98.25 | 1
2030/31 | 387.75 | 98.25 | 1
2030/31 | 388.25 | 98.25 | 1
2030/31 | 388.75 | 98.25 | 1
2030/31 | 391.75 | 98.25 | 1
2030/31 | 392.25 | 98.25 | 1
2030/31 | 392.75 | 98.25 | 1
2030/31 | 394.25 | 98.25 | 1
2030/31 | 398.75 | 98.25 | 1
2030/31 | 399.75 | 98.25 | 1
2030/31 | 400.25 | 98.25 | 1
2030/31 | 401.75 | 98.25 | 1
2030/31 | 403.25 | 98.25 | 1
2030/31 | 408.75 | 98.25 | 1
2030/31 | 413.75 | 98.25 | 1
2030/31 | 415.25 | 98.25 | 1
2030/31 | 416.75 | 98.25 | 1
2030/31 | 425.25 | 98.25 | 1
2030/31 | 432.25 | 98.25 | 1
2030/31 | 435.75 | 98.25 | 1
2030/31 | 440.75 | 98.25 | 1
2030/31 | 447.25 | 98.25 | 1
2030/31 | 249.25 | 98.75 | 1
2030/31 | 262.25 | 98.75 | 2
2030/31 | 277.75 | 98.75 | 1
2030/31 | 279.75 | 98.75 | 1
2030/31 | 282.75 | 98.75 | 1
2030/31 | 293.25 | 98.75 | 1
2030/31 | 308.25 | 98.75 | 1
2030/31 | 312.25 | 98.75 | 1
2030/31 | 313.25 | 98.75 | 1
2030/31 | 314.75 | 98.75 | 1
2030/31 | 316.25 | 98.75 | 1
2030/31 | 317.25 | 98.75 | 2
2030/31 | 318.75 | 98.75 | 1
2030/31 | 321.25 | 98.75 | 1
2030/31 | 322.25 | 98.75 | 2
2030/31 | 322.75 | 98.75 | 2
2030/31 | 326.75 | 98.75 | 1
2030/31 | 328.75 | 98.75 | 1
2030/31 | 329.25 | 98.75 | 1
2030/31 | 330.25 | 98.75 | 1
2030/31 | 332.25 | 98.75 | 1
2030/31 | 332.75 | 98.75 | 1
2030/31 | 334.75 | 98.75 | 2
2030/31 | 335.75 | 98.75 | 1
2030/31 | 337.75 | 98.75 | 1
2030/31 | 339.25 | 98.75 | 1
2030/31 | 341.25 | 98.75 | 1
2030/31 | 341.75 | 98.75 | 1
2030/31 | 343.25 | 98.75 | 1
2030/31 | 343.75 | 98.75 | 1
2030/31 | 344.75 | 98.75 | 1
2030/31 | 346.75 | 98.75 | 1
2030/31 | 349.75 | 98.75 | 1
2030/31 | 351.25 | 98.75 | 1
2030/31 | 351.75 | 98.75 | 1
2030/31 | 352.75 | 98.75 | 1
2030/31 | 357.25 | 98.75 | 1
2030/31 | 357.75 | 98.75 | 2
2030/31 | 358.25 | 98.75 | 2
2030/31 | 359.75 | 98.75 | 2
2030/31 | 360.25 | 98.75 | 2
2030/31 | 361.75 | 98.75 | 1
2030/31 | 363.25 | 98.75 | 1
2030/31 | 363.75 | 98.75 | 1
2030/31 | 364.25 | 98.75 | 1
2030/31 | 364.75 | 98.75 | 1
2030/31 | 365.25 | 98.75 | 1
2030/31 | 365.75 | 98.75 | 1
2030/31 | 366.75 | 98.75 | 1
2030/31 | 369.75 | 98.75 | 1
2030/31 | 371.75 | 98.75 | 1
2030/31 | 373.25 | 98.75 | 1
2030/31 | 373.75 | 98.75 | 1
2030/31 | 374.25 | 98.75 | 1
2030/31 | 375.25 | 98.75 | 1
2030/31 | 375.75 | 98.75 | 2
2030/31 | 376.75 | 98.75 | 1
2030/31 | 377.75 | 98.75 | 1
2030/31 | 378.75 | 98.75 | 1
2030/31 | 380.25 | 98.75 | 1
2030/31 | 383.75 | 98.75 | 1
2030/31 | 385.75 | 98.75 | 1
2030/31 | 388.25 | 98.75 | 1
2030/31 | 388.75 | 98.75 | 1
2030/31 | 389.75 | 98.75 | 1
2030/31 | 390.25 | 98.75 | 1
2030/31 | 392.25 | 98.75 | 1
2030/31 | 396.25 | 98.75 | 1
2030/31 | 398.75 | 98.75 | 1
2030/31 | 400.75 | 98.75 | 1
2030/31 | 401.25 | 98.75 | 1
2030/31 | 403.75 | 98.75 | 1
2030/31 | 406.75 | 98.75 | 1
2030/31 | 409.75 | 98.75 | 1
2030/31 | 413.25 | 98.75 | 1
2030/31 | 416.75 | 98.75 | 1
2030/31 | 419.75 | 98.75 | 1
2030/31 | 438.25 | 98.75 | 1
2030/31 | 448.75 | 98.75 | 1
2030/31 | 456.25 | 98.75 | 1
2030/31 | 458.75 | 98.75 | 1
2030/31 | 459.75 | 98.75 | 1
2030/31 | 263.25 | 99.25 | 1
2030/31 | 288.75 | 99.25 | 1
2030/31 | 300.25 | 99.25 | 1
2030/31 | 305.25 | 99.25 | 1
2030/31 | 307.75 | 99.25 | 1
2030/31 | 309.25 | 99.25 | 1
2030/31 | 310.25 | 99.25 | 1
2030/31 | 320.75 | 99.25 | 1
2030/31 | 323.75 | 99.25 | 1
2030/31 | 325.25 | 99.25 | 1
2030/31 | 328.75 | 99.25 | 1
2030/31 | 329.25 | 99.25 | 1
2030/31 | 330.25 | 99.25 | 1
2030/31 | 331.75 | 99.25 | 2
2030/31 | 333.75 | 99.25 | 3
2030/31 | 334.75 | 99.25 | 1
2030/31 | 336.25 | 99.25 | 1
2030/31 | 338.25 | 99.25 | 1
2030/31 | 338.75 | 99.25 | 1
2030/31 | 340.75 | 99.25 | 1
2030/31 | 342.25 | 99.25 | 1
2030/31 | 345.75 | 99.25 | 1
2030/31 | 346.25 | 99.25 | 1
2030/31 | 347.25 | 99.25 | 1
2030/31 | 349.25 | 99.25 | 1
2030/31 | 349.75 | 99.25 | 2
2030/31 | 352.25 | 99.25 | 2
2030/31 | 354.75 | 99.25 | 1
2030/31 | 355.25 | 99.25 | 1
2030/31 | 360.75 | 99.25 | 1
2030/31 | 362.75 | 99.25 | 1
2030/31 | 363.75 | 99.25 | 2
2030/31 | 364.25 | 99.25 | 1
2030/31 | 366.25 | 99.25 | 1
2030/31 | 366.75 | 99.25 | 1
2030/31 | 368.75 | 99.25 | 1
2030/31 | 370.75 | 99.25 | 2
2030/31 | 371.25 | 99.25 | 1
2030/31 | 373.25 | 99.25 | 1
2030/31 | 373.75 | 99.25 | 1
2030/31 | 374.75 | 99.25 | 1
2030/31 | 376.25 | 99.25 | 1
2030/31 | 377.75 | 99.25 | 1
2030/31 | 378.75 | 99.25 | 1
2030/31 | 380.75 | 99.25 | 1
2030/31 | 381.75 | 99.25 | 1
2030/31 | 383.25 | 99.25 | 2
2030/31 | 384.75 | 99.25 | 2
2030/31 | 387.25 | 99.25 | 1
2030/31 | 389.75 | 99.25 | 1
2030/31 | 391.25 | 99.25 | 1
2030/31 | 392.75 | 99.25 | 1
2030/31 | 393.25 | 99.25 | 2
2030/31 | 401.25 | 99.25 | 1
2030/31 | 403.75 | 99.25 | 1
2030/31 | 404.75 | 99.25 | 1
2030/31 | 406.25 | 99.25 | 1
2030/31 | 406.75 | 99.25 | 1
2030/31 | 411.75 | 99.25 | 1
2030/31 | 417.75 | 99.25 | 1
2030/31 | 419.75 | 99.25 | 1
2030/31 | 421.75 | 99.25 | 2
2030/31 | 437.75 | 99.25 | 1
2030/31 | 439.75 | 99.25 | 1
2030/31 | 446.75 | 99.25 | 2
2030/31 | 271.25 | 99.75 | 1
2030/31 | 288.25 | 99.75 | 1
2030/31 | 297.25 | 99.75 | 1
2030/31 | 301.25 | 99.75 | 1
2030/31 | 308.75 | 99.75 | 1
2030/31 | 313.25 | 99.75 | 1
2030/31 | 314.75 | 99.75 | 1
2030/31 | 315.75 | 99.75 | 1
2030/31 | 321.25 | 99.75 | 1
2030/31 | 333.25 | 99.75 | 1
2030/31 | 336.75 | 99.75 | 1
2030/31 | 337.75 | 99.75 | 1
2030/31 | 339.25 | 99.75 | 1
2030/31 | 342.75 | 99.75 | 1
2030/31 | 345.25 | 99.75 | 1
2030/31 | 345.75 | 99.75 | 1
2030/31 | 346.25 | 99.75 | 1
2030/31 | 346.75 | 99.75 | 1
2030/31 | 347.25 | 99.75 | 1
2030/31 | 348.75 | 99.75 | 2
2030/31 | 349.25 | 99.75 | 1
2030/31 | 350.25 | 99.75 | 1
2030/31 | 351.75 | 99.75 | 1
2030/31 | 353.25 | 99.75 | 1
2030/31 | 353.75 | 99.75 | 1
2030/31 | 354.25 | 99.75 | 1
2030/31 | 355.25 | 99.75 | 2
2030/31 | 356.25 | 99.75 | 1
2030/31 | 357.75 | 99.75 | 1
2030/31 | 359.75 | 99.75 | 1
2030/31 | 360.25 | 99.75 | 1
2030/31 | 361.75 | 99.75 | 1
2030/31 | 362.25 | 99.75 | 1
2030/31 | 371.25 | 99.75 | 1
2030/31 | 373.75 | 99.75 | 1
2030/31 | 375.25 | 99.75 | 1
2030/31 | 376.75 | 99.75 | 1
2030/31 | 379.75 | 99.75 | 1
2030/31 | 383.25 | 99.75 | 1
2030/31 | 395.75 | 99.75 | 1
2030/31 | 397.75 | 99.75 | 1
2030/31 | 399.25 | 99.75 | 1
2030/31 | 401.25 | 99.75 | 1
2030/31 | 403.25 | 99.75 | 1
2030/31 | 403.75 | 99.75 | 1
2030/31 | 409.75 | 99.75 | 1
2030/31 | 412.25 | 99.75 | 1
2030/31 | 412.75 | 99.75 | 1
2030/31 | 417.75 | 99.75 | 1
2030/31 | 420.25 | 99.75 | 1
2030/31 | 433.75 | 99.75 | 1
2030/31 | 435.75 | 99.75 | 1
2030/31 | 437.25 | 99.75 | 1
2030/31 | 444.25 | 99.75 | 1
2030/31 | 445.75 | 99.75 | 1
2030/31 | 450.25 | 99.75 | 1
2030/31 | 462.25 | 99.75 | 1
2030/31 | 465.25 | 99.75 | 1
2030/31 | 294.25 | 100.25 | 1
2030/31 | 296.25 | 100.25 | 1
2030/31 | 303.75 | 100.25 | 1
2030/31 | 305.75 | 100.25 | 1
2030/31 | 308.75 | 100.25 | 1
2030/31 | 310.25 | 100.25 | 1
2030/31 | 321.25 | 100.25 | 1
2030/31 | 324.25 | 100.25 | 1
2030/31 | 325.25 | 100.25 | 1
2030/31 | 328.75 | 100.25 | 1
2030/31 | 336.75 | 100.25 | 1
2030/31 | 338.25 | 100.25 | 1
2030/31 | 338.75 | 100.25 | 1
2030/31 | 339.25 | 100.25 | 1
2030/31 | 340.25 | 100.25 | 1
2030/31 | 347.25 | 100.25 | 1
2030/31 | 348.25 | 100.25 | 1
2030/31 | 349.25 | 100.25 | 1
2030/31 | 351.75 | 100.25 | 1
2030/31 | 353.25 | 100.25 | 2
2030/31 | 353.75 | 100.25 | 2
2030/31 | 355.25 | 100.25 | 1
2030/31 | 355.75 | 100.25 | 1
2030/31 | 358.75 | 100.25 | 1
2030/31 | 359.25 | 100.25 | 1
2030/31 | 362.25 | 100.25 | 2
2030/31 | 368.75 | 100.25 | 1
2030/31 | 370.25 | 100.25 | 1
2030/31 | 372.25 | 100.25 | 1
2030/31 | 377.75 | 100.25 | 1
2030/31 | 383.25 | 100.25 | 1
2030/31 | 392.75 | 100.25 | 1
2030/31 | 393.75 | 100.25 | 1
2030/31 | 397.25 | 100.25 | 1
2030/31 | 399.25 | 100.25 | 1
2030/31 | 400.25 | 100.25 | 1
2030/31 | 404.75 | 100.25 | 1
2030/31 | 406.25 | 100.25 | 1
2030/31 | 411.25 | 100.25 | 1
2030/31 | 417.75 | 100.25 | 1
2030/31 | 420.75 | 100.25 | 1
2030/31 | 421.25 | 100.25 | 1
2030/31 | 427.25 | 100.25 | 1
2030/31 | 433.25 | 100.25 | 1
2030/31 | 436.25 | 100.25 | 1
2030/31 | 451.75 | 100.25 | 1
2030/31 | 454.25 | 100.25 | 1
2030/31 | 264.75 | 100.75 | 1
2030/31 | 277.75 | 100.75 | 1
2030/31 | 283.25 | 100.75 | 1
2030/31 | 291.25 | 100.75 | 1
2030/31 | 295.25 | 100.75 | 1
2030/31 | 302.25 | 100.75 | 1
2030/31 | 307.25 | 100.75 | 1
2030/31 | 307.75 | 100.75 | 1
2030/31 | 308.25 | 100.75 | 1
2030/31 | 313.25 | 100.75 | 1
2030/31 | 320.25 | 100.75 | 1
2030/31 | 323.25 | 100.75 | 1
2030/31 | 328.75 | 100.75 | 1
2030/31 | 329.75 | 100.75 | 1
2030/31 | 330.75 | 100.75 | 1
2030/31 | 335.25 | 100.75 | 1
2030/31 | 336.75 | 100.75 | 1
2030/31 | 339.25 | 100.75 | 1
2030/31 | 340.75 | 100.75 | 1
2030/31 | 341.75 | 100.75 | 2
2030/31 | 346.75 | 100.75 | 1
2030/31 | 347.75 | 100.75 | 2
2030/31 | 350.25 | 100.75 | 1
2030/31 | 350.75 | 100.75 | 2
2030/31 | 351.75 | 100.75 | 1
2030/31 | 353.25 | 100.75 | 1
2030/31 | 355.25 | 100.75 | 2
2030/31 | 357.75 | 100.75 | 1
2030/31 | 358.75 | 100.75 | 1
2030/31 | 359.75 | 100.75 | 1
2030/31 | 369.25 | 100.75 | 1
2030/31 | 380.75 | 100.75 | 1
2030/31 | 381.25 | 100.75 | 2
2030/31 | 382.25 | 100.75 | 1
2030/31 | 383.25 | 100.75 | 1
2030/31 | 387.25 | 100.75 | 1
2030/31 | 388.25 | 100.75 | 1
2030/31 | 388.75 | 100.75 | 1
2030/31 | 391.75 | 100.75 | 1
2030/31 | 395.25 | 100.75 | 1
2030/31 | 395.75 | 100.75 | 1
2030/31 | 396.25 | 100.75 | 2
2030/31 | 399.25 | 100.75 | 1
2030/31 | 400.25 | 100.75 | 1
2030/31 | 401.75 | 100.75 | 1
2030/31 | 404.75 | 100.75 | 1
2030/31 | 407.75 | 100.75 | 1
2030/31 | 408.75 | 100.75 | 2
2030/31 | 409.25 | 100.75 | 1
2030/31 | 411.25 | 100.75 | 1
2030/31 | 414.25 | 100.75 | 1
2030/31 | 420.75 | 100.75 | 1
2030/31 | 433.25 | 100.75 | 1
2030/31 | 434.75 | 100.75 | 1
2030/31 | 437.75 | 100.75 | 1
2030/31 | 446.25 | 100.75 | 1
2030/31 | 450.25 | 100.75 | 1
2030/31 | 459.75 | 100.75 | 1
2030/31 | 471.25 | 100.75 | 1
2030/31 | 280.25 | 101.25 | 1
2030/31 | 297.75 | 101.25 | 1
2030/31 | 318.25 | 101.25 | 1
2030/31 | 322.25 | 101.25 | 1
2030/31 | 326.75 | 101.25 | 1
2030/31 | 328.25 | 101.25 | 1
2030/31 | 332.25 | 101.25 | 1
2030/31 | 335.25 | 101.25 | 1
2030/31 | 343.25 | 101.25 | 1
2030/31 | 346.25 | 101.25 | 1
2030/31 | 361.75 | 101.25 | 1
2030/31 | 363.25 | 101.25 | 1
2030/31 | 363.75 | 101.25 | 1
2030/31 | 365.75 | 101.25 | 1
2030/31 | 366.25 | 101.25 | 1
2030/31 | 366.75 | 101.25 | 1
2030/31 | 367.75 | 101.25 | 2
2030/31 | 370.25 | 101.25 | 1
2030/31 | 371.25 | 101.25 | 1
2030/31 | 372.25 | 101.25 | 1
2030/31 | 373.25 | 101.25 | 1
2030/31 | 374.75 | 101.25 | 1
2030/31 | 376.75 | 101.25 | 1
2030/31 | 377.25 | 101.25 | 1
2030/31 | 377.75 | 101.25 | 1
2030/31 | 378.75 | 101.25 | 1
2030/31 | 380.25 | 101.25 | 1
2030/31 | 381.25 | 101.25 | 1
2030/31 | 382.25 | 101.25 | 1
2030/31 | 386.75 | 101.25 | 1
2030/31 | 387.75 | 101.25 | 1
2030/31 | 394.75 | 101.25 | 1
2030/31 | 400.75 | 101.25 | 1
2030/31 | 408.25 | 101.25 | 1
2030/31 | 411.75 | 101.25 | 1
2030/31 | 417.25 | 101.25 | 1
2030/31 | 423.25 | 101.25 | 1
2030/31 | 428.75 | 101.25 | 1
2030/31 | 431.75 | 101.25 | 1
2030/31 | 442.25 | 101.25 | 1
2030/31 | 465.75 | 101.25 | 1
2030/31 | 247.25 | 101.75 | 1
2030/31 | 293.25 | 101.75 | 1
2030/31 | 308.25 | 101.75 | 1
2030/31 | 310.25 | 101.75 | 1
2030/31 | 311.25 | 101.75 | 1
2030/31 | 327.75 | 101.75 | 1
2030/31 | 330.75 | 101.75 | 1
2030/31 | 331.25 | 101.75 | 1
2030/31 | 332.75 | 101.75 | 1
2030/31 | 335.75 | 101.75 | 1
2030/31 | 340.75 | 101.75 | 1
2030/31 | 342.25 | 101.75 | 1
2030/31 | 343.25 | 101.75 | 1
2030/31 | 348.25 | 101.75 | 1
2030/31 | 348.75 | 101.75 | 1
2030/31 | 349.75 | 101.75 | 1
2030/31 | 352.25 | 101.75 | 1
2030/31 | 353.25 | 101.75 | 2
2030/31 | 356.25 | 101.75 | 1
2030/31 | 359.75 | 101.75 | 1
2030/31 | 362.25 | 101.75 | 1
2030/31 | 378.25 | 101.75 | 1
2030/31 | 378.75 | 101.75 | 1
2030/31 | 380.75 | 101.75 | 1
2030/31 | 381.75 | 101.75 | 1
2030/31 | 383.75 | 101.75 | 1
2030/31 | 402.25 | 101.75 | 1
2030/31 | 410.25 | 101.75 | 1
2030/31 | 411.75 | 101.75 | 1
2030/31 | 431.25 | 101.75 | 1
2030/31 | 443.75 | 101.75 | 1
2030/31 | 310.75 | 102.25 | 1
2030/31 | 321.25 | 102.25 | 1
2030/31 | 325.75 | 102.25 | 1
2030/31 | 330.25 | 102.25 | 1
2030/31 | 331.25 | 102.25 | 1
2030/31 | 333.75 | 102.25 | 1
2030/31 | 335.25 | 102.25 | 1
2030/31 | 336.25 | 102.25 | 1
2030/31 | 337.75 | 102.25 | 1
2030/31 | 341.25 | 102.25 | 1
2030/31 | 342.75 | 102.25 | 1
2030/31 | 349.25 | 102.25 | 1
2030/31 | 363.25 | 102.25 | 1
2030/31 | 372.25 | 102.25 | 1
2030/31 | 372.75 | 102.25 | 1
2030/31 | 378.75 | 102.25 | 1
2030/31 | 381.25 | 102.25 | 1
2030/31 | 398.75 | 102.25 | 1
2030/31 | 401.75 | 102.25 | 1
2030/31 | 402.25 | 102.25 | 1
2030/31 | 407.25 | 102.25 | 1
2030/31 | 407.75 | 102.25 | 1
2030/31 | 409.75 | 102.25 | 1
2030/31 | 410.75 | 102.25 | 1
2030/31 | 423.75 | 102.25 | 1
2030/31 | 424.75 | 102.25 | 1
2030/31 | 446.25 | 102.25 | 1
2030/31 | 298.25 | 102.75 | 1
2030/31 | 305.75 | 102.75 | 1
2030/31 | 315.25 | 102.75 | 1
2030/31 | 319.25 | 102.75 | 1
2030/31 | 321.25 | 102.75 | 1
2030/31 | 328.25 | 102.75 | 1
2030/31 | 331.75 | 102.75 | 1
2030/31 | 338.75 | 102.75 | 1
2030/31 | 339.25 | 102.75 | 1
2030/31 | 345.75 | 102.75 | 1
2030/31 | 346.25 | 102.75 | 1
2030/31 | 348.25 | 102.75 | 1
2030/31 | 356.75 | 102.75 | 1
2030/31 | 367.75 | 102.75 | 1
2030/31 | 369.25 | 102.75 | 1
2030/31 | 375.25 | 102.75 | 1
2030/31 | 379.25 | 102.75 | 1
2030/31 | 381.75 | 102.75 | 1
2030/31 | 382.75 | 102.75 | 1
2030/31 | 383.25 | 102.75 | 1
2030/31 | 384.25 | 102.75 | 1
2030/31 | 385.25 | 102.75 | 1
2030/31 | 386.25 | 102.75 | 1
2030/31 | 387.75 | 102.75 | 1
2030/31 | 393.25 | 102.75 | 1
2030/31 | 394.25 | 102.75 | 1
2030/31 | 395.75 | 102.75 | 1
2030/31 | 396.25 | 102.75 | 2
2030/31 | 401.25 | 102.75 | 1
2030/31 | 416.75 | 102.75 | 1
2030/31 | 422.75 | 102.75 | 1
2030/31 | 457.25 | 102.75 | 1
2030/31 | 273.25 | 103.25 | 1
2030/31 | 279.25 | 103.25 | 1
2030/31 | 305.75 | 103.25 | 1
2030/31 | 317.25 | 103.25 | 1
2030/31 | 339.75 | 103.25 | 1
2030/31 | 343.75 | 103.25 | 1
2030/31 | 344.25 | 103.25 | 1
2030/31 | 344.75 | 103.25 | 1
2030/31 | 346.75 | 103.25 | 2
2030/31 | 351.25 | 103.25 | 1
2030/31 | 355.75 | 103.25 | 1
2030/31 | 356.75 | 103.25 | 1
2030/31 | 359.25 | 103.25 | 1
2030/31 | 366.25 | 103.25 | 1
2030/31 | 371.25 | 103.25 | 1
2030/31 | 375.75 | 103.25 | 1
2030/31 | 382.25 | 103.25 | 1
2030/31 | 385.25 | 103.25 | 1
2030/31 | 389.25 | 103.25 | 1
2030/31 | 398.25 | 103.25 | 1
2030/31 | 399.25 | 103.25 | 1
2030/31 | 400.25 | 103.25 | 1
2030/31 | 400.75 | 103.25 | 1
2030/31 | 429.25 | 103.25 | 1
2030/31 | 436.75 | 103.25 | 1
2030/31 | 441.25 | 103.25 | 1
2030/31 | 324.75 | 103.75 | 1
2030/31 | 329.25 | 103.75 | 2
2030/31 | 329.75 | 103.75 | 1
2030/31 | 339.75 | 103.75 | 1
2030/31 | 346.25 | 103.75 | 1
2030/31 | 347.25 | 103.75 | 1
2030/31 | 356.75 | 103.75 | 1
2030/31 | 373.75 | 103.75 | 1
2030/31 | 375.25 | 103.75 | 1
2030/31 | 376.75 | 103.75 | 1
2030/31 | 382.75 | 103.75 | 1
2030/31 | 385.75 | 103.75 | 1
2030/31 | 386.25 | 103.75 | 1
2030/31 | 397.75 | 103.75 | 2
2030/31 | 413.75 | 103.75 | 1
2030/31 | 430.25 | 103.75 | 1
2030/31 | 447.75 | 103.75 | 1
2030/31 | 459.75 | 103.75 | 1
2030/31 | 465.75 | 103.75 | 1
2030/31 | 471.25 | 103.75 | 1
2030/31 | 282.25 | 104.25 | 1
2030/31 | 331.25 | 104.25 | 1
2030/31 | 335.75 | 104.25 | 1
2030/31 | 349.25 | 104.25 | 1
2030/31 | 357.75 | 104.25 | 1
2030/31 | 360.25 | 104.25 | 1
2030/31 | 360.75 | 104.25 | 1
2030/31 | 368.75 | 104.25 | 1
2030/31 | 369.25 | 104.25 | 2
2030/31 | 376.75 | 104.25 | 1
2030/31 | 378.25 | 104.25 | 1
2030/31 | 382.25 | 104.25 | 1
2030/31 | 385.75 | 104.25 | 1
2030/31 | 390.25 | 104.25 | 1
2030/31 | 395.75 | 104.25 | 1
2030/31 | 396.75 | 104.25 | 1
2030/31 | 400.75 | 104.25 | 1
2030/31 | 424.75 | 104.25 | 1
2030/31 | 426.25 | 104.25 | 1
2030/31 | 436.25 | 104.25 | 1
2030/31 | 451.75 | 104.25 | 1
2030/31 | 465.75 | 104.25 | 1
2030/31 | 262.75 | 104.75 | 1
2030/31 | 324.75 | 104.75 | 1
2030/31 | 338.25 | 104.75 | 1
2030/31 | 368.25 | 104.75 | 1
2030/31 | 369.75 | 104.75 | 1
2030/31 | 392.25 | 104.75 | 1
2030/31 | 400.25 | 104.75 | 1
2030/31 | 403.25 | 104.75 | 1
2030/31 | 414.75 | 104.75 | 1
2030/31 | 416.25 | 104.75 | 1
2030/31 | 433.25 | 104.75 | 1
2030/31 | 441.75 | 104.75 | 1
2030/31 | 446.25 | 104.75 | 1
2030/31 | 452.75 | 104.75 | 1
2030/31 | 462.25 | 104.75 | 1
2030/31 | 336.25 | 105.25 | 2
2030/31 | 376.25 | 105.25 | 1
2030/31 | 378.25 | 105.25 | 1
2030/31 | 401.75 | 105.25 | 1
2030/31 | 412.75 | 105.25 | 1
2030/31 | 425.75 | 105.25 | 1
2030/31 | 327.75 | 105.75 | 1
2030/31 | 332.25 | 105.75 | 1
2030/31 | 361.75 | 105.75 | 1
2030/31 | 366.75 | 105.75 | 1
2030/31 | 390.75 | 105.75 | 1
2030/31 | 421.75 | 105.75 | 1
2030/31 | 428.75 | 105.75 | 1
2030/31 | 438.25 | 105.75 | 1
2030/31 | 446.25 | 105.75 | 1
2030/31 | 462.25 | 105.75 | 1
2030/31 | 342.75 | 106.25 | 1
2030/31 | 348.75 | 106.25 | 1
2030/31 | 357.25 | 106.25 | 1
2030/31 | 378.75 | 106.25 | 1
2030/31 | 454.25 | 106.25 | 1
2030/31 | 476.75 | 106.25 | 1
2030/31 | 332.75 | 106.75 | 1
2030/31 | 339.75 | 106.75 | 1
2030/31 | 356.25 | 106.75 | 1
2030/31 | 376.75 | 106.75 | 1
2030/31 | 381.25 | 106.75 | 1
2030/31 | 392.25 | 106.75 | 1
2030/31 | 395.75 | 106.75 | 1
2030/31 | 411.25 | 106.75 | 1
2030/31 | 462.25 | 106.75 | 1
2030/31 | 465.75 | 106.75 | 1
2030/31 | 476.75 | 106.75 | 1
2030/31 | 394.25 | 107.25 | 1
2030/31 | 440.25 | 107.25 | 1
2030/31 | 468.75 | 107.25 | 1
2030/31 | 374.25 | 107.75 | 1
2030/31 | 386.75 | 107.75 | 1
2030/31 | 391.75 | 107.75 | 1
2030/31 | 402.75 | 107.75 | 1
2030/31 | 406.25 | 107.75 | 1
2030/31 | 422.75 | 107.75 | 1
2030/31 | 363.75 | 108.25 | 1
2030/31 | 406.25 | 108.25 | 1
2030/31 | 465.75 | 108.25 | 1
2030/31 | 414.75 | 108.75 | 1
2030/31 | 348.25 | 109.25 | 1
2030/31 | 400.75 | 109.75 | 1
2030/31 | 429.75 | 109.75 | 1
2030/31 | 459.25 | 110.25 | 1
2030/31 | 347.75 | 110.75 | 1
2030/31 | 387.25 | 110.75 | 1
2030/31 | 449.25 | 111.75 | 1
2030/31 | 441.25 | 112.25 | 1

## North East Exit
North East Exit
Flow Frequency data |  |  |  | Capability Data points |  |  | Baseline points
GasYear | National Demand | Local Exit Flow | Freq | Line_Type | National Demand | 1 in 20 | Line_Type | National Demand | Baseline
2022/23 | 119.25 | 5.25 | 1 | 1-in-20 | 520.4975 | 73.7624 | Baseline | 10 | 169.6403
2022/23 | 124.75 | 5.25 | 1 |  |  |  | Baseline | 600 | 169.6403
2022/23 | 143.25 | 5.25 | 1
2022/23 | 114.75 | 5.75 | 1
2022/23 | 137.25 | 5.75 | 1
2022/23 | 138.25 | 5.75 | 1
2022/23 | 157.25 | 5.75 | 1
2022/23 | 90.75 | 6.25 | 1
2022/23 | 105.75 | 6.25 | 1
2022/23 | 108.25 | 6.25 | 1
2022/23 | 110.75 | 6.25 | 1
2022/23 | 123.25 | 6.25 | 1
2022/23 | 125.25 | 6.25 | 1
2022/23 | 126.75 | 6.25 | 1
2022/23 | 128.75 | 6.25 | 1
2022/23 | 131.25 | 6.25 | 1
2022/23 | 140.75 | 6.25 | 1
2022/23 | 141.75 | 6.25 | 2
2022/23 | 142.75 | 6.25 | 1
2022/23 | 144.75 | 6.25 | 1
2022/23 | 149.25 | 6.25 | 1
2022/23 | 154.25 | 6.25 | 1
2022/23 | 154.75 | 6.25 | 1
2022/23 | 159.75 | 6.25 | 1
2022/23 | 98.25 | 6.75 | 1
2022/23 | 106.75 | 6.75 | 1
2022/23 | 113.75 | 6.75 | 1
2022/23 | 114.25 | 6.75 | 1
2022/23 | 115.75 | 6.75 | 1
2022/23 | 116.75 | 6.75 | 1
2022/23 | 119.75 | 6.75 | 1
2022/23 | 121.75 | 6.75 | 1
2022/23 | 122.75 | 6.75 | 1
2022/23 | 125.75 | 6.75 | 1
2022/23 | 126.25 | 6.75 | 1
2022/23 | 128.25 | 6.75 | 1
2022/23 | 128.75 | 6.75 | 1
2022/23 | 129.75 | 6.75 | 1
2022/23 | 130.25 | 6.75 | 1
2022/23 | 131.25 | 6.75 | 1
2022/23 | 131.75 | 6.75 | 1
2022/23 | 132.25 | 6.75 | 1
2022/23 | 132.75 | 6.75 | 1
2022/23 | 133.25 | 6.75 | 1
2022/23 | 133.75 | 6.75 | 1
2022/23 | 135.75 | 6.75 | 1
2022/23 | 136.25 | 6.75 | 2
2022/23 | 137.75 | 6.75 | 1
2022/23 | 138.25 | 6.75 | 1
2022/23 | 138.75 | 6.75 | 1
2022/23 | 139.75 | 6.75 | 1
2022/23 | 140.75 | 6.75 | 2
2022/23 | 142.25 | 6.75 | 1
2022/23 | 142.75 | 6.75 | 1
2022/23 | 143.25 | 6.75 | 2
2022/23 | 144.25 | 6.75 | 1
2022/23 | 145.25 | 6.75 | 1
2022/23 | 145.75 | 6.75 | 1
2022/23 | 148.75 | 6.75 | 1
2022/23 | 149.25 | 6.75 | 1
2022/23 | 151.75 | 6.75 | 1
2022/23 | 152.25 | 6.75 | 1
2022/23 | 153.25 | 6.75 | 1
2022/23 | 153.75 | 6.75 | 1
2022/23 | 155.75 | 6.75 | 1
2022/23 | 157.25 | 6.75 | 1
2022/23 | 163.25 | 6.75 | 1
2022/23 | 167.25 | 6.75 | 1
2022/23 | 168.75 | 6.75 | 1
2022/23 | 175.25 | 6.75 | 1
2022/23 | 97.25 | 7.25 | 1
2022/23 | 99.75 | 7.25 | 1
2022/23 | 100.75 | 7.25 | 1
2022/23 | 104.25 | 7.25 | 1
2022/23 | 105.25 | 7.25 | 1
2022/23 | 105.75 | 7.25 | 2
2022/23 | 108.25 | 7.25 | 1
2022/23 | 109.25 | 7.25 | 1
2022/23 | 109.75 | 7.25 | 2
2022/23 | 111.25 | 7.25 | 1
2022/23 | 111.75 | 7.25 | 2
2022/23 | 112.25 | 7.25 | 1
2022/23 | 113.25 | 7.25 | 1
2022/23 | 114.25 | 7.25 | 2
2022/23 | 114.75 | 7.25 | 1
2022/23 | 115.75 | 7.25 | 2
2022/23 | 116.25 | 7.25 | 1
2022/23 | 117.25 | 7.25 | 1
2022/23 | 117.75 | 7.25 | 1
2022/23 | 118.25 | 7.25 | 1
2022/23 | 119.25 | 7.25 | 1
2022/23 | 119.75 | 7.25 | 1
2022/23 | 120.75 | 7.25 | 1
2022/23 | 121.25 | 7.25 | 2
2022/23 | 121.75 | 7.25 | 1
2022/23 | 123.25 | 7.25 | 2
2022/23 | 123.75 | 7.25 | 3
2022/23 | 124.25 | 7.25 | 1
2022/23 | 125.25 | 7.25 | 3
2022/23 | 125.75 | 7.25 | 1
2022/23 | 126.25 | 7.25 | 3
2022/23 | 127.25 | 7.25 | 1
2022/23 | 128.25 | 7.25 | 2
2022/23 | 128.75 | 7.25 | 1
2022/23 | 129.25 | 7.25 | 3
2022/23 | 129.75 | 7.25 | 1
2022/23 | 130.25 | 7.25 | 3
2022/23 | 130.75 | 7.25 | 2
2022/23 | 131.75 | 7.25 | 2
2022/23 | 133.25 | 7.25 | 3
2022/23 | 134.25 | 7.25 | 1
2022/23 | 134.75 | 7.25 | 1
2022/23 | 135.75 | 7.25 | 2
2022/23 | 136.25 | 7.25 | 1
2022/23 | 137.75 | 7.25 | 1
2022/23 | 139.25 | 7.25 | 3
2022/23 | 139.75 | 7.25 | 1
2022/23 | 140.25 | 7.25 | 1
2022/23 | 140.75 | 7.25 | 1
2022/23 | 141.25 | 7.25 | 3
2022/23 | 141.75 | 7.25 | 1
2022/23 | 142.75 | 7.25 | 1
2022/23 | 143.25 | 7.25 | 1
2022/23 | 143.75 | 7.25 | 1
2022/23 | 144.25 | 7.25 | 3
2022/23 | 144.75 | 7.25 | 1
2022/23 | 145.75 | 7.25 | 2
2022/23 | 148.25 | 7.25 | 1
2022/23 | 148.75 | 7.25 | 2
2022/23 | 149.25 | 7.25 | 1
2022/23 | 149.75 | 7.25 | 1
2022/23 | 150.25 | 7.25 | 2
2022/23 | 152.25 | 7.25 | 1
2022/23 | 152.75 | 7.25 | 2
2022/23 | 153.25 | 7.25 | 2
2022/23 | 153.75 | 7.25 | 1
2022/23 | 154.75 | 7.25 | 1
2022/23 | 156.75 | 7.25 | 1
2022/23 | 157.25 | 7.25 | 3
2022/23 | 159.25 | 7.25 | 1
2022/23 | 159.75 | 7.25 | 2
2022/23 | 160.25 | 7.25 | 1
2022/23 | 162.75 | 7.25 | 1
2022/23 | 164.25 | 7.25 | 1
2022/23 | 168.75 | 7.25 | 1
2022/23 | 88.25 | 7.75 | 1
2022/23 | 91.75 | 7.75 | 1
2022/23 | 95.75 | 7.75 | 1
2022/23 | 101.25 | 7.75 | 1
2022/23 | 101.75 | 7.75 | 1
2022/23 | 104.25 | 7.75 | 1
2022/23 | 107.25 | 7.75 | 2
2022/23 | 108.75 | 7.75 | 4
2022/23 | 109.25 | 7.75 | 2
2022/23 | 110.25 | 7.75 | 1
2022/23 | 110.75 | 7.75 | 2
2022/23 | 111.25 | 7.75 | 1
2022/23 | 111.75 | 7.75 | 3
2022/23 | 112.75 | 7.75 | 3
2022/23 | 113.25 | 7.75 | 3
2022/23 | 113.75 | 7.75 | 4
2022/23 | 114.75 | 7.75 | 1
2022/23 | 115.25 | 7.75 | 2
2022/23 | 116.25 | 7.75 | 1
2022/23 | 116.75 | 7.75 | 1
2022/23 | 117.25 | 7.75 | 4
2022/23 | 118.25 | 7.75 | 1
2022/23 | 118.75 | 7.75 | 2
2022/23 | 119.75 | 7.75 | 1
2022/23 | 120.25 | 7.75 | 2
2022/23 | 120.75 | 7.75 | 2
2022/23 | 121.25 | 7.75 | 2
2022/23 | 121.75 | 7.75 | 4
2022/23 | 122.25 | 7.75 | 3
2022/23 | 122.75 | 7.75 | 4
2022/23 | 123.25 | 7.75 | 2
2022/23 | 123.75 | 7.75 | 2
2022/23 | 124.25 | 7.75 | 2
2022/23 | 124.75 | 7.75 | 2
2022/23 | 125.25 | 7.75 | 2
2022/23 | 125.75 | 7.75 | 3
2022/23 | 126.25 | 7.75 | 3
2022/23 | 126.75 | 7.75 | 3
2022/23 | 127.25 | 7.75 | 4
2022/23 | 127.75 | 7.75 | 2
2022/23 | 128.25 | 7.75 | 2
2022/23 | 128.75 | 7.75 | 3
2022/23 | 129.25 | 7.75 | 3
2022/23 | 129.75 | 7.75 | 3
2022/23 | 130.25 | 7.75 | 3
2022/23 | 130.75 | 7.75 | 4
2022/23 | 131.25 | 7.75 | 3
2022/23 | 131.75 | 7.75 | 3
2022/23 | 132.25 | 7.75 | 4
2022/23 | 132.75 | 7.75 | 2
2022/23 | 133.25 | 7.75 | 4
2022/23 | 133.75 | 7.75 | 5
2022/23 | 134.25 | 7.75 | 4
2022/23 | 134.75 | 7.75 | 2
2022/23 | 135.25 | 7.75 | 4
2022/23 | 135.75 | 7.75 | 2
2022/23 | 136.25 | 7.75 | 3
2022/23 | 136.75 | 7.75 | 5
2022/23 | 137.25 | 7.75 | 3
2022/23 | 137.75 | 7.75 | 1
2022/23 | 138.25 | 7.75 | 2
2022/23 | 138.75 | 7.75 | 3
2022/23 | 139.25 | 7.75 | 4
2022/23 | 139.75 | 7.75 | 5
2022/23 | 140.25 | 7.75 | 2
2022/23 | 140.75 | 7.75 | 2
2022/23 | 141.25 | 7.75 | 3
2022/23 | 141.75 | 7.75 | 1
2022/23 | 142.25 | 7.75 | 4
2022/23 | 142.75 | 7.75 | 2
2022/23 | 143.75 | 7.75 | 2
2022/23 | 145.25 | 7.75 | 1
2022/23 | 145.75 | 7.75 | 4
2022/23 | 146.25 | 7.75 | 3
2022/23 | 146.75 | 7.75 | 3
2022/23 | 147.25 | 7.75 | 2
2022/23 | 147.75 | 7.75 | 1
2022/23 | 148.25 | 7.75 | 3
2022/23 | 148.75 | 7.75 | 3
2022/23 | 149.25 | 7.75 | 1
2022/23 | 150.25 | 7.75 | 2
2022/23 | 150.75 | 7.75 | 2
2022/23 | 151.25 | 7.75 | 3
2022/23 | 151.75 | 7.75 | 3
2022/23 | 152.25 | 7.75 | 1
2022/23 | 152.75 | 7.75 | 2
2022/23 | 153.25 | 7.75 | 1
2022/23 | 153.75 | 7.75 | 6
2022/23 | 154.25 | 7.75 | 5
2022/23 | 155.25 | 7.75 | 3
2022/23 | 155.75 | 7.75 | 2
2022/23 | 156.25 | 7.75 | 4
2022/23 | 156.75 | 7.75 | 3
2022/23 | 157.75 | 7.75 | 1
2022/23 | 158.25 | 7.75 | 1
2022/23 | 158.75 | 7.75 | 2
2022/23 | 159.75 | 7.75 | 4
2022/23 | 160.75 | 7.75 | 1
2022/23 | 161.25 | 7.75 | 2
2022/23 | 162.75 | 7.75 | 2
2022/23 | 163.25 | 7.75 | 1
2022/23 | 164.75 | 7.75 | 2
2022/23 | 167.25 | 7.75 | 1
2022/23 | 169.25 | 7.75 | 2
2022/23 | 169.75 | 7.75 | 1
2022/23 | 170.25 | 7.75 | 1
2022/23 | 171.75 | 7.75 | 1
2022/23 | 172.75 | 7.75 | 1
2022/23 | 174.25 | 7.75 | 1
2022/23 | 179.25 | 7.75 | 1
2022/23 | 80.25 | 8.25 | 1
2022/23 | 88.25 | 8.25 | 1
2022/23 | 88.75 | 8.25 | 1
2022/23 | 91.25 | 8.25 | 1
2022/23 | 92.25 | 8.25 | 1
2022/23 | 93.25 | 8.25 | 1
2022/23 | 94.75 | 8.25 | 1
2022/23 | 96.75 | 8.25 | 1
2022/23 | 97.75 | 8.25 | 2
2022/23 | 99.25 | 8.25 | 2
2022/23 | 100.75 | 8.25 | 3
2022/23 | 102.25 | 8.25 | 2
2022/23 | 102.75 | 8.25 | 1
2022/23 | 103.25 | 8.25 | 2
2022/23 | 104.75 | 8.25 | 2
2022/23 | 105.25 | 8.25 | 2
2022/23 | 105.75 | 8.25 | 1
2022/23 | 106.25 | 8.25 | 3
2022/23 | 106.75 | 8.25 | 1
2022/23 | 107.25 | 8.25 | 2
2022/23 | 108.25 | 8.25 | 2
2022/23 | 108.75 | 8.25 | 2
2022/23 | 109.25 | 8.25 | 1
2022/23 | 110.25 | 8.25 | 1
2022/23 | 110.75 | 8.25 | 2
2022/23 | 111.25 | 8.25 | 4
2022/23 | 112.75 | 8.25 | 1
2022/23 | 113.25 | 8.25 | 2
2022/23 | 113.75 | 8.25 | 3
2022/23 | 114.25 | 8.25 | 3
2022/23 | 114.75 | 8.25 | 3
2022/23 | 115.25 | 8.25 | 7
2022/23 | 115.75 | 8.25 | 1
2022/23 | 116.25 | 8.25 | 3
2022/23 | 116.75 | 8.25 | 2
2022/23 | 117.25 | 8.25 | 4
2022/23 | 117.75 | 8.25 | 6
2022/23 | 118.25 | 8.25 | 4
2022/23 | 118.75 | 8.25 | 3
2022/23 | 119.25 | 8.25 | 5
2022/23 | 119.75 | 8.25 | 5
2022/23 | 120.25 | 8.25 | 1
2022/23 | 120.75 | 8.25 | 6
2022/23 | 121.25 | 8.25 | 6
2022/23 | 121.75 | 8.25 | 3
2022/23 | 122.25 | 8.25 | 2
2022/23 | 122.75 | 8.25 | 2
2022/23 | 123.25 | 8.25 | 3
2022/23 | 123.75 | 8.25 | 2
2022/23 | 124.25 | 8.25 | 4
2022/23 | 124.75 | 8.25 | 7
2022/23 | 125.25 | 8.25 | 5
2022/23 | 125.75 | 8.25 | 4
2022/23 | 126.25 | 8.25 | 3
2022/23 | 126.75 | 8.25 | 6
2022/23 | 127.25 | 8.25 | 5
2022/23 | 127.75 | 8.25 | 1
2022/23 | 128.25 | 8.25 | 6
2022/23 | 128.75 | 8.25 | 3
2022/23 | 129.25 | 8.25 | 8
2022/23 | 129.75 | 8.25 | 7
2022/23 | 130.25 | 8.25 | 5
2022/23 | 130.75 | 8.25 | 5
2022/23 | 131.25 | 8.25 | 3
2022/23 | 131.75 | 8.25 | 3
2022/23 | 132.25 | 8.25 | 2
2022/23 | 132.75 | 8.25 | 3
2022/23 | 133.25 | 8.25 | 6
2022/23 | 133.75 | 8.25 | 7
2022/23 | 134.25 | 8.25 | 6
2022/23 | 134.75 | 8.25 | 3
2022/23 | 135.25 | 8.25 | 6
2022/23 | 135.75 | 8.25 | 4
2022/23 | 136.25 | 8.25 | 7
2022/23 | 136.75 | 8.25 | 2
2022/23 | 137.25 | 8.25 | 11
2022/23 | 137.75 | 8.25 | 6
2022/23 | 138.25 | 8.25 | 11
2022/23 | 138.75 | 8.25 | 5
2022/23 | 139.25 | 8.25 | 1
2022/23 | 139.75 | 8.25 | 4
2022/23 | 140.25 | 8.25 | 4
2022/23 | 140.75 | 8.25 | 4
2022/23 | 141.25 | 8.25 | 9
2022/23 | 141.75 | 8.25 | 4
2022/23 | 142.25 | 8.25 | 5
2022/23 | 142.75 | 8.25 | 7
2022/23 | 143.25 | 8.25 | 2
2022/23 | 143.75 | 8.25 | 14
2022/23 | 144.25 | 8.25 | 6
2022/23 | 144.75 | 8.25 | 14
2022/23 | 145.25 | 8.25 | 4
2022/23 | 145.75 | 8.25 | 6
2022/23 | 146.25 | 8.25 | 5
2022/23 | 146.75 | 8.25 | 4
2022/23 | 147.25 | 8.25 | 2
2022/23 | 147.75 | 8.25 | 4
2022/23 | 148.25 | 8.25 | 9
2022/23 | 148.75 | 8.25 | 4
2022/23 | 149.25 | 8.25 | 4
2022/23 | 149.75 | 8.25 | 6
2022/23 | 150.25 | 8.25 | 7
2022/23 | 150.75 | 8.25 | 4
2022/23 | 151.25 | 8.25 | 3
2022/23 | 151.75 | 8.25 | 4
2022/23 | 152.25 | 8.25 | 4
2022/23 | 152.75 | 8.25 | 4
2022/23 | 153.25 | 8.25 | 3
2022/23 | 153.75 | 8.25 | 4
2022/23 | 154.25 | 8.25 | 2
2022/23 | 154.75 | 8.25 | 4
2022/23 | 155.25 | 8.25 | 4
2022/23 | 155.75 | 8.25 | 1
2022/23 | 156.25 | 8.25 | 5
2022/23 | 156.75 | 8.25 | 2
2022/23 | 157.25 | 8.25 | 2
2022/23 | 158.25 | 8.25 | 3
2022/23 | 158.75 | 8.25 | 3
2022/23 | 159.25 | 8.25 | 2
2022/23 | 159.75 | 8.25 | 2
2022/23 | 160.25 | 8.25 | 1
2022/23 | 160.75 | 8.25 | 2
2022/23 | 161.25 | 8.25 | 2
2022/23 | 161.75 | 8.25 | 2
2022/23 | 162.25 | 8.25 | 3
2022/23 | 163.25 | 8.25 | 3
2022/23 | 163.75 | 8.25 | 2
2022/23 | 164.25 | 8.25 | 3
2022/23 | 164.75 | 8.25 | 1
2022/23 | 165.25 | 8.25 | 1
2022/23 | 165.75 | 8.25 | 2
2022/23 | 166.25 | 8.25 | 1
2022/23 | 166.75 | 8.25 | 2
2022/23 | 168.25 | 8.25 | 2
2022/23 | 169.25 | 8.25 | 2
2022/23 | 169.75 | 8.25 | 2
2022/23 | 170.75 | 8.25 | 3
2022/23 | 171.25 | 8.25 | 1
2022/23 | 172.25 | 8.25 | 1
2022/23 | 173.25 | 8.25 | 1
2022/23 | 173.75 | 8.25 | 1
2022/23 | 178.75 | 8.25 | 1
2022/23 | 179.25 | 8.25 | 1
2022/23 | 181.75 | 8.25 | 1
2022/23 | 182.75 | 8.25 | 2
2022/23 | 187.75 | 8.25 | 1
2022/23 | 85.75 | 8.75 | 1
2022/23 | 86.75 | 8.75 | 1
2022/23 | 88.25 | 8.75 | 1
2022/23 | 92.25 | 8.75 | 3
2022/23 | 93.25 | 8.75 | 1
2022/23 | 94.25 | 8.75 | 1
2022/23 | 94.75 | 8.75 | 1
2022/23 | 95.25 | 8.75 | 2
2022/23 | 96.75 | 8.75 | 1
2022/23 | 98.25 | 8.75 | 1
2022/23 | 99.25 | 8.75 | 1
2022/23 | 100.25 | 8.75 | 1
2022/23 | 101.25 | 8.75 | 1
2022/23 | 102.25 | 8.75 | 1
2022/23 | 102.75 | 8.75 | 2
2022/23 | 103.25 | 8.75 | 4
2022/23 | 103.75 | 8.75 | 4
2022/23 | 104.25 | 8.75 | 1
2022/23 | 104.75 | 8.75 | 2
2022/23 | 105.25 | 8.75 | 2
2022/23 | 105.75 | 8.75 | 7
2022/23 | 106.25 | 8.75 | 3
2022/23 | 106.75 | 8.75 | 4
2022/23 | 107.25 | 8.75 | 2
2022/23 | 107.75 | 8.75 | 3
2022/23 | 108.25 | 8.75 | 4
2022/23 | 108.75 | 8.75 | 3
2022/23 | 109.25 | 8.75 | 5
2022/23 | 109.75 | 8.75 | 3
2022/23 | 110.25 | 8.75 | 4
2022/23 | 110.75 | 8.75 | 4
2022/23 | 111.25 | 8.75 | 2
2022/23 | 111.75 | 8.75 | 4
2022/23 | 112.25 | 8.75 | 3
2022/23 | 112.75 | 8.75 | 3
2022/23 | 113.25 | 8.75 | 6
2022/23 | 113.75 | 8.75 | 3
2022/23 | 114.25 | 8.75 | 5
2022/23 | 114.75 | 8.75 | 1
2022/23 | 115.25 | 8.75 | 6
2022/23 | 115.75 | 8.75 | 2
2022/23 | 116.25 | 8.75 | 3
2022/23 | 116.75 | 8.75 | 2
2022/23 | 117.25 | 8.75 | 7
2022/23 | 117.75 | 8.75 | 4
2022/23 | 118.25 | 8.75 | 1
2022/23 | 118.75 | 8.75 | 5
2022/23 | 119.25 | 8.75 | 14
2022/23 | 119.75 | 8.75 | 4
2022/23 | 120.25 | 8.75 | 5
2022/23 | 120.75 | 8.75 | 6
2022/23 | 121.25 | 8.75 | 4
2022/23 | 121.75 | 8.75 | 2
2022/23 | 122.25 | 8.75 | 6
2022/23 | 122.75 | 8.75 | 6
2022/23 | 123.25 | 8.75 | 6
2022/23 | 123.75 | 8.75 | 3
2022/23 | 124.25 | 8.75 | 3
2022/23 | 124.75 | 8.75 | 8
2022/23 | 125.25 | 8.75 | 10
2022/23 | 125.75 | 8.75 | 7
2022/23 | 126.25 | 8.75 | 7
2022/23 | 126.75 | 8.75 | 7
2022/23 | 127.25 | 8.75 | 7
2022/23 | 127.75 | 8.75 | 7
2022/23 | 128.25 | 8.75 | 5
2022/23 | 128.75 | 8.75 | 8
2022/23 | 129.25 | 8.75 | 8
2022/23 | 129.75 | 8.75 | 10
2022/23 | 130.25 | 8.75 | 6
2022/23 | 130.75 | 8.75 | 8
2022/23 | 131.25 | 8.75 | 6
2022/23 | 131.75 | 8.75 | 10
2022/23 | 132.25 | 8.75 | 7
2022/23 | 132.75 | 8.75 | 9
2022/23 | 133.25 | 8.75 | 6
2022/23 | 133.75 | 8.75 | 6
2022/23 | 134.25 | 8.75 | 5
2022/23 | 134.75 | 8.75 | 14
2022/23 | 135.25 | 8.75 | 8
2022/23 | 135.75 | 8.75 | 4
2022/23 | 136.25 | 8.75 | 5
2022/23 | 136.75 | 8.75 | 11
2022/23 | 137.25 | 8.75 | 9
2022/23 | 137.75 | 8.75 | 4
2022/23 | 138.25 | 8.75 | 12
2022/23 | 138.75 | 8.75 | 8
2022/23 | 139.25 | 8.75 | 11
2022/23 | 139.75 | 8.75 | 8
2022/23 | 140.25 | 8.75 | 13
2022/23 | 140.75 | 8.75 | 10
2022/23 | 141.25 | 8.75 | 9
2022/23 | 141.75 | 8.75 | 11
2022/23 | 142.25 | 8.75 | 6
2022/23 | 142.75 | 8.75 | 7
2022/23 | 143.25 | 8.75 | 10
2022/23 | 143.75 | 8.75 | 16
2022/23 | 144.25 | 8.75 | 11
2022/23 | 144.75 | 8.75 | 7
2022/23 | 145.25 | 8.75 | 11
2022/23 | 145.75 | 8.75 | 9
2022/23 | 146.25 | 8.75 | 9
2022/23 | 146.75 | 8.75 | 9
2022/23 | 147.25 | 8.75 | 6
2022/23 | 147.75 | 8.75 | 9
2022/23 | 148.25 | 8.75 | 10
2022/23 | 148.75 | 8.75 | 10
2022/23 | 149.25 | 8.75 | 8
2022/23 | 149.75 | 8.75 | 9
2022/23 | 150.25 | 8.75 | 11
2022/23 | 150.75 | 8.75 | 7
2022/23 | 151.25 | 8.75 | 6
2022/23 | 151.75 | 8.75 | 6
2022/23 | 152.25 | 8.75 | 8
2022/23 | 152.75 | 8.75 | 4
2022/23 | 153.25 | 8.75 | 11
2022/23 | 153.75 | 8.75 | 10
2022/23 | 154.25 | 8.75 | 6
2022/23 | 154.75 | 8.75 | 6
2022/23 | 155.25 | 8.75 | 9
2022/23 | 155.75 | 8.75 | 7
2022/23 | 156.25 | 8.75 | 8
2022/23 | 156.75 | 8.75 | 7
2022/23 | 157.25 | 8.75 | 5
2022/23 | 157.75 | 8.75 | 9
2022/23 | 158.25 | 8.75 | 5
2022/23 | 158.75 | 8.75 | 7
2022/23 | 159.25 | 8.75 | 5
2022/23 | 159.75 | 8.75 | 2
2022/23 | 160.75 | 8.75 | 6
2022/23 | 161.25 | 8.75 | 3
2022/23 | 161.75 | 8.75 | 8
2022/23 | 162.25 | 8.75 | 6
2022/23 | 162.75 | 8.75 | 2
2022/23 | 163.25 | 8.75 | 5
2022/23 | 163.75 | 8.75 | 7
2022/23 | 164.25 | 8.75 | 2
2022/23 | 164.75 | 8.75 | 3
2022/23 | 165.25 | 8.75 | 3
2022/23 | 165.75 | 8.75 | 1
2022/23 | 166.25 | 8.75 | 2
2022/23 | 166.75 | 8.75 | 4
2022/23 | 167.25 | 8.75 | 3
2022/23 | 167.75 | 8.75 | 2
2022/23 | 168.25 | 8.75 | 7
2022/23 | 168.75 | 8.75 | 1
2022/23 | 169.25 | 8.75 | 3
2022/23 | 169.75 | 8.75 | 1
2022/23 | 170.25 | 8.75 | 1
2022/23 | 170.75 | 8.75 | 1
2022/23 | 171.25 | 8.75 | 1
2022/23 | 171.75 | 8.75 | 2
2022/23 | 172.25 | 8.75 | 1
2022/23 | 172.75 | 8.75 | 1
2022/23 | 173.25 | 8.75 | 2
2022/23 | 173.75 | 8.75 | 3
2022/23 | 174.25 | 8.75 | 4
2022/23 | 174.75 | 8.75 | 3
2022/23 | 175.25 | 8.75 | 1
2022/23 | 175.75 | 8.75 | 3
2022/23 | 176.25 | 8.75 | 1
2022/23 | 177.25 | 8.75 | 1
2022/23 | 177.75 | 8.75 | 1
2022/23 | 179.25 | 8.75 | 2
2022/23 | 179.75 | 8.75 | 1
2022/23 | 180.75 | 8.75 | 1
2022/23 | 182.75 | 8.75 | 1
2022/23 | 184.25 | 8.75 | 1
2022/23 | 184.75 | 8.75 | 1
2022/23 | 195.25 | 8.75 | 1
2022/23 | 85.75 | 9.25 | 1
2022/23 | 87.25 | 9.25 | 1
2022/23 | 88.75 | 9.25 | 1
2022/23 | 89.25 | 9.25 | 1
2022/23 | 90.25 | 9.25 | 2
2022/23 | 92.25 | 9.25 | 1
2022/23 | 92.75 | 9.25 | 1
2022/23 | 94.25 | 9.25 | 2
2022/23 | 94.75 | 9.25 | 2
2022/23 | 95.25 | 9.25 | 1
2022/23 | 95.75 | 9.25 | 1
2022/23 | 96.75 | 9.25 | 1
2022/23 | 97.25 | 9.25 | 3
2022/23 | 97.75 | 9.25 | 3
2022/23 | 98.25 | 9.25 | 3
2022/23 | 98.75 | 9.25 | 2
2022/23 | 99.25 | 9.25 | 1
2022/23 | 100.25 | 9.25 | 1
2022/23 | 100.75 | 9.25 | 4
2022/23 | 101.25 | 9.25 | 1
2022/23 | 101.75 | 9.25 | 1
2022/23 | 102.25 | 9.25 | 1
2022/23 | 102.75 | 9.25 | 2
2022/23 | 103.25 | 9.25 | 4
2022/23 | 104.25 | 9.25 | 3
2022/23 | 104.75 | 9.25 | 7
2022/23 | 105.25 | 9.25 | 1
2022/23 | 105.75 | 9.25 | 1
2022/23 | 106.25 | 9.25 | 2
2022/23 | 106.75 | 9.25 | 4
2022/23 | 107.25 | 9.25 | 2
2022/23 | 107.75 | 9.25 | 6
2022/23 | 108.25 | 9.25 | 8
2022/23 | 108.75 | 9.25 | 1
2022/23 | 109.25 | 9.25 | 7
2022/23 | 109.75 | 9.25 | 9
2022/23 | 110.25 | 9.25 | 9
2022/23 | 110.75 | 9.25 | 5
2022/23 | 111.25 | 9.25 | 5
2022/23 | 111.75 | 9.25 | 5
2022/23 | 112.25 | 9.25 | 8
2022/23 | 112.75 | 9.25 | 8
2022/23 | 113.25 | 9.25 | 8
2022/23 | 113.75 | 9.25 | 8
2022/23 | 114.25 | 9.25 | 3
2022/23 | 114.75 | 9.25 | 6
2022/23 | 115.25 | 9.25 | 4
2022/23 | 115.75 | 9.25 | 4
2022/23 | 116.25 | 9.25 | 7
2022/23 | 116.75 | 9.25 | 4
2022/23 | 117.25 | 9.25 | 10
2022/23 | 117.75 | 9.25 | 8
2022/23 | 118.25 | 9.25 | 11
2022/23 | 118.75 | 9.25 | 6
2022/23 | 119.25 | 9.25 | 11
2022/23 | 119.75 | 9.25 | 5
2022/23 | 120.25 | 9.25 | 5
2022/23 | 120.75 | 9.25 | 10
2022/23 | 121.25 | 9.25 | 11
2022/23 | 121.75 | 9.25 | 10
2022/23 | 122.25 | 9.25 | 13
2022/23 | 122.75 | 9.25 | 6
2022/23 | 123.25 | 9.25 | 17
2022/23 | 123.75 | 9.25 | 9
2022/23 | 124.25 | 9.25 | 10
2022/23 | 124.75 | 9.25 | 9
2022/23 | 125.25 | 9.25 | 13
2022/23 | 125.75 | 9.25 | 11
2022/23 | 126.25 | 9.25 | 14
2022/23 | 126.75 | 9.25 | 18
2022/23 | 127.25 | 9.25 | 10
2022/23 | 127.75 | 9.25 | 13
2022/23 | 128.25 | 9.25 | 7
2022/23 | 128.75 | 9.25 | 16
2022/23 | 129.25 | 9.25 | 15
2022/23 | 129.75 | 9.25 | 11
2022/23 | 130.25 | 9.25 | 9
2022/23 | 130.75 | 9.25 | 14
2022/23 | 131.25 | 9.25 | 10
2022/23 | 131.75 | 9.25 | 14
2022/23 | 132.25 | 9.25 | 10
2022/23 | 132.75 | 9.25 | 13
2022/23 | 133.25 | 9.25 | 17
2022/23 | 133.75 | 9.25 | 15
2022/23 | 134.25 | 9.25 | 10
2022/23 | 134.75 | 9.25 | 12
2022/23 | 135.25 | 9.25 | 11
2022/23 | 135.75 | 9.25 | 14
2022/23 | 136.25 | 9.25 | 18
2022/23 | 136.75 | 9.25 | 16
2022/23 | 137.25 | 9.25 | 17
2022/23 | 137.75 | 9.25 | 12
2022/23 | 138.25 | 9.25 | 14
2022/23 | 138.75 | 9.25 | 21
2022/23 | 139.25 | 9.25 | 11
2022/23 | 139.75 | 9.25 | 13
2022/23 | 140.25 | 9.25 | 14
2022/23 | 140.75 | 9.25 | 11
2022/23 | 141.25 | 9.25 | 16
2022/23 | 141.75 | 9.25 | 15
2022/23 | 142.25 | 9.25 | 15
2022/23 | 142.75 | 9.25 | 16
2022/23 | 143.25 | 9.25 | 9
2022/23 | 143.75 | 9.25 | 21
2022/23 | 144.25 | 9.25 | 12
2022/23 | 144.75 | 9.25 | 17
2022/23 | 145.25 | 9.25 | 14
2022/23 | 145.75 | 9.25 | 18
2022/23 | 146.25 | 9.25 | 13
2022/23 | 146.75 | 9.25 | 19
2022/23 | 147.25 | 9.25 | 15
2022/23 | 147.75 | 9.25 | 12
2022/23 | 148.25 | 9.25 | 15
2022/23 | 148.75 | 9.25 | 16
2022/23 | 149.25 | 9.25 | 16
2022/23 | 149.75 | 9.25 | 17
2022/23 | 150.25 | 9.25 | 14
2022/23 | 150.75 | 9.25 | 9
2022/23 | 151.25 | 9.25 | 7
2022/23 | 151.75 | 9.25 | 11
2022/23 | 152.25 | 9.25 | 15
2022/23 | 152.75 | 9.25 | 11
2022/23 | 153.25 | 9.25 | 7
2022/23 | 153.75 | 9.25 | 16
2022/23 | 154.25 | 9.25 | 9
2022/23 | 154.75 | 9.25 | 20
2022/23 | 155.25 | 9.25 | 14
2022/23 | 155.75 | 9.25 | 6
2022/23 | 156.25 | 9.25 | 15
2022/23 | 156.75 | 9.25 | 11
2022/23 | 157.25 | 9.25 | 8
2022/23 | 157.75 | 9.25 | 8
2022/23 | 158.25 | 9.25 | 8
2022/23 | 158.75 | 9.25 | 10
2022/23 | 159.25 | 9.25 | 7
2022/23 | 159.75 | 9.25 | 11
2022/23 | 160.25 | 9.25 | 11
2022/23 | 160.75 | 9.25 | 7
2022/23 | 161.25 | 9.25 | 10
2022/23 | 161.75 | 9.25 | 9
2022/23 | 162.25 | 9.25 | 10
2022/23 | 162.75 | 9.25 | 8
2022/23 | 163.25 | 9.25 | 5
2022/23 | 163.75 | 9.25 | 6
2022/23 | 164.25 | 9.25 | 5
2022/23 | 164.75 | 9.25 | 5
2022/23 | 165.25 | 9.25 | 3
2022/23 | 165.75 | 9.25 | 6
2022/23 | 166.25 | 9.25 | 3
2022/23 | 166.75 | 9.25 | 6
2022/23 | 167.25 | 9.25 | 6
2022/23 | 167.75 | 9.25 | 2
2022/23 | 168.25 | 9.25 | 3
2022/23 | 168.75 | 9.25 | 3
2022/23 | 169.25 | 9.25 | 4
2022/23 | 169.75 | 9.25 | 3
2022/23 | 170.25 | 9.25 | 4
2022/23 | 170.75 | 9.25 | 6
2022/23 | 171.25 | 9.25 | 2
2022/23 | 171.75 | 9.25 | 8
2022/23 | 172.25 | 9.25 | 5
2022/23 | 172.75 | 9.25 | 1
2022/23 | 173.25 | 9.25 | 3
2022/23 | 174.25 | 9.25 | 5
2022/23 | 174.75 | 9.25 | 1
2022/23 | 175.25 | 9.25 | 3
2022/23 | 175.75 | 9.25 | 2
2022/23 | 176.25 | 9.25 | 1
2022/23 | 176.75 | 9.25 | 1
2022/23 | 177.25 | 9.25 | 1
2022/23 | 177.75 | 9.25 | 1
2022/23 | 178.25 | 9.25 | 4
2022/23 | 178.75 | 9.25 | 1
2022/23 | 179.25 | 9.25 | 1
2022/23 | 179.75 | 9.25 | 1
2022/23 | 180.25 | 9.25 | 2
2022/23 | 180.75 | 9.25 | 1
2022/23 | 181.25 | 9.25 | 2
2022/23 | 181.75 | 9.25 | 1
2022/23 | 182.75 | 9.25 | 2
2022/23 | 184.25 | 9.25 | 1
2022/23 | 184.75 | 9.25 | 1
2022/23 | 185.75 | 9.25 | 1
2022/23 | 188.75 | 9.25 | 2
2022/23 | 189.75 | 9.25 | 1
2022/23 | 190.75 | 9.25 | 1
2022/23 | 198.25 | 9.25 | 1
2022/23 | 79.25 | 9.75 | 1
2022/23 | 80.25 | 9.75 | 1
2022/23 | 81.75 | 9.75 | 1
2022/23 | 83.75 | 9.75 | 1
2022/23 | 84.25 | 9.75 | 1
2022/23 | 86.25 | 9.75 | 1
2022/23 | 89.75 | 9.75 | 1
2022/23 | 90.75 | 9.75 | 1
2022/23 | 92.25 | 9.75 | 1
2022/23 | 92.75 | 9.75 | 2
2022/23 | 93.25 | 9.75 | 1
2022/23 | 93.75 | 9.75 | 3
2022/23 | 94.75 | 9.75 | 4
2022/23 | 95.25 | 9.75 | 1
2022/23 | 96.75 | 9.75 | 2
2022/23 | 97.25 | 9.75 | 1
2022/23 | 97.75 | 9.75 | 2
2022/23 | 98.25 | 9.75 | 2
2022/23 | 98.75 | 9.75 | 2
2022/23 | 99.25 | 9.75 | 2
2022/23 | 99.75 | 9.75 | 4
2022/23 | 100.25 | 9.75 | 2
2022/23 | 100.75 | 9.75 | 3
2022/23 | 101.25 | 9.75 | 3
2022/23 | 101.75 | 9.75 | 5
2022/23 | 102.25 | 9.75 | 3
2022/23 | 102.75 | 9.75 | 1
2022/23 | 103.25 | 9.75 | 6
2022/23 | 103.75 | 9.75 | 6
2022/23 | 104.25 | 9.75 | 2
2022/23 | 104.75 | 9.75 | 1
2022/23 | 105.25 | 9.75 | 7
2022/23 | 105.75 | 9.75 | 2
2022/23 | 106.25 | 9.75 | 2
2022/23 | 106.75 | 9.75 | 1
2022/23 | 107.25 | 9.75 | 4
2022/23 | 107.75 | 9.75 | 4
2022/23 | 108.25 | 9.75 | 4
2022/23 | 108.75 | 9.75 | 3
2022/23 | 109.25 | 9.75 | 7
2022/23 | 109.75 | 9.75 | 6
2022/23 | 110.25 | 9.75 | 5
2022/23 | 110.75 | 9.75 | 6
2022/23 | 111.25 | 9.75 | 6
2022/23 | 111.75 | 9.75 | 1
2022/23 | 112.25 | 9.75 | 4
2022/23 | 112.75 | 9.75 | 6
2022/23 | 113.25 | 9.75 | 8
2022/23 | 113.75 | 9.75 | 11
2022/23 | 114.25 | 9.75 | 7
2022/23 | 114.75 | 9.75 | 9
2022/23 | 115.25 | 9.75 | 13
2022/23 | 115.75 | 9.75 | 13
2022/23 | 116.25 | 9.75 | 13
2022/23 | 116.75 | 9.75 | 14
2022/23 | 117.25 | 9.75 | 11
2022/23 | 117.75 | 9.75 | 17
2022/23 | 118.25 | 9.75 | 8
2022/23 | 118.75 | 9.75 | 14
2022/23 | 119.25 | 9.75 | 11
2022/23 | 119.75 | 9.75 | 17
2022/23 | 120.25 | 9.75 | 17
2022/23 | 120.75 | 9.75 | 10
2022/23 | 121.25 | 9.75 | 8
2022/23 | 121.75 | 9.75 | 21
2022/23 | 122.25 | 9.75 | 15
2022/23 | 122.75 | 9.75 | 12
2022/23 | 123.25 | 9.75 | 15
2022/23 | 123.75 | 9.75 | 24
2022/23 | 124.25 | 9.75 | 19
2022/23 | 124.75 | 9.75 | 16
2022/23 | 125.25 | 9.75 | 15
2022/23 | 125.75 | 9.75 | 12
2022/23 | 126.25 | 9.75 | 14
2022/23 | 126.75 | 9.75 | 15
2022/23 | 127.25 | 9.75 | 16
2022/23 | 127.75 | 9.75 | 18
2022/23 | 128.25 | 9.75 | 19
2022/23 | 128.75 | 9.75 | 23
2022/23 | 129.25 | 9.75 | 17
2022/23 | 129.75 | 9.75 | 19
2022/23 | 130.25 | 9.75 | 14
2022/23 | 130.75 | 9.75 | 25
2022/23 | 131.25 | 9.75 | 26
2022/23 | 131.75 | 9.75 | 24
2022/23 | 132.25 | 9.75 | 16
2022/23 | 132.75 | 9.75 | 24
2022/23 | 133.25 | 9.75 | 21
2022/23 | 133.75 | 9.75 | 19
2022/23 | 134.25 | 9.75 | 19
2022/23 | 134.75 | 9.75 | 21
2022/23 | 135.25 | 9.75 | 24
2022/23 | 135.75 | 9.75 | 19
2022/23 | 136.25 | 9.75 | 24
2022/23 | 136.75 | 9.75 | 25
2022/23 | 137.25 | 9.75 | 17
2022/23 | 137.75 | 9.75 | 23
2022/23 | 138.25 | 9.75 | 25
2022/23 | 138.75 | 9.75 | 24
2022/23 | 139.25 | 9.75 | 19
2022/23 | 139.75 | 9.75 | 25
2022/23 | 140.25 | 9.75 | 21
2022/23 | 140.75 | 9.75 | 28
2022/23 | 141.25 | 9.75 | 23
2022/23 | 141.75 | 9.75 | 27
2022/23 | 142.25 | 9.75 | 19
2022/23 | 142.75 | 9.75 | 28
2022/23 | 143.25 | 9.75 | 21
2022/23 | 143.75 | 9.75 | 26
2022/23 | 144.25 | 9.75 | 35
2022/23 | 144.75 | 9.75 | 21
2022/23 | 145.25 | 9.75 | 24
2022/23 | 145.75 | 9.75 | 24
2022/23 | 146.25 | 9.75 | 28
2022/23 | 146.75 | 9.75 | 22
2022/23 | 147.25 | 9.75 | 23
2022/23 | 147.75 | 9.75 | 31
2022/23 | 148.25 | 9.75 | 17
2022/23 | 148.75 | 9.75 | 21
2022/23 | 149.25 | 9.75 | 19
2022/23 | 149.75 | 9.75 | 21
2022/23 | 150.25 | 9.75 | 24
2022/23 | 150.75 | 9.75 | 20
2022/23 | 151.25 | 9.75 | 22
2022/23 | 151.75 | 9.75 | 19
2022/23 | 152.25 | 9.75 | 19
2022/23 | 152.75 | 9.75 | 20
2022/23 | 153.25 | 9.75 | 10
2022/23 | 153.75 | 9.75 | 23
2022/23 | 154.25 | 9.75 | 15
2022/23 | 154.75 | 9.75 | 16
2022/23 | 155.25 | 9.75 | 28
2022/23 | 155.75 | 9.75 | 15
2022/23 | 156.25 | 9.75 | 20
2022/23 | 156.75 | 9.75 | 12
2022/23 | 157.25 | 9.75 | 20
2022/23 | 157.75 | 9.75 | 20
2022/23 | 158.25 | 9.75 | 24
2022/23 | 158.75 | 9.75 | 19
2022/23 | 159.25 | 9.75 | 14
2022/23 | 159.75 | 9.75 | 13
2022/23 | 160.25 | 9.75 | 20
2022/23 | 160.75 | 9.75 | 15
2022/23 | 161.25 | 9.75 | 10
2022/23 | 161.75 | 9.75 | 12
2022/23 | 162.25 | 9.75 | 14
2022/23 | 162.75 | 9.75 | 8
2022/23 | 163.25 | 9.75 | 11
2022/23 | 163.75 | 9.75 | 13
2022/23 | 164.25 | 9.75 | 15
2022/23 | 164.75 | 9.75 | 17
2022/23 | 165.25 | 9.75 | 11
2022/23 | 165.75 | 9.75 | 10
2022/23 | 166.25 | 9.75 | 10
2022/23 | 166.75 | 9.75 | 8
2022/23 | 167.25 | 9.75 | 7
2022/23 | 167.75 | 9.75 | 13
2022/23 | 168.25 | 9.75 | 5
2022/23 | 168.75 | 9.75 | 8
2022/23 | 169.25 | 9.75 | 7
2022/23 | 169.75 | 9.75 | 3
2022/23 | 170.25 | 9.75 | 9
2022/23 | 170.75 | 9.75 | 3
2022/23 | 171.25 | 9.75 | 8
2022/23 | 171.75 | 9.75 | 6
2022/23 | 172.25 | 9.75 | 7
2022/23 | 172.75 | 9.75 | 7
2022/23 | 173.25 | 9.75 | 7
2022/23 | 173.75 | 9.75 | 5
2022/23 | 174.25 | 9.75 | 2
2022/23 | 174.75 | 9.75 | 5
2022/23 | 175.25 | 9.75 | 6
2022/23 | 175.75 | 9.75 | 4
2022/23 | 176.25 | 9.75 | 3
2022/23 | 176.75 | 9.75 | 2
2022/23 | 177.25 | 9.75 | 3
2022/23 | 177.75 | 9.75 | 4
2022/23 | 178.25 | 9.75 | 3
2022/23 | 178.75 | 9.75 | 4
2022/23 | 179.25 | 9.75 | 4
2022/23 | 179.75 | 9.75 | 2
2022/23 | 180.25 | 9.75 | 2
2022/23 | 181.75 | 9.75 | 4
2022/23 | 182.25 | 9.75 | 5
2022/23 | 182.75 | 9.75 | 1
2022/23 | 183.25 | 9.75 | 3
2022/23 | 183.75 | 9.75 | 2
2022/23 | 184.25 | 9.75 | 1
2022/23 | 184.75 | 9.75 | 2
2022/23 | 185.75 | 9.75 | 1
2022/23 | 186.25 | 9.75 | 1
2022/23 | 186.75 | 9.75 | 2
2022/23 | 187.25 | 9.75 | 2
2022/23 | 187.75 | 9.75 | 1
2022/23 | 188.25 | 9.75 | 1
2022/23 | 188.75 | 9.75 | 2
2022/23 | 189.25 | 9.75 | 2
2022/23 | 194.75 | 9.75 | 1
2022/23 | 210.75 | 9.75 | 1
2022/23 | 81.75 | 10.25 | 1
2022/23 | 83.25 | 10.25 | 1
2022/23 | 84.75 | 10.25 | 2
2022/23 | 85.75 | 10.25 | 1
2022/23 | 86.25 | 10.25 | 1
2022/23 | 87.25 | 10.25 | 1
2022/23 | 90.25 | 10.25 | 1
2022/23 | 90.75 | 10.25 | 1
2022/23 | 91.25 | 10.25 | 2
2022/23 | 92.75 | 10.25 | 1
2022/23 | 93.25 | 10.25 | 1
2022/23 | 94.25 | 10.25 | 2
2022/23 | 94.75 | 10.25 | 2
2022/23 | 95.25 | 10.25 | 2
2022/23 | 95.75 | 10.25 | 1
2022/23 | 96.25 | 10.25 | 1
2022/23 | 96.75 | 10.25 | 1
2022/23 | 97.25 | 10.25 | 1
2022/23 | 97.75 | 10.25 | 2
2022/23 | 98.25 | 10.25 | 2
2022/23 | 98.75 | 10.25 | 4
2022/23 | 99.25 | 10.25 | 3
2022/23 | 99.75 | 10.25 | 2
2022/23 | 100.25 | 10.25 | 3
2022/23 | 100.75 | 10.25 | 6
2022/23 | 101.25 | 10.25 | 5
2022/23 | 101.75 | 10.25 | 5
2022/23 | 102.25 | 10.25 | 4
2022/23 | 102.75 | 10.25 | 5
2022/23 | 103.25 | 10.25 | 4
2022/23 | 103.75 | 10.25 | 4
2022/23 | 104.25 | 10.25 | 3
2022/23 | 104.75 | 10.25 | 5
2022/23 | 105.25 | 10.25 | 3
2022/23 | 105.75 | 10.25 | 4
2022/23 | 106.25 | 10.25 | 4
2022/23 | 106.75 | 10.25 | 7
2022/23 | 107.25 | 10.25 | 5
2022/23 | 107.75 | 10.25 | 3
2022/23 | 108.25 | 10.25 | 5
2022/23 | 108.75 | 10.25 | 10
2022/23 | 109.25 | 10.25 | 8
2022/23 | 109.75 | 10.25 | 9
2022/23 | 110.25 | 10.25 | 8
2022/23 | 110.75 | 10.25 | 16
2022/23 | 111.25 | 10.25 | 8
2022/23 | 111.75 | 10.25 | 7
2022/23 | 112.25 | 10.25 | 7
2022/23 | 112.75 | 10.25 | 16
2022/23 | 113.25 | 10.25 | 10
2022/23 | 113.75 | 10.25 | 13
2022/23 | 114.25 | 10.25 | 15
2022/23 | 114.75 | 10.25 | 15
2022/23 | 115.25 | 10.25 | 12
2022/23 | 115.75 | 10.25 | 10
2022/23 | 116.25 | 10.25 | 14
2022/23 | 116.75 | 10.25 | 13
2022/23 | 117.25 | 10.25 | 17
2022/23 | 117.75 | 10.25 | 23
2022/23 | 118.25 | 10.25 | 18
2022/23 | 118.75 | 10.25 | 14
2022/23 | 119.25 | 10.25 | 19
2022/23 | 119.75 | 10.25 | 15
2022/23 | 120.25 | 10.25 | 20
2022/23 | 120.75 | 10.25 | 12
2022/23 | 121.25 | 10.25 | 9
2022/23 | 121.75 | 10.25 | 25
2022/23 | 122.25 | 10.25 | 20
2022/23 | 122.75 | 10.25 | 26
2022/23 | 123.25 | 10.25 | 19
2022/23 | 123.75 | 10.25 | 16
2022/23 | 124.25 | 10.25 | 21
2022/23 | 124.75 | 10.25 | 19
2022/23 | 125.25 | 10.25 | 15
2022/23 | 125.75 | 10.25 | 28
2022/23 | 126.25 | 10.25 | 31
2022/23 | 126.75 | 10.25 | 31
2022/23 | 127.25 | 10.25 | 21
2022/23 | 127.75 | 10.25 | 28
2022/23 | 128.25 | 10.25 | 31
2022/23 | 128.75 | 10.25 | 25
2022/23 | 129.25 | 10.25 | 34
2022/23 | 129.75 | 10.25 | 25
2022/23 | 130.25 | 10.25 | 30
2022/23 | 130.75 | 10.25 | 19
2022/23 | 131.25 | 10.25 | 31
2022/23 | 131.75 | 10.25 | 26
2022/23 | 132.25 | 10.25 | 29
2022/23 | 132.75 | 10.25 | 29
2022/23 | 133.25 | 10.25 | 31
2022/23 | 133.75 | 10.25 | 34
2022/23 | 134.25 | 10.25 | 30
2022/23 | 134.75 | 10.25 | 36
2022/23 | 135.25 | 10.25 | 34
2022/23 | 135.75 | 10.25 | 32
2022/23 | 136.25 | 10.25 | 31
2022/23 | 136.75 | 10.25 | 26
2022/23 | 137.25 | 10.25 | 19
2022/23 | 137.75 | 10.25 | 31
2022/23 | 138.25 | 10.25 | 37
2022/23 | 138.75 | 10.25 | 24
2022/23 | 139.25 | 10.25 | 33
2022/23 | 139.75 | 10.25 | 37
2022/23 | 140.25 | 10.25 | 30
2022/23 | 140.75 | 10.25 | 44
2022/23 | 141.25 | 10.25 | 30
2022/23 | 141.75 | 10.25 | 29
2022/23 | 142.25 | 10.25 | 35
2022/23 | 142.75 | 10.25 | 29
2022/23 | 143.25 | 10.25 | 35
2022/23 | 143.75 | 10.25 | 34
2022/23 | 144.25 | 10.25 | 31
2022/23 | 144.75 | 10.25 | 35
2022/23 | 145.25 | 10.25 | 27
2022/23 | 145.75 | 10.25 | 28
2022/23 | 146.25 | 10.25 | 36
2022/23 | 146.75 | 10.25 | 42
2022/23 | 147.25 | 10.25 | 37
2022/23 | 147.75 | 10.25 | 40
2022/23 | 148.25 | 10.25 | 26
2022/23 | 148.75 | 10.25 | 31
2022/23 | 149.25 | 10.25 | 19
2022/23 | 149.75 | 10.25 | 35
2022/23 | 150.25 | 10.25 | 35
2022/23 | 150.75 | 10.25 | 27
2022/23 | 151.25 | 10.25 | 41
2022/23 | 151.75 | 10.25 | 38
2022/23 | 152.25 | 10.25 | 37
2022/23 | 152.75 | 10.25 | 28
2022/23 | 153.25 | 10.25 | 27
2022/23 | 153.75 | 10.25 | 45
2022/23 | 154.25 | 10.25 | 28
2022/23 | 154.75 | 10.25 | 28
2022/23 | 155.25 | 10.25 | 24
2022/23 | 155.75 | 10.25 | 19
2022/23 | 156.25 | 10.25 | 24
2022/23 | 156.75 | 10.25 | 21
2022/23 | 157.25 | 10.25 | 24
2022/23 | 157.75 | 10.25 | 26
2022/23 | 158.25 | 10.25 | 21
2022/23 | 158.75 | 10.25 | 25
2022/23 | 159.25 | 10.25 | 28
2022/23 | 159.75 | 10.25 | 22
2022/23 | 160.25 | 10.25 | 28
2022/23 | 160.75 | 10.25 | 25
2022/23 | 161.25 | 10.25 | 26
2022/23 | 161.75 | 10.25 | 33
2022/23 | 162.25 | 10.25 | 17
2022/23 | 162.75 | 10.25 | 35
2022/23 | 163.25 | 10.25 | 29
2022/23 | 163.75 | 10.25 | 21
2022/23 | 164.25 | 10.25 | 16
2022/23 | 164.75 | 10.25 | 14
2022/23 | 165.25 | 10.25 | 19
2022/23 | 165.75 | 10.25 | 19
2022/23 | 166.25 | 10.25 | 9
2022/23 | 166.75 | 10.25 | 18
2022/23 | 167.25 | 10.25 | 13
2022/23 | 167.75 | 10.25 | 14
2022/23 | 168.25 | 10.25 | 14
2022/23 | 168.75 | 10.25 | 14
2022/23 | 169.25 | 10.25 | 12
2022/23 | 169.75 | 10.25 | 15
2022/23 | 170.25 | 10.25 | 18
2022/23 | 170.75 | 10.25 | 15
2022/23 | 171.25 | 10.25 | 10
2022/23 | 171.75 | 10.25 | 15
2022/23 | 172.25 | 10.25 | 8
2022/23 | 172.75 | 10.25 | 15
2022/23 | 173.25 | 10.25 | 6
2022/23 | 173.75 | 10.25 | 11
2022/23 | 174.25 | 10.25 | 6
2022/23 | 174.75 | 10.25 | 9
2022/23 | 175.25 | 10.25 | 6
2022/23 | 175.75 | 10.25 | 9
2022/23 | 176.25 | 10.25 | 2
2022/23 | 176.75 | 10.25 | 8
2022/23 | 177.25 | 10.25 | 5
2022/23 | 177.75 | 10.25 | 8
2022/23 | 178.25 | 10.25 | 3
2022/23 | 178.75 | 10.25 | 4
2022/23 | 179.25 | 10.25 | 8
2022/23 | 179.75 | 10.25 | 8
2022/23 | 180.25 | 10.25 | 5
2022/23 | 180.75 | 10.25 | 7
2022/23 | 181.25 | 10.25 | 4
2022/23 | 181.75 | 10.25 | 4
2022/23 | 182.25 | 10.25 | 3
2022/23 | 182.75 | 10.25 | 3
2022/23 | 183.25 | 10.25 | 6
2022/23 | 183.75 | 10.25 | 1
2022/23 | 184.25 | 10.25 | 3
2022/23 | 184.75 | 10.25 | 3
2022/23 | 185.25 | 10.25 | 2
2022/23 | 185.75 | 10.25 | 5
2022/23 | 186.25 | 10.25 | 1
2022/23 | 186.75 | 10.25 | 3
2022/23 | 187.25 | 10.25 | 2
2022/23 | 187.75 | 10.25 | 3
2022/23 | 188.75 | 10.25 | 3
2022/23 | 189.75 | 10.25 | 3
2022/23 | 190.25 | 10.25 | 1
2022/23 | 190.75 | 10.25 | 3
2022/23 | 192.25 | 10.25 | 1
2022/23 | 195.25 | 10.25 | 1
2022/23 | 195.75 | 10.25 | 1
2022/23 | 196.75 | 10.25 | 1
2022/23 | 201.25 | 10.25 | 1
2022/23 | 207.25 | 10.25 | 1
2022/23 | 81.75 | 10.75 | 1
2022/23 | 86.75 | 10.75 | 1
2022/23 | 87.25 | 10.75 | 1
2022/23 | 87.75 | 10.75 | 1
2022/23 | 88.25 | 10.75 | 1
2022/23 | 88.75 | 10.75 | 2
2022/23 | 89.75 | 10.75 | 1
2022/23 | 90.75 | 10.75 | 2
2022/23 | 91.25 | 10.75 | 1
2022/23 | 91.75 | 10.75 | 1
2022/23 | 92.25 | 10.75 | 2
2022/23 | 92.75 | 10.75 | 3
2022/23 | 93.25 | 10.75 | 2
2022/23 | 93.75 | 10.75 | 3
2022/23 | 94.25 | 10.75 | 2
2022/23 | 94.75 | 10.75 | 2
2022/23 | 95.25 | 10.75 | 3
2022/23 | 95.75 | 10.75 | 4
2022/23 | 96.25 | 10.75 | 3
2022/23 | 96.75 | 10.75 | 2
2022/23 | 97.25 | 10.75 | 1
2022/23 | 97.75 | 10.75 | 3
2022/23 | 98.25 | 10.75 | 5
2022/23 | 98.75 | 10.75 | 4
2022/23 | 99.25 | 10.75 | 5
2022/23 | 99.75 | 10.75 | 4
2022/23 | 100.25 | 10.75 | 4
2022/23 | 100.75 | 10.75 | 5
2022/23 | 101.25 | 10.75 | 4
2022/23 | 101.75 | 10.75 | 7
2022/23 | 102.25 | 10.75 | 4
2022/23 | 102.75 | 10.75 | 3
2022/23 | 103.25 | 10.75 | 2
2022/23 | 103.75 | 10.75 | 2
2022/23 | 104.25 | 10.75 | 7
2022/23 | 104.75 | 10.75 | 13
2022/23 | 105.25 | 10.75 | 3
2022/23 | 105.75 | 10.75 | 13
2022/23 | 106.25 | 10.75 | 13
2022/23 | 106.75 | 10.75 | 12
2022/23 | 107.25 | 10.75 | 5
2022/23 | 107.75 | 10.75 | 10
2022/23 | 108.25 | 10.75 | 8
2022/23 | 108.75 | 10.75 | 13
2022/23 | 109.25 | 10.75 | 17
2022/23 | 109.75 | 10.75 | 14
2022/23 | 110.25 | 10.75 | 10
2022/23 | 110.75 | 10.75 | 16
2022/23 | 111.25 | 10.75 | 9
2022/23 | 111.75 | 10.75 | 20
2022/23 | 112.25 | 10.75 | 11
2022/23 | 112.75 | 10.75 | 17
2022/23 | 113.25 | 10.75 | 13
2022/23 | 113.75 | 10.75 | 12
2022/23 | 114.25 | 10.75 | 11
2022/23 | 114.75 | 10.75 | 24
2022/23 | 115.25 | 10.75 | 18
2022/23 | 115.75 | 10.75 | 16
2022/23 | 116.25 | 10.75 | 17
2022/23 | 116.75 | 10.75 | 22
2022/23 | 117.25 | 10.75 | 28
2022/23 | 117.75 | 10.75 | 23
2022/23 | 118.25 | 10.75 | 22
2022/23 | 118.75 | 10.75 | 17
2022/23 | 119.25 | 10.75 | 24
2022/23 | 119.75 | 10.75 | 22
2022/23 | 120.25 | 10.75 | 16
2022/23 | 120.75 | 10.75 | 21
2022/23 | 121.25 | 10.75 | 26
2022/23 | 121.75 | 10.75 | 21
2022/23 | 122.25 | 10.75 | 25
2022/23 | 122.75 | 10.75 | 25
2022/23 | 123.25 | 10.75 | 30
2022/23 | 123.75 | 10.75 | 19
2022/23 | 124.25 | 10.75 | 20
2022/23 | 124.75 | 10.75 | 25
2022/23 | 125.25 | 10.75 | 28
2022/23 | 125.75 | 10.75 | 33
2022/23 | 126.25 | 10.75 | 30
2022/23 | 126.75 | 10.75 | 40
2022/23 | 127.25 | 10.75 | 39
2022/23 | 127.75 | 10.75 | 24
2022/23 | 128.25 | 10.75 | 31
2022/23 | 128.75 | 10.75 | 33
2022/23 | 129.25 | 10.75 | 35
2022/23 | 129.75 | 10.75 | 28
2022/23 | 130.25 | 10.75 | 39
2022/23 | 130.75 | 10.75 | 49
2022/23 | 131.25 | 10.75 | 37
2022/23 | 131.75 | 10.75 | 44
2022/23 | 132.25 | 10.75 | 43
2022/23 | 132.75 | 10.75 | 40
2022/23 | 133.25 | 10.75 | 36
2022/23 | 133.75 | 10.75 | 37
2022/23 | 134.25 | 10.75 | 43
2022/23 | 134.75 | 10.75 | 48
2022/23 | 135.25 | 10.75 | 40
2022/23 | 135.75 | 10.75 | 38
2022/23 | 136.25 | 10.75 | 40
2022/23 | 136.75 | 10.75 | 46
2022/23 | 137.25 | 10.75 | 31
2022/23 | 137.75 | 10.75 | 36
2022/23 | 138.25 | 10.75 | 48
2022/23 | 138.75 | 10.75 | 34
2022/23 | 139.25 | 10.75 | 43
2022/23 | 139.75 | 10.75 | 38
2022/23 | 140.25 | 10.75 | 31
2022/23 | 140.75 | 10.75 | 49
2022/23 | 141.25 | 10.75 | 48
2022/23 | 141.75 | 10.75 | 50
2022/23 | 142.25 | 10.75 | 32
2022/23 | 142.75 | 10.75 | 46
2022/23 | 143.25 | 10.75 | 35
2022/23 | 143.75 | 10.75 | 45
2022/23 | 144.25 | 10.75 | 48
2022/23 | 144.75 | 10.75 | 53
2022/23 | 145.25 | 10.75 | 65
2022/23 | 145.75 | 10.75 | 49
2022/23 | 146.25 | 10.75 | 47
2022/23 | 146.75 | 10.75 | 47
2022/23 | 147.25 | 10.75 | 52
2022/23 | 147.75 | 10.75 | 46
2022/23 | 148.25 | 10.75 | 41
2022/23 | 148.75 | 10.75 | 62
2022/23 | 149.25 | 10.75 | 50
2022/23 | 149.75 | 10.75 | 53
2022/23 | 150.25 | 10.75 | 28
2022/23 | 150.75 | 10.75 | 37
2022/23 | 151.25 | 10.75 | 42
2022/23 | 151.75 | 10.75 | 41
2022/23 | 152.25 | 10.75 | 59
2022/23 | 152.75 | 10.75 | 44
2022/23 | 153.25 | 10.75 | 54
2022/23 | 153.75 | 10.75 | 47
2022/23 | 154.25 | 10.75 | 46
2022/23 | 154.75 | 10.75 | 51
2022/23 | 155.25 | 10.75 | 41
2022/23 | 155.75 | 10.75 | 41
2022/23 | 156.25 | 10.75 | 50
2022/23 | 156.75 | 10.75 | 50
2022/23 | 157.25 | 10.75 | 45
2022/23 | 157.75 | 10.75 | 30
2022/23 | 158.25 | 10.75 | 33
2022/23 | 158.75 | 10.75 | 44
2022/23 | 159.25 | 10.75 | 31
2022/23 | 159.75 | 10.75 | 42
2022/23 | 160.25 | 10.75 | 26
2022/23 | 160.75 | 10.75 | 26
2022/23 | 161.25 | 10.75 | 27
2022/23 | 161.75 | 10.75 | 26
2022/23 | 162.25 | 10.75 | 27
2022/23 | 162.75 | 10.75 | 28
2022/23 | 163.25 | 10.75 | 27
2022/23 | 163.75 | 10.75 | 30
2022/23 | 164.25 | 10.75 | 34
2022/23 | 164.75 | 10.75 | 27
2022/23 | 165.25 | 10.75 | 22
2022/23 | 165.75 | 10.75 | 23
2022/23 | 166.25 | 10.75 | 25
2022/23 | 166.75 | 10.75 | 31
2022/23 | 167.25 | 10.75 | 17
2022/23 | 167.75 | 10.75 | 22
2022/23 | 168.25 | 10.75 | 23
2022/23 | 168.75 | 10.75 | 18
2022/23 | 169.25 | 10.75 | 15
2022/23 | 169.75 | 10.75 | 24
2022/23 | 170.25 | 10.75 | 19
2022/23 | 170.75 | 10.75 | 25
2022/23 | 171.25 | 10.75 | 16
2022/23 | 171.75 | 10.75 | 19
2022/23 | 172.25 | 10.75 | 23
2022/23 | 172.75 | 10.75 | 18
2022/23 | 173.25 | 10.75 | 14
2022/23 | 173.75 | 10.75 | 11
2022/23 | 174.25 | 10.75 | 13
2022/23 | 174.75 | 10.75 | 15
2022/23 | 175.25 | 10.75 | 14
2022/23 | 175.75 | 10.75 | 13
2022/23 | 176.25 | 10.75 | 12
2022/23 | 176.75 | 10.75 | 9
2022/23 | 177.25 | 10.75 | 5
2022/23 | 177.75 | 10.75 | 13
2022/23 | 178.25 | 10.75 | 9
2022/23 | 178.75 | 10.75 | 11
2022/23 | 179.25 | 10.75 | 5
2022/23 | 179.75 | 10.75 | 7
2022/23 | 180.25 | 10.75 | 3
2022/23 | 180.75 | 10.75 | 6
2022/23 | 181.25 | 10.75 | 12
2022/23 | 181.75 | 10.75 | 6
2022/23 | 182.25 | 10.75 | 3
2022/23 | 182.75 | 10.75 | 9
2022/23 | 183.25 | 10.75 | 4
2022/23 | 183.75 | 10.75 | 6
2022/23 | 184.25 | 10.75 | 11
2022/23 | 184.75 | 10.75 | 6
2022/23 | 185.25 | 10.75 | 3
2022/23 | 185.75 | 10.75 | 5
2022/23 | 186.25 | 10.75 | 3
2022/23 | 186.75 | 10.75 | 2
2022/23 | 187.25 | 10.75 | 1
2022/23 | 187.75 | 10.75 | 3
2022/23 | 188.25 | 10.75 | 1
2022/23 | 188.75 | 10.75 | 5
2022/23 | 189.25 | 10.75 | 4
2022/23 | 189.75 | 10.75 | 2
2022/23 | 190.25 | 10.75 | 1
2022/23 | 190.75 | 10.75 | 3
2022/23 | 191.25 | 10.75 | 2
2022/23 | 191.75 | 10.75 | 3
2022/23 | 192.75 | 10.75 | 1
2022/23 | 193.25 | 10.75 | 4
2022/23 | 193.75 | 10.75 | 2
2022/23 | 194.25 | 10.75 | 2
2022/23 | 195.75 | 10.75 | 2
2022/23 | 197.25 | 10.75 | 2
2022/23 | 198.25 | 10.75 | 1
2022/23 | 199.25 | 10.75 | 1
2022/23 | 199.75 | 10.75 | 1
2022/23 | 200.25 | 10.75 | 1
2022/23 | 200.75 | 10.75 | 2
2022/23 | 201.25 | 10.75 | 1
2022/23 | 201.75 | 10.75 | 1
2022/23 | 202.25 | 10.75 | 1
2022/23 | 205.75 | 10.75 | 1
2022/23 | 76.75 | 11.25 | 1
2022/23 | 77.75 | 11.25 | 1
2022/23 | 79.25 | 11.25 | 1
2022/23 | 82.75 | 11.25 | 2
2022/23 | 85.75 | 11.25 | 1
2022/23 | 88.25 | 11.25 | 1
2022/23 | 88.75 | 11.25 | 1
2022/23 | 89.75 | 11.25 | 1
2022/23 | 90.25 | 11.25 | 1
2022/23 | 90.75 | 11.25 | 1
2022/23 | 91.25 | 11.25 | 3
2022/23 | 91.75 | 11.25 | 1
2022/23 | 92.25 | 11.25 | 3
2022/23 | 92.75 | 11.25 | 2
2022/23 | 93.75 | 11.25 | 1
2022/23 | 94.25 | 11.25 | 2
2022/23 | 94.75 | 11.25 | 5
2022/23 | 95.25 | 11.25 | 1
2022/23 | 95.75 | 11.25 | 5
2022/23 | 96.25 | 11.25 | 2
2022/23 | 97.25 | 11.25 | 1
2022/23 | 97.75 | 11.25 | 5
2022/23 | 98.25 | 11.25 | 3
2022/23 | 98.75 | 11.25 | 1
2022/23 | 99.25 | 11.25 | 8
2022/23 | 99.75 | 11.25 | 7
2022/23 | 100.25 | 11.25 | 6
2022/23 | 100.75 | 11.25 | 4
2022/23 | 101.25 | 11.25 | 4
2022/23 | 101.75 | 11.25 | 4
2022/23 | 102.25 | 11.25 | 4
2022/23 | 102.75 | 11.25 | 10
2022/23 | 103.25 | 11.25 | 6
2022/23 | 103.75 | 11.25 | 9
2022/23 | 104.25 | 11.25 | 6
2022/23 | 104.75 | 11.25 | 15
2022/23 | 105.25 | 11.25 | 6
2022/23 | 105.75 | 11.25 | 11
2022/23 | 106.25 | 11.25 | 12
2022/23 | 106.75 | 11.25 | 6
2022/23 | 107.25 | 11.25 | 8
2022/23 | 107.75 | 11.25 | 9
2022/23 | 108.25 | 11.25 | 8
2022/23 | 108.75 | 11.25 | 13
2022/23 | 109.25 | 11.25 | 12
2022/23 | 109.75 | 11.25 | 10
2022/23 | 110.25 | 11.25 | 17
2022/23 | 110.75 | 11.25 | 15
2022/23 | 111.25 | 11.25 | 16
2022/23 | 111.75 | 11.25 | 13
2022/23 | 112.25 | 11.25 | 14
2022/23 | 112.75 | 11.25 | 14
2022/23 | 113.25 | 11.25 | 17
2022/23 | 113.75 | 11.25 | 21
2022/23 | 114.25 | 11.25 | 17
2022/23 | 114.75 | 11.25 | 16
2022/23 | 115.25 | 11.25 | 17
2022/23 | 115.75 | 11.25 | 27
2022/23 | 116.25 | 11.25 | 29
2022/23 | 116.75 | 11.25 | 30
2022/23 | 117.25 | 11.25 | 23
2022/23 | 117.75 | 11.25 | 37
2022/23 | 118.25 | 11.25 | 30
2022/23 | 118.75 | 11.25 | 31
2022/23 | 119.25 | 11.25 | 25
2022/23 | 119.75 | 11.25 | 19
2022/23 | 120.25 | 11.25 | 20
2022/23 | 120.75 | 11.25 | 30
2022/23 | 121.25 | 11.25 | 35
2022/23 | 121.75 | 11.25 | 25
2022/23 | 122.25 | 11.25 | 42
2022/23 | 122.75 | 11.25 | 32
2022/23 | 123.25 | 11.25 | 35
2022/23 | 123.75 | 11.25 | 30
2022/23 | 124.25 | 11.25 | 32
2022/23 | 124.75 | 11.25 | 33
2022/23 | 125.25 | 11.25 | 39
2022/23 | 125.75 | 11.25 | 22
2022/23 | 126.25 | 11.25 | 42
2022/23 | 126.75 | 11.25 | 42
2022/23 | 127.25 | 11.25 | 41
2022/23 | 127.75 | 11.25 | 32
2022/23 | 128.25 | 11.25 | 41
2022/23 | 128.75 | 11.25 | 34
2022/23 | 129.25 | 11.25 | 42
2022/23 | 129.75 | 11.25 | 36
2022/23 | 130.25 | 11.25 | 57
2022/23 | 130.75 | 11.25 | 44
2022/23 | 131.25 | 11.25 | 52
2022/23 | 131.75 | 11.25 | 38
2022/23 | 132.25 | 11.25 | 55
2022/23 | 132.75 | 11.25 | 39
2022/23 | 133.25 | 11.25 | 48
2022/23 | 133.75 | 11.25 | 48
2022/23 | 134.25 | 11.25 | 43
2022/23 | 134.75 | 11.25 | 43
2022/23 | 135.25 | 11.25 | 51
2022/23 | 135.75 | 11.25 | 51
2022/23 | 136.25 | 11.25 | 54
2022/23 | 136.75 | 11.25 | 51
2022/23 | 137.25 | 11.25 | 59
2022/23 | 137.75 | 11.25 | 72
2022/23 | 138.25 | 11.25 | 56
2022/23 | 138.75 | 11.25 | 64
2022/23 | 139.25 | 11.25 | 53
2022/23 | 139.75 | 11.25 | 61
2022/23 | 140.25 | 11.25 | 60
2022/23 | 140.75 | 11.25 | 50
2022/23 | 141.25 | 11.25 | 71
2022/23 | 141.75 | 11.25 | 73
2022/23 | 142.25 | 11.25 | 63
2022/23 | 142.75 | 11.25 | 61
2022/23 | 143.25 | 11.25 | 61
2022/23 | 143.75 | 11.25 | 53
2022/23 | 144.25 | 11.25 | 60
2022/23 | 144.75 | 11.25 | 70
2022/23 | 145.25 | 11.25 | 48
2022/23 | 145.75 | 11.25 | 59
2022/23 | 146.25 | 11.25 | 55
2022/23 | 146.75 | 11.25 | 63
2022/23 | 147.25 | 11.25 | 77
2022/23 | 147.75 | 11.25 | 46
2022/23 | 148.25 | 11.25 | 45
2022/23 | 148.75 | 11.25 | 68
2022/23 | 149.25 | 11.25 | 55
2022/23 | 149.75 | 11.25 | 64
2022/23 | 150.25 | 11.25 | 62
2022/23 | 150.75 | 11.25 | 52
2022/23 | 151.25 | 11.25 | 60
2022/23 | 151.75 | 11.25 | 44
2022/23 | 152.25 | 11.25 | 55
2022/23 | 152.75 | 11.25 | 63
2022/23 | 153.25 | 11.25 | 49
2022/23 | 153.75 | 11.25 | 68
2022/23 | 154.25 | 11.25 | 52
2022/23 | 154.75 | 11.25 | 66
2022/23 | 155.25 | 11.25 | 49
2022/23 | 155.75 | 11.25 | 56
2022/23 | 156.25 | 11.25 | 68
2022/23 | 156.75 | 11.25 | 52
2022/23 | 157.25 | 11.25 | 46
2022/23 | 157.75 | 11.25 | 51
2022/23 | 158.25 | 11.25 | 52
2022/23 | 158.75 | 11.25 | 59
2022/23 | 159.25 | 11.25 | 37
2022/23 | 159.75 | 11.25 | 48
2022/23 | 160.25 | 11.25 | 59
2022/23 | 160.75 | 11.25 | 54
2022/23 | 161.25 | 11.25 | 41
2022/23 | 161.75 | 11.25 | 48
2022/23 | 162.25 | 11.25 | 45
2022/23 | 162.75 | 11.25 | 52
2022/23 | 163.25 | 11.25 | 46
2022/23 | 163.75 | 11.25 | 42
2022/23 | 164.25 | 11.25 | 40
2022/23 | 164.75 | 11.25 | 24
2022/23 | 165.25 | 11.25 | 40
2022/23 | 165.75 | 11.25 | 37
2022/23 | 166.25 | 11.25 | 35
2022/23 | 166.75 | 11.25 | 44
2022/23 | 167.25 | 11.25 | 47
2022/23 | 167.75 | 11.25 | 41
2022/23 | 168.25 | 11.25 | 30
2022/23 | 168.75 | 11.25 | 40
2022/23 | 169.25 | 11.25 | 31
2022/23 | 169.75 | 11.25 | 38
2022/23 | 170.25 | 11.25 | 17
2022/23 | 170.75 | 11.25 | 26
2022/23 | 171.25 | 11.25 | 28
2022/23 | 171.75 | 11.25 | 24
2022/23 | 172.25 | 11.25 | 29
2022/23 | 172.75 | 11.25 | 26
2022/23 | 173.25 | 11.25 | 19
2022/23 | 173.75 | 11.25 | 16
2022/23 | 174.25 | 11.25 | 27
2022/23 | 174.75 | 11.25 | 24
2022/23 | 175.25 | 11.25 | 17
2022/23 | 175.75 | 11.25 | 12
2022/23 | 176.25 | 11.25 | 13
2022/23 | 176.75 | 11.25 | 19
2022/23 | 177.25 | 11.25 | 11
2022/23 | 177.75 | 11.25 | 12
2022/23 | 178.25 | 11.25 | 10
2022/23 | 178.75 | 11.25 | 22
2022/23 | 179.25 | 11.25 | 17
2022/23 | 179.75 | 11.25 | 12
2022/23 | 180.25 | 11.25 | 13
2022/23 | 180.75 | 11.25 | 8
2022/23 | 181.25 | 11.25 | 16
2022/23 | 181.75 | 11.25 | 11
2022/23 | 182.25 | 11.25 | 9
2022/23 | 182.75 | 11.25 | 10
2022/23 | 183.25 | 11.25 | 14
2022/23 | 183.75 | 11.25 | 8
2022/23 | 184.25 | 11.25 | 4
2022/23 | 184.75 | 11.25 | 7
2022/23 | 185.25 | 11.25 | 10
2022/23 | 185.75 | 11.25 | 4
2022/23 | 186.25 | 11.25 | 3
2022/23 | 186.75 | 11.25 | 3
2022/23 | 187.25 | 11.25 | 3
2022/23 | 187.75 | 11.25 | 5
2022/23 | 188.25 | 11.25 | 3
2022/23 | 188.75 | 11.25 | 3
2022/23 | 189.25 | 11.25 | 5
2022/23 | 189.75 | 11.25 | 3
2022/23 | 190.25 | 11.25 | 3
2022/23 | 191.25 | 11.25 | 3
2022/23 | 191.75 | 11.25 | 1
2022/23 | 192.25 | 11.25 | 1
2022/23 | 192.75 | 11.25 | 4
2022/23 | 193.25 | 11.25 | 4
2022/23 | 193.75 | 11.25 | 4
2022/23 | 194.25 | 11.25 | 4
2022/23 | 194.75 | 11.25 | 1
2022/23 | 195.25 | 11.25 | 2
2022/23 | 195.75 | 11.25 | 1
2022/23 | 196.25 | 11.25 | 3
2022/23 | 197.25 | 11.25 | 3
2022/23 | 197.75 | 11.25 | 1
2022/23 | 199.75 | 11.25 | 2
2022/23 | 200.25 | 11.25 | 3
2022/23 | 200.75 | 11.25 | 1
2022/23 | 201.75 | 11.25 | 2
2022/23 | 202.25 | 11.25 | 1
2022/23 | 202.75 | 11.25 | 1
2022/23 | 203.75 | 11.25 | 1
2022/23 | 204.25 | 11.25 | 2
2022/23 | 207.75 | 11.25 | 1
2022/23 | 208.75 | 11.25 | 1
2022/23 | 210.25 | 11.25 | 2
2022/23 | 214.75 | 11.25 | 1
2022/23 | 216.25 | 11.25 | 1
2022/23 | 80.25 | 11.75 | 1
2022/23 | 84.25 | 11.75 | 1
2022/23 | 84.75 | 11.75 | 1
2022/23 | 85.75 | 11.75 | 1
2022/23 | 86.25 | 11.75 | 2
2022/23 | 87.75 | 11.75 | 1
2022/23 | 88.25 | 11.75 | 1
2022/23 | 89.75 | 11.75 | 1
2022/23 | 90.75 | 11.75 | 1
2022/23 | 91.25 | 11.75 | 2
2022/23 | 91.75 | 11.75 | 1
2022/23 | 92.25 | 11.75 | 1
2022/23 | 92.75 | 11.75 | 2
2022/23 | 93.25 | 11.75 | 2
2022/23 | 94.75 | 11.75 | 2
2022/23 | 95.25 | 11.75 | 2
2022/23 | 95.75 | 11.75 | 6
2022/23 | 96.25 | 11.75 | 2
2022/23 | 96.75 | 11.75 | 3
2022/23 | 97.25 | 11.75 | 3
2022/23 | 97.75 | 11.75 | 5
2022/23 | 98.25 | 11.75 | 5
2022/23 | 98.75 | 11.75 | 3
2022/23 | 99.25 | 11.75 | 1
2022/23 | 99.75 | 11.75 | 2
2022/23 | 100.25 | 11.75 | 7
2022/23 | 100.75 | 11.75 | 3
2022/23 | 101.25 | 11.75 | 7
2022/23 | 101.75 | 11.75 | 5
2022/23 | 102.25 | 11.75 | 3
2022/23 | 102.75 | 11.75 | 4
2022/23 | 103.25 | 11.75 | 8
2022/23 | 103.75 | 11.75 | 8
2022/23 | 104.25 | 11.75 | 5
2022/23 | 104.75 | 11.75 | 7
2022/23 | 105.25 | 11.75 | 5
2022/23 | 105.75 | 11.75 | 9
2022/23 | 106.25 | 11.75 | 14
2022/23 | 106.75 | 11.75 | 8
2022/23 | 107.25 | 11.75 | 11
2022/23 | 107.75 | 11.75 | 8
2022/23 | 108.25 | 11.75 | 16
2022/23 | 108.75 | 11.75 | 15
2022/23 | 109.25 | 11.75 | 14
2022/23 | 109.75 | 11.75 | 19
2022/23 | 110.25 | 11.75 | 19
2022/23 | 110.75 | 11.75 | 22
2022/23 | 111.25 | 11.75 | 11
2022/23 | 111.75 | 11.75 | 14
2022/23 | 112.25 | 11.75 | 25
2022/23 | 112.75 | 11.75 | 14
2022/23 | 113.25 | 11.75 | 17
2022/23 | 113.75 | 11.75 | 26
2022/23 | 114.25 | 11.75 | 24
2022/23 | 114.75 | 11.75 | 20
2022/23 | 115.25 | 11.75 | 22
2022/23 | 115.75 | 11.75 | 23
2022/23 | 116.25 | 11.75 | 19
2022/23 | 116.75 | 11.75 | 23
2022/23 | 117.25 | 11.75 | 31
2022/23 | 117.75 | 11.75 | 24
2022/23 | 118.25 | 11.75 | 28
2022/23 | 118.75 | 11.75 | 26
2022/23 | 119.25 | 11.75 | 26
2022/23 | 119.75 | 11.75 | 23
2022/23 | 120.25 | 11.75 | 40
2022/23 | 120.75 | 11.75 | 39
2022/23 | 121.25 | 11.75 | 40
2022/23 | 121.75 | 11.75 | 27
2022/23 | 122.25 | 11.75 | 24
2022/23 | 122.75 | 11.75 | 34
2022/23 | 123.25 | 11.75 | 27
2022/23 | 123.75 | 11.75 | 30
2022/23 | 124.25 | 11.75 | 37
2022/23 | 124.75 | 11.75 | 42
2022/23 | 125.25 | 11.75 | 42
2022/23 | 125.75 | 11.75 | 54
2022/23 | 126.25 | 11.75 | 50
2022/23 | 126.75 | 11.75 | 35
2022/23 | 127.25 | 11.75 | 34
2022/23 | 127.75 | 11.75 | 44
2022/23 | 128.25 | 11.75 | 57
2022/23 | 128.75 | 11.75 | 43
2022/23 | 129.25 | 11.75 | 47
2022/23 | 129.75 | 11.75 | 67
2022/23 | 130.25 | 11.75 | 50
2022/23 | 130.75 | 11.75 | 50
2022/23 | 131.25 | 11.75 | 55
2022/23 | 131.75 | 11.75 | 50
2022/23 | 132.25 | 11.75 | 57
2022/23 | 132.75 | 11.75 | 58
2022/23 | 133.25 | 11.75 | 44
2022/23 | 133.75 | 11.75 | 70
2022/23 | 134.25 | 11.75 | 55
2022/23 | 134.75 | 11.75 | 59
2022/23 | 135.25 | 11.75 | 69
2022/23 | 135.75 | 11.75 | 59
2022/23 | 136.25 | 11.75 | 69
2022/23 | 136.75 | 11.75 | 54
2022/23 | 137.25 | 11.75 | 64
2022/23 | 137.75 | 11.75 | 61
2022/23 | 138.25 | 11.75 | 79
2022/23 | 138.75 | 11.75 | 58
2022/23 | 139.25 | 11.75 | 71
2022/23 | 139.75 | 11.75 | 66
2022/23 | 140.25 | 11.75 | 68
2022/23 | 140.75 | 11.75 | 63
2022/23 | 141.25 | 11.75 | 76
2022/23 | 141.75 | 11.75 | 73
2022/23 | 142.25 | 11.75 | 63
2022/23 | 142.75 | 11.75 | 90
2022/23 | 143.25 | 11.75 | 69
2022/23 | 143.75 | 11.75 | 72
2022/23 | 144.25 | 11.75 | 66
2022/23 | 144.75 | 11.75 | 66
2022/23 | 145.25 | 11.75 | 86
2022/23 | 145.75 | 11.75 | 69
2022/23 | 146.25 | 11.75 | 86
2022/23 | 146.75 | 11.75 | 64
2022/23 | 147.25 | 11.75 | 66
2022/23 | 147.75 | 11.75 | 69
2022/23 | 148.25 | 11.75 | 80
2022/23 | 148.75 | 11.75 | 90
2022/23 | 149.25 | 11.75 | 76
2022/23 | 149.75 | 11.75 | 85
2022/23 | 150.25 | 11.75 | 83
2022/23 | 150.75 | 11.75 | 97
2022/23 | 151.25 | 11.75 | 78
2022/23 | 151.75 | 11.75 | 86
2022/23 | 152.25 | 11.75 | 81
2022/23 | 152.75 | 11.75 | 76
2022/23 | 153.25 | 11.75 | 71
2022/23 | 153.75 | 11.75 | 71
2022/23 | 154.25 | 11.75 | 77
2022/23 | 154.75 | 11.75 | 59
2022/23 | 155.25 | 11.75 | 94
2022/23 | 155.75 | 11.75 | 87
2022/23 | 156.25 | 11.75 | 58
2022/23 | 156.75 | 11.75 | 75
2022/23 | 157.25 | 11.75 | 85
2022/23 | 157.75 | 11.75 | 84
2022/23 | 158.25 | 11.75 | 65
2022/23 | 158.75 | 11.75 | 67
2022/23 | 159.25 | 11.75 | 74
2022/23 | 159.75 | 11.75 | 77
2022/23 | 160.25 | 11.75 | 50
2022/23 | 160.75 | 11.75 | 72
2022/23 | 161.25 | 11.75 | 62
2022/23 | 161.75 | 11.75 | 71
2022/23 | 162.25 | 11.75 | 53
2022/23 | 162.75 | 11.75 | 63
2022/23 | 163.25 | 11.75 | 51
2022/23 | 163.75 | 11.75 | 65
2022/23 | 164.25 | 11.75 | 62
2022/23 | 164.75 | 11.75 | 57
2022/23 | 165.25 | 11.75 | 64
2022/23 | 165.75 | 11.75 | 52
2022/23 | 166.25 | 11.75 | 44
2022/23 | 166.75 | 11.75 | 48
2022/23 | 167.25 | 11.75 | 61
2022/23 | 167.75 | 11.75 | 42
2022/23 | 168.25 | 11.75 | 45
2022/23 | 168.75 | 11.75 | 49
2022/23 | 169.25 | 11.75 | 57
2022/23 | 169.75 | 11.75 | 48
2022/23 | 170.25 | 11.75 | 45
2022/23 | 170.75 | 11.75 | 46
2022/23 | 171.25 | 11.75 | 43
2022/23 | 171.75 | 11.75 | 49
2022/23 | 172.25 | 11.75 | 40
2022/23 | 172.75 | 11.75 | 38
2022/23 | 173.25 | 11.75 | 34
2022/23 | 173.75 | 11.75 | 42
2022/23 | 174.25 | 11.75 | 21
2022/23 | 174.75 | 11.75 | 42
2022/23 | 175.25 | 11.75 | 32
2022/23 | 175.75 | 11.75 | 30
2022/23 | 176.25 | 11.75 | 27
2022/23 | 176.75 | 11.75 | 43
2022/23 | 177.25 | 11.75 | 23
2022/23 | 177.75 | 11.75 | 26
2022/23 | 178.25 | 11.75 | 17
2022/23 | 178.75 | 11.75 | 28
2022/23 | 179.25 | 11.75 | 21
2022/23 | 179.75 | 11.75 | 16
2022/23 | 180.25 | 11.75 | 11
2022/23 | 180.75 | 11.75 | 13
2022/23 | 181.25 | 11.75 | 18
2022/23 | 181.75 | 11.75 | 27
2022/23 | 182.25 | 11.75 | 14
2022/23 | 182.75 | 11.75 | 13
2022/23 | 183.25 | 11.75 | 12
2022/23 | 183.75 | 11.75 | 21
2022/23 | 184.25 | 11.75 | 11
2022/23 | 184.75 | 11.75 | 14
2022/23 | 185.25 | 11.75 | 14
2022/23 | 185.75 | 11.75 | 6
2022/23 | 186.25 | 11.75 | 13
2022/23 | 186.75 | 11.75 | 14
2022/23 | 187.25 | 11.75 | 12
2022/23 | 187.75 | 11.75 | 6
2022/23 | 188.25 | 11.75 | 6
2022/23 | 188.75 | 11.75 | 13
2022/23 | 189.25 | 11.75 | 11
2022/23 | 189.75 | 11.75 | 5
2022/23 | 190.25 | 11.75 | 5
2022/23 | 190.75 | 11.75 | 4
2022/23 | 191.25 | 11.75 | 8
2022/23 | 191.75 | 11.75 | 5
2022/23 | 192.25 | 11.75 | 4
2022/23 | 192.75 | 11.75 | 1
2022/23 | 193.25 | 11.75 | 5
2022/23 | 193.75 | 11.75 | 3
2022/23 | 194.25 | 11.75 | 3
2022/23 | 194.75 | 11.75 | 4
2022/23 | 195.25 | 11.75 | 5
2022/23 | 195.75 | 11.75 | 9
2022/23 | 196.25 | 11.75 | 5
2022/23 | 196.75 | 11.75 | 4
2022/23 | 197.25 | 11.75 | 5
2022/23 | 197.75 | 11.75 | 1
2022/23 | 198.25 | 11.75 | 2
2022/23 | 198.75 | 11.75 | 2
2022/23 | 199.25 | 11.75 | 1
2022/23 | 199.75 | 11.75 | 1
2022/23 | 200.25 | 11.75 | 1
2022/23 | 200.75 | 11.75 | 1
2022/23 | 201.25 | 11.75 | 3
2022/23 | 202.75 | 11.75 | 2
2022/23 | 204.25 | 11.75 | 1
2022/23 | 204.75 | 11.75 | 1
2022/23 | 206.25 | 11.75 | 2
2022/23 | 209.25 | 11.75 | 1
2022/23 | 210.25 | 11.75 | 1
2022/23 | 211.25 | 11.75 | 1
2022/23 | 211.75 | 11.75 | 1
2022/23 | 213.75 | 11.75 | 1
2022/23 | 222.25 | 11.75 | 1
2022/23 | 80.75 | 12.25 | 1
2022/23 | 82.25 | 12.25 | 1
2022/23 | 85.25 | 12.25 | 1
2022/23 | 86.75 | 12.25 | 1
2022/23 | 88.75 | 12.25 | 1
2022/23 | 90.75 | 12.25 | 2
2022/23 | 91.25 | 12.25 | 1
2022/23 | 91.75 | 12.25 | 1
2022/23 | 92.25 | 12.25 | 1
2022/23 | 92.75 | 12.25 | 1
2022/23 | 93.25 | 12.25 | 1
2022/23 | 93.75 | 12.25 | 1
2022/23 | 94.25 | 12.25 | 3
2022/23 | 94.75 | 12.25 | 1
2022/23 | 95.25 | 12.25 | 1
2022/23 | 95.75 | 12.25 | 4
2022/23 | 96.25 | 12.25 | 3
2022/23 | 96.75 | 12.25 | 5
2022/23 | 97.25 | 12.25 | 6
2022/23 | 97.75 | 12.25 | 3
2022/23 | 98.25 | 12.25 | 3
2022/23 | 98.75 | 12.25 | 6
2022/23 | 99.25 | 12.25 | 1
2022/23 | 99.75 | 12.25 | 8
2022/23 | 100.25 | 12.25 | 5
2022/23 | 100.75 | 12.25 | 6
2022/23 | 101.25 | 12.25 | 9
2022/23 | 101.75 | 12.25 | 6
2022/23 | 102.25 | 12.25 | 7
2022/23 | 102.75 | 12.25 | 4
2022/23 | 103.25 | 12.25 | 11
2022/23 | 103.75 | 12.25 | 6
2022/23 | 104.25 | 12.25 | 11
2022/23 | 104.75 | 12.25 | 4
2022/23 | 105.25 | 12.25 | 11
2022/23 | 105.75 | 12.25 | 7
2022/23 | 106.25 | 12.25 | 7
2022/23 | 106.75 | 12.25 | 9
2022/23 | 107.25 | 12.25 | 12
2022/23 | 107.75 | 12.25 | 11
2022/23 | 108.25 | 12.25 | 22
2022/23 | 108.75 | 12.25 | 11
2022/23 | 109.25 | 12.25 | 16
2022/23 | 109.75 | 12.25 | 22
2022/23 | 110.25 | 12.25 | 21
2022/23 | 110.75 | 12.25 | 14
2022/23 | 111.25 | 12.25 | 10
2022/23 | 111.75 | 12.25 | 17
2022/23 | 112.25 | 12.25 | 11
2022/23 | 112.75 | 12.25 | 24
2022/23 | 113.25 | 12.25 | 20
2022/23 | 113.75 | 12.25 | 20
2022/23 | 114.25 | 12.25 | 20
2022/23 | 114.75 | 12.25 | 28
2022/23 | 115.25 | 12.25 | 32
2022/23 | 115.75 | 12.25 | 27
2022/23 | 116.25 | 12.25 | 24
2022/23 | 116.75 | 12.25 | 30
2022/23 | 117.25 | 12.25 | 26
2022/23 | 117.75 | 12.25 | 29
2022/23 | 118.25 | 12.25 | 37
2022/23 | 118.75 | 12.25 | 46
2022/23 | 119.25 | 12.25 | 27
2022/23 | 119.75 | 12.25 | 32
2022/23 | 120.25 | 12.25 | 32
2022/23 | 120.75 | 12.25 | 42
2022/23 | 121.25 | 12.25 | 47
2022/23 | 121.75 | 12.25 | 35
2022/23 | 122.25 | 12.25 | 37
2022/23 | 122.75 | 12.25 | 45
2022/23 | 123.25 | 12.25 | 34
2022/23 | 123.75 | 12.25 | 46
2022/23 | 124.25 | 12.25 | 47
2022/23 | 124.75 | 12.25 | 39
2022/23 | 125.25 | 12.25 | 48
2022/23 | 125.75 | 12.25 | 52
2022/23 | 126.25 | 12.25 | 45
2022/23 | 126.75 | 12.25 | 57
2022/23 | 127.25 | 12.25 | 45
2022/23 | 127.75 | 12.25 | 51
2022/23 | 128.25 | 12.25 | 48
2022/23 | 128.75 | 12.25 | 64
2022/23 | 129.25 | 12.25 | 61
2022/23 | 129.75 | 12.25 | 68
2022/23 | 130.25 | 12.25 | 55
2022/23 | 130.75 | 12.25 | 51
2022/23 | 131.25 | 12.25 | 68
2022/23 | 131.75 | 12.25 | 70
2022/23 | 132.25 | 12.25 | 70
2022/23 | 132.75 | 12.25 | 77
2022/23 | 133.25 | 12.25 | 63
2022/23 | 133.75 | 12.25 | 57
2022/23 | 134.25 | 12.25 | 70
2022/23 | 134.75 | 12.25 | 58
2022/23 | 135.25 | 12.25 | 59
2022/23 | 135.75 | 12.25 | 74
2022/23 | 136.25 | 12.25 | 79
2022/23 | 136.75 | 12.25 | 62
2022/23 | 137.25 | 12.25 | 77
2022/23 | 137.75 | 12.25 | 82
2022/23 | 138.25 | 12.25 | 69
2022/23 | 138.75 | 12.25 | 87
2022/23 | 139.25 | 12.25 | 72
2022/23 | 139.75 | 12.25 | 73
2022/23 | 140.25 | 12.25 | 75
2022/23 | 140.75 | 12.25 | 78
2022/23 | 141.25 | 12.25 | 98
2022/23 | 141.75 | 12.25 | 81
2022/23 | 142.25 | 12.25 | 71
2022/23 | 142.75 | 12.25 | 75
2022/23 | 143.25 | 12.25 | 99
2022/23 | 143.75 | 12.25 | 86
2022/23 | 144.25 | 12.25 | 97
2022/23 | 144.75 | 12.25 | 102
2022/23 | 145.25 | 12.25 | 84
2022/23 | 145.75 | 12.25 | 86
2022/23 | 146.25 | 12.25 | 105
2022/23 | 146.75 | 12.25 | 98
2022/23 | 147.25 | 12.25 | 91
2022/23 | 147.75 | 12.25 | 99
2022/23 | 148.25 | 12.25 | 99
2022/23 | 148.75 | 12.25 | 82
2022/23 | 149.25 | 12.25 | 101
2022/23 | 149.75 | 12.25 | 90
2022/23 | 150.25 | 12.25 | 101
2022/23 | 150.75 | 12.25 | 75
2022/23 | 151.25 | 12.25 | 101
2022/23 | 151.75 | 12.25 | 96
2022/23 | 152.25 | 12.25 | 89
2022/23 | 152.75 | 12.25 | 81
2022/23 | 153.25 | 12.25 | 97
2022/23 | 153.75 | 12.25 | 101
2022/23 | 154.25 | 12.25 | 108
2022/23 | 154.75 | 12.25 | 95
2022/23 | 155.25 | 12.25 | 100
2022/23 | 155.75 | 12.25 | 78
2022/23 | 156.25 | 12.25 | 84
2022/23 | 156.75 | 12.25 | 91
2022/23 | 157.25 | 12.25 | 99
2022/23 | 157.75 | 12.25 | 88
2022/23 | 158.25 | 12.25 | 106
2022/23 | 158.75 | 12.25 | 86
2022/23 | 159.25 | 12.25 | 80
2022/23 | 159.75 | 12.25 | 84
2022/23 | 160.25 | 12.25 | 90
2022/23 | 160.75 | 12.25 | 81
2022/23 | 161.25 | 12.25 | 86
2022/23 | 161.75 | 12.25 | 87
2022/23 | 162.25 | 12.25 | 77
2022/23 | 162.75 | 12.25 | 69
2022/23 | 163.25 | 12.25 | 55
2022/23 | 163.75 | 12.25 | 90
2022/23 | 164.25 | 12.25 | 69
2022/23 | 164.75 | 12.25 | 73
2022/23 | 165.25 | 12.25 | 80
2022/23 | 165.75 | 12.25 | 75
2022/23 | 166.25 | 12.25 | 71
2022/23 | 166.75 | 12.25 | 64
2022/23 | 167.25 | 12.25 | 70
2022/23 | 167.75 | 12.25 | 70
2022/23 | 168.25 | 12.25 | 60
2022/23 | 168.75 | 12.25 | 54
2022/23 | 169.25 | 12.25 | 54
2022/23 | 169.75 | 12.25 | 57
2022/23 | 170.25 | 12.25 | 48
2022/23 | 170.75 | 12.25 | 60
2022/23 | 171.25 | 12.25 | 44
2022/23 | 171.75 | 12.25 | 54
2022/23 | 172.25 | 12.25 | 47
2022/23 | 172.75 | 12.25 | 46
2022/23 | 173.25 | 12.25 | 42
2022/23 | 173.75 | 12.25 | 41
2022/23 | 174.25 | 12.25 | 40
2022/23 | 174.75 | 12.25 | 37
2022/23 | 175.25 | 12.25 | 37
2022/23 | 175.75 | 12.25 | 49
2022/23 | 176.25 | 12.25 | 40
2022/23 | 176.75 | 12.25 | 33
2022/23 | 177.25 | 12.25 | 30
2022/23 | 177.75 | 12.25 | 38
2022/23 | 178.25 | 12.25 | 29
2022/23 | 178.75 | 12.25 | 37
2022/23 | 179.25 | 12.25 | 32
2022/23 | 179.75 | 12.25 | 34
2022/23 | 180.25 | 12.25 | 33
2022/23 | 180.75 | 12.25 | 27
2022/23 | 181.25 | 12.25 | 25
2022/23 | 181.75 | 12.25 | 30
2022/23 | 182.25 | 12.25 | 19
2022/23 | 182.75 | 12.25 | 17
2022/23 | 183.25 | 12.25 | 19
2022/23 | 183.75 | 12.25 | 21
2022/23 | 184.25 | 12.25 | 22
2022/23 | 184.75 | 12.25 | 14
2022/23 | 185.25 | 12.25 | 17
2022/23 | 185.75 | 12.25 | 12
2022/23 | 186.25 | 12.25 | 17
2022/23 | 186.75 | 12.25 | 11
2022/23 | 187.25 | 12.25 | 15
2022/23 | 187.75 | 12.25 | 16
2022/23 | 188.25 | 12.25 | 10
2022/23 | 188.75 | 12.25 | 9
2022/23 | 189.25 | 12.25 | 9
2022/23 | 189.75 | 12.25 | 8
2022/23 | 190.25 | 12.25 | 7
2022/23 | 190.75 | 12.25 | 6
2022/23 | 191.25 | 12.25 | 9
2022/23 | 191.75 | 12.25 | 8
2022/23 | 192.25 | 12.25 | 4
2022/23 | 192.75 | 12.25 | 9
2022/23 | 193.25 | 12.25 | 9
2022/23 | 193.75 | 12.25 | 7
2022/23 | 194.25 | 12.25 | 2
2022/23 | 194.75 | 12.25 | 7
2022/23 | 195.75 | 12.25 | 6
2022/23 | 196.25 | 12.25 | 5
2022/23 | 196.75 | 12.25 | 5
2022/23 | 197.25 | 12.25 | 5
2022/23 | 197.75 | 12.25 | 2
2022/23 | 198.25 | 12.25 | 7
2022/23 | 198.75 | 12.25 | 4
2022/23 | 199.25 | 12.25 | 5
2022/23 | 199.75 | 12.25 | 4
2022/23 | 200.25 | 12.25 | 3
2022/23 | 200.75 | 12.25 | 2
2022/23 | 201.25 | 12.25 | 3
2022/23 | 201.75 | 12.25 | 1
2022/23 | 202.75 | 12.25 | 1
2022/23 | 203.25 | 12.25 | 3
2022/23 | 203.75 | 12.25 | 1
2022/23 | 204.25 | 12.25 | 3
2022/23 | 204.75 | 12.25 | 1
2022/23 | 205.25 | 12.25 | 1
2022/23 | 205.75 | 12.25 | 1
2022/23 | 206.25 | 12.25 | 1
2022/23 | 206.75 | 12.25 | 1
2022/23 | 207.25 | 12.25 | 1
2022/23 | 207.75 | 12.25 | 1
2022/23 | 208.25 | 12.25 | 1
2022/23 | 208.75 | 12.25 | 1
2022/23 | 209.25 | 12.25 | 1
2022/23 | 210.25 | 12.25 | 2
2022/23 | 210.75 | 12.25 | 2
2022/23 | 211.25 | 12.25 | 1
2022/23 | 211.75 | 12.25 | 1
2022/23 | 212.25 | 12.25 | 2
2022/23 | 213.25 | 12.25 | 1
2022/23 | 213.75 | 12.25 | 1
2022/23 | 215.25 | 12.25 | 1
2022/23 | 220.25 | 12.25 | 1
2022/23 | 86.75 | 12.75 | 1
2022/23 | 88.75 | 12.75 | 1
2022/23 | 89.25 | 12.75 | 1
2022/23 | 89.75 | 12.75 | 2
2022/23 | 90.25 | 12.75 | 1
2022/23 | 90.75 | 12.75 | 2
2022/23 | 91.25 | 12.75 | 5
2022/23 | 92.25 | 12.75 | 1
2022/23 | 92.75 | 12.75 | 1
2022/23 | 93.25 | 12.75 | 3
2022/23 | 93.75 | 12.75 | 4
2022/23 | 94.25 | 12.75 | 1
2022/23 | 94.75 | 12.75 | 2
2022/23 | 95.25 | 12.75 | 1
2022/23 | 95.75 | 12.75 | 3
2022/23 | 96.25 | 12.75 | 2
2022/23 | 96.75 | 12.75 | 10
2022/23 | 97.25 | 12.75 | 3
2022/23 | 97.75 | 12.75 | 4
2022/23 | 98.25 | 12.75 | 2
2022/23 | 98.75 | 12.75 | 3
2022/23 | 99.25 | 12.75 | 1
2022/23 | 99.75 | 12.75 | 5
2022/23 | 100.25 | 12.75 | 3
2022/23 | 100.75 | 12.75 | 10
2022/23 | 101.25 | 12.75 | 8
2022/23 | 101.75 | 12.75 | 8
2022/23 | 102.25 | 12.75 | 5
2022/23 | 102.75 | 12.75 | 8
2022/23 | 103.25 | 12.75 | 11
2022/23 | 103.75 | 12.75 | 7
2022/23 | 104.25 | 12.75 | 10
2022/23 | 104.75 | 12.75 | 13
2022/23 | 105.25 | 12.75 | 11
2022/23 | 105.75 | 12.75 | 10
2022/23 | 106.25 | 12.75 | 9
2022/23 | 106.75 | 12.75 | 8
2022/23 | 107.25 | 12.75 | 8
2022/23 | 107.75 | 12.75 | 10
2022/23 | 108.25 | 12.75 | 12
2022/23 | 108.75 | 12.75 | 9
2022/23 | 109.25 | 12.75 | 11
2022/23 | 109.75 | 12.75 | 8
2022/23 | 110.25 | 12.75 | 12
2022/23 | 110.75 | 12.75 | 21
2022/23 | 111.25 | 12.75 | 22
2022/23 | 111.75 | 12.75 | 18
2022/23 | 112.25 | 12.75 | 17
2022/23 | 112.75 | 12.75 | 22
2022/23 | 113.25 | 12.75 | 16
2022/23 | 113.75 | 12.75 | 22
2022/23 | 114.25 | 12.75 | 25
2022/23 | 114.75 | 12.75 | 29
2022/23 | 115.25 | 12.75 | 26
2022/23 | 115.75 | 12.75 | 33
2022/23 | 116.25 | 12.75 | 26
2022/23 | 116.75 | 12.75 | 27
2022/23 | 117.25 | 12.75 | 31
2022/23 | 117.75 | 12.75 | 33
2022/23 | 118.25 | 12.75 | 34
2022/23 | 118.75 | 12.75 | 43
2022/23 | 119.25 | 12.75 | 35
2022/23 | 119.75 | 12.75 | 41
2022/23 | 120.25 | 12.75 | 32
2022/23 | 120.75 | 12.75 | 35
2022/23 | 121.25 | 12.75 | 42
2022/23 | 121.75 | 12.75 | 46
2022/23 | 122.25 | 12.75 | 43
2022/23 | 122.75 | 12.75 | 47
2022/23 | 123.25 | 12.75 | 44
2022/23 | 123.75 | 12.75 | 50
2022/23 | 124.25 | 12.75 | 52
2022/23 | 124.75 | 12.75 | 45
2022/23 | 125.25 | 12.75 | 50
2022/23 | 125.75 | 12.75 | 53
2022/23 | 126.25 | 12.75 | 48
2022/23 | 126.75 | 12.75 | 51
2022/23 | 127.25 | 12.75 | 54
2022/23 | 127.75 | 12.75 | 61
2022/23 | 128.25 | 12.75 | 65
2022/23 | 128.75 | 12.75 | 59
2022/23 | 129.25 | 12.75 | 60
2022/23 | 129.75 | 12.75 | 72
2022/23 | 130.25 | 12.75 | 73
2022/23 | 130.75 | 12.75 | 64
2022/23 | 131.25 | 12.75 | 60
2022/23 | 131.75 | 12.75 | 66
2022/23 | 132.25 | 12.75 | 70
2022/23 | 132.75 | 12.75 | 75
2022/23 | 133.25 | 12.75 | 72
2022/23 | 133.75 | 12.75 | 66
2022/23 | 134.25 | 12.75 | 82
2022/23 | 134.75 | 12.75 | 71
2022/23 | 135.25 | 12.75 | 60
2022/23 | 135.75 | 12.75 | 76
2022/23 | 136.25 | 12.75 | 90
2022/23 | 136.75 | 12.75 | 83
2022/23 | 137.25 | 12.75 | 81
2022/23 | 137.75 | 12.75 | 78
2022/23 | 138.25 | 12.75 | 95
2022/23 | 138.75 | 12.75 | 84
2022/23 | 139.25 | 12.75 | 92
2022/23 | 139.75 | 12.75 | 89
2022/23 | 140.25 | 12.75 | 74
2022/23 | 140.75 | 12.75 | 86
2022/23 | 141.25 | 12.75 | 91
2022/23 | 141.75 | 12.75 | 85
2022/23 | 142.25 | 12.75 | 102
2022/23 | 142.75 | 12.75 | 90
2022/23 | 143.25 | 12.75 | 99
2022/23 | 143.75 | 12.75 | 93
2022/23 | 144.25 | 12.75 | 102
2022/23 | 144.75 | 12.75 | 114
2022/23 | 145.25 | 12.75 | 101
2022/23 | 145.75 | 12.75 | 102
2022/23 | 146.25 | 12.75 | 113
2022/23 | 146.75 | 12.75 | 98
2022/23 | 147.25 | 12.75 | 95
2022/23 | 147.75 | 12.75 | 109
2022/23 | 148.25 | 12.75 | 118
2022/23 | 148.75 | 12.75 | 107
2022/23 | 149.25 | 12.75 | 92
2022/23 | 149.75 | 12.75 | 132
2022/23 | 150.25 | 12.75 | 115
2022/23 | 150.75 | 12.75 | 95
2022/23 | 151.25 | 12.75 | 119
2022/23 | 151.75 | 12.75 | 102
2022/23 | 152.25 | 12.75 | 132
2022/23 | 152.75 | 12.75 | 114
2022/23 | 153.25 | 12.75 | 104
2022/23 | 153.75 | 12.75 | 105
2022/23 | 154.25 | 12.75 | 106
2022/23 | 154.75 | 12.75 | 145
2022/23 | 155.25 | 12.75 | 120
2022/23 | 155.75 | 12.75 | 122
2022/23 | 156.25 | 12.75 | 126
2022/23 | 156.75 | 12.75 | 105
2022/23 | 157.25 | 12.75 | 109
2022/23 | 157.75 | 12.75 | 124
2022/23 | 158.25 | 12.75 | 113
2022/23 | 158.75 | 12.75 | 97
2022/23 | 159.25 | 12.75 | 114
2022/23 | 159.75 | 12.75 | 97
2022/23 | 160.25 | 12.75 | 90
2022/23 | 160.75 | 12.75 | 86
2022/23 | 161.25 | 12.75 | 94
2022/23 | 161.75 | 12.75 | 97
2022/23 | 162.25 | 12.75 | 109
2022/23 | 162.75 | 12.75 | 91
2022/23 | 163.25 | 12.75 | 98
2022/23 | 163.75 | 12.75 | 94
2022/23 | 164.25 | 12.75 | 86
2022/23 | 164.75 | 12.75 | 102
2022/23 | 165.25 | 12.75 | 93
2022/23 | 165.75 | 12.75 | 86
2022/23 | 166.25 | 12.75 | 91
2022/23 | 166.75 | 12.75 | 97
2022/23 | 167.25 | 12.75 | 92
2022/23 | 167.75 | 12.75 | 77
2022/23 | 168.25 | 12.75 | 75
2022/23 | 168.75 | 12.75 | 91
2022/23 | 169.25 | 12.75 | 84
2022/23 | 169.75 | 12.75 | 78
2022/23 | 170.25 | 12.75 | 66
2022/23 | 170.75 | 12.75 | 74
2022/23 | 171.25 | 12.75 | 74
2022/23 | 171.75 | 12.75 | 61
2022/23 | 172.25 | 12.75 | 65
2022/23 | 172.75 | 12.75 | 65
2022/23 | 173.25 | 12.75 | 70
2022/23 | 173.75 | 12.75 | 71
2022/23 | 174.25 | 12.75 | 65
2022/23 | 174.75 | 12.75 | 64
2022/23 | 175.25 | 12.75 | 57
2022/23 | 175.75 | 12.75 | 58
2022/23 | 176.25 | 12.75 | 62
2022/23 | 176.75 | 12.75 | 48
2022/23 | 177.25 | 12.75 | 49
2022/23 | 177.75 | 12.75 | 59
2022/23 | 178.25 | 12.75 | 37
2022/23 | 178.75 | 12.75 | 45
2022/23 | 179.25 | 12.75 | 48
2022/23 | 179.75 | 12.75 | 48
2022/23 | 180.25 | 12.75 | 42
2022/23 | 180.75 | 12.75 | 39
2022/23 | 181.25 | 12.75 | 32
2022/23 | 181.75 | 12.75 | 35
2022/23 | 182.25 | 12.75 | 34
2022/23 | 182.75 | 12.75 | 30
2022/23 | 183.25 | 12.75 | 30
2022/23 | 183.75 | 12.75 | 29
2022/23 | 184.25 | 12.75 | 24
2022/23 | 184.75 | 12.75 | 26
2022/23 | 185.25 | 12.75 | 22
2022/23 | 185.75 | 12.75 | 26
2022/23 | 186.25 | 12.75 | 30
2022/23 | 186.75 | 12.75 | 13
2022/23 | 187.25 | 12.75 | 26
2022/23 | 187.75 | 12.75 | 20
2022/23 | 188.25 | 12.75 | 17
2022/23 | 188.75 | 12.75 | 21
2022/23 | 189.25 | 12.75 | 16
2022/23 | 189.75 | 12.75 | 12
2022/23 | 190.25 | 12.75 | 14
2022/23 | 190.75 | 12.75 | 17
2022/23 | 191.25 | 12.75 | 19
2022/23 | 191.75 | 12.75 | 16
2022/23 | 192.25 | 12.75 | 16
2022/23 | 192.75 | 12.75 | 12
2022/23 | 193.25 | 12.75 | 7
2022/23 | 193.75 | 12.75 | 8
2022/23 | 194.25 | 12.75 | 12
2022/23 | 194.75 | 12.75 | 7
2022/23 | 195.25 | 12.75 | 7
2022/23 | 195.75 | 12.75 | 8
2022/23 | 196.25 | 12.75 | 9
2022/23 | 196.75 | 12.75 | 9
2022/23 | 197.25 | 12.75 | 4
2022/23 | 197.75 | 12.75 | 4
2022/23 | 198.25 | 12.75 | 8
2022/23 | 198.75 | 12.75 | 4
2022/23 | 199.25 | 12.75 | 2
2022/23 | 199.75 | 12.75 | 5
2022/23 | 200.25 | 12.75 | 4
2022/23 | 200.75 | 12.75 | 3
2022/23 | 201.25 | 12.75 | 6
2022/23 | 201.75 | 12.75 | 2
2022/23 | 202.25 | 12.75 | 5
2022/23 | 202.75 | 12.75 | 2
2022/23 | 203.25 | 12.75 | 6
2022/23 | 203.75 | 12.75 | 3
2022/23 | 204.25 | 12.75 | 3
2022/23 | 204.75 | 12.75 | 3
2022/23 | 205.25 | 12.75 | 4
2022/23 | 205.75 | 12.75 | 1
2022/23 | 206.25 | 12.75 | 3
2022/23 | 206.75 | 12.75 | 3
2022/23 | 207.75 | 12.75 | 3
2022/23 | 209.75 | 12.75 | 1
2022/23 | 210.25 | 12.75 | 1
2022/23 | 211.25 | 12.75 | 1
2022/23 | 211.75 | 12.75 | 1
2022/23 | 212.25 | 12.75 | 2
2022/23 | 212.75 | 12.75 | 1
2022/23 | 213.25 | 12.75 | 1
2022/23 | 213.75 | 12.75 | 1
2022/23 | 214.75 | 12.75 | 1
2022/23 | 215.75 | 12.75 | 1
2022/23 | 217.75 | 12.75 | 1
2022/23 | 218.25 | 12.75 | 2
2022/23 | 218.75 | 12.75 | 1
2022/23 | 219.25 | 12.75 | 1
2022/23 | 224.25 | 12.75 | 1
2022/23 | 84.75 | 13.25 | 1
2022/23 | 87.75 | 13.25 | 2
2022/23 | 88.25 | 13.25 | 1
2022/23 | 88.75 | 13.25 | 1
2022/23 | 90.75 | 13.25 | 1
2022/23 | 92.25 | 13.25 | 2
2022/23 | 93.25 | 13.25 | 2
2022/23 | 93.75 | 13.25 | 1
2022/23 | 94.25 | 13.25 | 3
2022/23 | 94.75 | 13.25 | 3
2022/23 | 95.25 | 13.25 | 3
2022/23 | 95.75 | 13.25 | 1
2022/23 | 96.25 | 13.25 | 3
2022/23 | 96.75 | 13.25 | 4
2022/23 | 97.25 | 13.25 | 4
2022/23 | 97.75 | 13.25 | 5
2022/23 | 98.25 | 13.25 | 6
2022/23 | 98.75 | 13.25 | 7
2022/23 | 99.25 | 13.25 | 5
2022/23 | 99.75 | 13.25 | 1
2022/23 | 100.25 | 13.25 | 3
2022/23 | 100.75 | 13.25 | 4
2022/23 | 101.25 | 13.25 | 6
2022/23 | 101.75 | 13.25 | 7
2022/23 | 102.25 | 13.25 | 7
2022/23 | 102.75 | 13.25 | 2
2022/23 | 103.25 | 13.25 | 11
2022/23 | 103.75 | 13.25 | 7
2022/23 | 104.25 | 13.25 | 8
2022/23 | 104.75 | 13.25 | 12
2022/23 | 105.25 | 13.25 | 11
2022/23 | 105.75 | 13.25 | 6
2022/23 | 106.25 | 13.25 | 12
2022/23 | 106.75 | 13.25 | 10
2022/23 | 107.25 | 13.25 | 7
2022/23 | 107.75 | 13.25 | 9
2022/23 | 108.25 | 13.25 | 10
2022/23 | 108.75 | 13.25 | 19
2022/23 | 109.25 | 13.25 | 11
2022/23 | 109.75 | 13.25 | 15
2022/23 | 110.25 | 13.25 | 12
2022/23 | 110.75 | 13.25 | 16
2022/23 | 111.25 | 13.25 | 27
2022/23 | 111.75 | 13.25 | 17
2022/23 | 112.25 | 13.25 | 23
2022/23 | 112.75 | 13.25 | 22
2022/23 | 113.25 | 13.25 | 21
2022/23 | 113.75 | 13.25 | 20
2022/23 | 114.25 | 13.25 | 25
2022/23 | 114.75 | 13.25 | 30
2022/23 | 115.25 | 13.25 | 24
2022/23 | 115.75 | 13.25 | 27
2022/23 | 116.25 | 13.25 | 30
2022/23 | 116.75 | 13.25 | 36
2022/23 | 117.25 | 13.25 | 36
2022/23 | 117.75 | 13.25 | 29
2022/23 | 118.25 | 13.25 | 30
2022/23 | 118.75 | 13.25 | 33
2022/23 | 119.25 | 13.25 | 25
2022/23 | 119.75 | 13.25 | 35
2022/23 | 120.25 | 13.25 | 44
2022/23 | 120.75 | 13.25 | 47
2022/23 | 121.25 | 13.25 | 38
2022/23 | 121.75 | 13.25 | 46
2022/23 | 122.25 | 13.25 | 41
2022/23 | 122.75 | 13.25 | 50
2022/23 | 123.25 | 13.25 | 39
2022/23 | 123.75 | 13.25 | 62
2022/23 | 124.25 | 13.25 | 47
2022/23 | 124.75 | 13.25 | 45
2022/23 | 125.25 | 13.25 | 57
2022/23 | 125.75 | 13.25 | 45
2022/23 | 126.25 | 13.25 | 59
2022/23 | 126.75 | 13.25 | 64
2022/23 | 127.25 | 13.25 | 50
2022/23 | 127.75 | 13.25 | 48
2022/23 | 128.25 | 13.25 | 75
2022/23 | 128.75 | 13.25 | 74
2022/23 | 129.25 | 13.25 | 67
2022/23 | 129.75 | 13.25 | 72
2022/23 | 130.25 | 13.25 | 72
2022/23 | 130.75 | 13.25 | 57
2022/23 | 131.25 | 13.25 | 67
2022/23 | 131.75 | 13.25 | 82
2022/23 | 132.25 | 13.25 | 75
2022/23 | 132.75 | 13.25 | 72
2022/23 | 133.25 | 13.25 | 66
2022/23 | 133.75 | 13.25 | 83
2022/23 | 134.25 | 13.25 | 83
2022/23 | 134.75 | 13.25 | 75
2022/23 | 135.25 | 13.25 | 88
2022/23 | 135.75 | 13.25 | 82
2022/23 | 136.25 | 13.25 | 79
2022/23 | 136.75 | 13.25 | 84
2022/23 | 137.25 | 13.25 | 96
2022/23 | 137.75 | 13.25 | 90
2022/23 | 138.25 | 13.25 | 97
2022/23 | 138.75 | 13.25 | 86
2022/23 | 139.25 | 13.25 | 106
2022/23 | 139.75 | 13.25 | 122
2022/23 | 140.25 | 13.25 | 123
2022/23 | 140.75 | 13.25 | 98
2022/23 | 141.25 | 13.25 | 109
2022/23 | 141.75 | 13.25 | 110
2022/23 | 142.25 | 13.25 | 115
2022/23 | 142.75 | 13.25 | 94
2022/23 | 143.25 | 13.25 | 115
2022/23 | 143.75 | 13.25 | 90
2022/23 | 144.25 | 13.25 | 106
2022/23 | 144.75 | 13.25 | 113
2022/23 | 145.25 | 13.25 | 94
2022/23 | 145.75 | 13.25 | 117
2022/23 | 146.25 | 13.25 | 99
2022/23 | 146.75 | 13.25 | 93
2022/23 | 147.25 | 13.25 | 111
2022/23 | 147.75 | 13.25 | 118
2022/23 | 148.25 | 13.25 | 136
2022/23 | 148.75 | 13.25 | 113
2022/23 | 149.25 | 13.25 | 94
2022/23 | 149.75 | 13.25 | 130
2022/23 | 150.25 | 13.25 | 126
2022/23 | 150.75 | 13.25 | 124
2022/23 | 151.25 | 13.25 | 121
2022/23 | 151.75 | 13.25 | 137
2022/23 | 152.25 | 13.25 | 122
2022/23 | 152.75 | 13.25 | 134
2022/23 | 153.25 | 13.25 | 119
2022/23 | 153.75 | 13.25 | 142
2022/23 | 154.25 | 13.25 | 133
2022/23 | 154.75 | 13.25 | 123
2022/23 | 155.25 | 13.25 | 137
2022/23 | 155.75 | 13.25 | 125
2022/23 | 156.25 | 13.25 | 137
2022/23 | 156.75 | 13.25 | 125
2022/23 | 157.25 | 13.25 | 114
2022/23 | 157.75 | 13.25 | 124
2022/23 | 158.25 | 13.25 | 116
2022/23 | 158.75 | 13.25 | 124
2022/23 | 159.25 | 13.25 | 131
2022/23 | 159.75 | 13.25 | 127
2022/23 | 160.25 | 13.25 | 122
2022/23 | 160.75 | 13.25 | 115
2022/23 | 161.25 | 13.25 | 116
2022/23 | 161.75 | 13.25 | 129
2022/23 | 162.25 | 13.25 | 123
2022/23 | 162.75 | 13.25 | 112
2022/23 | 163.25 | 13.25 | 106
2022/23 | 163.75 | 13.25 | 136
2022/23 | 164.25 | 13.25 | 122
2022/23 | 164.75 | 13.25 | 107
2022/23 | 165.25 | 13.25 | 106
2022/23 | 165.75 | 13.25 | 93
2022/23 | 166.25 | 13.25 | 111
2022/23 | 166.75 | 13.25 | 93
2022/23 | 167.25 | 13.25 | 89
2022/23 | 167.75 | 13.25 | 98
2022/23 | 168.25 | 13.25 | 94
2022/23 | 168.75 | 13.25 | 99
2022/23 | 169.25 | 13.25 | 107
2022/23 | 169.75 | 13.25 | 88
2022/23 | 170.25 | 13.25 | 102
2022/23 | 170.75 | 13.25 | 95
2022/23 | 171.25 | 13.25 | 79
2022/23 | 171.75 | 13.25 | 82
2022/23 | 172.25 | 13.25 | 71
2022/23 | 172.75 | 13.25 | 78
2022/23 | 173.25 | 13.25 | 69
2022/23 | 173.75 | 13.25 | 83
2022/23 | 174.25 | 13.25 | 85
2022/23 | 174.75 | 13.25 | 87
2022/23 | 175.25 | 13.25 | 70
2022/23 | 175.75 | 13.25 | 93
2022/23 | 176.25 | 13.25 | 90
2022/23 | 176.75 | 13.25 | 63
2022/23 | 177.25 | 13.25 | 68
2022/23 | 177.75 | 13.25 | 68
2022/23 | 178.25 | 13.25 | 66
2022/23 | 178.75 | 13.25 | 52
2022/23 | 179.25 | 13.25 | 43
2022/23 | 179.75 | 13.25 | 58
2022/23 | 180.25 | 13.25 | 57
2022/23 | 180.75 | 13.25 | 45
2022/23 | 181.25 | 13.25 | 36
2022/23 | 181.75 | 13.25 | 47
2022/23 | 182.25 | 13.25 | 43
2022/23 | 182.75 | 13.25 | 44
2022/23 | 183.25 | 13.25 | 39
2022/23 | 183.75 | 13.25 | 43
2022/23 | 184.25 | 13.25 | 46
2022/23 | 184.75 | 13.25 | 39
2022/23 | 185.25 | 13.25 | 26
2022/23 | 185.75 | 13.25 | 33
2022/23 | 186.25 | 13.25 | 33
2022/23 | 186.75 | 13.25 | 27
2022/23 | 187.25 | 13.25 | 23
2022/23 | 187.75 | 13.25 | 22
2022/23 | 188.25 | 13.25 | 14
2022/23 | 188.75 | 13.25 | 23
2022/23 | 189.25 | 13.25 | 16
2022/23 | 189.75 | 13.25 | 20
2022/23 | 190.25 | 13.25 | 24
2022/23 | 190.75 | 13.25 | 22
2022/23 | 191.25 | 13.25 | 21
2022/23 | 191.75 | 13.25 | 13
2022/23 | 192.25 | 13.25 | 20
2022/23 | 192.75 | 13.25 | 18
2022/23 | 193.25 | 13.25 | 16
2022/23 | 193.75 | 13.25 | 14
2022/23 | 194.25 | 13.25 | 12
2022/23 | 194.75 | 13.25 | 10
2022/23 | 195.25 | 13.25 | 8
2022/23 | 195.75 | 13.25 | 10
2022/23 | 196.25 | 13.25 | 10
2022/23 | 196.75 | 13.25 | 10
2022/23 | 197.25 | 13.25 | 19
2022/23 | 197.75 | 13.25 | 9
2022/23 | 198.25 | 13.25 | 9
2022/23 | 198.75 | 13.25 | 12
2022/23 | 199.25 | 13.25 | 6
2022/23 | 199.75 | 13.25 | 13
2022/23 | 200.25 | 13.25 | 6
2022/23 | 200.75 | 13.25 | 9
2022/23 | 201.25 | 13.25 | 10
2022/23 | 201.75 | 13.25 | 7
2022/23 | 202.25 | 13.25 | 6
2022/23 | 202.75 | 13.25 | 1
2022/23 | 203.25 | 13.25 | 1
2022/23 | 203.75 | 13.25 | 4
2022/23 | 204.25 | 13.25 | 4
2022/23 | 204.75 | 13.25 | 4
2022/23 | 205.75 | 13.25 | 4
2022/23 | 206.25 | 13.25 | 2
2022/23 | 206.75 | 13.25 | 4
2022/23 | 207.25 | 13.25 | 3
2022/23 | 207.75 | 13.25 | 2
2022/23 | 208.25 | 13.25 | 1
2022/23 | 208.75 | 13.25 | 4
2022/23 | 209.25 | 13.25 | 3
2022/23 | 209.75 | 13.25 | 1
2022/23 | 210.25 | 13.25 | 1
2022/23 | 210.75 | 13.25 | 1
2022/23 | 211.25 | 13.25 | 2
2022/23 | 211.75 | 13.25 | 3
2022/23 | 212.25 | 13.25 | 1
2022/23 | 212.75 | 13.25 | 2
2022/23 | 214.75 | 13.25 | 1
2022/23 | 215.75 | 13.25 | 1
2022/23 | 216.75 | 13.25 | 2
2022/23 | 217.25 | 13.25 | 1
2022/23 | 218.25 | 13.25 | 1
2022/23 | 218.75 | 13.25 | 1
2022/23 | 226.25 | 13.25 | 1
2022/23 | 228.25 | 13.25 | 1
2022/23 | 238.25 | 13.25 | 1
2022/23 | 83.75 | 13.75 | 2
2022/23 | 85.25 | 13.75 | 2
2022/23 | 85.75 | 13.75 | 1
2022/23 | 86.75 | 13.75 | 1
2022/23 | 87.75 | 13.75 | 1
2022/23 | 88.25 | 13.75 | 3
2022/23 | 89.25 | 13.75 | 1
2022/23 | 89.75 | 13.75 | 1
2022/23 | 91.25 | 13.75 | 2
2022/23 | 91.75 | 13.75 | 2
2022/23 | 92.25 | 13.75 | 1
2022/23 | 94.25 | 13.75 | 3
2022/23 | 94.75 | 13.75 | 3
2022/23 | 95.25 | 13.75 | 1
2022/23 | 96.25 | 13.75 | 3
2022/23 | 96.75 | 13.75 | 5
2022/23 | 97.25 | 13.75 | 5
2022/23 | 97.75 | 13.75 | 4
2022/23 | 98.25 | 13.75 | 4
2022/23 | 98.75 | 13.75 | 2
2022/23 | 99.25 | 13.75 | 2
2022/23 | 99.75 | 13.75 | 5
2022/23 | 100.25 | 13.75 | 6
2022/23 | 100.75 | 13.75 | 10
2022/23 | 101.25 | 13.75 | 4
2022/23 | 101.75 | 13.75 | 7
2022/23 | 102.25 | 13.75 | 9
2022/23 | 102.75 | 13.75 | 4
2022/23 | 103.25 | 13.75 | 8
2022/23 | 103.75 | 13.75 | 3
2022/23 | 104.25 | 13.75 | 10
2022/23 | 104.75 | 13.75 | 9
2022/23 | 105.25 | 13.75 | 10
2022/23 | 105.75 | 13.75 | 11
2022/23 | 106.25 | 13.75 | 9
2022/23 | 106.75 | 13.75 | 8
2022/23 | 107.25 | 13.75 | 8
2022/23 | 107.75 | 13.75 | 12
2022/23 | 108.25 | 13.75 | 10
2022/23 | 108.75 | 13.75 | 15
2022/23 | 109.25 | 13.75 | 18
2022/23 | 109.75 | 13.75 | 15
2022/23 | 110.25 | 13.75 | 17
2022/23 | 110.75 | 13.75 | 13
2022/23 | 111.25 | 13.75 | 20
2022/23 | 111.75 | 13.75 | 24
2022/23 | 112.25 | 13.75 | 12
2022/23 | 112.75 | 13.75 | 23
2022/23 | 113.25 | 13.75 | 17
2022/23 | 113.75 | 13.75 | 27
2022/23 | 114.25 | 13.75 | 27
2022/23 | 114.75 | 13.75 | 35
2022/23 | 115.25 | 13.75 | 36
2022/23 | 115.75 | 13.75 | 36
2022/23 | 116.25 | 13.75 | 28
2022/23 | 116.75 | 13.75 | 34
2022/23 | 117.25 | 13.75 | 28
2022/23 | 117.75 | 13.75 | 20
2022/23 | 118.25 | 13.75 | 25
2022/23 | 118.75 | 13.75 | 42
2022/23 | 119.25 | 13.75 | 44
2022/23 | 119.75 | 13.75 | 39
2022/23 | 120.25 | 13.75 | 35
2022/23 | 120.75 | 13.75 | 48
2022/23 | 121.25 | 13.75 | 33
2022/23 | 121.75 | 13.75 | 39
2022/23 | 122.25 | 13.75 | 58
2022/23 | 122.75 | 13.75 | 45
2022/23 | 123.25 | 13.75 | 52
2022/23 | 123.75 | 13.75 | 66
2022/23 | 124.25 | 13.75 | 42
2022/23 | 124.75 | 13.75 | 64
2022/23 | 125.25 | 13.75 | 55
2022/23 | 125.75 | 13.75 | 55
2022/23 | 126.25 | 13.75 | 47
2022/23 | 126.75 | 13.75 | 65
2022/23 | 127.25 | 13.75 | 64
2022/23 | 127.75 | 13.75 | 60
2022/23 | 128.25 | 13.75 | 76
2022/23 | 128.75 | 13.75 | 60
2022/23 | 129.25 | 13.75 | 70
2022/23 | 129.75 | 13.75 | 78
2022/23 | 130.25 | 13.75 | 53
2022/23 | 130.75 | 13.75 | 87
2022/23 | 131.25 | 13.75 | 77
2022/23 | 131.75 | 13.75 | 78
2022/23 | 132.25 | 13.75 | 75
2022/23 | 132.75 | 13.75 | 73
2022/23 | 133.25 | 13.75 | 67
2022/23 | 133.75 | 13.75 | 78
2022/23 | 134.25 | 13.75 | 83
2022/23 | 134.75 | 13.75 | 89
2022/23 | 135.25 | 13.75 | 69
2022/23 | 135.75 | 13.75 | 78
2022/23 | 136.25 | 13.75 | 83
2022/23 | 136.75 | 13.75 | 107
2022/23 | 137.25 | 13.75 | 76
2022/23 | 137.75 | 13.75 | 84
2022/23 | 138.25 | 13.75 | 113
2022/23 | 138.75 | 13.75 | 89
2022/23 | 139.25 | 13.75 | 118
2022/23 | 139.75 | 13.75 | 93
2022/23 | 140.25 | 13.75 | 106
2022/23 | 140.75 | 13.75 | 102
2022/23 | 141.25 | 13.75 | 103
2022/23 | 141.75 | 13.75 | 116
2022/23 | 142.25 | 13.75 | 129
2022/23 | 142.75 | 13.75 | 121
2022/23 | 143.25 | 13.75 | 123
2022/23 | 143.75 | 13.75 | 126
2022/23 | 144.25 | 13.75 | 124
2022/23 | 144.75 | 13.75 | 108
2022/23 | 145.25 | 13.75 | 127
2022/23 | 145.75 | 13.75 | 123
2022/23 | 146.25 | 13.75 | 115
2022/23 | 146.75 | 13.75 | 127
2022/23 | 147.25 | 13.75 | 121
2022/23 | 147.75 | 13.75 | 128
2022/23 | 148.25 | 13.75 | 118
2022/23 | 148.75 | 13.75 | 128
2022/23 | 149.25 | 13.75 | 137
2022/23 | 149.75 | 13.75 | 131
2022/23 | 150.25 | 13.75 | 137
2022/23 | 150.75 | 13.75 | 154
2022/23 | 151.25 | 13.75 | 130
2022/23 | 151.75 | 13.75 | 143
2022/23 | 152.25 | 13.75 | 154
2022/23 | 152.75 | 13.75 | 147
2022/23 | 153.25 | 13.75 | 137
2022/23 | 153.75 | 13.75 | 155
2022/23 | 154.25 | 13.75 | 148
2022/23 | 154.75 | 13.75 | 139
2022/23 | 155.25 | 13.75 | 146
2022/23 | 155.75 | 13.75 | 137
2022/23 | 156.25 | 13.75 | 137
2022/23 | 156.75 | 13.75 | 126
2022/23 | 157.25 | 13.75 | 147
2022/23 | 157.75 | 13.75 | 130
2022/23 | 158.25 | 13.75 | 146
2022/23 | 158.75 | 13.75 | 149
2022/23 | 159.25 | 13.75 | 112
2022/23 | 159.75 | 13.75 | 148
2022/23 | 160.25 | 13.75 | 134
2022/23 | 160.75 | 13.75 | 145
2022/23 | 161.25 | 13.75 | 130
2022/23 | 161.75 | 13.75 | 139
2022/23 | 162.25 | 13.75 | 152
2022/23 | 162.75 | 13.75 | 142
2022/23 | 163.25 | 13.75 | 154
2022/23 | 163.75 | 13.75 | 135
2022/23 | 164.25 | 13.75 | 130
2022/23 | 164.75 | 13.75 | 118
2022/23 | 165.25 | 13.75 | 128
2022/23 | 165.75 | 13.75 | 131
2022/23 | 166.25 | 13.75 | 122
2022/23 | 166.75 | 13.75 | 134
2022/23 | 167.25 | 13.75 | 134
2022/23 | 167.75 | 13.75 | 117
2022/23 | 168.25 | 13.75 | 138
2022/23 | 168.75 | 13.75 | 100
2022/23 | 169.25 | 13.75 | 127
2022/23 | 169.75 | 13.75 | 113
2022/23 | 170.25 | 13.75 | 105
2022/23 | 170.75 | 13.75 | 103
2022/23 | 171.25 | 13.75 | 121
2022/23 | 171.75 | 13.75 | 108
2022/23 | 172.25 | 13.75 | 98
2022/23 | 172.75 | 13.75 | 129
2022/23 | 173.25 | 13.75 | 110
2022/23 | 173.75 | 13.75 | 91
2022/23 | 174.25 | 13.75 | 85
2022/23 | 174.75 | 13.75 | 85
2022/23 | 175.25 | 13.75 | 79
2022/23 | 175.75 | 13.75 | 107
2022/23 | 176.25 | 13.75 | 99
2022/23 | 176.75 | 13.75 | 91
2022/23 | 177.25 | 13.75 | 72
2022/23 | 177.75 | 13.75 | 81
2022/23 | 178.25 | 13.75 | 64
2022/23 | 178.75 | 13.75 | 75
2022/23 | 179.25 | 13.75 | 66
2022/23 | 179.75 | 13.75 | 68
2022/23 | 180.25 | 13.75 | 65
2022/23 | 180.75 | 13.75 | 61
2022/23 | 181.25 | 13.75 | 58
2022/23 | 181.75 | 13.75 | 62
2022/23 | 182.25 | 13.75 | 35
2022/23 | 182.75 | 13.75 | 45
2022/23 | 183.25 | 13.75 | 48
2022/23 | 183.75 | 13.75 | 60
2022/23 | 184.25 | 13.75 | 41
2022/23 | 184.75 | 13.75 | 45
2022/23 | 185.25 | 13.75 | 40
2022/23 | 185.75 | 13.75 | 39
2022/23 | 186.25 | 13.75 | 45
2022/23 | 186.75 | 13.75 | 45
2022/23 | 187.25 | 13.75 | 32
2022/23 | 187.75 | 13.75 | 40
2022/23 | 188.25 | 13.75 | 41
2022/23 | 188.75 | 13.75 | 30
2022/23 | 189.25 | 13.75 | 31
2022/23 | 189.75 | 13.75 | 26
2022/23 | 190.25 | 13.75 | 32
2022/23 | 190.75 | 13.75 | 28
2022/23 | 191.25 | 13.75 | 27
2022/23 | 191.75 | 13.75 | 24
2022/23 | 192.25 | 13.75 | 22
2022/23 | 192.75 | 13.75 | 15
2022/23 | 193.25 | 13.75 | 15
2022/23 | 193.75 | 13.75 | 23
2022/23 | 194.25 | 13.75 | 19
2022/23 | 194.75 | 13.75 | 17
2022/23 | 195.25 | 13.75 | 25
2022/23 | 195.75 | 13.75 | 20
2022/23 | 196.25 | 13.75 | 17
2022/23 | 196.75 | 13.75 | 15
2022/23 | 197.25 | 13.75 | 12
2022/23 | 197.75 | 13.75 | 14
2022/23 | 198.25 | 13.75 | 13
2022/23 | 198.75 | 13.75 | 9
2022/23 | 199.25 | 13.75 | 11
2022/23 | 199.75 | 13.75 | 9
2022/23 | 200.25 | 13.75 | 10
2022/23 | 200.75 | 13.75 | 12
2022/23 | 201.25 | 13.75 | 6
2022/23 | 201.75 | 13.75 | 8
2022/23 | 202.25 | 13.75 | 7
2022/23 | 202.75 | 13.75 | 10
2022/23 | 203.25 | 13.75 | 4
2022/23 | 203.75 | 13.75 | 3
2022/23 | 204.25 | 13.75 | 5
2022/23 | 204.75 | 13.75 | 3
2022/23 | 205.25 | 13.75 | 6
2022/23 | 205.75 | 13.75 | 5
2022/23 | 206.25 | 13.75 | 2
2022/23 | 206.75 | 13.75 | 9
2022/23 | 207.25 | 13.75 | 3
2022/23 | 207.75 | 13.75 | 8
2022/23 | 208.25 | 13.75 | 3
2022/23 | 208.75 | 13.75 | 5
2022/23 | 209.25 | 13.75 | 2
2022/23 | 209.75 | 13.75 | 4
2022/23 | 210.25 | 13.75 | 3
2022/23 | 210.75 | 13.75 | 1
2022/23 | 211.25 | 13.75 | 3
2022/23 | 211.75 | 13.75 | 1
2022/23 | 212.25 | 13.75 | 1
2022/23 | 213.25 | 13.75 | 1
2022/23 | 213.75 | 13.75 | 4
2022/23 | 215.25 | 13.75 | 2
2022/23 | 215.75 | 13.75 | 1
2022/23 | 216.25 | 13.75 | 1
2022/23 | 216.75 | 13.75 | 1
2022/23 | 217.25 | 13.75 | 4
2022/23 | 217.75 | 13.75 | 2
2022/23 | 218.25 | 13.75 | 1
2022/23 | 218.75 | 13.75 | 1
2022/23 | 219.75 | 13.75 | 1
2022/23 | 223.75 | 13.75 | 1
2022/23 | 228.25 | 13.75 | 1
2022/23 | 233.25 | 13.75 | 1
2022/23 | 81.25 | 14.25 | 1
2022/23 | 82.75 | 14.25 | 1
2022/23 | 85.25 | 14.25 | 1
2022/23 | 87.75 | 14.25 | 1
2022/23 | 89.25 | 14.25 | 2
2022/23 | 89.75 | 14.25 | 2
2022/23 | 91.25 | 14.25 | 2
2022/23 | 91.75 | 14.25 | 2
2022/23 | 92.75 | 14.25 | 2
2022/23 | 93.75 | 14.25 | 3
2022/23 | 94.25 | 14.25 | 3
2022/23 | 94.75 | 14.25 | 1
2022/23 | 95.25 | 14.25 | 2
2022/23 | 95.75 | 14.25 | 1
2022/23 | 96.25 | 14.25 | 2
2022/23 | 96.75 | 14.25 | 1
2022/23 | 97.25 | 14.25 | 3
2022/23 | 97.75 | 14.25 | 1
2022/23 | 98.25 | 14.25 | 3
2022/23 | 98.75 | 14.25 | 6
2022/23 | 99.25 | 14.25 | 6
2022/23 | 99.75 | 14.25 | 9
2022/23 | 100.25 | 14.25 | 5
2022/23 | 100.75 | 14.25 | 3
2022/23 | 101.25 | 14.25 | 3
2022/23 | 101.75 | 14.25 | 9
2022/23 | 102.25 | 14.25 | 3
2022/23 | 102.75 | 14.25 | 6
2022/23 | 103.25 | 14.25 | 6
2022/23 | 103.75 | 14.25 | 7
2022/23 | 104.25 | 14.25 | 6
2022/23 | 104.75 | 14.25 | 13
2022/23 | 105.25 | 14.25 | 9
2022/23 | 105.75 | 14.25 | 7
2022/23 | 106.25 | 14.25 | 8
2022/23 | 106.75 | 14.25 | 12
2022/23 | 107.25 | 14.25 | 7
2022/23 | 107.75 | 14.25 | 12
2022/23 | 108.25 | 14.25 | 10
2022/23 | 108.75 | 14.25 | 13
2022/23 | 109.25 | 14.25 | 15
2022/23 | 109.75 | 14.25 | 22
2022/23 | 110.25 | 14.25 | 17
2022/23 | 110.75 | 14.25 | 12
2022/23 | 111.25 | 14.25 | 20
2022/23 | 111.75 | 14.25 | 15
2022/23 | 112.25 | 14.25 | 19
2022/23 | 112.75 | 14.25 | 19
2022/23 | 113.25 | 14.25 | 25
2022/23 | 113.75 | 14.25 | 31
2022/23 | 114.25 | 14.25 | 20
2022/23 | 114.75 | 14.25 | 20
2022/23 | 115.25 | 14.25 | 32
2022/23 | 115.75 | 14.25 | 23
2022/23 | 116.25 | 14.25 | 27
2022/23 | 116.75 | 14.25 | 21
2022/23 | 117.25 | 14.25 | 31
2022/23 | 117.75 | 14.25 | 35
2022/23 | 118.25 | 14.25 | 30
2022/23 | 118.75 | 14.25 | 27
2022/23 | 119.25 | 14.25 | 41
2022/23 | 119.75 | 14.25 | 34
2022/23 | 120.25 | 14.25 | 39
2022/23 | 120.75 | 14.25 | 49
2022/23 | 121.25 | 14.25 | 40
2022/23 | 121.75 | 14.25 | 52
2022/23 | 122.25 | 14.25 | 41
2022/23 | 122.75 | 14.25 | 51
2022/23 | 123.25 | 14.25 | 43
2022/23 | 123.75 | 14.25 | 47
2022/23 | 124.25 | 14.25 | 49
2022/23 | 124.75 | 14.25 | 56
2022/23 | 125.25 | 14.25 | 59
2022/23 | 125.75 | 14.25 | 45
2022/23 | 126.25 | 14.25 | 58
2022/23 | 126.75 | 14.25 | 65
2022/23 | 127.25 | 14.25 | 69
2022/23 | 127.75 | 14.25 | 67
2022/23 | 128.25 | 14.25 | 72
2022/23 | 128.75 | 14.25 | 65
2022/23 | 129.25 | 14.25 | 67
2022/23 | 129.75 | 14.25 | 75
2022/23 | 130.25 | 14.25 | 74
2022/23 | 130.75 | 14.25 | 80
2022/23 | 131.25 | 14.25 | 87
2022/23 | 131.75 | 14.25 | 77
2022/23 | 132.25 | 14.25 | 76
2022/23 | 132.75 | 14.25 | 92
2022/23 | 133.25 | 14.25 | 100
2022/23 | 133.75 | 14.25 | 86
2022/23 | 134.25 | 14.25 | 89
2022/23 | 134.75 | 14.25 | 89
2022/23 | 135.25 | 14.25 | 77
2022/23 | 135.75 | 14.25 | 100
2022/23 | 136.25 | 14.25 | 97
2022/23 | 136.75 | 14.25 | 100
2022/23 | 137.25 | 14.25 | 92
2022/23 | 137.75 | 14.25 | 96
2022/23 | 138.25 | 14.25 | 96
2022/23 | 138.75 | 14.25 | 113
2022/23 | 139.25 | 14.25 | 91
2022/23 | 139.75 | 14.25 | 108
2022/23 | 140.25 | 14.25 | 114
2022/23 | 140.75 | 14.25 | 126
2022/23 | 141.25 | 14.25 | 107
2022/23 | 141.75 | 14.25 | 110
2022/23 | 142.25 | 14.25 | 121
2022/23 | 142.75 | 14.25 | 123
2022/23 | 143.25 | 14.25 | 107
2022/23 | 143.75 | 14.25 | 115
2022/23 | 144.25 | 14.25 | 129
2022/23 | 144.75 | 14.25 | 118
2022/23 | 145.25 | 14.25 | 125
2022/23 | 145.75 | 14.25 | 155
2022/23 | 146.25 | 14.25 | 160
2022/23 | 146.75 | 14.25 | 153
2022/23 | 147.25 | 14.25 | 160
2022/23 | 147.75 | 14.25 | 122
2022/23 | 148.25 | 14.25 | 130
2022/23 | 148.75 | 14.25 | 137
2022/23 | 149.25 | 14.25 | 142
2022/23 | 149.75 | 14.25 | 149
2022/23 | 150.25 | 14.25 | 148
2022/23 | 150.75 | 14.25 | 149
2022/23 | 151.25 | 14.25 | 146
2022/23 | 151.75 | 14.25 | 161
2022/23 | 152.25 | 14.25 | 169
2022/23 | 152.75 | 14.25 | 152
2022/23 | 153.25 | 14.25 | 155
2022/23 | 153.75 | 14.25 | 169
2022/23 | 154.25 | 14.25 | 165
2022/23 | 154.75 | 14.25 | 160
2022/23 | 155.25 | 14.25 | 160
2022/23 | 155.75 | 14.25 | 133
2022/23 | 156.25 | 14.25 | 167
2022/23 | 156.75 | 14.25 | 152
2022/23 | 157.25 | 14.25 | 155
2022/23 | 157.75 | 14.25 | 143
2022/23 | 158.25 | 14.25 | 157
2022/23 | 158.75 | 14.25 | 153
2022/23 | 159.25 | 14.25 | 163
2022/23 | 159.75 | 14.25 | 146
2022/23 | 160.25 | 14.25 | 149
2022/23 | 160.75 | 14.25 | 143
2022/23 | 161.25 | 14.25 | 155
2022/23 | 161.75 | 14.25 | 146
2022/23 | 162.25 | 14.25 | 153
2022/23 | 162.75 | 14.25 | 162
2022/23 | 163.25 | 14.25 | 158
2022/23 | 163.75 | 14.25 | 150
2022/23 | 164.25 | 14.25 | 155
2022/23 | 164.75 | 14.25 | 136
2022/23 | 165.25 | 14.25 | 135
2022/23 | 165.75 | 14.25 | 132
2022/23 | 166.25 | 14.25 | 133
2022/23 | 166.75 | 14.25 | 168
2022/23 | 167.25 | 14.25 | 155
2022/23 | 167.75 | 14.25 | 141
2022/23 | 168.25 | 14.25 | 115
2022/23 | 168.75 | 14.25 | 133
2022/23 | 169.25 | 14.25 | 136
2022/23 | 169.75 | 14.25 | 131
2022/23 | 170.25 | 14.25 | 122
2022/23 | 170.75 | 14.25 | 106
2022/23 | 171.25 | 14.25 | 119
2022/23 | 171.75 | 14.25 | 131
2022/23 | 172.25 | 14.25 | 111
2022/23 | 172.75 | 14.25 | 128
2022/23 | 173.25 | 14.25 | 131
2022/23 | 173.75 | 14.25 | 109
2022/23 | 174.25 | 14.25 | 111
2022/23 | 174.75 | 14.25 | 100
2022/23 | 175.25 | 14.25 | 100
2022/23 | 175.75 | 14.25 | 89
2022/23 | 176.25 | 14.25 | 91
2022/23 | 176.75 | 14.25 | 87
2022/23 | 177.25 | 14.25 | 103
2022/23 | 177.75 | 14.25 | 93
2022/23 | 178.25 | 14.25 | 100
2022/23 | 178.75 | 14.25 | 93
2022/23 | 179.25 | 14.25 | 84
2022/23 | 179.75 | 14.25 | 87
2022/23 | 180.25 | 14.25 | 82
2022/23 | 180.75 | 14.25 | 79
2022/23 | 181.25 | 14.25 | 70
2022/23 | 181.75 | 14.25 | 80
2022/23 | 182.25 | 14.25 | 83
2022/23 | 182.75 | 14.25 | 70
2022/23 | 183.25 | 14.25 | 75
2022/23 | 183.75 | 14.25 | 78
2022/23 | 184.25 | 14.25 | 65
2022/23 | 184.75 | 14.25 | 42
2022/23 | 185.25 | 14.25 | 65
2022/23 | 185.75 | 14.25 | 49
2022/23 | 186.25 | 14.25 | 52
2022/23 | 186.75 | 14.25 | 53
2022/23 | 187.25 | 14.25 | 52
2022/23 | 187.75 | 14.25 | 43
2022/23 | 188.25 | 14.25 | 50
2022/23 | 188.75 | 14.25 | 55
2022/23 | 189.25 | 14.25 | 42
2022/23 | 189.75 | 14.25 | 36
2022/23 | 190.25 | 14.25 | 35
2022/23 | 190.75 | 14.25 | 33
2022/23 | 191.25 | 14.25 | 42
2022/23 | 191.75 | 14.25 | 34
2022/23 | 192.25 | 14.25 | 32
2022/23 | 192.75 | 14.25 | 33
2022/23 | 193.25 | 14.25 | 25
2022/23 | 193.75 | 14.25 | 22
2022/23 | 194.25 | 14.25 | 34
2022/23 | 194.75 | 14.25 | 28
2022/23 | 195.25 | 14.25 | 26
2022/23 | 195.75 | 14.25 | 26
2022/23 | 196.25 | 14.25 | 22
2022/23 | 196.75 | 14.25 | 21
2022/23 | 197.25 | 14.25 | 19
2022/23 | 197.75 | 14.25 | 20
2022/23 | 198.25 | 14.25 | 18
2022/23 | 198.75 | 14.25 | 14
2022/23 | 199.25 | 14.25 | 17
2022/23 | 199.75 | 14.25 | 17
2022/23 | 200.25 | 14.25 | 19
2022/23 | 200.75 | 14.25 | 14
2022/23 | 201.25 | 14.25 | 12
2022/23 | 201.75 | 14.25 | 10
2022/23 | 202.25 | 14.25 | 15
2022/23 | 202.75 | 14.25 | 8
2022/23 | 203.25 | 14.25 | 10
2022/23 | 203.75 | 14.25 | 5
2022/23 | 204.25 | 14.25 | 13
2022/23 | 204.75 | 14.25 | 7
2022/23 | 205.25 | 14.25 | 9
2022/23 | 205.75 | 14.25 | 11
2022/23 | 206.25 | 14.25 | 12
2022/23 | 206.75 | 14.25 | 5
2022/23 | 207.25 | 14.25 | 6
2022/23 | 207.75 | 14.25 | 5
2022/23 | 208.25 | 14.25 | 7
2022/23 | 208.75 | 14.25 | 5
2022/23 | 209.25 | 14.25 | 4
2022/23 | 209.75 | 14.25 | 6
2022/23 | 210.25 | 14.25 | 3
2022/23 | 210.75 | 14.25 | 7
2022/23 | 211.25 | 14.25 | 3
2022/23 | 211.75 | 14.25 | 4
2022/23 | 212.25 | 14.25 | 5
2022/23 | 212.75 | 14.25 | 6
2022/23 | 213.25 | 14.25 | 3
2022/23 | 213.75 | 14.25 | 1
2022/23 | 214.25 | 14.25 | 4
2022/23 | 214.75 | 14.25 | 2
2022/23 | 215.25 | 14.25 | 4
2022/23 | 215.75 | 14.25 | 3
2022/23 | 216.75 | 14.25 | 1
2022/23 | 217.25 | 14.25 | 1
2022/23 | 217.75 | 14.25 | 1
2022/23 | 218.75 | 14.25 | 1
2022/23 | 219.25 | 14.25 | 1
2022/23 | 219.75 | 14.25 | 1
2022/23 | 220.25 | 14.25 | 1
2022/23 | 220.75 | 14.25 | 2
2022/23 | 221.25 | 14.25 | 5
2022/23 | 222.25 | 14.25 | 2
2022/23 | 224.25 | 14.25 | 2
2022/23 | 226.25 | 14.25 | 1
2022/23 | 229.75 | 14.25 | 1
2022/23 | 233.25 | 14.25 | 1
2022/23 | 247.75 | 14.25 | 1
2022/23 | 89.25 | 14.75 | 1
2022/23 | 89.75 | 14.75 | 1
2022/23 | 90.25 | 14.75 | 1
2022/23 | 91.75 | 14.75 | 4
2022/23 | 92.25 | 14.75 | 1
2022/23 | 92.75 | 14.75 | 1
2022/23 | 93.25 | 14.75 | 2
2022/23 | 93.75 | 14.75 | 1
2022/23 | 94.25 | 14.75 | 1
2022/23 | 94.75 | 14.75 | 1
2022/23 | 95.25 | 14.75 | 3
2022/23 | 95.75 | 14.75 | 7
2022/23 | 96.25 | 14.75 | 2
2022/23 | 96.75 | 14.75 | 5
2022/23 | 97.25 | 14.75 | 4
2022/23 | 97.75 | 14.75 | 2
2022/23 | 98.25 | 14.75 | 6
2022/23 | 98.75 | 14.75 | 2
2022/23 | 99.25 | 14.75 | 4
2022/23 | 99.75 | 14.75 | 4
2022/23 | 100.25 | 14.75 | 4
2022/23 | 100.75 | 14.75 | 6
2022/23 | 101.25 | 14.75 | 4
2022/23 | 101.75 | 14.75 | 6
2022/23 | 102.25 | 14.75 | 5
2022/23 | 102.75 | 14.75 | 5
2022/23 | 103.25 | 14.75 | 10
2022/23 | 103.75 | 14.75 | 8
2022/23 | 104.25 | 14.75 | 9
2022/23 | 104.75 | 14.75 | 8
2022/23 | 105.25 | 14.75 | 4
2022/23 | 105.75 | 14.75 | 13
2022/23 | 106.25 | 14.75 | 13
2022/23 | 106.75 | 14.75 | 5
2022/23 | 107.25 | 14.75 | 14
2022/23 | 107.75 | 14.75 | 10
2022/23 | 108.25 | 14.75 | 15
2022/23 | 108.75 | 14.75 | 10
2022/23 | 109.25 | 14.75 | 14
2022/23 | 109.75 | 14.75 | 12
2022/23 | 110.25 | 14.75 | 21
2022/23 | 110.75 | 14.75 | 17
2022/23 | 111.25 | 14.75 | 18
2022/23 | 111.75 | 14.75 | 11
2022/23 | 112.25 | 14.75 | 18
2022/23 | 112.75 | 14.75 | 15
2022/23 | 113.25 | 14.75 | 23
2022/23 | 113.75 | 14.75 | 22
2022/23 | 114.25 | 14.75 | 22
2022/23 | 114.75 | 14.75 | 32
2022/23 | 115.25 | 14.75 | 38
2022/23 | 115.75 | 14.75 | 21
2022/23 | 116.25 | 14.75 | 20
2022/23 | 116.75 | 14.75 | 36
2022/23 | 117.25 | 14.75 | 28
2022/23 | 117.75 | 14.75 | 27
2022/23 | 118.25 | 14.75 | 32
2022/23 | 118.75 | 14.75 | 40
2022/23 | 119.25 | 14.75 | 46
2022/23 | 119.75 | 14.75 | 41
2022/23 | 120.25 | 14.75 | 50
2022/23 | 120.75 | 14.75 | 53
2022/23 | 121.25 | 14.75 | 38
2022/23 | 121.75 | 14.75 | 49
2022/23 | 122.25 | 14.75 | 37
2022/23 | 122.75 | 14.75 | 35
2022/23 | 123.25 | 14.75 | 49
2022/23 | 123.75 | 14.75 | 52
2022/23 | 124.25 | 14.75 | 52
2022/23 | 124.75 | 14.75 | 59
2022/23 | 125.25 | 14.75 | 54
2022/23 | 125.75 | 14.75 | 69
2022/23 | 126.25 | 14.75 | 59
2022/23 | 126.75 | 14.75 | 71
2022/23 | 127.25 | 14.75 | 78
2022/23 | 127.75 | 14.75 | 74
2022/23 | 128.25 | 14.75 | 69
2022/23 | 128.75 | 14.75 | 70
2022/23 | 129.25 | 14.75 | 66
2022/23 | 129.75 | 14.75 | 70
2022/23 | 130.25 | 14.75 | 67
2022/23 | 130.75 | 14.75 | 61
2022/23 | 131.25 | 14.75 | 79
2022/23 | 131.75 | 14.75 | 70
2022/23 | 132.25 | 14.75 | 92
2022/23 | 132.75 | 14.75 | 88
2022/23 | 133.25 | 14.75 | 87
2022/23 | 133.75 | 14.75 | 76
2022/23 | 134.25 | 14.75 | 80
2022/23 | 134.75 | 14.75 | 83
2022/23 | 135.25 | 14.75 | 113
2022/23 | 135.75 | 14.75 | 90
2022/23 | 136.25 | 14.75 | 103
2022/23 | 136.75 | 14.75 | 85
2022/23 | 137.25 | 14.75 | 94
2022/23 | 137.75 | 14.75 | 109
2022/23 | 138.25 | 14.75 | 116
2022/23 | 138.75 | 14.75 | 106
2022/23 | 139.25 | 14.75 | 107
2022/23 | 139.75 | 14.75 | 116
2022/23 | 140.25 | 14.75 | 109
2022/23 | 140.75 | 14.75 | 127
2022/23 | 141.25 | 14.75 | 122
2022/23 | 141.75 | 14.75 | 140
2022/23 | 142.25 | 14.75 | 130
2022/23 | 142.75 | 14.75 | 117
2022/23 | 143.25 | 14.75 | 122
2022/23 | 143.75 | 14.75 | 129
2022/23 | 144.25 | 14.75 | 139
2022/23 | 144.75 | 14.75 | 131
2022/23 | 145.25 | 14.75 | 138
2022/23 | 145.75 | 14.75 | 138
2022/23 | 146.25 | 14.75 | 125
2022/23 | 146.75 | 14.75 | 135
2022/23 | 147.25 | 14.75 | 133
2022/23 | 147.75 | 14.75 | 134
2022/23 | 148.25 | 14.75 | 156
2022/23 | 148.75 | 14.75 | 164
2022/23 | 149.25 | 14.75 | 157
2022/23 | 149.75 | 14.75 | 147
2022/23 | 150.25 | 14.75 | 139
2022/23 | 150.75 | 14.75 | 132
2022/23 | 151.25 | 14.75 | 142
2022/23 | 151.75 | 14.75 | 166
2022/23 | 152.25 | 14.75 | 157
2022/23 | 152.75 | 14.75 | 160
2022/23 | 153.25 | 14.75 | 149
2022/23 | 153.75 | 14.75 | 177
2022/23 | 154.25 | 14.75 | 191
2022/23 | 154.75 | 14.75 | 153
2022/23 | 155.25 | 14.75 | 183
2022/23 | 155.75 | 14.75 | 156
2022/23 | 156.25 | 14.75 | 188
2022/23 | 156.75 | 14.75 | 154
2022/23 | 157.25 | 14.75 | 151
2022/23 | 157.75 | 14.75 | 164
2022/23 | 158.25 | 14.75 | 167
2022/23 | 158.75 | 14.75 | 180
2022/23 | 159.25 | 14.75 | 182
2022/23 | 159.75 | 14.75 | 146
2022/23 | 160.25 | 14.75 | 182
2022/23 | 160.75 | 14.75 | 171
2022/23 | 161.25 | 14.75 | 164
2022/23 | 161.75 | 14.75 | 143
2022/23 | 162.25 | 14.75 | 154
2022/23 | 162.75 | 14.75 | 172
2022/23 | 163.25 | 14.75 | 185
2022/23 | 163.75 | 14.75 | 152
2022/23 | 164.25 | 14.75 | 164
2022/23 | 164.75 | 14.75 | 159
2022/23 | 165.25 | 14.75 | 168
2022/23 | 165.75 | 14.75 | 168
2022/23 | 166.25 | 14.75 | 154
2022/23 | 166.75 | 14.75 | 151
2022/23 | 167.25 | 14.75 | 166
2022/23 | 167.75 | 14.75 | 156
2022/23 | 168.25 | 14.75 | 163
2022/23 | 168.75 | 14.75 | 160
2022/23 | 169.25 | 14.75 | 149
2022/23 | 169.75 | 14.75 | 140
2022/23 | 170.25 | 14.75 | 145
2022/23 | 170.75 | 14.75 | 140
2022/23 | 171.25 | 14.75 | 157
2022/23 | 171.75 | 14.75 | 153
2022/23 | 172.25 | 14.75 | 125
2022/23 | 172.75 | 14.75 | 141
2022/23 | 173.25 | 14.75 | 141
2022/23 | 173.75 | 14.75 | 121
2022/23 | 174.25 | 14.75 | 147
2022/23 | 174.75 | 14.75 | 134
2022/23 | 175.25 | 14.75 | 124
2022/23 | 175.75 | 14.75 | 102
2022/23 | 176.25 | 14.75 | 113
2022/23 | 176.75 | 14.75 | 137
2022/23 | 177.25 | 14.75 | 105
2022/23 | 177.75 | 14.75 | 111
2022/23 | 178.25 | 14.75 | 127
2022/23 | 178.75 | 14.75 | 108
2022/23 | 179.25 | 14.75 | 120
2022/23 | 179.75 | 14.75 | 95
2022/23 | 180.25 | 14.75 | 88
2022/23 | 180.75 | 14.75 | 97
2022/23 | 181.25 | 14.75 | 108
2022/23 | 181.75 | 14.75 | 107
2022/23 | 182.25 | 14.75 | 79
2022/23 | 182.75 | 14.75 | 85
2022/23 | 183.25 | 14.75 | 91
2022/23 | 183.75 | 14.75 | 86
2022/23 | 184.25 | 14.75 | 82
2022/23 | 184.75 | 14.75 | 79
2022/23 | 185.25 | 14.75 | 74
2022/23 | 185.75 | 14.75 | 61
2022/23 | 186.25 | 14.75 | 69
2022/23 | 186.75 | 14.75 | 75
2022/23 | 187.25 | 14.75 | 76
2022/23 | 187.75 | 14.75 | 41
2022/23 | 188.25 | 14.75 | 72
2022/23 | 188.75 | 14.75 | 42
2022/23 | 189.25 | 14.75 | 53
2022/23 | 189.75 | 14.75 | 56
2022/23 | 190.25 | 14.75 | 45
2022/23 | 190.75 | 14.75 | 41
2022/23 | 191.25 | 14.75 | 44
2022/23 | 191.75 | 14.75 | 52
2022/23 | 192.25 | 14.75 | 33
2022/23 | 192.75 | 14.75 | 45
2022/23 | 193.25 | 14.75 | 39
2022/23 | 193.75 | 14.75 | 42
2022/23 | 194.25 | 14.75 | 36
2022/23 | 194.75 | 14.75 | 45
2022/23 | 195.25 | 14.75 | 33
2022/23 | 195.75 | 14.75 | 25
2022/23 | 196.25 | 14.75 | 39
2022/23 | 196.75 | 14.75 | 23
2022/23 | 197.25 | 14.75 | 26
2022/23 | 197.75 | 14.75 | 25
2022/23 | 198.25 | 14.75 | 20
2022/23 | 198.75 | 14.75 | 18
2022/23 | 199.25 | 14.75 | 15
2022/23 | 199.75 | 14.75 | 31
2022/23 | 200.25 | 14.75 | 19
2022/23 | 200.75 | 14.75 | 22
2022/23 | 201.25 | 14.75 | 15
2022/23 | 201.75 | 14.75 | 10
2022/23 | 202.25 | 14.75 | 16
2022/23 | 202.75 | 14.75 | 20
2022/23 | 203.25 | 14.75 | 17
2022/23 | 203.75 | 14.75 | 21
2022/23 | 204.25 | 14.75 | 16
2022/23 | 204.75 | 14.75 | 13
2022/23 | 205.25 | 14.75 | 19
2022/23 | 205.75 | 14.75 | 9
2022/23 | 206.25 | 14.75 | 9
2022/23 | 206.75 | 14.75 | 16
2022/23 | 207.25 | 14.75 | 11
2022/23 | 207.75 | 14.75 | 11
2022/23 | 208.25 | 14.75 | 8
2022/23 | 208.75 | 14.75 | 8
2022/23 | 209.25 | 14.75 | 5
2022/23 | 209.75 | 14.75 | 2
2022/23 | 210.25 | 14.75 | 6
2022/23 | 210.75 | 14.75 | 7
2022/23 | 211.25 | 14.75 | 4
2022/23 | 211.75 | 14.75 | 15
2022/23 | 212.25 | 14.75 | 8
2022/23 | 212.75 | 14.75 | 7
2022/23 | 213.25 | 14.75 | 2
2022/23 | 213.75 | 14.75 | 4
2022/23 | 214.25 | 14.75 | 6
2022/23 | 214.75 | 14.75 | 5
2022/23 | 215.25 | 14.75 | 3
2022/23 | 216.25 | 14.75 | 6
2022/23 | 216.75 | 14.75 | 3
2022/23 | 217.25 | 14.75 | 3
2022/23 | 217.75 | 14.75 | 2
2022/23 | 218.25 | 14.75 | 4
2022/23 | 218.75 | 14.75 | 2
2022/23 | 219.25 | 14.75 | 1
2022/23 | 220.25 | 14.75 | 2
2022/23 | 220.75 | 14.75 | 2
2022/23 | 221.25 | 14.75 | 1
2022/23 | 221.75 | 14.75 | 3
2022/23 | 222.25 | 14.75 | 1
2022/23 | 222.75 | 14.75 | 1
2022/23 | 223.25 | 14.75 | 1
2022/23 | 224.25 | 14.75 | 1
2022/23 | 224.75 | 14.75 | 2
2022/23 | 225.25 | 14.75 | 2
2022/23 | 225.75 | 14.75 | 1
2022/23 | 228.25 | 14.75 | 1
2022/23 | 229.75 | 14.75 | 1
2022/23 | 232.25 | 14.75 | 2
2022/23 | 235.25 | 14.75 | 1
2022/23 | 238.75 | 14.75 | 1
2022/23 | 241.25 | 14.75 | 1
2022/23 | 245.25 | 14.75 | 1
2022/23 | 83.25 | 15.25 | 1
2022/23 | 85.25 | 15.25 | 1
2022/23 | 86.75 | 15.25 | 1
2022/23 | 87.25 | 15.25 | 2
2022/23 | 89.25 | 15.25 | 2
2022/23 | 90.25 | 15.25 | 1
2022/23 | 90.75 | 15.25 | 2
2022/23 | 91.25 | 15.25 | 2
2022/23 | 91.75 | 15.25 | 2
2022/23 | 92.25 | 15.25 | 3
2022/23 | 92.75 | 15.25 | 2
2022/23 | 93.75 | 15.25 | 1
2022/23 | 94.25 | 15.25 | 1
2022/23 | 94.75 | 15.25 | 2
2022/23 | 95.25 | 15.25 | 1
2022/23 | 95.75 | 15.25 | 6
2022/23 | 96.25 | 15.25 | 2
2022/23 | 96.75 | 15.25 | 2
2022/23 | 97.25 | 15.25 | 4
2022/23 | 97.75 | 15.25 | 4
2022/23 | 98.25 | 15.25 | 6
2022/23 | 98.75 | 15.25 | 5
2022/23 | 99.25 | 15.25 | 4
2022/23 | 99.75 | 15.25 | 3
2022/23 | 100.25 | 15.25 | 5
2022/23 | 100.75 | 15.25 | 4
2022/23 | 101.25 | 15.25 | 6
2022/23 | 101.75 | 15.25 | 2
2022/23 | 102.25 | 15.25 | 7
2022/23 | 102.75 | 15.25 | 5
2022/23 | 103.25 | 15.25 | 6
2022/23 | 103.75 | 15.25 | 10
2022/23 | 104.25 | 15.25 | 7
2022/23 | 104.75 | 15.25 | 10
2022/23 | 105.25 | 15.25 | 12
2022/23 | 105.75 | 15.25 | 14
2022/23 | 106.25 | 15.25 | 18
2022/23 | 106.75 | 15.25 | 10
2022/23 | 107.25 | 15.25 | 14
2022/23 | 107.75 | 15.25 | 10
2022/23 | 108.25 | 15.25 | 13
2022/23 | 108.75 | 15.25 | 18
2022/23 | 109.25 | 15.25 | 15
2022/23 | 109.75 | 15.25 | 14
2022/23 | 110.25 | 15.25 | 16
2022/23 | 110.75 | 15.25 | 10
2022/23 | 111.25 | 15.25 | 16
2022/23 | 111.75 | 15.25 | 15
2022/23 | 112.25 | 15.25 | 16
2022/23 | 112.75 | 15.25 | 28
2022/23 | 113.25 | 15.25 | 30
2022/23 | 113.75 | 15.25 | 22
2022/23 | 114.25 | 15.25 | 19
2022/23 | 114.75 | 15.25 | 20
2022/23 | 115.25 | 15.25 | 30
2022/23 | 115.75 | 15.25 | 28
2022/23 | 116.25 | 15.25 | 38
2022/23 | 116.75 | 15.25 | 19
2022/23 | 117.25 | 15.25 | 39
2022/23 | 117.75 | 15.25 | 35
2022/23 | 118.25 | 15.25 | 40
2022/23 | 118.75 | 15.25 | 39
2022/23 | 119.25 | 15.25 | 35
2022/23 | 119.75 | 15.25 | 44
2022/23 | 120.25 | 15.25 | 39
2022/23 | 120.75 | 15.25 | 36
2022/23 | 121.25 | 15.25 | 34
2022/23 | 121.75 | 15.25 | 41
2022/23 | 122.25 | 15.25 | 58
2022/23 | 122.75 | 15.25 | 38
2022/23 | 123.25 | 15.25 | 39
2022/23 | 123.75 | 15.25 | 50
2022/23 | 124.25 | 15.25 | 45
2022/23 | 124.75 | 15.25 | 63
2022/23 | 125.25 | 15.25 | 53
2022/23 | 125.75 | 15.25 | 54
2022/23 | 126.25 | 15.25 | 62
2022/23 | 126.75 | 15.25 | 57
2022/23 | 127.25 | 15.25 | 54
2022/23 | 127.75 | 15.25 | 65
2022/23 | 128.25 | 15.25 | 60
2022/23 | 128.75 | 15.25 | 68
2022/23 | 129.25 | 15.25 | 71
2022/23 | 129.75 | 15.25 | 72
2022/23 | 130.25 | 15.25 | 84
2022/23 | 130.75 | 15.25 | 88
2022/23 | 131.25 | 15.25 | 78
2022/23 | 131.75 | 15.25 | 80
2022/23 | 132.25 | 15.25 | 75
2022/23 | 132.75 | 15.25 | 90
2022/23 | 133.25 | 15.25 | 82
2022/23 | 133.75 | 15.25 | 99
2022/23 | 134.25 | 15.25 | 95
2022/23 | 134.75 | 15.25 | 86
2022/23 | 135.25 | 15.25 | 100
2022/23 | 135.75 | 15.25 | 115
2022/23 | 136.25 | 15.25 | 102
2022/23 | 136.75 | 15.25 | 130
2022/23 | 137.25 | 15.25 | 116
2022/23 | 137.75 | 15.25 | 101
2022/23 | 138.25 | 15.25 | 117
2022/23 | 138.75 | 15.25 | 109
2022/23 | 139.25 | 15.25 | 120
2022/23 | 139.75 | 15.25 | 118
2022/23 | 140.25 | 15.25 | 117
2022/23 | 140.75 | 15.25 | 120
2022/23 | 141.25 | 15.25 | 141
2022/23 | 141.75 | 15.25 | 115
2022/23 | 142.25 | 15.25 | 131
2022/23 | 142.75 | 15.25 | 126
2022/23 | 143.25 | 15.25 | 128
2022/23 | 143.75 | 15.25 | 123
2022/23 | 144.25 | 15.25 | 127
2022/23 | 144.75 | 15.25 | 151
2022/23 | 145.25 | 15.25 | 118
2022/23 | 145.75 | 15.25 | 133
2022/23 | 146.25 | 15.25 | 157
2022/23 | 146.75 | 15.25 | 127
2022/23 | 147.25 | 15.25 | 154
2022/23 | 147.75 | 15.25 | 158
2022/23 | 148.25 | 15.25 | 128
2022/23 | 148.75 | 15.25 | 132
2022/23 | 149.25 | 15.25 | 141
2022/23 | 149.75 | 15.25 | 157
2022/23 | 150.25 | 15.25 | 156
2022/23 | 150.75 | 15.25 | 186
2022/23 | 151.25 | 15.25 | 156
2022/23 | 151.75 | 15.25 | 163
2022/23 | 152.25 | 15.25 | 164
2022/23 | 152.75 | 15.25 | 175
2022/23 | 153.25 | 15.25 | 163
2022/23 | 153.75 | 15.25 | 150
2022/23 | 154.25 | 15.25 | 167
2022/23 | 154.75 | 15.25 | 169
2022/23 | 155.25 | 15.25 | 182
2022/23 | 155.75 | 15.25 | 186
2022/23 | 156.25 | 15.25 | 186
2022/23 | 156.75 | 15.25 | 165
2022/23 | 157.25 | 15.25 | 180
2022/23 | 157.75 | 15.25 | 178
2022/23 | 158.25 | 15.25 | 166
2022/23 | 158.75 | 15.25 | 181
2022/23 | 159.25 | 15.25 | 166
2022/23 | 159.75 | 15.25 | 186
2022/23 | 160.25 | 15.25 | 161
2022/23 | 160.75 | 15.25 | 174
2022/23 | 161.25 | 15.25 | 171
2022/23 | 161.75 | 15.25 | 181
2022/23 | 162.25 | 15.25 | 160
2022/23 | 162.75 | 15.25 | 193
2022/23 | 163.25 | 15.25 | 155
2022/23 | 163.75 | 15.25 | 183
2022/23 | 164.25 | 15.25 | 168
2022/23 | 164.75 | 15.25 | 174
2022/23 | 165.25 | 15.25 | 194
2022/23 | 165.75 | 15.25 | 184
2022/23 | 166.25 | 15.25 | 169
2022/23 | 166.75 | 15.25 | 203
2022/23 | 167.25 | 15.25 | 151
2022/23 | 167.75 | 15.25 | 179
2022/23 | 168.25 | 15.25 | 164
2022/23 | 168.75 | 15.25 | 149
2022/23 | 169.25 | 15.25 | 178
2022/23 | 169.75 | 15.25 | 160
2022/23 | 170.25 | 15.25 | 160
2022/23 | 170.75 | 15.25 | 168
2022/23 | 171.25 | 15.25 | 160
2022/23 | 171.75 | 15.25 | 140
2022/23 | 172.25 | 15.25 | 150
2022/23 | 172.75 | 15.25 | 160
2022/23 | 173.25 | 15.25 | 150
2022/23 | 173.75 | 15.25 | 157
2022/23 | 174.25 | 15.25 | 138
2022/23 | 174.75 | 15.25 | 166
2022/23 | 175.25 | 15.25 | 166
2022/23 | 175.75 | 15.25 | 143
2022/23 | 176.25 | 15.25 | 141
2022/23 | 176.75 | 15.25 | 137
2022/23 | 177.25 | 15.25 | 119
2022/23 | 177.75 | 15.25 | 95
2022/23 | 178.25 | 15.25 | 125
2022/23 | 178.75 | 15.25 | 133
2022/23 | 179.25 | 15.25 | 139
2022/23 | 179.75 | 15.25 | 123
2022/23 | 180.25 | 15.25 | 116
2022/23 | 180.75 | 15.25 | 126
2022/23 | 181.25 | 15.25 | 124
2022/23 | 181.75 | 15.25 | 97
2022/23 | 182.25 | 15.25 | 108
2022/23 | 182.75 | 15.25 | 98
2022/23 | 183.25 | 15.25 | 96
2022/23 | 183.75 | 15.25 | 88
2022/23 | 184.25 | 15.25 | 88
2022/23 | 184.75 | 15.25 | 84
2022/23 | 185.25 | 15.25 | 92
2022/23 | 185.75 | 15.25 | 76
2022/23 | 186.25 | 15.25 | 79
2022/23 | 186.75 | 15.25 | 87
2022/23 | 187.25 | 15.25 | 86
2022/23 | 187.75 | 15.25 | 74
2022/23 | 188.25 | 15.25 | 74
2022/23 | 188.75 | 15.25 | 48
2022/23 | 189.25 | 15.25 | 70
2022/23 | 189.75 | 15.25 | 62
2022/23 | 190.25 | 15.25 | 66
2022/23 | 190.75 | 15.25 | 61
2022/23 | 191.25 | 15.25 | 52
2022/23 | 191.75 | 15.25 | 48
2022/23 | 192.25 | 15.25 | 43
2022/23 | 192.75 | 15.25 | 50
2022/23 | 193.25 | 15.25 | 61
2022/23 | 193.75 | 15.25 | 28
2022/23 | 194.25 | 15.25 | 50
2022/23 | 194.75 | 15.25 | 48
2022/23 | 195.25 | 15.25 | 45
2022/23 | 195.75 | 15.25 | 50
2022/23 | 196.25 | 15.25 | 37
2022/23 | 196.75 | 15.25 | 36
2022/23 | 197.25 | 15.25 | 43
2022/23 | 197.75 | 15.25 | 37
2022/23 | 198.25 | 15.25 | 32
2022/23 | 198.75 | 15.25 | 29
2022/23 | 199.25 | 15.25 | 17
2022/23 | 199.75 | 15.25 | 40
2022/23 | 200.25 | 15.25 | 26
2022/23 | 200.75 | 15.25 | 27
2022/23 | 201.25 | 15.25 | 23
2022/23 | 201.75 | 15.25 | 21
2022/23 | 202.25 | 15.25 | 17
2022/23 | 202.75 | 15.25 | 16
2022/23 | 203.25 | 15.25 | 21
2022/23 | 203.75 | 15.25 | 22
2022/23 | 204.25 | 15.25 | 27
2022/23 | 204.75 | 15.25 | 22
2022/23 | 205.25 | 15.25 | 21
2022/23 | 205.75 | 15.25 | 22
2022/23 | 206.25 | 15.25 | 14
2022/23 | 206.75 | 15.25 | 10
2022/23 | 207.25 | 15.25 | 19
2022/23 | 207.75 | 15.25 | 10
2022/23 | 208.25 | 15.25 | 9
2022/23 | 208.75 | 15.25 | 11
2022/23 | 209.25 | 15.25 | 15
2022/23 | 209.75 | 15.25 | 6
2022/23 | 210.25 | 15.25 | 13
2022/23 | 210.75 | 15.25 | 9
2022/23 | 211.25 | 15.25 | 9
2022/23 | 211.75 | 15.25 | 11
2022/23 | 212.25 | 15.25 | 4
2022/23 | 212.75 | 15.25 | 7
2022/23 | 213.25 | 15.25 | 7
2022/23 | 213.75 | 15.25 | 5
2022/23 | 214.25 | 15.25 | 7
2022/23 | 214.75 | 15.25 | 9
2022/23 | 215.25 | 15.25 | 4
2022/23 | 215.75 | 15.25 | 7
2022/23 | 216.25 | 15.25 | 7
2022/23 | 216.75 | 15.25 | 5
2022/23 | 217.25 | 15.25 | 7
2022/23 | 217.75 | 15.25 | 3
2022/23 | 218.25 | 15.25 | 5
2022/23 | 218.75 | 15.25 | 4
2022/23 | 219.25 | 15.25 | 5
2022/23 | 219.75 | 15.25 | 3
2022/23 | 220.75 | 15.25 | 6
2022/23 | 221.25 | 15.25 | 4
2022/23 | 221.75 | 15.25 | 6
2022/23 | 222.25 | 15.25 | 4
2022/23 | 222.75 | 15.25 | 1
2022/23 | 223.25 | 15.25 | 4
2022/23 | 224.25 | 15.25 | 3
2022/23 | 224.75 | 15.25 | 2
2022/23 | 225.25 | 15.25 | 1
2022/23 | 226.25 | 15.25 | 1
2022/23 | 226.75 | 15.25 | 1
2022/23 | 227.25 | 15.25 | 1
2022/23 | 227.75 | 15.25 | 1
2022/23 | 228.25 | 15.25 | 2
2022/23 | 228.75 | 15.25 | 1
2022/23 | 230.75 | 15.25 | 1
2022/23 | 231.75 | 15.25 | 3
2022/23 | 232.25 | 15.25 | 1
2022/23 | 233.25 | 15.25 | 1
2022/23 | 234.75 | 15.25 | 1
2022/23 | 236.25 | 15.25 | 1
2022/23 | 238.25 | 15.25 | 1
2022/23 | 239.75 | 15.25 | 1
2022/23 | 82.25 | 15.75 | 1
2022/23 | 85.75 | 15.75 | 1
2022/23 | 86.25 | 15.75 | 2
2022/23 | 86.75 | 15.75 | 1
2022/23 | 87.25 | 15.75 | 1
2022/23 | 88.25 | 15.75 | 1
2022/23 | 88.75 | 15.75 | 1
2022/23 | 89.25 | 15.75 | 1
2022/23 | 89.75 | 15.75 | 1
2022/23 | 90.25 | 15.75 | 1
2022/23 | 90.75 | 15.75 | 1
2022/23 | 92.25 | 15.75 | 1
2022/23 | 92.75 | 15.75 | 5
2022/23 | 94.25 | 15.75 | 3
2022/23 | 94.75 | 15.75 | 1
2022/23 | 95.25 | 15.75 | 3
2022/23 | 95.75 | 15.75 | 1
2022/23 | 96.25 | 15.75 | 6
2022/23 | 96.75 | 15.75 | 7
2022/23 | 97.25 | 15.75 | 4
2022/23 | 97.75 | 15.75 | 3
2022/23 | 98.25 | 15.75 | 1
2022/23 | 98.75 | 15.75 | 7
2022/23 | 99.25 | 15.75 | 6
2022/23 | 99.75 | 15.75 | 4
2022/23 | 100.25 | 15.75 | 4
2022/23 | 100.75 | 15.75 | 5
2022/23 | 101.25 | 15.75 | 9
2022/23 | 101.75 | 15.75 | 8
2022/23 | 102.25 | 15.75 | 5
2022/23 | 102.75 | 15.75 | 6
2022/23 | 103.25 | 15.75 | 6
2022/23 | 103.75 | 15.75 | 9
2022/23 | 104.25 | 15.75 | 12
2022/23 | 104.75 | 15.75 | 8
2022/23 | 105.25 | 15.75 | 9
2022/23 | 105.75 | 15.75 | 9
2022/23 | 106.25 | 15.75 | 19
2022/23 | 106.75 | 15.75 | 4
2022/23 | 107.25 | 15.75 | 21
2022/23 | 107.75 | 15.75 | 18
2022/23 | 108.25 | 15.75 | 14
2022/23 | 108.75 | 15.75 | 16
2022/23 | 109.25 | 15.75 | 11
2022/23 | 109.75 | 15.75 | 11
2022/23 | 110.25 | 15.75 | 9
2022/23 | 110.75 | 15.75 | 16
2022/23 | 111.25 | 15.75 | 21
2022/23 | 111.75 | 15.75 | 24
2022/23 | 112.25 | 15.75 | 17
2022/23 | 112.75 | 15.75 | 21
2022/23 | 113.25 | 15.75 | 19
2022/23 | 113.75 | 15.75 | 32
2022/23 | 114.25 | 15.75 | 21
2022/23 | 114.75 | 15.75 | 34
2022/23 | 115.25 | 15.75 | 28
2022/23 | 115.75 | 15.75 | 24
2022/23 | 116.25 | 15.75 | 30
2022/23 | 116.75 | 15.75 | 33
2022/23 | 117.25 | 15.75 | 30
2022/23 | 117.75 | 15.75 | 31
2022/23 | 118.25 | 15.75 | 33
2022/23 | 118.75 | 15.75 | 47
2022/23 | 119.25 | 15.75 | 41
2022/23 | 119.75 | 15.75 | 39
2022/23 | 120.25 | 15.75 | 39
2022/23 | 120.75 | 15.75 | 45
2022/23 | 121.25 | 15.75 | 50
2022/23 | 121.75 | 15.75 | 36
2022/23 | 122.25 | 15.75 | 37
2022/23 | 122.75 | 15.75 | 57
2022/23 | 123.25 | 15.75 | 54
2022/23 | 123.75 | 15.75 | 55
2022/23 | 124.25 | 15.75 | 55
2022/23 | 124.75 | 15.75 | 64
2022/23 | 125.25 | 15.75 | 58
2022/23 | 125.75 | 15.75 | 50
2022/23 | 126.25 | 15.75 | 53
2022/23 | 126.75 | 15.75 | 66
2022/23 | 127.25 | 15.75 | 62
2022/23 | 127.75 | 15.75 | 65
2022/23 | 128.25 | 15.75 | 63
2022/23 | 128.75 | 15.75 | 83
2022/23 | 129.25 | 15.75 | 73
2022/23 | 129.75 | 15.75 | 72
2022/23 | 130.25 | 15.75 | 84
2022/23 | 130.75 | 15.75 | 89
2022/23 | 131.25 | 15.75 | 94
2022/23 | 131.75 | 15.75 | 93
2022/23 | 132.25 | 15.75 | 80
2022/23 | 132.75 | 15.75 | 89
2022/23 | 133.25 | 15.75 | 94
2022/23 | 133.75 | 15.75 | 97
2022/23 | 134.25 | 15.75 | 94
2022/23 | 134.75 | 15.75 | 107
2022/23 | 135.25 | 15.75 | 107
2022/23 | 135.75 | 15.75 | 113
2022/23 | 136.25 | 15.75 | 119
2022/23 | 136.75 | 15.75 | 108
2022/23 | 137.25 | 15.75 | 108
2022/23 | 137.75 | 15.75 | 113
2022/23 | 138.25 | 15.75 | 118
2022/23 | 138.75 | 15.75 | 115
2022/23 | 139.25 | 15.75 | 118
2022/23 | 139.75 | 15.75 | 107
2022/23 | 140.25 | 15.75 | 97
2022/23 | 140.75 | 15.75 | 118
2022/23 | 141.25 | 15.75 | 134
2022/23 | 141.75 | 15.75 | 116
2022/23 | 142.25 | 15.75 | 123
2022/23 | 142.75 | 15.75 | 143
2022/23 | 143.25 | 15.75 | 149
2022/23 | 143.75 | 15.75 | 142
2022/23 | 144.25 | 15.75 | 149
2022/23 | 144.75 | 15.75 | 138
2022/23 | 145.25 | 15.75 | 147
2022/23 | 145.75 | 15.75 | 154
2022/23 | 146.25 | 15.75 | 152
2022/23 | 146.75 | 15.75 | 139
2022/23 | 147.25 | 15.75 | 153
2022/23 | 147.75 | 15.75 | 148
2022/23 | 148.25 | 15.75 | 154
2022/23 | 148.75 | 15.75 | 178
2022/23 | 149.25 | 15.75 | 156
2022/23 | 149.75 | 15.75 | 163
2022/23 | 150.25 | 15.75 | 155
2022/23 | 150.75 | 15.75 | 154
2022/23 | 151.25 | 15.75 | 159
2022/23 | 151.75 | 15.75 | 168
2022/23 | 152.25 | 15.75 | 193
2022/23 | 152.75 | 15.75 | 176
2022/23 | 153.25 | 15.75 | 185
2022/23 | 153.75 | 15.75 | 167
2022/23 | 154.25 | 15.75 | 152
2022/23 | 154.75 | 15.75 | 189
2022/23 | 155.25 | 15.75 | 172
2022/23 | 155.75 | 15.75 | 181
2022/23 | 156.25 | 15.75 | 197
2022/23 | 156.75 | 15.75 | 170
2022/23 | 157.25 | 15.75 | 189
2022/23 | 157.75 | 15.75 | 212
2022/23 | 158.25 | 15.75 | 181
2022/23 | 158.75 | 15.75 | 184
2022/23 | 159.25 | 15.75 | 194
2022/23 | 159.75 | 15.75 | 208
2022/23 | 160.25 | 15.75 | 190
2022/23 | 160.75 | 15.75 | 177
2022/23 | 161.25 | 15.75 | 187
2022/23 | 161.75 | 15.75 | 184
2022/23 | 162.25 | 15.75 | 231
2022/23 | 162.75 | 15.75 | 165
2022/23 | 163.25 | 15.75 | 181
2022/23 | 163.75 | 15.75 | 196
2022/23 | 164.25 | 15.75 | 180
2022/23 | 164.75 | 15.75 | 179
2022/23 | 165.25 | 15.75 | 180
2022/23 | 165.75 | 15.75 | 193
2022/23 | 166.25 | 15.75 | 199
2022/23 | 166.75 | 15.75 | 194
2022/23 | 167.25 | 15.75 | 178
2022/23 | 167.75 | 15.75 | 189
2022/23 | 168.25 | 15.75 | 173
2022/23 | 168.75 | 15.75 | 168
2022/23 | 169.25 | 15.75 | 192
2022/23 | 169.75 | 15.75 | 170
2022/23 | 170.25 | 15.75 | 171
2022/23 | 170.75 | 15.75 | 167
2022/23 | 171.25 | 15.75 | 184
2022/23 | 171.75 | 15.75 | 185
2022/23 | 172.25 | 15.75 | 206
2022/23 | 172.75 | 15.75 | 169
2022/23 | 173.25 | 15.75 | 186
2022/23 | 173.75 | 15.75 | 172
2022/23 | 174.25 | 15.75 | 166
2022/23 | 174.75 | 15.75 | 169
2022/23 | 175.25 | 15.75 | 142
2022/23 | 175.75 | 15.75 | 177
2022/23 | 176.25 | 15.75 | 150
2022/23 | 176.75 | 15.75 | 157
2022/23 | 177.25 | 15.75 | 121
2022/23 | 177.75 | 15.75 | 129
2022/23 | 178.25 | 15.75 | 154
2022/23 | 178.75 | 15.75 | 152
2022/23 | 179.25 | 15.75 | 144
2022/23 | 179.75 | 15.75 | 130
2022/23 | 180.25 | 15.75 | 150
2022/23 | 180.75 | 15.75 | 114
2022/23 | 181.25 | 15.75 | 147
2022/23 | 181.75 | 15.75 | 137
2022/23 | 182.25 | 15.75 | 127
2022/23 | 182.75 | 15.75 | 109
2022/23 | 183.25 | 15.75 | 112
2022/23 | 183.75 | 15.75 | 105
2022/23 | 184.25 | 15.75 | 119
2022/23 | 184.75 | 15.75 | 113
2022/23 | 185.25 | 15.75 | 118
2022/23 | 185.75 | 15.75 | 100
2022/23 | 186.25 | 15.75 | 105
2022/23 | 186.75 | 15.75 | 98
2022/23 | 187.25 | 15.75 | 87
2022/23 | 187.75 | 15.75 | 97
2022/23 | 188.25 | 15.75 | 86
2022/23 | 188.75 | 15.75 | 80
2022/23 | 189.25 | 15.75 | 72
2022/23 | 189.75 | 15.75 | 89
2022/23 | 190.25 | 15.75 | 70
2022/23 | 190.75 | 15.75 | 76
2022/23 | 191.25 | 15.75 | 77
2022/23 | 191.75 | 15.75 | 58
2022/23 | 192.25 | 15.75 | 79
2022/23 | 192.75 | 15.75 | 71
2022/23 | 193.25 | 15.75 | 79
2022/23 | 193.75 | 15.75 | 74
2022/23 | 194.25 | 15.75 | 61
2022/23 | 194.75 | 15.75 | 63
2022/23 | 195.25 | 15.75 | 55
2022/23 | 195.75 | 15.75 | 49
2022/23 | 196.25 | 15.75 | 60
2022/23 | 196.75 | 15.75 | 44
2022/23 | 197.25 | 15.75 | 49
2022/23 | 197.75 | 15.75 | 46
2022/23 | 198.25 | 15.75 | 53
2022/23 | 198.75 | 15.75 | 42
2022/23 | 199.25 | 15.75 | 39
2022/23 | 199.75 | 15.75 | 49
2022/23 | 200.25 | 15.75 | 29
2022/23 | 200.75 | 15.75 | 45
2022/23 | 201.25 | 15.75 | 33
2022/23 | 201.75 | 15.75 | 28
2022/23 | 202.25 | 15.75 | 33
2022/23 | 202.75 | 15.75 | 31
2022/23 | 203.25 | 15.75 | 35
2022/23 | 203.75 | 15.75 | 20
2022/23 | 204.25 | 15.75 | 23
2022/23 | 204.75 | 15.75 | 14
2022/23 | 205.25 | 15.75 | 22
2022/23 | 205.75 | 15.75 | 27
2022/23 | 206.25 | 15.75 | 22
2022/23 | 206.75 | 15.75 | 26
2022/23 | 207.25 | 15.75 | 23
2022/23 | 207.75 | 15.75 | 25
2022/23 | 208.25 | 15.75 | 18
2022/23 | 208.75 | 15.75 | 15
2022/23 | 209.25 | 15.75 | 13
2022/23 | 209.75 | 15.75 | 21
2022/23 | 210.25 | 15.75 | 17
2022/23 | 210.75 | 15.75 | 14
2022/23 | 211.25 | 15.75 | 17
2022/23 | 211.75 | 15.75 | 17
2022/23 | 212.25 | 15.75 | 11
2022/23 | 212.75 | 15.75 | 11
2022/23 | 213.25 | 15.75 | 16
2022/23 | 213.75 | 15.75 | 8
2022/23 | 214.25 | 15.75 | 10
2022/23 | 214.75 | 15.75 | 11
2022/23 | 215.25 | 15.75 | 10
2022/23 | 215.75 | 15.75 | 10
2022/23 | 216.25 | 15.75 | 5
2022/23 | 216.75 | 15.75 | 6
2022/23 | 217.25 | 15.75 | 7
2022/23 | 217.75 | 15.75 | 8
2022/23 | 218.25 | 15.75 | 10
2022/23 | 218.75 | 15.75 | 3
2022/23 | 219.25 | 15.75 | 6
2022/23 | 219.75 | 15.75 | 8
2022/23 | 220.25 | 15.75 | 7
2022/23 | 220.75 | 15.75 | 1
2022/23 | 221.25 | 15.75 | 8
2022/23 | 221.75 | 15.75 | 5
2022/23 | 222.25 | 15.75 | 6
2022/23 | 222.75 | 15.75 | 3
2022/23 | 223.25 | 15.75 | 2
2022/23 | 223.75 | 15.75 | 4
2022/23 | 224.25 | 15.75 | 2
2022/23 | 224.75 | 15.75 | 2
2022/23 | 225.25 | 15.75 | 5
2022/23 | 225.75 | 15.75 | 4
2022/23 | 226.25 | 15.75 | 4
2022/23 | 226.75 | 15.75 | 1
2022/23 | 227.25 | 15.75 | 3
2022/23 | 227.75 | 15.75 | 2
2022/23 | 228.25 | 15.75 | 2
2022/23 | 228.75 | 15.75 | 1
2022/23 | 229.25 | 15.75 | 2
2022/23 | 229.75 | 15.75 | 2
2022/23 | 230.25 | 15.75 | 2
2022/23 | 230.75 | 15.75 | 1
2022/23 | 231.25 | 15.75 | 4
2022/23 | 232.25 | 15.75 | 2
2022/23 | 232.75 | 15.75 | 1
2022/23 | 233.25 | 15.75 | 2
2022/23 | 234.25 | 15.75 | 1
2022/23 | 234.75 | 15.75 | 2
2022/23 | 235.25 | 15.75 | 1
2022/23 | 235.75 | 15.75 | 1
2022/23 | 238.25 | 15.75 | 1
2022/23 | 238.75 | 15.75 | 1
2022/23 | 239.25 | 15.75 | 1
2022/23 | 239.75 | 15.75 | 3
2022/23 | 240.25 | 15.75 | 1
2022/23 | 243.25 | 15.75 | 1
2022/23 | 247.25 | 15.75 | 1
2022/23 | 248.25 | 15.75 | 1
2022/23 | 249.75 | 15.75 | 1
2022/23 | 84.75 | 16.25 | 1
2022/23 | 85.75 | 16.25 | 1
2022/23 | 86.25 | 16.25 | 3
2022/23 | 86.75 | 16.25 | 1
2022/23 | 88.25 | 16.25 | 1
2022/23 | 89.75 | 16.25 | 3
2022/23 | 91.25 | 16.25 | 1
2022/23 | 91.75 | 16.25 | 2
2022/23 | 92.25 | 16.25 | 3
2022/23 | 93.25 | 16.25 | 1
2022/23 | 93.75 | 16.25 | 2
2022/23 | 94.25 | 16.25 | 2
2022/23 | 94.75 | 16.25 | 2
2022/23 | 95.25 | 16.25 | 1
2022/23 | 95.75 | 16.25 | 2
2022/23 | 96.25 | 16.25 | 1
2022/23 | 96.75 | 16.25 | 3
2022/23 | 97.25 | 16.25 | 1
2022/23 | 97.75 | 16.25 | 5
2022/23 | 98.25 | 16.25 | 6
2022/23 | 98.75 | 16.25 | 5
2022/23 | 99.25 | 16.25 | 5
2022/23 | 99.75 | 16.25 | 3
2022/23 | 100.25 | 16.25 | 4
2022/23 | 100.75 | 16.25 | 5
2022/23 | 101.25 | 16.25 | 3
2022/23 | 101.75 | 16.25 | 8
2022/23 | 102.25 | 16.25 | 9
2022/23 | 102.75 | 16.25 | 3
2022/23 | 103.25 | 16.25 | 9
2022/23 | 103.75 | 16.25 | 12
2022/23 | 104.25 | 16.25 | 8
2022/23 | 104.75 | 16.25 | 6
2022/23 | 105.25 | 16.25 | 8
2022/23 | 105.75 | 16.25 | 7
2022/23 | 106.25 | 16.25 | 10
2022/23 | 106.75 | 16.25 | 12
2022/23 | 107.25 | 16.25 | 16
2022/23 | 107.75 | 16.25 | 15
2022/23 | 108.25 | 16.25 | 11
2022/23 | 108.75 | 16.25 | 9
2022/23 | 109.25 | 16.25 | 15
2022/23 | 109.75 | 16.25 | 11
2022/23 | 110.25 | 16.25 | 20
2022/23 | 110.75 | 16.25 | 15
2022/23 | 111.25 | 16.25 | 23
2022/23 | 111.75 | 16.25 | 22
2022/23 | 112.25 | 16.25 | 17
2022/23 | 112.75 | 16.25 | 24
2022/23 | 113.25 | 16.25 | 20
2022/23 | 113.75 | 16.25 | 33
2022/23 | 114.25 | 16.25 | 26
2022/23 | 114.75 | 16.25 | 33
2022/23 | 115.25 | 16.25 | 26
2022/23 | 115.75 | 16.25 | 31
2022/23 | 116.25 | 16.25 | 34
2022/23 | 116.75 | 16.25 | 38
2022/23 | 117.25 | 16.25 | 35
2022/23 | 117.75 | 16.25 | 37
2022/23 | 118.25 | 16.25 | 38
2022/23 | 118.75 | 16.25 | 29
2022/23 | 119.25 | 16.25 | 33
2022/23 | 119.75 | 16.25 | 38
2022/23 | 120.25 | 16.25 | 38
2022/23 | 120.75 | 16.25 | 40
2022/23 | 121.25 | 16.25 | 46
2022/23 | 121.75 | 16.25 | 41
2022/23 | 122.25 | 16.25 | 41
2022/23 | 122.75 | 16.25 | 57
2022/23 | 123.25 | 16.25 | 53
2022/23 | 123.75 | 16.25 | 64
2022/23 | 124.25 | 16.25 | 56
2022/23 | 124.75 | 16.25 | 66
2022/23 | 125.25 | 16.25 | 46
2022/23 | 125.75 | 16.25 | 54
2022/23 | 126.25 | 16.25 | 59
2022/23 | 126.75 | 16.25 | 62
2022/23 | 127.25 | 16.25 | 67
2022/23 | 127.75 | 16.25 | 65
2022/23 | 128.25 | 16.25 | 63
2022/23 | 128.75 | 16.25 | 70
2022/23 | 129.25 | 16.25 | 79
2022/23 | 129.75 | 16.25 | 65
2022/23 | 130.25 | 16.25 | 80
2022/23 | 130.75 | 16.25 | 82
2022/23 | 131.25 | 16.25 | 82
2022/23 | 131.75 | 16.25 | 81
2022/23 | 132.25 | 16.25 | 91
2022/23 | 132.75 | 16.25 | 86
2022/23 | 133.25 | 16.25 | 97
2022/23 | 133.75 | 16.25 | 76
2022/23 | 134.25 | 16.25 | 98
2022/23 | 134.75 | 16.25 | 91
2022/23 | 135.25 | 16.25 | 92
2022/23 | 135.75 | 16.25 | 114
2022/23 | 136.25 | 16.25 | 104
2022/23 | 136.75 | 16.25 | 83
2022/23 | 137.25 | 16.25 | 108
2022/23 | 137.75 | 16.25 | 127
2022/23 | 138.25 | 16.25 | 96
2022/23 | 138.75 | 16.25 | 92
2022/23 | 139.25 | 16.25 | 112
2022/23 | 139.75 | 16.25 | 122
2022/23 | 140.25 | 16.25 | 119
2022/23 | 140.75 | 16.25 | 149
2022/23 | 141.25 | 16.25 | 116
2022/23 | 141.75 | 16.25 | 144
2022/23 | 142.25 | 16.25 | 130
2022/23 | 142.75 | 16.25 | 132
2022/23 | 143.25 | 16.25 | 145
2022/23 | 143.75 | 16.25 | 152
2022/23 | 144.25 | 16.25 | 166
2022/23 | 144.75 | 16.25 | 154
2022/23 | 145.25 | 16.25 | 163
2022/23 | 145.75 | 16.25 | 146
2022/23 | 146.25 | 16.25 | 150
2022/23 | 146.75 | 16.25 | 170
2022/23 | 147.25 | 16.25 | 158
2022/23 | 147.75 | 16.25 | 169
2022/23 | 148.25 | 16.25 | 165
2022/23 | 148.75 | 16.25 | 165
2022/23 | 149.25 | 16.25 | 155
2022/23 | 149.75 | 16.25 | 164
2022/23 | 150.25 | 16.25 | 184
2022/23 | 150.75 | 16.25 | 181
2022/23 | 151.25 | 16.25 | 209
2022/23 | 151.75 | 16.25 | 160
2022/23 | 152.25 | 16.25 | 188
2022/23 | 152.75 | 16.25 | 170
2022/23 | 153.25 | 16.25 | 201
2022/23 | 153.75 | 16.25 | 178
2022/23 | 154.25 | 16.25 | 175
2022/23 | 154.75 | 16.25 | 198
2022/23 | 155.25 | 16.25 | 190
2022/23 | 155.75 | 16.25 | 149
2022/23 | 156.25 | 16.25 | 195
2022/23 | 156.75 | 16.25 | 185
2022/23 | 157.25 | 16.25 | 223
2022/23 | 157.75 | 16.25 | 175
2022/23 | 158.25 | 16.25 | 207
2022/23 | 158.75 | 16.25 | 196
2022/23 | 159.25 | 16.25 | 196
2022/23 | 159.75 | 16.25 | 201
2022/23 | 160.25 | 16.25 | 200
2022/23 | 160.75 | 16.25 | 197
2022/23 | 161.25 | 16.25 | 191
2022/23 | 161.75 | 16.25 | 184
2022/23 | 162.25 | 16.25 | 178
2022/23 | 162.75 | 16.25 | 219
2022/23 | 163.25 | 16.25 | 223
2022/23 | 163.75 | 16.25 | 216
2022/23 | 164.25 | 16.25 | 211
2022/23 | 164.75 | 16.25 | 216
2022/23 | 165.25 | 16.25 | 215
2022/23 | 165.75 | 16.25 | 180
2022/23 | 166.25 | 16.25 | 196
2022/23 | 166.75 | 16.25 | 183
2022/23 | 167.25 | 16.25 | 202
2022/23 | 167.75 | 16.25 | 235
2022/23 | 168.25 | 16.25 | 220
2022/23 | 168.75 | 16.25 | 178
2022/23 | 169.25 | 16.25 | 201
2022/23 | 169.75 | 16.25 | 197
2022/23 | 170.25 | 16.25 | 186
2022/23 | 170.75 | 16.25 | 220
2022/23 | 171.25 | 16.25 | 192
2022/23 | 171.75 | 16.25 | 174
2022/23 | 172.25 | 16.25 | 208
2022/23 | 172.75 | 16.25 | 200
2022/23 | 173.25 | 16.25 | 189
2022/23 | 173.75 | 16.25 | 204
2022/23 | 174.25 | 16.25 | 200
2022/23 | 174.75 | 16.25 | 164
2022/23 | 175.25 | 16.25 | 191
2022/23 | 175.75 | 16.25 | 195
2022/23 | 176.25 | 16.25 | 173
2022/23 | 176.75 | 16.25 | 176
2022/23 | 177.25 | 16.25 | 177
2022/23 | 177.75 | 16.25 | 149
2022/23 | 178.25 | 16.25 | 168
2022/23 | 178.75 | 16.25 | 153
2022/23 | 179.25 | 16.25 | 157
2022/23 | 179.75 | 16.25 | 162
2022/23 | 180.25 | 16.25 | 145
2022/23 | 180.75 | 16.25 | 158
2022/23 | 181.25 | 16.25 | 157
2022/23 | 181.75 | 16.25 | 123
2022/23 | 182.25 | 16.25 | 126
2022/23 | 182.75 | 16.25 | 144
2022/23 | 183.25 | 16.25 | 150
2022/23 | 183.75 | 16.25 | 135
2022/23 | 184.25 | 16.25 | 120
2022/23 | 184.75 | 16.25 | 123
2022/23 | 185.25 | 16.25 | 127
2022/23 | 185.75 | 16.25 | 120
2022/23 | 186.25 | 16.25 | 120
2022/23 | 186.75 | 16.25 | 120
2022/23 | 187.25 | 16.25 | 112
2022/23 | 187.75 | 16.25 | 111
2022/23 | 188.25 | 16.25 | 100
2022/23 | 188.75 | 16.25 | 77
2022/23 | 189.25 | 16.25 | 108
2022/23 | 189.75 | 16.25 | 98
2022/23 | 190.25 | 16.25 | 96
2022/23 | 190.75 | 16.25 | 73
2022/23 | 191.25 | 16.25 | 98
2022/23 | 191.75 | 16.25 | 80
2022/23 | 192.25 | 16.25 | 77
2022/23 | 192.75 | 16.25 | 74
2022/23 | 193.25 | 16.25 | 71
2022/23 | 193.75 | 16.25 | 71
2022/23 | 194.25 | 16.25 | 77
2022/23 | 194.75 | 16.25 | 80
2022/23 | 195.25 | 16.25 | 88
2022/23 | 195.75 | 16.25 | 67
2022/23 | 196.25 | 16.25 | 64
2022/23 | 196.75 | 16.25 | 39
2022/23 | 197.25 | 16.25 | 74
2022/23 | 197.75 | 16.25 | 66
2022/23 | 198.25 | 16.25 | 58
2022/23 | 198.75 | 16.25 | 72
2022/23 | 199.25 | 16.25 | 52
2022/23 | 199.75 | 16.25 | 52
2022/23 | 200.25 | 16.25 | 53
2022/23 | 200.75 | 16.25 | 55
2022/23 | 201.25 | 16.25 | 52
2022/23 | 201.75 | 16.25 | 37
2022/23 | 202.25 | 16.25 | 45
2022/23 | 202.75 | 16.25 | 40
2022/23 | 203.25 | 16.25 | 44
2022/23 | 203.75 | 16.25 | 44
2022/23 | 204.25 | 16.25 | 43
2022/23 | 204.75 | 16.25 | 43
2022/23 | 205.25 | 16.25 | 29
2022/23 | 205.75 | 16.25 | 23
2022/23 | 206.25 | 16.25 | 31
2022/23 | 206.75 | 16.25 | 26
2022/23 | 207.25 | 16.25 | 22
2022/23 | 207.75 | 16.25 | 31
2022/23 | 208.25 | 16.25 | 22
2022/23 | 208.75 | 16.25 | 20
2022/23 | 209.25 | 16.25 | 24
2022/23 | 209.75 | 16.25 | 21
2022/23 | 210.25 | 16.25 | 17
2022/23 | 210.75 | 16.25 | 12
2022/23 | 211.25 | 16.25 | 21
2022/23 | 211.75 | 16.25 | 21
2022/23 | 212.25 | 16.25 | 26
2022/23 | 212.75 | 16.25 | 23
2022/23 | 213.25 | 16.25 | 20
2022/23 | 213.75 | 16.25 | 19
2022/23 | 214.25 | 16.25 | 16
2022/23 | 214.75 | 16.25 | 15
2022/23 | 215.25 | 16.25 | 15
2022/23 | 215.75 | 16.25 | 10
2022/23 | 216.25 | 16.25 | 10
2022/23 | 216.75 | 16.25 | 7
2022/23 | 217.25 | 16.25 | 12
2022/23 | 217.75 | 16.25 | 10
2022/23 | 218.25 | 16.25 | 16
2022/23 | 218.75 | 16.25 | 6
2022/23 | 219.25 | 16.25 | 9
2022/23 | 219.75 | 16.25 | 9
2022/23 | 220.25 | 16.25 | 9
2022/23 | 220.75 | 16.25 | 11
2022/23 | 221.25 | 16.25 | 5
2022/23 | 221.75 | 16.25 | 8
2022/23 | 222.25 | 16.25 | 9
2022/23 | 222.75 | 16.25 | 5
2022/23 | 223.25 | 16.25 | 3
2022/23 | 223.75 | 16.25 | 7
2022/23 | 224.25 | 16.25 | 1
2022/23 | 224.75 | 16.25 | 5
2022/23 | 225.25 | 16.25 | 1
2022/23 | 225.75 | 16.25 | 5
2022/23 | 226.25 | 16.25 | 6
2022/23 | 226.75 | 16.25 | 3
2022/23 | 227.25 | 16.25 | 2
2022/23 | 227.75 | 16.25 | 5
2022/23 | 228.25 | 16.25 | 4
2022/23 | 228.75 | 16.25 | 3
2022/23 | 229.25 | 16.25 | 3
2022/23 | 229.75 | 16.25 | 2
2022/23 | 230.25 | 16.25 | 2
2022/23 | 231.25 | 16.25 | 3
2022/23 | 231.75 | 16.25 | 3
2022/23 | 232.25 | 16.25 | 1
2022/23 | 233.25 | 16.25 | 3
2022/23 | 233.75 | 16.25 | 1
2022/23 | 234.25 | 16.25 | 1
2022/23 | 235.25 | 16.25 | 1
2022/23 | 235.75 | 16.25 | 1
2022/23 | 236.25 | 16.25 | 3
2022/23 | 236.75 | 16.25 | 1
2022/23 | 237.25 | 16.25 | 1
2022/23 | 238.25 | 16.25 | 1
2022/23 | 239.75 | 16.25 | 2
2022/23 | 240.25 | 16.25 | 2
2022/23 | 240.75 | 16.25 | 1
2022/23 | 245.75 | 16.25 | 2
2022/23 | 253.25 | 16.25 | 1
2022/23 | 79.75 | 16.75 | 1
2022/23 | 87.25 | 16.75 | 2
2022/23 | 87.75 | 16.75 | 1
2022/23 | 88.25 | 16.75 | 2
2022/23 | 89.25 | 16.75 | 2
2022/23 | 90.25 | 16.75 | 2
2022/23 | 91.25 | 16.75 | 1
2022/23 | 92.25 | 16.75 | 2
2022/23 | 92.75 | 16.75 | 3
2022/23 | 93.75 | 16.75 | 1
2022/23 | 94.25 | 16.75 | 2
2022/23 | 94.75 | 16.75 | 2
2022/23 | 95.25 | 16.75 | 2
2022/23 | 95.75 | 16.75 | 4
2022/23 | 96.25 | 16.75 | 4
2022/23 | 96.75 | 16.75 | 7
2022/23 | 97.25 | 16.75 | 5
2022/23 | 97.75 | 16.75 | 2
2022/23 | 98.25 | 16.75 | 4
2022/23 | 98.75 | 16.75 | 4
2022/23 | 99.25 | 16.75 | 2
2022/23 | 99.75 | 16.75 | 5
2022/23 | 100.25 | 16.75 | 3
2022/23 | 100.75 | 16.75 | 8
2022/23 | 101.25 | 16.75 | 2
2022/23 | 101.75 | 16.75 | 11
2022/23 | 102.25 | 16.75 | 14
2022/23 | 102.75 | 16.75 | 6
2022/23 | 103.25 | 16.75 | 7
2022/23 | 103.75 | 16.75 | 7
2022/23 | 104.25 | 16.75 | 8
2022/23 | 104.75 | 16.75 | 15
2022/23 | 105.25 | 16.75 | 7
2022/23 | 105.75 | 16.75 | 5
2022/23 | 106.25 | 16.75 | 9
2022/23 | 106.75 | 16.75 | 9
2022/23 | 107.25 | 16.75 | 7
2022/23 | 107.75 | 16.75 | 9
2022/23 | 108.25 | 16.75 | 9
2022/23 | 108.75 | 16.75 | 13
2022/23 | 109.25 | 16.75 | 9
2022/23 | 109.75 | 16.75 | 19
2022/23 | 110.25 | 16.75 | 17
2022/23 | 110.75 | 16.75 | 17
2022/23 | 111.25 | 16.75 | 16
2022/23 | 111.75 | 16.75 | 20
2022/23 | 112.25 | 16.75 | 18
2022/23 | 112.75 | 16.75 | 20
2022/23 | 113.25 | 16.75 | 23
2022/23 | 113.75 | 16.75 | 20
2022/23 | 114.25 | 16.75 | 22
2022/23 | 114.75 | 16.75 | 22
2022/23 | 115.25 | 16.75 | 32
2022/23 | 115.75 | 16.75 | 28
2022/23 | 116.25 | 16.75 | 36
2022/23 | 116.75 | 16.75 | 24
2022/23 | 117.25 | 16.75 | 36
2022/23 | 117.75 | 16.75 | 41
2022/23 | 118.25 | 16.75 | 33
2022/23 | 118.75 | 16.75 | 33
2022/23 | 119.25 | 16.75 | 42
2022/23 | 119.75 | 16.75 | 40
2022/23 | 120.25 | 16.75 | 50
2022/23 | 120.75 | 16.75 | 43
2022/23 | 121.25 | 16.75 | 56
2022/23 | 121.75 | 16.75 | 53
2022/23 | 122.25 | 16.75 | 54
2022/23 | 122.75 | 16.75 | 52
2022/23 | 123.25 | 16.75 | 46
2022/23 | 123.75 | 16.75 | 51
2022/23 | 124.25 | 16.75 | 38
2022/23 | 124.75 | 16.75 | 53
2022/23 | 125.25 | 16.75 | 65
2022/23 | 125.75 | 16.75 | 52
2022/23 | 126.25 | 16.75 | 62
2022/23 | 126.75 | 16.75 | 62
2022/23 | 127.25 | 16.75 | 78
2022/23 | 127.75 | 16.75 | 67
2022/23 | 128.25 | 16.75 | 80
2022/23 | 128.75 | 16.75 | 71
2022/23 | 129.25 | 16.75 | 71
2022/23 | 129.75 | 16.75 | 83
2022/23 | 130.25 | 16.75 | 91
2022/23 | 130.75 | 16.75 | 89
2022/23 | 131.25 | 16.75 | 75
2022/23 | 131.75 | 16.75 | 90
2022/23 | 132.25 | 16.75 | 95
2022/23 | 132.75 | 16.75 | 79
2022/23 | 133.25 | 16.75 | 96
2022/23 | 133.75 | 16.75 | 93
2022/23 | 134.25 | 16.75 | 114
2022/23 | 134.75 | 16.75 | 112
2022/23 | 135.25 | 16.75 | 114
2022/23 | 135.75 | 16.75 | 95
2022/23 | 136.25 | 16.75 | 117
2022/23 | 136.75 | 16.75 | 107
2022/23 | 137.25 | 16.75 | 105
2022/23 | 137.75 | 16.75 | 132
2022/23 | 138.25 | 16.75 | 133
2022/23 | 138.75 | 16.75 | 117
2022/23 | 139.25 | 16.75 | 110
2022/23 | 139.75 | 16.75 | 115
2022/23 | 140.25 | 16.75 | 119
2022/23 | 140.75 | 16.75 | 132
2022/23 | 141.25 | 16.75 | 147
2022/23 | 141.75 | 16.75 | 146
2022/23 | 142.25 | 16.75 | 129
2022/23 | 142.75 | 16.75 | 133
2022/23 | 143.25 | 16.75 | 132
2022/23 | 143.75 | 16.75 | 147
2022/23 | 144.25 | 16.75 | 138
2022/23 | 144.75 | 16.75 | 154
2022/23 | 145.25 | 16.75 | 138
2022/23 | 145.75 | 16.75 | 167
2022/23 | 146.25 | 16.75 | 159
2022/23 | 146.75 | 16.75 | 154
2022/23 | 147.25 | 16.75 | 161
2022/23 | 147.75 | 16.75 | 156
2022/23 | 148.25 | 16.75 | 143
2022/23 | 148.75 | 16.75 | 160
2022/23 | 149.25 | 16.75 | 163
2022/23 | 149.75 | 16.75 | 168
2022/23 | 150.25 | 16.75 | 164
2022/23 | 150.75 | 16.75 | 183
2022/23 | 151.25 | 16.75 | 169
2022/23 | 151.75 | 16.75 | 200
2022/23 | 152.25 | 16.75 | 184
2022/23 | 152.75 | 16.75 | 160
2022/23 | 153.25 | 16.75 | 179
2022/23 | 153.75 | 16.75 | 177
2022/23 | 154.25 | 16.75 | 205
2022/23 | 154.75 | 16.75 | 240
2022/23 | 155.25 | 16.75 | 193
2022/23 | 155.75 | 16.75 | 178
2022/23 | 156.25 | 16.75 | 216
2022/23 | 156.75 | 16.75 | 219
2022/23 | 157.25 | 16.75 | 196
2022/23 | 157.75 | 16.75 | 191
2022/23 | 158.25 | 16.75 | 167
2022/23 | 158.75 | 16.75 | 220
2022/23 | 159.25 | 16.75 | 202
2022/23 | 159.75 | 16.75 | 185
2022/23 | 160.25 | 16.75 | 214
2022/23 | 160.75 | 16.75 | 213
2022/23 | 161.25 | 16.75 | 186
2022/23 | 161.75 | 16.75 | 239
2022/23 | 162.25 | 16.75 | 228
2022/23 | 162.75 | 16.75 | 211
2022/23 | 163.25 | 16.75 | 175
2022/23 | 163.75 | 16.75 | 211
2022/23 | 164.25 | 16.75 | 206
2022/23 | 164.75 | 16.75 | 230
2022/23 | 165.25 | 16.75 | 221
2022/23 | 165.75 | 16.75 | 215
2022/23 | 166.25 | 16.75 | 207
2022/23 | 166.75 | 16.75 | 219
2022/23 | 167.25 | 16.75 | 195
2022/23 | 167.75 | 16.75 | 208
2022/23 | 168.25 | 16.75 | 208
2022/23 | 168.75 | 16.75 | 235
2022/23 | 169.25 | 16.75 | 205
2022/23 | 169.75 | 16.75 | 202
2022/23 | 170.25 | 16.75 | 224
2022/23 | 170.75 | 16.75 | 199
2022/23 | 171.25 | 16.75 | 222
2022/23 | 171.75 | 16.75 | 197
2022/23 | 172.25 | 16.75 | 210
2022/23 | 172.75 | 16.75 | 188
2022/23 | 173.25 | 16.75 | 225
2022/23 | 173.75 | 16.75 | 195
2022/23 | 174.25 | 16.75 | 186
2022/23 | 174.75 | 16.75 | 182
2022/23 | 175.25 | 16.75 | 185
2022/23 | 175.75 | 16.75 | 179
2022/23 | 176.25 | 16.75 | 181
2022/23 | 176.75 | 16.75 | 183
2022/23 | 177.25 | 16.75 | 173
2022/23 | 177.75 | 16.75 | 181
2022/23 | 178.25 | 16.75 | 190
2022/23 | 178.75 | 16.75 | 182
2022/23 | 179.25 | 16.75 | 174
2022/23 | 179.75 | 16.75 | 174
2022/23 | 180.25 | 16.75 | 141
2022/23 | 180.75 | 16.75 | 186
2022/23 | 181.25 | 16.75 | 161
2022/23 | 181.75 | 16.75 | 162
2022/23 | 182.25 | 16.75 | 170
2022/23 | 182.75 | 16.75 | 179
2022/23 | 183.25 | 16.75 | 160
2022/23 | 183.75 | 16.75 | 135
2022/23 | 184.25 | 16.75 | 138
2022/23 | 184.75 | 16.75 | 117
2022/23 | 185.25 | 16.75 | 146
2022/23 | 185.75 | 16.75 | 135
2022/23 | 186.25 | 16.75 | 152
2022/23 | 186.75 | 16.75 | 126
2022/23 | 187.25 | 16.75 | 124
2022/23 | 187.75 | 16.75 | 124
2022/23 | 188.25 | 16.75 | 110
2022/23 | 188.75 | 16.75 | 114
2022/23 | 189.25 | 16.75 | 97
2022/23 | 189.75 | 16.75 | 81
2022/23 | 190.25 | 16.75 | 102
2022/23 | 190.75 | 16.75 | 118
2022/23 | 191.25 | 16.75 | 106
2022/23 | 191.75 | 16.75 | 103
2022/23 | 192.25 | 16.75 | 102
2022/23 | 192.75 | 16.75 | 86
2022/23 | 193.25 | 16.75 | 94
2022/23 | 193.75 | 16.75 | 77
2022/23 | 194.25 | 16.75 | 85
2022/23 | 194.75 | 16.75 | 90
2022/23 | 195.25 | 16.75 | 65
2022/23 | 195.75 | 16.75 | 64
2022/23 | 196.25 | 16.75 | 69
2022/23 | 196.75 | 16.75 | 80
2022/23 | 197.25 | 16.75 | 96
2022/23 | 197.75 | 16.75 | 62
2022/23 | 198.25 | 16.75 | 70
2022/23 | 198.75 | 16.75 | 66
2022/23 | 199.25 | 16.75 | 78
2022/23 | 199.75 | 16.75 | 59
2022/23 | 200.25 | 16.75 | 67
2022/23 | 200.75 | 16.75 | 54
2022/23 | 201.25 | 16.75 | 57
2022/23 | 201.75 | 16.75 | 50
2022/23 | 202.25 | 16.75 | 57
2022/23 | 202.75 | 16.75 | 44
2022/23 | 203.25 | 16.75 | 37
2022/23 | 203.75 | 16.75 | 50
2022/23 | 204.25 | 16.75 | 51
2022/23 | 204.75 | 16.75 | 54
2022/23 | 205.25 | 16.75 | 41
2022/23 | 205.75 | 16.75 | 35
2022/23 | 206.25 | 16.75 | 31
2022/23 | 206.75 | 16.75 | 43
2022/23 | 207.25 | 16.75 | 35
2022/23 | 207.75 | 16.75 | 36
2022/23 | 208.25 | 16.75 | 36
2022/23 | 208.75 | 16.75 | 30
2022/23 | 209.25 | 16.75 | 39
2022/23 | 209.75 | 16.75 | 37
2022/23 | 210.25 | 16.75 | 17
2022/23 | 210.75 | 16.75 | 30
2022/23 | 211.25 | 16.75 | 20
2022/23 | 211.75 | 16.75 | 32
2022/23 | 212.25 | 16.75 | 20
2022/23 | 212.75 | 16.75 | 17
2022/23 | 213.25 | 16.75 | 20
2022/23 | 213.75 | 16.75 | 12
2022/23 | 214.25 | 16.75 | 24
2022/23 | 214.75 | 16.75 | 16
2022/23 | 215.25 | 16.75 | 19
2022/23 | 215.75 | 16.75 | 15
2022/23 | 216.25 | 16.75 | 21
2022/23 | 216.75 | 16.75 | 21
2022/23 | 217.25 | 16.75 | 15
2022/23 | 217.75 | 16.75 | 18
2022/23 | 218.25 | 16.75 | 20
2022/23 | 218.75 | 16.75 | 6
2022/23 | 219.25 | 16.75 | 13
2022/23 | 219.75 | 16.75 | 9
2022/23 | 220.25 | 16.75 | 15
2022/23 | 220.75 | 16.75 | 9
2022/23 | 221.25 | 16.75 | 11
2022/23 | 221.75 | 16.75 | 9
2022/23 | 222.25 | 16.75 | 13
2022/23 | 222.75 | 16.75 | 9
2022/23 | 223.25 | 16.75 | 8
2022/23 | 223.75 | 16.75 | 11
2022/23 | 224.25 | 16.75 | 3
2022/23 | 224.75 | 16.75 | 10
2022/23 | 225.25 | 16.75 | 8
2022/23 | 225.75 | 16.75 | 5
2022/23 | 226.25 | 16.75 | 8
2022/23 | 226.75 | 16.75 | 6
2022/23 | 227.25 | 16.75 | 5
2022/23 | 227.75 | 16.75 | 1
2022/23 | 228.25 | 16.75 | 6
2022/23 | 228.75 | 16.75 | 2
2022/23 | 229.25 | 16.75 | 6
2022/23 | 229.75 | 16.75 | 3
2022/23 | 230.25 | 16.75 | 5
2022/23 | 230.75 | 16.75 | 8
2022/23 | 231.25 | 16.75 | 2
2022/23 | 231.75 | 16.75 | 2
2022/23 | 232.25 | 16.75 | 3
2022/23 | 233.25 | 16.75 | 2
2022/23 | 233.75 | 16.75 | 8
2022/23 | 235.25 | 16.75 | 2
2022/23 | 235.75 | 16.75 | 5
2022/23 | 236.25 | 16.75 | 2
2022/23 | 236.75 | 16.75 | 2
2022/23 | 237.25 | 16.75 | 1
2022/23 | 237.75 | 16.75 | 1
2022/23 | 238.25 | 16.75 | 1
2022/23 | 238.75 | 16.75 | 1
2022/23 | 239.25 | 16.75 | 3
2022/23 | 240.25 | 16.75 | 3
2022/23 | 241.25 | 16.75 | 1
2022/23 | 241.75 | 16.75 | 1
2022/23 | 242.25 | 16.75 | 1
2022/23 | 244.75 | 16.75 | 1
2022/23 | 245.75 | 16.75 | 1
2022/23 | 249.25 | 16.75 | 1
2022/23 | 80.75 | 17.25 | 1
2022/23 | 88.75 | 17.25 | 1
2022/23 | 89.25 | 17.25 | 1
2022/23 | 91.25 | 17.25 | 1
2022/23 | 92.75 | 17.25 | 3
2022/23 | 93.25 | 17.25 | 1
2022/23 | 93.75 | 17.25 | 1
2022/23 | 94.25 | 17.25 | 1
2022/23 | 94.75 | 17.25 | 2
2022/23 | 95.25 | 17.25 | 2
2022/23 | 95.75 | 17.25 | 6
2022/23 | 96.25 | 17.25 | 2
2022/23 | 96.75 | 17.25 | 2
2022/23 | 97.25 | 17.25 | 2
2022/23 | 97.75 | 17.25 | 5
2022/23 | 98.25 | 17.25 | 2
2022/23 | 98.75 | 17.25 | 4
2022/23 | 99.25 | 17.25 | 7
2022/23 | 99.75 | 17.25 | 3
2022/23 | 100.25 | 17.25 | 5
2022/23 | 100.75 | 17.25 | 3
2022/23 | 101.25 | 17.25 | 2
2022/23 | 101.75 | 17.25 | 7
2022/23 | 102.25 | 17.25 | 10
2022/23 | 102.75 | 17.25 | 4
2022/23 | 103.25 | 17.25 | 3
2022/23 | 103.75 | 17.25 | 7
2022/23 | 104.25 | 17.25 | 9
2022/23 | 104.75 | 17.25 | 4
2022/23 | 105.25 | 17.25 | 5
2022/23 | 105.75 | 17.25 | 17
2022/23 | 106.25 | 17.25 | 8
2022/23 | 106.75 | 17.25 | 10
2022/23 | 107.25 | 17.25 | 14
2022/23 | 107.75 | 17.25 | 12
2022/23 | 108.25 | 17.25 | 17
2022/23 | 108.75 | 17.25 | 15
2022/23 | 109.25 | 17.25 | 11
2022/23 | 109.75 | 17.25 | 15
2022/23 | 110.25 | 17.25 | 15
2022/23 | 110.75 | 17.25 | 13
2022/23 | 111.25 | 17.25 | 23
2022/23 | 111.75 | 17.25 | 25
2022/23 | 112.25 | 17.25 | 24
2022/23 | 112.75 | 17.25 | 20
2022/23 | 113.25 | 17.25 | 17
2022/23 | 113.75 | 17.25 | 22
2022/23 | 114.25 | 17.25 | 30
2022/23 | 114.75 | 17.25 | 25
2022/23 | 115.25 | 17.25 | 31
2022/23 | 115.75 | 17.25 | 38
2022/23 | 116.25 | 17.25 | 24
2022/23 | 116.75 | 17.25 | 27
2022/23 | 117.25 | 17.25 | 38
2022/23 | 117.75 | 17.25 | 46
2022/23 | 118.25 | 17.25 | 30
2022/23 | 118.75 | 17.25 | 35
2022/23 | 119.25 | 17.25 | 40
2022/23 | 119.75 | 17.25 | 26
2022/23 | 120.25 | 17.25 | 38
2022/23 | 120.75 | 17.25 | 46
2022/23 | 121.25 | 17.25 | 49
2022/23 | 121.75 | 17.25 | 45
2022/23 | 122.25 | 17.25 | 48
2022/23 | 122.75 | 17.25 | 46
2022/23 | 123.25 | 17.25 | 46
2022/23 | 123.75 | 17.25 | 55
2022/23 | 124.25 | 17.25 | 58
2022/23 | 124.75 | 17.25 | 56
2022/23 | 125.25 | 17.25 | 57
2022/23 | 125.75 | 17.25 | 69
2022/23 | 126.25 | 17.25 | 54
2022/23 | 126.75 | 17.25 | 68
2022/23 | 127.25 | 17.25 | 82
2022/23 | 127.75 | 17.25 | 59
2022/23 | 128.25 | 17.25 | 83
2022/23 | 128.75 | 17.25 | 85
2022/23 | 129.25 | 17.25 | 77
2022/23 | 129.75 | 17.25 | 85
2022/23 | 130.25 | 17.25 | 74
2022/23 | 130.75 | 17.25 | 92
2022/23 | 131.25 | 17.25 | 94
2022/23 | 131.75 | 17.25 | 78
2022/23 | 132.25 | 17.25 | 95
2022/23 | 132.75 | 17.25 | 90
2022/23 | 133.25 | 17.25 | 85
2022/23 | 133.75 | 17.25 | 123
2022/23 | 134.25 | 17.25 | 86
2022/23 | 134.75 | 17.25 | 101
2022/23 | 135.25 | 17.25 | 108
2022/23 | 135.75 | 17.25 | 97
2022/23 | 136.25 | 17.25 | 115
2022/23 | 136.75 | 17.25 | 92
2022/23 | 137.25 | 17.25 | 126
2022/23 | 137.75 | 17.25 | 102
2022/23 | 138.25 | 17.25 | 119
2022/23 | 138.75 | 17.25 | 128
2022/23 | 139.25 | 17.25 | 125
2022/23 | 139.75 | 17.25 | 132
2022/23 | 140.25 | 17.25 | 132
2022/23 | 140.75 | 17.25 | 119
2022/23 | 141.25 | 17.25 | 138
2022/23 | 141.75 | 17.25 | 138
2022/23 | 142.25 | 17.25 | 141
2022/23 | 142.75 | 17.25 | 154
2022/23 | 143.25 | 17.25 | 131
2022/23 | 143.75 | 17.25 | 152
2022/23 | 144.25 | 17.25 | 137
2022/23 | 144.75 | 17.25 | 145
2022/23 | 145.25 | 17.25 | 158
2022/23 | 145.75 | 17.25 | 174
2022/23 | 146.25 | 17.25 | 141
2022/23 | 146.75 | 17.25 | 162
2022/23 | 147.25 | 17.25 | 150
2022/23 | 147.75 | 17.25 | 165
2022/23 | 148.25 | 17.25 | 158
2022/23 | 148.75 | 17.25 | 147
2022/23 | 149.25 | 17.25 | 166
2022/23 | 149.75 | 17.25 | 175
2022/23 | 150.25 | 17.25 | 182
2022/23 | 150.75 | 17.25 | 187
2022/23 | 151.25 | 17.25 | 191
2022/23 | 151.75 | 17.25 | 200
2022/23 | 152.25 | 17.25 | 192
2022/23 | 152.75 | 17.25 | 200
2022/23 | 153.25 | 17.25 | 176
2022/23 | 153.75 | 17.25 | 188
2022/23 | 154.25 | 17.25 | 173
2022/23 | 154.75 | 17.25 | 188
2022/23 | 155.25 | 17.25 | 186
2022/23 | 155.75 | 17.25 | 213
2022/23 | 156.25 | 17.25 | 216
2022/23 | 156.75 | 17.25 | 224
2022/23 | 157.25 | 17.25 | 193
2022/23 | 157.75 | 17.25 | 223
2022/23 | 158.25 | 17.25 | 214
2022/23 | 158.75 | 17.25 | 222
2022/23 | 159.25 | 17.25 | 203
2022/23 | 159.75 | 17.25 | 214
2022/23 | 160.25 | 17.25 | 210
2022/23 | 160.75 | 17.25 | 212
2022/23 | 161.25 | 17.25 | 205
2022/23 | 161.75 | 17.25 | 234
2022/23 | 162.25 | 17.25 | 226
2022/23 | 162.75 | 17.25 | 217
2022/23 | 163.25 | 17.25 | 218
2022/23 | 163.75 | 17.25 | 230
2022/23 | 164.25 | 17.25 | 227
2022/23 | 164.75 | 17.25 | 230
2022/23 | 165.25 | 17.25 | 221
2022/23 | 165.75 | 17.25 | 236
2022/23 | 166.25 | 17.25 | 245
2022/23 | 166.75 | 17.25 | 201
2022/23 | 167.25 | 17.25 | 250
2022/23 | 167.75 | 17.25 | 243
2022/23 | 168.25 | 17.25 | 219
2022/23 | 168.75 | 17.25 | 215
2022/23 | 169.25 | 17.25 | 229
2022/23 | 169.75 | 17.25 | 241
2022/23 | 170.25 | 17.25 | 222
2022/23 | 170.75 | 17.25 | 218
2022/23 | 171.25 | 17.25 | 241
2022/23 | 171.75 | 17.25 | 233
2022/23 | 172.25 | 17.25 | 214
2022/23 | 172.75 | 17.25 | 227
2022/23 | 173.25 | 17.25 | 194
2022/23 | 173.75 | 17.25 | 209
2022/23 | 174.25 | 17.25 | 221
2022/23 | 174.75 | 17.25 | 195
2022/23 | 175.25 | 17.25 | 194
2022/23 | 175.75 | 17.25 | 191
2022/23 | 176.25 | 17.25 | 213
2022/23 | 176.75 | 17.25 | 209
2022/23 | 177.25 | 17.25 | 207
2022/23 | 177.75 | 17.25 | 201
2022/23 | 178.25 | 17.25 | 193
2022/23 | 178.75 | 17.25 | 183
2022/23 | 179.25 | 17.25 | 186
2022/23 | 179.75 | 17.25 | 183
2022/23 | 180.25 | 17.25 | 184
2022/23 | 180.75 | 17.25 | 184
2022/23 | 181.25 | 17.25 | 214
2022/23 | 181.75 | 17.25 | 172
2022/23 | 182.25 | 17.25 | 168
2022/23 | 182.75 | 17.25 | 188
2022/23 | 183.25 | 17.25 | 170
2022/23 | 183.75 | 17.25 | 161
2022/23 | 184.25 | 17.25 | 178
2022/23 | 184.75 | 17.25 | 154
2022/23 | 185.25 | 17.25 | 155
2022/23 | 185.75 | 17.25 | 160
2022/23 | 186.25 | 17.25 | 170
2022/23 | 186.75 | 17.25 | 156
2022/23 | 187.25 | 17.25 | 148
2022/23 | 187.75 | 17.25 | 147
2022/23 | 188.25 | 17.25 | 129
2022/23 | 188.75 | 17.25 | 128
2022/23 | 189.25 | 17.25 | 149
2022/23 | 189.75 | 17.25 | 127
2022/23 | 190.25 | 17.25 | 120
2022/23 | 190.75 | 17.25 | 94
2022/23 | 191.25 | 17.25 | 123
2022/23 | 191.75 | 17.25 | 119
2022/23 | 192.25 | 17.25 | 120
2022/23 | 192.75 | 17.25 | 122
2022/23 | 193.25 | 17.25 | 119
2022/23 | 193.75 | 17.25 | 111
2022/23 | 194.25 | 17.25 | 99
2022/23 | 194.75 | 17.25 | 119
2022/23 | 195.25 | 17.25 | 103
2022/23 | 195.75 | 17.25 | 103
2022/23 | 196.25 | 17.25 | 81
2022/23 | 196.75 | 17.25 | 86
2022/23 | 197.25 | 17.25 | 82
2022/23 | 197.75 | 17.25 | 72
2022/23 | 198.25 | 17.25 | 74
2022/23 | 198.75 | 17.25 | 83
2022/23 | 199.25 | 17.25 | 102
2022/23 | 199.75 | 17.25 | 88
2022/23 | 200.25 | 17.25 | 73
2022/23 | 200.75 | 17.25 | 69
2022/23 | 201.25 | 17.25 | 73
2022/23 | 201.75 | 17.25 | 62
2022/23 | 202.25 | 17.25 | 75
2022/23 | 202.75 | 17.25 | 69
2022/23 | 203.25 | 17.25 | 62
2022/23 | 203.75 | 17.25 | 64
2022/23 | 204.25 | 17.25 | 62
2022/23 | 204.75 | 17.25 | 66
2022/23 | 205.25 | 17.25 | 57
2022/23 | 205.75 | 17.25 | 50
2022/23 | 206.25 | 17.25 | 52
2022/23 | 206.75 | 17.25 | 56
2022/23 | 207.25 | 17.25 | 45
2022/23 | 207.75 | 17.25 | 40
2022/23 | 208.25 | 17.25 | 45
2022/23 | 208.75 | 17.25 | 54
2022/23 | 209.25 | 17.25 | 47
2022/23 | 209.75 | 17.25 | 46
2022/23 | 210.25 | 17.25 | 45
2022/23 | 210.75 | 17.25 | 29
2022/23 | 211.25 | 17.25 | 38
2022/23 | 211.75 | 17.25 | 33
2022/23 | 212.25 | 17.25 | 27
2022/23 | 212.75 | 17.25 | 31
2022/23 | 213.25 | 17.25 | 31
2022/23 | 213.75 | 17.25 | 42
2022/23 | 214.25 | 17.25 | 29
2022/23 | 214.75 | 17.25 | 23
2022/23 | 215.25 | 17.25 | 25
2022/23 | 215.75 | 17.25 | 28
2022/23 | 216.25 | 17.25 | 26
2022/23 | 216.75 | 17.25 | 27
2022/23 | 217.25 | 17.25 | 19
2022/23 | 217.75 | 17.25 | 21
2022/23 | 218.25 | 17.25 | 17
2022/23 | 218.75 | 17.25 | 20
2022/23 | 219.25 | 17.25 | 18
2022/23 | 219.75 | 17.25 | 15
2022/23 | 220.25 | 17.25 | 15
2022/23 | 220.75 | 17.25 | 12
2022/23 | 221.25 | 17.25 | 14
2022/23 | 221.75 | 17.25 | 13
2022/23 | 222.25 | 17.25 | 14
2022/23 | 222.75 | 17.25 | 12
2022/23 | 223.25 | 17.25 | 20
2022/23 | 223.75 | 17.25 | 14
2022/23 | 224.25 | 17.25 | 10
2022/23 | 224.75 | 17.25 | 8
2022/23 | 225.25 | 17.25 | 11
2022/23 | 225.75 | 17.25 | 9
2022/23 | 226.25 | 17.25 | 6
2022/23 | 226.75 | 17.25 | 7
2022/23 | 227.25 | 17.25 | 7
2022/23 | 227.75 | 17.25 | 5
2022/23 | 228.25 | 17.25 | 8
2022/23 | 228.75 | 17.25 | 6
2022/23 | 229.25 | 17.25 | 5
2022/23 | 229.75 | 17.25 | 7
2022/23 | 230.25 | 17.25 | 4
2022/23 | 230.75 | 17.25 | 6
2022/23 | 231.25 | 17.25 | 6
2022/23 | 231.75 | 17.25 | 6
2022/23 | 232.25 | 17.25 | 3
2022/23 | 232.75 | 17.25 | 5
2022/23 | 233.25 | 17.25 | 3
2022/23 | 233.75 | 17.25 | 6
2022/23 | 234.25 | 17.25 | 3
2022/23 | 234.75 | 17.25 | 3
2022/23 | 235.25 | 17.25 | 5
2022/23 | 235.75 | 17.25 | 1
2022/23 | 236.25 | 17.25 | 6
2022/23 | 236.75 | 17.25 | 2
2022/23 | 237.25 | 17.25 | 1
2022/23 | 237.75 | 17.25 | 4
2022/23 | 238.25 | 17.25 | 2
2022/23 | 238.75 | 17.25 | 2
2022/23 | 239.25 | 17.25 | 2
2022/23 | 239.75 | 17.25 | 2
2022/23 | 240.25 | 17.25 | 1
2022/23 | 240.75 | 17.25 | 1
2022/23 | 241.25 | 17.25 | 4
2022/23 | 241.75 | 17.25 | 1
2022/23 | 243.25 | 17.25 | 2
2022/23 | 244.75 | 17.25 | 1
2022/23 | 245.25 | 17.25 | 2
2022/23 | 245.75 | 17.25 | 4
2022/23 | 246.25 | 17.25 | 1
2022/23 | 246.75 | 17.25 | 1
2022/23 | 247.75 | 17.25 | 1
2022/23 | 248.25 | 17.25 | 1
2022/23 | 250.25 | 17.25 | 1
2022/23 | 250.75 | 17.25 | 1
2022/23 | 79.75 | 17.75 | 1
2022/23 | 86.25 | 17.75 | 1
2022/23 | 87.25 | 17.75 | 1
2022/23 | 87.75 | 17.75 | 1
2022/23 | 88.25 | 17.75 | 1
2022/23 | 89.75 | 17.75 | 1
2022/23 | 90.75 | 17.75 | 1
2022/23 | 91.25 | 17.75 | 1
2022/23 | 91.75 | 17.75 | 3
2022/23 | 93.25 | 17.75 | 2
2022/23 | 94.25 | 17.75 | 2
2022/23 | 94.75 | 17.75 | 3
2022/23 | 95.25 | 17.75 | 3
2022/23 | 95.75 | 17.75 | 1
2022/23 | 96.25 | 17.75 | 1
2022/23 | 96.75 | 17.75 | 2
2022/23 | 97.25 | 17.75 | 3
2022/23 | 97.75 | 17.75 | 5
2022/23 | 98.75 | 17.75 | 3
2022/23 | 99.25 | 17.75 | 5
2022/23 | 99.75 | 17.75 | 4
2022/23 | 100.25 | 17.75 | 7
2022/23 | 100.75 | 17.75 | 3
2022/23 | 101.25 | 17.75 | 9
2022/23 | 101.75 | 17.75 | 11
2022/23 | 102.25 | 17.75 | 6
2022/23 | 102.75 | 17.75 | 6
2022/23 | 103.25 | 17.75 | 12
2022/23 | 103.75 | 17.75 | 3
2022/23 | 104.25 | 17.75 | 9
2022/23 | 104.75 | 17.75 | 6
2022/23 | 105.25 | 17.75 | 7
2022/23 | 105.75 | 17.75 | 10
2022/23 | 106.25 | 17.75 | 8
2022/23 | 106.75 | 17.75 | 12
2022/23 | 107.25 | 17.75 | 12
2022/23 | 107.75 | 17.75 | 12
2022/23 | 108.25 | 17.75 | 13
2022/23 | 108.75 | 17.75 | 15
2022/23 | 109.25 | 17.75 | 16
2022/23 | 109.75 | 17.75 | 15
2022/23 | 110.25 | 17.75 | 18
2022/23 | 110.75 | 17.75 | 20
2022/23 | 111.25 | 17.75 | 19
2022/23 | 111.75 | 17.75 | 18
2022/23 | 112.25 | 17.75 | 16
2022/23 | 112.75 | 17.75 | 21
2022/23 | 113.25 | 17.75 | 15
2022/23 | 113.75 | 17.75 | 26
2022/23 | 114.25 | 17.75 | 33
2022/23 | 114.75 | 17.75 | 37
2022/23 | 115.25 | 17.75 | 27
2022/23 | 115.75 | 17.75 | 29
2022/23 | 116.25 | 17.75 | 32
2022/23 | 116.75 | 17.75 | 32
2022/23 | 117.25 | 17.75 | 27
2022/23 | 117.75 | 17.75 | 35
2022/23 | 118.25 | 17.75 | 45
2022/23 | 118.75 | 17.75 | 39
2022/23 | 119.25 | 17.75 | 28
2022/23 | 119.75 | 17.75 | 44
2022/23 | 120.25 | 17.75 | 36
2022/23 | 120.75 | 17.75 | 42
2022/23 | 121.25 | 17.75 | 51
2022/23 | 121.75 | 17.75 | 40
2022/23 | 122.25 | 17.75 | 45
2022/23 | 122.75 | 17.75 | 58
2022/23 | 123.25 | 17.75 | 63
2022/23 | 123.75 | 17.75 | 43
2022/23 | 124.25 | 17.75 | 48
2022/23 | 124.75 | 17.75 | 64
2022/23 | 125.25 | 17.75 | 44
2022/23 | 125.75 | 17.75 | 69
2022/23 | 126.25 | 17.75 | 52
2022/23 | 126.75 | 17.75 | 73
2022/23 | 127.25 | 17.75 | 63
2022/23 | 127.75 | 17.75 | 68
2022/23 | 128.25 | 17.75 | 65
2022/23 | 128.75 | 17.75 | 78
2022/23 | 129.25 | 17.75 | 74
2022/23 | 129.75 | 17.75 | 84
2022/23 | 130.25 | 17.75 | 86
2022/23 | 130.75 | 17.75 | 80
2022/23 | 131.25 | 17.75 | 82
2022/23 | 131.75 | 17.75 | 85
2022/23 | 132.25 | 17.75 | 93
2022/23 | 132.75 | 17.75 | 98
2022/23 | 133.25 | 17.75 | 97
2022/23 | 133.75 | 17.75 | 86
2022/23 | 134.25 | 17.75 | 90
2022/23 | 134.75 | 17.75 | 79
2022/23 | 135.25 | 17.75 | 130
2022/23 | 135.75 | 17.75 | 96
2022/23 | 136.25 | 17.75 | 111
2022/23 | 136.75 | 17.75 | 117
2022/23 | 137.25 | 17.75 | 117
2022/23 | 137.75 | 17.75 | 121
2022/23 | 138.25 | 17.75 | 120
2022/23 | 138.75 | 17.75 | 135
2022/23 | 139.25 | 17.75 | 105
2022/23 | 139.75 | 17.75 | 130
2022/23 | 140.25 | 17.75 | 153
2022/23 | 140.75 | 17.75 | 139
2022/23 | 141.25 | 17.75 | 132
2022/23 | 141.75 | 17.75 | 146
2022/23 | 142.25 | 17.75 | 136
2022/23 | 142.75 | 17.75 | 130
2022/23 | 143.25 | 17.75 | 148
2022/23 | 143.75 | 17.75 | 141
2022/23 | 144.25 | 17.75 | 154
2022/23 | 144.75 | 17.75 | 155
2022/23 | 145.25 | 17.75 | 155
2022/23 | 145.75 | 17.75 | 163
2022/23 | 146.25 | 17.75 | 158
2022/23 | 146.75 | 17.75 | 164
2022/23 | 147.25 | 17.75 | 170
2022/23 | 147.75 | 17.75 | 177
2022/23 | 148.25 | 17.75 | 196
2022/23 | 148.75 | 17.75 | 191
2022/23 | 149.25 | 17.75 | 177
2022/23 | 149.75 | 17.75 | 177
2022/23 | 150.25 | 17.75 | 190
2022/23 | 150.75 | 17.75 | 208
2022/23 | 151.25 | 17.75 | 194
2022/23 | 151.75 | 17.75 | 195
2022/23 | 152.25 | 17.75 | 201
2022/23 | 152.75 | 17.75 | 208
2022/23 | 153.25 | 17.75 | 194
2022/23 | 153.75 | 17.75 | 191
2022/23 | 154.25 | 17.75 | 232
2022/23 | 154.75 | 17.75 | 198
2022/23 | 155.25 | 17.75 | 200
2022/23 | 155.75 | 17.75 | 210
2022/23 | 156.25 | 17.75 | 228
2022/23 | 156.75 | 17.75 | 237
2022/23 | 157.25 | 17.75 | 226
2022/23 | 157.75 | 17.75 | 198
2022/23 | 158.25 | 17.75 | 214
2022/23 | 158.75 | 17.75 | 206
2022/23 | 159.25 | 17.75 | 205
2022/23 | 159.75 | 17.75 | 213
2022/23 | 160.25 | 17.75 | 238
2022/23 | 160.75 | 17.75 | 222
2022/23 | 161.25 | 17.75 | 215
2022/23 | 161.75 | 17.75 | 215
2022/23 | 162.25 | 17.75 | 203
2022/23 | 162.75 | 17.75 | 221
2022/23 | 163.25 | 17.75 | 219
2022/23 | 163.75 | 17.75 | 222
2022/23 | 164.25 | 17.75 | 226
2022/23 | 164.75 | 17.75 | 241
2022/23 | 165.25 | 17.75 | 227
2022/23 | 165.75 | 17.75 | 242
2022/23 | 166.25 | 17.75 | 223
2022/23 | 166.75 | 17.75 | 241
2022/23 | 167.25 | 17.75 | 250
2022/23 | 167.75 | 17.75 | 253
2022/23 | 168.25 | 17.75 | 227
2022/23 | 168.75 | 17.75 | 237
2022/23 | 169.25 | 17.75 | 221
2022/23 | 169.75 | 17.75 | 223
2022/23 | 170.25 | 17.75 | 232
2022/23 | 170.75 | 17.75 | 207
2022/23 | 171.25 | 17.75 | 241
2022/23 | 171.75 | 17.75 | 204
2022/23 | 172.25 | 17.75 | 205
2022/23 | 172.75 | 17.75 | 203
2022/23 | 173.25 | 17.75 | 233
2022/23 | 173.75 | 17.75 | 217
2022/23 | 174.25 | 17.75 | 223
2022/23 | 174.75 | 17.75 | 234
2022/23 | 175.25 | 17.75 | 205
2022/23 | 175.75 | 17.75 | 203
2022/23 | 176.25 | 17.75 | 211
2022/23 | 176.75 | 17.75 | 221
2022/23 | 177.25 | 17.75 | 240
2022/23 | 177.75 | 17.75 | 203
2022/23 | 178.25 | 17.75 | 222
2022/23 | 178.75 | 17.75 | 218
2022/23 | 179.25 | 17.75 | 199
2022/23 | 179.75 | 17.75 | 163
2022/23 | 180.25 | 17.75 | 210
2022/23 | 180.75 | 17.75 | 207
2022/23 | 181.25 | 17.75 | 187
2022/23 | 181.75 | 17.75 | 178
2022/23 | 182.25 | 17.75 | 179
2022/23 | 182.75 | 17.75 | 169
2022/23 | 183.25 | 17.75 | 172
2022/23 | 183.75 | 17.75 | 184
2022/23 | 184.25 | 17.75 | 184
2022/23 | 184.75 | 17.75 | 174
2022/23 | 185.25 | 17.75 | 180
2022/23 | 185.75 | 17.75 | 189
2022/23 | 186.25 | 17.75 | 164
2022/23 | 186.75 | 17.75 | 166
2022/23 | 187.25 | 17.75 | 161
2022/23 | 187.75 | 17.75 | 159
2022/23 | 188.25 | 17.75 | 139
2022/23 | 188.75 | 17.75 | 137
2022/23 | 189.25 | 17.75 | 175
2022/23 | 189.75 | 17.75 | 147
2022/23 | 190.25 | 17.75 | 135
2022/23 | 190.75 | 17.75 | 165
2022/23 | 191.25 | 17.75 | 124
2022/23 | 191.75 | 17.75 | 136
2022/23 | 192.25 | 17.75 | 126
2022/23 | 192.75 | 17.75 | 118
2022/23 | 193.25 | 17.75 | 128
2022/23 | 193.75 | 17.75 | 136
2022/23 | 194.25 | 17.75 | 119
2022/23 | 194.75 | 17.75 | 139
2022/23 | 195.25 | 17.75 | 107
2022/23 | 195.75 | 17.75 | 109
2022/23 | 196.25 | 17.75 | 103
2022/23 | 196.75 | 17.75 | 91
2022/23 | 197.25 | 17.75 | 104
2022/23 | 197.75 | 17.75 | 95
2022/23 | 198.25 | 17.75 | 101
2022/23 | 198.75 | 17.75 | 91
2022/23 | 199.25 | 17.75 | 96
2022/23 | 199.75 | 17.75 | 111
2022/23 | 200.25 | 17.75 | 80
2022/23 | 200.75 | 17.75 | 97
2022/23 | 201.25 | 17.75 | 77
2022/23 | 201.75 | 17.75 | 83
2022/23 | 202.25 | 17.75 | 69
2022/23 | 202.75 | 17.75 | 73
2022/23 | 203.25 | 17.75 | 83
2022/23 | 203.75 | 17.75 | 81
2022/23 | 204.25 | 17.75 | 74
2022/23 | 204.75 | 17.75 | 63
2022/23 | 205.25 | 17.75 | 67
2022/23 | 205.75 | 17.75 | 74
2022/23 | 206.25 | 17.75 | 65
2022/23 | 206.75 | 17.75 | 57
2022/23 | 207.25 | 17.75 | 54
2022/23 | 207.75 | 17.75 | 63
2022/23 | 208.25 | 17.75 | 67
2022/23 | 208.75 | 17.75 | 72
2022/23 | 209.25 | 17.75 | 58
2022/23 | 209.75 | 17.75 | 62
2022/23 | 210.25 | 17.75 | 47
2022/23 | 210.75 | 17.75 | 47
2022/23 | 211.25 | 17.75 | 43
2022/23 | 211.75 | 17.75 | 46
2022/23 | 212.25 | 17.75 | 47
2022/23 | 212.75 | 17.75 | 30
2022/23 | 213.25 | 17.75 | 40
2022/23 | 213.75 | 17.75 | 40
2022/23 | 214.25 | 17.75 | 43
2022/23 | 214.75 | 17.75 | 35
2022/23 | 215.25 | 17.75 | 32
2022/23 | 215.75 | 17.75 | 30
2022/23 | 216.25 | 17.75 | 39
2022/23 | 216.75 | 17.75 | 32
2022/23 | 217.25 | 17.75 | 35
2022/23 | 217.75 | 17.75 | 36
2022/23 | 218.25 | 17.75 | 32
2022/23 | 218.75 | 17.75 | 31
2022/23 | 219.25 | 17.75 | 23
2022/23 | 219.75 | 17.75 | 19
2022/23 | 220.25 | 17.75 | 20
2022/23 | 220.75 | 17.75 | 19
2022/23 | 221.25 | 17.75 | 22
2022/23 | 221.75 | 17.75 | 17
2022/23 | 222.25 | 17.75 | 22
2022/23 | 222.75 | 17.75 | 18
2022/23 | 223.25 | 17.75 | 19
2022/23 | 223.75 | 17.75 | 16
2022/23 | 224.25 | 17.75 | 9
2022/23 | 224.75 | 17.75 | 18
2022/23 | 225.25 | 17.75 | 12
2022/23 | 225.75 | 17.75 | 12
2022/23 | 226.25 | 17.75 | 18
2022/23 | 226.75 | 17.75 | 6
2022/23 | 227.25 | 17.75 | 11
2022/23 | 227.75 | 17.75 | 11
2022/23 | 228.25 | 17.75 | 12
2022/23 | 228.75 | 17.75 | 16
2022/23 | 229.25 | 17.75 | 9
2022/23 | 229.75 | 17.75 | 8
2022/23 | 230.25 | 17.75 | 8
2022/23 | 230.75 | 17.75 | 7
2022/23 | 231.25 | 17.75 | 5
2022/23 | 231.75 | 17.75 | 11
2022/23 | 232.25 | 17.75 | 7
2022/23 | 232.75 | 17.75 | 2
2022/23 | 233.25 | 17.75 | 6
2022/23 | 233.75 | 17.75 | 7
2022/23 | 234.25 | 17.75 | 5
2022/23 | 234.75 | 17.75 | 7
2022/23 | 235.25 | 17.75 | 10
2022/23 | 235.75 | 17.75 | 7
2022/23 | 236.25 | 17.75 | 8
2022/23 | 236.75 | 17.75 | 2
2022/23 | 237.25 | 17.75 | 3
2022/23 | 237.75 | 17.75 | 4
2022/23 | 238.25 | 17.75 | 1
2022/23 | 238.75 | 17.75 | 1
2022/23 | 239.75 | 17.75 | 4
2022/23 | 240.25 | 17.75 | 2
2022/23 | 240.75 | 17.75 | 4
2022/23 | 241.25 | 17.75 | 2
2022/23 | 241.75 | 17.75 | 2
2022/23 | 242.25 | 17.75 | 6
2022/23 | 242.75 | 17.75 | 3
2022/23 | 243.25 | 17.75 | 1
2022/23 | 243.75 | 17.75 | 1
2022/23 | 244.25 | 17.75 | 2
2022/23 | 244.75 | 17.75 | 1
2022/23 | 245.75 | 17.75 | 1
2022/23 | 246.25 | 17.75 | 2
2022/23 | 246.75 | 17.75 | 1
2022/23 | 247.75 | 17.75 | 2
2022/23 | 252.25 | 17.75 | 1
2022/23 | 255.25 | 17.75 | 2
2022/23 | 256.25 | 17.75 | 1
2022/23 | 257.25 | 17.75 | 2
2022/23 | 258.25 | 17.75 | 1
2022/23 | 260.25 | 17.75 | 1
2022/23 | 84.75 | 18.25 | 1
2022/23 | 85.25 | 18.25 | 1
2022/23 | 87.25 | 18.25 | 1
2022/23 | 87.75 | 18.25 | 2
2022/23 | 88.75 | 18.25 | 1
2022/23 | 89.75 | 18.25 | 2
2022/23 | 91.25 | 18.25 | 3
2022/23 | 92.25 | 18.25 | 1
2022/23 | 92.75 | 18.25 | 1
2022/23 | 93.25 | 18.25 | 1
2022/23 | 93.75 | 18.25 | 2
2022/23 | 94.25 | 18.25 | 2
2022/23 | 94.75 | 18.25 | 2
2022/23 | 95.25 | 18.25 | 1
2022/23 | 95.75 | 18.25 | 4
2022/23 | 96.25 | 18.25 | 2
2022/23 | 96.75 | 18.25 | 5
2022/23 | 97.25 | 18.25 | 2
2022/23 | 97.75 | 18.25 | 1
2022/23 | 98.25 | 18.25 | 5
2022/23 | 98.75 | 18.25 | 8
2022/23 | 99.25 | 18.25 | 4
2022/23 | 99.75 | 18.25 | 4
2022/23 | 100.25 | 18.25 | 4
2022/23 | 100.75 | 18.25 | 5
2022/23 | 101.25 | 18.25 | 5
2022/23 | 101.75 | 18.25 | 2
2022/23 | 102.25 | 18.25 | 5
2022/23 | 102.75 | 18.25 | 9
2022/23 | 103.25 | 18.25 | 5
2022/23 | 103.75 | 18.25 | 5
2022/23 | 104.25 | 18.25 | 7
2022/23 | 104.75 | 18.25 | 8
2022/23 | 105.25 | 18.25 | 11
2022/23 | 105.75 | 18.25 | 8
2022/23 | 106.25 | 18.25 | 10
2022/23 | 106.75 | 18.25 | 12
2022/23 | 107.25 | 18.25 | 12
2022/23 | 107.75 | 18.25 | 12
2022/23 | 108.25 | 18.25 | 13
2022/23 | 108.75 | 18.25 | 8
2022/23 | 109.25 | 18.25 | 11
2022/23 | 109.75 | 18.25 | 17
2022/23 | 110.25 | 18.25 | 18
2022/23 | 110.75 | 18.25 | 11
2022/23 | 111.25 | 18.25 | 13
2022/23 | 111.75 | 18.25 | 22
2022/23 | 112.25 | 18.25 | 19
2022/23 | 112.75 | 18.25 | 18
2022/23 | 113.25 | 18.25 | 15
2022/23 | 113.75 | 18.25 | 19
2022/23 | 114.25 | 18.25 | 19
2022/23 | 114.75 | 18.25 | 33
2022/23 | 115.25 | 18.25 | 31
2022/23 | 115.75 | 18.25 | 28
2022/23 | 116.25 | 18.25 | 33
2022/23 | 116.75 | 18.25 | 26
2022/23 | 117.25 | 18.25 | 26
2022/23 | 117.75 | 18.25 | 32
2022/23 | 118.25 | 18.25 | 38
2022/23 | 118.75 | 18.25 | 43
2022/23 | 119.25 | 18.25 | 37
2022/23 | 119.75 | 18.25 | 43
2022/23 | 120.25 | 18.25 | 36
2022/23 | 120.75 | 18.25 | 43
2022/23 | 121.25 | 18.25 | 39
2022/23 | 121.75 | 18.25 | 36
2022/23 | 122.25 | 18.25 | 44
2022/23 | 122.75 | 18.25 | 47
2022/23 | 123.25 | 18.25 | 63
2022/23 | 123.75 | 18.25 | 49
2022/23 | 124.25 | 18.25 | 49
2022/23 | 124.75 | 18.25 | 53
2022/23 | 125.25 | 18.25 | 48
2022/23 | 125.75 | 18.25 | 58
2022/23 | 126.25 | 18.25 | 58
2022/23 | 126.75 | 18.25 | 56
2022/23 | 127.25 | 18.25 | 80
2022/23 | 127.75 | 18.25 | 61
2022/23 | 128.25 | 18.25 | 76
2022/23 | 128.75 | 18.25 | 68
2022/23 | 129.25 | 18.25 | 88
2022/23 | 129.75 | 18.25 | 63
2022/23 | 130.25 | 18.25 | 72
2022/23 | 130.75 | 18.25 | 80
2022/23 | 131.25 | 18.25 | 98
2022/23 | 131.75 | 18.25 | 82
2022/23 | 132.25 | 18.25 | 76
2022/23 | 132.75 | 18.25 | 93
2022/23 | 133.25 | 18.25 | 96
2022/23 | 133.75 | 18.25 | 91
2022/23 | 134.25 | 18.25 | 105
2022/23 | 134.75 | 18.25 | 95
2022/23 | 135.25 | 18.25 | 96
2022/23 | 135.75 | 18.25 | 106
2022/23 | 136.25 | 18.25 | 118
2022/23 | 136.75 | 18.25 | 87
2022/23 | 137.25 | 18.25 | 97
2022/23 | 137.75 | 18.25 | 124
2022/23 | 138.25 | 18.25 | 110
2022/23 | 138.75 | 18.25 | 126
2022/23 | 139.25 | 18.25 | 126
2022/23 | 139.75 | 18.25 | 112
2022/23 | 140.25 | 18.25 | 134
2022/23 | 140.75 | 18.25 | 118
2022/23 | 141.25 | 18.25 | 113
2022/23 | 141.75 | 18.25 | 139
2022/23 | 142.25 | 18.25 | 128
2022/23 | 142.75 | 18.25 | 159
2022/23 | 143.25 | 18.25 | 144
2022/23 | 143.75 | 18.25 | 156
2022/23 | 144.25 | 18.25 | 122
2022/23 | 144.75 | 18.25 | 150
2022/23 | 145.25 | 18.25 | 165
2022/23 | 145.75 | 18.25 | 146
2022/23 | 146.25 | 18.25 | 152
2022/23 | 146.75 | 18.25 | 178
2022/23 | 147.25 | 18.25 | 176
2022/23 | 147.75 | 18.25 | 169
2022/23 | 148.25 | 18.25 | 171
2022/23 | 148.75 | 18.25 | 177
2022/23 | 149.25 | 18.25 | 180
2022/23 | 149.75 | 18.25 | 177
2022/23 | 150.25 | 18.25 | 173
2022/23 | 150.75 | 18.25 | 214
2022/23 | 151.25 | 18.25 | 218
2022/23 | 151.75 | 18.25 | 192
2022/23 | 152.25 | 18.25 | 188
2022/23 | 152.75 | 18.25 | 185
2022/23 | 153.25 | 18.25 | 199
2022/23 | 153.75 | 18.25 | 214
2022/23 | 154.25 | 18.25 | 227
2022/23 | 154.75 | 18.25 | 200
2022/23 | 155.25 | 18.25 | 237
2022/23 | 155.75 | 18.25 | 217
2022/23 | 156.25 | 18.25 | 199
2022/23 | 156.75 | 18.25 | 229
2022/23 | 157.25 | 18.25 | 236
2022/23 | 157.75 | 18.25 | 215
2022/23 | 158.25 | 18.25 | 221
2022/23 | 158.75 | 18.25 | 228
2022/23 | 159.25 | 18.25 | 221
2022/23 | 159.75 | 18.25 | 234
2022/23 | 160.25 | 18.25 | 238
2022/23 | 160.75 | 18.25 | 232
2022/23 | 161.25 | 18.25 | 217
2022/23 | 161.75 | 18.25 | 214
2022/23 | 162.25 | 18.25 | 222
2022/23 | 162.75 | 18.25 | 217
2022/23 | 163.25 | 18.25 | 215
2022/23 | 163.75 | 18.25 | 245
2022/23 | 164.25 | 18.25 | 215
2022/23 | 164.75 | 18.25 | 229
2022/23 | 165.25 | 18.25 | 257
2022/23 | 165.75 | 18.25 | 230
2022/23 | 166.25 | 18.25 | 228
2022/23 | 166.75 | 18.25 | 223
2022/23 | 167.25 | 18.25 | 243
2022/23 | 167.75 | 18.25 | 256
2022/23 | 168.25 | 18.25 | 251
2022/23 | 168.75 | 18.25 | 246
2022/23 | 169.25 | 18.25 | 216
2022/23 | 169.75 | 18.25 | 228
2022/23 | 170.25 | 18.25 | 228
2022/23 | 170.75 | 18.25 | 230
2022/23 | 171.25 | 18.25 | 247
2022/23 | 171.75 | 18.25 | 233
2022/23 | 172.25 | 18.25 | 245
2022/23 | 172.75 | 18.25 | 220
2022/23 | 173.25 | 18.25 | 223
2022/23 | 173.75 | 18.25 | 216
2022/23 | 174.25 | 18.25 | 235
2022/23 | 174.75 | 18.25 | 233
2022/23 | 175.25 | 18.25 | 256
2022/23 | 175.75 | 18.25 | 205
2022/23 | 176.25 | 18.25 | 211
2022/23 | 176.75 | 18.25 | 214
2022/23 | 177.25 | 18.25 | 220
2022/23 | 177.75 | 18.25 | 220
2022/23 | 178.25 | 18.25 | 213
2022/23 | 178.75 | 18.25 | 207
2022/23 | 179.25 | 18.25 | 219
2022/23 | 179.75 | 18.25 | 200
2022/23 | 180.25 | 18.25 | 229
2022/23 | 180.75 | 18.25 | 205
2022/23 | 181.25 | 18.25 | 199
2022/23 | 181.75 | 18.25 | 187
2022/23 | 182.25 | 18.25 | 199
2022/23 | 182.75 | 18.25 | 200
2022/23 | 183.25 | 18.25 | 206
2022/23 | 183.75 | 18.25 | 177
2022/23 | 184.25 | 18.25 | 203
2022/23 | 184.75 | 18.25 | 174
2022/23 | 185.25 | 18.25 | 206
2022/23 | 185.75 | 18.25 | 194
2022/23 | 186.25 | 18.25 | 167
2022/23 | 186.75 | 18.25 | 169
2022/23 | 187.25 | 18.25 | 197
2022/23 | 187.75 | 18.25 | 171
2022/23 | 188.25 | 18.25 | 159
2022/23 | 188.75 | 18.25 | 161
2022/23 | 189.25 | 18.25 | 172
2022/23 | 189.75 | 18.25 | 164
2022/23 | 190.25 | 18.25 | 165
2022/23 | 190.75 | 18.25 | 192
2022/23 | 191.25 | 18.25 | 154
2022/23 | 191.75 | 18.25 | 170
2022/23 | 192.25 | 18.25 | 142
2022/23 | 192.75 | 18.25 | 154
2022/23 | 193.25 | 18.25 | 157
2022/23 | 193.75 | 18.25 | 121
2022/23 | 194.25 | 18.25 | 151
2022/23 | 194.75 | 18.25 | 125
2022/23 | 195.25 | 18.25 | 150
2022/23 | 195.75 | 18.25 | 126
2022/23 | 196.25 | 18.25 | 124
2022/23 | 196.75 | 18.25 | 134
2022/23 | 197.25 | 18.25 | 117
2022/23 | 197.75 | 18.25 | 128
2022/23 | 198.25 | 18.25 | 116
2022/23 | 198.75 | 18.25 | 100
2022/23 | 199.25 | 18.25 | 118
2022/23 | 199.75 | 18.25 | 106
2022/23 | 200.25 | 18.25 | 95
2022/23 | 200.75 | 18.25 | 112
2022/23 | 201.25 | 18.25 | 102
2022/23 | 201.75 | 18.25 | 99
2022/23 | 202.25 | 18.25 | 94
2022/23 | 202.75 | 18.25 | 92
2022/23 | 203.25 | 18.25 | 81
2022/23 | 203.75 | 18.25 | 80
2022/23 | 204.25 | 18.25 | 100
2022/23 | 204.75 | 18.25 | 74
2022/23 | 205.25 | 18.25 | 84
2022/23 | 205.75 | 18.25 | 94
2022/23 | 206.25 | 18.25 | 76
2022/23 | 206.75 | 18.25 | 74
2022/23 | 207.25 | 18.25 | 68
2022/23 | 207.75 | 18.25 | 64
2022/23 | 208.25 | 18.25 | 66
2022/23 | 208.75 | 18.25 | 68
2022/23 | 209.25 | 18.25 | 68
2022/23 | 209.75 | 18.25 | 72
2022/23 | 210.25 | 18.25 | 62
2022/23 | 210.75 | 18.25 | 51
2022/23 | 211.25 | 18.25 | 60
2022/23 | 211.75 | 18.25 | 54
2022/23 | 212.25 | 18.25 | 77
2022/23 | 212.75 | 18.25 | 63
2022/23 | 213.25 | 18.25 | 47
2022/23 | 213.75 | 18.25 | 49
2022/23 | 214.25 | 18.25 | 34
2022/23 | 214.75 | 18.25 | 48
2022/23 | 215.25 | 18.25 | 41
2022/23 | 215.75 | 18.25 | 42
2022/23 | 216.25 | 18.25 | 42
2022/23 | 216.75 | 18.25 | 37
2022/23 | 217.25 | 18.25 | 30
2022/23 | 217.75 | 18.25 | 41
2022/23 | 218.25 | 18.25 | 28
2022/23 | 218.75 | 18.25 | 42
2022/23 | 219.25 | 18.25 | 29
2022/23 | 219.75 | 18.25 | 25
2022/23 | 220.25 | 18.25 | 37
2022/23 | 220.75 | 18.25 | 35
2022/23 | 221.25 | 18.25 | 30
2022/23 | 221.75 | 18.25 | 30
2022/23 | 222.25 | 18.25 | 24
2022/23 | 222.75 | 18.25 | 26
2022/23 | 223.25 | 18.25 | 24
2022/23 | 223.75 | 18.25 | 30
2022/23 | 224.25 | 18.25 | 14
2022/23 | 224.75 | 18.25 | 20
2022/23 | 225.25 | 18.25 | 18
2022/23 | 225.75 | 18.25 | 19
2022/23 | 226.25 | 18.25 | 11
2022/23 | 226.75 | 18.25 | 28
2022/23 | 227.25 | 18.25 | 14
2022/23 | 227.75 | 18.25 | 19
2022/23 | 228.25 | 18.25 | 21
2022/23 | 228.75 | 18.25 | 9
2022/23 | 229.25 | 18.25 | 9
2022/23 | 229.75 | 18.25 | 15
2022/23 | 230.25 | 18.25 | 18
2022/23 | 230.75 | 18.25 | 12
2022/23 | 231.25 | 18.25 | 4
2022/23 | 231.75 | 18.25 | 14
2022/23 | 232.25 | 18.25 | 11
2022/23 | 232.75 | 18.25 | 12
2022/23 | 233.25 | 18.25 | 4
2022/23 | 233.75 | 18.25 | 6
2022/23 | 234.25 | 18.25 | 5
2022/23 | 234.75 | 18.25 | 4
2022/23 | 235.25 | 18.25 | 12
2022/23 | 235.75 | 18.25 | 7
2022/23 | 236.25 | 18.25 | 13
2022/23 | 236.75 | 18.25 | 6
2022/23 | 237.25 | 18.25 | 8
2022/23 | 237.75 | 18.25 | 7
2022/23 | 238.25 | 18.25 | 3
2022/23 | 238.75 | 18.25 | 3
2022/23 | 239.25 | 18.25 | 4
2022/23 | 239.75 | 18.25 | 5
2022/23 | 240.25 | 18.25 | 2
2022/23 | 240.75 | 18.25 | 2
2022/23 | 241.25 | 18.25 | 4
2022/23 | 241.75 | 18.25 | 5
2022/23 | 242.25 | 18.25 | 3
2022/23 | 242.75 | 18.25 | 6
2022/23 | 243.25 | 18.25 | 6
2022/23 | 243.75 | 18.25 | 1
2022/23 | 244.25 | 18.25 | 2
2022/23 | 244.75 | 18.25 | 1
2022/23 | 245.25 | 18.25 | 2
2022/23 | 245.75 | 18.25 | 6
2022/23 | 246.25 | 18.25 | 1
2022/23 | 246.75 | 18.25 | 2
2022/23 | 247.25 | 18.25 | 1
2022/23 | 248.75 | 18.25 | 1
2022/23 | 249.75 | 18.25 | 1
2022/23 | 250.25 | 18.25 | 2
2022/23 | 250.75 | 18.25 | 1
2022/23 | 252.25 | 18.25 | 3
2022/23 | 253.25 | 18.25 | 1
2022/23 | 253.75 | 18.25 | 1
2022/23 | 256.25 | 18.25 | 1
2022/23 | 256.75 | 18.25 | 2
2022/23 | 259.75 | 18.25 | 1
2022/23 | 262.25 | 18.25 | 2
2022/23 | 84.75 | 18.75 | 1
2022/23 | 85.25 | 18.75 | 1
2022/23 | 86.25 | 18.75 | 1
2022/23 | 87.25 | 18.75 | 1
2022/23 | 88.25 | 18.75 | 2
2022/23 | 88.75 | 18.75 | 2
2022/23 | 89.25 | 18.75 | 2
2022/23 | 89.75 | 18.75 | 1
2022/23 | 91.25 | 18.75 | 1
2022/23 | 92.25 | 18.75 | 2
2022/23 | 92.75 | 18.75 | 1
2022/23 | 93.25 | 18.75 | 4
2022/23 | 93.75 | 18.75 | 1
2022/23 | 94.25 | 18.75 | 2
2022/23 | 94.75 | 18.75 | 3
2022/23 | 95.25 | 18.75 | 2
2022/23 | 95.75 | 18.75 | 2
2022/23 | 96.25 | 18.75 | 2
2022/23 | 97.25 | 18.75 | 5
2022/23 | 97.75 | 18.75 | 3
2022/23 | 98.25 | 18.75 | 2
2022/23 | 99.75 | 18.75 | 3
2022/23 | 100.25 | 18.75 | 3
2022/23 | 100.75 | 18.75 | 5
2022/23 | 101.25 | 18.75 | 5
2022/23 | 101.75 | 18.75 | 4
2022/23 | 102.25 | 18.75 | 4
2022/23 | 102.75 | 18.75 | 3
2022/23 | 103.25 | 18.75 | 4
2022/23 | 103.75 | 18.75 | 6
2022/23 | 104.25 | 18.75 | 6
2022/23 | 104.75 | 18.75 | 11
2022/23 | 105.25 | 18.75 | 10
2022/23 | 105.75 | 18.75 | 7
2022/23 | 106.25 | 18.75 | 13
2022/23 | 106.75 | 18.75 | 8
2022/23 | 107.25 | 18.75 | 7
2022/23 | 107.75 | 18.75 | 9
2022/23 | 108.25 | 18.75 | 9
2022/23 | 108.75 | 18.75 | 16
2022/23 | 109.25 | 18.75 | 8
2022/23 | 109.75 | 18.75 | 11
2022/23 | 110.25 | 18.75 | 12
2022/23 | 110.75 | 18.75 | 9
2022/23 | 111.25 | 18.75 | 17
2022/23 | 111.75 | 18.75 | 11
2022/23 | 112.25 | 18.75 | 10
2022/23 | 112.75 | 18.75 | 18
2022/23 | 113.25 | 18.75 | 15
2022/23 | 113.75 | 18.75 | 20
2022/23 | 114.25 | 18.75 | 26
2022/23 | 114.75 | 18.75 | 18
2022/23 | 115.25 | 18.75 | 23
2022/23 | 115.75 | 18.75 | 23
2022/23 | 116.25 | 18.75 | 22
2022/23 | 116.75 | 18.75 | 27
2022/23 | 117.25 | 18.75 | 34
2022/23 | 117.75 | 18.75 | 21
2022/23 | 118.25 | 18.75 | 19
2022/23 | 118.75 | 18.75 | 36
2022/23 | 119.25 | 18.75 | 39
2022/23 | 119.75 | 18.75 | 42
2022/23 | 120.25 | 18.75 | 37
2022/23 | 120.75 | 18.75 | 37
2022/23 | 121.25 | 18.75 | 35
2022/23 | 121.75 | 18.75 | 44
2022/23 | 122.25 | 18.75 | 43
2022/23 | 122.75 | 18.75 | 37
2022/23 | 123.25 | 18.75 | 32
2022/23 | 123.75 | 18.75 | 52
2022/23 | 124.25 | 18.75 | 42
2022/23 | 124.75 | 18.75 | 45
2022/23 | 125.25 | 18.75 | 51
2022/23 | 125.75 | 18.75 | 59
2022/23 | 126.25 | 18.75 | 55
2022/23 | 126.75 | 18.75 | 68
2022/23 | 127.25 | 18.75 | 66
2022/23 | 127.75 | 18.75 | 66
2022/23 | 128.25 | 18.75 | 64
2022/23 | 128.75 | 18.75 | 75
2022/23 | 129.25 | 18.75 | 79
2022/23 | 129.75 | 18.75 | 74
2022/23 | 130.25 | 18.75 | 75
2022/23 | 130.75 | 18.75 | 66
2022/23 | 131.25 | 18.75 | 87
2022/23 | 131.75 | 18.75 | 84
2022/23 | 132.25 | 18.75 | 72
2022/23 | 132.75 | 18.75 | 103
2022/23 | 133.25 | 18.75 | 88
2022/23 | 133.75 | 18.75 | 114
2022/23 | 134.25 | 18.75 | 105
2022/23 | 134.75 | 18.75 | 100
2022/23 | 135.25 | 18.75 | 105
2022/23 | 135.75 | 18.75 | 101
2022/23 | 136.25 | 18.75 | 97
2022/23 | 136.75 | 18.75 | 100
2022/23 | 137.25 | 18.75 | 100
2022/23 | 137.75 | 18.75 | 112
2022/23 | 138.25 | 18.75 | 124
2022/23 | 138.75 | 18.75 | 133
2022/23 | 139.25 | 18.75 | 124
2022/23 | 139.75 | 18.75 | 117
2022/23 | 140.25 | 18.75 | 142
2022/23 | 140.75 | 18.75 | 120
2022/23 | 141.25 | 18.75 | 137
2022/23 | 141.75 | 18.75 | 124
2022/23 | 142.25 | 18.75 | 125
2022/23 | 142.75 | 18.75 | 137
2022/23 | 143.25 | 18.75 | 134
2022/23 | 143.75 | 18.75 | 159
2022/23 | 144.25 | 18.75 | 164
2022/23 | 144.75 | 18.75 | 146
2022/23 | 145.25 | 18.75 | 154
2022/23 | 145.75 | 18.75 | 145
2022/23 | 146.25 | 18.75 | 165
2022/23 | 146.75 | 18.75 | 177
2022/23 | 147.25 | 18.75 | 161
2022/23 | 147.75 | 18.75 | 176
2022/23 | 148.25 | 18.75 | 179
2022/23 | 148.75 | 18.75 | 163
2022/23 | 149.25 | 18.75 | 171
2022/23 | 149.75 | 18.75 | 162
2022/23 | 150.25 | 18.75 | 182
2022/23 | 150.75 | 18.75 | 170
2022/23 | 151.25 | 18.75 | 193
2022/23 | 151.75 | 18.75 | 185
2022/23 | 152.25 | 18.75 | 214
2022/23 | 152.75 | 18.75 | 161
2022/23 | 153.25 | 18.75 | 217
2022/23 | 153.75 | 18.75 | 186
2022/23 | 154.25 | 18.75 | 235
2022/23 | 154.75 | 18.75 | 200
2022/23 | 155.25 | 18.75 | 197
2022/23 | 155.75 | 18.75 | 198
2022/23 | 156.25 | 18.75 | 209
2022/23 | 156.75 | 18.75 | 210
2022/23 | 157.25 | 18.75 | 226
2022/23 | 157.75 | 18.75 | 223
2022/23 | 158.25 | 18.75 | 238
2022/23 | 158.75 | 18.75 | 249
2022/23 | 159.25 | 18.75 | 227
2022/23 | 159.75 | 18.75 | 201
2022/23 | 160.25 | 18.75 | 218
2022/23 | 160.75 | 18.75 | 249
2022/23 | 161.25 | 18.75 | 236
2022/23 | 161.75 | 18.75 | 231
2022/23 | 162.25 | 18.75 | 233
2022/23 | 162.75 | 18.75 | 219
2022/23 | 163.25 | 18.75 | 251
2022/23 | 163.75 | 18.75 | 225
2022/23 | 164.25 | 18.75 | 239
2022/23 | 164.75 | 18.75 | 236
2022/23 | 165.25 | 18.75 | 227
2022/23 | 165.75 | 18.75 | 290
2022/23 | 166.25 | 18.75 | 255
2022/23 | 166.75 | 18.75 | 248
2022/23 | 167.25 | 18.75 | 255
2022/23 | 167.75 | 18.75 | 249
2022/23 | 168.25 | 18.75 | 244
2022/23 | 168.75 | 18.75 | 282
2022/23 | 169.25 | 18.75 | 229
2022/23 | 169.75 | 18.75 | 216
2022/23 | 170.25 | 18.75 | 235
2022/23 | 170.75 | 18.75 | 252
2022/23 | 171.25 | 18.75 | 250
2022/23 | 171.75 | 18.75 | 271
2022/23 | 172.25 | 18.75 | 213
2022/23 | 172.75 | 18.75 | 231
2022/23 | 173.25 | 18.75 | 269
2022/23 | 173.75 | 18.75 | 253
2022/23 | 174.25 | 18.75 | 241
2022/23 | 174.75 | 18.75 | 252
2022/23 | 175.25 | 18.75 | 249
2022/23 | 175.75 | 18.75 | 218
2022/23 | 176.25 | 18.75 | 240
2022/23 | 176.75 | 18.75 | 244
2022/23 | 177.25 | 18.75 | 241
2022/23 | 177.75 | 18.75 | 235
2022/23 | 178.25 | 18.75 | 222
2022/23 | 178.75 | 18.75 | 236
2022/23 | 179.25 | 18.75 | 237
2022/23 | 179.75 | 18.75 | 225
2022/23 | 180.25 | 18.75 | 219
2022/23 | 180.75 | 18.75 | 229
2022/23 | 181.25 | 18.75 | 216
2022/23 | 181.75 | 18.75 | 210
2022/23 | 182.25 | 18.75 | 208
2022/23 | 182.75 | 18.75 | 192
2022/23 | 183.25 | 18.75 | 223
2022/23 | 183.75 | 18.75 | 210
2022/23 | 184.25 | 18.75 | 226
2022/23 | 184.75 | 18.75 | 209
2022/23 | 185.25 | 18.75 | 201
2022/23 | 185.75 | 18.75 | 202
2022/23 | 186.25 | 18.75 | 183
2022/23 | 186.75 | 18.75 | 186
2022/23 | 187.25 | 18.75 | 195
2022/23 | 187.75 | 18.75 | 184
2022/23 | 188.25 | 18.75 | 187
2022/23 | 188.75 | 18.75 | 185
2022/23 | 189.25 | 18.75 | 189
2022/23 | 189.75 | 18.75 | 197
2022/23 | 190.25 | 18.75 | 167
2022/23 | 190.75 | 18.75 | 172
2022/23 | 191.25 | 18.75 | 150
2022/23 | 191.75 | 18.75 | 182
2022/23 | 192.25 | 18.75 | 130
2022/23 | 192.75 | 18.75 | 167
2022/23 | 193.25 | 18.75 | 157
2022/23 | 193.75 | 18.75 | 146
2022/23 | 194.25 | 18.75 | 127
2022/23 | 194.75 | 18.75 | 162
2022/23 | 195.25 | 18.75 | 150
2022/23 | 195.75 | 18.75 | 136
2022/23 | 196.25 | 18.75 | 141
2022/23 | 196.75 | 18.75 | 125
2022/23 | 197.25 | 18.75 | 119
2022/23 | 197.75 | 18.75 | 130
2022/23 | 198.25 | 18.75 | 121
2022/23 | 198.75 | 18.75 | 136
2022/23 | 199.25 | 18.75 | 130
2022/23 | 199.75 | 18.75 | 127
2022/23 | 200.25 | 18.75 | 134
2022/23 | 200.75 | 18.75 | 133
2022/23 | 201.25 | 18.75 | 130
2022/23 | 201.75 | 18.75 | 112
2022/23 | 202.25 | 18.75 | 95
2022/23 | 202.75 | 18.75 | 103
2022/23 | 203.25 | 18.75 | 111
2022/23 | 203.75 | 18.75 | 84
2022/23 | 204.25 | 18.75 | 100
2022/23 | 204.75 | 18.75 | 97
2022/23 | 205.25 | 18.75 | 96
2022/23 | 205.75 | 18.75 | 99
2022/23 | 206.25 | 18.75 | 102
2022/23 | 206.75 | 18.75 | 80
2022/23 | 207.25 | 18.75 | 89
2022/23 | 207.75 | 18.75 | 93
2022/23 | 208.25 | 18.75 | 79
2022/23 | 208.75 | 18.75 | 95
2022/23 | 209.25 | 18.75 | 73
2022/23 | 209.75 | 18.75 | 81
2022/23 | 210.25 | 18.75 | 69
2022/23 | 210.75 | 18.75 | 71
2022/23 | 211.25 | 18.75 | 73
2022/23 | 211.75 | 18.75 | 83
2022/23 | 212.25 | 18.75 | 72
2022/23 | 212.75 | 18.75 | 67
2022/23 | 213.25 | 18.75 | 54
2022/23 | 213.75 | 18.75 | 56
2022/23 | 214.25 | 18.75 | 58
2022/23 | 214.75 | 18.75 | 57
2022/23 | 215.25 | 18.75 | 44
2022/23 | 215.75 | 18.75 | 56
2022/23 | 216.25 | 18.75 | 49
2022/23 | 216.75 | 18.75 | 46
2022/23 | 217.25 | 18.75 | 45
2022/23 | 217.75 | 18.75 | 38
2022/23 | 218.25 | 18.75 | 43
2022/23 | 218.75 | 18.75 | 59
2022/23 | 219.25 | 18.75 | 41
2022/23 | 219.75 | 18.75 | 34
2022/23 | 220.25 | 18.75 | 46
2022/23 | 220.75 | 18.75 | 46
2022/23 | 221.25 | 18.75 | 52
2022/23 | 221.75 | 18.75 | 39
2022/23 | 222.25 | 18.75 | 24
2022/23 | 222.75 | 18.75 | 35
2022/23 | 223.25 | 18.75 | 39
2022/23 | 223.75 | 18.75 | 26
2022/23 | 224.25 | 18.75 | 31
2022/23 | 224.75 | 18.75 | 24
2022/23 | 225.25 | 18.75 | 27
2022/23 | 225.75 | 18.75 | 32
2022/23 | 226.25 | 18.75 | 27
2022/23 | 226.75 | 18.75 | 22
2022/23 | 227.25 | 18.75 | 25
2022/23 | 227.75 | 18.75 | 21
2022/23 | 228.25 | 18.75 | 11
2022/23 | 228.75 | 18.75 | 23
2022/23 | 229.25 | 18.75 | 21
2022/23 | 229.75 | 18.75 | 17
2022/23 | 230.25 | 18.75 | 16
2022/23 | 230.75 | 18.75 | 15
2022/23 | 231.25 | 18.75 | 17
2022/23 | 231.75 | 18.75 | 17
2022/23 | 232.25 | 18.75 | 8
2022/23 | 232.75 | 18.75 | 21
2022/23 | 233.25 | 18.75 | 17
2022/23 | 233.75 | 18.75 | 11
2022/23 | 234.25 | 18.75 | 8
2022/23 | 234.75 | 18.75 | 6
2022/23 | 235.25 | 18.75 | 11
2022/23 | 235.75 | 18.75 | 10
2022/23 | 236.25 | 18.75 | 8
2022/23 | 236.75 | 18.75 | 9
2022/23 | 237.25 | 18.75 | 11
2022/23 | 237.75 | 18.75 | 4
2022/23 | 238.25 | 18.75 | 9
2022/23 | 238.75 | 18.75 | 5
2022/23 | 239.25 | 18.75 | 8
2022/23 | 239.75 | 18.75 | 2
2022/23 | 240.25 | 18.75 | 8
2022/23 | 240.75 | 18.75 | 4
2022/23 | 241.25 | 18.75 | 5
2022/23 | 241.75 | 18.75 | 2
2022/23 | 242.75 | 18.75 | 4
2022/23 | 243.25 | 18.75 | 2
2022/23 | 243.75 | 18.75 | 5
2022/23 | 244.25 | 18.75 | 2
2022/23 | 244.75 | 18.75 | 3
2022/23 | 245.25 | 18.75 | 6
2022/23 | 245.75 | 18.75 | 8
2022/23 | 246.25 | 18.75 | 1
2022/23 | 247.25 | 18.75 | 2
2022/23 | 248.25 | 18.75 | 2
2022/23 | 248.75 | 18.75 | 2
2022/23 | 249.25 | 18.75 | 3
2022/23 | 249.75 | 18.75 | 3
2022/23 | 250.25 | 18.75 | 2
2022/23 | 250.75 | 18.75 | 2
2022/23 | 251.25 | 18.75 | 2
2022/23 | 251.75 | 18.75 | 3
2022/23 | 252.25 | 18.75 | 3
2022/23 | 252.75 | 18.75 | 1
2022/23 | 253.25 | 18.75 | 2
2022/23 | 253.75 | 18.75 | 3
2022/23 | 255.25 | 18.75 | 1
2022/23 | 255.75 | 18.75 | 1
2022/23 | 256.25 | 18.75 | 2
2022/23 | 256.75 | 18.75 | 2
2022/23 | 257.75 | 18.75 | 1
2022/23 | 260.25 | 18.75 | 2
2022/23 | 262.25 | 18.75 | 1
2022/23 | 264.25 | 18.75 | 1
2022/23 | 280.75 | 18.75 | 1
2022/23 | 81.75 | 19.25 | 1
2022/23 | 86.75 | 19.25 | 1
2022/23 | 89.75 | 19.25 | 1
2022/23 | 91.75 | 19.25 | 1
2022/23 | 92.25 | 19.25 | 1
2022/23 | 93.25 | 19.25 | 2
2022/23 | 93.75 | 19.25 | 2
2022/23 | 94.25 | 19.25 | 1
2022/23 | 95.75 | 19.25 | 6
2022/23 | 96.25 | 19.25 | 2
2022/23 | 96.75 | 19.25 | 1
2022/23 | 97.25 | 19.25 | 2
2022/23 | 97.75 | 19.25 | 1
2022/23 | 98.25 | 19.25 | 5
2022/23 | 98.75 | 19.25 | 4
2022/23 | 99.75 | 19.25 | 4
2022/23 | 100.25 | 19.25 | 2
2022/23 | 100.75 | 19.25 | 2
2022/23 | 101.25 | 19.25 | 3
2022/23 | 101.75 | 19.25 | 1
2022/23 | 102.25 | 19.25 | 3
2022/23 | 102.75 | 19.25 | 7
2022/23 | 103.25 | 19.25 | 3
2022/23 | 103.75 | 19.25 | 7
2022/23 | 104.25 | 19.25 | 10
2022/23 | 104.75 | 19.25 | 8
2022/23 | 105.25 | 19.25 | 6
2022/23 | 105.75 | 19.25 | 5
2022/23 | 106.25 | 19.25 | 10
2022/23 | 106.75 | 19.25 | 5
2022/23 | 107.25 | 19.25 | 9
2022/23 | 107.75 | 19.25 | 12
2022/23 | 108.25 | 19.25 | 11
2022/23 | 108.75 | 19.25 | 13
2022/23 | 109.25 | 19.25 | 17
2022/23 | 109.75 | 19.25 | 13
2022/23 | 110.25 | 19.25 | 7
2022/23 | 110.75 | 19.25 | 9
2022/23 | 111.25 | 19.25 | 13
2022/23 | 111.75 | 19.25 | 13
2022/23 | 112.25 | 19.25 | 16
2022/23 | 112.75 | 19.25 | 18
2022/23 | 113.25 | 19.25 | 23
2022/23 | 113.75 | 19.25 | 20
2022/23 | 114.25 | 19.25 | 22
2022/23 | 114.75 | 19.25 | 22
2022/23 | 115.25 | 19.25 | 17
2022/23 | 115.75 | 19.25 | 28
2022/23 | 116.25 | 19.25 | 26
2022/23 | 116.75 | 19.25 | 23
2022/23 | 117.25 | 19.25 | 27
2022/23 | 117.75 | 19.25 | 20
2022/23 | 118.25 | 19.25 | 26
2022/23 | 118.75 | 19.25 | 24
2022/23 | 119.25 | 19.25 | 32
2022/23 | 119.75 | 19.25 | 28
2022/23 | 120.25 | 19.25 | 31
2022/23 | 120.75 | 19.25 | 43
2022/23 | 121.25 | 19.25 | 36
2022/23 | 121.75 | 19.25 | 43
2022/23 | 122.25 | 19.25 | 39
2022/23 | 122.75 | 19.25 | 53
2022/23 | 123.25 | 19.25 | 32
2022/23 | 123.75 | 19.25 | 40
2022/23 | 124.25 | 19.25 | 48
2022/23 | 124.75 | 19.25 | 44
2022/23 | 125.25 | 19.25 | 47
2022/23 | 125.75 | 19.25 | 51
2022/23 | 126.25 | 19.25 | 64
2022/23 | 126.75 | 19.25 | 68
2022/23 | 127.25 | 19.25 | 63
2022/23 | 127.75 | 19.25 | 62
2022/23 | 128.25 | 19.25 | 72
2022/23 | 128.75 | 19.25 | 71
2022/23 | 129.25 | 19.25 | 79
2022/23 | 129.75 | 19.25 | 80
2022/23 | 130.25 | 19.25 | 75
2022/23 | 130.75 | 19.25 | 64
2022/23 | 131.25 | 19.25 | 84
2022/23 | 131.75 | 19.25 | 68
2022/23 | 132.25 | 19.25 | 70
2022/23 | 132.75 | 19.25 | 87
2022/23 | 133.25 | 19.25 | 100
2022/23 | 133.75 | 19.25 | 89
2022/23 | 134.25 | 19.25 | 82
2022/23 | 134.75 | 19.25 | 98
2022/23 | 135.25 | 19.25 | 99
2022/23 | 135.75 | 19.25 | 98
2022/23 | 136.25 | 19.25 | 107
2022/23 | 136.75 | 19.25 | 119
2022/23 | 137.25 | 19.25 | 117
2022/23 | 137.75 | 19.25 | 125
2022/23 | 138.25 | 19.25 | 117
2022/23 | 138.75 | 19.25 | 115
2022/23 | 139.25 | 19.25 | 105
2022/23 | 139.75 | 19.25 | 139
2022/23 | 140.25 | 19.25 | 112
2022/23 | 140.75 | 19.25 | 116
2022/23 | 141.25 | 19.25 | 125
2022/23 | 141.75 | 19.25 | 129
2022/23 | 142.25 | 19.25 | 129
2022/23 | 142.75 | 19.25 | 136
2022/23 | 143.25 | 19.25 | 171
2022/23 | 143.75 | 19.25 | 169
2022/23 | 144.25 | 19.25 | 140
2022/23 | 144.75 | 19.25 | 155
2022/23 | 145.25 | 19.25 | 159
2022/23 | 145.75 | 19.25 | 159
2022/23 | 146.25 | 19.25 | 163
2022/23 | 146.75 | 19.25 | 171
2022/23 | 147.25 | 19.25 | 173
2022/23 | 147.75 | 19.25 | 128
2022/23 | 148.25 | 19.25 | 171
2022/23 | 148.75 | 19.25 | 199
2022/23 | 149.25 | 19.25 | 182
2022/23 | 149.75 | 19.25 | 171
2022/23 | 150.25 | 19.25 | 179
2022/23 | 150.75 | 19.25 | 185
2022/23 | 151.25 | 19.25 | 219
2022/23 | 151.75 | 19.25 | 219
2022/23 | 152.25 | 19.25 | 173
2022/23 | 152.75 | 19.25 | 205
2022/23 | 153.25 | 19.25 | 203
2022/23 | 153.75 | 19.25 | 183
2022/23 | 154.25 | 19.25 | 223
2022/23 | 154.75 | 19.25 | 186
2022/23 | 155.25 | 19.25 | 214
2022/23 | 155.75 | 19.25 | 213
2022/23 | 156.25 | 19.25 | 224
2022/23 | 156.75 | 19.25 | 217
2022/23 | 157.25 | 19.25 | 230
2022/23 | 157.75 | 19.25 | 236
2022/23 | 158.25 | 19.25 | 213
2022/23 | 158.75 | 19.25 | 256
2022/23 | 159.25 | 19.25 | 238
2022/23 | 159.75 | 19.25 | 238
2022/23 | 160.25 | 19.25 | 223
2022/23 | 160.75 | 19.25 | 230
2022/23 | 161.25 | 19.25 | 236
2022/23 | 161.75 | 19.25 | 246
2022/23 | 162.25 | 19.25 | 232
2022/23 | 162.75 | 19.25 | 244
2022/23 | 163.25 | 19.25 | 247
2022/23 | 163.75 | 19.25 | 222
2022/23 | 164.25 | 19.25 | 272
2022/23 | 164.75 | 19.25 | 240
2022/23 | 165.25 | 19.25 | 231
2022/23 | 165.75 | 19.25 | 248
2022/23 | 166.25 | 19.25 | 256
2022/23 | 166.75 | 19.25 | 286
2022/23 | 167.25 | 19.25 | 234
2022/23 | 167.75 | 19.25 | 235
2022/23 | 168.25 | 19.25 | 284
2022/23 | 168.75 | 19.25 | 240
2022/23 | 169.25 | 19.25 | 255
2022/23 | 169.75 | 19.25 | 281
2022/23 | 170.25 | 19.25 | 267
2022/23 | 170.75 | 19.25 | 254
2022/23 | 171.25 | 19.25 | 251
2022/23 | 171.75 | 19.25 | 233
2022/23 | 172.25 | 19.25 | 248
2022/23 | 172.75 | 19.25 | 257
2022/23 | 173.25 | 19.25 | 249
2022/23 | 173.75 | 19.25 | 274
2022/23 | 174.25 | 19.25 | 227
2022/23 | 174.75 | 19.25 | 262
2022/23 | 175.25 | 19.25 | 255
2022/23 | 175.75 | 19.25 | 250
2022/23 | 176.25 | 19.25 | 258
2022/23 | 176.75 | 19.25 | 237
2022/23 | 177.25 | 19.25 | 249
2022/23 | 177.75 | 19.25 | 222
2022/23 | 178.25 | 19.25 | 246
2022/23 | 178.75 | 19.25 | 239
2022/23 | 179.25 | 19.25 | 226
2022/23 | 179.75 | 19.25 | 221
2022/23 | 180.25 | 19.25 | 270
2022/23 | 180.75 | 19.25 | 240
2022/23 | 181.25 | 19.25 | 223
2022/23 | 181.75 | 19.25 | 201
2022/23 | 182.25 | 19.25 | 234
2022/23 | 182.75 | 19.25 | 246
2022/23 | 183.25 | 19.25 | 224
2022/23 | 183.75 | 19.25 | 197
2022/23 | 184.25 | 19.25 | 217
2022/23 | 184.75 | 19.25 | 235
2022/23 | 185.25 | 19.25 | 217
2022/23 | 185.75 | 19.25 | 201
2022/23 | 186.25 | 19.25 | 236
2022/23 | 186.75 | 19.25 | 203
2022/23 | 187.25 | 19.25 | 188
2022/23 | 187.75 | 19.25 | 208
2022/23 | 188.25 | 19.25 | 218
2022/23 | 188.75 | 19.25 | 214
2022/23 | 189.25 | 19.25 | 218
2022/23 | 189.75 | 19.25 | 183
2022/23 | 190.25 | 19.25 | 214
2022/23 | 190.75 | 19.25 | 200
2022/23 | 191.25 | 19.25 | 180
2022/23 | 191.75 | 19.25 | 186
2022/23 | 192.25 | 19.25 | 179
2022/23 | 192.75 | 19.25 | 184
2022/23 | 193.25 | 19.25 | 181
2022/23 | 193.75 | 19.25 | 185
2022/23 | 194.25 | 19.25 | 174
2022/23 | 194.75 | 19.25 | 168
2022/23 | 195.25 | 19.25 | 174
2022/23 | 195.75 | 19.25 | 145
2022/23 | 196.25 | 19.25 | 152
2022/23 | 196.75 | 19.25 | 170
2022/23 | 197.25 | 19.25 | 149
2022/23 | 197.75 | 19.25 | 161
2022/23 | 198.25 | 19.25 | 167
2022/23 | 198.75 | 19.25 | 151
2022/23 | 199.25 | 19.25 | 142
2022/23 | 199.75 | 19.25 | 141
2022/23 | 200.25 | 19.25 | 133
2022/23 | 200.75 | 19.25 | 122
2022/23 | 201.25 | 19.25 | 146
2022/23 | 201.75 | 19.25 | 131
2022/23 | 202.25 | 19.25 | 124
2022/23 | 202.75 | 19.25 | 112
2022/23 | 203.25 | 19.25 | 124
2022/23 | 203.75 | 19.25 | 112
2022/23 | 204.25 | 19.25 | 135
2022/23 | 204.75 | 19.25 | 97
2022/23 | 205.25 | 19.25 | 107
2022/23 | 205.75 | 19.25 | 92
2022/23 | 206.25 | 19.25 | 98
2022/23 | 206.75 | 19.25 | 105
2022/23 | 207.25 | 19.25 | 99
2022/23 | 207.75 | 19.25 | 97
2022/23 | 208.25 | 19.25 | 91
2022/23 | 208.75 | 19.25 | 101
2022/23 | 209.25 | 19.25 | 94
2022/23 | 209.75 | 19.25 | 77
2022/23 | 210.25 | 19.25 | 87
2022/23 | 210.75 | 19.25 | 86
2022/23 | 211.25 | 19.25 | 95
2022/23 | 211.75 | 19.25 | 88
2022/23 | 212.25 | 19.25 | 91
2022/23 | 212.75 | 19.25 | 84
2022/23 | 213.25 | 19.25 | 82
2022/23 | 213.75 | 19.25 | 79
2022/23 | 214.25 | 19.25 | 67
2022/23 | 214.75 | 19.25 | 62
2022/23 | 215.25 | 19.25 | 75
2022/23 | 215.75 | 19.25 | 61
2022/23 | 216.25 | 19.25 | 67
2022/23 | 216.75 | 19.25 | 69
2022/23 | 217.25 | 19.25 | 51
2022/23 | 217.75 | 19.25 | 67
2022/23 | 218.25 | 19.25 | 53
2022/23 | 218.75 | 19.25 | 51
2022/23 | 219.25 | 19.25 | 44
2022/23 | 219.75 | 19.25 | 40
2022/23 | 220.25 | 19.25 | 50
2022/23 | 220.75 | 19.25 | 51
2022/23 | 221.25 | 19.25 | 44
2022/23 | 221.75 | 19.25 | 36
2022/23 | 222.25 | 19.25 | 49
2022/23 | 222.75 | 19.25 | 33
2022/23 | 223.25 | 19.25 | 32
2022/23 | 223.75 | 19.25 | 35
2022/23 | 224.25 | 19.25 | 44
2022/23 | 224.75 | 19.25 | 42
2022/23 | 225.25 | 19.25 | 28
2022/23 | 225.75 | 19.25 | 23
2022/23 | 226.25 | 19.25 | 37
2022/23 | 226.75 | 19.25 | 31
2022/23 | 227.25 | 19.25 | 26
2022/23 | 227.75 | 19.25 | 31
2022/23 | 228.25 | 19.25 | 29
2022/23 | 228.75 | 19.25 | 27
2022/23 | 229.25 | 19.25 | 24
2022/23 | 229.75 | 19.25 | 21
2022/23 | 230.25 | 19.25 | 33
2022/23 | 230.75 | 19.25 | 25
2022/23 | 231.25 | 19.25 | 20
2022/23 | 231.75 | 19.25 | 23
2022/23 | 232.25 | 19.25 | 21
2022/23 | 232.75 | 19.25 | 22
2022/23 | 233.25 | 19.25 | 23
2022/23 | 233.75 | 19.25 | 23
2022/23 | 234.25 | 19.25 | 26
2022/23 | 234.75 | 19.25 | 19
2022/23 | 235.25 | 19.25 | 19
2022/23 | 235.75 | 19.25 | 19
2022/23 | 236.25 | 19.25 | 13
2022/23 | 236.75 | 19.25 | 13
2022/23 | 237.25 | 19.25 | 19
2022/23 | 237.75 | 19.25 | 16
2022/23 | 238.25 | 19.25 | 9
2022/23 | 238.75 | 19.25 | 8
2022/23 | 239.25 | 19.25 | 7
2022/23 | 239.75 | 19.25 | 13
2022/23 | 240.25 | 19.25 | 7
2022/23 | 240.75 | 19.25 | 4
2022/23 | 241.25 | 19.25 | 5
2022/23 | 241.75 | 19.25 | 15
2022/23 | 242.25 | 19.25 | 4
2022/23 | 242.75 | 19.25 | 10
2022/23 | 243.25 | 19.25 | 7
2022/23 | 243.75 | 19.25 | 3
2022/23 | 244.25 | 19.25 | 4
2022/23 | 244.75 | 19.25 | 5
2022/23 | 245.25 | 19.25 | 8
2022/23 | 245.75 | 19.25 | 2
2022/23 | 246.25 | 19.25 | 8
2022/23 | 246.75 | 19.25 | 3
2022/23 | 247.25 | 19.25 | 8
2022/23 | 247.75 | 19.25 | 6
2022/23 | 248.25 | 19.25 | 3
2022/23 | 248.75 | 19.25 | 3
2022/23 | 249.25 | 19.25 | 4
2022/23 | 249.75 | 19.25 | 7
2022/23 | 250.25 | 19.25 | 5
2022/23 | 250.75 | 19.25 | 2
2022/23 | 251.25 | 19.25 | 5
2022/23 | 251.75 | 19.25 | 3
2022/23 | 252.25 | 19.25 | 1
2022/23 | 252.75 | 19.25 | 2
2022/23 | 254.25 | 19.25 | 1
2022/23 | 254.75 | 19.25 | 4
2022/23 | 255.25 | 19.25 | 2
2022/23 | 255.75 | 19.25 | 1
2022/23 | 256.25 | 19.25 | 2
2022/23 | 256.75 | 19.25 | 3
2022/23 | 257.25 | 19.25 | 3
2022/23 | 258.25 | 19.25 | 1
2022/23 | 258.75 | 19.25 | 2
2022/23 | 259.25 | 19.25 | 2
2022/23 | 260.25 | 19.25 | 2
2022/23 | 261.25 | 19.25 | 1
2022/23 | 261.75 | 19.25 | 1
2022/23 | 263.25 | 19.25 | 1
2022/23 | 263.75 | 19.25 | 1
2022/23 | 265.75 | 19.25 | 1
2022/23 | 266.75 | 19.25 | 1
2022/23 | 272.75 | 19.25 | 1
2022/23 | 275.25 | 19.25 | 1
2022/23 | 87.25 | 19.75 | 1
2022/23 | 87.75 | 19.75 | 1
2022/23 | 89.75 | 19.75 | 1
2022/23 | 90.25 | 19.75 | 1
2022/23 | 90.75 | 19.75 | 1
2022/23 | 93.25 | 19.75 | 1
2022/23 | 93.75 | 19.75 | 2
2022/23 | 94.25 | 19.75 | 1
2022/23 | 94.75 | 19.75 | 2
2022/23 | 95.25 | 19.75 | 2
2022/23 | 96.25 | 19.75 | 2
2022/23 | 96.75 | 19.75 | 4
2022/23 | 97.75 | 19.75 | 1
2022/23 | 98.25 | 19.75 | 2
2022/23 | 99.25 | 19.75 | 4
2022/23 | 99.75 | 19.75 | 1
2022/23 | 100.25 | 19.75 | 2
2022/23 | 100.75 | 19.75 | 5
2022/23 | 101.25 | 19.75 | 1
2022/23 | 101.75 | 19.75 | 6
2022/23 | 102.25 | 19.75 | 3
2022/23 | 102.75 | 19.75 | 3
2022/23 | 103.25 | 19.75 | 4
2022/23 | 103.75 | 19.75 | 7
2022/23 | 104.25 | 19.75 | 8
2022/23 | 104.75 | 19.75 | 2
2022/23 | 105.25 | 19.75 | 6
2022/23 | 105.75 | 19.75 | 6
2022/23 | 106.25 | 19.75 | 7
2022/23 | 106.75 | 19.75 | 8
2022/23 | 107.25 | 19.75 | 10
2022/23 | 107.75 | 19.75 | 13
2022/23 | 108.25 | 19.75 | 9
2022/23 | 108.75 | 19.75 | 10
2022/23 | 109.25 | 19.75 | 10
2022/23 | 109.75 | 19.75 | 14
2022/23 | 110.25 | 19.75 | 12
2022/23 | 110.75 | 19.75 | 13
2022/23 | 111.25 | 19.75 | 14
2022/23 | 111.75 | 19.75 | 17
2022/23 | 112.25 | 19.75 | 13
2022/23 | 112.75 | 19.75 | 12
2022/23 | 113.25 | 19.75 | 15
2022/23 | 113.75 | 19.75 | 19
2022/23 | 114.25 | 19.75 | 16
2022/23 | 114.75 | 19.75 | 24
2022/23 | 115.25 | 19.75 | 21
2022/23 | 115.75 | 19.75 | 19
2022/23 | 116.25 | 19.75 | 25
2022/23 | 116.75 | 19.75 | 28
2022/23 | 117.25 | 19.75 | 27
2022/23 | 117.75 | 19.75 | 33
2022/23 | 118.25 | 19.75 | 25
2022/23 | 118.75 | 19.75 | 27
2022/23 | 119.25 | 19.75 | 39
2022/23 | 119.75 | 19.75 | 32
2022/23 | 120.25 | 19.75 | 29
2022/23 | 120.75 | 19.75 | 31
2022/23 | 121.25 | 19.75 | 33
2022/23 | 121.75 | 19.75 | 35
2022/23 | 122.25 | 19.75 | 41
2022/23 | 122.75 | 19.75 | 36
2022/23 | 123.25 | 19.75 | 34
2022/23 | 123.75 | 19.75 | 32
2022/23 | 124.25 | 19.75 | 62
2022/23 | 124.75 | 19.75 | 46
2022/23 | 125.25 | 19.75 | 43
2022/23 | 125.75 | 19.75 | 51
2022/23 | 126.25 | 19.75 | 56
2022/23 | 126.75 | 19.75 | 63
2022/23 | 127.25 | 19.75 | 59
2022/23 | 127.75 | 19.75 | 77
2022/23 | 128.25 | 19.75 | 58
2022/23 | 128.75 | 19.75 | 49
2022/23 | 129.25 | 19.75 | 72
2022/23 | 129.75 | 19.75 | 86
2022/23 | 130.25 | 19.75 | 75
2022/23 | 130.75 | 19.75 | 80
2022/23 | 131.25 | 19.75 | 59
2022/23 | 131.75 | 19.75 | 91
2022/23 | 132.25 | 19.75 | 73
2022/23 | 132.75 | 19.75 | 92
2022/23 | 133.25 | 19.75 | 96
2022/23 | 133.75 | 19.75 | 101
2022/23 | 134.25 | 19.75 | 82
2022/23 | 134.75 | 19.75 | 81
2022/23 | 135.25 | 19.75 | 93
2022/23 | 135.75 | 19.75 | 83
2022/23 | 136.25 | 19.75 | 81
2022/23 | 136.75 | 19.75 | 100
2022/23 | 137.25 | 19.75 | 86
2022/23 | 137.75 | 19.75 | 104
2022/23 | 138.25 | 19.75 | 103
2022/23 | 138.75 | 19.75 | 116
2022/23 | 139.25 | 19.75 | 113
2022/23 | 139.75 | 19.75 | 128
2022/23 | 140.25 | 19.75 | 113
2022/23 | 140.75 | 19.75 | 127
2022/23 | 141.25 | 19.75 | 143
2022/23 | 141.75 | 19.75 | 118
2022/23 | 142.25 | 19.75 | 135
2022/23 | 142.75 | 19.75 | 148
2022/23 | 143.25 | 19.75 | 147
2022/23 | 143.75 | 19.75 | 134
2022/23 | 144.25 | 19.75 | 156
2022/23 | 144.75 | 19.75 | 141
2022/23 | 145.25 | 19.75 | 142
2022/23 | 145.75 | 19.75 | 154
2022/23 | 146.25 | 19.75 | 158
2022/23 | 146.75 | 19.75 | 176
2022/23 | 147.25 | 19.75 | 168
2022/23 | 147.75 | 19.75 | 149
2022/23 | 148.25 | 19.75 | 177
2022/23 | 148.75 | 19.75 | 183
2022/23 | 149.25 | 19.75 | 161
2022/23 | 149.75 | 19.75 | 179
2022/23 | 150.25 | 19.75 | 195
2022/23 | 150.75 | 19.75 | 193
2022/23 | 151.25 | 19.75 | 194
2022/23 | 151.75 | 19.75 | 195
2022/23 | 152.25 | 19.75 | 200
2022/23 | 152.75 | 19.75 | 227
2022/23 | 153.25 | 19.75 | 191
2022/23 | 153.75 | 19.75 | 213
2022/23 | 154.25 | 19.75 | 203
2022/23 | 154.75 | 19.75 | 216
2022/23 | 155.25 | 19.75 | 226
2022/23 | 155.75 | 19.75 | 210
2022/23 | 156.25 | 19.75 | 198
2022/23 | 156.75 | 19.75 | 230
2022/23 | 157.25 | 19.75 | 238
2022/23 | 157.75 | 19.75 | 218
2022/23 | 158.25 | 19.75 | 228
2022/23 | 158.75 | 19.75 | 237
2022/23 | 159.25 | 19.75 | 226
2022/23 | 159.75 | 19.75 | 221
2022/23 | 160.25 | 19.75 | 214
2022/23 | 160.75 | 19.75 | 227
2022/23 | 161.25 | 19.75 | 227
2022/23 | 161.75 | 19.75 | 268
2022/23 | 162.25 | 19.75 | 204
2022/23 | 162.75 | 19.75 | 248
2022/23 | 163.25 | 19.75 | 265
2022/23 | 163.75 | 19.75 | 251
2022/23 | 164.25 | 19.75 | 263
2022/23 | 164.75 | 19.75 | 241
2022/23 | 165.25 | 19.75 | 237
2022/23 | 165.75 | 19.75 | 226
2022/23 | 166.25 | 19.75 | 252
2022/23 | 166.75 | 19.75 | 253
2022/23 | 167.25 | 19.75 | 252
2022/23 | 167.75 | 19.75 | 228
2022/23 | 168.25 | 19.75 | 231
2022/23 | 168.75 | 19.75 | 271
2022/23 | 169.25 | 19.75 | 245
2022/23 | 169.75 | 19.75 | 256
2022/23 | 170.25 | 19.75 | 257
2022/23 | 170.75 | 19.75 | 269
2022/23 | 171.25 | 19.75 | 261
2022/23 | 171.75 | 19.75 | 240
2022/23 | 172.25 | 19.75 | 254
2022/23 | 172.75 | 19.75 | 240
2022/23 | 173.25 | 19.75 | 249
2022/23 | 173.75 | 19.75 | 240
2022/23 | 174.25 | 19.75 | 264
2022/23 | 174.75 | 19.75 | 227
2022/23 | 175.25 | 19.75 | 230
2022/23 | 175.75 | 19.75 | 275
2022/23 | 176.25 | 19.75 | 254
2022/23 | 176.75 | 19.75 | 236
2022/23 | 177.25 | 19.75 | 260
2022/23 | 177.75 | 19.75 | 247
2022/23 | 178.25 | 19.75 | 252
2022/23 | 178.75 | 19.75 | 239
2022/23 | 179.25 | 19.75 | 228
2022/23 | 179.75 | 19.75 | 248
2022/23 | 180.25 | 19.75 | 235
2022/23 | 180.75 | 19.75 | 220
2022/23 | 181.25 | 19.75 | 253
2022/23 | 181.75 | 19.75 | 215
2022/23 | 182.25 | 19.75 | 244
2022/23 | 182.75 | 19.75 | 257
2022/23 | 183.25 | 19.75 | 229
2022/23 | 183.75 | 19.75 | 238
2022/23 | 184.25 | 19.75 | 248
2022/23 | 184.75 | 19.75 | 222
2022/23 | 185.25 | 19.75 | 240
2022/23 | 185.75 | 19.75 | 247
2022/23 | 186.25 | 19.75 | 234
2022/23 | 186.75 | 19.75 | 217
2022/23 | 187.25 | 19.75 | 212
2022/23 | 187.75 | 19.75 | 246
2022/23 | 188.25 | 19.75 | 218
2022/23 | 188.75 | 19.75 | 224
2022/23 | 189.25 | 19.75 | 194
2022/23 | 189.75 | 19.75 | 204
2022/23 | 190.25 | 19.75 | 183
2022/23 | 190.75 | 19.75 | 189
2022/23 | 191.25 | 19.75 | 200
2022/23 | 191.75 | 19.75 | 189
2022/23 | 192.25 | 19.75 | 182
2022/23 | 192.75 | 19.75 | 204
2022/23 | 193.25 | 19.75 | 163
2022/23 | 193.75 | 19.75 | 187
2022/23 | 194.25 | 19.75 | 174
2022/23 | 194.75 | 19.75 | 196
2022/23 | 195.25 | 19.75 | 172
2022/23 | 195.75 | 19.75 | 190
2022/23 | 196.25 | 19.75 | 189
2022/23 | 196.75 | 19.75 | 161
2022/23 | 197.25 | 19.75 | 158
2022/23 | 197.75 | 19.75 | 163
2022/23 | 198.25 | 19.75 | 174
2022/23 | 198.75 | 19.75 | 156
2022/23 | 199.25 | 19.75 | 184
2022/23 | 199.75 | 19.75 | 175
2022/23 | 200.25 | 19.75 | 155
2022/23 | 200.75 | 19.75 | 141
2022/23 | 201.25 | 19.75 | 138
2022/23 | 201.75 | 19.75 | 152
2022/23 | 202.25 | 19.75 | 143
2022/23 | 202.75 | 19.75 | 143
2022/23 | 203.25 | 19.75 | 123
2022/23 | 203.75 | 19.75 | 162
2022/23 | 204.25 | 19.75 | 147
2022/23 | 204.75 | 19.75 | 142
2022/23 | 205.25 | 19.75 | 151
2022/23 | 205.75 | 19.75 | 128
2022/23 | 206.25 | 19.75 | 116
2022/23 | 206.75 | 19.75 | 118
2022/23 | 207.25 | 19.75 | 117
2022/23 | 207.75 | 19.75 | 119
2022/23 | 208.25 | 19.75 | 102
2022/23 | 208.75 | 19.75 | 113
2022/23 | 209.25 | 19.75 | 115
2022/23 | 209.75 | 19.75 | 105
2022/23 | 210.25 | 19.75 | 103
2022/23 | 210.75 | 19.75 | 101
2022/23 | 211.25 | 19.75 | 102
2022/23 | 211.75 | 19.75 | 92
2022/23 | 212.25 | 19.75 | 101
2022/23 | 212.75 | 19.75 | 118
2022/23 | 213.25 | 19.75 | 95
2022/23 | 213.75 | 19.75 | 87
2022/23 | 214.25 | 19.75 | 96
2022/23 | 214.75 | 19.75 | 96
2022/23 | 215.25 | 19.75 | 75
2022/23 | 215.75 | 19.75 | 93
2022/23 | 216.25 | 19.75 | 77
2022/23 | 216.75 | 19.75 | 86
2022/23 | 217.25 | 19.75 | 82
2022/23 | 217.75 | 19.75 | 66
2022/23 | 218.25 | 19.75 | 72
2022/23 | 218.75 | 19.75 | 67
2022/23 | 219.25 | 19.75 | 56
2022/23 | 219.75 | 19.75 | 67
2022/23 | 220.25 | 19.75 | 58
2022/23 | 220.75 | 19.75 | 54
2022/23 | 221.25 | 19.75 | 52
2022/23 | 221.75 | 19.75 | 59
2022/23 | 222.25 | 19.75 | 50
2022/23 | 222.75 | 19.75 | 60
2022/23 | 223.25 | 19.75 | 50
2022/23 | 223.75 | 19.75 | 57
2022/23 | 224.25 | 19.75 | 33
2022/23 | 224.75 | 19.75 | 47
2022/23 | 225.25 | 19.75 | 55
2022/23 | 225.75 | 19.75 | 37
2022/23 | 226.25 | 19.75 | 40
2022/23 | 226.75 | 19.75 | 40
2022/23 | 227.25 | 19.75 | 36
2022/23 | 227.75 | 19.75 | 34
2022/23 | 228.25 | 19.75 | 46
2022/23 | 228.75 | 19.75 | 33
2022/23 | 229.25 | 19.75 | 33
2022/23 | 229.75 | 19.75 | 25
2022/23 | 230.25 | 19.75 | 26
2022/23 | 230.75 | 19.75 | 32
2022/23 | 231.25 | 19.75 | 27
2022/23 | 231.75 | 19.75 | 33
2022/23 | 232.25 | 19.75 | 20
2022/23 | 232.75 | 19.75 | 27
2022/23 | 233.25 | 19.75 | 29
2022/23 | 233.75 | 19.75 | 18
2022/23 | 234.25 | 19.75 | 27
2022/23 | 234.75 | 19.75 | 20
2022/23 | 235.25 | 19.75 | 21
2022/23 | 235.75 | 19.75 | 22
2022/23 | 236.25 | 19.75 | 24
2022/23 | 236.75 | 19.75 | 16
2022/23 | 237.25 | 19.75 | 19
2022/23 | 237.75 | 19.75 | 14
2022/23 | 238.25 | 19.75 | 20
2022/23 | 238.75 | 19.75 | 11
2022/23 | 239.25 | 19.75 | 13
2022/23 | 239.75 | 19.75 | 14
2022/23 | 240.25 | 19.75 | 10
2022/23 | 240.75 | 19.75 | 10
2022/23 | 241.25 | 19.75 | 12
2022/23 | 241.75 | 19.75 | 10
2022/23 | 242.25 | 19.75 | 8
2022/23 | 242.75 | 19.75 | 8
2022/23 | 243.25 | 19.75 | 15
2022/23 | 243.75 | 19.75 | 7
2022/23 | 244.25 | 19.75 | 12
2022/23 | 244.75 | 19.75 | 5
2022/23 | 245.25 | 19.75 | 9
2022/23 | 245.75 | 19.75 | 9
2022/23 | 246.25 | 19.75 | 5
2022/23 | 246.75 | 19.75 | 6
2022/23 | 247.25 | 19.75 | 3
2022/23 | 247.75 | 19.75 | 7
2022/23 | 248.25 | 19.75 | 7
2022/23 | 248.75 | 19.75 | 6
2022/23 | 249.25 | 19.75 | 4
2022/23 | 249.75 | 19.75 | 4
2022/23 | 250.25 | 19.75 | 3
2022/23 | 250.75 | 19.75 | 5
2022/23 | 251.25 | 19.75 | 1
2022/23 | 251.75 | 19.75 | 4
2022/23 | 252.25 | 19.75 | 4
2022/23 | 252.75 | 19.75 | 3
2022/23 | 253.25 | 19.75 | 5
2022/23 | 253.75 | 19.75 | 7
2022/23 | 254.25 | 19.75 | 3
2022/23 | 254.75 | 19.75 | 3
2022/23 | 255.25 | 19.75 | 2
2022/23 | 255.75 | 19.75 | 1
2022/23 | 256.25 | 19.75 | 3
2022/23 | 256.75 | 19.75 | 1
2022/23 | 257.25 | 19.75 | 2
2022/23 | 257.75 | 19.75 | 4
2022/23 | 258.25 | 19.75 | 1
2022/23 | 259.25 | 19.75 | 2
2022/23 | 259.75 | 19.75 | 2
2022/23 | 260.25 | 19.75 | 3
2022/23 | 260.75 | 19.75 | 2
2022/23 | 261.25 | 19.75 | 1
2022/23 | 261.75 | 19.75 | 2
2022/23 | 262.25 | 19.75 | 1
2022/23 | 263.75 | 19.75 | 2
2022/23 | 265.25 | 19.75 | 1
2022/23 | 265.75 | 19.75 | 1
2022/23 | 266.25 | 19.75 | 2
2022/23 | 267.25 | 19.75 | 1
2022/23 | 267.75 | 19.75 | 1
2022/23 | 270.25 | 19.75 | 1
2022/23 | 272.25 | 19.75 | 1
2022/23 | 274.25 | 19.75 | 1
2022/23 | 284.25 | 19.75 | 1
2022/23 | 85.25 | 20.25 | 1
2022/23 | 86.75 | 20.25 | 1
2022/23 | 87.75 | 20.25 | 1
2022/23 | 88.75 | 20.25 | 1
2022/23 | 93.25 | 20.25 | 1
2022/23 | 94.75 | 20.25 | 3
2022/23 | 95.25 | 20.25 | 2
2022/23 | 95.75 | 20.25 | 1
2022/23 | 96.25 | 20.25 | 2
2022/23 | 96.75 | 20.25 | 2
2022/23 | 97.25 | 20.25 | 3
2022/23 | 97.75 | 20.25 | 4
2022/23 | 98.25 | 20.25 | 2
2022/23 | 98.75 | 20.25 | 1
2022/23 | 99.25 | 20.25 | 1
2022/23 | 99.75 | 20.25 | 4
2022/23 | 100.25 | 20.25 | 3
2022/23 | 100.75 | 20.25 | 5
2022/23 | 101.25 | 20.25 | 6
2022/23 | 102.25 | 20.25 | 4
2022/23 | 102.75 | 20.25 | 4
2022/23 | 103.25 | 20.25 | 2
2022/23 | 103.75 | 20.25 | 6
2022/23 | 104.25 | 20.25 | 3
2022/23 | 104.75 | 20.25 | 5
2022/23 | 105.25 | 20.25 | 15
2022/23 | 105.75 | 20.25 | 6
2022/23 | 106.25 | 20.25 | 5
2022/23 | 106.75 | 20.25 | 7
2022/23 | 107.25 | 20.25 | 11
2022/23 | 107.75 | 20.25 | 13
2022/23 | 108.25 | 20.25 | 12
2022/23 | 108.75 | 20.25 | 10
2022/23 | 109.25 | 20.25 | 9
2022/23 | 109.75 | 20.25 | 8
2022/23 | 110.25 | 20.25 | 10
2022/23 | 110.75 | 20.25 | 14
2022/23 | 111.25 | 20.25 | 18
2022/23 | 111.75 | 20.25 | 15
2022/23 | 112.25 | 20.25 | 10
2022/23 | 112.75 | 20.25 | 15
2022/23 | 113.25 | 20.25 | 10
2022/23 | 113.75 | 20.25 | 13
2022/23 | 114.25 | 20.25 | 18
2022/23 | 114.75 | 20.25 | 18
2022/23 | 115.25 | 20.25 | 14
2022/23 | 115.75 | 20.25 | 27
2022/23 | 116.25 | 20.25 | 23
2022/23 | 116.75 | 20.25 | 29
2022/23 | 117.25 | 20.25 | 19
2022/23 | 117.75 | 20.25 | 23
2022/23 | 118.25 | 20.25 | 25
2022/23 | 118.75 | 20.25 | 20
2022/23 | 119.25 | 20.25 | 27
2022/23 | 119.75 | 20.25 | 35
2022/23 | 120.25 | 20.25 | 32
2022/23 | 120.75 | 20.25 | 34
2022/23 | 121.25 | 20.25 | 33
2022/23 | 121.75 | 20.25 | 43
2022/23 | 122.25 | 20.25 | 34
2022/23 | 122.75 | 20.25 | 44
2022/23 | 123.25 | 20.25 | 27
2022/23 | 123.75 | 20.25 | 49
2022/23 | 124.25 | 20.25 | 40
2022/23 | 124.75 | 20.25 | 58
2022/23 | 125.25 | 20.25 | 39
2022/23 | 125.75 | 20.25 | 40
2022/23 | 126.25 | 20.25 | 53
2022/23 | 126.75 | 20.25 | 49
2022/23 | 127.25 | 20.25 | 47
2022/23 | 127.75 | 20.25 | 71
2022/23 | 128.25 | 20.25 | 60
2022/23 | 128.75 | 20.25 | 53
2022/23 | 129.25 | 20.25 | 46
2022/23 | 129.75 | 20.25 | 70
2022/23 | 130.25 | 20.25 | 70
2022/23 | 130.75 | 20.25 | 71
2022/23 | 131.25 | 20.25 | 72
2022/23 | 131.75 | 20.25 | 72
2022/23 | 132.25 | 20.25 | 69
2022/23 | 132.75 | 20.25 | 70
2022/23 | 133.25 | 20.25 | 77
2022/23 | 133.75 | 20.25 | 77
2022/23 | 134.25 | 20.25 | 89
2022/23 | 134.75 | 20.25 | 85
2022/23 | 135.25 | 20.25 | 82
2022/23 | 135.75 | 20.25 | 80
2022/23 | 136.25 | 20.25 | 104
2022/23 | 136.75 | 20.25 | 97
2022/23 | 137.25 | 20.25 | 112
2022/23 | 137.75 | 20.25 | 105
2022/23 | 138.25 | 20.25 | 106
2022/23 | 138.75 | 20.25 | 128
2022/23 | 139.25 | 20.25 | 101
2022/23 | 139.75 | 20.25 | 115
2022/23 | 140.25 | 20.25 | 113
2022/23 | 140.75 | 20.25 | 107
2022/23 | 141.25 | 20.25 | 131
2022/23 | 141.75 | 20.25 | 124
2022/23 | 142.25 | 20.25 | 123
2022/23 | 142.75 | 20.25 | 129
2022/23 | 143.25 | 20.25 | 132
2022/23 | 143.75 | 20.25 | 141
2022/23 | 144.25 | 20.25 | 145
2022/23 | 144.75 | 20.25 | 145
2022/23 | 145.25 | 20.25 | 128
2022/23 | 145.75 | 20.25 | 158
2022/23 | 146.25 | 20.25 | 157
2022/23 | 146.75 | 20.25 | 157
2022/23 | 147.25 | 20.25 | 162
2022/23 | 147.75 | 20.25 | 155
2022/23 | 148.25 | 20.25 | 175
2022/23 | 148.75 | 20.25 | 162
2022/23 | 149.25 | 20.25 | 179
2022/23 | 149.75 | 20.25 | 181
2022/23 | 150.25 | 20.25 | 170
2022/23 | 150.75 | 20.25 | 167
2022/23 | 151.25 | 20.25 | 179
2022/23 | 151.75 | 20.25 | 189
2022/23 | 152.25 | 20.25 | 182
2022/23 | 152.75 | 20.25 | 199
2022/23 | 153.25 | 20.25 | 184
2022/23 | 153.75 | 20.25 | 174
2022/23 | 154.25 | 20.25 | 213
2022/23 | 154.75 | 20.25 | 185
2022/23 | 155.25 | 20.25 | 181
2022/23 | 155.75 | 20.25 | 224
2022/23 | 156.25 | 20.25 | 205
2022/23 | 156.75 | 20.25 | 231
2022/23 | 157.25 | 20.25 | 206
2022/23 | 157.75 | 20.25 | 221
2022/23 | 158.25 | 20.25 | 216
2022/23 | 158.75 | 20.25 | 245
2022/23 | 159.25 | 20.25 | 229
2022/23 | 159.75 | 20.25 | 231
2022/23 | 160.25 | 20.25 | 242
2022/23 | 160.75 | 20.25 | 242
2022/23 | 161.25 | 20.25 | 219
2022/23 | 161.75 | 20.25 | 232
2022/23 | 162.25 | 20.25 | 246
2022/23 | 162.75 | 20.25 | 242
2022/23 | 163.25 | 20.25 | 246
2022/23 | 163.75 | 20.25 | 252
2022/23 | 164.25 | 20.25 | 237
2022/23 | 164.75 | 20.25 | 246
2022/23 | 165.25 | 20.25 | 276
2022/23 | 165.75 | 20.25 | 229
2022/23 | 166.25 | 20.25 | 286
2022/23 | 166.75 | 20.25 | 257
2022/23 | 167.25 | 20.25 | 268
2022/23 | 167.75 | 20.25 | 226
2022/23 | 168.25 | 20.25 | 243
2022/23 | 168.75 | 20.25 | 225
2022/23 | 169.25 | 20.25 | 275
2022/23 | 169.75 | 20.25 | 265
2022/23 | 170.25 | 20.25 | 262
2022/23 | 170.75 | 20.25 | 262
2022/23 | 171.25 | 20.25 | 235
2022/23 | 171.75 | 20.25 | 252
2022/23 | 172.25 | 20.25 | 266
2022/23 | 172.75 | 20.25 | 271
2022/23 | 173.25 | 20.25 | 273
2022/23 | 173.75 | 20.25 | 234
2022/23 | 174.25 | 20.25 | 241
2022/23 | 174.75 | 20.25 | 245
2022/23 | 175.25 | 20.25 | 256
2022/23 | 175.75 | 20.25 | 266
2022/23 | 176.25 | 20.25 | 265
2022/23 | 176.75 | 20.25 | 259
2022/23 | 177.25 | 20.25 | 280
2022/23 | 177.75 | 20.25 | 242
2022/23 | 178.25 | 20.25 | 231
2022/23 | 178.75 | 20.25 | 262
2022/23 | 179.25 | 20.25 | 268
2022/23 | 179.75 | 20.25 | 265
2022/23 | 180.25 | 20.25 | 232
2022/23 | 180.75 | 20.25 | 249
2022/23 | 181.25 | 20.25 | 272
2022/23 | 181.75 | 20.25 | 226
2022/23 | 182.25 | 20.25 | 246
2022/23 | 182.75 | 20.25 | 248
2022/23 | 183.25 | 20.25 | 246
2022/23 | 183.75 | 20.25 | 217
2022/23 | 184.25 | 20.25 | 246
2022/23 | 184.75 | 20.25 | 197
2022/23 | 185.25 | 20.25 | 238
2022/23 | 185.75 | 20.25 | 239
2022/23 | 186.25 | 20.25 | 228
2022/23 | 186.75 | 20.25 | 211
2022/23 | 187.25 | 20.25 | 211
2022/23 | 187.75 | 20.25 | 226
2022/23 | 188.25 | 20.25 | 223
2022/23 | 188.75 | 20.25 | 232
2022/23 | 189.25 | 20.25 | 198
2022/23 | 189.75 | 20.25 | 244
2022/23 | 190.25 | 20.25 | 216
2022/23 | 190.75 | 20.25 | 205
2022/23 | 191.25 | 20.25 | 216
2022/23 | 191.75 | 20.25 | 211
2022/23 | 192.25 | 20.25 | 187
2022/23 | 192.75 | 20.25 | 191
2022/23 | 193.25 | 20.25 | 181
2022/23 | 193.75 | 20.25 | 194
2022/23 | 194.25 | 20.25 | 207
2022/23 | 194.75 | 20.25 | 185
2022/23 | 195.25 | 20.25 | 218
2022/23 | 195.75 | 20.25 | 193
2022/23 | 196.25 | 20.25 | 199
2022/23 | 196.75 | 20.25 | 189
2022/23 | 197.25 | 20.25 | 188
2022/23 | 197.75 | 20.25 | 186
2022/23 | 198.25 | 20.25 | 175
2022/23 | 198.75 | 20.25 | 185
2022/23 | 199.25 | 20.25 | 189
2022/23 | 199.75 | 20.25 | 174
2022/23 | 200.25 | 20.25 | 164
2022/23 | 200.75 | 20.25 | 167
2022/23 | 201.25 | 20.25 | 176
2022/23 | 201.75 | 20.25 | 168
2022/23 | 202.25 | 20.25 | 154
2022/23 | 202.75 | 20.25 | 163
2022/23 | 203.25 | 20.25 | 183
2022/23 | 203.75 | 20.25 | 138
2022/23 | 204.25 | 20.25 | 156
2022/23 | 204.75 | 20.25 | 138
2022/23 | 205.25 | 20.25 | 169
2022/23 | 205.75 | 20.25 | 162
2022/23 | 206.25 | 20.25 | 148
2022/23 | 206.75 | 20.25 | 144
2022/23 | 207.25 | 20.25 | 130
2022/23 | 207.75 | 20.25 | 108
2022/23 | 208.25 | 20.25 | 129
2022/23 | 208.75 | 20.25 | 114
2022/23 | 209.25 | 20.25 | 119
2022/23 | 209.75 | 20.25 | 119
2022/23 | 210.25 | 20.25 | 128
2022/23 | 210.75 | 20.25 | 124
2022/23 | 211.25 | 20.25 | 119
2022/23 | 211.75 | 20.25 | 114
2022/23 | 212.25 | 20.25 | 90
2022/23 | 212.75 | 20.25 | 100
2022/23 | 213.25 | 20.25 | 114
2022/23 | 213.75 | 20.25 | 97
2022/23 | 214.25 | 20.25 | 106
2022/23 | 214.75 | 20.25 | 99
2022/23 | 215.25 | 20.25 | 104
2022/23 | 215.75 | 20.25 | 102
2022/23 | 216.25 | 20.25 | 75
2022/23 | 216.75 | 20.25 | 85
2022/23 | 217.25 | 20.25 | 96
2022/23 | 217.75 | 20.25 | 80
2022/23 | 218.25 | 20.25 | 86
2022/23 | 218.75 | 20.25 | 76
2022/23 | 219.25 | 20.25 | 95
2022/23 | 219.75 | 20.25 | 79
2022/23 | 220.25 | 20.25 | 62
2022/23 | 220.75 | 20.25 | 78
2022/23 | 221.25 | 20.25 | 71
2022/23 | 221.75 | 20.25 | 60
2022/23 | 222.25 | 20.25 | 66
2022/23 | 222.75 | 20.25 | 55
2022/23 | 223.25 | 20.25 | 52
2022/23 | 223.75 | 20.25 | 59
2022/23 | 224.25 | 20.25 | 76
2022/23 | 224.75 | 20.25 | 58
2022/23 | 225.25 | 20.25 | 51
2022/23 | 225.75 | 20.25 | 51
2022/23 | 226.25 | 20.25 | 39
2022/23 | 226.75 | 20.25 | 51
2022/23 | 227.25 | 20.25 | 56
2022/23 | 227.75 | 20.25 | 39
2022/23 | 228.25 | 20.25 | 49
2022/23 | 228.75 | 20.25 | 44
2022/23 | 229.25 | 20.25 | 41
2022/23 | 229.75 | 20.25 | 42
2022/23 | 230.25 | 20.25 | 42
2022/23 | 230.75 | 20.25 | 44
2022/23 | 231.25 | 20.25 | 33
2022/23 | 231.75 | 20.25 | 33
2022/23 | 232.25 | 20.25 | 31
2022/23 | 232.75 | 20.25 | 27
2022/23 | 233.25 | 20.25 | 30
2022/23 | 233.75 | 20.25 | 32
2022/23 | 234.25 | 20.25 | 27
2022/23 | 234.75 | 20.25 | 30
2022/23 | 235.25 | 20.25 | 35
2022/23 | 235.75 | 20.25 | 17
2022/23 | 236.25 | 20.25 | 26
2022/23 | 236.75 | 20.25 | 19
2022/23 | 237.25 | 20.25 | 19
2022/23 | 237.75 | 20.25 | 31
2022/23 | 238.25 | 20.25 | 22
2022/23 | 238.75 | 20.25 | 20
2022/23 | 239.25 | 20.25 | 20
2022/23 | 239.75 | 20.25 | 17
2022/23 | 240.25 | 20.25 | 16
2022/23 | 240.75 | 20.25 | 14
2022/23 | 241.25 | 20.25 | 12
2022/23 | 241.75 | 20.25 | 18
2022/23 | 242.25 | 20.25 | 9
2022/23 | 242.75 | 20.25 | 18
2022/23 | 243.25 | 20.25 | 22
2022/23 | 243.75 | 20.25 | 14
2022/23 | 244.25 | 20.25 | 9
2022/23 | 244.75 | 20.25 | 15
2022/23 | 245.25 | 20.25 | 5
2022/23 | 245.75 | 20.25 | 9
2022/23 | 246.25 | 20.25 | 6
2022/23 | 246.75 | 20.25 | 11
2022/23 | 247.25 | 20.25 | 5
2022/23 | 247.75 | 20.25 | 7
2022/23 | 248.25 | 20.25 | 10
2022/23 | 248.75 | 20.25 | 4
2022/23 | 249.25 | 20.25 | 3
2022/23 | 249.75 | 20.25 | 8
2022/23 | 250.25 | 20.25 | 7
2022/23 | 250.75 | 20.25 | 5
2022/23 | 251.25 | 20.25 | 5
2022/23 | 251.75 | 20.25 | 3
2022/23 | 252.25 | 20.25 | 4
2022/23 | 252.75 | 20.25 | 2
2022/23 | 253.25 | 20.25 | 3
2022/23 | 253.75 | 20.25 | 4
2022/23 | 254.25 | 20.25 | 8
2022/23 | 254.75 | 20.25 | 6
2022/23 | 255.25 | 20.25 | 3
2022/23 | 255.75 | 20.25 | 6
2022/23 | 256.25 | 20.25 | 5
2022/23 | 256.75 | 20.25 | 3
2022/23 | 257.25 | 20.25 | 2
2022/23 | 257.75 | 20.25 | 3
2022/23 | 258.25 | 20.25 | 2
2022/23 | 258.75 | 20.25 | 2
2022/23 | 259.25 | 20.25 | 4
2022/23 | 259.75 | 20.25 | 1
2022/23 | 260.25 | 20.25 | 2
2022/23 | 260.75 | 20.25 | 1
2022/23 | 261.75 | 20.25 | 1
2022/23 | 262.25 | 20.25 | 1
2022/23 | 262.75 | 20.25 | 1
2022/23 | 263.25 | 20.25 | 1
2022/23 | 264.25 | 20.25 | 3
2022/23 | 264.75 | 20.25 | 1
2022/23 | 265.25 | 20.25 | 1
2022/23 | 266.25 | 20.25 | 1
2022/23 | 266.75 | 20.25 | 1
2022/23 | 267.75 | 20.25 | 1
2022/23 | 268.75 | 20.25 | 1
2022/23 | 269.75 | 20.25 | 2
2022/23 | 270.25 | 20.25 | 1
2022/23 | 271.75 | 20.25 | 1
2022/23 | 272.25 | 20.25 | 1
2022/23 | 273.75 | 20.25 | 1
2022/23 | 280.75 | 20.25 | 1
2022/23 | 79.75 | 20.75 | 1
2022/23 | 88.75 | 20.75 | 1
2022/23 | 94.25 | 20.75 | 2
2022/23 | 94.75 | 20.75 | 1
2022/23 | 95.25 | 20.75 | 1
2022/23 | 97.25 | 20.75 | 2
2022/23 | 97.75 | 20.75 | 2
2022/23 | 98.25 | 20.75 | 2
2022/23 | 98.75 | 20.75 | 4
2022/23 | 99.25 | 20.75 | 2
2022/23 | 99.75 | 20.75 | 1
2022/23 | 100.25 | 20.75 | 1
2022/23 | 100.75 | 20.75 | 1
2022/23 | 101.25 | 20.75 | 3
2022/23 | 101.75 | 20.75 | 3
2022/23 | 102.25 | 20.75 | 2
2022/23 | 102.75 | 20.75 | 2
2022/23 | 103.25 | 20.75 | 6
2022/23 | 103.75 | 20.75 | 5
2022/23 | 104.25 | 20.75 | 4
2022/23 | 104.75 | 20.75 | 7
2022/23 | 105.25 | 20.75 | 3
2022/23 | 105.75 | 20.75 | 5
2022/23 | 106.25 | 20.75 | 2
2022/23 | 106.75 | 20.75 | 8
2022/23 | 107.25 | 20.75 | 8
2022/23 | 107.75 | 20.75 | 6
2022/23 | 108.25 | 20.75 | 7
2022/23 | 108.75 | 20.75 | 3
2022/23 | 109.25 | 20.75 | 12
2022/23 | 109.75 | 20.75 | 12
2022/23 | 110.25 | 20.75 | 14
2022/23 | 110.75 | 20.75 | 8
2022/23 | 111.25 | 20.75 | 12
2022/23 | 111.75 | 20.75 | 12
2022/23 | 112.25 | 20.75 | 11
2022/23 | 112.75 | 20.75 | 12
2022/23 | 113.25 | 20.75 | 16
2022/23 | 113.75 | 20.75 | 10
2022/23 | 114.25 | 20.75 | 14
2022/23 | 114.75 | 20.75 | 18
2022/23 | 115.25 | 20.75 | 22
2022/23 | 115.75 | 20.75 | 31
2022/23 | 116.25 | 20.75 | 22
2022/23 | 116.75 | 20.75 | 8
2022/23 | 117.25 | 20.75 | 20
2022/23 | 117.75 | 20.75 | 25
2022/23 | 118.25 | 20.75 | 22
2022/23 | 118.75 | 20.75 | 21
2022/23 | 119.25 | 20.75 | 29
2022/23 | 119.75 | 20.75 | 22
2022/23 | 120.25 | 20.75 | 27
2022/23 | 120.75 | 20.75 | 29
2022/23 | 121.25 | 20.75 | 27
2022/23 | 121.75 | 20.75 | 33
2022/23 | 122.25 | 20.75 | 40
2022/23 | 122.75 | 20.75 | 39
2022/23 | 123.25 | 20.75 | 34
2022/23 | 123.75 | 20.75 | 37
2022/23 | 124.25 | 20.75 | 39
2022/23 | 124.75 | 20.75 | 38
2022/23 | 125.25 | 20.75 | 44
2022/23 | 125.75 | 20.75 | 41
2022/23 | 126.25 | 20.75 | 43
2022/23 | 126.75 | 20.75 | 54
2022/23 | 127.25 | 20.75 | 48
2022/23 | 127.75 | 20.75 | 51
2022/23 | 128.25 | 20.75 | 55
2022/23 | 128.75 | 20.75 | 68
2022/23 | 129.25 | 20.75 | 65
2022/23 | 129.75 | 20.75 | 69
2022/23 | 130.25 | 20.75 | 64
2022/23 | 130.75 | 20.75 | 76
2022/23 | 131.25 | 20.75 | 61
2022/23 | 131.75 | 20.75 | 74
2022/23 | 132.25 | 20.75 | 76
2022/23 | 132.75 | 20.75 | 83
2022/23 | 133.25 | 20.75 | 79
2022/23 | 133.75 | 20.75 | 75
2022/23 | 134.25 | 20.75 | 92
2022/23 | 134.75 | 20.75 | 67
2022/23 | 135.25 | 20.75 | 98
2022/23 | 135.75 | 20.75 | 91
2022/23 | 136.25 | 20.75 | 82
2022/23 | 136.75 | 20.75 | 85
2022/23 | 137.25 | 20.75 | 101
2022/23 | 137.75 | 20.75 | 100
2022/23 | 138.25 | 20.75 | 98
2022/23 | 138.75 | 20.75 | 106
2022/23 | 139.25 | 20.75 | 107
2022/23 | 139.75 | 20.75 | 106
2022/23 | 140.25 | 20.75 | 122
2022/23 | 140.75 | 20.75 | 102
2022/23 | 141.25 | 20.75 | 106
2022/23 | 141.75 | 20.75 | 117
2022/23 | 142.25 | 20.75 | 105
2022/23 | 142.75 | 20.75 | 122
2022/23 | 143.25 | 20.75 | 137
2022/23 | 143.75 | 20.75 | 117
2022/23 | 144.25 | 20.75 | 142
2022/23 | 144.75 | 20.75 | 136
2022/23 | 145.25 | 20.75 | 143
2022/23 | 145.75 | 20.75 | 144
2022/23 | 146.25 | 20.75 | 161
2022/23 | 146.75 | 20.75 | 151
2022/23 | 147.25 | 20.75 | 153
2022/23 | 147.75 | 20.75 | 154
2022/23 | 148.25 | 20.75 | 156
2022/23 | 148.75 | 20.75 | 172
2022/23 | 149.25 | 20.75 | 151
2022/23 | 149.75 | 20.75 | 154
2022/23 | 150.25 | 20.75 | 152
2022/23 | 150.75 | 20.75 | 154
2022/23 | 151.25 | 20.75 | 151
2022/23 | 151.75 | 20.75 | 163
2022/23 | 152.25 | 20.75 | 178
2022/23 | 152.75 | 20.75 | 193
2022/23 | 153.25 | 20.75 | 207
2022/23 | 153.75 | 20.75 | 193
2022/23 | 154.25 | 20.75 | 216
2022/23 | 154.75 | 20.75 | 199
2022/23 | 155.25 | 20.75 | 183
2022/23 | 155.75 | 20.75 | 200
2022/23 | 156.25 | 20.75 | 185
2022/23 | 156.75 | 20.75 | 226
2022/23 | 157.25 | 20.75 | 206
2022/23 | 157.75 | 20.75 | 225
2022/23 | 158.25 | 20.75 | 228
2022/23 | 158.75 | 20.75 | 219
2022/23 | 159.25 | 20.75 | 227
2022/23 | 159.75 | 20.75 | 237
2022/23 | 160.25 | 20.75 | 234
2022/23 | 160.75 | 20.75 | 242
2022/23 | 161.25 | 20.75 | 208
2022/23 | 161.75 | 20.75 | 229
2022/23 | 162.25 | 20.75 | 224
2022/23 | 162.75 | 20.75 | 248
2022/23 | 163.25 | 20.75 | 218
2022/23 | 163.75 | 20.75 | 228
2022/23 | 164.25 | 20.75 | 235
2022/23 | 164.75 | 20.75 | 236
2022/23 | 165.25 | 20.75 | 257
2022/23 | 165.75 | 20.75 | 264
2022/23 | 166.25 | 20.75 | 268
2022/23 | 166.75 | 20.75 | 269
2022/23 | 167.25 | 20.75 | 246
2022/23 | 167.75 | 20.75 | 248
2022/23 | 168.25 | 20.75 | 223
2022/23 | 168.75 | 20.75 | 236
2022/23 | 169.25 | 20.75 | 231
2022/23 | 169.75 | 20.75 | 268
2022/23 | 170.25 | 20.75 | 261
2022/23 | 170.75 | 20.75 | 238
2022/23 | 171.25 | 20.75 | 260
2022/23 | 171.75 | 20.75 | 241
2022/23 | 172.25 | 20.75 | 262
2022/23 | 172.75 | 20.75 | 232
2022/23 | 173.25 | 20.75 | 280
2022/23 | 173.75 | 20.75 | 250
2022/23 | 174.25 | 20.75 | 257
2022/23 | 174.75 | 20.75 | 266
2022/23 | 175.25 | 20.75 | 225
2022/23 | 175.75 | 20.75 | 284
2022/23 | 176.25 | 20.75 | 253
2022/23 | 176.75 | 20.75 | 262
2022/23 | 177.25 | 20.75 | 264
2022/23 | 177.75 | 20.75 | 237
2022/23 | 178.25 | 20.75 | 264
2022/23 | 178.75 | 20.75 | 239
2022/23 | 179.25 | 20.75 | 264
2022/23 | 179.75 | 20.75 | 279
2022/23 | 180.25 | 20.75 | 249
2022/23 | 180.75 | 20.75 | 250
2022/23 | 181.25 | 20.75 | 284
2022/23 | 181.75 | 20.75 | 222
2022/23 | 182.25 | 20.75 | 225
2022/23 | 182.75 | 20.75 | 228
2022/23 | 183.25 | 20.75 | 242
2022/23 | 183.75 | 20.75 | 212
2022/23 | 184.25 | 20.75 | 260
2022/23 | 184.75 | 20.75 | 227
2022/23 | 185.25 | 20.75 | 254
2022/23 | 185.75 | 20.75 | 224
2022/23 | 186.25 | 20.75 | 232
2022/23 | 186.75 | 20.75 | 248
2022/23 | 187.25 | 20.75 | 251
2022/23 | 187.75 | 20.75 | 272
2022/23 | 188.25 | 20.75 | 236
2022/23 | 188.75 | 20.75 | 222
2022/23 | 189.25 | 20.75 | 223
2022/23 | 189.75 | 20.75 | 226
2022/23 | 190.25 | 20.75 | 237
2022/23 | 190.75 | 20.75 | 210
2022/23 | 191.25 | 20.75 | 220
2022/23 | 191.75 | 20.75 | 228
2022/23 | 192.25 | 20.75 | 221
2022/23 | 192.75 | 20.75 | 207
2022/23 | 193.25 | 20.75 | 232
2022/23 | 193.75 | 20.75 | 218
2022/23 | 194.25 | 20.75 | 236
2022/23 | 194.75 | 20.75 | 183
2022/23 | 195.25 | 20.75 | 184
2022/23 | 195.75 | 20.75 | 190
2022/23 | 196.25 | 20.75 | 221
2022/23 | 196.75 | 20.75 | 183
2022/23 | 197.25 | 20.75 | 190
2022/23 | 197.75 | 20.75 | 198
2022/23 | 198.25 | 20.75 | 206
2022/23 | 198.75 | 20.75 | 186
2022/23 | 199.25 | 20.75 | 193
2022/23 | 199.75 | 20.75 | 167
2022/23 | 200.25 | 20.75 | 201
2022/23 | 200.75 | 20.75 | 172
2022/23 | 201.25 | 20.75 | 184
2022/23 | 201.75 | 20.75 | 192
2022/23 | 202.25 | 20.75 | 175
2022/23 | 202.75 | 20.75 | 145
2022/23 | 203.25 | 20.75 | 183
2022/23 | 203.75 | 20.75 | 196
2022/23 | 204.25 | 20.75 | 169
2022/23 | 204.75 | 20.75 | 156
2022/23 | 205.25 | 20.75 | 162
2022/23 | 205.75 | 20.75 | 138
2022/23 | 206.25 | 20.75 | 156
2022/23 | 206.75 | 20.75 | 160
2022/23 | 207.25 | 20.75 | 138
2022/23 | 207.75 | 20.75 | 152
2022/23 | 208.25 | 20.75 | 164
2022/23 | 208.75 | 20.75 | 154
2022/23 | 209.25 | 20.75 | 154
2022/23 | 209.75 | 20.75 | 134
2022/23 | 210.25 | 20.75 | 165
2022/23 | 210.75 | 20.75 | 139
2022/23 | 211.25 | 20.75 | 136
2022/23 | 211.75 | 20.75 | 104
2022/23 | 212.25 | 20.75 | 135
2022/23 | 212.75 | 20.75 | 144
2022/23 | 213.25 | 20.75 | 140
2022/23 | 213.75 | 20.75 | 109
2022/23 | 214.25 | 20.75 | 89
2022/23 | 214.75 | 20.75 | 133
2022/23 | 215.25 | 20.75 | 113
2022/23 | 215.75 | 20.75 | 120
2022/23 | 216.25 | 20.75 | 110
2022/23 | 216.75 | 20.75 | 101
2022/23 | 217.25 | 20.75 | 104
2022/23 | 217.75 | 20.75 | 93
2022/23 | 218.25 | 20.75 | 88
2022/23 | 218.75 | 20.75 | 98
2022/23 | 219.25 | 20.75 | 103
2022/23 | 219.75 | 20.75 | 97
2022/23 | 220.25 | 20.75 | 86
2022/23 | 220.75 | 20.75 | 94
2022/23 | 221.25 | 20.75 | 92
2022/23 | 221.75 | 20.75 | 87
2022/23 | 222.25 | 20.75 | 71
2022/23 | 222.75 | 20.75 | 72
2022/23 | 223.25 | 20.75 | 72
2022/23 | 223.75 | 20.75 | 67
2022/23 | 224.25 | 20.75 | 64
2022/23 | 224.75 | 20.75 | 71
2022/23 | 225.25 | 20.75 | 81
2022/23 | 225.75 | 20.75 | 70
2022/23 | 226.25 | 20.75 | 51
2022/23 | 226.75 | 20.75 | 61
2022/23 | 227.25 | 20.75 | 69
2022/23 | 227.75 | 20.75 | 57
2022/23 | 228.25 | 20.75 | 60
2022/23 | 228.75 | 20.75 | 69
2022/23 | 229.25 | 20.75 | 44
2022/23 | 229.75 | 20.75 | 48
2022/23 | 230.25 | 20.75 | 49
2022/23 | 230.75 | 20.75 | 43
2022/23 | 231.25 | 20.75 | 43
2022/23 | 231.75 | 20.75 | 46
2022/23 | 232.25 | 20.75 | 46
2022/23 | 232.75 | 20.75 | 35
2022/23 | 233.25 | 20.75 | 32
2022/23 | 233.75 | 20.75 | 38
2022/23 | 234.25 | 20.75 | 38
2022/23 | 234.75 | 20.75 | 41
2022/23 | 235.25 | 20.75 | 27
2022/23 | 235.75 | 20.75 | 35
2022/23 | 236.25 | 20.75 | 33
2022/23 | 236.75 | 20.75 | 30
2022/23 | 237.25 | 20.75 | 26
2022/23 | 237.75 | 20.75 | 29
2022/23 | 238.25 | 20.75 | 20
2022/23 | 238.75 | 20.75 | 28
2022/23 | 239.25 | 20.75 | 23
2022/23 | 239.75 | 20.75 | 22
2022/23 | 240.25 | 20.75 | 30
2022/23 | 240.75 | 20.75 | 19
2022/23 | 241.25 | 20.75 | 18
2022/23 | 241.75 | 20.75 | 18
2022/23 | 242.25 | 20.75 | 23
2022/23 | 242.75 | 20.75 | 24
2022/23 | 243.25 | 20.75 | 16
2022/23 | 243.75 | 20.75 | 15
2022/23 | 244.25 | 20.75 | 21
2022/23 | 244.75 | 20.75 | 8
2022/23 | 245.25 | 20.75 | 12
2022/23 | 245.75 | 20.75 | 12
2022/23 | 246.25 | 20.75 | 11
2022/23 | 246.75 | 20.75 | 9
2022/23 | 247.25 | 20.75 | 11
2022/23 | 247.75 | 20.75 | 11
2022/23 | 248.25 | 20.75 | 9
2022/23 | 248.75 | 20.75 | 9
2022/23 | 249.25 | 20.75 | 12
2022/23 | 249.75 | 20.75 | 7
2022/23 | 250.25 | 20.75 | 8
2022/23 | 250.75 | 20.75 | 11
2022/23 | 251.25 | 20.75 | 8
2022/23 | 251.75 | 20.75 | 9
2022/23 | 252.25 | 20.75 | 7
2022/23 | 252.75 | 20.75 | 9
2022/23 | 253.25 | 20.75 | 10
2022/23 | 253.75 | 20.75 | 6
2022/23 | 254.25 | 20.75 | 9
2022/23 | 254.75 | 20.75 | 7
2022/23 | 255.25 | 20.75 | 5
2022/23 | 255.75 | 20.75 | 8
2022/23 | 256.25 | 20.75 | 8
2022/23 | 256.75 | 20.75 | 4
2022/23 | 257.25 | 20.75 | 5
2022/23 | 257.75 | 20.75 | 7
2022/23 | 258.25 | 20.75 | 4
2022/23 | 258.75 | 20.75 | 3
2022/23 | 259.75 | 20.75 | 5
2022/23 | 260.25 | 20.75 | 4
2022/23 | 260.75 | 20.75 | 4
2022/23 | 261.25 | 20.75 | 1
2022/23 | 261.75 | 20.75 | 5
2022/23 | 262.25 | 20.75 | 2
2022/23 | 262.75 | 20.75 | 5
2022/23 | 263.75 | 20.75 | 1
2022/23 | 264.25 | 20.75 | 2
2022/23 | 266.25 | 20.75 | 1
2022/23 | 267.25 | 20.75 | 2
2022/23 | 267.75 | 20.75 | 4
2022/23 | 268.25 | 20.75 | 1
2022/23 | 269.25 | 20.75 | 2
2022/23 | 269.75 | 20.75 | 1
2022/23 | 270.25 | 20.75 | 1
2022/23 | 270.75 | 20.75 | 1
2022/23 | 272.25 | 20.75 | 1
2022/23 | 276.25 | 20.75 | 1
2022/23 | 86.75 | 21.25 | 1
2022/23 | 94.25 | 21.25 | 1
2022/23 | 95.75 | 21.25 | 2
2022/23 | 96.25 | 21.25 | 1
2022/23 | 98.25 | 21.25 | 3
2022/23 | 98.75 | 21.25 | 1
2022/23 | 99.25 | 21.25 | 2
2022/23 | 99.75 | 21.25 | 2
2022/23 | 100.25 | 21.25 | 1
2022/23 | 100.75 | 21.25 | 1
2022/23 | 101.25 | 21.25 | 3
2022/23 | 101.75 | 21.25 | 5
2022/23 | 102.25 | 21.25 | 2
2022/23 | 102.75 | 21.25 | 5
2022/23 | 103.25 | 21.25 | 2
2022/23 | 103.75 | 21.25 | 4
2022/23 | 104.25 | 21.25 | 3
2022/23 | 104.75 | 21.25 | 10
2022/23 | 105.25 | 21.25 | 4
2022/23 | 105.75 | 21.25 | 4
2022/23 | 106.25 | 21.25 | 3
2022/23 | 106.75 | 21.25 | 4
2022/23 | 107.25 | 21.25 | 5
2022/23 | 107.75 | 21.25 | 5
2022/23 | 108.25 | 21.25 | 4
2022/23 | 108.75 | 21.25 | 6
2022/23 | 109.25 | 21.25 | 9
2022/23 | 109.75 | 21.25 | 7
2022/23 | 110.25 | 21.25 | 12
2022/23 | 110.75 | 21.25 | 13
2022/23 | 111.25 | 21.25 | 13
2022/23 | 111.75 | 21.25 | 10
2022/23 | 112.25 | 21.25 | 12
2022/23 | 112.75 | 21.25 | 14
2022/23 | 113.25 | 21.25 | 15
2022/23 | 113.75 | 21.25 | 15
2022/23 | 114.25 | 21.25 | 13
2022/23 | 114.75 | 21.25 | 19
2022/23 | 115.25 | 21.25 | 14
2022/23 | 115.75 | 21.25 | 22
2022/23 | 116.25 | 21.25 | 11
2022/23 | 116.75 | 21.25 | 14
2022/23 | 117.25 | 21.25 | 24
2022/23 | 117.75 | 21.25 | 21
2022/23 | 118.25 | 21.25 | 19
2022/23 | 118.75 | 21.25 | 20
2022/23 | 119.25 | 21.25 | 26
2022/23 | 119.75 | 21.25 | 21
2022/23 | 120.25 | 21.25 | 30
2022/23 | 120.75 | 21.25 | 33
2022/23 | 121.25 | 21.25 | 36
2022/23 | 121.75 | 21.25 | 28
2022/23 | 122.25 | 21.25 | 37
2022/23 | 122.75 | 21.25 | 30
2022/23 | 123.25 | 21.25 | 36
2022/23 | 123.75 | 21.25 | 42
2022/23 | 124.25 | 21.25 | 40
2022/23 | 124.75 | 21.25 | 40
2022/23 | 125.25 | 21.25 | 44
2022/23 | 125.75 | 21.25 | 39
2022/23 | 126.25 | 21.25 | 35
2022/23 | 126.75 | 21.25 | 38
2022/23 | 127.25 | 21.25 | 44
2022/23 | 127.75 | 21.25 | 56
2022/23 | 128.25 | 21.25 | 70
2022/23 | 128.75 | 21.25 | 62
2022/23 | 129.25 | 21.25 | 64
2022/23 | 129.75 | 21.25 | 75
2022/23 | 130.25 | 21.25 | 49
2022/23 | 130.75 | 21.25 | 65
2022/23 | 131.25 | 21.25 | 61
2022/23 | 131.75 | 21.25 | 75
2022/23 | 132.25 | 21.25 | 56
2022/23 | 132.75 | 21.25 | 85
2022/23 | 133.25 | 21.25 | 78
2022/23 | 133.75 | 21.25 | 74
2022/23 | 134.25 | 21.25 | 62
2022/23 | 134.75 | 21.25 | 84
2022/23 | 135.25 | 21.25 | 89
2022/23 | 135.75 | 21.25 | 84
2022/23 | 136.25 | 21.25 | 84
2022/23 | 136.75 | 21.25 | 109
2022/23 | 137.25 | 21.25 | 95
2022/23 | 137.75 | 21.25 | 105
2022/23 | 138.25 | 21.25 | 104
2022/23 | 138.75 | 21.25 | 95
2022/23 | 139.25 | 21.25 | 107
2022/23 | 139.75 | 21.25 | 107
2022/23 | 140.25 | 21.25 | 113
2022/23 | 140.75 | 21.25 | 95
2022/23 | 141.25 | 21.25 | 115
2022/23 | 141.75 | 21.25 | 115
2022/23 | 142.25 | 21.25 | 102
2022/23 | 142.75 | 21.25 | 147
2022/23 | 143.25 | 21.25 | 123
2022/23 | 143.75 | 21.25 | 137
2022/23 | 144.25 | 21.25 | 125
2022/23 | 144.75 | 21.25 | 141
2022/23 | 145.25 | 21.25 | 123
2022/23 | 145.75 | 21.25 | 151
2022/23 | 146.25 | 21.25 | 140
2022/23 | 146.75 | 21.25 | 142
2022/23 | 147.25 | 21.25 | 154
2022/23 | 147.75 | 21.25 | 142
2022/23 | 148.25 | 21.25 | 163
2022/23 | 148.75 | 21.25 | 157
2022/23 | 149.25 | 21.25 | 153
2022/23 | 149.75 | 21.25 | 176
2022/23 | 150.25 | 21.25 | 147
2022/23 | 150.75 | 21.25 | 166
2022/23 | 151.25 | 21.25 | 158
2022/23 | 151.75 | 21.25 | 165
2022/23 | 152.25 | 21.25 | 171
2022/23 | 152.75 | 21.25 | 180
2022/23 | 153.25 | 21.25 | 182
2022/23 | 153.75 | 21.25 | 182
2022/23 | 154.25 | 21.25 | 180
2022/23 | 154.75 | 21.25 | 175
2022/23 | 155.25 | 21.25 | 188
2022/23 | 155.75 | 21.25 | 191
2022/23 | 156.25 | 21.25 | 203
2022/23 | 156.75 | 21.25 | 187
2022/23 | 157.25 | 21.25 | 226
2022/23 | 157.75 | 21.25 | 219
2022/23 | 158.25 | 21.25 | 205
2022/23 | 158.75 | 21.25 | 217
2022/23 | 159.25 | 21.25 | 222
2022/23 | 159.75 | 21.25 | 196
2022/23 | 160.25 | 21.25 | 201
2022/23 | 160.75 | 21.25 | 215
2022/23 | 161.25 | 21.25 | 243
2022/23 | 161.75 | 21.25 | 231
2022/23 | 162.25 | 21.25 | 205
2022/23 | 162.75 | 21.25 | 218
2022/23 | 163.25 | 21.25 | 245
2022/23 | 163.75 | 21.25 | 251
2022/23 | 164.25 | 21.25 | 218
2022/23 | 164.75 | 21.25 | 236
2022/23 | 165.25 | 21.25 | 269
2022/23 | 165.75 | 21.25 | 243
2022/23 | 166.25 | 21.25 | 249
2022/23 | 166.75 | 21.25 | 216
2022/23 | 167.25 | 21.25 | 241
2022/23 | 167.75 | 21.25 | 280
2022/23 | 168.25 | 21.25 | 232
2022/23 | 168.75 | 21.25 | 241
2022/23 | 169.25 | 21.25 | 256
2022/23 | 169.75 | 21.25 | 241
2022/23 | 170.25 | 21.25 | 243
2022/23 | 170.75 | 21.25 | 245
2022/23 | 171.25 | 21.25 | 263
2022/23 | 171.75 | 21.25 | 258
2022/23 | 172.25 | 21.25 | 251
2022/23 | 172.75 | 21.25 | 270
2022/23 | 173.25 | 21.25 | 266
2022/23 | 173.75 | 21.25 | 240
2022/23 | 174.25 | 21.25 | 248
2022/23 | 174.75 | 21.25 | 273
2022/23 | 175.25 | 21.25 | 265
2022/23 | 175.75 | 21.25 | 285
2022/23 | 176.25 | 21.25 | 235
2022/23 | 176.75 | 21.25 | 266
2022/23 | 177.25 | 21.25 | 261
2022/23 | 177.75 | 21.25 | 254
2022/23 | 178.25 | 21.25 | 265
2022/23 | 178.75 | 21.25 | 265
2022/23 | 179.25 | 21.25 | 267
2022/23 | 179.75 | 21.25 | 251
2022/23 | 180.25 | 21.25 | 263
2022/23 | 180.75 | 21.25 | 279
2022/23 | 181.25 | 21.25 | 251
2022/23 | 181.75 | 21.25 | 235
2022/23 | 182.25 | 21.25 | 268
2022/23 | 182.75 | 21.25 | 237
2022/23 | 183.25 | 21.25 | 276
2022/23 | 183.75 | 21.25 | 264
2022/23 | 184.25 | 21.25 | 240
2022/23 | 184.75 | 21.25 | 268
2022/23 | 185.25 | 21.25 | 264
2022/23 | 185.75 | 21.25 | 251
2022/23 | 186.25 | 21.25 | 268
2022/23 | 186.75 | 21.25 | 251
2022/23 | 187.25 | 21.25 | 247
2022/23 | 187.75 | 21.25 | 247
2022/23 | 188.25 | 21.25 | 232
2022/23 | 188.75 | 21.25 | 249
2022/23 | 189.25 | 21.25 | 230
2022/23 | 189.75 | 21.25 | 224
2022/23 | 190.25 | 21.25 | 247
2022/23 | 190.75 | 21.25 | 218
2022/23 | 191.25 | 21.25 | 229
2022/23 | 191.75 | 21.25 | 231
2022/23 | 192.25 | 21.25 | 222
2022/23 | 192.75 | 21.25 | 225
2022/23 | 193.25 | 21.25 | 235
2022/23 | 193.75 | 21.25 | 246
2022/23 | 194.25 | 21.25 | 215
2022/23 | 194.75 | 21.25 | 213
2022/23 | 195.25 | 21.25 | 221
2022/23 | 195.75 | 21.25 | 219
2022/23 | 196.25 | 21.25 | 211
2022/23 | 196.75 | 21.25 | 221
2022/23 | 197.25 | 21.25 | 207
2022/23 | 197.75 | 21.25 | 216
2022/23 | 198.25 | 21.25 | 203
2022/23 | 198.75 | 21.25 | 216
2022/23 | 199.25 | 21.25 | 197
2022/23 | 199.75 | 21.25 | 196
2022/23 | 200.25 | 21.25 | 211
2022/23 | 200.75 | 21.25 | 172
2022/23 | 201.25 | 21.25 | 172
2022/23 | 201.75 | 21.25 | 202
2022/23 | 202.25 | 21.25 | 190
2022/23 | 202.75 | 21.25 | 189
2022/23 | 203.25 | 21.25 | 187
2022/23 | 203.75 | 21.25 | 165
2022/23 | 204.25 | 21.25 | 204
2022/23 | 204.75 | 21.25 | 177
2022/23 | 205.25 | 21.25 | 181
2022/23 | 205.75 | 21.25 | 179
2022/23 | 206.25 | 21.25 | 160
2022/23 | 206.75 | 21.25 | 148
2022/23 | 207.25 | 21.25 | 208
2022/23 | 207.75 | 21.25 | 185
2022/23 | 208.25 | 21.25 | 158
2022/23 | 208.75 | 21.25 | 151
2022/23 | 209.25 | 21.25 | 152
2022/23 | 209.75 | 21.25 | 123
2022/23 | 210.25 | 21.25 | 151
2022/23 | 210.75 | 21.25 | 168
2022/23 | 211.25 | 21.25 | 167
2022/23 | 211.75 | 21.25 | 161
2022/23 | 212.25 | 21.25 | 150
2022/23 | 212.75 | 21.25 | 146
2022/23 | 213.25 | 21.25 | 151
2022/23 | 213.75 | 21.25 | 130
2022/23 | 214.25 | 21.25 | 161
2022/23 | 214.75 | 21.25 | 119
2022/23 | 215.25 | 21.25 | 127
2022/23 | 215.75 | 21.25 | 114
2022/23 | 216.25 | 21.25 | 143
2022/23 | 216.75 | 21.25 | 113
2022/23 | 217.25 | 21.25 | 114
2022/23 | 217.75 | 21.25 | 102
2022/23 | 218.25 | 21.25 | 114
2022/23 | 218.75 | 21.25 | 104
2022/23 | 219.25 | 21.25 | 105
2022/23 | 219.75 | 21.25 | 112
2022/23 | 220.25 | 21.25 | 107
2022/23 | 220.75 | 21.25 | 81
2022/23 | 221.25 | 21.25 | 107
2022/23 | 221.75 | 21.25 | 72
2022/23 | 222.25 | 21.25 | 85
2022/23 | 222.75 | 21.25 | 85
2022/23 | 223.25 | 21.25 | 88
2022/23 | 223.75 | 21.25 | 85
2022/23 | 224.25 | 21.25 | 72
2022/23 | 224.75 | 21.25 | 81
2022/23 | 225.25 | 21.25 | 87
2022/23 | 225.75 | 21.25 | 83
2022/23 | 226.25 | 21.25 | 77
2022/23 | 226.75 | 21.25 | 74
2022/23 | 227.25 | 21.25 | 65
2022/23 | 227.75 | 21.25 | 70
2022/23 | 228.25 | 21.25 | 70
2022/23 | 228.75 | 21.25 | 60
2022/23 | 229.25 | 21.25 | 66
2022/23 | 229.75 | 21.25 | 52
2022/23 | 230.25 | 21.25 | 65
2022/23 | 230.75 | 21.25 | 62
2022/23 | 231.25 | 21.25 | 61
2022/23 | 231.75 | 21.25 | 53
2022/23 | 232.25 | 21.25 | 58
2022/23 | 232.75 | 21.25 | 45
2022/23 | 233.25 | 21.25 | 48
2022/23 | 233.75 | 21.25 | 50
2022/23 | 234.25 | 21.25 | 50
2022/23 | 234.75 | 21.25 | 41
2022/23 | 235.25 | 21.25 | 46
2022/23 | 235.75 | 21.25 | 31
2022/23 | 236.25 | 21.25 | 26
2022/23 | 236.75 | 21.25 | 42
2022/23 | 237.25 | 21.25 | 42
2022/23 | 237.75 | 21.25 | 39
2022/23 | 238.25 | 21.25 | 39
2022/23 | 238.75 | 21.25 | 32
2022/23 | 239.25 | 21.25 | 29
2022/23 | 239.75 | 21.25 | 33
2022/23 | 240.25 | 21.25 | 32
2022/23 | 240.75 | 21.25 | 30
2022/23 | 241.25 | 21.25 | 17
2022/23 | 241.75 | 21.25 | 27
2022/23 | 242.25 | 21.25 | 31
2022/23 | 242.75 | 21.25 | 26
2022/23 | 243.25 | 21.25 | 26
2022/23 | 243.75 | 21.25 | 19
2022/23 | 244.25 | 21.25 | 12
2022/23 | 244.75 | 21.25 | 31
2022/23 | 245.25 | 21.25 | 17
2022/23 | 245.75 | 21.25 | 18
2022/23 | 246.25 | 21.25 | 17
2022/23 | 246.75 | 21.25 | 13
2022/23 | 247.25 | 21.25 | 8
2022/23 | 247.75 | 21.25 | 9
2022/23 | 248.25 | 21.25 | 23
2022/23 | 248.75 | 21.25 | 17
2022/23 | 249.25 | 21.25 | 17
2022/23 | 249.75 | 21.25 | 16
2022/23 | 250.25 | 21.25 | 9
2022/23 | 250.75 | 21.25 | 12
2022/23 | 251.25 | 21.25 | 9
2022/23 | 251.75 | 21.25 | 15
2022/23 | 252.25 | 21.25 | 13
2022/23 | 252.75 | 21.25 | 8
2022/23 | 253.25 | 21.25 | 12
2022/23 | 253.75 | 21.25 | 9
2022/23 | 254.25 | 21.25 | 5
2022/23 | 254.75 | 21.25 | 8
2022/23 | 255.25 | 21.25 | 6
2022/23 | 255.75 | 21.25 | 7
2022/23 | 256.25 | 21.25 | 4
2022/23 | 256.75 | 21.25 | 5
2022/23 | 257.25 | 21.25 | 5
2022/23 | 257.75 | 21.25 | 5
2022/23 | 258.25 | 21.25 | 8
2022/23 | 258.75 | 21.25 | 4
2022/23 | 259.25 | 21.25 | 5
2022/23 | 259.75 | 21.25 | 9
2022/23 | 260.25 | 21.25 | 2
2022/23 | 260.75 | 21.25 | 2
2022/23 | 261.25 | 21.25 | 3
2022/23 | 261.75 | 21.25 | 5
2022/23 | 262.25 | 21.25 | 3
2022/23 | 262.75 | 21.25 | 3
2022/23 | 263.25 | 21.25 | 4
2022/23 | 263.75 | 21.25 | 2
2022/23 | 264.25 | 21.25 | 1
2022/23 | 264.75 | 21.25 | 4
2022/23 | 265.25 | 21.25 | 3
2022/23 | 265.75 | 21.25 | 4
2022/23 | 266.75 | 21.25 | 2
2022/23 | 267.25 | 21.25 | 2
2022/23 | 267.75 | 21.25 | 1
2022/23 | 268.25 | 21.25 | 1
2022/23 | 269.25 | 21.25 | 3
2022/23 | 269.75 | 21.25 | 3
2022/23 | 270.25 | 21.25 | 2
2022/23 | 271.25 | 21.25 | 2
2022/23 | 271.75 | 21.25 | 1
2022/23 | 273.25 | 21.25 | 1
2022/23 | 273.75 | 21.25 | 1
2022/23 | 275.75 | 21.25 | 1
2022/23 | 276.25 | 21.25 | 2
2022/23 | 276.75 | 21.25 | 2
2022/23 | 277.25 | 21.25 | 1
2022/23 | 278.25 | 21.25 | 1
2022/23 | 279.75 | 21.25 | 1
2022/23 | 280.75 | 21.25 | 1
2022/23 | 281.25 | 21.25 | 1
2022/23 | 93.75 | 21.75 | 2
2022/23 | 95.25 | 21.75 | 1
2022/23 | 95.75 | 21.75 | 4
2022/23 | 96.25 | 21.75 | 1
2022/23 | 96.75 | 21.75 | 2
2022/23 | 97.25 | 21.75 | 1
2022/23 | 97.75 | 21.75 | 2
2022/23 | 98.25 | 21.75 | 2
2022/23 | 98.75 | 21.75 | 3
2022/23 | 99.25 | 21.75 | 2
2022/23 | 99.75 | 21.75 | 1
2022/23 | 100.25 | 21.75 | 2
2022/23 | 101.25 | 21.75 | 2
2022/23 | 101.75 | 21.75 | 4
2022/23 | 102.25 | 21.75 | 1
2022/23 | 103.75 | 21.75 | 5
2022/23 | 104.25 | 21.75 | 2
2022/23 | 104.75 | 21.75 | 1
2022/23 | 105.25 | 21.75 | 8
2022/23 | 105.75 | 21.75 | 7
2022/23 | 106.25 | 21.75 | 3
2022/23 | 106.75 | 21.75 | 9
2022/23 | 107.25 | 21.75 | 3
2022/23 | 107.75 | 21.75 | 4
2022/23 | 108.25 | 21.75 | 5
2022/23 | 108.75 | 21.75 | 5
2022/23 | 109.25 | 21.75 | 5
2022/23 | 109.75 | 21.75 | 6
2022/23 | 110.25 | 21.75 | 10
2022/23 | 110.75 | 21.75 | 8
2022/23 | 111.25 | 21.75 | 14
2022/23 | 111.75 | 21.75 | 11
2022/23 | 112.25 | 21.75 | 10
2022/23 | 112.75 | 21.75 | 7
2022/23 | 113.25 | 21.75 | 15
2022/23 | 113.75 | 21.75 | 21
2022/23 | 114.25 | 21.75 | 11
2022/23 | 114.75 | 21.75 | 13
2022/23 | 115.25 | 21.75 | 12
2022/23 | 115.75 | 21.75 | 19
2022/23 | 116.25 | 21.75 | 16
2022/23 | 116.75 | 21.75 | 21
2022/23 | 117.25 | 21.75 | 16
2022/23 | 117.75 | 21.75 | 20
2022/23 | 118.25 | 21.75 | 18
2022/23 | 118.75 | 21.75 | 26
2022/23 | 119.25 | 21.75 | 23
2022/23 | 119.75 | 21.75 | 19
2022/23 | 120.25 | 21.75 | 22
2022/23 | 120.75 | 21.75 | 27
2022/23 | 121.25 | 21.75 | 36
2022/23 | 121.75 | 21.75 | 31
2022/23 | 122.25 | 21.75 | 33
2022/23 | 122.75 | 21.75 | 29
2022/23 | 123.25 | 21.75 | 40
2022/23 | 123.75 | 21.75 | 32
2022/23 | 124.25 | 21.75 | 44
2022/23 | 124.75 | 21.75 | 46
2022/23 | 125.25 | 21.75 | 32
2022/23 | 125.75 | 21.75 | 40
2022/23 | 126.25 | 21.75 | 41
2022/23 | 126.75 | 21.75 | 38
2022/23 | 127.25 | 21.75 | 46
2022/23 | 127.75 | 21.75 | 48
2022/23 | 128.25 | 21.75 | 48
2022/23 | 128.75 | 21.75 | 45
2022/23 | 129.25 | 21.75 | 43
2022/23 | 129.75 | 21.75 | 49
2022/23 | 130.25 | 21.75 | 67
2022/23 | 130.75 | 21.75 | 68
2022/23 | 131.25 | 21.75 | 59
2022/23 | 131.75 | 21.75 | 60
2022/23 | 132.25 | 21.75 | 71
2022/23 | 132.75 | 21.75 | 69
2022/23 | 133.25 | 21.75 | 73
2022/23 | 133.75 | 21.75 | 73
2022/23 | 134.25 | 21.75 | 72
2022/23 | 134.75 | 21.75 | 77
2022/23 | 135.25 | 21.75 | 67
2022/23 | 135.75 | 21.75 | 96
2022/23 | 136.25 | 21.75 | 89
2022/23 | 136.75 | 21.75 | 99
2022/23 | 137.25 | 21.75 | 63
2022/23 | 137.75 | 21.75 | 89
2022/23 | 138.25 | 21.75 | 84
2022/23 | 138.75 | 21.75 | 103
2022/23 | 139.25 | 21.75 | 94
2022/23 | 139.75 | 21.75 | 113
2022/23 | 140.25 | 21.75 | 101
2022/23 | 140.75 | 21.75 | 100
2022/23 | 141.25 | 21.75 | 93
2022/23 | 141.75 | 21.75 | 92
2022/23 | 142.25 | 21.75 | 121
2022/23 | 142.75 | 21.75 | 124
2022/23 | 143.25 | 21.75 | 117
2022/23 | 143.75 | 21.75 | 101
2022/23 | 144.25 | 21.75 | 124
2022/23 | 144.75 | 21.75 | 119
2022/23 | 145.25 | 21.75 | 139
2022/23 | 145.75 | 21.75 | 135
2022/23 | 146.25 | 21.75 | 152
2022/23 | 146.75 | 21.75 | 148
2022/23 | 147.25 | 21.75 | 147
2022/23 | 147.75 | 21.75 | 141
2022/23 | 148.25 | 21.75 | 139
2022/23 | 148.75 | 21.75 | 129
2022/23 | 149.25 | 21.75 | 128
2022/23 | 149.75 | 21.75 | 163
2022/23 | 150.25 | 21.75 | 160
2022/23 | 150.75 | 21.75 | 167
2022/23 | 151.25 | 21.75 | 173
2022/23 | 151.75 | 21.75 | 179
2022/23 | 152.25 | 21.75 | 181
2022/23 | 152.75 | 21.75 | 169
2022/23 | 153.25 | 21.75 | 186
2022/23 | 153.75 | 21.75 | 183
2022/23 | 154.25 | 21.75 | 173
2022/23 | 154.75 | 21.75 | 176
2022/23 | 155.25 | 21.75 | 179
2022/23 | 155.75 | 21.75 | 174
2022/23 | 156.25 | 21.75 | 200
2022/23 | 156.75 | 21.75 | 208
2022/23 | 157.25 | 21.75 | 204
2022/23 | 157.75 | 21.75 | 192
2022/23 | 158.25 | 21.75 | 199
2022/23 | 158.75 | 21.75 | 185
2022/23 | 159.25 | 21.75 | 197
2022/23 | 159.75 | 21.75 | 226
2022/23 | 160.25 | 21.75 | 239
2022/23 | 160.75 | 21.75 | 211
2022/23 | 161.25 | 21.75 | 222
2022/23 | 161.75 | 21.75 | 242
2022/23 | 162.25 | 21.75 | 231
2022/23 | 162.75 | 21.75 | 214
2022/23 | 163.25 | 21.75 | 230
2022/23 | 163.75 | 21.75 | 220
2022/23 | 164.25 | 21.75 | 242
2022/23 | 164.75 | 21.75 | 221
2022/23 | 165.25 | 21.75 | 230
2022/23 | 165.75 | 21.75 | 243
2022/23 | 166.25 | 21.75 | 233
2022/23 | 166.75 | 21.75 | 250
2022/23 | 167.25 | 21.75 | 231
2022/23 | 167.75 | 21.75 | 242
2022/23 | 168.25 | 21.75 | 251
2022/23 | 168.75 | 21.75 | 241
2022/23 | 169.25 | 21.75 | 231
2022/23 | 169.75 | 21.75 | 280
2022/23 | 170.25 | 21.75 | 257
2022/23 | 170.75 | 21.75 | 240
2022/23 | 171.25 | 21.75 | 242
2022/23 | 171.75 | 21.75 | 247
2022/23 | 172.25 | 21.75 | 276
2022/23 | 172.75 | 21.75 | 267
2022/23 | 173.25 | 21.75 | 256
2022/23 | 173.75 | 21.75 | 243
2022/23 | 174.25 | 21.75 | 244
2022/23 | 174.75 | 21.75 | 275
2022/23 | 175.25 | 21.75 | 261
2022/23 | 175.75 | 21.75 | 242
2022/23 | 176.25 | 21.75 | 249
2022/23 | 176.75 | 21.75 | 243
2022/23 | 177.25 | 21.75 | 233
2022/23 | 177.75 | 21.75 | 247
2022/23 | 178.25 | 21.75 | 258
2022/23 | 178.75 | 21.75 | 271
2022/23 | 179.25 | 21.75 | 249
2022/23 | 179.75 | 21.75 | 289
2022/23 | 180.25 | 21.75 | 228
2022/23 | 180.75 | 21.75 | 250
2022/23 | 181.25 | 21.75 | 249
2022/23 | 181.75 | 21.75 | 260
2022/23 | 182.25 | 21.75 | 241
2022/23 | 182.75 | 21.75 | 270
2022/23 | 183.25 | 21.75 | 237
2022/23 | 183.75 | 21.75 | 294
2022/23 | 184.25 | 21.75 | 227
2022/23 | 184.75 | 21.75 | 278
2022/23 | 185.25 | 21.75 | 231
2022/23 | 185.75 | 21.75 | 256
2022/23 | 186.25 | 21.75 | 244
2022/23 | 186.75 | 21.75 | 230
2022/23 | 187.25 | 21.75 | 270
2022/23 | 187.75 | 21.75 | 225
2022/23 | 188.25 | 21.75 | 256
2022/23 | 188.75 | 21.75 | 225
2022/23 | 189.25 | 21.75 | 258
2022/23 | 189.75 | 21.75 | 222
2022/23 | 190.25 | 21.75 | 231
2022/23 | 190.75 | 21.75 | 220
2022/23 | 191.25 | 21.75 | 273
2022/23 | 191.75 | 21.75 | 224
2022/23 | 192.25 | 21.75 | 250
2022/23 | 192.75 | 21.75 | 248
2022/23 | 193.25 | 21.75 | 216
2022/23 | 193.75 | 21.75 | 236
2022/23 | 194.25 | 21.75 | 222
2022/23 | 194.75 | 21.75 | 205
2022/23 | 195.25 | 21.75 | 200
2022/23 | 195.75 | 21.75 | 223
2022/23 | 196.25 | 21.75 | 215
2022/23 | 196.75 | 21.75 | 232
2022/23 | 197.25 | 21.75 | 229
2022/23 | 197.75 | 21.75 | 205
2022/23 | 198.25 | 21.75 | 199
2022/23 | 198.75 | 21.75 | 202
2022/23 | 199.25 | 21.75 | 195
2022/23 | 199.75 | 21.75 | 197
2022/23 | 200.25 | 21.75 | 200
2022/23 | 200.75 | 21.75 | 223
2022/23 | 201.25 | 21.75 | 198
2022/23 | 201.75 | 21.75 | 208
2022/23 | 202.25 | 21.75 | 189
2022/23 | 202.75 | 21.75 | 197
2022/23 | 203.25 | 21.75 | 208
2022/23 | 203.75 | 21.75 | 215
2022/23 | 204.25 | 21.75 | 184
2022/23 | 204.75 | 21.75 | 207
2022/23 | 205.25 | 21.75 | 185
2022/23 | 205.75 | 21.75 | 173
2022/23 | 206.25 | 21.75 | 202
2022/23 | 206.75 | 21.75 | 179
2022/23 | 207.25 | 21.75 | 192
2022/23 | 207.75 | 21.75 | 203
2022/23 | 208.25 | 21.75 | 159
2022/23 | 208.75 | 21.75 | 158
2022/23 | 209.25 | 21.75 | 176
2022/23 | 209.75 | 21.75 | 161
2022/23 | 210.25 | 21.75 | 190
2022/23 | 210.75 | 21.75 | 153
2022/23 | 211.25 | 21.75 | 176
2022/23 | 211.75 | 21.75 | 155
2022/23 | 212.25 | 21.75 | 167
2022/23 | 212.75 | 21.75 | 174
2022/23 | 213.25 | 21.75 | 176
2022/23 | 213.75 | 21.75 | 152
2022/23 | 214.25 | 21.75 | 144
2022/23 | 214.75 | 21.75 | 146
2022/23 | 215.25 | 21.75 | 133
2022/23 | 215.75 | 21.75 | 153
2022/23 | 216.25 | 21.75 | 151
2022/23 | 216.75 | 21.75 | 125
2022/23 | 217.25 | 21.75 | 174
2022/23 | 217.75 | 21.75 | 131
2022/23 | 218.25 | 21.75 | 125
2022/23 | 218.75 | 21.75 | 131
2022/23 | 219.25 | 21.75 | 123
2022/23 | 219.75 | 21.75 | 117
2022/23 | 220.25 | 21.75 | 116
2022/23 | 220.75 | 21.75 | 130
2022/23 | 221.25 | 21.75 | 117
2022/23 | 221.75 | 21.75 | 91
2022/23 | 222.25 | 21.75 | 102
2022/23 | 222.75 | 21.75 | 102
2022/23 | 223.25 | 21.75 | 106
2022/23 | 223.75 | 21.75 | 115
2022/23 | 224.25 | 21.75 | 99
2022/23 | 224.75 | 21.75 | 103
2022/23 | 225.25 | 21.75 | 77
2022/23 | 225.75 | 21.75 | 81
2022/23 | 226.25 | 21.75 | 91
2022/23 | 226.75 | 21.75 | 107
2022/23 | 227.25 | 21.75 | 85
2022/23 | 227.75 | 21.75 | 82
2022/23 | 228.25 | 21.75 | 91
2022/23 | 228.75 | 21.75 | 90
2022/23 | 229.25 | 21.75 | 67
2022/23 | 229.75 | 21.75 | 62
2022/23 | 230.25 | 21.75 | 70
2022/23 | 230.75 | 21.75 | 71
2022/23 | 231.25 | 21.75 | 61
2022/23 | 231.75 | 21.75 | 79
2022/23 | 232.25 | 21.75 | 77
2022/23 | 232.75 | 21.75 | 64
2022/23 | 233.25 | 21.75 | 59
2022/23 | 233.75 | 21.75 | 56
2022/23 | 234.25 | 21.75 | 57
2022/23 | 234.75 | 21.75 | 50
2022/23 | 235.25 | 21.75 | 54
2022/23 | 235.75 | 21.75 | 57
2022/23 | 236.25 | 21.75 | 58
2022/23 | 236.75 | 21.75 | 54
2022/23 | 237.25 | 21.75 | 31
2022/23 | 237.75 | 21.75 | 51
2022/23 | 238.25 | 21.75 | 47
2022/23 | 238.75 | 21.75 | 49
2022/23 | 239.25 | 21.75 | 55
2022/23 | 239.75 | 21.75 | 39
2022/23 | 240.25 | 21.75 | 40
2022/23 | 240.75 | 21.75 | 46
2022/23 | 241.25 | 21.75 | 38
2022/23 | 241.75 | 21.75 | 32
2022/23 | 242.25 | 21.75 | 32
2022/23 | 242.75 | 21.75 | 23
2022/23 | 243.25 | 21.75 | 27
2022/23 | 243.75 | 21.75 | 38
2022/23 | 244.25 | 21.75 | 34
2022/23 | 244.75 | 21.75 | 31
2022/23 | 245.25 | 21.75 | 30
2022/23 | 245.75 | 21.75 | 23
2022/23 | 246.25 | 21.75 | 27
2022/23 | 246.75 | 21.75 | 22
2022/23 | 247.25 | 21.75 | 20
2022/23 | 247.75 | 21.75 | 17
2022/23 | 248.25 | 21.75 | 25
2022/23 | 248.75 | 21.75 | 25
2022/23 | 249.25 | 21.75 | 18
2022/23 | 249.75 | 21.75 | 16
2022/23 | 250.25 | 21.75 | 14
2022/23 | 250.75 | 21.75 | 19
2022/23 | 251.25 | 21.75 | 19
2022/23 | 251.75 | 21.75 | 19
2022/23 | 252.25 | 21.75 | 9
2022/23 | 252.75 | 21.75 | 12
2022/23 | 253.25 | 21.75 | 12
2022/23 | 253.75 | 21.75 | 19
2022/23 | 254.25 | 21.75 | 13
2022/23 | 254.75 | 21.75 | 7
2022/23 | 255.25 | 21.75 | 13
2022/23 | 255.75 | 21.75 | 9
2022/23 | 256.25 | 21.75 | 10
2022/23 | 256.75 | 21.75 | 6
2022/23 | 257.25 | 21.75 | 4
2022/23 | 257.75 | 21.75 | 9
2022/23 | 258.25 | 21.75 | 4
2022/23 | 258.75 | 21.75 | 13
2022/23 | 259.25 | 21.75 | 7
2022/23 | 259.75 | 21.75 | 4
2022/23 | 260.25 | 21.75 | 7
2022/23 | 260.75 | 21.75 | 6
2022/23 | 261.25 | 21.75 | 7
2022/23 | 261.75 | 21.75 | 2
2022/23 | 262.25 | 21.75 | 9
2022/23 | 262.75 | 21.75 | 8
2022/23 | 263.25 | 21.75 | 3
2022/23 | 263.75 | 21.75 | 4
2022/23 | 264.25 | 21.75 | 4
2022/23 | 264.75 | 21.75 | 4
2022/23 | 265.25 | 21.75 | 1
2022/23 | 265.75 | 21.75 | 4
2022/23 | 266.25 | 21.75 | 4
2022/23 | 266.75 | 21.75 | 3
2022/23 | 267.25 | 21.75 | 3
2022/23 | 267.75 | 21.75 | 1
2022/23 | 268.25 | 21.75 | 7
2022/23 | 268.75 | 21.75 | 4
2022/23 | 269.25 | 21.75 | 1
2022/23 | 269.75 | 21.75 | 6
2022/23 | 270.25 | 21.75 | 2
2022/23 | 270.75 | 21.75 | 3
2022/23 | 271.25 | 21.75 | 6
2022/23 | 271.75 | 21.75 | 1
2022/23 | 272.25 | 21.75 | 2
2022/23 | 272.75 | 21.75 | 3
2022/23 | 273.75 | 21.75 | 2
2022/23 | 274.75 | 21.75 | 2
2022/23 | 277.25 | 21.75 | 2
2022/23 | 277.75 | 21.75 | 2
2022/23 | 279.25 | 21.75 | 1
2022/23 | 88.25 | 22.25 | 1
2022/23 | 91.75 | 22.25 | 1
2022/23 | 93.75 | 22.25 | 2
2022/23 | 94.25 | 22.25 | 1
2022/23 | 94.75 | 22.25 | 2
2022/23 | 95.25 | 22.25 | 1
2022/23 | 96.25 | 22.25 | 1
2022/23 | 96.75 | 22.25 | 2
2022/23 | 97.25 | 22.25 | 2
2022/23 | 97.75 | 22.25 | 1
2022/23 | 98.75 | 22.25 | 1
2022/23 | 99.25 | 22.25 | 2
2022/23 | 100.25 | 22.25 | 1
2022/23 | 100.75 | 22.25 | 7
2022/23 | 101.25 | 22.25 | 2
2022/23 | 101.75 | 22.25 | 3
2022/23 | 102.25 | 22.25 | 2
2022/23 | 102.75 | 22.25 | 2
2022/23 | 103.25 | 22.25 | 1
2022/23 | 103.75 | 22.25 | 2
2022/23 | 104.25 | 22.25 | 4
2022/23 | 104.75 | 22.25 | 1
2022/23 | 105.25 | 22.25 | 2
2022/23 | 105.75 | 22.25 | 2
2022/23 | 106.25 | 22.25 | 8
2022/23 | 106.75 | 22.25 | 9
2022/23 | 107.25 | 22.25 | 5
2022/23 | 107.75 | 22.25 | 2
2022/23 | 108.25 | 22.25 | 6
2022/23 | 108.75 | 22.25 | 9
2022/23 | 109.25 | 22.25 | 6
2022/23 | 109.75 | 22.25 | 6
2022/23 | 110.25 | 22.25 | 10
2022/23 | 110.75 | 22.25 | 10
2022/23 | 111.25 | 22.25 | 7
2022/23 | 111.75 | 22.25 | 12
2022/23 | 112.25 | 22.25 | 11
2022/23 | 112.75 | 22.25 | 9
2022/23 | 113.25 | 22.25 | 19
2022/23 | 113.75 | 22.25 | 8
2022/23 | 114.25 | 22.25 | 10
2022/23 | 114.75 | 22.25 | 14
2022/23 | 115.25 | 22.25 | 13
2022/23 | 115.75 | 22.25 | 13
2022/23 | 116.25 | 22.25 | 21
2022/23 | 116.75 | 22.25 | 18
2022/23 | 117.25 | 22.25 | 24
2022/23 | 117.75 | 22.25 | 27
2022/23 | 118.25 | 22.25 | 27
2022/23 | 118.75 | 22.25 | 18
2022/23 | 119.25 | 22.25 | 26
2022/23 | 119.75 | 22.25 | 21
2022/23 | 120.25 | 22.25 | 23
2022/23 | 120.75 | 22.25 | 22
2022/23 | 121.25 | 22.25 | 37
2022/23 | 121.75 | 22.25 | 37
2022/23 | 122.25 | 22.25 | 33
2022/23 | 122.75 | 22.25 | 34
2022/23 | 123.25 | 22.25 | 27
2022/23 | 123.75 | 22.25 | 40
2022/23 | 124.25 | 22.25 | 40
2022/23 | 124.75 | 22.25 | 40
2022/23 | 125.25 | 22.25 | 46
2022/23 | 125.75 | 22.25 | 48
2022/23 | 126.25 | 22.25 | 39
2022/23 | 126.75 | 22.25 | 34
2022/23 | 127.25 | 22.25 | 33
2022/23 | 127.75 | 22.25 | 51
2022/23 | 128.25 | 22.25 | 43
2022/23 | 128.75 | 22.25 | 55
2022/23 | 129.25 | 22.25 | 62
2022/23 | 129.75 | 22.25 | 54
2022/23 | 130.25 | 22.25 | 62
2022/23 | 130.75 | 22.25 | 47
2022/23 | 131.25 | 22.25 | 51
2022/23 | 131.75 | 22.25 | 75
2022/23 | 132.25 | 22.25 | 62
2022/23 | 132.75 | 22.25 | 68
2022/23 | 133.25 | 22.25 | 57
2022/23 | 133.75 | 22.25 | 65
2022/23 | 134.25 | 22.25 | 61
2022/23 | 134.75 | 22.25 | 71
2022/23 | 135.25 | 22.25 | 84
2022/23 | 135.75 | 22.25 | 96
2022/23 | 136.25 | 22.25 | 78
2022/23 | 136.75 | 22.25 | 95
2022/23 | 137.25 | 22.25 | 60
2022/23 | 137.75 | 22.25 | 75
2022/23 | 138.25 | 22.25 | 91
2022/23 | 138.75 | 22.25 | 97
2022/23 | 139.25 | 22.25 | 94
2022/23 | 139.75 | 22.25 | 91
2022/23 | 140.25 | 22.25 | 97
2022/23 | 140.75 | 22.25 | 88
2022/23 | 141.25 | 22.25 | 111
2022/23 | 141.75 | 22.25 | 106
2022/23 | 142.25 | 22.25 | 118
2022/23 | 142.75 | 22.25 | 104
2022/23 | 143.25 | 22.25 | 102
2022/23 | 143.75 | 22.25 | 130
2022/23 | 144.25 | 22.25 | 95
2022/23 | 144.75 | 22.25 | 119
2022/23 | 145.25 | 22.25 | 142
2022/23 | 145.75 | 22.25 | 113
2022/23 | 146.25 | 22.25 | 148
2022/23 | 146.75 | 22.25 | 127
2022/23 | 147.25 | 22.25 | 145
2022/23 | 147.75 | 22.25 | 127
2022/23 | 148.25 | 22.25 | 157
2022/23 | 148.75 | 22.25 | 135
2022/23 | 149.25 | 22.25 | 148
2022/23 | 149.75 | 22.25 | 144
2022/23 | 150.25 | 22.25 | 181
2022/23 | 150.75 | 22.25 | 173
2022/23 | 151.25 | 22.25 | 147
2022/23 | 151.75 | 22.25 | 142
2022/23 | 152.25 | 22.25 | 166
2022/23 | 152.75 | 22.25 | 167
2022/23 | 153.25 | 22.25 | 210
2022/23 | 153.75 | 22.25 | 163
2022/23 | 154.25 | 22.25 | 180
2022/23 | 154.75 | 22.25 | 202
2022/23 | 155.25 | 22.25 | 171
2022/23 | 155.75 | 22.25 | 189
2022/23 | 156.25 | 22.25 | 172
2022/23 | 156.75 | 22.25 | 180
2022/23 | 157.25 | 22.25 | 175
2022/23 | 157.75 | 22.25 | 185
2022/23 | 158.25 | 22.25 | 202
2022/23 | 158.75 | 22.25 | 189
2022/23 | 159.25 | 22.25 | 196
2022/23 | 159.75 | 22.25 | 212
2022/23 | 160.25 | 22.25 | 239
2022/23 | 160.75 | 22.25 | 216
2022/23 | 161.25 | 22.25 | 230
2022/23 | 161.75 | 22.25 | 225
2022/23 | 162.25 | 22.25 | 205
2022/23 | 162.75 | 22.25 | 240
2022/23 | 163.25 | 22.25 | 220
2022/23 | 163.75 | 22.25 | 223
2022/23 | 164.25 | 22.25 | 240
2022/23 | 164.75 | 22.25 | 246
2022/23 | 165.25 | 22.25 | 218
2022/23 | 165.75 | 22.25 | 248
2022/23 | 166.25 | 22.25 | 238
2022/23 | 166.75 | 22.25 | 218
2022/23 | 167.25 | 22.25 | 215
2022/23 | 167.75 | 22.25 | 238
2022/23 | 168.25 | 22.25 | 248
2022/23 | 168.75 | 22.25 | 233
2022/23 | 169.25 | 22.25 | 241
2022/23 | 169.75 | 22.25 | 273
2022/23 | 170.25 | 22.25 | 247
2022/23 | 170.75 | 22.25 | 226
2022/23 | 171.25 | 22.25 | 245
2022/23 | 171.75 | 22.25 | 227
2022/23 | 172.25 | 22.25 | 251
2022/23 | 172.75 | 22.25 | 272
2022/23 | 173.25 | 22.25 | 245
2022/23 | 173.75 | 22.25 | 251
2022/23 | 174.25 | 22.25 | 255
2022/23 | 174.75 | 22.25 | 255
2022/23 | 175.25 | 22.25 | 238
2022/23 | 175.75 | 22.25 | 249
2022/23 | 176.25 | 22.25 | 267
2022/23 | 176.75 | 22.25 | 245
2022/23 | 177.25 | 22.25 | 279
2022/23 | 177.75 | 22.25 | 241
2022/23 | 178.25 | 22.25 | 247
2022/23 | 178.75 | 22.25 | 278
2022/23 | 179.25 | 22.25 | 243
2022/23 | 179.75 | 22.25 | 249
2022/23 | 180.25 | 22.25 | 219
2022/23 | 180.75 | 22.25 | 234
2022/23 | 181.25 | 22.25 | 245
2022/23 | 181.75 | 22.25 | 224
2022/23 | 182.25 | 22.25 | 228
2022/23 | 182.75 | 22.25 | 225
2022/23 | 183.25 | 22.25 | 254
2022/23 | 183.75 | 22.25 | 234
2022/23 | 184.25 | 22.25 | 279
2022/23 | 184.75 | 22.25 | 227
2022/23 | 185.25 | 22.25 | 248
2022/23 | 185.75 | 22.25 | 255
2022/23 | 186.25 | 22.25 | 288
2022/23 | 186.75 | 22.25 | 249
2022/23 | 187.25 | 22.25 | 227
2022/23 | 187.75 | 22.25 | 219
2022/23 | 188.25 | 22.25 | 239
2022/23 | 188.75 | 22.25 | 222
2022/23 | 189.25 | 22.25 | 241
2022/23 | 189.75 | 22.25 | 245
2022/23 | 190.25 | 22.25 | 206
2022/23 | 190.75 | 22.25 | 220
2022/23 | 191.25 | 22.25 | 232
2022/23 | 191.75 | 22.25 | 232
2022/23 | 192.25 | 22.25 | 259
2022/23 | 192.75 | 22.25 | 248
2022/23 | 193.25 | 22.25 | 238
2022/23 | 193.75 | 22.25 | 212
2022/23 | 194.25 | 22.25 | 252
2022/23 | 194.75 | 22.25 | 242
2022/23 | 195.25 | 22.25 | 216
2022/23 | 195.75 | 22.25 | 218
2022/23 | 196.25 | 22.25 | 230
2022/23 | 196.75 | 22.25 | 235
2022/23 | 197.25 | 22.25 | 211
2022/23 | 197.75 | 22.25 | 252
2022/23 | 198.25 | 22.25 | 214
2022/23 | 198.75 | 22.25 | 237
2022/23 | 199.25 | 22.25 | 209
2022/23 | 199.75 | 22.25 | 226
2022/23 | 200.25 | 22.25 | 210
2022/23 | 200.75 | 22.25 | 216
2022/23 | 201.25 | 22.25 | 181
2022/23 | 201.75 | 22.25 | 188
2022/23 | 202.25 | 22.25 | 216
2022/23 | 202.75 | 22.25 | 197
2022/23 | 203.25 | 22.25 | 219
2022/23 | 203.75 | 22.25 | 182
2022/23 | 204.25 | 22.25 | 205
2022/23 | 204.75 | 22.25 | 175
2022/23 | 205.25 | 22.25 | 172
2022/23 | 205.75 | 22.25 | 222
2022/23 | 206.25 | 22.25 | 206
2022/23 | 206.75 | 22.25 | 182
2022/23 | 207.25 | 22.25 | 203
2022/23 | 207.75 | 22.25 | 195
2022/23 | 208.25 | 22.25 | 173
2022/23 | 208.75 | 22.25 | 185
2022/23 | 209.25 | 22.25 | 177
2022/23 | 209.75 | 22.25 | 189
2022/23 | 210.25 | 22.25 | 204
2022/23 | 210.75 | 22.25 | 184
2022/23 | 211.25 | 22.25 | 176
2022/23 | 211.75 | 22.25 | 187
2022/23 | 212.25 | 22.25 | 179
2022/23 | 212.75 | 22.25 | 174
2022/23 | 213.25 | 22.25 | 159
2022/23 | 213.75 | 22.25 | 178
2022/23 | 214.25 | 22.25 | 198
2022/23 | 214.75 | 22.25 | 144
2022/23 | 215.25 | 22.25 | 174
2022/23 | 215.75 | 22.25 | 162
2022/23 | 216.25 | 22.25 | 177
2022/23 | 216.75 | 22.25 | 157
2022/23 | 217.25 | 22.25 | 138
2022/23 | 217.75 | 22.25 | 167
2022/23 | 218.25 | 22.25 | 162
2022/23 | 218.75 | 22.25 | 150
2022/23 | 219.25 | 22.25 | 148
2022/23 | 219.75 | 22.25 | 134
2022/23 | 220.25 | 22.25 | 154
2022/23 | 220.75 | 22.25 | 135
2022/23 | 221.25 | 22.25 | 131
2022/23 | 221.75 | 22.25 | 138
2022/23 | 222.25 | 22.25 | 116
2022/23 | 222.75 | 22.25 | 123
2022/23 | 223.25 | 22.25 | 133
2022/23 | 223.75 | 22.25 | 114
2022/23 | 224.25 | 22.25 | 109
2022/23 | 224.75 | 22.25 | 126
2022/23 | 225.25 | 22.25 | 118
2022/23 | 225.75 | 22.25 | 126
2022/23 | 226.25 | 22.25 | 102
2022/23 | 226.75 | 22.25 | 118
2022/23 | 227.25 | 22.25 | 103
2022/23 | 227.75 | 22.25 | 98
2022/23 | 228.25 | 22.25 | 118
2022/23 | 228.75 | 22.25 | 100
2022/23 | 229.25 | 22.25 | 98
2022/23 | 229.75 | 22.25 | 111
2022/23 | 230.25 | 22.25 | 102
2022/23 | 230.75 | 22.25 | 93
2022/23 | 231.25 | 22.25 | 90
2022/23 | 231.75 | 22.25 | 79
2022/23 | 232.25 | 22.25 | 80
2022/23 | 232.75 | 22.25 | 80
2022/23 | 233.25 | 22.25 | 59
2022/23 | 233.75 | 22.25 | 70
2022/23 | 234.25 | 22.25 | 74
2022/23 | 234.75 | 22.25 | 73
2022/23 | 235.25 | 22.25 | 59
2022/23 | 235.75 | 22.25 | 74
2022/23 | 236.25 | 22.25 | 61
2022/23 | 236.75 | 22.25 | 69
2022/23 | 237.25 | 22.25 | 68
2022/23 | 237.75 | 22.25 | 54
2022/23 | 238.25 | 22.25 | 55
2022/23 | 238.75 | 22.25 | 43
2022/23 | 239.25 | 22.25 | 49
2022/23 | 239.75 | 22.25 | 51
2022/23 | 240.25 | 22.25 | 46
2022/23 | 240.75 | 22.25 | 53
2022/23 | 241.25 | 22.25 | 42
2022/23 | 241.75 | 22.25 | 54
2022/23 | 242.25 | 22.25 | 33
2022/23 | 242.75 | 22.25 | 38
2022/23 | 243.25 | 22.25 | 47
2022/23 | 243.75 | 22.25 | 32
2022/23 | 244.25 | 22.25 | 35
2022/23 | 244.75 | 22.25 | 34
2022/23 | 245.25 | 22.25 | 30
2022/23 | 245.75 | 22.25 | 39
2022/23 | 246.25 | 22.25 | 44
2022/23 | 246.75 | 22.25 | 26
2022/23 | 247.25 | 22.25 | 44
2022/23 | 247.75 | 22.25 | 31
2022/23 | 248.25 | 22.25 | 32
2022/23 | 248.75 | 22.25 | 37
2022/23 | 249.25 | 22.25 | 21
2022/23 | 249.75 | 22.25 | 21
2022/23 | 250.25 | 22.25 | 28
2022/23 | 250.75 | 22.25 | 20
2022/23 | 251.25 | 22.25 | 28
2022/23 | 251.75 | 22.25 | 22
2022/23 | 252.25 | 22.25 | 17
2022/23 | 252.75 | 22.25 | 27
2022/23 | 253.25 | 22.25 | 21
2022/23 | 253.75 | 22.25 | 17
2022/23 | 254.25 | 22.25 | 16
2022/23 | 254.75 | 22.25 | 9
2022/23 | 255.25 | 22.25 | 18
2022/23 | 255.75 | 22.25 | 14
2022/23 | 256.25 | 22.25 | 6
2022/23 | 256.75 | 22.25 | 14
2022/23 | 257.25 | 22.25 | 9
2022/23 | 257.75 | 22.25 | 8
2022/23 | 258.25 | 22.25 | 9
2022/23 | 258.75 | 22.25 | 9
2022/23 | 259.25 | 22.25 | 12
2022/23 | 259.75 | 22.25 | 13
2022/23 | 260.25 | 22.25 | 14
2022/23 | 260.75 | 22.25 | 6
2022/23 | 261.25 | 22.25 | 6
2022/23 | 261.75 | 22.25 | 9
2022/23 | 262.25 | 22.25 | 6
2022/23 | 262.75 | 22.25 | 10
2022/23 | 263.25 | 22.25 | 13
2022/23 | 263.75 | 22.25 | 10
2022/23 | 264.75 | 22.25 | 8
2022/23 | 265.25 | 22.25 | 5
2022/23 | 265.75 | 22.25 | 3
2022/23 | 266.25 | 22.25 | 2
2022/23 | 266.75 | 22.25 | 8
2022/23 | 267.25 | 22.25 | 6
2022/23 | 267.75 | 22.25 | 4
2022/23 | 268.25 | 22.25 | 2
2022/23 | 268.75 | 22.25 | 2
2022/23 | 269.25 | 22.25 | 2
2022/23 | 269.75 | 22.25 | 6
2022/23 | 270.25 | 22.25 | 3
2022/23 | 270.75 | 22.25 | 1
2022/23 | 271.25 | 22.25 | 4
2022/23 | 271.75 | 22.25 | 1
2022/23 | 272.25 | 22.25 | 2
2022/23 | 272.75 | 22.25 | 3
2022/23 | 273.25 | 22.25 | 4
2022/23 | 273.75 | 22.25 | 1
2022/23 | 274.25 | 22.25 | 3
2022/23 | 276.25 | 22.25 | 1
2022/23 | 276.75 | 22.25 | 3
2022/23 | 277.25 | 22.25 | 3
2022/23 | 277.75 | 22.25 | 1
2022/23 | 278.25 | 22.25 | 5
2022/23 | 278.75 | 22.25 | 1
2022/23 | 279.75 | 22.25 | 2
2022/23 | 280.25 | 22.25 | 2
2022/23 | 280.75 | 22.25 | 1
2022/23 | 281.75 | 22.25 | 2
2022/23 | 282.75 | 22.25 | 1
2022/23 | 283.25 | 22.25 | 1
2022/23 | 287.25 | 22.25 | 2
2022/23 | 92.75 | 22.75 | 1
2022/23 | 93.75 | 22.75 | 1
2022/23 | 94.25 | 22.75 | 2
2022/23 | 96.25 | 22.75 | 1
2022/23 | 98.25 | 22.75 | 3
2022/23 | 98.75 | 22.75 | 2
2022/23 | 99.25 | 22.75 | 2
2022/23 | 99.75 | 22.75 | 2
2022/23 | 100.25 | 22.75 | 2
2022/23 | 101.25 | 22.75 | 3
2022/23 | 101.75 | 22.75 | 1
2022/23 | 102.25 | 22.75 | 3
2022/23 | 102.75 | 22.75 | 3
2022/23 | 103.25 | 22.75 | 7
2022/23 | 103.75 | 22.75 | 8
2022/23 | 104.25 | 22.75 | 5
2022/23 | 104.75 | 22.75 | 1
2022/23 | 105.25 | 22.75 | 2
2022/23 | 105.75 | 22.75 | 2
2022/23 | 106.25 | 22.75 | 8
2022/23 | 106.75 | 22.75 | 4
2022/23 | 107.25 | 22.75 | 6
2022/23 | 107.75 | 22.75 | 8
2022/23 | 108.25 | 22.75 | 6
2022/23 | 108.75 | 22.75 | 8
2022/23 | 109.25 | 22.75 | 3
2022/23 | 109.75 | 22.75 | 8
2022/23 | 110.25 | 22.75 | 9
2022/23 | 110.75 | 22.75 | 8
2022/23 | 111.25 | 22.75 | 9
2022/23 | 111.75 | 22.75 | 6
2022/23 | 112.25 | 22.75 | 16
2022/23 | 112.75 | 22.75 | 13
2022/23 | 113.25 | 22.75 | 12
2022/23 | 113.75 | 22.75 | 9
2022/23 | 114.25 | 22.75 | 16
2022/23 | 114.75 | 22.75 | 16
2022/23 | 115.25 | 22.75 | 12
2022/23 | 115.75 | 22.75 | 14
2022/23 | 116.25 | 22.75 | 21
2022/23 | 116.75 | 22.75 | 20
2022/23 | 117.25 | 22.75 | 16
2022/23 | 117.75 | 22.75 | 27
2022/23 | 118.25 | 22.75 | 17
2022/23 | 118.75 | 22.75 | 16
2022/23 | 119.25 | 22.75 | 22
2022/23 | 119.75 | 22.75 | 21
2022/23 | 120.25 | 22.75 | 30
2022/23 | 120.75 | 22.75 | 21
2022/23 | 121.25 | 22.75 | 22
2022/23 | 121.75 | 22.75 | 30
2022/23 | 122.25 | 22.75 | 22
2022/23 | 122.75 | 22.75 | 32
2022/23 | 123.25 | 22.75 | 42
2022/23 | 123.75 | 22.75 | 31
2022/23 | 124.25 | 22.75 | 30
2022/23 | 124.75 | 22.75 | 32
2022/23 | 125.25 | 22.75 | 32
2022/23 | 125.75 | 22.75 | 43
2022/23 | 126.25 | 22.75 | 36
2022/23 | 126.75 | 22.75 | 44
2022/23 | 127.25 | 22.75 | 47
2022/23 | 127.75 | 22.75 | 54
2022/23 | 128.25 | 22.75 | 54
2022/23 | 128.75 | 22.75 | 62
2022/23 | 129.25 | 22.75 | 49
2022/23 | 129.75 | 22.75 | 50
2022/23 | 130.25 | 22.75 | 42
2022/23 | 130.75 | 22.75 | 64
2022/23 | 131.25 | 22.75 | 50
2022/23 | 131.75 | 22.75 | 64
2022/23 | 132.25 | 22.75 | 79
2022/23 | 132.75 | 22.75 | 62
2022/23 | 133.25 | 22.75 | 66
2022/23 | 133.75 | 22.75 | 71
2022/23 | 134.25 | 22.75 | 56
2022/23 | 134.75 | 22.75 | 72
2022/23 | 135.25 | 22.75 | 79
2022/23 | 135.75 | 22.75 | 79
2022/23 | 136.25 | 22.75 | 82
2022/23 | 136.75 | 22.75 | 85
2022/23 | 137.25 | 22.75 | 75
2022/23 | 137.75 | 22.75 | 113
2022/23 | 138.25 | 22.75 | 97
2022/23 | 138.75 | 22.75 | 92
2022/23 | 139.25 | 22.75 | 98
2022/23 | 139.75 | 22.75 | 107
2022/23 | 140.25 | 22.75 | 100
2022/23 | 140.75 | 22.75 | 116
2022/23 | 141.25 | 22.75 | 91
2022/23 | 141.75 | 22.75 | 116
2022/23 | 142.25 | 22.75 | 121
2022/23 | 142.75 | 22.75 | 106
2022/23 | 143.25 | 22.75 | 137
2022/23 | 143.75 | 22.75 | 106
2022/23 | 144.25 | 22.75 | 136
2022/23 | 144.75 | 22.75 | 119
2022/23 | 145.25 | 22.75 | 140
2022/23 | 145.75 | 22.75 | 108
2022/23 | 146.25 | 22.75 | 113
2022/23 | 146.75 | 22.75 | 124
2022/23 | 147.25 | 22.75 | 140
2022/23 | 147.75 | 22.75 | 158
2022/23 | 148.25 | 22.75 | 137
2022/23 | 148.75 | 22.75 | 145
2022/23 | 149.25 | 22.75 | 143
2022/23 | 149.75 | 22.75 | 141
2022/23 | 150.25 | 22.75 | 157
2022/23 | 150.75 | 22.75 | 159
2022/23 | 151.25 | 22.75 | 145
2022/23 | 151.75 | 22.75 | 145
2022/23 | 152.25 | 22.75 | 176
2022/23 | 152.75 | 22.75 | 163
2022/23 | 153.25 | 22.75 | 171
2022/23 | 153.75 | 22.75 | 165
2022/23 | 154.25 | 22.75 | 159
2022/23 | 154.75 | 22.75 | 164
2022/23 | 155.25 | 22.75 | 169
2022/23 | 155.75 | 22.75 | 203
2022/23 | 156.25 | 22.75 | 203
2022/23 | 156.75 | 22.75 | 171
2022/23 | 157.25 | 22.75 | 188
2022/23 | 157.75 | 22.75 | 177
2022/23 | 158.25 | 22.75 | 197
2022/23 | 158.75 | 22.75 | 189
2022/23 | 159.25 | 22.75 | 195
2022/23 | 159.75 | 22.75 | 215
2022/23 | 160.25 | 22.75 | 210
2022/23 | 160.75 | 22.75 | 206
2022/23 | 161.25 | 22.75 | 211
2022/23 | 161.75 | 22.75 | 230
2022/23 | 162.25 | 22.75 | 203
2022/23 | 162.75 | 22.75 | 188
2022/23 | 163.25 | 22.75 | 212
2022/23 | 163.75 | 22.75 | 231
2022/23 | 164.25 | 22.75 | 221
2022/23 | 164.75 | 22.75 | 240
2022/23 | 165.25 | 22.75 | 232
2022/23 | 165.75 | 22.75 | 242
2022/23 | 166.25 | 22.75 | 200
2022/23 | 166.75 | 22.75 | 216
2022/23 | 167.25 | 22.75 | 228
2022/23 | 167.75 | 22.75 | 237
2022/23 | 168.25 | 22.75 | 246
2022/23 | 168.75 | 22.75 | 260
2022/23 | 169.25 | 22.75 | 234
2022/23 | 169.75 | 22.75 | 235
2022/23 | 170.25 | 22.75 | 258
2022/23 | 170.75 | 22.75 | 247
2022/23 | 171.25 | 22.75 | 238
2022/23 | 171.75 | 22.75 | 216
2022/23 | 172.25 | 22.75 | 246
2022/23 | 172.75 | 22.75 | 226
2022/23 | 173.25 | 22.75 | 249
2022/23 | 173.75 | 22.75 | 253
2022/23 | 174.25 | 22.75 | 246
2022/23 | 174.75 | 22.75 | 241
2022/23 | 175.25 | 22.75 | 256
2022/23 | 175.75 | 22.75 | 271
2022/23 | 176.25 | 22.75 | 243
2022/23 | 176.75 | 22.75 | 249
2022/23 | 177.25 | 22.75 | 238
2022/23 | 177.75 | 22.75 | 238
2022/23 | 178.25 | 22.75 | 240
2022/23 | 178.75 | 22.75 | 246
2022/23 | 179.25 | 22.75 | 233
2022/23 | 179.75 | 22.75 | 233
2022/23 | 180.25 | 22.75 | 268
2022/23 | 180.75 | 22.75 | 229
2022/23 | 181.25 | 22.75 | 226
2022/23 | 181.75 | 22.75 | 269
2022/23 | 182.25 | 22.75 | 219
2022/23 | 182.75 | 22.75 | 260
2022/23 | 183.25 | 22.75 | 258
2022/23 | 183.75 | 22.75 | 260
2022/23 | 184.25 | 22.75 | 237
2022/23 | 184.75 | 22.75 | 293
2022/23 | 185.25 | 22.75 | 252
2022/23 | 185.75 | 22.75 | 261
2022/23 | 186.25 | 22.75 | 254
2022/23 | 186.75 | 22.75 | 260
2022/23 | 187.25 | 22.75 | 251
2022/23 | 187.75 | 22.75 | 239
2022/23 | 188.25 | 22.75 | 224
2022/23 | 188.75 | 22.75 | 225
2022/23 | 189.25 | 22.75 | 238
2022/23 | 189.75 | 22.75 | 242
2022/23 | 190.25 | 22.75 | 268
2022/23 | 190.75 | 22.75 | 238
2022/23 | 191.25 | 22.75 | 234
2022/23 | 191.75 | 22.75 | 229
2022/23 | 192.25 | 22.75 | 229
2022/23 | 192.75 | 22.75 | 241
2022/23 | 193.25 | 22.75 | 248
2022/23 | 193.75 | 22.75 | 207
2022/23 | 194.25 | 22.75 | 223
2022/23 | 194.75 | 22.75 | 206
2022/23 | 195.25 | 22.75 | 198
2022/23 | 195.75 | 22.75 | 222
2022/23 | 196.25 | 22.75 | 215
2022/23 | 196.75 | 22.75 | 234
2022/23 | 197.25 | 22.75 | 235
2022/23 | 197.75 | 22.75 | 224
2022/23 | 198.25 | 22.75 | 227
2022/23 | 198.75 | 22.75 | 227
2022/23 | 199.25 | 22.75 | 242
2022/23 | 199.75 | 22.75 | 233
2022/23 | 200.25 | 22.75 | 248
2022/23 | 200.75 | 22.75 | 214
2022/23 | 201.25 | 22.75 | 213
2022/23 | 201.75 | 22.75 | 199
2022/23 | 202.25 | 22.75 | 231
2022/23 | 202.75 | 22.75 | 227
2022/23 | 203.25 | 22.75 | 242
2022/23 | 203.75 | 22.75 | 195
2022/23 | 204.25 | 22.75 | 231
2022/23 | 204.75 | 22.75 | 210
2022/23 | 205.25 | 22.75 | 210
2022/23 | 205.75 | 22.75 | 227
2022/23 | 206.25 | 22.75 | 224
2022/23 | 206.75 | 22.75 | 193
2022/23 | 207.25 | 22.75 | 210
2022/23 | 207.75 | 22.75 | 210
2022/23 | 208.25 | 22.75 | 212
2022/23 | 208.75 | 22.75 | 202
2022/23 | 209.25 | 22.75 | 202
2022/23 | 209.75 | 22.75 | 206
2022/23 | 210.25 | 22.75 | 208
2022/23 | 210.75 | 22.75 | 183
2022/23 | 211.25 | 22.75 | 200
2022/23 | 211.75 | 22.75 | 204
2022/23 | 212.25 | 22.75 | 204
2022/23 | 212.75 | 22.75 | 187
2022/23 | 213.25 | 22.75 | 203
2022/23 | 213.75 | 22.75 | 210
2022/23 | 214.25 | 22.75 | 195
2022/23 | 214.75 | 22.75 | 183
2022/23 | 215.25 | 22.75 | 181
2022/23 | 215.75 | 22.75 | 157
2022/23 | 216.25 | 22.75 | 156
2022/23 | 216.75 | 22.75 | 150
2022/23 | 217.25 | 22.75 | 200
2022/23 | 217.75 | 22.75 | 161
2022/23 | 218.25 | 22.75 | 154
2022/23 | 218.75 | 22.75 | 150
2022/23 | 219.25 | 22.75 | 143
2022/23 | 219.75 | 22.75 | 131
2022/23 | 220.25 | 22.75 | 142
2022/23 | 220.75 | 22.75 | 142
2022/23 | 221.25 | 22.75 | 150
2022/23 | 221.75 | 22.75 | 150
2022/23 | 222.25 | 22.75 | 149
2022/23 | 222.75 | 22.75 | 154
2022/23 | 223.25 | 22.75 | 126
2022/23 | 223.75 | 22.75 | 138
2022/23 | 224.25 | 22.75 | 147
2022/23 | 224.75 | 22.75 | 119
2022/23 | 225.25 | 22.75 | 120
2022/23 | 225.75 | 22.75 | 149
2022/23 | 226.25 | 22.75 | 134
2022/23 | 226.75 | 22.75 | 108
2022/23 | 227.25 | 22.75 | 125
2022/23 | 227.75 | 22.75 | 130
2022/23 | 228.25 | 22.75 | 134
2022/23 | 228.75 | 22.75 | 118
2022/23 | 229.25 | 22.75 | 122
2022/23 | 229.75 | 22.75 | 113
2022/23 | 230.25 | 22.75 | 131
2022/23 | 230.75 | 22.75 | 96
2022/23 | 231.25 | 22.75 | 105
2022/23 | 231.75 | 22.75 | 96
2022/23 | 232.25 | 22.75 | 104
2022/23 | 232.75 | 22.75 | 82
2022/23 | 233.25 | 22.75 | 94
2022/23 | 233.75 | 22.75 | 93
2022/23 | 234.25 | 22.75 | 97
2022/23 | 234.75 | 22.75 | 81
2022/23 | 235.25 | 22.75 | 97
2022/23 | 235.75 | 22.75 | 105
2022/23 | 236.25 | 22.75 | 77
2022/23 | 236.75 | 22.75 | 65
2022/23 | 237.25 | 22.75 | 66
2022/23 | 237.75 | 22.75 | 64
2022/23 | 238.25 | 22.75 | 88
2022/23 | 238.75 | 22.75 | 56
2022/23 | 239.25 | 22.75 | 59
2022/23 | 239.75 | 22.75 | 63
2022/23 | 240.25 | 22.75 | 62
2022/23 | 240.75 | 22.75 | 64
2022/23 | 241.25 | 22.75 | 74
2022/23 | 241.75 | 22.75 | 50
2022/23 | 242.25 | 22.75 | 58
2022/23 | 242.75 | 22.75 | 56
2022/23 | 243.25 | 22.75 | 53
2022/23 | 243.75 | 22.75 | 46
2022/23 | 244.25 | 22.75 | 47
2022/23 | 244.75 | 22.75 | 41
2022/23 | 245.25 | 22.75 | 42
2022/23 | 245.75 | 22.75 | 49
2022/23 | 246.25 | 22.75 | 50
2022/23 | 246.75 | 22.75 | 54
2022/23 | 247.25 | 22.75 | 36
2022/23 | 247.75 | 22.75 | 44
2022/23 | 248.25 | 22.75 | 32
2022/23 | 248.75 | 22.75 | 22
2022/23 | 249.25 | 22.75 | 31
2022/23 | 249.75 | 22.75 | 27
2022/23 | 250.25 | 22.75 | 34
2022/23 | 250.75 | 22.75 | 22
2022/23 | 251.25 | 22.75 | 22
2022/23 | 251.75 | 22.75 | 32
2022/23 | 252.25 | 22.75 | 35
2022/23 | 252.75 | 22.75 | 30
2022/23 | 253.25 | 22.75 | 20
2022/23 | 253.75 | 22.75 | 23
2022/23 | 254.25 | 22.75 | 29
2022/23 | 254.75 | 22.75 | 29
2022/23 | 255.25 | 22.75 | 18
2022/23 | 255.75 | 22.75 | 16
2022/23 | 256.25 | 22.75 | 16
2022/23 | 256.75 | 22.75 | 24
2022/23 | 257.25 | 22.75 | 17
2022/23 | 257.75 | 22.75 | 17
2022/23 | 258.25 | 22.75 | 21
2022/23 | 258.75 | 22.75 | 23
2022/23 | 259.25 | 22.75 | 14
2022/23 | 259.75 | 22.75 | 9
2022/23 | 260.25 | 22.75 | 14
2022/23 | 260.75 | 22.75 | 13
2022/23 | 261.25 | 22.75 | 10
2022/23 | 261.75 | 22.75 | 8
2022/23 | 262.25 | 22.75 | 13
2022/23 | 262.75 | 22.75 | 10
2022/23 | 263.25 | 22.75 | 8
2022/23 | 263.75 | 22.75 | 7
2022/23 | 264.25 | 22.75 | 10
2022/23 | 264.75 | 22.75 | 11
2022/23 | 265.25 | 22.75 | 6
2022/23 | 265.75 | 22.75 | 2
2022/23 | 266.25 | 22.75 | 10
2022/23 | 266.75 | 22.75 | 2
2022/23 | 267.25 | 22.75 | 8
2022/23 | 267.75 | 22.75 | 4
2022/23 | 268.25 | 22.75 | 4
2022/23 | 268.75 | 22.75 | 7
2022/23 | 269.25 | 22.75 | 5
2022/23 | 269.75 | 22.75 | 2
2022/23 | 270.25 | 22.75 | 7
2022/23 | 270.75 | 22.75 | 5
2022/23 | 271.25 | 22.75 | 3
2022/23 | 271.75 | 22.75 | 1
2022/23 | 272.25 | 22.75 | 6
2022/23 | 272.75 | 22.75 | 6
2022/23 | 273.25 | 22.75 | 1
2022/23 | 274.25 | 22.75 | 1
2022/23 | 274.75 | 22.75 | 1
2022/23 | 275.75 | 22.75 | 3
2022/23 | 276.75 | 22.75 | 2
2022/23 | 277.25 | 22.75 | 3
2022/23 | 277.75 | 22.75 | 4
2022/23 | 278.25 | 22.75 | 2
2022/23 | 279.25 | 22.75 | 1
2022/23 | 279.75 | 22.75 | 2
2022/23 | 280.75 | 22.75 | 1
2022/23 | 281.25 | 22.75 | 1
2022/23 | 281.75 | 22.75 | 2
2022/23 | 282.75 | 22.75 | 1
2022/23 | 283.75 | 22.75 | 1
2022/23 | 284.25 | 22.75 | 1
2022/23 | 285.25 | 22.75 | 2
2022/23 | 286.25 | 22.75 | 1
2022/23 | 287.75 | 22.75 | 1
2022/23 | 289.75 | 22.75 | 1
2022/23 | 291.25 | 22.75 | 1
2022/23 | 302.25 | 22.75 | 1
2022/23 | 92.25 | 23.25 | 2
2022/23 | 93.25 | 23.25 | 1
2022/23 | 94.25 | 23.25 | 1
2022/23 | 95.75 | 23.25 | 1
2022/23 | 97.75 | 23.25 | 1
2022/23 | 98.25 | 23.25 | 2
2022/23 | 98.75 | 23.25 | 1
2022/23 | 99.75 | 23.25 | 2
2022/23 | 101.25 | 23.25 | 1
2022/23 | 101.75 | 23.25 | 6
2022/23 | 102.25 | 23.25 | 1
2022/23 | 102.75 | 23.25 | 3
2022/23 | 103.25 | 23.25 | 4
2022/23 | 103.75 | 23.25 | 4
2022/23 | 104.25 | 23.25 | 1
2022/23 | 104.75 | 23.25 | 2
2022/23 | 105.25 | 23.25 | 6
2022/23 | 106.75 | 23.25 | 8
2022/23 | 107.25 | 23.25 | 8
2022/23 | 107.75 | 23.25 | 6
2022/23 | 108.25 | 23.25 | 7
2022/23 | 108.75 | 23.25 | 7
2022/23 | 109.25 | 23.25 | 6
2022/23 | 109.75 | 23.25 | 5
2022/23 | 110.25 | 23.25 | 11
2022/23 | 110.75 | 23.25 | 6
2022/23 | 111.25 | 23.25 | 9
2022/23 | 111.75 | 23.25 | 10
2022/23 | 112.25 | 23.25 | 10
2022/23 | 112.75 | 23.25 | 10
2022/23 | 113.25 | 23.25 | 17
2022/23 | 113.75 | 23.25 | 10
2022/23 | 114.25 | 23.25 | 13
2022/23 | 114.75 | 23.25 | 15
2022/23 | 115.25 | 23.25 | 15
2022/23 | 115.75 | 23.25 | 16
2022/23 | 116.25 | 23.25 | 16
2022/23 | 116.75 | 23.25 | 17
2022/23 | 117.25 | 23.25 | 24
2022/23 | 117.75 | 23.25 | 18
2022/23 | 118.25 | 23.25 | 19
2022/23 | 118.75 | 23.25 | 18
2022/23 | 119.25 | 23.25 | 35
2022/23 | 119.75 | 23.25 | 31
2022/23 | 120.25 | 23.25 | 12
2022/23 | 120.75 | 23.25 | 23
2022/23 | 121.25 | 23.25 | 21
2022/23 | 121.75 | 23.25 | 21
2022/23 | 122.25 | 23.25 | 26
2022/23 | 122.75 | 23.25 | 29
2022/23 | 123.25 | 23.25 | 22
2022/23 | 123.75 | 23.25 | 28
2022/23 | 124.25 | 23.25 | 28
2022/23 | 124.75 | 23.25 | 39
2022/23 | 125.25 | 23.25 | 34
2022/23 | 125.75 | 23.25 | 42
2022/23 | 126.25 | 23.25 | 37
2022/23 | 126.75 | 23.25 | 44
2022/23 | 127.25 | 23.25 | 38
2022/23 | 127.75 | 23.25 | 48
2022/23 | 128.25 | 23.25 | 37
2022/23 | 128.75 | 23.25 | 49
2022/23 | 129.25 | 23.25 | 45
2022/23 | 129.75 | 23.25 | 44
2022/23 | 130.25 | 23.25 | 45
2022/23 | 130.75 | 23.25 | 53
2022/23 | 131.25 | 23.25 | 53
2022/23 | 131.75 | 23.25 | 74
2022/23 | 132.25 | 23.25 | 59
2022/23 | 132.75 | 23.25 | 67
2022/23 | 133.25 | 23.25 | 65
2022/23 | 133.75 | 23.25 | 58
2022/23 | 134.25 | 23.25 | 73
2022/23 | 134.75 | 23.25 | 79
2022/23 | 135.25 | 23.25 | 70
2022/23 | 135.75 | 23.25 | 79
2022/23 | 136.25 | 23.25 | 85
2022/23 | 136.75 | 23.25 | 86
2022/23 | 137.25 | 23.25 | 85
2022/23 | 137.75 | 23.25 | 87
2022/23 | 138.25 | 23.25 | 95
2022/23 | 138.75 | 23.25 | 97
2022/23 | 139.25 | 23.25 | 94
2022/23 | 139.75 | 23.25 | 93
2022/23 | 140.25 | 23.25 | 95
2022/23 | 140.75 | 23.25 | 110
2022/23 | 141.25 | 23.25 | 111
2022/23 | 141.75 | 23.25 | 109
2022/23 | 142.25 | 23.25 | 103
2022/23 | 142.75 | 23.25 | 124
2022/23 | 143.25 | 23.25 | 110
2022/23 | 143.75 | 23.25 | 110
2022/23 | 144.25 | 23.25 | 116
2022/23 | 144.75 | 23.25 | 114
2022/23 | 145.25 | 23.25 | 123
2022/23 | 145.75 | 23.25 | 123
2022/23 | 146.25 | 23.25 | 128
2022/23 | 146.75 | 23.25 | 128
2022/23 | 147.25 | 23.25 | 142
2022/23 | 147.75 | 23.25 | 137
2022/23 | 148.25 | 23.25 | 147
2022/23 | 148.75 | 23.25 | 136
2022/23 | 149.25 | 23.25 | 153
2022/23 | 149.75 | 23.25 | 138
2022/23 | 150.25 | 23.25 | 173
2022/23 | 150.75 | 23.25 | 167
2022/23 | 151.25 | 23.25 | 152
2022/23 | 151.75 | 23.25 | 134
2022/23 | 152.25 | 23.25 | 166
2022/23 | 152.75 | 23.25 | 169
2022/23 | 153.25 | 23.25 | 158
2022/23 | 153.75 | 23.25 | 169
2022/23 | 154.25 | 23.25 | 168
2022/23 | 154.75 | 23.25 | 170
2022/23 | 155.25 | 23.25 | 157
2022/23 | 155.75 | 23.25 | 183
2022/23 | 156.25 | 23.25 | 172
2022/23 | 156.75 | 23.25 | 183
2022/23 | 157.25 | 23.25 | 163
2022/23 | 157.75 | 23.25 | 195
2022/23 | 158.25 | 23.25 | 198
2022/23 | 158.75 | 23.25 | 199
2022/23 | 159.25 | 23.25 | 213
2022/23 | 159.75 | 23.25 | 198
2022/23 | 160.25 | 23.25 | 204
2022/23 | 160.75 | 23.25 | 209
2022/23 | 161.25 | 23.25 | 215
2022/23 | 161.75 | 23.25 | 231
2022/23 | 162.25 | 23.25 | 201
2022/23 | 162.75 | 23.25 | 184
2022/23 | 163.25 | 23.25 | 224
2022/23 | 163.75 | 23.25 | 218
2022/23 | 164.25 | 23.25 | 211
2022/23 | 164.75 | 23.25 | 207
2022/23 | 165.25 | 23.25 | 205
2022/23 | 165.75 | 23.25 | 220
2022/23 | 166.25 | 23.25 | 223
2022/23 | 166.75 | 23.25 | 234
2022/23 | 167.25 | 23.25 | 237
2022/23 | 167.75 | 23.25 | 217
2022/23 | 168.25 | 23.25 | 228
2022/23 | 168.75 | 23.25 | 222
2022/23 | 169.25 | 23.25 | 233
2022/23 | 169.75 | 23.25 | 240
2022/23 | 170.25 | 23.25 | 191
2022/23 | 170.75 | 23.25 | 249
2022/23 | 171.25 | 23.25 | 224
2022/23 | 171.75 | 23.25 | 230
2022/23 | 172.25 | 23.25 | 228
2022/23 | 172.75 | 23.25 | 232
2022/23 | 173.25 | 23.25 | 226
2022/23 | 173.75 | 23.25 | 221
2022/23 | 174.25 | 23.25 | 249
2022/23 | 174.75 | 23.25 | 231
2022/23 | 175.25 | 23.25 | 271
2022/23 | 175.75 | 23.25 | 234
2022/23 | 176.25 | 23.25 | 258
2022/23 | 176.75 | 23.25 | 225
2022/23 | 177.25 | 23.25 | 230
2022/23 | 177.75 | 23.25 | 251
2022/23 | 178.25 | 23.25 | 259
2022/23 | 178.75 | 23.25 | 246
2022/23 | 179.25 | 23.25 | 252
2022/23 | 179.75 | 23.25 | 258
2022/23 | 180.25 | 23.25 | 233
2022/23 | 180.75 | 23.25 | 254
2022/23 | 181.25 | 23.25 | 239
2022/23 | 181.75 | 23.25 | 228
2022/23 | 182.25 | 23.25 | 240
2022/23 | 182.75 | 23.25 | 249
2022/23 | 183.25 | 23.25 | 232
2022/23 | 183.75 | 23.25 | 243
2022/23 | 184.25 | 23.25 | 254
2022/23 | 184.75 | 23.25 | 247
2022/23 | 185.25 | 23.25 | 251
2022/23 | 185.75 | 23.25 | 235
2022/23 | 186.25 | 23.25 | 241
2022/23 | 186.75 | 23.25 | 229
2022/23 | 187.25 | 23.25 | 245
2022/23 | 187.75 | 23.25 | 245
2022/23 | 188.25 | 23.25 | 247
2022/23 | 188.75 | 23.25 | 211
2022/23 | 189.25 | 23.25 | 248
2022/23 | 189.75 | 23.25 | 222
2022/23 | 190.25 | 23.25 | 242
2022/23 | 190.75 | 23.25 | 238
2022/23 | 191.25 | 23.25 | 223
2022/23 | 191.75 | 23.25 | 233
2022/23 | 192.25 | 23.25 | 239
2022/23 | 192.75 | 23.25 | 218
2022/23 | 193.25 | 23.25 | 231
2022/23 | 193.75 | 23.25 | 224
2022/23 | 194.25 | 23.25 | 235
2022/23 | 194.75 | 23.25 | 208
2022/23 | 195.25 | 23.25 | 237
2022/23 | 195.75 | 23.25 | 225
2022/23 | 196.25 | 23.25 | 231
2022/23 | 196.75 | 23.25 | 252
2022/23 | 197.25 | 23.25 | 237
2022/23 | 197.75 | 23.25 | 233
2022/23 | 198.25 | 23.25 | 241
2022/23 | 198.75 | 23.25 | 222
2022/23 | 199.25 | 23.25 | 212
2022/23 | 199.75 | 23.25 | 235
2022/23 | 200.25 | 23.25 | 212
2022/23 | 200.75 | 23.25 | 250
2022/23 | 201.25 | 23.25 | 250
2022/23 | 201.75 | 23.25 | 213
2022/23 | 202.25 | 23.25 | 239
2022/23 | 202.75 | 23.25 | 196
2022/23 | 203.25 | 23.25 | 241
2022/23 | 203.75 | 23.25 | 195
2022/23 | 204.25 | 23.25 | 236
2022/23 | 204.75 | 23.25 | 214
2022/23 | 205.25 | 23.25 | 237
2022/23 | 205.75 | 23.25 | 222
2022/23 | 206.25 | 23.25 | 205
2022/23 | 206.75 | 23.25 | 205
2022/23 | 207.25 | 23.25 | 230
2022/23 | 207.75 | 23.25 | 207
2022/23 | 208.25 | 23.25 | 245
2022/23 | 208.75 | 23.25 | 206
2022/23 | 209.25 | 23.25 | 220
2022/23 | 209.75 | 23.25 | 220
2022/23 | 210.25 | 23.25 | 226
2022/23 | 210.75 | 23.25 | 232
2022/23 | 211.25 | 23.25 | 201
2022/23 | 211.75 | 23.25 | 202
2022/23 | 212.25 | 23.25 | 216
2022/23 | 212.75 | 23.25 | 228
2022/23 | 213.25 | 23.25 | 212
2022/23 | 213.75 | 23.25 | 210
2022/23 | 214.25 | 23.25 | 193
2022/23 | 214.75 | 23.25 | 207
2022/23 | 215.25 | 23.25 | 186
2022/23 | 215.75 | 23.25 | 167
2022/23 | 216.25 | 23.25 | 204
2022/23 | 216.75 | 23.25 | 207
2022/23 | 217.25 | 23.25 | 168
2022/23 | 217.75 | 23.25 | 181
2022/23 | 218.25 | 23.25 | 197
2022/23 | 218.75 | 23.25 | 189
2022/23 | 219.25 | 23.25 | 200
2022/23 | 219.75 | 23.25 | 159
2022/23 | 220.25 | 23.25 | 180
2022/23 | 220.75 | 23.25 | 183
2022/23 | 221.25 | 23.25 | 168
2022/23 | 221.75 | 23.25 | 192
2022/23 | 222.25 | 23.25 | 185
2022/23 | 222.75 | 23.25 | 171
2022/23 | 223.25 | 23.25 | 145
2022/23 | 223.75 | 23.25 | 159
2022/23 | 224.25 | 23.25 | 171
2022/23 | 224.75 | 23.25 | 162
2022/23 | 225.25 | 23.25 | 152
2022/23 | 225.75 | 23.25 | 139
2022/23 | 226.25 | 23.25 | 156
2022/23 | 226.75 | 23.25 | 160
2022/23 | 227.25 | 23.25 | 119
2022/23 | 227.75 | 23.25 | 134
2022/23 | 228.25 | 23.25 | 125
2022/23 | 228.75 | 23.25 | 150
2022/23 | 229.25 | 23.25 | 140
2022/23 | 229.75 | 23.25 | 124
2022/23 | 230.25 | 23.25 | 98
2022/23 | 230.75 | 23.25 | 121
2022/23 | 231.25 | 23.25 | 122
2022/23 | 231.75 | 23.25 | 116
2022/23 | 232.25 | 23.25 | 129
2022/23 | 232.75 | 23.25 | 105
2022/23 | 233.25 | 23.25 | 110
2022/23 | 233.75 | 23.25 | 107
2022/23 | 234.25 | 23.25 | 97
2022/23 | 234.75 | 23.25 | 109
2022/23 | 235.25 | 23.25 | 95
2022/23 | 235.75 | 23.25 | 97
2022/23 | 236.25 | 23.25 | 86
2022/23 | 236.75 | 23.25 | 109
2022/23 | 237.25 | 23.25 | 113
2022/23 | 237.75 | 23.25 | 101
2022/23 | 238.25 | 23.25 | 98
2022/23 | 238.75 | 23.25 | 86
2022/23 | 239.25 | 23.25 | 74
2022/23 | 239.75 | 23.25 | 92
2022/23 | 240.25 | 23.25 | 81
2022/23 | 240.75 | 23.25 | 78
2022/23 | 241.25 | 23.25 | 75
2022/23 | 241.75 | 23.25 | 78
2022/23 | 242.25 | 23.25 | 78
2022/23 | 242.75 | 23.25 | 60
2022/23 | 243.25 | 23.25 | 66
2022/23 | 243.75 | 23.25 | 57
2022/23 | 244.25 | 23.25 | 56
2022/23 | 244.75 | 23.25 | 45
2022/23 | 245.25 | 23.25 | 54
2022/23 | 245.75 | 23.25 | 50
2022/23 | 246.25 | 23.25 | 54
2022/23 | 246.75 | 23.25 | 53
2022/23 | 247.25 | 23.25 | 47
2022/23 | 247.75 | 23.25 | 48
2022/23 | 248.25 | 23.25 | 45
2022/23 | 248.75 | 23.25 | 42
2022/23 | 249.25 | 23.25 | 32
2022/23 | 249.75 | 23.25 | 44
2022/23 | 250.25 | 23.25 | 25
2022/23 | 250.75 | 23.25 | 30
2022/23 | 251.25 | 23.25 | 38
2022/23 | 251.75 | 23.25 | 36
2022/23 | 252.25 | 23.25 | 30
2022/23 | 252.75 | 23.25 | 34
2022/23 | 253.25 | 23.25 | 27
2022/23 | 253.75 | 23.25 | 32
2022/23 | 254.25 | 23.25 | 28
2022/23 | 254.75 | 23.25 | 24
2022/23 | 255.25 | 23.25 | 25
2022/23 | 255.75 | 23.25 | 17
2022/23 | 256.25 | 23.25 | 22
2022/23 | 256.75 | 23.25 | 23
2022/23 | 257.25 | 23.25 | 21
2022/23 | 257.75 | 23.25 | 19
2022/23 | 258.25 | 23.25 | 24
2022/23 | 258.75 | 23.25 | 23
2022/23 | 259.25 | 23.25 | 17
2022/23 | 259.75 | 23.25 | 26
2022/23 | 260.25 | 23.25 | 20
2022/23 | 260.75 | 23.25 | 13
2022/23 | 261.25 | 23.25 | 20
2022/23 | 261.75 | 23.25 | 12
2022/23 | 262.25 | 23.25 | 11
2022/23 | 262.75 | 23.25 | 14
2022/23 | 263.25 | 23.25 | 17
2022/23 | 263.75 | 23.25 | 9
2022/23 | 264.25 | 23.25 | 14
2022/23 | 264.75 | 23.25 | 12
2022/23 | 265.25 | 23.25 | 11
2022/23 | 265.75 | 23.25 | 12
2022/23 | 266.25 | 23.25 | 6
2022/23 | 266.75 | 23.25 | 14
2022/23 | 267.25 | 23.25 | 10
2022/23 | 267.75 | 23.25 | 11
2022/23 | 268.25 | 23.25 | 11
2022/23 | 268.75 | 23.25 | 6
2022/23 | 269.25 | 23.25 | 9
2022/23 | 269.75 | 23.25 | 4
2022/23 | 270.25 | 23.25 | 4
2022/23 | 270.75 | 23.25 | 3
2022/23 | 271.25 | 23.25 | 8
2022/23 | 271.75 | 23.25 | 4
2022/23 | 272.25 | 23.25 | 6
2022/23 | 272.75 | 23.25 | 4
2022/23 | 273.25 | 23.25 | 1
2022/23 | 273.75 | 23.25 | 6
2022/23 | 274.25 | 23.25 | 5
2022/23 | 274.75 | 23.25 | 5
2022/23 | 275.25 | 23.25 | 3
2022/23 | 275.75 | 23.25 | 5
2022/23 | 276.75 | 23.25 | 1
2022/23 | 277.25 | 23.25 | 2
2022/23 | 277.75 | 23.25 | 2
2022/23 | 278.25 | 23.25 | 3
2022/23 | 278.75 | 23.25 | 1
2022/23 | 279.75 | 23.25 | 1
2022/23 | 280.25 | 23.25 | 2
2022/23 | 280.75 | 23.25 | 2
2022/23 | 281.75 | 23.25 | 1
2022/23 | 282.25 | 23.25 | 1
2022/23 | 283.25 | 23.25 | 2
2022/23 | 284.75 | 23.25 | 1
2022/23 | 287.25 | 23.25 | 1
2022/23 | 288.25 | 23.25 | 1
2022/23 | 289.25 | 23.25 | 1
2022/23 | 290.75 | 23.25 | 1
2022/23 | 296.25 | 23.25 | 1
2022/23 | 90.25 | 23.75 | 1
2022/23 | 91.25 | 23.75 | 1
2022/23 | 93.75 | 23.75 | 1
2022/23 | 94.75 | 23.75 | 1
2022/23 | 96.25 | 23.75 | 3
2022/23 | 96.75 | 23.75 | 1
2022/23 | 97.25 | 23.75 | 1
2022/23 | 98.25 | 23.75 | 1
2022/23 | 98.75 | 23.75 | 1
2022/23 | 99.25 | 23.75 | 2
2022/23 | 99.75 | 23.75 | 1
2022/23 | 100.25 | 23.75 | 2
2022/23 | 101.25 | 23.75 | 2
2022/23 | 101.75 | 23.75 | 1
2022/23 | 102.75 | 23.75 | 2
2022/23 | 103.25 | 23.75 | 9
2022/23 | 104.25 | 23.75 | 3
2022/23 | 104.75 | 23.75 | 4
2022/23 | 105.25 | 23.75 | 3
2022/23 | 105.75 | 23.75 | 3
2022/23 | 106.25 | 23.75 | 1
2022/23 | 106.75 | 23.75 | 5
2022/23 | 107.25 | 23.75 | 9
2022/23 | 107.75 | 23.75 | 2
2022/23 | 108.25 | 23.75 | 4
2022/23 | 108.75 | 23.75 | 3
2022/23 | 109.25 | 23.75 | 3
2022/23 | 109.75 | 23.75 | 7
2022/23 | 110.25 | 23.75 | 6
2022/23 | 110.75 | 23.75 | 3
2022/23 | 111.25 | 23.75 | 8
2022/23 | 111.75 | 23.75 | 12
2022/23 | 112.25 | 23.75 | 13
2022/23 | 112.75 | 23.75 | 10
2022/23 | 113.25 | 23.75 | 9
2022/23 | 113.75 | 23.75 | 12
2022/23 | 114.25 | 23.75 | 9
2022/23 | 114.75 | 23.75 | 9
2022/23 | 115.25 | 23.75 | 15
2022/23 | 115.75 | 23.75 | 15
2022/23 | 116.25 | 23.75 | 15
2022/23 | 116.75 | 23.75 | 19
2022/23 | 117.25 | 23.75 | 14
2022/23 | 117.75 | 23.75 | 17
2022/23 | 118.25 | 23.75 | 20
2022/23 | 118.75 | 23.75 | 11
2022/23 | 119.25 | 23.75 | 22
2022/23 | 119.75 | 23.75 | 23
2022/23 | 120.25 | 23.75 | 16
2022/23 | 120.75 | 23.75 | 23
2022/23 | 121.25 | 23.75 | 22
2022/23 | 121.75 | 23.75 | 24
2022/23 | 122.25 | 23.75 | 19
2022/23 | 122.75 | 23.75 | 26
2022/23 | 123.25 | 23.75 | 28
2022/23 | 123.75 | 23.75 | 31
2022/23 | 124.25 | 23.75 | 34
2022/23 | 124.75 | 23.75 | 44
2022/23 | 125.25 | 23.75 | 42
2022/23 | 125.75 | 23.75 | 37
2022/23 | 126.25 | 23.75 | 33
2022/23 | 126.75 | 23.75 | 38
2022/23 | 127.25 | 23.75 | 44
2022/23 | 127.75 | 23.75 | 34
2022/23 | 128.25 | 23.75 | 41
2022/23 | 128.75 | 23.75 | 42
2022/23 | 129.25 | 23.75 | 56
2022/23 | 129.75 | 23.75 | 61
2022/23 | 130.25 | 23.75 | 55
2022/23 | 130.75 | 23.75 | 54
2022/23 | 131.25 | 23.75 | 55
2022/23 | 131.75 | 23.75 | 64
2022/23 | 132.25 | 23.75 | 61
2022/23 | 132.75 | 23.75 | 55
2022/23 | 133.25 | 23.75 | 70
2022/23 | 133.75 | 23.75 | 63
2022/23 | 134.25 | 23.75 | 58
2022/23 | 134.75 | 23.75 | 71
2022/23 | 135.25 | 23.75 | 69
2022/23 | 135.75 | 23.75 | 70
2022/23 | 136.25 | 23.75 | 72
2022/23 | 136.75 | 23.75 | 72
2022/23 | 137.25 | 23.75 | 87
2022/23 | 137.75 | 23.75 | 97
2022/23 | 138.25 | 23.75 | 87
2022/23 | 138.75 | 23.75 | 94
2022/23 | 139.25 | 23.75 | 83
2022/23 | 139.75 | 23.75 | 101
2022/23 | 140.25 | 23.75 | 105
2022/23 | 140.75 | 23.75 | 95
2022/23 | 141.25 | 23.75 | 113
2022/23 | 141.75 | 23.75 | 93
2022/23 | 142.25 | 23.75 | 98
2022/23 | 142.75 | 23.75 | 117
2022/23 | 143.25 | 23.75 | 107
2022/23 | 143.75 | 23.75 | 117
2022/23 | 144.25 | 23.75 | 109
2022/23 | 144.75 | 23.75 | 120
2022/23 | 145.25 | 23.75 | 108
2022/23 | 145.75 | 23.75 | 130
2022/23 | 146.25 | 23.75 | 140
2022/23 | 146.75 | 23.75 | 127
2022/23 | 147.25 | 23.75 | 113
2022/23 | 147.75 | 23.75 | 132
2022/23 | 148.25 | 23.75 | 122
2022/23 | 148.75 | 23.75 | 122
2022/23 | 149.25 | 23.75 | 149
2022/23 | 149.75 | 23.75 | 133
2022/23 | 150.25 | 23.75 | 150
2022/23 | 150.75 | 23.75 | 154
2022/23 | 151.25 | 23.75 | 158
2022/23 | 151.75 | 23.75 | 155
2022/23 | 152.25 | 23.75 | 139
2022/23 | 152.75 | 23.75 | 174
2022/23 | 153.25 | 23.75 | 154
2022/23 | 153.75 | 23.75 | 146
2022/23 | 154.25 | 23.75 | 187
2022/23 | 154.75 | 23.75 | 173
2022/23 | 155.25 | 23.75 | 168
2022/23 | 155.75 | 23.75 | 168
2022/23 | 156.25 | 23.75 | 185
2022/23 | 156.75 | 23.75 | 179
2022/23 | 157.25 | 23.75 | 184
2022/23 | 157.75 | 23.75 | 192
2022/23 | 158.25 | 23.75 | 179
2022/23 | 158.75 | 23.75 | 205
2022/23 | 159.25 | 23.75 | 187
2022/23 | 159.75 | 23.75 | 177
2022/23 | 160.25 | 23.75 | 192
2022/23 | 160.75 | 23.75 | 181
2022/23 | 161.25 | 23.75 | 192
2022/23 | 161.75 | 23.75 | 195
2022/23 | 162.25 | 23.75 | 211
2022/23 | 162.75 | 23.75 | 203
2022/23 | 163.25 | 23.75 | 217
2022/23 | 163.75 | 23.75 | 191
2022/23 | 164.25 | 23.75 | 197
2022/23 | 164.75 | 23.75 | 235
2022/23 | 165.25 | 23.75 | 202
2022/23 | 165.75 | 23.75 | 186
2022/23 | 166.25 | 23.75 | 198
2022/23 | 166.75 | 23.75 | 186
2022/23 | 167.25 | 23.75 | 205
2022/23 | 167.75 | 23.75 | 203
2022/23 | 168.25 | 23.75 | 229
2022/23 | 168.75 | 23.75 | 198
2022/23 | 169.25 | 23.75 | 225
2022/23 | 169.75 | 23.75 | 226
2022/23 | 170.25 | 23.75 | 199
2022/23 | 170.75 | 23.75 | 209
2022/23 | 171.25 | 23.75 | 213
2022/23 | 171.75 | 23.75 | 223
2022/23 | 172.25 | 23.75 | 202
2022/23 | 172.75 | 23.75 | 213
2022/23 | 173.25 | 23.75 | 217
2022/23 | 173.75 | 23.75 | 228
2022/23 | 174.25 | 23.75 | 205
2022/23 | 174.75 | 23.75 | 242
2022/23 | 175.25 | 23.75 | 223
2022/23 | 175.75 | 23.75 | 236
2022/23 | 176.25 | 23.75 | 240
2022/23 | 176.75 | 23.75 | 203
2022/23 | 177.25 | 23.75 | 215
2022/23 | 177.75 | 23.75 | 218
2022/23 | 178.25 | 23.75 | 259
2022/23 | 178.75 | 23.75 | 212
2022/23 | 179.25 | 23.75 | 213
2022/23 | 179.75 | 23.75 | 260
2022/23 | 180.25 | 23.75 | 245
2022/23 | 180.75 | 23.75 | 212
2022/23 | 181.25 | 23.75 | 225
2022/23 | 181.75 | 23.75 | 238
2022/23 | 182.25 | 23.75 | 228
2022/23 | 182.75 | 23.75 | 252
2022/23 | 183.25 | 23.75 | 212
2022/23 | 183.75 | 23.75 | 214
2022/23 | 184.25 | 23.75 | 237
2022/23 | 184.75 | 23.75 | 270
2022/23 | 185.25 | 23.75 | 228
2022/23 | 185.75 | 23.75 | 229
2022/23 | 186.25 | 23.75 | 224
2022/23 | 186.75 | 23.75 | 215
2022/23 | 187.25 | 23.75 | 236
2022/23 | 187.75 | 23.75 | 207
2022/23 | 188.25 | 23.75 | 233
2022/23 | 188.75 | 23.75 | 237
2022/23 | 189.25 | 23.75 | 257
2022/23 | 189.75 | 23.75 | 238
2022/23 | 190.25 | 23.75 | 226
2022/23 | 190.75 | 23.75 | 219
2022/23 | 191.25 | 23.75 | 226
2022/23 | 191.75 | 23.75 | 229
2022/23 | 192.25 | 23.75 | 214
2022/23 | 192.75 | 23.75 | 236
2022/23 | 193.25 | 23.75 | 239
2022/23 | 193.75 | 23.75 | 240
2022/23 | 194.25 | 23.75 | 216
2022/23 | 194.75 | 23.75 | 221
2022/23 | 195.25 | 23.75 | 239
2022/23 | 195.75 | 23.75 | 219
2022/23 | 196.25 | 23.75 | 219
2022/23 | 196.75 | 23.75 | 221
2022/23 | 197.25 | 23.75 | 199
2022/23 | 197.75 | 23.75 | 235
2022/23 | 198.25 | 23.75 | 236
2022/23 | 198.75 | 23.75 | 213
2022/23 | 199.25 | 23.75 | 216
2022/23 | 199.75 | 23.75 | 207
2022/23 | 200.25 | 23.75 | 225
2022/23 | 200.75 | 23.75 | 249
2022/23 | 201.25 | 23.75 | 234
2022/23 | 201.75 | 23.75 | 223
2022/23 | 202.25 | 23.75 | 221
2022/23 | 202.75 | 23.75 | 230
2022/23 | 203.25 | 23.75 | 220
2022/23 | 203.75 | 23.75 | 211
2022/23 | 204.25 | 23.75 | 208
2022/23 | 204.75 | 23.75 | 190
2022/23 | 205.25 | 23.75 | 226
2022/23 | 205.75 | 23.75 | 207
2022/23 | 206.25 | 23.75 | 257
2022/23 | 206.75 | 23.75 | 243
2022/23 | 207.25 | 23.75 | 232
2022/23 | 207.75 | 23.75 | 202
2022/23 | 208.25 | 23.75 | 198
2022/23 | 208.75 | 23.75 | 222
2022/23 | 209.25 | 23.75 | 232
2022/23 | 209.75 | 23.75 | 215
2022/23 | 210.25 | 23.75 | 209
2022/23 | 210.75 | 23.75 | 231
2022/23 | 211.25 | 23.75 | 214
2022/23 | 211.75 | 23.75 | 217
2022/23 | 212.25 | 23.75 | 218
2022/23 | 212.75 | 23.75 | 224
2022/23 | 213.25 | 23.75 | 212
2022/23 | 213.75 | 23.75 | 201
2022/23 | 214.25 | 23.75 | 191
2022/23 | 214.75 | 23.75 | 198
2022/23 | 215.25 | 23.75 | 204
2022/23 | 215.75 | 23.75 | 206
2022/23 | 216.25 | 23.75 | 207
2022/23 | 216.75 | 23.75 | 187
2022/23 | 217.25 | 23.75 | 189
2022/23 | 217.75 | 23.75 | 233
2022/23 | 218.25 | 23.75 | 186
2022/23 | 218.75 | 23.75 | 229
2022/23 | 219.25 | 23.75 | 182
2022/23 | 219.75 | 23.75 | 183
2022/23 | 220.25 | 23.75 | 200
2022/23 | 220.75 | 23.75 | 186
2022/23 | 221.25 | 23.75 | 183
2022/23 | 221.75 | 23.75 | 192
2022/23 | 222.25 | 23.75 | 186
2022/23 | 222.75 | 23.75 | 191
2022/23 | 223.25 | 23.75 | 167
2022/23 | 223.75 | 23.75 | 174
2022/23 | 224.25 | 23.75 | 166
2022/23 | 224.75 | 23.75 | 171
2022/23 | 225.25 | 23.75 | 182
2022/23 | 225.75 | 23.75 | 167
2022/23 | 226.25 | 23.75 | 176
2022/23 | 226.75 | 23.75 | 166
2022/23 | 227.25 | 23.75 | 167
2022/23 | 227.75 | 23.75 | 151
2022/23 | 228.25 | 23.75 | 178
2022/23 | 228.75 | 23.75 | 150
2022/23 | 229.25 | 23.75 | 173
2022/23 | 229.75 | 23.75 | 148
2022/23 | 230.25 | 23.75 | 125
2022/23 | 230.75 | 23.75 | 141
2022/23 | 231.25 | 23.75 | 131
2022/23 | 231.75 | 23.75 | 132
2022/23 | 232.25 | 23.75 | 142
2022/23 | 232.75 | 23.75 | 142
2022/23 | 233.25 | 23.75 | 147
2022/23 | 233.75 | 23.75 | 126
2022/23 | 234.25 | 23.75 | 118
2022/23 | 234.75 | 23.75 | 115
2022/23 | 235.25 | 23.75 | 140
2022/23 | 235.75 | 23.75 | 126
2022/23 | 236.25 | 23.75 | 110
2022/23 | 236.75 | 23.75 | 109
2022/23 | 237.25 | 23.75 | 102
2022/23 | 237.75 | 23.75 | 97
2022/23 | 238.25 | 23.75 | 117
2022/23 | 238.75 | 23.75 | 95
2022/23 | 239.25 | 23.75 | 103
2022/23 | 239.75 | 23.75 | 106
2022/23 | 240.25 | 23.75 | 90
2022/23 | 240.75 | 23.75 | 84
2022/23 | 241.25 | 23.75 | 101
2022/23 | 241.75 | 23.75 | 94
2022/23 | 242.25 | 23.75 | 107
2022/23 | 242.75 | 23.75 | 90
2022/23 | 243.25 | 23.75 | 100
2022/23 | 243.75 | 23.75 | 80
2022/23 | 244.25 | 23.75 | 71
2022/23 | 244.75 | 23.75 | 91
2022/23 | 245.25 | 23.75 | 62
2022/23 | 245.75 | 23.75 | 65
2022/23 | 246.25 | 23.75 | 71
2022/23 | 246.75 | 23.75 | 61
2022/23 | 247.25 | 23.75 | 61
2022/23 | 247.75 | 23.75 | 75
2022/23 | 248.25 | 23.75 | 67
2022/23 | 248.75 | 23.75 | 63
2022/23 | 249.25 | 23.75 | 66
2022/23 | 249.75 | 23.75 | 39
2022/23 | 250.25 | 23.75 | 49
2022/23 | 250.75 | 23.75 | 53
2022/23 | 251.25 | 23.75 | 46
2022/23 | 251.75 | 23.75 | 48
2022/23 | 252.25 | 23.75 | 45
2022/23 | 252.75 | 23.75 | 42
2022/23 | 253.25 | 23.75 | 44
2022/23 | 253.75 | 23.75 | 41
2022/23 | 254.25 | 23.75 | 32
2022/23 | 254.75 | 23.75 | 38
2022/23 | 255.25 | 23.75 | 33
2022/23 | 255.75 | 23.75 | 39
2022/23 | 256.25 | 23.75 | 35
2022/23 | 256.75 | 23.75 | 31
2022/23 | 257.25 | 23.75 | 33
2022/23 | 257.75 | 23.75 | 30
2022/23 | 258.25 | 23.75 | 20
2022/23 | 258.75 | 23.75 | 20
2022/23 | 259.25 | 23.75 | 33
2022/23 | 259.75 | 23.75 | 21
2022/23 | 260.25 | 23.75 | 15
2022/23 | 260.75 | 23.75 | 16
2022/23 | 261.25 | 23.75 | 18
2022/23 | 261.75 | 23.75 | 18
2022/23 | 262.25 | 23.75 | 15
2022/23 | 262.75 | 23.75 | 19
2022/23 | 263.25 | 23.75 | 18
2022/23 | 263.75 | 23.75 | 16
2022/23 | 264.25 | 23.75 | 20
2022/23 | 264.75 | 23.75 | 13
2022/23 | 265.25 | 23.75 | 11
2022/23 | 265.75 | 23.75 | 14
2022/23 | 266.25 | 23.75 | 21
2022/23 | 266.75 | 23.75 | 11
2022/23 | 267.25 | 23.75 | 9
2022/23 | 267.75 | 23.75 | 12
2022/23 | 268.25 | 23.75 | 12
2022/23 | 268.75 | 23.75 | 7
2022/23 | 269.25 | 23.75 | 13
2022/23 | 269.75 | 23.75 | 7
2022/23 | 270.25 | 23.75 | 5
2022/23 | 270.75 | 23.75 | 10
2022/23 | 271.25 | 23.75 | 13
2022/23 | 271.75 | 23.75 | 10
2022/23 | 272.25 | 23.75 | 3
2022/23 | 272.75 | 23.75 | 5
2022/23 | 273.25 | 23.75 | 3
2022/23 | 273.75 | 23.75 | 6
2022/23 | 274.25 | 23.75 | 2
2022/23 | 274.75 | 23.75 | 2
2022/23 | 275.25 | 23.75 | 8
2022/23 | 275.75 | 23.75 | 8
2022/23 | 276.25 | 23.75 | 3
2022/23 | 276.75 | 23.75 | 2
2022/23 | 277.25 | 23.75 | 3
2022/23 | 277.75 | 23.75 | 5
2022/23 | 278.25 | 23.75 | 3
2022/23 | 278.75 | 23.75 | 3
2022/23 | 279.25 | 23.75 | 1
2022/23 | 279.75 | 23.75 | 4
2022/23 | 280.25 | 23.75 | 1
2022/23 | 280.75 | 23.75 | 4
2022/23 | 281.25 | 23.75 | 2
2022/23 | 281.75 | 23.75 | 1
2022/23 | 282.25 | 23.75 | 3
2022/23 | 283.25 | 23.75 | 6
2022/23 | 283.75 | 23.75 | 1
2022/23 | 284.25 | 23.75 | 2
2022/23 | 284.75 | 23.75 | 1
2022/23 | 285.25 | 23.75 | 1
2022/23 | 285.75 | 23.75 | 2
2022/23 | 287.75 | 23.75 | 1
2022/23 | 288.75 | 23.75 | 1
2022/23 | 291.25 | 23.75 | 1
2022/23 | 291.75 | 23.75 | 1
2022/23 | 296.25 | 23.75 | 1
2022/23 | 311.75 | 23.75 | 1
2022/23 | 95.75 | 24.25 | 1
2022/23 | 96.75 | 24.25 | 2
2022/23 | 97.75 | 24.25 | 2
2022/23 | 98.25 | 24.25 | 1
2022/23 | 98.75 | 24.25 | 1
2022/23 | 99.75 | 24.25 | 1
2022/23 | 100.25 | 24.25 | 2
2022/23 | 101.75 | 24.25 | 2
2022/23 | 102.25 | 24.25 | 1
2022/23 | 102.75 | 24.25 | 2
2022/23 | 103.25 | 24.25 | 3
2022/23 | 103.75 | 24.25 | 3
2022/23 | 104.25 | 24.25 | 5
2022/23 | 104.75 | 24.25 | 4
2022/23 | 105.25 | 24.25 | 5
2022/23 | 105.75 | 24.25 | 2
2022/23 | 106.25 | 24.25 | 5
2022/23 | 106.75 | 24.25 | 1
2022/23 | 107.25 | 24.25 | 5
2022/23 | 107.75 | 24.25 | 3
2022/23 | 108.25 | 24.25 | 4
2022/23 | 108.75 | 24.25 | 6
2022/23 | 109.25 | 24.25 | 4
2022/23 | 109.75 | 24.25 | 6
2022/23 | 110.25 | 24.25 | 7
2022/23 | 110.75 | 24.25 | 8
2022/23 | 111.25 | 24.25 | 2
2022/23 | 111.75 | 24.25 | 3
2022/23 | 112.25 | 24.25 | 8
2022/23 | 112.75 | 24.25 | 7
2022/23 | 113.25 | 24.25 | 10
2022/23 | 113.75 | 24.25 | 10
2022/23 | 114.25 | 24.25 | 12
2022/23 | 114.75 | 24.25 | 11
2022/23 | 115.25 | 24.25 | 18
2022/23 | 115.75 | 24.25 | 12
2022/23 | 116.25 | 24.25 | 10
2022/23 | 116.75 | 24.25 | 11
2022/23 | 117.25 | 24.25 | 16
2022/23 | 117.75 | 24.25 | 19
2022/23 | 118.25 | 24.25 | 19
2022/23 | 118.75 | 24.25 | 14
2022/23 | 119.25 | 24.25 | 22
2022/23 | 119.75 | 24.25 | 15
2022/23 | 120.25 | 24.25 | 32
2022/23 | 120.75 | 24.25 | 22
2022/23 | 121.25 | 24.25 | 20
2022/23 | 121.75 | 24.25 | 31
2022/23 | 122.25 | 24.25 | 27
2022/23 | 122.75 | 24.25 | 24
2022/23 | 123.25 | 24.25 | 30
2022/23 | 123.75 | 24.25 | 25
2022/23 | 124.25 | 24.25 | 35
2022/23 | 124.75 | 24.25 | 20
2022/23 | 125.25 | 24.25 | 37
2022/23 | 125.75 | 24.25 | 37
2022/23 | 126.25 | 24.25 | 38
2022/23 | 126.75 | 24.25 | 41
2022/23 | 127.25 | 24.25 | 42
2022/23 | 127.75 | 24.25 | 39
2022/23 | 128.25 | 24.25 | 36
2022/23 | 128.75 | 24.25 | 41
2022/23 | 129.25 | 24.25 | 48
2022/23 | 129.75 | 24.25 | 51
2022/23 | 130.25 | 24.25 | 52
2022/23 | 130.75 | 24.25 | 33
2022/23 | 131.25 | 24.25 | 67
2022/23 | 131.75 | 24.25 | 57
2022/23 | 132.25 | 24.25 | 50
2022/23 | 132.75 | 24.25 | 63
2022/23 | 133.25 | 24.25 | 63
2022/23 | 133.75 | 24.25 | 65
2022/23 | 134.25 | 24.25 | 69
2022/23 | 134.75 | 24.25 | 78
2022/23 | 135.25 | 24.25 | 72
2022/23 | 135.75 | 24.25 | 62
2022/23 | 136.25 | 24.25 | 91
2022/23 | 136.75 | 24.25 | 72
2022/23 | 137.25 | 24.25 | 87
2022/23 | 137.75 | 24.25 | 96
2022/23 | 138.25 | 24.25 | 87
2022/23 | 138.75 | 24.25 | 73
2022/23 | 139.25 | 24.25 | 87
2022/23 | 139.75 | 24.25 | 100
2022/23 | 140.25 | 24.25 | 100
2022/23 | 140.75 | 24.25 | 101
2022/23 | 141.25 | 24.25 | 116
2022/23 | 141.75 | 24.25 | 109
2022/23 | 142.25 | 24.25 | 100
2022/23 | 142.75 | 24.25 | 116
2022/23 | 143.25 | 24.25 | 124
2022/23 | 143.75 | 24.25 | 106
2022/23 | 144.25 | 24.25 | 127
2022/23 | 144.75 | 24.25 | 141
2022/23 | 145.25 | 24.25 | 117
2022/23 | 145.75 | 24.25 | 112
2022/23 | 146.25 | 24.25 | 117
2022/23 | 146.75 | 24.25 | 113
2022/23 | 147.25 | 24.25 | 107
2022/23 | 147.75 | 24.25 | 152
2022/23 | 148.25 | 24.25 | 127
2022/23 | 148.75 | 24.25 | 123
2022/23 | 149.25 | 24.25 | 106
2022/23 | 149.75 | 24.25 | 121
2022/23 | 150.25 | 24.25 | 144
2022/23 | 150.75 | 24.25 | 165
2022/23 | 151.25 | 24.25 | 151
2022/23 | 151.75 | 24.25 | 160
2022/23 | 152.25 | 24.25 | 153
2022/23 | 152.75 | 24.25 | 170
2022/23 | 153.25 | 24.25 | 162
2022/23 | 153.75 | 24.25 | 160
2022/23 | 154.25 | 24.25 | 164
2022/23 | 154.75 | 24.25 | 136
2022/23 | 155.25 | 24.25 | 177
2022/23 | 155.75 | 24.25 | 183
2022/23 | 156.25 | 24.25 | 184
2022/23 | 156.75 | 24.25 | 187
2022/23 | 157.25 | 24.25 | 178
2022/23 | 157.75 | 24.25 | 170
2022/23 | 158.25 | 24.25 | 183
2022/23 | 158.75 | 24.25 | 196
2022/23 | 159.25 | 24.25 | 184
2022/23 | 159.75 | 24.25 | 195
2022/23 | 160.25 | 24.25 | 191
2022/23 | 160.75 | 24.25 | 207
2022/23 | 161.25 | 24.25 | 182
2022/23 | 161.75 | 24.25 | 188
2022/23 | 162.25 | 24.25 | 211
2022/23 | 162.75 | 24.25 | 189
2022/23 | 163.25 | 24.25 | 183
2022/23 | 163.75 | 24.25 | 196
2022/23 | 164.25 | 24.25 | 184
2022/23 | 164.75 | 24.25 | 195
2022/23 | 165.25 | 24.25 | 200
2022/23 | 165.75 | 24.25 | 195
2022/23 | 166.25 | 24.25 | 198
2022/23 | 166.75 | 24.25 | 213
2022/23 | 167.25 | 24.25 | 196
2022/23 | 167.75 | 24.25 | 220
2022/23 | 168.25 | 24.25 | 209
2022/23 | 168.75 | 24.25 | 222
2022/23 | 169.25 | 24.25 | 205
2022/23 | 169.75 | 24.25 | 235
2022/23 | 170.25 | 24.25 | 210
2022/23 | 170.75 | 24.25 | 208
2022/23 | 171.25 | 24.25 | 202
2022/23 | 171.75 | 24.25 | 222
2022/23 | 172.25 | 24.25 | 206
2022/23 | 172.75 | 24.25 | 247
2022/23 | 173.25 | 24.25 | 243
2022/23 | 173.75 | 24.25 | 240
2022/23 | 174.25 | 24.25 | 209
2022/23 | 174.75 | 24.25 | 247
2022/23 | 175.25 | 24.25 | 234
2022/23 | 175.75 | 24.25 | 212
2022/23 | 176.25 | 24.25 | 209
2022/23 | 176.75 | 24.25 | 218
2022/23 | 177.25 | 24.25 | 225
2022/23 | 177.75 | 24.25 | 222
2022/23 | 178.25 | 24.25 | 222
2022/23 | 178.75 | 24.25 | 237
2022/23 | 179.25 | 24.25 | 228
2022/23 | 179.75 | 24.25 | 220
2022/23 | 180.25 | 24.25 | 226
2022/23 | 180.75 | 24.25 | 191
2022/23 | 181.25 | 24.25 | 238
2022/23 | 181.75 | 24.25 | 221
2022/23 | 182.25 | 24.25 | 202
2022/23 | 182.75 | 24.25 | 238
2022/23 | 183.25 | 24.25 | 229
2022/23 | 183.75 | 24.25 | 220
2022/23 | 184.25 | 24.25 | 214
2022/23 | 184.75 | 24.25 | 227
2022/23 | 185.25 | 24.25 | 255
2022/23 | 185.75 | 24.25 | 224
2022/23 | 186.25 | 24.25 | 219
2022/23 | 186.75 | 24.25 | 247
2022/23 | 187.25 | 24.25 | 224
2022/23 | 187.75 | 24.25 | 222
2022/23 | 188.25 | 24.25 | 207
2022/23 | 188.75 | 24.25 | 266
2022/23 | 189.25 | 24.25 | 229
2022/23 | 189.75 | 24.25 | 238
2022/23 | 190.25 | 24.25 | 271
2022/23 | 190.75 | 24.25 | 217
2022/23 | 191.25 | 24.25 | 206
2022/23 | 191.75 | 24.25 | 229
2022/23 | 192.25 | 24.25 | 217
2022/23 | 192.75 | 24.25 | 238
2022/23 | 193.25 | 24.25 | 260
2022/23 | 193.75 | 24.25 | 248
2022/23 | 194.25 | 24.25 | 230
2022/23 | 194.75 | 24.25 | 234
2022/23 | 195.25 | 24.25 | 233
2022/23 | 195.75 | 24.25 | 243
2022/23 | 196.25 | 24.25 | 224
2022/23 | 196.75 | 24.25 | 227
2022/23 | 197.25 | 24.25 | 236
2022/23 | 197.75 | 24.25 | 232
2022/23 | 198.25 | 24.25 | 226
2022/23 | 198.75 | 24.25 | 200
2022/23 | 199.25 | 24.25 | 238
2022/23 | 199.75 | 24.25 | 228
2022/23 | 200.25 | 24.25 | 214
2022/23 | 200.75 | 24.25 | 205
2022/23 | 201.25 | 24.25 | 232
2022/23 | 201.75 | 24.25 | 233
2022/23 | 202.25 | 24.25 | 216
2022/23 | 202.75 | 24.25 | 251
2022/23 | 203.25 | 24.25 | 230
2022/23 | 203.75 | 24.25 | 182
2022/23 | 204.25 | 24.25 | 226
2022/23 | 204.75 | 24.25 | 236
2022/23 | 205.25 | 24.25 | 221
2022/23 | 205.75 | 24.25 | 208
2022/23 | 206.25 | 24.25 | 240
2022/23 | 206.75 | 24.25 | 213
2022/23 | 207.25 | 24.25 | 239
2022/23 | 207.75 | 24.25 | 212
2022/23 | 208.25 | 24.25 | 238
2022/23 | 208.75 | 24.25 | 206
2022/23 | 209.25 | 24.25 | 246
2022/23 | 209.75 | 24.25 | 232
2022/23 | 210.25 | 24.25 | 219
2022/23 | 210.75 | 24.25 | 197
2022/23 | 211.25 | 24.25 | 205
2022/23 | 211.75 | 24.25 | 237
2022/23 | 212.25 | 24.25 | 225
2022/23 | 212.75 | 24.25 | 233
2022/23 | 213.25 | 24.25 | 226
2022/23 | 213.75 | 24.25 | 212
2022/23 | 214.25 | 24.25 | 203
2022/23 | 214.75 | 24.25 | 216
2022/23 | 215.25 | 24.25 | 223
2022/23 | 215.75 | 24.25 | 232
2022/23 | 216.25 | 24.25 | 218
2022/23 | 216.75 | 24.25 | 216
2022/23 | 217.25 | 24.25 | 205
2022/23 | 217.75 | 24.25 | 216
2022/23 | 218.25 | 24.25 | 233
2022/23 | 218.75 | 24.25 | 217
2022/23 | 219.25 | 24.25 | 203
2022/23 | 219.75 | 24.25 | 248
2022/23 | 220.25 | 24.25 | 210
2022/23 | 220.75 | 24.25 | 216
2022/23 | 221.25 | 24.25 | 206
2022/23 | 221.75 | 24.25 | 212
2022/23 | 222.25 | 24.25 | 205
2022/23 | 222.75 | 24.25 | 206
2022/23 | 223.25 | 24.25 | 203
2022/23 | 223.75 | 24.25 | 185
2022/23 | 224.25 | 24.25 | 199
2022/23 | 224.75 | 24.25 | 201
2022/23 | 225.25 | 24.25 | 181
2022/23 | 225.75 | 24.25 | 182
2022/23 | 226.25 | 24.25 | 196
2022/23 | 226.75 | 24.25 | 193
2022/23 | 227.25 | 24.25 | 190
2022/23 | 227.75 | 24.25 | 198
2022/23 | 228.25 | 24.25 | 197
2022/23 | 228.75 | 24.25 | 188
2022/23 | 229.25 | 24.25 | 181
2022/23 | 229.75 | 24.25 | 182
2022/23 | 230.25 | 24.25 | 171
2022/23 | 230.75 | 24.25 | 160
2022/23 | 231.25 | 24.25 | 174
2022/23 | 231.75 | 24.25 | 175
2022/23 | 232.25 | 24.25 | 156
2022/23 | 232.75 | 24.25 | 161
2022/23 | 233.25 | 24.25 | 142
2022/23 | 233.75 | 24.25 | 159
2022/23 | 234.25 | 24.25 | 142
2022/23 | 234.75 | 24.25 | 172
2022/23 | 235.25 | 24.25 | 135
2022/23 | 235.75 | 24.25 | 146
2022/23 | 236.25 | 24.25 | 135
2022/23 | 236.75 | 24.25 | 160
2022/23 | 237.25 | 24.25 | 152
2022/23 | 237.75 | 24.25 | 156
2022/23 | 238.25 | 24.25 | 140
2022/23 | 238.75 | 24.25 | 145
2022/23 | 239.25 | 24.25 | 113
2022/23 | 239.75 | 24.25 | 113
2022/23 | 240.25 | 24.25 | 117
2022/23 | 240.75 | 24.25 | 102
2022/23 | 241.25 | 24.25 | 99
2022/23 | 241.75 | 24.25 | 130
2022/23 | 242.25 | 24.25 | 114
2022/23 | 242.75 | 24.25 | 112
2022/23 | 243.25 | 24.25 | 79
2022/23 | 243.75 | 24.25 | 86
2022/23 | 244.25 | 24.25 | 99
2022/23 | 244.75 | 24.25 | 90
2022/23 | 245.25 | 24.25 | 102
2022/23 | 245.75 | 24.25 | 97
2022/23 | 246.25 | 24.25 | 105
2022/23 | 246.75 | 24.25 | 96
2022/23 | 247.25 | 24.25 | 88
2022/23 | 247.75 | 24.25 | 92
2022/23 | 248.25 | 24.25 | 66
2022/23 | 248.75 | 24.25 | 76
2022/23 | 249.25 | 24.25 | 69
2022/23 | 249.75 | 24.25 | 72
2022/23 | 250.25 | 24.25 | 69
2022/23 | 250.75 | 24.25 | 58
2022/23 | 251.25 | 24.25 | 62
2022/23 | 251.75 | 24.25 | 60
2022/23 | 252.25 | 24.25 | 55
2022/23 | 252.75 | 24.25 | 64
2022/23 | 253.25 | 24.25 | 51
2022/23 | 253.75 | 24.25 | 59
2022/23 | 254.25 | 24.25 | 49
2022/23 | 254.75 | 24.25 | 52
2022/23 | 255.25 | 24.25 | 43
2022/23 | 255.75 | 24.25 | 43
2022/23 | 256.25 | 24.25 | 38
2022/23 | 256.75 | 24.25 | 49
2022/23 | 257.25 | 24.25 | 30
2022/23 | 257.75 | 24.25 | 35
2022/23 | 258.25 | 24.25 | 39
2022/23 | 258.75 | 24.25 | 33
2022/23 | 259.25 | 24.25 | 33
2022/23 | 259.75 | 24.25 | 32
2022/23 | 260.25 | 24.25 | 30
2022/23 | 260.75 | 24.25 | 31
2022/23 | 261.25 | 24.25 | 29
2022/23 | 261.75 | 24.25 | 17
2022/23 | 262.25 | 24.25 | 16
2022/23 | 262.75 | 24.25 | 17
2022/23 | 263.25 | 24.25 | 22
2022/23 | 263.75 | 24.25 | 18
2022/23 | 264.25 | 24.25 | 21
2022/23 | 264.75 | 24.25 | 19
2022/23 | 265.25 | 24.25 | 20
2022/23 | 265.75 | 24.25 | 11
2022/23 | 266.25 | 24.25 | 15
2022/23 | 266.75 | 24.25 | 11
2022/23 | 267.25 | 24.25 | 14
2022/23 | 267.75 | 24.25 | 16
2022/23 | 268.25 | 24.25 | 14
2022/23 | 268.75 | 24.25 | 12
2022/23 | 269.25 | 24.25 | 9
2022/23 | 269.75 | 24.25 | 12
2022/23 | 270.25 | 24.25 | 13
2022/23 | 270.75 | 24.25 | 6
2022/23 | 271.25 | 24.25 | 9
2022/23 | 271.75 | 24.25 | 10
2022/23 | 272.25 | 24.25 | 11
2022/23 | 272.75 | 24.25 | 10
2022/23 | 273.25 | 24.25 | 8
2022/23 | 273.75 | 24.25 | 5
2022/23 | 274.25 | 24.25 | 7
2022/23 | 274.75 | 24.25 | 4
2022/23 | 275.25 | 24.25 | 6
2022/23 | 275.75 | 24.25 | 7
2022/23 | 276.25 | 24.25 | 5
2022/23 | 276.75 | 24.25 | 5
2022/23 | 277.25 | 24.25 | 4
2022/23 | 277.75 | 24.25 | 8
2022/23 | 278.25 | 24.25 | 7
2022/23 | 278.75 | 24.25 | 4
2022/23 | 279.25 | 24.25 | 3
2022/23 | 279.75 | 24.25 | 3
2022/23 | 280.25 | 24.25 | 4
2022/23 | 280.75 | 24.25 | 2
2022/23 | 281.25 | 24.25 | 1
2022/23 | 281.75 | 24.25 | 2
2022/23 | 282.25 | 24.25 | 2
2022/23 | 282.75 | 24.25 | 3
2022/23 | 283.25 | 24.25 | 2
2022/23 | 283.75 | 24.25 | 3
2022/23 | 284.75 | 24.25 | 2
2022/23 | 285.25 | 24.25 | 1
2022/23 | 285.75 | 24.25 | 1
2022/23 | 286.25 | 24.25 | 1
2022/23 | 286.75 | 24.25 | 2
2022/23 | 287.75 | 24.25 | 1
2022/23 | 288.25 | 24.25 | 1
2022/23 | 290.25 | 24.25 | 2
2022/23 | 291.25 | 24.25 | 1
2022/23 | 292.25 | 24.25 | 1
2022/23 | 294.25 | 24.25 | 1
2022/23 | 294.75 | 24.25 | 1
2022/23 | 296.25 | 24.25 | 1
2022/23 | 300.25 | 24.25 | 1
2022/23 | 91.25 | 24.75 | 1
2022/23 | 94.25 | 24.75 | 1
2022/23 | 94.75 | 24.75 | 1
2022/23 | 97.25 | 24.75 | 1
2022/23 | 98.25 | 24.75 | 2
2022/23 | 99.75 | 24.75 | 3
2022/23 | 100.25 | 24.75 | 1
2022/23 | 100.75 | 24.75 | 2
2022/23 | 101.25 | 24.75 | 1
2022/23 | 102.25 | 24.75 | 1
2022/23 | 102.75 | 24.75 | 1
2022/23 | 103.25 | 24.75 | 4
2022/23 | 103.75 | 24.75 | 2
2022/23 | 104.25 | 24.75 | 1
2022/23 | 105.25 | 24.75 | 2
2022/23 | 106.25 | 24.75 | 3
2022/23 | 107.25 | 24.75 | 1
2022/23 | 107.75 | 24.75 | 5
2022/23 | 108.25 | 24.75 | 2
2022/23 | 108.75 | 24.75 | 3
2022/23 | 109.25 | 24.75 | 5
2022/23 | 109.75 | 24.75 | 8
2022/23 | 110.25 | 24.75 | 7
2022/23 | 110.75 | 24.75 | 6
2022/23 | 111.25 | 24.75 | 5
2022/23 | 111.75 | 24.75 | 3
2022/23 | 112.25 | 24.75 | 3
2022/23 | 112.75 | 24.75 | 12
2022/23 | 113.25 | 24.75 | 9
2022/23 | 113.75 | 24.75 | 12
2022/23 | 114.25 | 24.75 | 16
2022/23 | 114.75 | 24.75 | 11
2022/23 | 115.25 | 24.75 | 8
2022/23 | 115.75 | 24.75 | 11
2022/23 | 116.25 | 24.75 | 14
2022/23 | 116.75 | 24.75 | 12
2022/23 | 117.25 | 24.75 | 12
2022/23 | 117.75 | 24.75 | 15
2022/23 | 118.25 | 24.75 | 18
2022/23 | 118.75 | 24.75 | 8
2022/23 | 119.25 | 24.75 | 13
2022/23 | 119.75 | 24.75 | 14
2022/23 | 120.25 | 24.75 | 27
2022/23 | 120.75 | 24.75 | 20
2022/23 | 121.25 | 24.75 | 21
2022/23 | 121.75 | 24.75 | 16
2022/23 | 122.25 | 24.75 | 29
2022/23 | 122.75 | 24.75 | 30
2022/23 | 123.25 | 24.75 | 22
2022/23 | 123.75 | 24.75 | 32
2022/23 | 124.25 | 24.75 | 29
2022/23 | 124.75 | 24.75 | 48
2022/23 | 125.25 | 24.75 | 23
2022/23 | 125.75 | 24.75 | 23
2022/23 | 126.25 | 24.75 | 30
2022/23 | 126.75 | 24.75 | 42
2022/23 | 127.25 | 24.75 | 38
2022/23 | 127.75 | 24.75 | 35
2022/23 | 128.25 | 24.75 | 37
2022/23 | 128.75 | 24.75 | 51
2022/23 | 129.25 | 24.75 | 51
2022/23 | 129.75 | 24.75 | 44
2022/23 | 130.25 | 24.75 | 48
2022/23 | 130.75 | 24.75 | 56
2022/23 | 131.25 | 24.75 | 66
2022/23 | 131.75 | 24.75 | 59
2022/23 | 132.25 | 24.75 | 53
2022/23 | 132.75 | 24.75 | 54
2022/23 | 133.25 | 24.75 | 61
2022/23 | 133.75 | 24.75 | 67
2022/23 | 134.25 | 24.75 | 63
2022/23 | 134.75 | 24.75 | 60
2022/23 | 135.25 | 24.75 | 67
2022/23 | 135.75 | 24.75 | 66
2022/23 | 136.25 | 24.75 | 57
2022/23 | 136.75 | 24.75 | 64
2022/23 | 137.25 | 24.75 | 89
2022/23 | 137.75 | 24.75 | 75
2022/23 | 138.25 | 24.75 | 82
2022/23 | 138.75 | 24.75 | 87
2022/23 | 139.25 | 24.75 | 81
2022/23 | 139.75 | 24.75 | 86
2022/23 | 140.25 | 24.75 | 104
2022/23 | 140.75 | 24.75 | 92
2022/23 | 141.25 | 24.75 | 95
2022/23 | 141.75 | 24.75 | 107
2022/23 | 142.25 | 24.75 | 111
2022/23 | 142.75 | 24.75 | 99
2022/23 | 143.25 | 24.75 | 109
2022/23 | 143.75 | 24.75 | 103
2022/23 | 144.25 | 24.75 | 125
2022/23 | 144.75 | 24.75 | 124
2022/23 | 145.25 | 24.75 | 137
2022/23 | 145.75 | 24.75 | 125
2022/23 | 146.25 | 24.75 | 108
2022/23 | 146.75 | 24.75 | 130
2022/23 | 147.25 | 24.75 | 120
2022/23 | 147.75 | 24.75 | 134
2022/23 | 148.25 | 24.75 | 130
2022/23 | 148.75 | 24.75 | 147
2022/23 | 149.25 | 24.75 | 135
2022/23 | 149.75 | 24.75 | 159
2022/23 | 150.25 | 24.75 | 138
2022/23 | 150.75 | 24.75 | 129
2022/23 | 151.25 | 24.75 | 143
2022/23 | 151.75 | 24.75 | 136
2022/23 | 152.25 | 24.75 | 174
2022/23 | 152.75 | 24.75 | 148
2022/23 | 153.25 | 24.75 | 155
2022/23 | 153.75 | 24.75 | 157
2022/23 | 154.25 | 24.75 | 168
2022/23 | 154.75 | 24.75 | 167
2022/23 | 155.25 | 24.75 | 151
2022/23 | 155.75 | 24.75 | 144
2022/23 | 156.25 | 24.75 | 169
2022/23 | 156.75 | 24.75 | 194
2022/23 | 157.25 | 24.75 | 187
2022/23 | 157.75 | 24.75 | 186
2022/23 | 158.25 | 24.75 | 169
2022/23 | 158.75 | 24.75 | 175
2022/23 | 159.25 | 24.75 | 174
2022/23 | 159.75 | 24.75 | 203
2022/23 | 160.25 | 24.75 | 191
2022/23 | 160.75 | 24.75 | 174
2022/23 | 161.25 | 24.75 | 179
2022/23 | 161.75 | 24.75 | 193
2022/23 | 162.25 | 24.75 | 208
2022/23 | 162.75 | 24.75 | 213
2022/23 | 163.25 | 24.75 | 203
2022/23 | 163.75 | 24.75 | 183
2022/23 | 164.25 | 24.75 | 200
2022/23 | 164.75 | 24.75 | 213
2022/23 | 165.25 | 24.75 | 189
2022/23 | 165.75 | 24.75 | 213
2022/23 | 166.25 | 24.75 | 193
2022/23 | 166.75 | 24.75 | 203
2022/23 | 167.25 | 24.75 | 209
2022/23 | 167.75 | 24.75 | 206
2022/23 | 168.25 | 24.75 | 221
2022/23 | 168.75 | 24.75 | 194
2022/23 | 169.25 | 24.75 | 210
2022/23 | 169.75 | 24.75 | 229
2022/23 | 170.25 | 24.75 | 195
2022/23 | 170.75 | 24.75 | 228
2022/23 | 171.25 | 24.75 | 214
2022/23 | 171.75 | 24.75 | 202
2022/23 | 172.25 | 24.75 | 205
2022/23 | 172.75 | 24.75 | 201
2022/23 | 173.25 | 24.75 | 240
2022/23 | 173.75 | 24.75 | 199
2022/23 | 174.25 | 24.75 | 209
2022/23 | 174.75 | 24.75 | 209
2022/23 | 175.25 | 24.75 | 198
2022/23 | 175.75 | 24.75 | 216
2022/23 | 176.25 | 24.75 | 235
2022/23 | 176.75 | 24.75 | 187
2022/23 | 177.25 | 24.75 | 216
2022/23 | 177.75 | 24.75 | 220
2022/23 | 178.25 | 24.75 | 245
2022/23 | 178.75 | 24.75 | 203
2022/23 | 179.25 | 24.75 | 229
2022/23 | 179.75 | 24.75 | 224
2022/23 | 180.25 | 24.75 | 201
2022/23 | 180.75 | 24.75 | 228
2022/23 | 181.25 | 24.75 | 216
2022/23 | 181.75 | 24.75 | 194
2022/23 | 182.25 | 24.75 | 214
2022/23 | 182.75 | 24.75 | 238
2022/23 | 183.25 | 24.75 | 201
2022/23 | 183.75 | 24.75 | 238
2022/23 | 184.25 | 24.75 | 255
2022/23 | 184.75 | 24.75 | 226
2022/23 | 185.25 | 24.75 | 222
2022/23 | 185.75 | 24.75 | 199
2022/23 | 186.25 | 24.75 | 227
2022/23 | 186.75 | 24.75 | 219
2022/23 | 187.25 | 24.75 | 221
2022/23 | 187.75 | 24.75 | 219
2022/23 | 188.25 | 24.75 | 201
2022/23 | 188.75 | 24.75 | 236
2022/23 | 189.25 | 24.75 | 211
2022/23 | 189.75 | 24.75 | 238
2022/23 | 190.25 | 24.75 | 198
2022/23 | 190.75 | 24.75 | 234
2022/23 | 191.25 | 24.75 | 218
2022/23 | 191.75 | 24.75 | 225
2022/23 | 192.25 | 24.75 | 241
2022/23 | 192.75 | 24.75 | 211
2022/23 | 193.25 | 24.75 | 228
2022/23 | 193.75 | 24.75 | 231
2022/23 | 194.25 | 24.75 | 211
2022/23 | 194.75 | 24.75 | 202
2022/23 | 195.25 | 24.75 | 240
2022/23 | 195.75 | 24.75 | 225
2022/23 | 196.25 | 24.75 | 225
2022/23 | 196.75 | 24.75 | 211
2022/23 | 197.25 | 24.75 | 227
2022/23 | 197.75 | 24.75 | 227
2022/23 | 198.25 | 24.75 | 197
2022/23 | 198.75 | 24.75 | 215
2022/23 | 199.25 | 24.75 | 237
2022/23 | 199.75 | 24.75 | 221
2022/23 | 200.25 | 24.75 | 205
2022/23 | 200.75 | 24.75 | 207
2022/23 | 201.25 | 24.75 | 202
2022/23 | 201.75 | 24.75 | 205
2022/23 | 202.25 | 24.75 | 222
2022/23 | 202.75 | 24.75 | 187
2022/23 | 203.25 | 24.75 | 195
2022/23 | 203.75 | 24.75 | 237
2022/23 | 204.25 | 24.75 | 196
2022/23 | 204.75 | 24.75 | 223
2022/23 | 205.25 | 24.75 | 237
2022/23 | 205.75 | 24.75 | 215
2022/23 | 206.25 | 24.75 | 230
2022/23 | 206.75 | 24.75 | 246
2022/23 | 207.25 | 24.75 | 220
2022/23 | 207.75 | 24.75 | 228
2022/23 | 208.25 | 24.75 | 222
2022/23 | 208.75 | 24.75 | 203
2022/23 | 209.25 | 24.75 | 237
2022/23 | 209.75 | 24.75 | 213
2022/23 | 210.25 | 24.75 | 223
2022/23 | 210.75 | 24.75 | 227
2022/23 | 211.25 | 24.75 | 249
2022/23 | 211.75 | 24.75 | 220
2022/23 | 212.25 | 24.75 | 246
2022/23 | 212.75 | 24.75 | 225
2022/23 | 213.25 | 24.75 | 239
2022/23 | 213.75 | 24.75 | 223
2022/23 | 214.25 | 24.75 | 240
2022/23 | 214.75 | 24.75 | 210
2022/23 | 215.25 | 24.75 | 219
2022/23 | 215.75 | 24.75 | 227
2022/23 | 216.25 | 24.75 | 237
2022/23 | 216.75 | 24.75 | 202
2022/23 | 217.25 | 24.75 | 207
2022/23 | 217.75 | 24.75 | 230
2022/23 | 218.25 | 24.75 | 215
2022/23 | 218.75 | 24.75 | 229
2022/23 | 219.25 | 24.75 | 212
2022/23 | 219.75 | 24.75 | 226
2022/23 | 220.25 | 24.75 | 212
2022/23 | 220.75 | 24.75 | 221
2022/23 | 221.25 | 24.75 | 198
2022/23 | 221.75 | 24.75 | 200
2022/23 | 222.25 | 24.75 | 219
2022/23 | 222.75 | 24.75 | 207
2022/23 | 223.25 | 24.75 | 217
2022/23 | 223.75 | 24.75 | 194
2022/23 | 224.25 | 24.75 | 188
2022/23 | 224.75 | 24.75 | 201
2022/23 | 225.25 | 24.75 | 189
2022/23 | 225.75 | 24.75 | 202
2022/23 | 226.25 | 24.75 | 226
2022/23 | 226.75 | 24.75 | 163
2022/23 | 227.25 | 24.75 | 215
2022/23 | 227.75 | 24.75 | 194
2022/23 | 228.25 | 24.75 | 184
2022/23 | 228.75 | 24.75 | 217
2022/23 | 229.25 | 24.75 | 206
2022/23 | 229.75 | 24.75 | 212
2022/23 | 230.25 | 24.75 | 182
2022/23 | 230.75 | 24.75 | 170
2022/23 | 231.25 | 24.75 | 173
2022/23 | 231.75 | 24.75 | 167
2022/23 | 232.25 | 24.75 | 183
2022/23 | 232.75 | 24.75 | 191
2022/23 | 233.25 | 24.75 | 185
2022/23 | 233.75 | 24.75 | 153
2022/23 | 234.25 | 24.75 | 181
2022/23 | 234.75 | 24.75 | 205
2022/23 | 235.25 | 24.75 | 149
2022/23 | 235.75 | 24.75 | 158
2022/23 | 236.25 | 24.75 | 181
2022/23 | 236.75 | 24.75 | 178
2022/23 | 237.25 | 24.75 | 159
2022/23 | 237.75 | 24.75 | 140
2022/23 | 238.25 | 24.75 | 138
2022/23 | 238.75 | 24.75 | 152
2022/23 | 239.25 | 24.75 | 141
2022/23 | 239.75 | 24.75 | 155
2022/23 | 240.25 | 24.75 | 169
2022/23 | 240.75 | 24.75 | 132
2022/23 | 241.25 | 24.75 | 140
2022/23 | 241.75 | 24.75 | 143
2022/23 | 242.25 | 24.75 | 112
2022/23 | 242.75 | 24.75 | 134
2022/23 | 243.25 | 24.75 | 145
2022/23 | 243.75 | 24.75 | 130
2022/23 | 244.25 | 24.75 | 117
2022/23 | 244.75 | 24.75 | 122
2022/23 | 245.25 | 24.75 | 119
2022/23 | 245.75 | 24.75 | 104
2022/23 | 246.25 | 24.75 | 109
2022/23 | 246.75 | 24.75 | 105
2022/23 | 247.25 | 24.75 | 99
2022/23 | 247.75 | 24.75 | 91
2022/23 | 248.25 | 24.75 | 95
2022/23 | 248.75 | 24.75 | 108
2022/23 | 249.25 | 24.75 | 97
2022/23 | 249.75 | 24.75 | 85
2022/23 | 250.25 | 24.75 | 83
2022/23 | 250.75 | 24.75 | 78
2022/23 | 251.25 | 24.75 | 90
2022/23 | 251.75 | 24.75 | 93
2022/23 | 252.25 | 24.75 | 76
2022/23 | 252.75 | 24.75 | 69
2022/23 | 253.25 | 24.75 | 65
2022/23 | 253.75 | 24.75 | 58
2022/23 | 254.25 | 24.75 | 55
2022/23 | 254.75 | 24.75 | 68
2022/23 | 255.25 | 24.75 | 48
2022/23 | 255.75 | 24.75 | 65
2022/23 | 256.25 | 24.75 | 62
2022/23 | 256.75 | 24.75 | 59
2022/23 | 257.25 | 24.75 | 52
2022/23 | 257.75 | 24.75 | 62
2022/23 | 258.25 | 24.75 | 47
2022/23 | 258.75 | 24.75 | 51
2022/23 | 259.25 | 24.75 | 34
2022/23 | 259.75 | 24.75 | 47
2022/23 | 260.25 | 24.75 | 31
2022/23 | 260.75 | 24.75 | 35
2022/23 | 261.25 | 24.75 | 36
2022/23 | 261.75 | 24.75 | 21
2022/23 | 262.25 | 24.75 | 36
2022/23 | 262.75 | 24.75 | 29
2022/23 | 263.25 | 24.75 | 33
2022/23 | 263.75 | 24.75 | 34
2022/23 | 264.25 | 24.75 | 27
2022/23 | 264.75 | 24.75 | 24
2022/23 | 265.25 | 24.75 | 27
2022/23 | 265.75 | 24.75 | 29
2022/23 | 266.25 | 24.75 | 18
2022/23 | 266.75 | 24.75 | 17
2022/23 | 267.25 | 24.75 | 19
2022/23 | 267.75 | 24.75 | 9
2022/23 | 268.25 | 24.75 | 13
2022/23 | 268.75 | 24.75 | 19
2022/23 | 269.25 | 24.75 | 17
2022/23 | 269.75 | 24.75 | 21
2022/23 | 270.25 | 24.75 | 14
2022/23 | 270.75 | 24.75 | 17
2022/23 | 271.25 | 24.75 | 14
2022/23 | 271.75 | 24.75 | 12
2022/23 | 272.25 | 24.75 | 15
2022/23 | 272.75 | 24.75 | 13
2022/23 | 273.25 | 24.75 | 7
2022/23 | 273.75 | 24.75 | 14
2022/23 | 274.25 | 24.75 | 7
2022/23 | 274.75 | 24.75 | 15
2022/23 | 275.25 | 24.75 | 12
2022/23 | 275.75 | 24.75 | 12
2022/23 | 276.25 | 24.75 | 6
2022/23 | 276.75 | 24.75 | 9
2022/23 | 277.25 | 24.75 | 6
2022/23 | 277.75 | 24.75 | 4
2022/23 | 278.25 | 24.75 | 6
2022/23 | 278.75 | 24.75 | 4
2022/23 | 279.25 | 24.75 | 3
2022/23 | 279.75 | 24.75 | 2
2022/23 | 280.25 | 24.75 | 1
2022/23 | 280.75 | 24.75 | 5
2022/23 | 281.25 | 24.75 | 4
2022/23 | 281.75 | 24.75 | 4
2022/23 | 282.25 | 24.75 | 1
2022/23 | 282.75 | 24.75 | 3
2022/23 | 283.25 | 24.75 | 2
2022/23 | 283.75 | 24.75 | 3
2022/23 | 284.25 | 24.75 | 3
2022/23 | 284.75 | 24.75 | 1
2022/23 | 285.25 | 24.75 | 5
2022/23 | 285.75 | 24.75 | 1
2022/23 | 286.25 | 24.75 | 2
2022/23 | 286.75 | 24.75 | 1
2022/23 | 289.25 | 24.75 | 1
2022/23 | 289.75 | 24.75 | 1
2022/23 | 290.75 | 24.75 | 1
2022/23 | 292.75 | 24.75 | 1
2022/23 | 296.25 | 24.75 | 1
2022/23 | 299.25 | 24.75 | 1
2022/23 | 90.25 | 25.25 | 1
2022/23 | 97.75 | 25.25 | 1
2022/23 | 99.25 | 25.25 | 1
2022/23 | 99.75 | 25.25 | 1
2022/23 | 100.25 | 25.25 | 1
2022/23 | 101.25 | 25.25 | 2
2022/23 | 102.25 | 25.25 | 1
2022/23 | 103.25 | 25.25 | 1
2022/23 | 103.75 | 25.25 | 1
2022/23 | 104.25 | 25.25 | 1
2022/23 | 104.75 | 25.25 | 2
2022/23 | 105.25 | 25.25 | 5
2022/23 | 105.75 | 25.25 | 2
2022/23 | 106.25 | 25.25 | 3
2022/23 | 106.75 | 25.25 | 4
2022/23 | 107.25 | 25.25 | 4
2022/23 | 107.75 | 25.25 | 3
2022/23 | 108.25 | 25.25 | 5
2022/23 | 108.75 | 25.25 | 4
2022/23 | 109.25 | 25.25 | 6
2022/23 | 109.75 | 25.25 | 1
2022/23 | 110.25 | 25.25 | 4
2022/23 | 110.75 | 25.25 | 5
2022/23 | 111.25 | 25.25 | 4
2022/23 | 111.75 | 25.25 | 3
2022/23 | 112.25 | 25.25 | 6
2022/23 | 112.75 | 25.25 | 7
2022/23 | 113.25 | 25.25 | 6
2022/23 | 113.75 | 25.25 | 4
2022/23 | 114.25 | 25.25 | 6
2022/23 | 114.75 | 25.25 | 9
2022/23 | 115.25 | 25.25 | 9
2022/23 | 115.75 | 25.25 | 10
2022/23 | 116.25 | 25.25 | 6
2022/23 | 116.75 | 25.25 | 9
2022/23 | 117.25 | 25.25 | 6
2022/23 | 117.75 | 25.25 | 17
2022/23 | 118.25 | 25.25 | 17
2022/23 | 118.75 | 25.25 | 17
2022/23 | 119.25 | 25.25 | 18
2022/23 | 119.75 | 25.25 | 14
2022/23 | 120.25 | 25.25 | 17
2022/23 | 120.75 | 25.25 | 24
2022/23 | 121.25 | 25.25 | 18
2022/23 | 121.75 | 25.25 | 15
2022/23 | 122.25 | 25.25 | 11
2022/23 | 122.75 | 25.25 | 25
2022/23 | 123.25 | 25.25 | 24
2022/23 | 123.75 | 25.25 | 22
2022/23 | 124.25 | 25.25 | 26
2022/23 | 124.75 | 25.25 | 22
2022/23 | 125.25 | 25.25 | 38
2022/23 | 125.75 | 25.25 | 41
2022/23 | 126.25 | 25.25 | 32
2022/23 | 126.75 | 25.25 | 24
2022/23 | 127.25 | 25.25 | 33
2022/23 | 127.75 | 25.25 | 50
2022/23 | 128.25 | 25.25 | 45
2022/23 | 128.75 | 25.25 | 46
2022/23 | 129.25 | 25.25 | 45
2022/23 | 129.75 | 25.25 | 36
2022/23 | 130.25 | 25.25 | 47
2022/23 | 130.75 | 25.25 | 50
2022/23 | 131.25 | 25.25 | 51
2022/23 | 131.75 | 25.25 | 53
2022/23 | 132.25 | 25.25 | 53
2022/23 | 132.75 | 25.25 | 54
2022/23 | 133.25 | 25.25 | 47
2022/23 | 133.75 | 25.25 | 53
2022/23 | 134.25 | 25.25 | 66
2022/23 | 134.75 | 25.25 | 71
2022/23 | 135.25 | 25.25 | 66
2022/23 | 135.75 | 25.25 | 62
2022/23 | 136.25 | 25.25 | 68
2022/23 | 136.75 | 25.25 | 62
2022/23 | 137.25 | 25.25 | 80
2022/23 | 137.75 | 25.25 | 81
2022/23 | 138.25 | 25.25 | 83
2022/23 | 138.75 | 25.25 | 74
2022/23 | 139.25 | 25.25 | 93
2022/23 | 139.75 | 25.25 | 80
2022/23 | 140.25 | 25.25 | 90
2022/23 | 140.75 | 25.25 | 86
2022/23 | 141.25 | 25.25 | 87
2022/23 | 141.75 | 25.25 | 108
2022/23 | 142.25 | 25.25 | 103
2022/23 | 142.75 | 25.25 | 109
2022/23 | 143.25 | 25.25 | 100
2022/23 | 143.75 | 25.25 | 95
2022/23 | 144.25 | 25.25 | 116
2022/23 | 144.75 | 25.25 | 118
2022/23 | 145.25 | 25.25 | 128
2022/23 | 145.75 | 25.25 | 136
2022/23 | 146.25 | 25.25 | 104
2022/23 | 146.75 | 25.25 | 132
2022/23 | 147.25 | 25.25 | 146
2022/23 | 147.75 | 25.25 | 146
2022/23 | 148.25 | 25.25 | 130
2022/23 | 148.75 | 25.25 | 135
2022/23 | 149.25 | 25.25 | 129
2022/23 | 149.75 | 25.25 | 136
2022/23 | 150.25 | 25.25 | 144
2022/23 | 150.75 | 25.25 | 145
2022/23 | 151.25 | 25.25 | 149
2022/23 | 151.75 | 25.25 | 166
2022/23 | 152.25 | 25.25 | 158
2022/23 | 152.75 | 25.25 | 167
2022/23 | 153.25 | 25.25 | 156
2022/23 | 153.75 | 25.25 | 163
2022/23 | 154.25 | 25.25 | 153
2022/23 | 154.75 | 25.25 | 140
2022/23 | 155.25 | 25.25 | 181
2022/23 | 155.75 | 25.25 | 171
2022/23 | 156.25 | 25.25 | 177
2022/23 | 156.75 | 25.25 | 170
2022/23 | 157.25 | 25.25 | 177
2022/23 | 157.75 | 25.25 | 165
2022/23 | 158.25 | 25.25 | 156
2022/23 | 158.75 | 25.25 | 158
2022/23 | 159.25 | 25.25 | 177
2022/23 | 159.75 | 25.25 | 190
2022/23 | 160.25 | 25.25 | 201
2022/23 | 160.75 | 25.25 | 178
2022/23 | 161.25 | 25.25 | 200
2022/23 | 161.75 | 25.25 | 205
2022/23 | 162.25 | 25.25 | 209
2022/23 | 162.75 | 25.25 | 193
2022/23 | 163.25 | 25.25 | 194
2022/23 | 163.75 | 25.25 | 204
2022/23 | 164.25 | 25.25 | 221
2022/23 | 164.75 | 25.25 | 180
2022/23 | 165.25 | 25.25 | 210
2022/23 | 165.75 | 25.25 | 206
2022/23 | 166.25 | 25.25 | 211
2022/23 | 166.75 | 25.25 | 207
2022/23 | 167.25 | 25.25 | 204
2022/23 | 167.75 | 25.25 | 205
2022/23 | 168.25 | 25.25 | 187
2022/23 | 168.75 | 25.25 | 239
2022/23 | 169.25 | 25.25 | 186
2022/23 | 169.75 | 25.25 | 221
2022/23 | 170.25 | 25.25 | 220
2022/23 | 170.75 | 25.25 | 207
2022/23 | 171.25 | 25.25 | 220
2022/23 | 171.75 | 25.25 | 204
2022/23 | 172.25 | 25.25 | 230
2022/23 | 172.75 | 25.25 | 198
2022/23 | 173.25 | 25.25 | 204
2022/23 | 173.75 | 25.25 | 230
2022/23 | 174.25 | 25.25 | 207
2022/23 | 174.75 | 25.25 | 218
2022/23 | 175.25 | 25.25 | 208
2022/23 | 175.75 | 25.25 | 222
2022/23 | 176.25 | 25.25 | 212
2022/23 | 176.75 | 25.25 | 201
2022/23 | 177.25 | 25.25 | 216
2022/23 | 177.75 | 25.25 | 215
2022/23 | 178.25 | 25.25 | 211
2022/23 | 178.75 | 25.25 | 212
2022/23 | 179.25 | 25.25 | 222
2022/23 | 179.75 | 25.25 | 242
2022/23 | 180.25 | 25.25 | 215
2022/23 | 180.75 | 25.25 | 204
2022/23 | 181.25 | 25.25 | 214
2022/23 | 181.75 | 25.25 | 227
2022/23 | 182.25 | 25.25 | 215
2022/23 | 182.75 | 25.25 | 246
2022/23 | 183.25 | 25.25 | 213
2022/23 | 183.75 | 25.25 | 245
2022/23 | 184.25 | 25.25 | 236
2022/23 | 184.75 | 25.25 | 206
2022/23 | 185.25 | 25.25 | 230
2022/23 | 185.75 | 25.25 | 208
2022/23 | 186.25 | 25.25 | 210
2022/23 | 186.75 | 25.25 | 216
2022/23 | 187.25 | 25.25 | 205
2022/23 | 187.75 | 25.25 | 222
2022/23 | 188.25 | 25.25 | 202
2022/23 | 188.75 | 25.25 | 209
2022/23 | 189.25 | 25.25 | 216
2022/23 | 189.75 | 25.25 | 188
2022/23 | 190.25 | 25.25 | 209
2022/23 | 190.75 | 25.25 | 187
2022/23 | 191.25 | 25.25 | 229
2022/23 | 191.75 | 25.25 | 207
2022/23 | 192.25 | 25.25 | 236
2022/23 | 192.75 | 25.25 | 241
2022/23 | 193.25 | 25.25 | 214
2022/23 | 193.75 | 25.25 | 198
2022/23 | 194.25 | 25.25 | 210
2022/23 | 194.75 | 25.25 | 224
2022/23 | 195.25 | 25.25 | 213
2022/23 | 195.75 | 25.25 | 208
2022/23 | 196.25 | 25.25 | 244
2022/23 | 196.75 | 25.25 | 198
2022/23 | 197.25 | 25.25 | 188
2022/23 | 197.75 | 25.25 | 221
2022/23 | 198.25 | 25.25 | 214
2022/23 | 198.75 | 25.25 | 219
2022/23 | 199.25 | 25.25 | 249
2022/23 | 199.75 | 25.25 | 173
2022/23 | 200.25 | 25.25 | 211
2022/23 | 200.75 | 25.25 | 215
2022/23 | 201.25 | 25.25 | 193
2022/23 | 201.75 | 25.25 | 198
2022/23 | 202.25 | 25.25 | 209
2022/23 | 202.75 | 25.25 | 233
2022/23 | 203.25 | 25.25 | 217
2022/23 | 203.75 | 25.25 | 217
2022/23 | 204.25 | 25.25 | 214
2022/23 | 204.75 | 25.25 | 218
2022/23 | 205.25 | 25.25 | 218
2022/23 | 205.75 | 25.25 | 205
2022/23 | 206.25 | 25.25 | 225
2022/23 | 206.75 | 25.25 | 204
2022/23 | 207.25 | 25.25 | 207
2022/23 | 207.75 | 25.25 | 205
2022/23 | 208.25 | 25.25 | 231
2022/23 | 208.75 | 25.25 | 224
2022/23 | 209.25 | 25.25 | 224
2022/23 | 209.75 | 25.25 | 218
2022/23 | 210.25 | 25.25 | 232
2022/23 | 210.75 | 25.25 | 231
2022/23 | 211.25 | 25.25 | 262
2022/23 | 211.75 | 25.25 | 234
2022/23 | 212.25 | 25.25 | 254
2022/23 | 212.75 | 25.25 | 227
2022/23 | 213.25 | 25.25 | 212
2022/23 | 213.75 | 25.25 | 223
2022/23 | 214.25 | 25.25 | 212
2022/23 | 214.75 | 25.25 | 214
2022/23 | 215.25 | 25.25 | 219
2022/23 | 215.75 | 25.25 | 230
2022/23 | 216.25 | 25.25 | 217
2022/23 | 216.75 | 25.25 | 243
2022/23 | 217.25 | 25.25 | 225
2022/23 | 217.75 | 25.25 | 178
2022/23 | 218.25 | 25.25 | 210
2022/23 | 218.75 | 25.25 | 222
2022/23 | 219.25 | 25.25 | 201
2022/23 | 219.75 | 25.25 | 196
2022/23 | 220.25 | 25.25 | 223
2022/23 | 220.75 | 25.25 | 201
2022/23 | 221.25 | 25.25 | 212
2022/23 | 221.75 | 25.25 | 232
2022/23 | 222.25 | 25.25 | 246
2022/23 | 222.75 | 25.25 | 195
2022/23 | 223.25 | 25.25 | 232
2022/23 | 223.75 | 25.25 | 224
2022/23 | 224.25 | 25.25 | 231
2022/23 | 224.75 | 25.25 | 229
2022/23 | 225.25 | 25.25 | 197
2022/23 | 225.75 | 25.25 | 191
2022/23 | 226.25 | 25.25 | 208
2022/23 | 226.75 | 25.25 | 219
2022/23 | 227.25 | 25.25 | 233
2022/23 | 227.75 | 25.25 | 177
2022/23 | 228.25 | 25.25 | 185
2022/23 | 228.75 | 25.25 | 213
2022/23 | 229.25 | 25.25 | 196
2022/23 | 229.75 | 25.25 | 187
2022/23 | 230.25 | 25.25 | 211
2022/23 | 230.75 | 25.25 | 192
2022/23 | 231.25 | 25.25 | 194
2022/23 | 231.75 | 25.25 | 196
2022/23 | 232.25 | 25.25 | 215
2022/23 | 232.75 | 25.25 | 217
2022/23 | 233.25 | 25.25 | 180
2022/23 | 233.75 | 25.25 | 167
2022/23 | 234.25 | 25.25 | 191
2022/23 | 234.75 | 25.25 | 164
2022/23 | 235.25 | 25.25 | 199
2022/23 | 235.75 | 25.25 | 178
2022/23 | 236.25 | 25.25 | 193
2022/23 | 236.75 | 25.25 | 191
2022/23 | 237.25 | 25.25 | 166
2022/23 | 237.75 | 25.25 | 182
2022/23 | 238.25 | 25.25 | 169
2022/23 | 238.75 | 25.25 | 186
2022/23 | 239.25 | 25.25 | 179
2022/23 | 239.75 | 25.25 | 184
2022/23 | 240.25 | 25.25 | 166
2022/23 | 240.75 | 25.25 | 171
2022/23 | 241.25 | 25.25 | 171
2022/23 | 241.75 | 25.25 | 149
2022/23 | 242.25 | 25.25 | 149
2022/23 | 242.75 | 25.25 | 147
2022/23 | 243.25 | 25.25 | 141
2022/23 | 243.75 | 25.25 | 147
2022/23 | 244.25 | 25.25 | 128
2022/23 | 244.75 | 25.25 | 152
2022/23 | 245.25 | 25.25 | 157
2022/23 | 245.75 | 25.25 | 149
2022/23 | 246.25 | 25.25 | 150
2022/23 | 246.75 | 25.25 | 122
2022/23 | 247.25 | 25.25 | 139
2022/23 | 247.75 | 25.25 | 124
2022/23 | 248.25 | 25.25 | 112
2022/23 | 248.75 | 25.25 | 115
2022/23 | 249.25 | 25.25 | 112
2022/23 | 249.75 | 25.25 | 147
2022/23 | 250.25 | 25.25 | 125
2022/23 | 250.75 | 25.25 | 105
2022/23 | 251.25 | 25.25 | 106
2022/23 | 251.75 | 25.25 | 103
2022/23 | 252.25 | 25.25 | 72
2022/23 | 252.75 | 25.25 | 100
2022/23 | 253.25 | 25.25 | 97
2022/23 | 253.75 | 25.25 | 76
2022/23 | 254.25 | 25.25 | 92
2022/23 | 254.75 | 25.25 | 81
2022/23 | 255.25 | 25.25 | 83
2022/23 | 255.75 | 25.25 | 87
2022/23 | 256.25 | 25.25 | 81
2022/23 | 256.75 | 25.25 | 72
2022/23 | 257.25 | 25.25 | 70
2022/23 | 257.75 | 25.25 | 75
2022/23 | 258.25 | 25.25 | 64
2022/23 | 258.75 | 25.25 | 64
2022/23 | 259.25 | 25.25 | 63
2022/23 | 259.75 | 25.25 | 57
2022/23 | 260.25 | 25.25 | 52
2022/23 | 260.75 | 25.25 | 53
2022/23 | 261.25 | 25.25 | 39
2022/23 | 261.75 | 25.25 | 56
2022/23 | 262.25 | 25.25 | 41
2022/23 | 262.75 | 25.25 | 28
2022/23 | 263.25 | 25.25 | 39
2022/23 | 263.75 | 25.25 | 31
2022/23 | 264.25 | 25.25 | 44
2022/23 | 264.75 | 25.25 | 42
2022/23 | 265.25 | 25.25 | 32
2022/23 | 265.75 | 25.25 | 20
2022/23 | 266.25 | 25.25 | 32
2022/23 | 266.75 | 25.25 | 36
2022/23 | 267.25 | 25.25 | 22
2022/23 | 267.75 | 25.25 | 29
2022/23 | 268.25 | 25.25 | 20
2022/23 | 268.75 | 25.25 | 30
2022/23 | 269.25 | 25.25 | 16
2022/23 | 269.75 | 25.25 | 27
2022/23 | 270.25 | 25.25 | 19
2022/23 | 270.75 | 25.25 | 16
2022/23 | 271.25 | 25.25 | 20
2022/23 | 271.75 | 25.25 | 19
2022/23 | 272.25 | 25.25 | 12
2022/23 | 272.75 | 25.25 | 12
2022/23 | 273.25 | 25.25 | 13
2022/23 | 273.75 | 25.25 | 16
2022/23 | 274.25 | 25.25 | 13
2022/23 | 274.75 | 25.25 | 13
2022/23 | 275.25 | 25.25 | 5
2022/23 | 275.75 | 25.25 | 16
2022/23 | 276.25 | 25.25 | 6
2022/23 | 276.75 | 25.25 | 13
2022/23 | 277.25 | 25.25 | 8
2022/23 | 277.75 | 25.25 | 10
2022/23 | 278.25 | 25.25 | 5
2022/23 | 278.75 | 25.25 | 9
2022/23 | 279.25 | 25.25 | 8
2022/23 | 279.75 | 25.25 | 8
2022/23 | 280.25 | 25.25 | 6
2022/23 | 280.75 | 25.25 | 4
2022/23 | 281.25 | 25.25 | 2
2022/23 | 281.75 | 25.25 | 4
2022/23 | 282.75 | 25.25 | 7
2022/23 | 283.25 | 25.25 | 9
2022/23 | 283.75 | 25.25 | 7
2022/23 | 284.25 | 25.25 | 3
2022/23 | 284.75 | 25.25 | 1
2022/23 | 285.25 | 25.25 | 5
2022/23 | 285.75 | 25.25 | 1
2022/23 | 286.25 | 25.25 | 4
2022/23 | 287.25 | 25.25 | 3
2022/23 | 287.75 | 25.25 | 1
2022/23 | 288.25 | 25.25 | 1
2022/23 | 288.75 | 25.25 | 2
2022/23 | 289.75 | 25.25 | 4
2022/23 | 290.25 | 25.25 | 1
2022/23 | 290.75 | 25.25 | 1
2022/23 | 291.25 | 25.25 | 3
2022/23 | 291.75 | 25.25 | 4
2022/23 | 292.75 | 25.25 | 2
2022/23 | 294.75 | 25.25 | 2
2022/23 | 298.25 | 25.25 | 1
2022/23 | 96.25 | 25.75 | 1
2022/23 | 98.25 | 25.75 | 3
2022/23 | 98.75 | 25.75 | 1
2022/23 | 99.25 | 25.75 | 3
2022/23 | 100.75 | 25.75 | 1
2022/23 | 101.75 | 25.75 | 2
2022/23 | 102.25 | 25.75 | 1
2022/23 | 102.75 | 25.75 | 2
2022/23 | 103.25 | 25.75 | 1
2022/23 | 104.25 | 25.75 | 1
2022/23 | 104.75 | 25.75 | 2
2022/23 | 105.25 | 25.75 | 1
2022/23 | 105.75 | 25.75 | 1
2022/23 | 106.25 | 25.75 | 2
2022/23 | 106.75 | 25.75 | 5
2022/23 | 107.25 | 25.75 | 2
2022/23 | 107.75 | 25.75 | 2
2022/23 | 108.25 | 25.75 | 3
2022/23 | 108.75 | 25.75 | 5
2022/23 | 109.25 | 25.75 | 6
2022/23 | 109.75 | 25.75 | 3
2022/23 | 110.25 | 25.75 | 3
2022/23 | 110.75 | 25.75 | 5
2022/23 | 111.25 | 25.75 | 6
2022/23 | 111.75 | 25.75 | 2
2022/23 | 112.25 | 25.75 | 6
2022/23 | 112.75 | 25.75 | 3
2022/23 | 113.25 | 25.75 | 4
2022/23 | 113.75 | 25.75 | 10
2022/23 | 114.25 | 25.75 | 12
2022/23 | 114.75 | 25.75 | 10
2022/23 | 115.25 | 25.75 | 9
2022/23 | 115.75 | 25.75 | 8
2022/23 | 116.25 | 25.75 | 7
2022/23 | 116.75 | 25.75 | 11
2022/23 | 117.25 | 25.75 | 8
2022/23 | 117.75 | 25.75 | 11
2022/23 | 118.25 | 25.75 | 11
2022/23 | 118.75 | 25.75 | 14
2022/23 | 119.25 | 25.75 | 16
2022/23 | 119.75 | 25.75 | 15
2022/23 | 120.25 | 25.75 | 17
2022/23 | 120.75 | 25.75 | 11
2022/23 | 121.25 | 25.75 | 17
2022/23 | 121.75 | 25.75 | 19
2022/23 | 122.25 | 25.75 | 20
2022/23 | 122.75 | 25.75 | 16
2022/23 | 123.25 | 25.75 | 15
2022/23 | 123.75 | 25.75 | 28
2022/23 | 124.25 | 25.75 | 29
2022/23 | 124.75 | 25.75 | 25
2022/23 | 125.25 | 25.75 | 23
2022/23 | 125.75 | 25.75 | 24
2022/23 | 126.25 | 25.75 | 34
2022/23 | 126.75 | 25.75 | 33
2022/23 | 127.25 | 25.75 | 33
2022/23 | 127.75 | 25.75 | 37
2022/23 | 128.25 | 25.75 | 40
2022/23 | 128.75 | 25.75 | 53
2022/23 | 129.25 | 25.75 | 35
2022/23 | 129.75 | 25.75 | 40
2022/23 | 130.25 | 25.75 | 40
2022/23 | 130.75 | 25.75 | 30
2022/23 | 131.25 | 25.75 | 39
2022/23 | 131.75 | 25.75 | 47
2022/23 | 132.25 | 25.75 | 47
2022/23 | 132.75 | 25.75 | 39
2022/23 | 133.25 | 25.75 | 66
2022/23 | 133.75 | 25.75 | 59
2022/23 | 134.25 | 25.75 | 55
2022/23 | 134.75 | 25.75 | 56
2022/23 | 135.25 | 25.75 | 69
2022/23 | 135.75 | 25.75 | 71
2022/23 | 136.25 | 25.75 | 69
2022/23 | 136.75 | 25.75 | 64
2022/23 | 137.25 | 25.75 | 88
2022/23 | 137.75 | 25.75 | 72
2022/23 | 138.25 | 25.75 | 80
2022/23 | 138.75 | 25.75 | 71
2022/23 | 139.25 | 25.75 | 83
2022/23 | 139.75 | 25.75 | 78
2022/23 | 140.25 | 25.75 | 88
2022/23 | 140.75 | 25.75 | 100
2022/23 | 141.25 | 25.75 | 88
2022/23 | 141.75 | 25.75 | 101
2022/23 | 142.25 | 25.75 | 98
2022/23 | 142.75 | 25.75 | 106
2022/23 | 143.25 | 25.75 | 102
2022/23 | 143.75 | 25.75 | 121
2022/23 | 144.25 | 25.75 | 103
2022/23 | 144.75 | 25.75 | 125
2022/23 | 145.25 | 25.75 | 113
2022/23 | 145.75 | 25.75 | 123
2022/23 | 146.25 | 25.75 | 120
2022/23 | 146.75 | 25.75 | 116
2022/23 | 147.25 | 25.75 | 119
2022/23 | 147.75 | 25.75 | 115
2022/23 | 148.25 | 25.75 | 130
2022/23 | 148.75 | 25.75 | 110
2022/23 | 149.25 | 25.75 | 143
2022/23 | 149.75 | 25.75 | 147
2022/23 | 150.25 | 25.75 | 144
2022/23 | 150.75 | 25.75 | 156
2022/23 | 151.25 | 25.75 | 153
2022/23 | 151.75 | 25.75 | 146
2022/23 | 152.25 | 25.75 | 159
2022/23 | 152.75 | 25.75 | 148
2022/23 | 153.25 | 25.75 | 154
2022/23 | 153.75 | 25.75 | 166
2022/23 | 154.25 | 25.75 | 159
2022/23 | 154.75 | 25.75 | 155
2022/23 | 155.25 | 25.75 | 172
2022/23 | 155.75 | 25.75 | 176
2022/23 | 156.25 | 25.75 | 177
2022/23 | 156.75 | 25.75 | 175
2022/23 | 157.25 | 25.75 | 176
2022/23 | 157.75 | 25.75 | 174
2022/23 | 158.25 | 25.75 | 190
2022/23 | 158.75 | 25.75 | 207
2022/23 | 159.25 | 25.75 | 184
2022/23 | 159.75 | 25.75 | 174
2022/23 | 160.25 | 25.75 | 180
2022/23 | 160.75 | 25.75 | 200
2022/23 | 161.25 | 25.75 | 198
2022/23 | 161.75 | 25.75 | 171
2022/23 | 162.25 | 25.75 | 184
2022/23 | 162.75 | 25.75 | 186
2022/23 | 163.25 | 25.75 | 186
2022/23 | 163.75 | 25.75 | 172
2022/23 | 164.25 | 25.75 | 180
2022/23 | 164.75 | 25.75 | 196
2022/23 | 165.25 | 25.75 | 217
2022/23 | 165.75 | 25.75 | 175
2022/23 | 166.25 | 25.75 | 187
2022/23 | 166.75 | 25.75 | 195
2022/23 | 167.25 | 25.75 | 195
2022/23 | 167.75 | 25.75 | 208
2022/23 | 168.25 | 25.75 | 193
2022/23 | 168.75 | 25.75 | 234
2022/23 | 169.25 | 25.75 | 208
2022/23 | 169.75 | 25.75 | 204
2022/23 | 170.25 | 25.75 | 225
2022/23 | 170.75 | 25.75 | 218
2022/23 | 171.25 | 25.75 | 223
2022/23 | 171.75 | 25.75 | 211
2022/23 | 172.25 | 25.75 | 238
2022/23 | 172.75 | 25.75 | 233
2022/23 | 173.25 | 25.75 | 244
2022/23 | 173.75 | 25.75 | 232
2022/23 | 174.25 | 25.75 | 218
2022/23 | 174.75 | 25.75 | 196
2022/23 | 175.25 | 25.75 | 190
2022/23 | 175.75 | 25.75 | 187
2022/23 | 176.25 | 25.75 | 238
2022/23 | 176.75 | 25.75 | 229
2022/23 | 177.25 | 25.75 | 180
2022/23 | 177.75 | 25.75 | 225
2022/23 | 178.25 | 25.75 | 210
2022/23 | 178.75 | 25.75 | 217
2022/23 | 179.25 | 25.75 | 209
2022/23 | 179.75 | 25.75 | 212
2022/23 | 180.25 | 25.75 | 225
2022/23 | 180.75 | 25.75 | 210
2022/23 | 181.25 | 25.75 | 204
2022/23 | 181.75 | 25.75 | 202
2022/23 | 182.25 | 25.75 | 187
2022/23 | 182.75 | 25.75 | 204
2022/23 | 183.25 | 25.75 | 226
2022/23 | 183.75 | 25.75 | 210
2022/23 | 184.25 | 25.75 | 210
2022/23 | 184.75 | 25.75 | 202
2022/23 | 185.25 | 25.75 | 207
2022/23 | 185.75 | 25.75 | 228
2022/23 | 186.25 | 25.75 | 214
2022/23 | 186.75 | 25.75 | 226
2022/23 | 187.25 | 25.75 | 180
2022/23 | 187.75 | 25.75 | 194
2022/23 | 188.25 | 25.75 | 265
2022/23 | 188.75 | 25.75 | 198
2022/23 | 189.25 | 25.75 | 225
2022/23 | 189.75 | 25.75 | 224
2022/23 | 190.25 | 25.75 | 180
2022/23 | 190.75 | 25.75 | 207
2022/23 | 191.25 | 25.75 | 226
2022/23 | 191.75 | 25.75 | 194
2022/23 | 192.25 | 25.75 | 208
2022/23 | 192.75 | 25.75 | 214
2022/23 | 193.25 | 25.75 | 187
2022/23 | 193.75 | 25.75 | 201
2022/23 | 194.25 | 25.75 | 216
2022/23 | 194.75 | 25.75 | 191
2022/23 | 195.25 | 25.75 | 207
2022/23 | 195.75 | 25.75 | 200
2022/23 | 196.25 | 25.75 | 199
2022/23 | 196.75 | 25.75 | 218
2022/23 | 197.25 | 25.75 | 195
2022/23 | 197.75 | 25.75 | 211
2022/23 | 198.25 | 25.75 | 191
2022/23 | 198.75 | 25.75 | 212
2022/23 | 199.25 | 25.75 | 217
2022/23 | 199.75 | 25.75 | 188
2022/23 | 200.25 | 25.75 | 180
2022/23 | 200.75 | 25.75 | 261
2022/23 | 201.25 | 25.75 | 187
2022/23 | 201.75 | 25.75 | 236
2022/23 | 202.25 | 25.75 | 199
2022/23 | 202.75 | 25.75 | 209
2022/23 | 203.25 | 25.75 | 230
2022/23 | 203.75 | 25.75 | 235
2022/23 | 204.25 | 25.75 | 197
2022/23 | 204.75 | 25.75 | 197
2022/23 | 205.25 | 25.75 | 223
2022/23 | 205.75 | 25.75 | 212
2022/23 | 206.25 | 25.75 | 253
2022/23 | 206.75 | 25.75 | 223
2022/23 | 207.25 | 25.75 | 230
2022/23 | 207.75 | 25.75 | 226
2022/23 | 208.25 | 25.75 | 251
2022/23 | 208.75 | 25.75 | 224
2022/23 | 209.25 | 25.75 | 223
2022/23 | 209.75 | 25.75 | 197
2022/23 | 210.25 | 25.75 | 202
2022/23 | 210.75 | 25.75 | 215
2022/23 | 211.25 | 25.75 | 204
2022/23 | 211.75 | 25.75 | 209
2022/23 | 212.25 | 25.75 | 216
2022/23 | 212.75 | 25.75 | 224
2022/23 | 213.25 | 25.75 | 201
2022/23 | 213.75 | 25.75 | 219
2022/23 | 214.25 | 25.75 | 207
2022/23 | 214.75 | 25.75 | 229
2022/23 | 215.25 | 25.75 | 225
2022/23 | 215.75 | 25.75 | 208
2022/23 | 216.25 | 25.75 | 224
2022/23 | 216.75 | 25.75 | 226
2022/23 | 217.25 | 25.75 | 258
2022/23 | 217.75 | 25.75 | 213
2022/23 | 218.25 | 25.75 | 239
2022/23 | 218.75 | 25.75 | 229
2022/23 | 219.25 | 25.75 | 249
2022/23 | 219.75 | 25.75 | 216
2022/23 | 220.25 | 25.75 | 225
2022/23 | 220.75 | 25.75 | 220
2022/23 | 221.25 | 25.75 | 221
2022/23 | 221.75 | 25.75 | 229
2022/23 | 222.25 | 25.75 | 240
2022/23 | 222.75 | 25.75 | 219
2022/23 | 223.25 | 25.75 | 215
2022/23 | 223.75 | 25.75 | 238
2022/23 | 224.25 | 25.75 | 248
2022/23 | 224.75 | 25.75 | 232
2022/23 | 225.25 | 25.75 | 225
2022/23 | 225.75 | 25.75 | 215
2022/23 | 226.25 | 25.75 | 227
2022/23 | 226.75 | 25.75 | 221
2022/23 | 227.25 | 25.75 | 252
2022/23 | 227.75 | 25.75 | 221
2022/23 | 228.25 | 25.75 | 230
2022/23 | 228.75 | 25.75 | 203
2022/23 | 229.25 | 25.75 | 218
2022/23 | 229.75 | 25.75 | 214
2022/23 | 230.25 | 25.75 | 220
2022/23 | 230.75 | 25.75 | 210
2022/23 | 231.25 | 25.75 | 201
2022/23 | 231.75 | 25.75 | 222
2022/23 | 232.25 | 25.75 | 208
2022/23 | 232.75 | 25.75 | 201
2022/23 | 233.25 | 25.75 | 185
2022/23 | 233.75 | 25.75 | 192
2022/23 | 234.25 | 25.75 | 213
2022/23 | 234.75 | 25.75 | 213
2022/23 | 235.25 | 25.75 | 219
2022/23 | 235.75 | 25.75 | 207
2022/23 | 236.25 | 25.75 | 192
2022/23 | 236.75 | 25.75 | 193
2022/23 | 237.25 | 25.75 | 197
2022/23 | 237.75 | 25.75 | 216
2022/23 | 238.25 | 25.75 | 198
2022/23 | 238.75 | 25.75 | 185
2022/23 | 239.25 | 25.75 | 193
2022/23 | 239.75 | 25.75 | 175
2022/23 | 240.25 | 25.75 | 214
2022/23 | 240.75 | 25.75 | 181
2022/23 | 241.25 | 25.75 | 176
2022/23 | 241.75 | 25.75 | 191
2022/23 | 242.25 | 25.75 | 169
2022/23 | 242.75 | 25.75 | 179
2022/23 | 243.25 | 25.75 | 175
2022/23 | 243.75 | 25.75 | 150
2022/23 | 244.25 | 25.75 | 184
2022/23 | 244.75 | 25.75 | 158
2022/23 | 245.25 | 25.75 | 181
2022/23 | 245.75 | 25.75 | 187
2022/23 | 246.25 | 25.75 | 157
2022/23 | 246.75 | 25.75 | 161
2022/23 | 247.25 | 25.75 | 150
2022/23 | 247.75 | 25.75 | 155
2022/23 | 248.25 | 25.75 | 150
2022/23 | 248.75 | 25.75 | 143
2022/23 | 249.25 | 25.75 | 143
2022/23 | 249.75 | 25.75 | 164
2022/23 | 250.25 | 25.75 | 148
2022/23 | 250.75 | 25.75 | 129
2022/23 | 251.25 | 25.75 | 145
2022/23 | 251.75 | 25.75 | 135
2022/23 | 252.25 | 25.75 | 141
2022/23 | 252.75 | 25.75 | 111
2022/23 | 253.25 | 25.75 | 102
2022/23 | 253.75 | 25.75 | 107
2022/23 | 254.25 | 25.75 | 98
2022/23 | 254.75 | 25.75 | 103
2022/23 | 255.25 | 25.75 | 112
2022/23 | 255.75 | 25.75 | 98
2022/23 | 256.25 | 25.75 | 81
2022/23 | 256.75 | 25.75 | 100
2022/23 | 257.25 | 25.75 | 90
2022/23 | 257.75 | 25.75 | 102
2022/23 | 258.25 | 25.75 | 91
2022/23 | 258.75 | 25.75 | 59
2022/23 | 259.25 | 25.75 | 90
2022/23 | 259.75 | 25.75 | 79
2022/23 | 260.25 | 25.75 | 73
2022/23 | 260.75 | 25.75 | 64
2022/23 | 261.25 | 25.75 | 66
2022/23 | 261.75 | 25.75 | 66
2022/23 | 262.25 | 25.75 | 56
2022/23 | 262.75 | 25.75 | 62
2022/23 | 263.25 | 25.75 | 48
2022/23 | 263.75 | 25.75 | 50
2022/23 | 264.25 | 25.75 | 58
2022/23 | 264.75 | 25.75 | 49
2022/23 | 265.25 | 25.75 | 48
2022/23 | 265.75 | 25.75 | 50
2022/23 | 266.25 | 25.75 | 51
2022/23 | 266.75 | 25.75 | 45
2022/23 | 267.25 | 25.75 | 33
2022/23 | 267.75 | 25.75 | 39
2022/23 | 268.25 | 25.75 | 30
2022/23 | 268.75 | 25.75 | 35
2022/23 | 269.25 | 25.75 | 32
2022/23 | 269.75 | 25.75 | 38
2022/23 | 270.25 | 25.75 | 33
2022/23 | 270.75 | 25.75 | 32
2022/23 | 271.25 | 25.75 | 21
2022/23 | 271.75 | 25.75 | 10
2022/23 | 272.25 | 25.75 | 19
2022/23 | 272.75 | 25.75 | 17
2022/23 | 273.25 | 25.75 | 21
2022/23 | 273.75 | 25.75 | 19
2022/23 | 274.25 | 25.75 | 18
2022/23 | 274.75 | 25.75 | 21
2022/23 | 275.25 | 25.75 | 17
2022/23 | 275.75 | 25.75 | 6
2022/23 | 276.25 | 25.75 | 13
2022/23 | 276.75 | 25.75 | 8
2022/23 | 277.25 | 25.75 | 12
2022/23 | 277.75 | 25.75 | 13
2022/23 | 278.25 | 25.75 | 8
2022/23 | 278.75 | 25.75 | 15
2022/23 | 279.25 | 25.75 | 12
2022/23 | 279.75 | 25.75 | 10
2022/23 | 280.25 | 25.75 | 11
2022/23 | 280.75 | 25.75 | 7
2022/23 | 281.25 | 25.75 | 3
2022/23 | 281.75 | 25.75 | 10
2022/23 | 282.25 | 25.75 | 4
2022/23 | 282.75 | 25.75 | 8
2022/23 | 283.25 | 25.75 | 6
2022/23 | 283.75 | 25.75 | 5
2022/23 | 284.25 | 25.75 | 6
2022/23 | 284.75 | 25.75 | 6
2022/23 | 285.25 | 25.75 | 3
2022/23 | 285.75 | 25.75 | 2
2022/23 | 286.25 | 25.75 | 7
2022/23 | 286.75 | 25.75 | 2
2022/23 | 287.25 | 25.75 | 4
2022/23 | 287.75 | 25.75 | 2
2022/23 | 288.25 | 25.75 | 4
2022/23 | 288.75 | 25.75 | 1
2022/23 | 289.25 | 25.75 | 2
2022/23 | 289.75 | 25.75 | 6
2022/23 | 290.25 | 25.75 | 3
2022/23 | 290.75 | 25.75 | 3
2022/23 | 291.25 | 25.75 | 1
2022/23 | 291.75 | 25.75 | 2
2022/23 | 292.25 | 25.75 | 1
2022/23 | 292.75 | 25.75 | 2
2022/23 | 294.25 | 25.75 | 1
2022/23 | 295.25 | 25.75 | 2
2022/23 | 295.75 | 25.75 | 1
2022/23 | 296.75 | 25.75 | 1
2022/23 | 297.25 | 25.75 | 1
2022/23 | 297.75 | 25.75 | 2
2022/23 | 298.75 | 25.75 | 1
2022/23 | 299.75 | 25.75 | 2
2022/23 | 301.75 | 25.75 | 1
2022/23 | 305.25 | 25.75 | 1
2022/23 | 306.25 | 25.75 | 1
2022/23 | 307.25 | 25.75 | 1
2022/23 | 316.25 | 25.75 | 1
2022/23 | 319.75 | 25.75 | 1
2022/23 | 95.25 | 26.25 | 1
2022/23 | 100.75 | 26.25 | 2
2022/23 | 101.25 | 26.25 | 2
2022/23 | 101.75 | 26.25 | 1
2022/23 | 103.25 | 26.25 | 2
2022/23 | 103.75 | 26.25 | 3
2022/23 | 104.25 | 26.25 | 1
2022/23 | 104.75 | 26.25 | 2
2022/23 | 105.25 | 26.25 | 3
2022/23 | 106.25 | 26.25 | 1
2022/23 | 106.75 | 26.25 | 2
2022/23 | 107.25 | 26.25 | 2
2022/23 | 108.25 | 26.25 | 7
2022/23 | 108.75 | 26.25 | 6
2022/23 | 109.25 | 26.25 | 2
2022/23 | 109.75 | 26.25 | 2
2022/23 | 110.25 | 26.25 | 3
2022/23 | 110.75 | 26.25 | 3
2022/23 | 111.25 | 26.25 | 8
2022/23 | 111.75 | 26.25 | 4
2022/23 | 112.25 | 26.25 | 5
2022/23 | 112.75 | 26.25 | 8
2022/23 | 113.25 | 26.25 | 6
2022/23 | 113.75 | 26.25 | 6
2022/23 | 114.25 | 26.25 | 11
2022/23 | 114.75 | 26.25 | 4
2022/23 | 115.25 | 26.25 | 4
2022/23 | 115.75 | 26.25 | 5
2022/23 | 116.25 | 26.25 | 18
2022/23 | 116.75 | 26.25 | 14
2022/23 | 117.25 | 26.25 | 6
2022/23 | 117.75 | 26.25 | 9
2022/23 | 118.25 | 26.25 | 13
2022/23 | 118.75 | 26.25 | 15
2022/23 | 119.25 | 26.25 | 16
2022/23 | 119.75 | 26.25 | 15
2022/23 | 120.25 | 26.25 | 10
2022/23 | 120.75 | 26.25 | 11
2022/23 | 121.25 | 26.25 | 16
2022/23 | 121.75 | 26.25 | 12
2022/23 | 122.25 | 26.25 | 25
2022/23 | 122.75 | 26.25 | 20
2022/23 | 123.25 | 26.25 | 17
2022/23 | 123.75 | 26.25 | 17
2022/23 | 124.25 | 26.25 | 22
2022/23 | 124.75 | 26.25 | 29
2022/23 | 125.25 | 26.25 | 22
2022/23 | 125.75 | 26.25 | 27
2022/23 | 126.25 | 26.25 | 26
2022/23 | 126.75 | 26.25 | 34
2022/23 | 127.25 | 26.25 | 41
2022/23 | 127.75 | 26.25 | 30
2022/23 | 128.25 | 26.25 | 32
2022/23 | 128.75 | 26.25 | 40
2022/23 | 129.25 | 26.25 | 38
2022/23 | 129.75 | 26.25 | 28
2022/23 | 130.25 | 26.25 | 47
2022/23 | 130.75 | 26.25 | 36
2022/23 | 131.25 | 26.25 | 50
2022/23 | 131.75 | 26.25 | 51
2022/23 | 132.25 | 26.25 | 33
2022/23 | 132.75 | 26.25 | 47
2022/23 | 133.25 | 26.25 | 58
2022/23 | 133.75 | 26.25 | 62
2022/23 | 134.25 | 26.25 | 62
2022/23 | 134.75 | 26.25 | 79
2022/23 | 135.25 | 26.25 | 65
2022/23 | 135.75 | 26.25 | 68
2022/23 | 136.25 | 26.25 | 61
2022/23 | 136.75 | 26.25 | 78
2022/23 | 137.25 | 26.25 | 58
2022/23 | 137.75 | 26.25 | 82
2022/23 | 138.25 | 26.25 | 78
2022/23 | 138.75 | 26.25 | 89
2022/23 | 139.25 | 26.25 | 98
2022/23 | 139.75 | 26.25 | 89
2022/23 | 140.25 | 26.25 | 86
2022/23 | 140.75 | 26.25 | 95
2022/23 | 141.25 | 26.25 | 103
2022/23 | 141.75 | 26.25 | 90
2022/23 | 142.25 | 26.25 | 80
2022/23 | 142.75 | 26.25 | 111
2022/23 | 143.25 | 26.25 | 109
2022/23 | 143.75 | 26.25 | 98
2022/23 | 144.25 | 26.25 | 122
2022/23 | 144.75 | 26.25 | 105
2022/23 | 145.25 | 26.25 | 102
2022/23 | 145.75 | 26.25 | 117
2022/23 | 146.25 | 26.25 | 118
2022/23 | 146.75 | 26.25 | 105
2022/23 | 147.25 | 26.25 | 126
2022/23 | 147.75 | 26.25 | 137
2022/23 | 148.25 | 26.25 | 130
2022/23 | 148.75 | 26.25 | 136
2022/23 | 149.25 | 26.25 | 152
2022/23 | 149.75 | 26.25 | 135
2022/23 | 150.25 | 26.25 | 113
2022/23 | 150.75 | 26.25 | 144
2022/23 | 151.25 | 26.25 | 145
2022/23 | 151.75 | 26.25 | 151
2022/23 | 152.25 | 26.25 | 143
2022/23 | 152.75 | 26.25 | 143
2022/23 | 153.25 | 26.25 | 174
2022/23 | 153.75 | 26.25 | 156
2022/23 | 154.25 | 26.25 | 156
2022/23 | 154.75 | 26.25 | 175
2022/23 | 155.25 | 26.25 | 152
2022/23 | 155.75 | 26.25 | 164
2022/23 | 156.25 | 26.25 | 175
2022/23 | 156.75 | 26.25 | 149
2022/23 | 157.25 | 26.25 | 189
2022/23 | 157.75 | 26.25 | 184
2022/23 | 158.25 | 26.25 | 191
2022/23 | 158.75 | 26.25 | 160
2022/23 | 159.25 | 26.25 | 178
2022/23 | 159.75 | 26.25 | 178
2022/23 | 160.25 | 26.25 | 186
2022/23 | 160.75 | 26.25 | 201
2022/23 | 161.25 | 26.25 | 199
2022/23 | 161.75 | 26.25 | 190
2022/23 | 162.25 | 26.25 | 177
2022/23 | 162.75 | 26.25 | 198
2022/23 | 163.25 | 26.25 | 202
2022/23 | 163.75 | 26.25 | 177
2022/23 | 164.25 | 26.25 | 209
2022/23 | 164.75 | 26.25 | 217
2022/23 | 165.25 | 26.25 | 193
2022/23 | 165.75 | 26.25 | 190
2022/23 | 166.25 | 26.25 | 212
2022/23 | 166.75 | 26.25 | 197
2022/23 | 167.25 | 26.25 | 221
2022/23 | 167.75 | 26.25 | 226
2022/23 | 168.25 | 26.25 | 225
2022/23 | 168.75 | 26.25 | 195
2022/23 | 169.25 | 26.25 | 208
2022/23 | 169.75 | 26.25 | 210
2022/23 | 170.25 | 26.25 | 207
2022/23 | 170.75 | 26.25 | 215
2022/23 | 171.25 | 26.25 | 230
2022/23 | 171.75 | 26.25 | 205
2022/23 | 172.25 | 26.25 | 199
2022/23 | 172.75 | 26.25 | 209
2022/23 | 173.25 | 26.25 | 203
2022/23 | 173.75 | 26.25 | 215
2022/23 | 174.25 | 26.25 | 226
2022/23 | 174.75 | 26.25 | 213
2022/23 | 175.25 | 26.25 | 216
2022/23 | 175.75 | 26.25 | 210
2022/23 | 176.25 | 26.25 | 201
2022/23 | 176.75 | 26.25 | 239
2022/23 | 177.25 | 26.25 | 212
2022/23 | 177.75 | 26.25 | 220
2022/23 | 178.25 | 26.25 | 207
2022/23 | 178.75 | 26.25 | 201
2022/23 | 179.25 | 26.25 | 189
2022/23 | 179.75 | 26.25 | 201
2022/23 | 180.25 | 26.25 | 186
2022/23 | 180.75 | 26.25 | 217
2022/23 | 181.25 | 26.25 | 204
2022/23 | 181.75 | 26.25 | 192
2022/23 | 182.25 | 26.25 | 208
2022/23 | 182.75 | 26.25 | 222
2022/23 | 183.25 | 26.25 | 209
2022/23 | 183.75 | 26.25 | 219
2022/23 | 184.25 | 26.25 | 212
2022/23 | 184.75 | 26.25 | 186
2022/23 | 185.25 | 26.25 | 212
2022/23 | 185.75 | 26.25 | 202
2022/23 | 186.25 | 26.25 | 222
2022/23 | 186.75 | 26.25 | 207
2022/23 | 187.25 | 26.25 | 211
2022/23 | 187.75 | 26.25 | 195
2022/23 | 188.25 | 26.25 | 226
2022/23 | 188.75 | 26.25 | 204
2022/23 | 189.25 | 26.25 | 169
2022/23 | 189.75 | 26.25 | 210
2022/23 | 190.25 | 26.25 | 217
2022/23 | 190.75 | 26.25 | 194
2022/23 | 191.25 | 26.25 | 183
2022/23 | 191.75 | 26.25 | 189
2022/23 | 192.25 | 26.25 | 188
2022/23 | 192.75 | 26.25 | 205
2022/23 | 193.25 | 26.25 | 190
2022/23 | 193.75 | 26.25 | 212
2022/23 | 194.25 | 26.25 | 192
2022/23 | 194.75 | 26.25 | 187
2022/23 | 195.25 | 26.25 | 226
2022/23 | 195.75 | 26.25 | 224
2022/23 | 196.25 | 26.25 | 199
2022/23 | 196.75 | 26.25 | 196
2022/23 | 197.25 | 26.25 | 191
2022/23 | 197.75 | 26.25 | 210
2022/23 | 198.25 | 26.25 | 177
2022/23 | 198.75 | 26.25 | 237
2022/23 | 199.25 | 26.25 | 187
2022/23 | 199.75 | 26.25 | 178
2022/23 | 200.25 | 26.25 | 224
2022/23 | 200.75 | 26.25 | 186
2022/23 | 201.25 | 26.25 | 226
2022/23 | 201.75 | 26.25 | 230
2022/23 | 202.25 | 26.25 | 183
2022/23 | 202.75 | 26.25 | 202
2022/23 | 203.25 | 26.25 | 205
2022/23 | 203.75 | 26.25 | 203
2022/23 | 204.25 | 26.25 | 200
2022/23 | 204.75 | 26.25 | 177
2022/23 | 205.25 | 26.25 | 186
2022/23 | 205.75 | 26.25 | 221
2022/23 | 206.25 | 26.25 | 183
2022/23 | 206.75 | 26.25 | 221
2022/23 | 207.25 | 26.25 | 220
2022/23 | 207.75 | 26.25 | 190
2022/23 | 208.25 | 26.25 | 215
2022/23 | 208.75 | 26.25 | 200
2022/23 | 209.25 | 26.25 | 238
2022/23 | 209.75 | 26.25 | 218
2022/23 | 210.25 | 26.25 | 217
2022/23 | 210.75 | 26.25 | 217
2022/23 | 211.25 | 26.25 | 248
2022/23 | 211.75 | 26.25 | 231
2022/23 | 212.25 | 26.25 | 218
2022/23 | 212.75 | 26.25 | 237
2022/23 | 213.25 | 26.25 | 204
2022/23 | 213.75 | 26.25 | 226
2022/23 | 214.25 | 26.25 | 224
2022/23 | 214.75 | 26.25 | 213
2022/23 | 215.25 | 26.25 | 228
2022/23 | 215.75 | 26.25 | 214
2022/23 | 216.25 | 26.25 | 216
2022/23 | 216.75 | 26.25 | 232
2022/23 | 217.25 | 26.25 | 242
2022/23 | 217.75 | 26.25 | 240
2022/23 | 218.25 | 26.25 | 248
2022/23 | 218.75 | 26.25 | 227
2022/23 | 219.25 | 26.25 | 227
2022/23 | 219.75 | 26.25 | 219
2022/23 | 220.25 | 26.25 | 242
2022/23 | 220.75 | 26.25 | 230
2022/23 | 221.25 | 26.25 | 218
2022/23 | 221.75 | 26.25 | 211
2022/23 | 222.25 | 26.25 | 200
2022/23 | 222.75 | 26.25 | 213
2022/23 | 223.25 | 26.25 | 218
2022/23 | 223.75 | 26.25 | 237
2022/23 | 224.25 | 26.25 | 226
2022/23 | 224.75 | 26.25 | 220
2022/23 | 225.25 | 26.25 | 203
2022/23 | 225.75 | 26.25 | 215
2022/23 | 226.25 | 26.25 | 208
2022/23 | 226.75 | 26.25 | 230
2022/23 | 227.25 | 26.25 | 243
2022/23 | 227.75 | 26.25 | 211
2022/23 | 228.25 | 26.25 | 245
2022/23 | 228.75 | 26.25 | 216
2022/23 | 229.25 | 26.25 | 238
2022/23 | 229.75 | 26.25 | 208
2022/23 | 230.25 | 26.25 | 240
2022/23 | 230.75 | 26.25 | 221
2022/23 | 231.25 | 26.25 | 237
2022/23 | 231.75 | 26.25 | 227
2022/23 | 232.25 | 26.25 | 217
2022/23 | 232.75 | 26.25 | 205
2022/23 | 233.25 | 26.25 | 200
2022/23 | 233.75 | 26.25 | 220
2022/23 | 234.25 | 26.25 | 196
2022/23 | 234.75 | 26.25 | 223
2022/23 | 235.25 | 26.25 | 215
2022/23 | 235.75 | 26.25 | 222
2022/23 | 236.25 | 26.25 | 238
2022/23 | 236.75 | 26.25 | 202
2022/23 | 237.25 | 26.25 | 208
2022/23 | 237.75 | 26.25 | 191
2022/23 | 238.25 | 26.25 | 215
2022/23 | 238.75 | 26.25 | 224
2022/23 | 239.25 | 26.25 | 204
2022/23 | 239.75 | 26.25 | 212
2022/23 | 240.25 | 26.25 | 218
2022/23 | 240.75 | 26.25 | 216
2022/23 | 241.25 | 26.25 | 211
2022/23 | 241.75 | 26.25 | 201
2022/23 | 242.25 | 26.25 | 200
2022/23 | 242.75 | 26.25 | 181
2022/23 | 243.25 | 26.25 | 206
2022/23 | 243.75 | 26.25 | 214
2022/23 | 244.25 | 26.25 | 188
2022/23 | 244.75 | 26.25 | 187
2022/23 | 245.25 | 26.25 | 182
2022/23 | 245.75 | 26.25 | 171
2022/23 | 246.25 | 26.25 | 176
2022/23 | 246.75 | 26.25 | 185
2022/23 | 247.25 | 26.25 | 185
2022/23 | 247.75 | 26.25 | 163
2022/23 | 248.25 | 26.25 | 172
2022/23 | 248.75 | 26.25 | 166
2022/23 | 249.25 | 26.25 | 186
2022/23 | 249.75 | 26.25 | 165
2022/23 | 250.25 | 26.25 | 144
2022/23 | 250.75 | 26.25 | 167
2022/23 | 251.25 | 26.25 | 153
2022/23 | 251.75 | 26.25 | 139
2022/23 | 252.25 | 26.25 | 146
2022/23 | 252.75 | 26.25 | 169
2022/23 | 253.25 | 26.25 | 132
2022/23 | 253.75 | 26.25 | 154
2022/23 | 254.25 | 26.25 | 148
2022/23 | 254.75 | 26.25 | 141
2022/23 | 255.25 | 26.25 | 121
2022/23 | 255.75 | 26.25 | 124
2022/23 | 256.25 | 26.25 | 129
2022/23 | 256.75 | 26.25 | 126
2022/23 | 257.25 | 26.25 | 132
2022/23 | 257.75 | 26.25 | 120
2022/23 | 258.25 | 26.25 | 110
2022/23 | 258.75 | 26.25 | 123
2022/23 | 259.25 | 26.25 | 116
2022/23 | 259.75 | 26.25 | 79
2022/23 | 260.25 | 26.25 | 94
2022/23 | 260.75 | 26.25 | 77
2022/23 | 261.25 | 26.25 | 98
2022/23 | 261.75 | 26.25 | 78
2022/23 | 262.25 | 26.25 | 70
2022/23 | 262.75 | 26.25 | 73
2022/23 | 263.25 | 26.25 | 85
2022/23 | 263.75 | 26.25 | 80
2022/23 | 264.25 | 26.25 | 67
2022/23 | 264.75 | 26.25 | 70
2022/23 | 265.25 | 26.25 | 62
2022/23 | 265.75 | 26.25 | 66
2022/23 | 266.25 | 26.25 | 61
2022/23 | 266.75 | 26.25 | 62
2022/23 | 267.25 | 26.25 | 54
2022/23 | 267.75 | 26.25 | 55
2022/23 | 268.25 | 26.25 | 47
2022/23 | 268.75 | 26.25 | 39
2022/23 | 269.25 | 26.25 | 35
2022/23 | 269.75 | 26.25 | 40
2022/23 | 270.25 | 26.25 | 47
2022/23 | 270.75 | 26.25 | 43
2022/23 | 271.25 | 26.25 | 33
2022/23 | 271.75 | 26.25 | 39
2022/23 | 272.25 | 26.25 | 46
2022/23 | 272.75 | 26.25 | 32
2022/23 | 273.25 | 26.25 | 28
2022/23 | 273.75 | 26.25 | 30
2022/23 | 274.25 | 26.25 | 21
2022/23 | 274.75 | 26.25 | 22
2022/23 | 275.25 | 26.25 | 21
2022/23 | 275.75 | 26.25 | 21
2022/23 | 276.25 | 26.25 | 11
2022/23 | 276.75 | 26.25 | 16
2022/23 | 277.25 | 26.25 | 13
2022/23 | 277.75 | 26.25 | 24
2022/23 | 278.25 | 26.25 | 15
2022/23 | 278.75 | 26.25 | 18
2022/23 | 279.25 | 26.25 | 19
2022/23 | 279.75 | 26.25 | 16
2022/23 | 280.25 | 26.25 | 10
2022/23 | 280.75 | 26.25 | 10
2022/23 | 281.25 | 26.25 | 14
2022/23 | 281.75 | 26.25 | 7
2022/23 | 282.25 | 26.25 | 9
2022/23 | 282.75 | 26.25 | 7
2022/23 | 283.25 | 26.25 | 7
2022/23 | 283.75 | 26.25 | 11
2022/23 | 284.25 | 26.25 | 9
2022/23 | 284.75 | 26.25 | 5
2022/23 | 285.25 | 26.25 | 4
2022/23 | 285.75 | 26.25 | 7
2022/23 | 286.25 | 26.25 | 6
2022/23 | 286.75 | 26.25 | 3
2022/23 | 287.25 | 26.25 | 6
2022/23 | 287.75 | 26.25 | 6
2022/23 | 288.25 | 26.25 | 3
2022/23 | 288.75 | 26.25 | 4
2022/23 | 289.25 | 26.25 | 3
2022/23 | 289.75 | 26.25 | 1
2022/23 | 290.25 | 26.25 | 6
2022/23 | 290.75 | 26.25 | 1
2022/23 | 291.25 | 26.25 | 2
2022/23 | 291.75 | 26.25 | 2
2022/23 | 292.25 | 26.25 | 5
2022/23 | 293.25 | 26.25 | 4
2022/23 | 293.75 | 26.25 | 3
2022/23 | 294.25 | 26.25 | 2
2022/23 | 294.75 | 26.25 | 1
2022/23 | 295.25 | 26.25 | 1
2022/23 | 296.25 | 26.25 | 1
2022/23 | 296.75 | 26.25 | 3
2022/23 | 297.25 | 26.25 | 1
2022/23 | 298.25 | 26.25 | 2
2022/23 | 298.75 | 26.25 | 2
2022/23 | 299.75 | 26.25 | 1
2022/23 | 300.25 | 26.25 | 1
2022/23 | 300.75 | 26.25 | 1
2022/23 | 301.75 | 26.25 | 2
2022/23 | 302.25 | 26.25 | 1
2022/23 | 303.75 | 26.25 | 2
2022/23 | 304.25 | 26.25 | 1
2022/23 | 311.25 | 26.25 | 1
2022/23 | 322.75 | 26.25 | 1
2022/23 | 329.25 | 26.25 | 1
2022/23 | 90.75 | 26.75 | 1
2022/23 | 95.75 | 26.75 | 1
2022/23 | 96.75 | 26.75 | 2
2022/23 | 100.25 | 26.75 | 1
2022/23 | 103.25 | 26.75 | 1
2022/23 | 103.75 | 26.75 | 2
2022/23 | 104.75 | 26.75 | 1
2022/23 | 105.25 | 26.75 | 1
2022/23 | 105.75 | 26.75 | 1
2022/23 | 106.25 | 26.75 | 3
2022/23 | 107.25 | 26.75 | 2
2022/23 | 107.75 | 26.75 | 2
2022/23 | 108.75 | 26.75 | 3
2022/23 | 109.25 | 26.75 | 7
2022/23 | 109.75 | 26.75 | 3
2022/23 | 110.25 | 26.75 | 7
2022/23 | 110.75 | 26.75 | 4
2022/23 | 111.25 | 26.75 | 3
2022/23 | 111.75 | 26.75 | 6
2022/23 | 112.25 | 26.75 | 11
2022/23 | 112.75 | 26.75 | 7
2022/23 | 113.25 | 26.75 | 6
2022/23 | 113.75 | 26.75 | 6
2022/23 | 114.25 | 26.75 | 8
2022/23 | 114.75 | 26.75 | 5
2022/23 | 115.25 | 26.75 | 10
2022/23 | 115.75 | 26.75 | 9
2022/23 | 116.25 | 26.75 | 8
2022/23 | 116.75 | 26.75 | 9
2022/23 | 117.25 | 26.75 | 17
2022/23 | 117.75 | 26.75 | 13
2022/23 | 118.25 | 26.75 | 9
2022/23 | 118.75 | 26.75 | 10
2022/23 | 119.25 | 26.75 | 12
2022/23 | 119.75 | 26.75 | 11
2022/23 | 120.25 | 26.75 | 7
2022/23 | 120.75 | 26.75 | 11
2022/23 | 121.25 | 26.75 | 15
2022/23 | 121.75 | 26.75 | 14
2022/23 | 122.25 | 26.75 | 19
2022/23 | 122.75 | 26.75 | 12
2022/23 | 123.25 | 26.75 | 17
2022/23 | 123.75 | 26.75 | 16
2022/23 | 124.25 | 26.75 | 23
2022/23 | 124.75 | 26.75 | 31
2022/23 | 125.25 | 26.75 | 34
2022/23 | 125.75 | 26.75 | 18
2022/23 | 126.25 | 26.75 | 20
2022/23 | 126.75 | 26.75 | 24
2022/23 | 127.25 | 26.75 | 27
2022/23 | 127.75 | 26.75 | 25
2022/23 | 128.25 | 26.75 | 23
2022/23 | 128.75 | 26.75 | 41
2022/23 | 129.25 | 26.75 | 35
2022/23 | 129.75 | 26.75 | 43
2022/23 | 130.25 | 26.75 | 40
2022/23 | 130.75 | 26.75 | 44
2022/23 | 131.25 | 26.75 | 46
2022/23 | 131.75 | 26.75 | 47
2022/23 | 132.25 | 26.75 | 35
2022/23 | 132.75 | 26.75 | 48
2022/23 | 133.25 | 26.75 | 54
2022/23 | 133.75 | 26.75 | 43
2022/23 | 134.25 | 26.75 | 67
2022/23 | 134.75 | 26.75 | 71
2022/23 | 135.25 | 26.75 | 53
2022/23 | 135.75 | 26.75 | 45
2022/23 | 136.25 | 26.75 | 55
2022/23 | 136.75 | 26.75 | 73
2022/23 | 137.25 | 26.75 | 66
2022/23 | 137.75 | 26.75 | 65
2022/23 | 138.25 | 26.75 | 57
2022/23 | 138.75 | 26.75 | 75
2022/23 | 139.25 | 26.75 | 95
2022/23 | 139.75 | 26.75 | 63
2022/23 | 140.25 | 26.75 | 67
2022/23 | 140.75 | 26.75 | 76
2022/23 | 141.25 | 26.75 | 79
2022/23 | 141.75 | 26.75 | 83
2022/23 | 142.25 | 26.75 | 80
2022/23 | 142.75 | 26.75 | 101
2022/23 | 143.25 | 26.75 | 89
2022/23 | 143.75 | 26.75 | 113
2022/23 | 144.25 | 26.75 | 103
2022/23 | 144.75 | 26.75 | 116
2022/23 | 145.25 | 26.75 | 95
2022/23 | 145.75 | 26.75 | 121
2022/23 | 146.25 | 26.75 | 131
2022/23 | 146.75 | 26.75 | 130
2022/23 | 147.25 | 26.75 | 114
2022/23 | 147.75 | 26.75 | 129
2022/23 | 148.25 | 26.75 | 131
2022/23 | 148.75 | 26.75 | 129
2022/23 | 149.25 | 26.75 | 114
2022/23 | 149.75 | 26.75 | 149
2022/23 | 150.25 | 26.75 | 142
2022/23 | 150.75 | 26.75 | 128
2022/23 | 151.25 | 26.75 | 142
2022/23 | 151.75 | 26.75 | 145
2022/23 | 152.25 | 26.75 | 150
2022/23 | 152.75 | 26.75 | 159
2022/23 | 153.25 | 26.75 | 160
2022/23 | 153.75 | 26.75 | 152
2022/23 | 154.25 | 26.75 | 154
2022/23 | 154.75 | 26.75 | 155
2022/23 | 155.25 | 26.75 | 143
2022/23 | 155.75 | 26.75 | 164
2022/23 | 156.25 | 26.75 | 169
2022/23 | 156.75 | 26.75 | 194
2022/23 | 157.25 | 26.75 | 192
2022/23 | 157.75 | 26.75 | 159
2022/23 | 158.25 | 26.75 | 164
2022/23 | 158.75 | 26.75 | 169
2022/23 | 159.25 | 26.75 | 188
2022/23 | 159.75 | 26.75 | 176
2022/23 | 160.25 | 26.75 | 185
2022/23 | 160.75 | 26.75 | 185
2022/23 | 161.25 | 26.75 | 191
2022/23 | 161.75 | 26.75 | 197
2022/23 | 162.25 | 26.75 | 196
2022/23 | 162.75 | 26.75 | 192
2022/23 | 163.25 | 26.75 | 199
2022/23 | 163.75 | 26.75 | 194
2022/23 | 164.25 | 26.75 | 190
2022/23 | 164.75 | 26.75 | 208
2022/23 | 165.25 | 26.75 | 195
2022/23 | 165.75 | 26.75 | 237
2022/23 | 166.25 | 26.75 | 184
2022/23 | 166.75 | 26.75 | 214
2022/23 | 167.25 | 26.75 | 219
2022/23 | 167.75 | 26.75 | 195
2022/23 | 168.25 | 26.75 | 209
2022/23 | 168.75 | 26.75 | 207
2022/23 | 169.25 | 26.75 | 213
2022/23 | 169.75 | 26.75 | 220
2022/23 | 170.25 | 26.75 | 204
2022/23 | 170.75 | 26.75 | 185
2022/23 | 171.25 | 26.75 | 217
2022/23 | 171.75 | 26.75 | 217
2022/23 | 172.25 | 26.75 | 213
2022/23 | 172.75 | 26.75 | 212
2022/23 | 173.25 | 26.75 | 197
2022/23 | 173.75 | 26.75 | 210
2022/23 | 174.25 | 26.75 | 217
2022/23 | 174.75 | 26.75 | 210
2022/23 | 175.25 | 26.75 | 232
2022/23 | 175.75 | 26.75 | 202
2022/23 | 176.25 | 26.75 | 206
2022/23 | 176.75 | 26.75 | 195
2022/23 | 177.25 | 26.75 | 196
2022/23 | 177.75 | 26.75 | 218
2022/23 | 178.25 | 26.75 | 200
2022/23 | 178.75 | 26.75 | 208
2022/23 | 179.25 | 26.75 | 230
2022/23 | 179.75 | 26.75 | 205
2022/23 | 180.25 | 26.75 | 218
2022/23 | 180.75 | 26.75 | 198
2022/23 | 181.25 | 26.75 | 207
2022/23 | 181.75 | 26.75 | 195
2022/23 | 182.25 | 26.75 | 200
2022/23 | 182.75 | 26.75 | 207
2022/23 | 183.25 | 26.75 | 211
2022/23 | 183.75 | 26.75 | 220
2022/23 | 184.25 | 26.75 | 196
2022/23 | 184.75 | 26.75 | 196
2022/23 | 185.25 | 26.75 | 204
2022/23 | 185.75 | 26.75 | 203
2022/23 | 186.25 | 26.75 | 184
2022/23 | 186.75 | 26.75 | 223
2022/23 | 187.25 | 26.75 | 208
2022/23 | 187.75 | 26.75 | 198
2022/23 | 188.25 | 26.75 | 176
2022/23 | 188.75 | 26.75 | 213
2022/23 | 189.25 | 26.75 | 199
2022/23 | 189.75 | 26.75 | 210
2022/23 | 190.25 | 26.75 | 189
2022/23 | 190.75 | 26.75 | 177
2022/23 | 191.25 | 26.75 | 203
2022/23 | 191.75 | 26.75 | 218
2022/23 | 192.25 | 26.75 | 171
2022/23 | 192.75 | 26.75 | 189
2022/23 | 193.25 | 26.75 | 197
2022/23 | 193.75 | 26.75 | 197
2022/23 | 194.25 | 26.75 | 197
2022/23 | 194.75 | 26.75 | 178
2022/23 | 195.25 | 26.75 | 173
2022/23 | 195.75 | 26.75 | 177
2022/23 | 196.25 | 26.75 | 194
2022/23 | 196.75 | 26.75 | 176
2022/23 | 197.25 | 26.75 | 206
2022/23 | 197.75 | 26.75 | 173
2022/23 | 198.25 | 26.75 | 178
2022/23 | 198.75 | 26.75 | 202
2022/23 | 199.25 | 26.75 | 218
2022/23 | 199.75 | 26.75 | 152
2022/23 | 200.25 | 26.75 | 187
2022/23 | 200.75 | 26.75 | 203
2022/23 | 201.25 | 26.75 | 191
2022/23 | 201.75 | 26.75 | 211
2022/23 | 202.25 | 26.75 | 172
2022/23 | 202.75 | 26.75 | 185
2022/23 | 203.25 | 26.75 | 181
2022/23 | 203.75 | 26.75 | 184
2022/23 | 204.25 | 26.75 | 184
2022/23 | 204.75 | 26.75 | 202
2022/23 | 205.25 | 26.75 | 194
2022/23 | 205.75 | 26.75 | 219
2022/23 | 206.25 | 26.75 | 215
2022/23 | 206.75 | 26.75 | 223
2022/23 | 207.25 | 26.75 | 184
2022/23 | 207.75 | 26.75 | 205
2022/23 | 208.25 | 26.75 | 198
2022/23 | 208.75 | 26.75 | 225
2022/23 | 209.25 | 26.75 | 202
2022/23 | 209.75 | 26.75 | 218
2022/23 | 210.25 | 26.75 | 189
2022/23 | 210.75 | 26.75 | 202
2022/23 | 211.25 | 26.75 | 230
2022/23 | 211.75 | 26.75 | 202
2022/23 | 212.25 | 26.75 | 181
2022/23 | 212.75 | 26.75 | 204
2022/23 | 213.25 | 26.75 | 223
2022/23 | 213.75 | 26.75 | 226
2022/23 | 214.25 | 26.75 | 209
2022/23 | 214.75 | 26.75 | 208
2022/23 | 215.25 | 26.75 | 215
2022/23 | 215.75 | 26.75 | 221
2022/23 | 216.25 | 26.75 | 216
2022/23 | 216.75 | 26.75 | 246
2022/23 | 217.25 | 26.75 | 213
2022/23 | 217.75 | 26.75 | 219
2022/23 | 218.25 | 26.75 | 216
2022/23 | 218.75 | 26.75 | 216
2022/23 | 219.25 | 26.75 | 221
2022/23 | 219.75 | 26.75 | 207
2022/23 | 220.25 | 26.75 | 228
2022/23 | 220.75 | 26.75 | 216
2022/23 | 221.25 | 26.75 | 210
2022/23 | 221.75 | 26.75 | 218
2022/23 | 222.25 | 26.75 | 230
2022/23 | 222.75 | 26.75 | 220
2022/23 | 223.25 | 26.75 | 206
2022/23 | 223.75 | 26.75 | 205
2022/23 | 224.25 | 26.75 | 209
2022/23 | 224.75 | 26.75 | 215
2022/23 | 225.25 | 26.75 | 215
2022/23 | 225.75 | 26.75 | 228
2022/23 | 226.25 | 26.75 | 231
2022/23 | 226.75 | 26.75 | 246
2022/23 | 227.25 | 26.75 | 228
2022/23 | 227.75 | 26.75 | 219
2022/23 | 228.25 | 26.75 | 207
2022/23 | 228.75 | 26.75 | 210
2022/23 | 229.25 | 26.75 | 253
2022/23 | 229.75 | 26.75 | 205
2022/23 | 230.25 | 26.75 | 240
2022/23 | 230.75 | 26.75 | 231
2022/23 | 231.25 | 26.75 | 220
2022/23 | 231.75 | 26.75 | 204
2022/23 | 232.25 | 26.75 | 199
2022/23 | 232.75 | 26.75 | 203
2022/23 | 233.25 | 26.75 | 225
2022/23 | 233.75 | 26.75 | 227
2022/23 | 234.25 | 26.75 | 177
2022/23 | 234.75 | 26.75 | 193
2022/23 | 235.25 | 26.75 | 223
2022/23 | 235.75 | 26.75 | 228
2022/23 | 236.25 | 26.75 | 213
2022/23 | 236.75 | 26.75 | 212
2022/23 | 237.25 | 26.75 | 238
2022/23 | 237.75 | 26.75 | 196
2022/23 | 238.25 | 26.75 | 230
2022/23 | 238.75 | 26.75 | 227
2022/23 | 239.25 | 26.75 | 208
2022/23 | 239.75 | 26.75 | 219
2022/23 | 240.25 | 26.75 | 211
2022/23 | 240.75 | 26.75 | 211
2022/23 | 241.25 | 26.75 | 241
2022/23 | 241.75 | 26.75 | 211
2022/23 | 242.25 | 26.75 | 209
2022/23 | 242.75 | 26.75 | 190
2022/23 | 243.25 | 26.75 | 206
2022/23 | 243.75 | 26.75 | 198
2022/23 | 244.25 | 26.75 | 213
2022/23 | 244.75 | 26.75 | 204
2022/23 | 245.25 | 26.75 | 192
2022/23 | 245.75 | 26.75 | 206
2022/23 | 246.25 | 26.75 | 191
2022/23 | 246.75 | 26.75 | 192
2022/23 | 247.25 | 26.75 | 190
2022/23 | 247.75 | 26.75 | 202
2022/23 | 248.25 | 26.75 | 183
2022/23 | 248.75 | 26.75 | 193
2022/23 | 249.25 | 26.75 | 201
2022/23 | 249.75 | 26.75 | 211
2022/23 | 250.25 | 26.75 | 169
2022/23 | 250.75 | 26.75 | 188
2022/23 | 251.25 | 26.75 | 185
2022/23 | 251.75 | 26.75 | 205
2022/23 | 252.25 | 26.75 | 166
2022/23 | 252.75 | 26.75 | 188
2022/23 | 253.25 | 26.75 | 152
2022/23 | 253.75 | 26.75 | 194
2022/23 | 254.25 | 26.75 | 165
2022/23 | 254.75 | 26.75 | 162
2022/23 | 255.25 | 26.75 | 155
2022/23 | 255.75 | 26.75 | 150
2022/23 | 256.25 | 26.75 | 158
2022/23 | 256.75 | 26.75 | 140
2022/23 | 257.25 | 26.75 | 153
2022/23 | 257.75 | 26.75 | 150
2022/23 | 258.25 | 26.75 | 106
2022/23 | 258.75 | 26.75 | 133
2022/23 | 259.25 | 26.75 | 128
2022/23 | 259.75 | 26.75 | 141
2022/23 | 260.25 | 26.75 | 140
2022/23 | 260.75 | 26.75 | 123
2022/23 | 261.25 | 26.75 | 104
2022/23 | 261.75 | 26.75 | 119
2022/23 | 262.25 | 26.75 | 112
2022/23 | 262.75 | 26.75 | 106
2022/23 | 263.25 | 26.75 | 112
2022/23 | 263.75 | 26.75 | 102
2022/23 | 264.25 | 26.75 | 92
2022/23 | 264.75 | 26.75 | 82
2022/23 | 265.25 | 26.75 | 104
2022/23 | 265.75 | 26.75 | 80
2022/23 | 266.25 | 26.75 | 89
2022/23 | 266.75 | 26.75 | 78
2022/23 | 267.25 | 26.75 | 76
2022/23 | 267.75 | 26.75 | 97
2022/23 | 268.25 | 26.75 | 81
2022/23 | 268.75 | 26.75 | 81
2022/23 | 269.25 | 26.75 | 67
2022/23 | 269.75 | 26.75 | 67
2022/23 | 270.25 | 26.75 | 54
2022/23 | 270.75 | 26.75 | 54
2022/23 | 271.25 | 26.75 | 47
2022/23 | 271.75 | 26.75 | 41
2022/23 | 272.25 | 26.75 | 50
2022/23 | 272.75 | 26.75 | 47
2022/23 | 273.25 | 26.75 | 44
2022/23 | 273.75 | 26.75 | 40
2022/23 | 274.25 | 26.75 | 43
2022/23 | 274.75 | 26.75 | 37
2022/23 | 275.25 | 26.75 | 39
2022/23 | 275.75 | 26.75 | 34
2022/23 | 276.25 | 26.75 | 35
2022/23 | 276.75 | 26.75 | 26
2022/23 | 277.25 | 26.75 | 29
2022/23 | 277.75 | 26.75 | 20
2022/23 | 278.25 | 26.75 | 26
2022/23 | 278.75 | 26.75 | 20
2022/23 | 279.25 | 26.75 | 19
2022/23 | 279.75 | 26.75 | 17
2022/23 | 280.25 | 26.75 | 20
2022/23 | 280.75 | 26.75 | 22
2022/23 | 281.25 | 26.75 | 20
2022/23 | 281.75 | 26.75 | 19
2022/23 | 282.25 | 26.75 | 17
2022/23 | 282.75 | 26.75 | 11
2022/23 | 283.25 | 26.75 | 17
2022/23 | 283.75 | 26.75 | 7
2022/23 | 284.25 | 26.75 | 15
2022/23 | 284.75 | 26.75 | 13
2022/23 | 285.25 | 26.75 | 13
2022/23 | 285.75 | 26.75 | 13
2022/23 | 286.25 | 26.75 | 11
2022/23 | 286.75 | 26.75 | 7
2022/23 | 287.25 | 26.75 | 5
2022/23 | 287.75 | 26.75 | 8
2022/23 | 288.25 | 26.75 | 2
2022/23 | 288.75 | 26.75 | 6
2022/23 | 289.25 | 26.75 | 3
2022/23 | 289.75 | 26.75 | 9
2022/23 | 290.25 | 26.75 | 3
2022/23 | 290.75 | 26.75 | 1
2022/23 | 291.25 | 26.75 | 4
2022/23 | 291.75 | 26.75 | 3
2022/23 | 292.25 | 26.75 | 2
2022/23 | 292.75 | 26.75 | 2
2022/23 | 293.25 | 26.75 | 4
2022/23 | 293.75 | 26.75 | 5
2022/23 | 294.25 | 26.75 | 2
2022/23 | 294.75 | 26.75 | 3
2022/23 | 295.25 | 26.75 | 4
2022/23 | 295.75 | 26.75 | 2
2022/23 | 296.25 | 26.75 | 3
2022/23 | 296.75 | 26.75 | 3
2022/23 | 297.25 | 26.75 | 1
2022/23 | 297.75 | 26.75 | 1
2022/23 | 298.25 | 26.75 | 2
2022/23 | 298.75 | 26.75 | 3
2022/23 | 299.25 | 26.75 | 4
2022/23 | 299.75 | 26.75 | 1
2022/23 | 301.25 | 26.75 | 1
2022/23 | 302.25 | 26.75 | 1
2022/23 | 302.75 | 26.75 | 4
2022/23 | 303.75 | 26.75 | 1
2022/23 | 305.75 | 26.75 | 1
2022/23 | 310.75 | 26.75 | 1
2022/23 | 312.25 | 26.75 | 1
2022/23 | 313.25 | 26.75 | 2
2022/23 | 95.25 | 27.25 | 1
2022/23 | 95.75 | 27.25 | 1
2022/23 | 97.75 | 27.25 | 1
2022/23 | 98.75 | 27.25 | 1
2022/23 | 100.75 | 27.25 | 1
2022/23 | 101.75 | 27.25 | 1
2022/23 | 102.25 | 27.25 | 1
2022/23 | 104.25 | 27.25 | 1
2022/23 | 104.75 | 27.25 | 1
2022/23 | 105.25 | 27.25 | 2
2022/23 | 106.25 | 27.25 | 2
2022/23 | 106.75 | 27.25 | 3
2022/23 | 107.25 | 27.25 | 5
2022/23 | 107.75 | 27.25 | 4
2022/23 | 108.75 | 27.25 | 4
2022/23 | 109.25 | 27.25 | 1
2022/23 | 109.75 | 27.25 | 5
2022/23 | 110.25 | 27.25 | 2
2022/23 | 110.75 | 27.25 | 5
2022/23 | 111.25 | 27.25 | 5
2022/23 | 111.75 | 27.25 | 4
2022/23 | 112.25 | 27.25 | 4
2022/23 | 112.75 | 27.25 | 4
2022/23 | 113.25 | 27.25 | 3
2022/23 | 113.75 | 27.25 | 4
2022/23 | 114.25 | 27.25 | 5
2022/23 | 114.75 | 27.25 | 6
2022/23 | 115.25 | 27.25 | 8
2022/23 | 115.75 | 27.25 | 10
2022/23 | 116.25 | 27.25 | 7
2022/23 | 116.75 | 27.25 | 12
2022/23 | 117.25 | 27.25 | 13
2022/23 | 117.75 | 27.25 | 10
2022/23 | 118.25 | 27.25 | 5
2022/23 | 118.75 | 27.25 | 11
2022/23 | 119.25 | 27.25 | 12
2022/23 | 119.75 | 27.25 | 7
2022/23 | 120.25 | 27.25 | 17
2022/23 | 120.75 | 27.25 | 15
2022/23 | 121.25 | 27.25 | 14
2022/23 | 121.75 | 27.25 | 13
2022/23 | 122.25 | 27.25 | 21
2022/23 | 122.75 | 27.25 | 11
2022/23 | 123.25 | 27.25 | 21
2022/23 | 123.75 | 27.25 | 21
2022/23 | 124.25 | 27.25 | 13
2022/23 | 124.75 | 27.25 | 26
2022/23 | 125.25 | 27.25 | 30
2022/23 | 125.75 | 27.25 | 19
2022/23 | 126.25 | 27.25 | 30
2022/23 | 126.75 | 27.25 | 22
2022/23 | 127.25 | 27.25 | 20
2022/23 | 127.75 | 27.25 | 28
2022/23 | 128.25 | 27.25 | 31
2022/23 | 128.75 | 27.25 | 32
2022/23 | 129.25 | 27.25 | 20
2022/23 | 129.75 | 27.25 | 34
2022/23 | 130.25 | 27.25 | 40
2022/23 | 130.75 | 27.25 | 36
2022/23 | 131.25 | 27.25 | 46
2022/23 | 131.75 | 27.25 | 53
2022/23 | 132.25 | 27.25 | 50
2022/23 | 132.75 | 27.25 | 42
2022/23 | 133.25 | 27.25 | 46
2022/23 | 133.75 | 27.25 | 52
2022/23 | 134.25 | 27.25 | 52
2022/23 | 134.75 | 27.25 | 70
2022/23 | 135.25 | 27.25 | 62
2022/23 | 135.75 | 27.25 | 58
2022/23 | 136.25 | 27.25 | 70
2022/23 | 136.75 | 27.25 | 61
2022/23 | 137.25 | 27.25 | 69
2022/23 | 137.75 | 27.25 | 65
2022/23 | 138.25 | 27.25 | 61
2022/23 | 138.75 | 27.25 | 60
2022/23 | 139.25 | 27.25 | 69
2022/23 | 139.75 | 27.25 | 56
2022/23 | 140.25 | 27.25 | 81
2022/23 | 140.75 | 27.25 | 79
2022/23 | 141.25 | 27.25 | 84
2022/23 | 141.75 | 27.25 | 79
2022/23 | 142.25 | 27.25 | 112
2022/23 | 142.75 | 27.25 | 87
2022/23 | 143.25 | 27.25 | 85
2022/23 | 143.75 | 27.25 | 106
2022/23 | 144.25 | 27.25 | 103
2022/23 | 144.75 | 27.25 | 100
2022/23 | 145.25 | 27.25 | 110
2022/23 | 145.75 | 27.25 | 114
2022/23 | 146.25 | 27.25 | 104
2022/23 | 146.75 | 27.25 | 126
2022/23 | 147.25 | 27.25 | 119
2022/23 | 147.75 | 27.25 | 127
2022/23 | 148.25 | 27.25 | 116
2022/23 | 148.75 | 27.25 | 160
2022/23 | 149.25 | 27.25 | 125
2022/23 | 149.75 | 27.25 | 116
2022/23 | 150.25 | 27.25 | 126
2022/23 | 150.75 | 27.25 | 137
2022/23 | 151.25 | 27.25 | 145
2022/23 | 151.75 | 27.25 | 140
2022/23 | 152.25 | 27.25 | 132
2022/23 | 152.75 | 27.25 | 147
2022/23 | 153.25 | 27.25 | 146
2022/23 | 153.75 | 27.25 | 148
2022/23 | 154.25 | 27.25 | 140
2022/23 | 154.75 | 27.25 | 171
2022/23 | 155.25 | 27.25 | 154
2022/23 | 155.75 | 27.25 | 131
2022/23 | 156.25 | 27.25 | 142
2022/23 | 156.75 | 27.25 | 162
2022/23 | 157.25 | 27.25 | 173
2022/23 | 157.75 | 27.25 | 148
2022/23 | 158.25 | 27.25 | 156
2022/23 | 158.75 | 27.25 | 182
2022/23 | 159.25 | 27.25 | 191
2022/23 | 159.75 | 27.25 | 155
2022/23 | 160.25 | 27.25 | 175
2022/23 | 160.75 | 27.25 | 182
2022/23 | 161.25 | 27.25 | 186
2022/23 | 161.75 | 27.25 | 185
2022/23 | 162.25 | 27.25 | 168
2022/23 | 162.75 | 27.25 | 172
2022/23 | 163.25 | 27.25 | 221
2022/23 | 163.75 | 27.25 | 206
2022/23 | 164.25 | 27.25 | 189
2022/23 | 164.75 | 27.25 | 224
2022/23 | 165.25 | 27.25 | 222
2022/23 | 165.75 | 27.25 | 187
2022/23 | 166.25 | 27.25 | 209
2022/23 | 166.75 | 27.25 | 190
2022/23 | 167.25 | 27.25 | 201
2022/23 | 167.75 | 27.25 | 204
2022/23 | 168.25 | 27.25 | 199
2022/23 | 168.75 | 27.25 | 213
2022/23 | 169.25 | 27.25 | 220
2022/23 | 169.75 | 27.25 | 208
2022/23 | 170.25 | 27.25 | 204
2022/23 | 170.75 | 27.25 | 193
2022/23 | 171.25 | 27.25 | 217
2022/23 | 171.75 | 27.25 | 206
2022/23 | 172.25 | 27.25 | 213
2022/23 | 172.75 | 27.25 | 209
2022/23 | 173.25 | 27.25 | 233
2022/23 | 173.75 | 27.25 | 202
2022/23 | 174.25 | 27.25 | 205
2022/23 | 174.75 | 27.25 | 205
2022/23 | 175.25 | 27.25 | 209
2022/23 | 175.75 | 27.25 | 184
2022/23 | 176.25 | 27.25 | 222
2022/23 | 176.75 | 27.25 | 223
2022/23 | 177.25 | 27.25 | 238
2022/23 | 177.75 | 27.25 | 204
2022/23 | 178.25 | 27.25 | 185
2022/23 | 178.75 | 27.25 | 197
2022/23 | 179.25 | 27.25 | 223
2022/23 | 179.75 | 27.25 | 207
2022/23 | 180.25 | 27.25 | 197
2022/23 | 180.75 | 27.25 | 201
2022/23 | 181.25 | 27.25 | 188
2022/23 | 181.75 | 27.25 | 222
2022/23 | 182.25 | 27.25 | 186
2022/23 | 182.75 | 27.25 | 203
2022/23 | 183.25 | 27.25 | 185
2022/23 | 183.75 | 27.25 | 218
2022/23 | 184.25 | 27.25 | 233
2022/23 | 184.75 | 27.25 | 196
2022/23 | 185.25 | 27.25 | 194
2022/23 | 185.75 | 27.25 | 234
2022/23 | 186.25 | 27.25 | 193
2022/23 | 186.75 | 27.25 | 204
2022/23 | 187.25 | 27.25 | 210
2022/23 | 187.75 | 27.25 | 212
2022/23 | 188.25 | 27.25 | 209
2022/23 | 188.75 | 27.25 | 169
2022/23 | 189.25 | 27.25 | 210
2022/23 | 189.75 | 27.25 | 184
2022/23 | 190.25 | 27.25 | 225
2022/23 | 190.75 | 27.25 | 203
2022/23 | 191.25 | 27.25 | 211
2022/23 | 191.75 | 27.25 | 189
2022/23 | 192.25 | 27.25 | 173
2022/23 | 192.75 | 27.25 | 210
2022/23 | 193.25 | 27.25 | 177
2022/23 | 193.75 | 27.25 | 206
2022/23 | 194.25 | 27.25 | 179
2022/23 | 194.75 | 27.25 | 167
2022/23 | 195.25 | 27.25 | 190
2022/23 | 195.75 | 27.25 | 211
2022/23 | 196.25 | 27.25 | 198
2022/23 | 196.75 | 27.25 | 172
2022/23 | 197.25 | 27.25 | 207
2022/23 | 197.75 | 27.25 | 198
2022/23 | 198.25 | 27.25 | 173
2022/23 | 198.75 | 27.25 | 198
2022/23 | 199.25 | 27.25 | 193
2022/23 | 199.75 | 27.25 | 165
2022/23 | 200.25 | 27.25 | 180
2022/23 | 200.75 | 27.25 | 184
2022/23 | 201.25 | 27.25 | 196
2022/23 | 201.75 | 27.25 | 178
2022/23 | 202.25 | 27.25 | 169
2022/23 | 202.75 | 27.25 | 177
2022/23 | 203.25 | 27.25 | 181
2022/23 | 203.75 | 27.25 | 207
2022/23 | 204.25 | 27.25 | 206
2022/23 | 204.75 | 27.25 | 186
2022/23 | 205.25 | 27.25 | 170
2022/23 | 205.75 | 27.25 | 222
2022/23 | 206.25 | 27.25 | 188
2022/23 | 206.75 | 27.25 | 184
2022/23 | 207.25 | 27.25 | 201
2022/23 | 207.75 | 27.25 | 196
2022/23 | 208.25 | 27.25 | 203
2022/23 | 208.75 | 27.25 | 216
2022/23 | 209.25 | 27.25 | 189
2022/23 | 209.75 | 27.25 | 217
2022/23 | 210.25 | 27.25 | 184
2022/23 | 210.75 | 27.25 | 217
2022/23 | 211.25 | 27.25 | 190
2022/23 | 211.75 | 27.25 | 226
2022/23 | 212.25 | 27.25 | 219
2022/23 | 212.75 | 27.25 | 198
2022/23 | 213.25 | 27.25 | 215
2022/23 | 213.75 | 27.25 | 202
2022/23 | 214.25 | 27.25 | 202
2022/23 | 214.75 | 27.25 | 195
2022/23 | 215.25 | 27.25 | 212
2022/23 | 215.75 | 27.25 | 197
2022/23 | 216.25 | 27.25 | 200
2022/23 | 216.75 | 27.25 | 209
2022/23 | 217.25 | 27.25 | 210
2022/23 | 217.75 | 27.25 | 232
2022/23 | 218.25 | 27.25 | 247
2022/23 | 218.75 | 27.25 | 225
2022/23 | 219.25 | 27.25 | 227
2022/23 | 219.75 | 27.25 | 230
2022/23 | 220.25 | 27.25 | 204
2022/23 | 220.75 | 27.25 | 251
2022/23 | 221.25 | 27.25 | 227
2022/23 | 221.75 | 27.25 | 217
2022/23 | 222.25 | 27.25 | 244
2022/23 | 222.75 | 27.25 | 203
2022/23 | 223.25 | 27.25 | 206
2022/23 | 223.75 | 27.25 | 221
2022/23 | 224.25 | 27.25 | 243
2022/23 | 224.75 | 27.25 | 253
2022/23 | 225.25 | 27.25 | 217
2022/23 | 225.75 | 27.25 | 232
2022/23 | 226.25 | 27.25 | 225
2022/23 | 226.75 | 27.25 | 210
2022/23 | 227.25 | 27.25 | 214
2022/23 | 227.75 | 27.25 | 215
2022/23 | 228.25 | 27.25 | 221
2022/23 | 228.75 | 27.25 | 187
2022/23 | 229.25 | 27.25 | 224
2022/23 | 229.75 | 27.25 | 202
2022/23 | 230.25 | 27.25 | 216
2022/23 | 230.75 | 27.25 | 229
2022/23 | 231.25 | 27.25 | 227
2022/23 | 231.75 | 27.25 | 230
2022/23 | 232.25 | 27.25 | 225
2022/23 | 232.75 | 27.25 | 227
2022/23 | 233.25 | 27.25 | 226
2022/23 | 233.75 | 27.25 | 218
2022/23 | 234.25 | 27.25 | 222
2022/23 | 234.75 | 27.25 | 211
2022/23 | 235.25 | 27.25 | 203
2022/23 | 235.75 | 27.25 | 221
2022/23 | 236.25 | 27.25 | 226
2022/23 | 236.75 | 27.25 | 213
2022/23 | 237.25 | 27.25 | 203
2022/23 | 237.75 | 27.25 | 221
2022/23 | 238.25 | 27.25 | 233
2022/23 | 238.75 | 27.25 | 244
2022/23 | 239.25 | 27.25 | 249
2022/23 | 239.75 | 27.25 | 232
2022/23 | 240.25 | 27.25 | 233
2022/23 | 240.75 | 27.25 | 226
2022/23 | 241.25 | 27.25 | 209
2022/23 | 241.75 | 27.25 | 228
2022/23 | 242.25 | 27.25 | 226
2022/23 | 242.75 | 27.25 | 223
2022/23 | 243.25 | 27.25 | 192
2022/23 | 243.75 | 27.25 | 206
2022/23 | 244.25 | 27.25 | 253
2022/23 | 244.75 | 27.25 | 223
2022/23 | 245.25 | 27.25 | 214
2022/23 | 245.75 | 27.25 | 223
2022/23 | 246.25 | 27.25 | 217
2022/23 | 246.75 | 27.25 | 221
2022/23 | 247.25 | 27.25 | 192
2022/23 | 247.75 | 27.25 | 213
2022/23 | 248.25 | 27.25 | 213
2022/23 | 248.75 | 27.25 | 221
2022/23 | 249.25 | 27.25 | 217
2022/23 | 249.75 | 27.25 | 200
2022/23 | 250.25 | 27.25 | 176
2022/23 | 250.75 | 27.25 | 187
2022/23 | 251.25 | 27.25 | 196
2022/23 | 251.75 | 27.25 | 216
2022/23 | 252.25 | 27.25 | 193
2022/23 | 252.75 | 27.25 | 196
2022/23 | 253.25 | 27.25 | 185
2022/23 | 253.75 | 27.25 | 196
2022/23 | 254.25 | 27.25 | 211
2022/23 | 254.75 | 27.25 | 201
2022/23 | 255.25 | 27.25 | 210
2022/23 | 255.75 | 27.25 | 223
2022/23 | 256.25 | 27.25 | 171
2022/23 | 256.75 | 27.25 | 177
2022/23 | 257.25 | 27.25 | 171
2022/23 | 257.75 | 27.25 | 149
2022/23 | 258.25 | 27.25 | 154
2022/23 | 258.75 | 27.25 | 164
2022/23 | 259.25 | 27.25 | 150
2022/23 | 259.75 | 27.25 | 129
2022/23 | 260.25 | 27.25 | 162
2022/23 | 260.75 | 27.25 | 149
2022/23 | 261.25 | 27.25 | 149
2022/23 | 261.75 | 27.25 | 121
2022/23 | 262.25 | 27.25 | 142
2022/23 | 262.75 | 27.25 | 119
2022/23 | 263.25 | 27.25 | 119
2022/23 | 263.75 | 27.25 | 125
2022/23 | 264.25 | 27.25 | 153
2022/23 | 264.75 | 27.25 | 135
2022/23 | 265.25 | 27.25 | 117
2022/23 | 265.75 | 27.25 | 134
2022/23 | 266.25 | 27.25 | 92
2022/23 | 266.75 | 27.25 | 108
2022/23 | 267.25 | 27.25 | 101
2022/23 | 267.75 | 27.25 | 97
2022/23 | 268.25 | 27.25 | 109
2022/23 | 268.75 | 27.25 | 114
2022/23 | 269.25 | 27.25 | 81
2022/23 | 269.75 | 27.25 | 88
2022/23 | 270.25 | 27.25 | 72
2022/23 | 270.75 | 27.25 | 74
2022/23 | 271.25 | 27.25 | 65
2022/23 | 271.75 | 27.25 | 77
2022/23 | 272.25 | 27.25 | 83
2022/23 | 272.75 | 27.25 | 53
2022/23 | 273.25 | 27.25 | 65
2022/23 | 273.75 | 27.25 | 55
2022/23 | 274.25 | 27.25 | 50
2022/23 | 274.75 | 27.25 | 63
2022/23 | 275.25 | 27.25 | 31
2022/23 | 275.75 | 27.25 | 52
2022/23 | 276.25 | 27.25 | 56
2022/23 | 276.75 | 27.25 | 47
2022/23 | 277.25 | 27.25 | 39
2022/23 | 277.75 | 27.25 | 34
2022/23 | 278.25 | 27.25 | 34
2022/23 | 278.75 | 27.25 | 44
2022/23 | 279.25 | 27.25 | 40
2022/23 | 279.75 | 27.25 | 28
2022/23 | 280.25 | 27.25 | 37
2022/23 | 280.75 | 27.25 | 24
2022/23 | 281.25 | 27.25 | 31
2022/23 | 281.75 | 27.25 | 27
2022/23 | 282.25 | 27.25 | 20
2022/23 | 282.75 | 27.25 | 29
2022/23 | 283.25 | 27.25 | 10
2022/23 | 283.75 | 27.25 | 16
2022/23 | 284.25 | 27.25 | 12
2022/23 | 284.75 | 27.25 | 15
2022/23 | 285.25 | 27.25 | 22
2022/23 | 285.75 | 27.25 | 10
2022/23 | 286.25 | 27.25 | 17
2022/23 | 286.75 | 27.25 | 15
2022/23 | 287.25 | 27.25 | 13
2022/23 | 287.75 | 27.25 | 18
2022/23 | 288.25 | 27.25 | 12
2022/23 | 288.75 | 27.25 | 9
2022/23 | 289.25 | 27.25 | 12
2022/23 | 289.75 | 27.25 | 8
2022/23 | 290.25 | 27.25 | 8
2022/23 | 290.75 | 27.25 | 9
2022/23 | 291.25 | 27.25 | 4
2022/23 | 291.75 | 27.25 | 6
2022/23 | 292.25 | 27.25 | 6
2022/23 | 292.75 | 27.25 | 14
2022/23 | 293.25 | 27.25 | 3
2022/23 | 293.75 | 27.25 | 6
2022/23 | 294.25 | 27.25 | 5
2022/23 | 294.75 | 27.25 | 3
2022/23 | 295.25 | 27.25 | 1
2022/23 | 295.75 | 27.25 | 3
2022/23 | 296.25 | 27.25 | 1
2022/23 | 297.25 | 27.25 | 6
2022/23 | 297.75 | 27.25 | 4
2022/23 | 298.25 | 27.25 | 3
2022/23 | 299.25 | 27.25 | 3
2022/23 | 299.75 | 27.25 | 4
2022/23 | 300.25 | 27.25 | 2
2022/23 | 300.75 | 27.25 | 2
2022/23 | 301.25 | 27.25 | 1
2022/23 | 301.75 | 27.25 | 3
2022/23 | 302.75 | 27.25 | 1
2022/23 | 303.25 | 27.25 | 1
2022/23 | 303.75 | 27.25 | 1
2022/23 | 304.75 | 27.25 | 1
2022/23 | 306.75 | 27.25 | 1
2022/23 | 307.75 | 27.25 | 1
2022/23 | 308.75 | 27.25 | 1
2022/23 | 97.25 | 27.75 | 1
2022/23 | 98.25 | 27.75 | 1
2022/23 | 99.75 | 27.75 | 1
2022/23 | 100.25 | 27.75 | 1
2022/23 | 102.25 | 27.75 | 1
2022/23 | 103.25 | 27.75 | 2
2022/23 | 103.75 | 27.75 | 2
2022/23 | 104.25 | 27.75 | 2
2022/23 | 104.75 | 27.75 | 1
2022/23 | 105.25 | 27.75 | 3
2022/23 | 106.25 | 27.75 | 1
2022/23 | 106.75 | 27.75 | 4
2022/23 | 107.25 | 27.75 | 1
2022/23 | 107.75 | 27.75 | 2
2022/23 | 108.25 | 27.75 | 1
2022/23 | 109.25 | 27.75 | 3
2022/23 | 109.75 | 27.75 | 4
2022/23 | 110.25 | 27.75 | 2
2022/23 | 110.75 | 27.75 | 5
2022/23 | 111.25 | 27.75 | 3
2022/23 | 111.75 | 27.75 | 3
2022/23 | 112.25 | 27.75 | 2
2022/23 | 112.75 | 27.75 | 3
2022/23 | 113.25 | 27.75 | 5
2022/23 | 113.75 | 27.75 | 5
2022/23 | 114.25 | 27.75 | 5
2022/23 | 114.75 | 27.75 | 10
2022/23 | 115.25 | 27.75 | 14
2022/23 | 115.75 | 27.75 | 4
2022/23 | 116.25 | 27.75 | 6
2022/23 | 116.75 | 27.75 | 6
2022/23 | 117.25 | 27.75 | 9
2022/23 | 117.75 | 27.75 | 12
2022/23 | 118.25 | 27.75 | 9
2022/23 | 118.75 | 27.75 | 8
2022/23 | 119.25 | 27.75 | 13
2022/23 | 119.75 | 27.75 | 5
2022/23 | 120.25 | 27.75 | 14
2022/23 | 120.75 | 27.75 | 12
2022/23 | 121.25 | 27.75 | 19
2022/23 | 121.75 | 27.75 | 12
2022/23 | 122.25 | 27.75 | 18
2022/23 | 122.75 | 27.75 | 19
2022/23 | 123.25 | 27.75 | 20
2022/23 | 123.75 | 27.75 | 22
2022/23 | 124.25 | 27.75 | 13
2022/23 | 124.75 | 27.75 | 24
2022/23 | 125.25 | 27.75 | 27
2022/23 | 125.75 | 27.75 | 21
2022/23 | 126.25 | 27.75 | 24
2022/23 | 126.75 | 27.75 | 16
2022/23 | 127.25 | 27.75 | 30
2022/23 | 127.75 | 27.75 | 25
2022/23 | 128.25 | 27.75 | 32
2022/23 | 128.75 | 27.75 | 24
2022/23 | 129.25 | 27.75 | 25
2022/23 | 129.75 | 27.75 | 23
2022/23 | 130.25 | 27.75 | 27
2022/23 | 130.75 | 27.75 | 29
2022/23 | 131.25 | 27.75 | 41
2022/23 | 131.75 | 27.75 | 36
2022/23 | 132.25 | 27.75 | 32
2022/23 | 132.75 | 27.75 | 38
2022/23 | 133.25 | 27.75 | 41
2022/23 | 133.75 | 27.75 | 51
2022/23 | 134.25 | 27.75 | 53
2022/23 | 134.75 | 27.75 | 44
2022/23 | 135.25 | 27.75 | 63
2022/23 | 135.75 | 27.75 | 55
2022/23 | 136.25 | 27.75 | 53
2022/23 | 136.75 | 27.75 | 56
2022/23 | 137.25 | 27.75 | 62
2022/23 | 137.75 | 27.75 | 60
2022/23 | 138.25 | 27.75 | 78
2022/23 | 138.75 | 27.75 | 66
2022/23 | 139.25 | 27.75 | 65
2022/23 | 139.75 | 27.75 | 59
2022/23 | 140.25 | 27.75 | 73
2022/23 | 140.75 | 27.75 | 66
2022/23 | 141.25 | 27.75 | 78
2022/23 | 141.75 | 27.75 | 76
2022/23 | 142.25 | 27.75 | 81
2022/23 | 142.75 | 27.75 | 75
2022/23 | 143.25 | 27.75 | 104
2022/23 | 143.75 | 27.75 | 95
2022/23 | 144.25 | 27.75 | 89
2022/23 | 144.75 | 27.75 | 109
2022/23 | 145.25 | 27.75 | 103
2022/23 | 145.75 | 27.75 | 126
2022/23 | 146.25 | 27.75 | 120
2022/23 | 146.75 | 27.75 | 112
2022/23 | 147.25 | 27.75 | 102
2022/23 | 147.75 | 27.75 | 111
2022/23 | 148.25 | 27.75 | 121
2022/23 | 148.75 | 27.75 | 111
2022/23 | 149.25 | 27.75 | 128
2022/23 | 149.75 | 27.75 | 146
2022/23 | 150.25 | 27.75 | 119
2022/23 | 150.75 | 27.75 | 126
2022/23 | 151.25 | 27.75 | 130
2022/23 | 151.75 | 27.75 | 151
2022/23 | 152.25 | 27.75 | 121
2022/23 | 152.75 | 27.75 | 131
2022/23 | 153.25 | 27.75 | 133
2022/23 | 153.75 | 27.75 | 138
2022/23 | 154.25 | 27.75 | 150
2022/23 | 154.75 | 27.75 | 160
2022/23 | 155.25 | 27.75 | 162
2022/23 | 155.75 | 27.75 | 175
2022/23 | 156.25 | 27.75 | 161
2022/23 | 156.75 | 27.75 | 180
2022/23 | 157.25 | 27.75 | 172
2022/23 | 157.75 | 27.75 | 166
2022/23 | 158.25 | 27.75 | 159
2022/23 | 158.75 | 27.75 | 170
2022/23 | 159.25 | 27.75 | 179
2022/23 | 159.75 | 27.75 | 175
2022/23 | 160.25 | 27.75 | 212
2022/23 | 160.75 | 27.75 | 157
2022/23 | 161.25 | 27.75 | 178
2022/23 | 161.75 | 27.75 | 187
2022/23 | 162.25 | 27.75 | 199
2022/23 | 162.75 | 27.75 | 191
2022/23 | 163.25 | 27.75 | 193
2022/23 | 163.75 | 27.75 | 177
2022/23 | 164.25 | 27.75 | 181
2022/23 | 164.75 | 27.75 | 214
2022/23 | 165.25 | 27.75 | 214
2022/23 | 165.75 | 27.75 | 199
2022/23 | 166.25 | 27.75 | 204
2022/23 | 166.75 | 27.75 | 210
2022/23 | 167.25 | 27.75 | 222
2022/23 | 167.75 | 27.75 | 225
2022/23 | 168.25 | 27.75 | 182
2022/23 | 168.75 | 27.75 | 185
2022/23 | 169.25 | 27.75 | 202
2022/23 | 169.75 | 27.75 | 219
2022/23 | 170.25 | 27.75 | 228
2022/23 | 170.75 | 27.75 | 214
2022/23 | 171.25 | 27.75 | 198
2022/23 | 171.75 | 27.75 | 217
2022/23 | 172.25 | 27.75 | 204
2022/23 | 172.75 | 27.75 | 211
2022/23 | 173.25 | 27.75 | 200
2022/23 | 173.75 | 27.75 | 227
2022/23 | 174.25 | 27.75 | 193
2022/23 | 174.75 | 27.75 | 218
2022/23 | 175.25 | 27.75 | 218
2022/23 | 175.75 | 27.75 | 201
2022/23 | 176.25 | 27.75 | 204
2022/23 | 176.75 | 27.75 | 203
2022/23 | 177.25 | 27.75 | 214
2022/23 | 177.75 | 27.75 | 237
2022/23 | 178.25 | 27.75 | 193
2022/23 | 178.75 | 27.75 | 193
2022/23 | 179.25 | 27.75 | 203
2022/23 | 179.75 | 27.75 | 217
2022/23 | 180.25 | 27.75 | 208
2022/23 | 180.75 | 27.75 | 202
2022/23 | 181.25 | 27.75 | 204
2022/23 | 181.75 | 27.75 | 200
2022/23 | 182.25 | 27.75 | 199
2022/23 | 182.75 | 27.75 | 199
2022/23 | 183.25 | 27.75 | 208
2022/23 | 183.75 | 27.75 | 183
2022/23 | 184.25 | 27.75 | 213
2022/23 | 184.75 | 27.75 | 191
2022/23 | 185.25 | 27.75 | 208
2022/23 | 185.75 | 27.75 | 188
2022/23 | 186.25 | 27.75 | 190
2022/23 | 186.75 | 27.75 | 181
2022/23 | 187.25 | 27.75 | 224
2022/23 | 187.75 | 27.75 | 198
2022/23 | 188.25 | 27.75 | 194
2022/23 | 188.75 | 27.75 | 197
2022/23 | 189.25 | 27.75 | 179
2022/23 | 189.75 | 27.75 | 186
2022/23 | 190.25 | 27.75 | 203
2022/23 | 190.75 | 27.75 | 162
2022/23 | 191.25 | 27.75 | 185
2022/23 | 191.75 | 27.75 | 198
2022/23 | 192.25 | 27.75 | 194
2022/23 | 192.75 | 27.75 | 202
2022/23 | 193.25 | 27.75 | 180
2022/23 | 193.75 | 27.75 | 162
2022/23 | 194.25 | 27.75 | 176
2022/23 | 194.75 | 27.75 | 207
2022/23 | 195.25 | 27.75 | 189
2022/23 | 195.75 | 27.75 | 176
2022/23 | 196.25 | 27.75 | 165
2022/23 | 196.75 | 27.75 | 187
2022/23 | 197.25 | 27.75 | 181
2022/23 | 197.75 | 27.75 | 193
2022/23 | 198.25 | 27.75 | 169
2022/23 | 198.75 | 27.75 | 172
2022/23 | 199.25 | 27.75 | 177
2022/23 | 199.75 | 27.75 | 169
2022/23 | 200.25 | 27.75 | 184
2022/23 | 200.75 | 27.75 | 182
2022/23 | 201.25 | 27.75 | 186
2022/23 | 201.75 | 27.75 | 178
2022/23 | 202.25 | 27.75 | 159
2022/23 | 202.75 | 27.75 | 191
2022/23 | 203.25 | 27.75 | 172
2022/23 | 203.75 | 27.75 | 202
2022/23 | 204.25 | 27.75 | 187
2022/23 | 204.75 | 27.75 | 156
2022/23 | 205.25 | 27.75 | 157
2022/23 | 205.75 | 27.75 | 175
2022/23 | 206.25 | 27.75 | 178
2022/23 | 206.75 | 27.75 | 208
2022/23 | 207.25 | 27.75 | 169
2022/23 | 207.75 | 27.75 | 188
2022/23 | 208.25 | 27.75 | 177
2022/23 | 208.75 | 27.75 | 208
2022/23 | 209.25 | 27.75 | 178
2022/23 | 209.75 | 27.75 | 172
2022/23 | 210.25 | 27.75 | 196
2022/23 | 210.75 | 27.75 | 181
2022/23 | 211.25 | 27.75 | 205
2022/23 | 211.75 | 27.75 | 198
2022/23 | 212.25 | 27.75 | 185
2022/23 | 212.75 | 27.75 | 205
2022/23 | 213.25 | 27.75 | 176
2022/23 | 213.75 | 27.75 | 200
2022/23 | 214.25 | 27.75 | 186
2022/23 | 214.75 | 27.75 | 212
2022/23 | 215.25 | 27.75 | 208
2022/23 | 215.75 | 27.75 | 189
2022/23 | 216.25 | 27.75 | 205
2022/23 | 216.75 | 27.75 | 209
2022/23 | 217.25 | 27.75 | 200
2022/23 | 217.75 | 27.75 | 187
2022/23 | 218.25 | 27.75 | 219
2022/23 | 218.75 | 27.75 | 220
2022/23 | 219.25 | 27.75 | 216
2022/23 | 219.75 | 27.75 | 193
2022/23 | 220.25 | 27.75 | 222
2022/23 | 220.75 | 27.75 | 200
2022/23 | 221.25 | 27.75 | 214
2022/23 | 221.75 | 27.75 | 216
2022/23 | 222.25 | 27.75 | 221
2022/23 | 222.75 | 27.75 | 218
2022/23 | 223.25 | 27.75 | 199
2022/23 | 223.75 | 27.75 | 221
2022/23 | 224.25 | 27.75 | 216
2022/23 | 224.75 | 27.75 | 201
2022/23 | 225.25 | 27.75 | 211
2022/23 | 225.75 | 27.75 | 203
2022/23 | 226.25 | 27.75 | 227
2022/23 | 226.75 | 27.75 | 185
2022/23 | 227.25 | 27.75 | 209
2022/23 | 227.75 | 27.75 | 175
2022/23 | 228.25 | 27.75 | 213
2022/23 | 228.75 | 27.75 | 226
2022/23 | 229.25 | 27.75 | 205
2022/23 | 229.75 | 27.75 | 211
2022/23 | 230.25 | 27.75 | 214
2022/23 | 230.75 | 27.75 | 192
2022/23 | 231.25 | 27.75 | 221
2022/23 | 231.75 | 27.75 | 236
2022/23 | 232.25 | 27.75 | 223
2022/23 | 232.75 | 27.75 | 213
2022/23 | 233.25 | 27.75 | 236
2022/23 | 233.75 | 27.75 | 213
2022/23 | 234.25 | 27.75 | 215
2022/23 | 234.75 | 27.75 | 203
2022/23 | 235.25 | 27.75 | 222
2022/23 | 235.75 | 27.75 | 237
2022/23 | 236.25 | 27.75 | 229
2022/23 | 236.75 | 27.75 | 222
2022/23 | 237.25 | 27.75 | 229
2022/23 | 237.75 | 27.75 | 222
2022/23 | 238.25 | 27.75 | 249
2022/23 | 238.75 | 27.75 | 242
2022/23 | 239.25 | 27.75 | 222
2022/23 | 239.75 | 27.75 | 229
2022/23 | 240.25 | 27.75 | 209
2022/23 | 240.75 | 27.75 | 250
2022/23 | 241.25 | 27.75 | 214
2022/23 | 241.75 | 27.75 | 224
2022/23 | 242.25 | 27.75 | 282
2022/23 | 242.75 | 27.75 | 247
2022/23 | 243.25 | 27.75 | 235
2022/23 | 243.75 | 27.75 | 261
2022/23 | 244.25 | 27.75 | 225
2022/23 | 244.75 | 27.75 | 232
2022/23 | 245.25 | 27.75 | 222
2022/23 | 245.75 | 27.75 | 246
2022/23 | 246.25 | 27.75 | 228
2022/23 | 246.75 | 27.75 | 230
2022/23 | 247.25 | 27.75 | 227
2022/23 | 247.75 | 27.75 | 212
2022/23 | 248.25 | 27.75 | 233
2022/23 | 248.75 | 27.75 | 198
2022/23 | 249.25 | 27.75 | 217
2022/23 | 249.75 | 27.75 | 199
2022/23 | 250.25 | 27.75 | 222
2022/23 | 250.75 | 27.75 | 244
2022/23 | 251.25 | 27.75 | 198
2022/23 | 251.75 | 27.75 | 230
2022/23 | 252.25 | 27.75 | 194
2022/23 | 252.75 | 27.75 | 245
2022/23 | 253.25 | 27.75 | 189
2022/23 | 253.75 | 27.75 | 205
2022/23 | 254.25 | 27.75 | 265
2022/23 | 254.75 | 27.75 | 210
2022/23 | 255.25 | 27.75 | 206
2022/23 | 255.75 | 27.75 | 193
2022/23 | 256.25 | 27.75 | 201
2022/23 | 256.75 | 27.75 | 197
2022/23 | 257.25 | 27.75 | 206
2022/23 | 257.75 | 27.75 | 174
2022/23 | 258.25 | 27.75 | 218
2022/23 | 258.75 | 27.75 | 174
2022/23 | 259.25 | 27.75 | 165
2022/23 | 259.75 | 27.75 | 176
2022/23 | 260.25 | 27.75 | 178
2022/23 | 260.75 | 27.75 | 173
2022/23 | 261.25 | 27.75 | 163
2022/23 | 261.75 | 27.75 | 154
2022/23 | 262.25 | 27.75 | 161
2022/23 | 262.75 | 27.75 | 141
2022/23 | 263.25 | 27.75 | 153
2022/23 | 263.75 | 27.75 | 129
2022/23 | 264.25 | 27.75 | 148
2022/23 | 264.75 | 27.75 | 162
2022/23 | 265.25 | 27.75 | 124
2022/23 | 265.75 | 27.75 | 128
2022/23 | 266.25 | 27.75 | 112
2022/23 | 266.75 | 27.75 | 143
2022/23 | 267.25 | 27.75 | 125
2022/23 | 267.75 | 27.75 | 128
2022/23 | 268.25 | 27.75 | 127
2022/23 | 268.75 | 27.75 | 112
2022/23 | 269.25 | 27.75 | 119
2022/23 | 269.75 | 27.75 | 101
2022/23 | 270.25 | 27.75 | 100
2022/23 | 270.75 | 27.75 | 100
2022/23 | 271.25 | 27.75 | 116
2022/23 | 271.75 | 27.75 | 95
2022/23 | 272.25 | 27.75 | 76
2022/23 | 272.75 | 27.75 | 92
2022/23 | 273.25 | 27.75 | 78
2022/23 | 273.75 | 27.75 | 74
2022/23 | 274.25 | 27.75 | 70
2022/23 | 274.75 | 27.75 | 61
2022/23 | 275.25 | 27.75 | 65
2022/23 | 275.75 | 27.75 | 73
2022/23 | 276.25 | 27.75 | 63
2022/23 | 276.75 | 27.75 | 65
2022/23 | 277.25 | 27.75 | 62
2022/23 | 277.75 | 27.75 | 61
2022/23 | 278.25 | 27.75 | 48
2022/23 | 278.75 | 27.75 | 54
2022/23 | 279.25 | 27.75 | 54
2022/23 | 279.75 | 27.75 | 49
2022/23 | 280.25 | 27.75 | 47
2022/23 | 280.75 | 27.75 | 41
2022/23 | 281.25 | 27.75 | 32
2022/23 | 281.75 | 27.75 | 47
2022/23 | 282.25 | 27.75 | 31
2022/23 | 282.75 | 27.75 | 30
2022/23 | 283.25 | 27.75 | 33
2022/23 | 283.75 | 27.75 | 27
2022/23 | 284.25 | 27.75 | 31
2022/23 | 284.75 | 27.75 | 26
2022/23 | 285.25 | 27.75 | 27
2022/23 | 285.75 | 27.75 | 22
2022/23 | 286.25 | 27.75 | 22
2022/23 | 286.75 | 27.75 | 20
2022/23 | 287.25 | 27.75 | 25
2022/23 | 287.75 | 27.75 | 17
2022/23 | 288.25 | 27.75 | 15
2022/23 | 288.75 | 27.75 | 16
2022/23 | 289.25 | 27.75 | 10
2022/23 | 289.75 | 27.75 | 14
2022/23 | 290.25 | 27.75 | 13
2022/23 | 290.75 | 27.75 | 9
2022/23 | 291.25 | 27.75 | 8
2022/23 | 291.75 | 27.75 | 13
2022/23 | 292.25 | 27.75 | 8
2022/23 | 292.75 | 27.75 | 14
2022/23 | 293.25 | 27.75 | 8
2022/23 | 293.75 | 27.75 | 22
2022/23 | 294.25 | 27.75 | 6
2022/23 | 294.75 | 27.75 | 14
2022/23 | 295.25 | 27.75 | 6
2022/23 | 295.75 | 27.75 | 9
2022/23 | 296.25 | 27.75 | 9
2022/23 | 296.75 | 27.75 | 5
2022/23 | 297.25 | 27.75 | 11
2022/23 | 297.75 | 27.75 | 8
2022/23 | 298.25 | 27.75 | 7
2022/23 | 298.75 | 27.75 | 4
2022/23 | 299.25 | 27.75 | 6
2022/23 | 299.75 | 27.75 | 4
2022/23 | 300.25 | 27.75 | 3
2022/23 | 300.75 | 27.75 | 3
2022/23 | 301.25 | 27.75 | 4
2022/23 | 301.75 | 27.75 | 2
2022/23 | 302.25 | 27.75 | 1
2022/23 | 302.75 | 27.75 | 1
2022/23 | 303.25 | 27.75 | 3
2022/23 | 303.75 | 27.75 | 4
2022/23 | 304.25 | 27.75 | 1
2022/23 | 304.75 | 27.75 | 3
2022/23 | 305.25 | 27.75 | 4
2022/23 | 306.25 | 27.75 | 2
2022/23 | 306.75 | 27.75 | 1
2022/23 | 307.25 | 27.75 | 1
2022/23 | 307.75 | 27.75 | 4
2022/23 | 308.25 | 27.75 | 1
2022/23 | 308.75 | 27.75 | 3
2022/23 | 309.25 | 27.75 | 2
2022/23 | 309.75 | 27.75 | 1
2022/23 | 310.75 | 27.75 | 3
2022/23 | 312.75 | 27.75 | 2
2022/23 | 313.25 | 27.75 | 2
2022/23 | 314.25 | 27.75 | 2
2022/23 | 317.75 | 27.75 | 1
2022/23 | 319.75 | 27.75 | 1
2022/23 | 323.75 | 27.75 | 1
2022/23 | 330.75 | 27.75 | 1
2022/23 | 332.75 | 27.75 | 1
2022/23 | 98.75 | 28.25 | 1
2022/23 | 99.25 | 28.25 | 1
2022/23 | 99.75 | 28.25 | 1
2022/23 | 101.75 | 28.25 | 1
2022/23 | 102.25 | 28.25 | 1
2022/23 | 102.75 | 28.25 | 1
2022/23 | 103.25 | 28.25 | 1
2022/23 | 104.25 | 28.25 | 2
2022/23 | 104.75 | 28.25 | 2
2022/23 | 105.75 | 28.25 | 2
2022/23 | 106.25 | 28.25 | 2
2022/23 | 107.75 | 28.25 | 1
2022/23 | 108.25 | 28.25 | 1
2022/23 | 108.75 | 28.25 | 6
2022/23 | 109.25 | 28.25 | 1
2022/23 | 109.75 | 28.25 | 2
2022/23 | 110.25 | 28.25 | 2
2022/23 | 110.75 | 28.25 | 4
2022/23 | 111.25 | 28.25 | 2
2022/23 | 111.75 | 28.25 | 1
2022/23 | 112.75 | 28.25 | 6
2022/23 | 113.25 | 28.25 | 5
2022/23 | 113.75 | 28.25 | 7
2022/23 | 114.25 | 28.25 | 3
2022/23 | 114.75 | 28.25 | 4
2022/23 | 115.25 | 28.25 | 4
2022/23 | 115.75 | 28.25 | 6
2022/23 | 116.25 | 28.25 | 5
2022/23 | 116.75 | 28.25 | 5
2022/23 | 117.25 | 28.25 | 5
2022/23 | 117.75 | 28.25 | 10
2022/23 | 118.25 | 28.25 | 6
2022/23 | 118.75 | 28.25 | 11
2022/23 | 119.25 | 28.25 | 8
2022/23 | 119.75 | 28.25 | 11
2022/23 | 120.25 | 28.25 | 13
2022/23 | 120.75 | 28.25 | 6
2022/23 | 121.25 | 28.25 | 13
2022/23 | 121.75 | 28.25 | 13
2022/23 | 122.25 | 28.25 | 13
2022/23 | 122.75 | 28.25 | 11
2022/23 | 123.25 | 28.25 | 11
2022/23 | 123.75 | 28.25 | 13
2022/23 | 124.25 | 28.25 | 11
2022/23 | 124.75 | 28.25 | 12
2022/23 | 125.25 | 28.25 | 22
2022/23 | 125.75 | 28.25 | 17
2022/23 | 126.25 | 28.25 | 23
2022/23 | 126.75 | 28.25 | 26
2022/23 | 127.25 | 28.25 | 21
2022/23 | 127.75 | 28.25 | 30
2022/23 | 128.25 | 28.25 | 21
2022/23 | 128.75 | 28.25 | 24
2022/23 | 129.25 | 28.25 | 27
2022/23 | 129.75 | 28.25 | 43
2022/23 | 130.25 | 28.25 | 23
2022/23 | 130.75 | 28.25 | 26
2022/23 | 131.25 | 28.25 | 46
2022/23 | 131.75 | 28.25 | 25
2022/23 | 132.25 | 28.25 | 41
2022/23 | 132.75 | 28.25 | 41
2022/23 | 133.25 | 28.25 | 33
2022/23 | 133.75 | 28.25 | 35
2022/23 | 134.25 | 28.25 | 49
2022/23 | 134.75 | 28.25 | 53
2022/23 | 135.25 | 28.25 | 47
2022/23 | 135.75 | 28.25 | 51
2022/23 | 136.25 | 28.25 | 45
2022/23 | 136.75 | 28.25 | 62
2022/23 | 137.25 | 28.25 | 51
2022/23 | 137.75 | 28.25 | 59
2022/23 | 138.25 | 28.25 | 59
2022/23 | 138.75 | 28.25 | 60
2022/23 | 139.25 | 28.25 | 75
2022/23 | 139.75 | 28.25 | 75
2022/23 | 140.25 | 28.25 | 70
2022/23 | 140.75 | 28.25 | 67
2022/23 | 141.25 | 28.25 | 81
2022/23 | 141.75 | 28.25 | 87
2022/23 | 142.25 | 28.25 | 70
2022/23 | 142.75 | 28.25 | 77
2022/23 | 143.25 | 28.25 | 80
2022/23 | 143.75 | 28.25 | 85
2022/23 | 144.25 | 28.25 | 86
2022/23 | 144.75 | 28.25 | 90
2022/23 | 145.25 | 28.25 | 86
2022/23 | 145.75 | 28.25 | 104
2022/23 | 146.25 | 28.25 | 102
2022/23 | 146.75 | 28.25 | 107
2022/23 | 147.25 | 28.25 | 100
2022/23 | 147.75 | 28.25 | 120
2022/23 | 148.25 | 28.25 | 113
2022/23 | 148.75 | 28.25 | 106
2022/23 | 149.25 | 28.25 | 133
2022/23 | 149.75 | 28.25 | 122
2022/23 | 150.25 | 28.25 | 117
2022/23 | 150.75 | 28.25 | 134
2022/23 | 151.25 | 28.25 | 127
2022/23 | 151.75 | 28.25 | 125
2022/23 | 152.25 | 28.25 | 167
2022/23 | 152.75 | 28.25 | 150
2022/23 | 153.25 | 28.25 | 131
2022/23 | 153.75 | 28.25 | 162
2022/23 | 154.25 | 28.25 | 154
2022/23 | 154.75 | 28.25 | 165
2022/23 | 155.25 | 28.25 | 173
2022/23 | 155.75 | 28.25 | 135
2022/23 | 156.25 | 28.25 | 159
2022/23 | 156.75 | 28.25 | 168
2022/23 | 157.25 | 28.25 | 172
2022/23 | 157.75 | 28.25 | 156
2022/23 | 158.25 | 28.25 | 182
2022/23 | 158.75 | 28.25 | 188
2022/23 | 159.25 | 28.25 | 170
2022/23 | 159.75 | 28.25 | 147
2022/23 | 160.25 | 28.25 | 166
2022/23 | 160.75 | 28.25 | 174
2022/23 | 161.25 | 28.25 | 189
2022/23 | 161.75 | 28.25 | 174
2022/23 | 162.25 | 28.25 | 207
2022/23 | 162.75 | 28.25 | 192
2022/23 | 163.25 | 28.25 | 188
2022/23 | 163.75 | 28.25 | 206
2022/23 | 164.25 | 28.25 | 212
2022/23 | 164.75 | 28.25 | 202
2022/23 | 165.25 | 28.25 | 198
2022/23 | 165.75 | 28.25 | 188
2022/23 | 166.25 | 28.25 | 191
2022/23 | 166.75 | 28.25 | 197
2022/23 | 167.25 | 28.25 | 205
2022/23 | 167.75 | 28.25 | 206
2022/23 | 168.25 | 28.25 | 190
2022/23 | 168.75 | 28.25 | 216
2022/23 | 169.25 | 28.25 | 208
2022/23 | 169.75 | 28.25 | 225
2022/23 | 170.25 | 28.25 | 191
2022/23 | 170.75 | 28.25 | 200
2022/23 | 171.25 | 28.25 | 197
2022/23 | 171.75 | 28.25 | 198
2022/23 | 172.25 | 28.25 | 198
2022/23 | 172.75 | 28.25 | 234
2022/23 | 173.25 | 28.25 | 190
2022/23 | 173.75 | 28.25 | 205
2022/23 | 174.25 | 28.25 | 199
2022/23 | 174.75 | 28.25 | 227
2022/23 | 175.25 | 28.25 | 223
2022/23 | 175.75 | 28.25 | 216
2022/23 | 176.25 | 28.25 | 217
2022/23 | 176.75 | 28.25 | 217
2022/23 | 177.25 | 28.25 | 231
2022/23 | 177.75 | 28.25 | 198
2022/23 | 178.25 | 28.25 | 198
2022/23 | 178.75 | 28.25 | 212
2022/23 | 179.25 | 28.25 | 255
2022/23 | 179.75 | 28.25 | 201
2022/23 | 180.25 | 28.25 | 226
2022/23 | 180.75 | 28.25 | 204
2022/23 | 181.25 | 28.25 | 211
2022/23 | 181.75 | 28.25 | 228
2022/23 | 182.25 | 28.25 | 206
2022/23 | 182.75 | 28.25 | 199
2022/23 | 183.25 | 28.25 | 201
2022/23 | 183.75 | 28.25 | 199
2022/23 | 184.25 | 28.25 | 194
2022/23 | 184.75 | 28.25 | 216
2022/23 | 185.25 | 28.25 | 219
2022/23 | 185.75 | 28.25 | 184
2022/23 | 186.25 | 28.25 | 197
2022/23 | 186.75 | 28.25 | 230
2022/23 | 187.25 | 28.25 | 197
2022/23 | 187.75 | 28.25 | 192
2022/23 | 188.25 | 28.25 | 200
2022/23 | 188.75 | 28.25 | 186
2022/23 | 189.25 | 28.25 | 200
2022/23 | 189.75 | 28.25 | 189
2022/23 | 190.25 | 28.25 | 224
2022/23 | 190.75 | 28.25 | 202
2022/23 | 191.25 | 28.25 | 199
2022/23 | 191.75 | 28.25 | 205
2022/23 | 192.25 | 28.25 | 171
2022/23 | 192.75 | 28.25 | 176
2022/23 | 193.25 | 28.25 | 191
2022/23 | 193.75 | 28.25 | 159
2022/23 | 194.25 | 28.25 | 212
2022/23 | 194.75 | 28.25 | 183
2022/23 | 195.25 | 28.25 | 164
2022/23 | 195.75 | 28.25 | 173
2022/23 | 196.25 | 28.25 | 183
2022/23 | 196.75 | 28.25 | 187
2022/23 | 197.25 | 28.25 | 207
2022/23 | 197.75 | 28.25 | 187
2022/23 | 198.25 | 28.25 | 206
2022/23 | 198.75 | 28.25 | 177
2022/23 | 199.25 | 28.25 | 181
2022/23 | 199.75 | 28.25 | 163
2022/23 | 200.25 | 28.25 | 163
2022/23 | 200.75 | 28.25 | 166
2022/23 | 201.25 | 28.25 | 178
2022/23 | 201.75 | 28.25 | 178
2022/23 | 202.25 | 28.25 | 167
2022/23 | 202.75 | 28.25 | 172
2022/23 | 203.25 | 28.25 | 180
2022/23 | 203.75 | 28.25 | 165
2022/23 | 204.25 | 28.25 | 179
2022/23 | 204.75 | 28.25 | 167
2022/23 | 205.25 | 28.25 | 183
2022/23 | 205.75 | 28.25 | 172
2022/23 | 206.25 | 28.25 | 169
2022/23 | 206.75 | 28.25 | 191
2022/23 | 207.25 | 28.25 | 175
2022/23 | 207.75 | 28.25 | 208
2022/23 | 208.25 | 28.25 | 175
2022/23 | 208.75 | 28.25 | 183
2022/23 | 209.25 | 28.25 | 187
2022/23 | 209.75 | 28.25 | 181
2022/23 | 210.25 | 28.25 | 187
2022/23 | 210.75 | 28.25 | 183
2022/23 | 211.25 | 28.25 | 185
2022/23 | 211.75 | 28.25 | 193
2022/23 | 212.25 | 28.25 | 197
2022/23 | 212.75 | 28.25 | 174
2022/23 | 213.25 | 28.25 | 188
2022/23 | 213.75 | 28.25 | 182
2022/23 | 214.25 | 28.25 | 169
2022/23 | 214.75 | 28.25 | 175
2022/23 | 215.25 | 28.25 | 186
2022/23 | 215.75 | 28.25 | 182
2022/23 | 216.25 | 28.25 | 200
2022/23 | 216.75 | 28.25 | 199
2022/23 | 217.25 | 28.25 | 187
2022/23 | 217.75 | 28.25 | 206
2022/23 | 218.25 | 28.25 | 191
2022/23 | 218.75 | 28.25 | 215
2022/23 | 219.25 | 28.25 | 180
2022/23 | 219.75 | 28.25 | 192
2022/23 | 220.25 | 28.25 | 203
2022/23 | 220.75 | 28.25 | 216
2022/23 | 221.25 | 28.25 | 210
2022/23 | 221.75 | 28.25 | 198
2022/23 | 222.25 | 28.25 | 202
2022/23 | 222.75 | 28.25 | 186
2022/23 | 223.25 | 28.25 | 200
2022/23 | 223.75 | 28.25 | 222
2022/23 | 224.25 | 28.25 | 192
2022/23 | 224.75 | 28.25 | 206
2022/23 | 225.25 | 28.25 | 224
2022/23 | 225.75 | 28.25 | 212
2022/23 | 226.25 | 28.25 | 203
2022/23 | 226.75 | 28.25 | 201
2022/23 | 227.25 | 28.25 | 219
2022/23 | 227.75 | 28.25 | 203
2022/23 | 228.25 | 28.25 | 206
2022/23 | 228.75 | 28.25 | 217
2022/23 | 229.25 | 28.25 | 196
2022/23 | 229.75 | 28.25 | 199
2022/23 | 230.25 | 28.25 | 200
2022/23 | 230.75 | 28.25 | 214
2022/23 | 231.25 | 28.25 | 197
2022/23 | 231.75 | 28.25 | 212
2022/23 | 232.25 | 28.25 | 204
2022/23 | 232.75 | 28.25 | 214
2022/23 | 233.25 | 28.25 | 218
2022/23 | 233.75 | 28.25 | 229
2022/23 | 234.25 | 28.25 | 198
2022/23 | 234.75 | 28.25 | 208
2022/23 | 235.25 | 28.25 | 211
2022/23 | 235.75 | 28.25 | 210
2022/23 | 236.25 | 28.25 | 207
2022/23 | 236.75 | 28.25 | 228
2022/23 | 237.25 | 28.25 | 219
2022/23 | 237.75 | 28.25 | 239
2022/23 | 238.25 | 28.25 | 206
2022/23 | 238.75 | 28.25 | 256
2022/23 | 239.25 | 28.25 | 253
2022/23 | 239.75 | 28.25 | 244
2022/23 | 240.25 | 28.25 | 228
2022/23 | 240.75 | 28.25 | 216
2022/23 | 241.25 | 28.25 | 232
2022/23 | 241.75 | 28.25 | 243
2022/23 | 242.25 | 28.25 | 257
2022/23 | 242.75 | 28.25 | 207
2022/23 | 243.25 | 28.25 | 233
2022/23 | 243.75 | 28.25 | 227
2022/23 | 244.25 | 28.25 | 228
2022/23 | 244.75 | 28.25 | 226
2022/23 | 245.25 | 28.25 | 238
2022/23 | 245.75 | 28.25 | 205
2022/23 | 246.25 | 28.25 | 233
2022/23 | 246.75 | 28.25 | 241
2022/23 | 247.25 | 28.25 | 220
2022/23 | 247.75 | 28.25 | 242
2022/23 | 248.25 | 28.25 | 230
2022/23 | 248.75 | 28.25 | 230
2022/23 | 249.25 | 28.25 | 223
2022/23 | 249.75 | 28.25 | 232
2022/23 | 250.25 | 28.25 | 235
2022/23 | 250.75 | 28.25 | 237
2022/23 | 251.25 | 28.25 | 211
2022/23 | 251.75 | 28.25 | 241
2022/23 | 252.25 | 28.25 | 198
2022/23 | 252.75 | 28.25 | 243
2022/23 | 253.25 | 28.25 | 228
2022/23 | 253.75 | 28.25 | 205
2022/23 | 254.25 | 28.25 | 241
2022/23 | 254.75 | 28.25 | 221
2022/23 | 255.25 | 28.25 | 196
2022/23 | 255.75 | 28.25 | 227
2022/23 | 256.25 | 28.25 | 217
2022/23 | 256.75 | 28.25 | 222
2022/23 | 257.25 | 28.25 | 211
2022/23 | 257.75 | 28.25 | 220
2022/23 | 258.25 | 28.25 | 199
2022/23 | 258.75 | 28.25 | 194
2022/23 | 259.25 | 28.25 | 212
2022/23 | 259.75 | 28.25 | 189
2022/23 | 260.25 | 28.25 | 195
2022/23 | 260.75 | 28.25 | 190
2022/23 | 261.25 | 28.25 | 210
2022/23 | 261.75 | 28.25 | 193
2022/23 | 262.25 | 28.25 | 187
2022/23 | 262.75 | 28.25 | 197
2022/23 | 263.25 | 28.25 | 165
2022/23 | 263.75 | 28.25 | 166
2022/23 | 264.25 | 28.25 | 172
2022/23 | 264.75 | 28.25 | 184
2022/23 | 265.25 | 28.25 | 180
2022/23 | 265.75 | 28.25 | 171
2022/23 | 266.25 | 28.25 | 170
2022/23 | 266.75 | 28.25 | 149
2022/23 | 267.25 | 28.25 | 135
2022/23 | 267.75 | 28.25 | 139
2022/23 | 268.25 | 28.25 | 144
2022/23 | 268.75 | 28.25 | 118
2022/23 | 269.25 | 28.25 | 167
2022/23 | 269.75 | 28.25 | 137
2022/23 | 270.25 | 28.25 | 131
2022/23 | 270.75 | 28.25 | 134
2022/23 | 271.25 | 28.25 | 111
2022/23 | 271.75 | 28.25 | 122
2022/23 | 272.25 | 28.25 | 106
2022/23 | 272.75 | 28.25 | 100
2022/23 | 273.25 | 28.25 | 105
2022/23 | 273.75 | 28.25 | 111
2022/23 | 274.25 | 28.25 | 122
2022/23 | 274.75 | 28.25 | 85
2022/23 | 275.25 | 28.25 | 71
2022/23 | 275.75 | 28.25 | 87
2022/23 | 276.25 | 28.25 | 74
2022/23 | 276.75 | 28.25 | 71
2022/23 | 277.25 | 28.25 | 61
2022/23 | 277.75 | 28.25 | 63
2022/23 | 278.25 | 28.25 | 81
2022/23 | 278.75 | 28.25 | 56
2022/23 | 279.25 | 28.25 | 57
2022/23 | 279.75 | 28.25 | 69
2022/23 | 280.25 | 28.25 | 55
2022/23 | 280.75 | 28.25 | 72
2022/23 | 281.25 | 28.25 | 51
2022/23 | 281.75 | 28.25 | 73
2022/23 | 282.25 | 28.25 | 43
2022/23 | 282.75 | 28.25 | 56
2022/23 | 283.25 | 28.25 | 42
2022/23 | 283.75 | 28.25 | 48
2022/23 | 284.25 | 28.25 | 28
2022/23 | 284.75 | 28.25 | 37
2022/23 | 285.25 | 28.25 | 45
2022/23 | 285.75 | 28.25 | 37
2022/23 | 286.25 | 28.25 | 38
2022/23 | 286.75 | 28.25 | 36
2022/23 | 287.25 | 28.25 | 30
2022/23 | 287.75 | 28.25 | 15
2022/23 | 288.25 | 28.25 | 19
2022/23 | 288.75 | 28.25 | 22
2022/23 | 289.25 | 28.25 | 31
2022/23 | 289.75 | 28.25 | 29
2022/23 | 290.25 | 28.25 | 10
2022/23 | 290.75 | 28.25 | 20
2022/23 | 291.25 | 28.25 | 14
2022/23 | 291.75 | 28.25 | 17
2022/23 | 292.25 | 28.25 | 19
2022/23 | 292.75 | 28.25 | 15
2022/23 | 293.25 | 28.25 | 9
2022/23 | 293.75 | 28.25 | 17
2022/23 | 294.25 | 28.25 | 15
2022/23 | 294.75 | 28.25 | 11
2022/23 | 295.25 | 28.25 | 14
2022/23 | 295.75 | 28.25 | 15
2022/23 | 296.25 | 28.25 | 8
2022/23 | 296.75 | 28.25 | 5
2022/23 | 297.25 | 28.25 | 4
2022/23 | 297.75 | 28.25 | 4
2022/23 | 298.25 | 28.25 | 6
2022/23 | 298.75 | 28.25 | 2
2022/23 | 299.25 | 28.25 | 9
2022/23 | 299.75 | 28.25 | 6
2022/23 | 300.25 | 28.25 | 8
2022/23 | 300.75 | 28.25 | 5
2022/23 | 301.25 | 28.25 | 6
2022/23 | 301.75 | 28.25 | 2
2022/23 | 302.25 | 28.25 | 2
2022/23 | 302.75 | 28.25 | 2
2022/23 | 303.25 | 28.25 | 2
2022/23 | 303.75 | 28.25 | 1
2022/23 | 304.25 | 28.25 | 4
2022/23 | 304.75 | 28.25 | 2
2022/23 | 305.25 | 28.25 | 4
2022/23 | 305.75 | 28.25 | 1
2022/23 | 306.25 | 28.25 | 2
2022/23 | 306.75 | 28.25 | 3
2022/23 | 307.25 | 28.25 | 2
2022/23 | 307.75 | 28.25 | 5
2022/23 | 308.25 | 28.25 | 1
2022/23 | 308.75 | 28.25 | 1
2022/23 | 309.25 | 28.25 | 2
2022/23 | 309.75 | 28.25 | 1
2022/23 | 310.25 | 28.25 | 1
2022/23 | 310.75 | 28.25 | 2
2022/23 | 311.25 | 28.25 | 1
2022/23 | 311.75 | 28.25 | 1
2022/23 | 312.25 | 28.25 | 1
2022/23 | 312.75 | 28.25 | 1
2022/23 | 313.75 | 28.25 | 1
2022/23 | 314.75 | 28.25 | 1
2022/23 | 319.75 | 28.25 | 1
2022/23 | 322.75 | 28.25 | 1
2022/23 | 332.25 | 28.25 | 1
2022/23 | 93.75 | 28.75 | 1
2022/23 | 98.25 | 28.75 | 1
2022/23 | 98.75 | 28.75 | 1
2022/23 | 99.75 | 28.75 | 1
2022/23 | 100.25 | 28.75 | 1
2022/23 | 101.75 | 28.75 | 1
2022/23 | 102.25 | 28.75 | 1
2022/23 | 103.75 | 28.75 | 3
2022/23 | 104.25 | 28.75 | 2
2022/23 | 104.75 | 28.75 | 1
2022/23 | 105.25 | 28.75 | 1
2022/23 | 105.75 | 28.75 | 1
2022/23 | 106.75 | 28.75 | 1
2022/23 | 107.25 | 28.75 | 1
2022/23 | 107.75 | 28.75 | 4
2022/23 | 108.25 | 28.75 | 1
2022/23 | 109.25 | 28.75 | 4
2022/23 | 109.75 | 28.75 | 1
2022/23 | 110.25 | 28.75 | 6
2022/23 | 110.75 | 28.75 | 3
2022/23 | 111.25 | 28.75 | 1
2022/23 | 111.75 | 28.75 | 3
2022/23 | 112.25 | 28.75 | 2
2022/23 | 112.75 | 28.75 | 1
2022/23 | 113.25 | 28.75 | 4
2022/23 | 113.75 | 28.75 | 4
2022/23 | 114.25 | 28.75 | 7
2022/23 | 114.75 | 28.75 | 6
2022/23 | 115.25 | 28.75 | 4
2022/23 | 115.75 | 28.75 | 6
2022/23 | 116.25 | 28.75 | 2
2022/23 | 116.75 | 28.75 | 7
2022/23 | 117.25 | 28.75 | 5
2022/23 | 117.75 | 28.75 | 6
2022/23 | 118.25 | 28.75 | 7
2022/23 | 118.75 | 28.75 | 8
2022/23 | 119.25 | 28.75 | 14
2022/23 | 119.75 | 28.75 | 8
2022/23 | 120.25 | 28.75 | 17
2022/23 | 120.75 | 28.75 | 9
2022/23 | 121.25 | 28.75 | 10
2022/23 | 121.75 | 28.75 | 15
2022/23 | 122.25 | 28.75 | 10
2022/23 | 122.75 | 28.75 | 14
2022/23 | 123.25 | 28.75 | 13
2022/23 | 123.75 | 28.75 | 19
2022/23 | 124.25 | 28.75 | 11
2022/23 | 124.75 | 28.75 | 17
2022/23 | 125.25 | 28.75 | 12
2022/23 | 125.75 | 28.75 | 12
2022/23 | 126.25 | 28.75 | 18
2022/23 | 126.75 | 28.75 | 21
2022/23 | 127.25 | 28.75 | 14
2022/23 | 127.75 | 28.75 | 22
2022/23 | 128.25 | 28.75 | 15
2022/23 | 128.75 | 28.75 | 22
2022/23 | 129.25 | 28.75 | 27
2022/23 | 129.75 | 28.75 | 23
2022/23 | 130.25 | 28.75 | 22
2022/23 | 130.75 | 28.75 | 27
2022/23 | 131.25 | 28.75 | 24
2022/23 | 131.75 | 28.75 | 25
2022/23 | 132.25 | 28.75 | 32
2022/23 | 132.75 | 28.75 | 37
2022/23 | 133.25 | 28.75 | 35
2022/23 | 133.75 | 28.75 | 45
2022/23 | 134.25 | 28.75 | 32
2022/23 | 134.75 | 28.75 | 45
2022/23 | 135.25 | 28.75 | 37
2022/23 | 135.75 | 28.75 | 46
2022/23 | 136.25 | 28.75 | 51
2022/23 | 136.75 | 28.75 | 49
2022/23 | 137.25 | 28.75 | 73
2022/23 | 137.75 | 28.75 | 54
2022/23 | 138.25 | 28.75 | 39
2022/23 | 138.75 | 28.75 | 49
2022/23 | 139.25 | 28.75 | 61
2022/23 | 139.75 | 28.75 | 60
2022/23 | 140.25 | 28.75 | 65
2022/23 | 140.75 | 28.75 | 61
2022/23 | 141.25 | 28.75 | 65
2022/23 | 141.75 | 28.75 | 63
2022/23 | 142.25 | 28.75 | 84
2022/23 | 142.75 | 28.75 | 84
2022/23 | 143.25 | 28.75 | 69
2022/23 | 143.75 | 28.75 | 70
2022/23 | 144.25 | 28.75 | 85
2022/23 | 144.75 | 28.75 | 88
2022/23 | 145.25 | 28.75 | 88
2022/23 | 145.75 | 28.75 | 85
2022/23 | 146.25 | 28.75 | 91
2022/23 | 146.75 | 28.75 | 107
2022/23 | 147.25 | 28.75 | 101
2022/23 | 147.75 | 28.75 | 96
2022/23 | 148.25 | 28.75 | 121
2022/23 | 148.75 | 28.75 | 98
2022/23 | 149.25 | 28.75 | 107
2022/23 | 149.75 | 28.75 | 105
2022/23 | 150.25 | 28.75 | 116
2022/23 | 150.75 | 28.75 | 116
2022/23 | 151.25 | 28.75 | 125
2022/23 | 151.75 | 28.75 | 131
2022/23 | 152.25 | 28.75 | 115
2022/23 | 152.75 | 28.75 | 143
2022/23 | 153.25 | 28.75 | 126
2022/23 | 153.75 | 28.75 | 131
2022/23 | 154.25 | 28.75 | 125
2022/23 | 154.75 | 28.75 | 164
2022/23 | 155.25 | 28.75 | 162
2022/23 | 155.75 | 28.75 | 144
2022/23 | 156.25 | 28.75 | 152
2022/23 | 156.75 | 28.75 | 162
2022/23 | 157.25 | 28.75 | 149
2022/23 | 157.75 | 28.75 | 136
2022/23 | 158.25 | 28.75 | 151
2022/23 | 158.75 | 28.75 | 178
2022/23 | 159.25 | 28.75 | 149
2022/23 | 159.75 | 28.75 | 161
2022/23 | 160.25 | 28.75 | 166
2022/23 | 160.75 | 28.75 | 174
2022/23 | 161.25 | 28.75 | 170
2022/23 | 161.75 | 28.75 | 202
2022/23 | 162.25 | 28.75 | 187
2022/23 | 162.75 | 28.75 | 183
2022/23 | 163.25 | 28.75 | 175
2022/23 | 163.75 | 28.75 | 187
2022/23 | 164.25 | 28.75 | 181
2022/23 | 164.75 | 28.75 | 201
2022/23 | 165.25 | 28.75 | 197
2022/23 | 165.75 | 28.75 | 199
2022/23 | 166.25 | 28.75 | 192
2022/23 | 166.75 | 28.75 | 182
2022/23 | 167.25 | 28.75 | 183
2022/23 | 167.75 | 28.75 | 200
2022/23 | 168.25 | 28.75 | 178
2022/23 | 168.75 | 28.75 | 182
2022/23 | 169.25 | 28.75 | 189
2022/23 | 169.75 | 28.75 | 180
2022/23 | 170.25 | 28.75 | 217
2022/23 | 170.75 | 28.75 | 249
2022/23 | 171.25 | 28.75 | 207
2022/23 | 171.75 | 28.75 | 213
2022/23 | 172.25 | 28.75 | 208
2022/23 | 172.75 | 28.75 | 198
2022/23 | 173.25 | 28.75 | 201
2022/23 | 173.75 | 28.75 | 215
2022/23 | 174.25 | 28.75 | 210
2022/23 | 174.75 | 28.75 | 207
2022/23 | 175.25 | 28.75 | 212
2022/23 | 175.75 | 28.75 | 213
2022/23 | 176.25 | 28.75 | 219
2022/23 | 176.75 | 28.75 | 217
2022/23 | 177.25 | 28.75 | 231
2022/23 | 177.75 | 28.75 | 210
2022/23 | 178.25 | 28.75 | 228
2022/23 | 178.75 | 28.75 | 238
2022/23 | 179.25 | 28.75 | 223
2022/23 | 179.75 | 28.75 | 211
2022/23 | 180.25 | 28.75 | 175
2022/23 | 180.75 | 28.75 | 198
2022/23 | 181.25 | 28.75 | 178
2022/23 | 181.75 | 28.75 | 196
2022/23 | 182.25 | 28.75 | 182
2022/23 | 182.75 | 28.75 | 220
2022/23 | 183.25 | 28.75 | 218
2022/23 | 183.75 | 28.75 | 205
2022/23 | 184.25 | 28.75 | 216
2022/23 | 184.75 | 28.75 | 222
2022/23 | 185.25 | 28.75 | 209
2022/23 | 185.75 | 28.75 | 199
2022/23 | 186.25 | 28.75 | 204
2022/23 | 186.75 | 28.75 | 207
2022/23 | 187.25 | 28.75 | 228
2022/23 | 187.75 | 28.75 | 202
2022/23 | 188.25 | 28.75 | 226
2022/23 | 188.75 | 28.75 | 177
2022/23 | 189.25 | 28.75 | 206
2022/23 | 189.75 | 28.75 | 211
2022/23 | 190.25 | 28.75 | 197
2022/23 | 190.75 | 28.75 | 189
2022/23 | 191.25 | 28.75 | 188
2022/23 | 191.75 | 28.75 | 203
2022/23 | 192.25 | 28.75 | 186
2022/23 | 192.75 | 28.75 | 169
2022/23 | 193.25 | 28.75 | 185
2022/23 | 193.75 | 28.75 | 175
2022/23 | 194.25 | 28.75 | 182
2022/23 | 194.75 | 28.75 | 210
2022/23 | 195.25 | 28.75 | 176
2022/23 | 195.75 | 28.75 | 185
2022/23 | 196.25 | 28.75 | 184
2022/23 | 196.75 | 28.75 | 159
2022/23 | 197.25 | 28.75 | 192
2022/23 | 197.75 | 28.75 | 186
2022/23 | 198.25 | 28.75 | 178
2022/23 | 198.75 | 28.75 | 185
2022/23 | 199.25 | 28.75 | 182
2022/23 | 199.75 | 28.75 | 197
2022/23 | 200.25 | 28.75 | 145
2022/23 | 200.75 | 28.75 | 176
2022/23 | 201.25 | 28.75 | 171
2022/23 | 201.75 | 28.75 | 192
2022/23 | 202.25 | 28.75 | 171
2022/23 | 202.75 | 28.75 | 190
2022/23 | 203.25 | 28.75 | 153
2022/23 | 203.75 | 28.75 | 171
2022/23 | 204.25 | 28.75 | 180
2022/23 | 204.75 | 28.75 | 138
2022/23 | 205.25 | 28.75 | 162
2022/23 | 205.75 | 28.75 | 176
2022/23 | 206.25 | 28.75 | 195
2022/23 | 206.75 | 28.75 | 154
2022/23 | 207.25 | 28.75 | 149
2022/23 | 207.75 | 28.75 | 148
2022/23 | 208.25 | 28.75 | 167
2022/23 | 208.75 | 28.75 | 163
2022/23 | 209.25 | 28.75 | 194
2022/23 | 209.75 | 28.75 | 192
2022/23 | 210.25 | 28.75 | 179
2022/23 | 210.75 | 28.75 | 166
2022/23 | 211.25 | 28.75 | 175
2022/23 | 211.75 | 28.75 | 173
2022/23 | 212.25 | 28.75 | 152
2022/23 | 212.75 | 28.75 | 180
2022/23 | 213.25 | 28.75 | 177
2022/23 | 213.75 | 28.75 | 173
2022/23 | 214.25 | 28.75 | 191
2022/23 | 214.75 | 28.75 | 182
2022/23 | 215.25 | 28.75 | 177
2022/23 | 215.75 | 28.75 | 200
2022/23 | 216.25 | 28.75 | 175
2022/23 | 216.75 | 28.75 | 206
2022/23 | 217.25 | 28.75 | 190
2022/23 | 217.75 | 28.75 | 199
2022/23 | 218.25 | 28.75 | 178
2022/23 | 218.75 | 28.75 | 192
2022/23 | 219.25 | 28.75 | 177
2022/23 | 219.75 | 28.75 | 188
2022/23 | 220.25 | 28.75 | 186
2022/23 | 220.75 | 28.75 | 187
2022/23 | 221.25 | 28.75 | 199
2022/23 | 221.75 | 28.75 | 203
2022/23 | 222.25 | 28.75 | 205
2022/23 | 222.75 | 28.75 | 216
2022/23 | 223.25 | 28.75 | 212
2022/23 | 223.75 | 28.75 | 192
2022/23 | 224.25 | 28.75 | 196
2022/23 | 224.75 | 28.75 | 200
2022/23 | 225.25 | 28.75 | 208
2022/23 | 225.75 | 28.75 | 179
2022/23 | 226.25 | 28.75 | 185
2022/23 | 226.75 | 28.75 | 220
2022/23 | 227.25 | 28.75 | 212
2022/23 | 227.75 | 28.75 | 204
2022/23 | 228.25 | 28.75 | 163
2022/23 | 228.75 | 28.75 | 219
2022/23 | 229.25 | 28.75 | 182
2022/23 | 229.75 | 28.75 | 218
2022/23 | 230.25 | 28.75 | 202
2022/23 | 230.75 | 28.75 | 219
2022/23 | 231.25 | 28.75 | 226
2022/23 | 231.75 | 28.75 | 205
2022/23 | 232.25 | 28.75 | 210
2022/23 | 232.75 | 28.75 | 204
2022/23 | 233.25 | 28.75 | 200
2022/23 | 233.75 | 28.75 | 230
2022/23 | 234.25 | 28.75 | 185
2022/23 | 234.75 | 28.75 | 198
2022/23 | 235.25 | 28.75 | 212
2022/23 | 235.75 | 28.75 | 223
2022/23 | 236.25 | 28.75 | 214
2022/23 | 236.75 | 28.75 | 230
2022/23 | 237.25 | 28.75 | 228
2022/23 | 237.75 | 28.75 | 223
2022/23 | 238.25 | 28.75 | 254
2022/23 | 238.75 | 28.75 | 215
2022/23 | 239.25 | 28.75 | 211
2022/23 | 239.75 | 28.75 | 225
2022/23 | 240.25 | 28.75 | 230
2022/23 | 240.75 | 28.75 | 240
2022/23 | 241.25 | 28.75 | 246
2022/23 | 241.75 | 28.75 | 225
2022/23 | 242.25 | 28.75 | 230
2022/23 | 242.75 | 28.75 | 207
2022/23 | 243.25 | 28.75 | 214
2022/23 | 243.75 | 28.75 | 224
2022/23 | 244.25 | 28.75 | 222
2022/23 | 244.75 | 28.75 | 194
2022/23 | 245.25 | 28.75 | 230
2022/23 | 245.75 | 28.75 | 224
2022/23 | 246.25 | 28.75 | 238
2022/23 | 246.75 | 28.75 | 236
2022/23 | 247.25 | 28.75 | 224
2022/23 | 247.75 | 28.75 | 232
2022/23 | 248.25 | 28.75 | 226
2022/23 | 248.75 | 28.75 | 221
2022/23 | 249.25 | 28.75 | 236
2022/23 | 249.75 | 28.75 | 240
2022/23 | 250.25 | 28.75 | 224
2022/23 | 250.75 | 28.75 | 268
2022/23 | 251.25 | 28.75 | 219
2022/23 | 251.75 | 28.75 | 230
2022/23 | 252.25 | 28.75 | 219
2022/23 | 252.75 | 28.75 | 208
2022/23 | 253.25 | 28.75 | 249
2022/23 | 253.75 | 28.75 | 224
2022/23 | 254.25 | 28.75 | 214
2022/23 | 254.75 | 28.75 | 225
2022/23 | 255.25 | 28.75 | 215
2022/23 | 255.75 | 28.75 | 219
2022/23 | 256.25 | 28.75 | 213
2022/23 | 256.75 | 28.75 | 212
2022/23 | 257.25 | 28.75 | 206
2022/23 | 257.75 | 28.75 | 234
2022/23 | 258.25 | 28.75 | 210
2022/23 | 258.75 | 28.75 | 201
2022/23 | 259.25 | 28.75 | 214
2022/23 | 259.75 | 28.75 | 208
2022/23 | 260.25 | 28.75 | 222
2022/23 | 260.75 | 28.75 | 190
2022/23 | 261.25 | 28.75 | 223
2022/23 | 261.75 | 28.75 | 199
2022/23 | 262.25 | 28.75 | 219
2022/23 | 262.75 | 28.75 | 201
2022/23 | 263.25 | 28.75 | 187
2022/23 | 263.75 | 28.75 | 225
2022/23 | 264.25 | 28.75 | 183
2022/23 | 264.75 | 28.75 | 181
2022/23 | 265.25 | 28.75 | 201
2022/23 | 265.75 | 28.75 | 203
2022/23 | 266.25 | 28.75 | 190
2022/23 | 266.75 | 28.75 | 205
2022/23 | 267.25 | 28.75 | 186
2022/23 | 267.75 | 28.75 | 183
2022/23 | 268.25 | 28.75 | 189
2022/23 | 268.75 | 28.75 | 177
2022/23 | 269.25 | 28.75 | 164
2022/23 | 269.75 | 28.75 | 161
2022/23 | 270.25 | 28.75 | 153
2022/23 | 270.75 | 28.75 | 153
2022/23 | 271.25 | 28.75 | 138
2022/23 | 271.75 | 28.75 | 137
2022/23 | 272.25 | 28.75 | 145
2022/23 | 272.75 | 28.75 | 133
2022/23 | 273.25 | 28.75 | 122
2022/23 | 273.75 | 28.75 | 134
2022/23 | 274.25 | 28.75 | 135
2022/23 | 274.75 | 28.75 | 105
2022/23 | 275.25 | 28.75 | 105
2022/23 | 275.75 | 28.75 | 119
2022/23 | 276.25 | 28.75 | 111
2022/23 | 276.75 | 28.75 | 109
2022/23 | 277.25 | 28.75 | 114
2022/23 | 277.75 | 28.75 | 86
2022/23 | 278.25 | 28.75 | 108
2022/23 | 278.75 | 28.75 | 95
2022/23 | 279.25 | 28.75 | 84
2022/23 | 279.75 | 28.75 | 77
2022/23 | 280.25 | 28.75 | 82
2022/23 | 280.75 | 28.75 | 87
2022/23 | 281.25 | 28.75 | 79
2022/23 | 281.75 | 28.75 | 75
2022/23 | 282.25 | 28.75 | 79
2022/23 | 282.75 | 28.75 | 63
2022/23 | 283.25 | 28.75 | 65
2022/23 | 283.75 | 28.75 | 68
2022/23 | 284.25 | 28.75 | 70
2022/23 | 284.75 | 28.75 | 51
2022/23 | 285.25 | 28.75 | 60
2022/23 | 285.75 | 28.75 | 51
2022/23 | 286.25 | 28.75 | 52
2022/23 | 286.75 | 28.75 | 46
2022/23 | 287.25 | 28.75 | 47
2022/23 | 287.75 | 28.75 | 55
2022/23 | 288.25 | 28.75 | 32
2022/23 | 288.75 | 28.75 | 33
2022/23 | 289.25 | 28.75 | 54
2022/23 | 289.75 | 28.75 | 36
2022/23 | 290.25 | 28.75 | 46
2022/23 | 290.75 | 28.75 | 45
2022/23 | 291.25 | 28.75 | 31
2022/23 | 291.75 | 28.75 | 28
2022/23 | 292.25 | 28.75 | 22
2022/23 | 292.75 | 28.75 | 25
2022/23 | 293.25 | 28.75 | 25
2022/23 | 293.75 | 28.75 | 21
2022/23 | 294.25 | 28.75 | 21
2022/23 | 294.75 | 28.75 | 26
2022/23 | 295.25 | 28.75 | 16
2022/23 | 295.75 | 28.75 | 25
2022/23 | 296.25 | 28.75 | 9
2022/23 | 296.75 | 28.75 | 18
2022/23 | 297.25 | 28.75 | 23
2022/23 | 297.75 | 28.75 | 8
2022/23 | 298.25 | 28.75 | 11
2022/23 | 298.75 | 28.75 | 12
2022/23 | 299.25 | 28.75 | 9
2022/23 | 299.75 | 28.75 | 15
2022/23 | 300.25 | 28.75 | 16
2022/23 | 300.75 | 28.75 | 9
2022/23 | 301.25 | 28.75 | 9
2022/23 | 301.75 | 28.75 | 8
2022/23 | 302.25 | 28.75 | 11
2022/23 | 302.75 | 28.75 | 5
2022/23 | 303.25 | 28.75 | 8
2022/23 | 303.75 | 28.75 | 4
2022/23 | 304.25 | 28.75 | 4
2022/23 | 304.75 | 28.75 | 9
2022/23 | 305.25 | 28.75 | 5
2022/23 | 305.75 | 28.75 | 3
2022/23 | 306.25 | 28.75 | 4
2022/23 | 306.75 | 28.75 | 1
2022/23 | 307.75 | 28.75 | 4
2022/23 | 308.25 | 28.75 | 3
2022/23 | 308.75 | 28.75 | 2
2022/23 | 309.25 | 28.75 | 1
2022/23 | 309.75 | 28.75 | 3
2022/23 | 310.25 | 28.75 | 2
2022/23 | 310.75 | 28.75 | 3
2022/23 | 311.25 | 28.75 | 1
2022/23 | 311.75 | 28.75 | 2
2022/23 | 312.25 | 28.75 | 2
2022/23 | 312.75 | 28.75 | 3
2022/23 | 313.25 | 28.75 | 1
2022/23 | 313.75 | 28.75 | 1
2022/23 | 314.25 | 28.75 | 1
2022/23 | 315.25 | 28.75 | 2
2022/23 | 316.25 | 28.75 | 1
2022/23 | 318.25 | 28.75 | 1
2022/23 | 318.75 | 28.75 | 1
2022/23 | 320.25 | 28.75 | 1
2022/23 | 321.75 | 28.75 | 1
2022/23 | 322.25 | 28.75 | 1
2022/23 | 324.75 | 28.75 | 1
2022/23 | 101.25 | 29.25 | 1
2022/23 | 103.25 | 29.25 | 1
2022/23 | 104.25 | 29.25 | 1
2022/23 | 104.75 | 29.25 | 1
2022/23 | 105.25 | 29.25 | 1
2022/23 | 105.75 | 29.25 | 1
2022/23 | 106.25 | 29.25 | 2
2022/23 | 107.75 | 29.25 | 3
2022/23 | 108.75 | 29.25 | 2
2022/23 | 109.25 | 29.25 | 1
2022/23 | 109.75 | 29.25 | 3
2022/23 | 110.25 | 29.25 | 1
2022/23 | 110.75 | 29.25 | 6
2022/23 | 111.25 | 29.25 | 1
2022/23 | 111.75 | 29.25 | 3
2022/23 | 112.75 | 29.25 | 2
2022/23 | 113.25 | 29.25 | 2
2022/23 | 113.75 | 29.25 | 4
2022/23 | 114.25 | 29.25 | 5
2022/23 | 114.75 | 29.25 | 4
2022/23 | 115.25 | 29.25 | 6
2022/23 | 115.75 | 29.25 | 3
2022/23 | 116.25 | 29.25 | 7
2022/23 | 116.75 | 29.25 | 3
2022/23 | 117.25 | 29.25 | 5
2022/23 | 117.75 | 29.25 | 6
2022/23 | 118.25 | 29.25 | 6
2022/23 | 118.75 | 29.25 | 8
2022/23 | 119.25 | 29.25 | 6
2022/23 | 119.75 | 29.25 | 10
2022/23 | 120.25 | 29.25 | 4
2022/23 | 120.75 | 29.25 | 8
2022/23 | 121.25 | 29.25 | 9
2022/23 | 121.75 | 29.25 | 10
2022/23 | 122.25 | 29.25 | 14
2022/23 | 122.75 | 29.25 | 5
2022/23 | 123.25 | 29.25 | 15
2022/23 | 123.75 | 29.25 | 18
2022/23 | 124.25 | 29.25 | 13
2022/23 | 124.75 | 29.25 | 14
2022/23 | 125.25 | 29.25 | 13
2022/23 | 125.75 | 29.25 | 24
2022/23 | 126.25 | 29.25 | 14
2022/23 | 126.75 | 29.25 | 24
2022/23 | 127.25 | 29.25 | 19
2022/23 | 127.75 | 29.25 | 22
2022/23 | 128.25 | 29.25 | 17
2022/23 | 128.75 | 29.25 | 22
2022/23 | 129.25 | 29.25 | 23
2022/23 | 129.75 | 29.25 | 18
2022/23 | 130.25 | 29.25 | 19
2022/23 | 130.75 | 29.25 | 21
2022/23 | 131.25 | 29.25 | 28
2022/23 | 131.75 | 29.25 | 29
2022/23 | 132.25 | 29.25 | 25
2022/23 | 132.75 | 29.25 | 29
2022/23 | 133.25 | 29.25 | 30
2022/23 | 133.75 | 29.25 | 32
2022/23 | 134.25 | 29.25 | 34
2022/23 | 134.75 | 29.25 | 26
2022/23 | 135.25 | 29.25 | 32
2022/23 | 135.75 | 29.25 | 39
2022/23 | 136.25 | 29.25 | 34
2022/23 | 136.75 | 29.25 | 48
2022/23 | 137.25 | 29.25 | 58
2022/23 | 137.75 | 29.25 | 41
2022/23 | 138.25 | 29.25 | 48
2022/23 | 138.75 | 29.25 | 59
2022/23 | 139.25 | 29.25 | 56
2022/23 | 139.75 | 29.25 | 62
2022/23 | 140.25 | 29.25 | 75
2022/23 | 140.75 | 29.25 | 65
2022/23 | 141.25 | 29.25 | 62
2022/23 | 141.75 | 29.25 | 78
2022/23 | 142.25 | 29.25 | 67
2022/23 | 142.75 | 29.25 | 72
2022/23 | 143.25 | 29.25 | 71
2022/23 | 143.75 | 29.25 | 61
2022/23 | 144.25 | 29.25 | 72
2022/23 | 144.75 | 29.25 | 86
2022/23 | 145.25 | 29.25 | 79
2022/23 | 145.75 | 29.25 | 78
2022/23 | 146.25 | 29.25 | 100
2022/23 | 146.75 | 29.25 | 101
2022/23 | 147.25 | 29.25 | 97
2022/23 | 147.75 | 29.25 | 97
2022/23 | 148.25 | 29.25 | 109
2022/23 | 148.75 | 29.25 | 105
2022/23 | 149.25 | 29.25 | 118
2022/23 | 149.75 | 29.25 | 114
2022/23 | 150.25 | 29.25 | 113
2022/23 | 150.75 | 29.25 | 116
2022/23 | 151.25 | 29.25 | 108
2022/23 | 151.75 | 29.25 | 119
2022/23 | 152.25 | 29.25 | 134
2022/23 | 152.75 | 29.25 | 119
2022/23 | 153.25 | 29.25 | 122
2022/23 | 153.75 | 29.25 | 134
2022/23 | 154.25 | 29.25 | 137
2022/23 | 154.75 | 29.25 | 158
2022/23 | 155.25 | 29.25 | 134
2022/23 | 155.75 | 29.25 | 163
2022/23 | 156.25 | 29.25 | 151
2022/23 | 156.75 | 29.25 | 168
2022/23 | 157.25 | 29.25 | 152
2022/23 | 157.75 | 29.25 | 115
2022/23 | 158.25 | 29.25 | 158
2022/23 | 158.75 | 29.25 | 177
2022/23 | 159.25 | 29.25 | 166
2022/23 | 159.75 | 29.25 | 175
2022/23 | 160.25 | 29.25 | 156
2022/23 | 160.75 | 29.25 | 168
2022/23 | 161.25 | 29.25 | 179
2022/23 | 161.75 | 29.25 | 150
2022/23 | 162.25 | 29.25 | 187
2022/23 | 162.75 | 29.25 | 188
2022/23 | 163.25 | 29.25 | 192
2022/23 | 163.75 | 29.25 | 183
2022/23 | 164.25 | 29.25 | 187
2022/23 | 164.75 | 29.25 | 186
2022/23 | 165.25 | 29.25 | 202
2022/23 | 165.75 | 29.25 | 176
2022/23 | 166.25 | 29.25 | 200
2022/23 | 166.75 | 29.25 | 188
2022/23 | 167.25 | 29.25 | 197
2022/23 | 167.75 | 29.25 | 199
2022/23 | 168.25 | 29.25 | 210
2022/23 | 168.75 | 29.25 | 212
2022/23 | 169.25 | 29.25 | 214
2022/23 | 169.75 | 29.25 | 241
2022/23 | 170.25 | 29.25 | 237
2022/23 | 170.75 | 29.25 | 242
2022/23 | 171.25 | 29.25 | 219
2022/23 | 171.75 | 29.25 | 180
2022/23 | 172.25 | 29.25 | 212
2022/23 | 172.75 | 29.25 | 190
2022/23 | 173.25 | 29.25 | 207
2022/23 | 173.75 | 29.25 | 217
2022/23 | 174.25 | 29.25 | 234
2022/23 | 174.75 | 29.25 | 218
2022/23 | 175.25 | 29.25 | 205
2022/23 | 175.75 | 29.25 | 201
2022/23 | 176.25 | 29.25 | 203
2022/23 | 176.75 | 29.25 | 211
2022/23 | 177.25 | 29.25 | 235
2022/23 | 177.75 | 29.25 | 221
2022/23 | 178.25 | 29.25 | 209
2022/23 | 178.75 | 29.25 | 230
2022/23 | 179.25 | 29.25 | 208
2022/23 | 179.75 | 29.25 | 203
2022/23 | 180.25 | 29.25 | 214
2022/23 | 180.75 | 29.25 | 190
2022/23 | 181.25 | 29.25 | 216
2022/23 | 181.75 | 29.25 | 213
2022/23 | 182.25 | 29.25 | 223
2022/23 | 182.75 | 29.25 | 191
2022/23 | 183.25 | 29.25 | 186
2022/23 | 183.75 | 29.25 | 191
2022/23 | 184.25 | 29.25 | 216
2022/23 | 184.75 | 29.25 | 214
2022/23 | 185.25 | 29.25 | 227
2022/23 | 185.75 | 29.25 | 204
2022/23 | 186.25 | 29.25 | 190
2022/23 | 186.75 | 29.25 | 195
2022/23 | 187.25 | 29.25 | 219
2022/23 | 187.75 | 29.25 | 197
2022/23 | 188.25 | 29.25 | 211
2022/23 | 188.75 | 29.25 | 189
2022/23 | 189.25 | 29.25 | 219
2022/23 | 189.75 | 29.25 | 200
2022/23 | 190.25 | 29.25 | 199
2022/23 | 190.75 | 29.25 | 209
2022/23 | 191.25 | 29.25 | 191
2022/23 | 191.75 | 29.25 | 211
2022/23 | 192.25 | 29.25 | 176
2022/23 | 192.75 | 29.25 | 179
2022/23 | 193.25 | 29.25 | 173
2022/23 | 193.75 | 29.25 | 193
2022/23 | 194.25 | 29.25 | 195
2022/23 | 194.75 | 29.25 | 179
2022/23 | 195.25 | 29.25 | 178
2022/23 | 195.75 | 29.25 | 208
2022/23 | 196.25 | 29.25 | 218
2022/23 | 196.75 | 29.25 | 183
2022/23 | 197.25 | 29.25 | 179
2022/23 | 197.75 | 29.25 | 195
2022/23 | 198.25 | 29.25 | 163
2022/23 | 198.75 | 29.25 | 178
2022/23 | 199.25 | 29.25 | 149
2022/23 | 199.75 | 29.25 | 168
2022/23 | 200.25 | 29.25 | 152
2022/23 | 200.75 | 29.25 | 179
2022/23 | 201.25 | 29.25 | 172
2022/23 | 201.75 | 29.25 | 177
2022/23 | 202.25 | 29.25 | 173
2022/23 | 202.75 | 29.25 | 160
2022/23 | 203.25 | 29.25 | 176
2022/23 | 203.75 | 29.25 | 162
2022/23 | 204.25 | 29.25 | 173
2022/23 | 204.75 | 29.25 | 152
2022/23 | 205.25 | 29.25 | 166
2022/23 | 205.75 | 29.25 | 179
2022/23 | 206.25 | 29.25 | 152
2022/23 | 206.75 | 29.25 | 156
2022/23 | 207.25 | 29.25 | 159
2022/23 | 207.75 | 29.25 | 139
2022/23 | 208.25 | 29.25 | 178
2022/23 | 208.75 | 29.25 | 175
2022/23 | 209.25 | 29.25 | 181
2022/23 | 209.75 | 29.25 | 184
2022/23 | 210.25 | 29.25 | 160
2022/23 | 210.75 | 29.25 | 158
2022/23 | 211.25 | 29.25 | 172
2022/23 | 211.75 | 29.25 | 159
2022/23 | 212.25 | 29.25 | 158
2022/23 | 212.75 | 29.25 | 143
2022/23 | 213.25 | 29.25 | 168
2022/23 | 213.75 | 29.25 | 175
2022/23 | 214.25 | 29.25 | 144
2022/23 | 214.75 | 29.25 | 186
2022/23 | 215.25 | 29.25 | 166
2022/23 | 215.75 | 29.25 | 168
2022/23 | 216.25 | 29.25 | 160
2022/23 | 216.75 | 29.25 | 172
2022/23 | 217.25 | 29.25 | 177
2022/23 | 217.75 | 29.25 | 194
2022/23 | 218.25 | 29.25 | 148
2022/23 | 218.75 | 29.25 | 177
2022/23 | 219.25 | 29.25 | 177
2022/23 | 219.75 | 29.25 | 172
2022/23 | 220.25 | 29.25 | 194
2022/23 | 220.75 | 29.25 | 171
2022/23 | 221.25 | 29.25 | 185
2022/23 | 221.75 | 29.25 | 182
2022/23 | 222.25 | 29.25 | 186
2022/23 | 222.75 | 29.25 | 210
2022/23 | 223.25 | 29.25 | 193
2022/23 | 223.75 | 29.25 | 187
2022/23 | 224.25 | 29.25 | 204
2022/23 | 224.75 | 29.25 | 196
2022/23 | 225.25 | 29.25 | 199
2022/23 | 225.75 | 29.25 | 191
2022/23 | 226.25 | 29.25 | 172
2022/23 | 226.75 | 29.25 | 182
2022/23 | 227.25 | 29.25 | 192
2022/23 | 227.75 | 29.25 | 181
2022/23 | 228.25 | 29.25 | 198
2022/23 | 228.75 | 29.25 | 181
2022/23 | 229.25 | 29.25 | 213
2022/23 | 229.75 | 29.25 | 182
2022/23 | 230.25 | 29.25 | 231
2022/23 | 230.75 | 29.25 | 186
2022/23 | 231.25 | 29.25 | 195
2022/23 | 231.75 | 29.25 | 206
2022/23 | 232.25 | 29.25 | 232
2022/23 | 232.75 | 29.25 | 189
2022/23 | 233.25 | 29.25 | 189
2022/23 | 233.75 | 29.25 | 194
2022/23 | 234.25 | 29.25 | 176
2022/23 | 234.75 | 29.25 | 193
2022/23 | 235.25 | 29.25 | 199
2022/23 | 235.75 | 29.25 | 218
2022/23 | 236.25 | 29.25 | 212
2022/23 | 236.75 | 29.25 | 218
2022/23 | 237.25 | 29.25 | 197
2022/23 | 237.75 | 29.25 | 211
2022/23 | 238.25 | 29.25 | 223
2022/23 | 238.75 | 29.25 | 230
2022/23 | 239.25 | 29.25 | 205
2022/23 | 239.75 | 29.25 | 219
2022/23 | 240.25 | 29.25 | 211
2022/23 | 240.75 | 29.25 | 212
2022/23 | 241.25 | 29.25 | 234
2022/23 | 241.75 | 29.25 | 217
2022/23 | 242.25 | 29.25 | 204
2022/23 | 242.75 | 29.25 | 204
2022/23 | 243.25 | 29.25 | 215
2022/23 | 243.75 | 29.25 | 198
2022/23 | 244.25 | 29.25 | 219
2022/23 | 244.75 | 29.25 | 224
2022/23 | 245.25 | 29.25 | 232
2022/23 | 245.75 | 29.25 | 228
2022/23 | 246.25 | 29.25 | 211
2022/23 | 246.75 | 29.25 | 233
2022/23 | 247.25 | 29.25 | 233
2022/23 | 247.75 | 29.25 | 220
2022/23 | 248.25 | 29.25 | 242
2022/23 | 248.75 | 29.25 | 225
2022/23 | 249.25 | 29.25 | 208
2022/23 | 249.75 | 29.25 | 244
2022/23 | 250.25 | 29.25 | 257
2022/23 | 250.75 | 29.25 | 233
2022/23 | 251.25 | 29.25 | 228
2022/23 | 251.75 | 29.25 | 217
2022/23 | 252.25 | 29.25 | 259
2022/23 | 252.75 | 29.25 | 225
2022/23 | 253.25 | 29.25 | 234
2022/23 | 253.75 | 29.25 | 217
2022/23 | 254.25 | 29.25 | 255
2022/23 | 254.75 | 29.25 | 248
2022/23 | 255.25 | 29.25 | 227
2022/23 | 255.75 | 29.25 | 228
2022/23 | 256.25 | 29.25 | 215
2022/23 | 256.75 | 29.25 | 249
2022/23 | 257.25 | 29.25 | 230
2022/23 | 257.75 | 29.25 | 246
2022/23 | 258.25 | 29.25 | 244
2022/23 | 258.75 | 29.25 | 213
2022/23 | 259.25 | 29.25 | 226
2022/23 | 259.75 | 29.25 | 221
2022/23 | 260.25 | 29.25 | 203
2022/23 | 260.75 | 29.25 | 223
2022/23 | 261.25 | 29.25 | 216
2022/23 | 261.75 | 29.25 | 216
2022/23 | 262.25 | 29.25 | 211
2022/23 | 262.75 | 29.25 | 227
2022/23 | 263.25 | 29.25 | 208
2022/23 | 263.75 | 29.25 | 211
2022/23 | 264.25 | 29.25 | 201
2022/23 | 264.75 | 29.25 | 187
2022/23 | 265.25 | 29.25 | 221
2022/23 | 265.75 | 29.25 | 211
2022/23 | 266.25 | 29.25 | 180
2022/23 | 266.75 | 29.25 | 220
2022/23 | 267.25 | 29.25 | 202
2022/23 | 267.75 | 29.25 | 205
2022/23 | 268.25 | 29.25 | 179
2022/23 | 268.75 | 29.25 | 194
2022/23 | 269.25 | 29.25 | 168
2022/23 | 269.75 | 29.25 | 182
2022/23 | 270.25 | 29.25 | 183
2022/23 | 270.75 | 29.25 | 154
2022/23 | 271.25 | 29.25 | 168
2022/23 | 271.75 | 29.25 | 163
2022/23 | 272.25 | 29.25 | 163
2022/23 | 272.75 | 29.25 | 174
2022/23 | 273.25 | 29.25 | 148
2022/23 | 273.75 | 29.25 | 164
2022/23 | 274.25 | 29.25 | 147
2022/23 | 274.75 | 29.25 | 152
2022/23 | 275.25 | 29.25 | 147
2022/23 | 275.75 | 29.25 | 143
2022/23 | 276.25 | 29.25 | 141
2022/23 | 276.75 | 29.25 | 123
2022/23 | 277.25 | 29.25 | 142
2022/23 | 277.75 | 29.25 | 114
2022/23 | 278.25 | 29.25 | 142
2022/23 | 278.75 | 29.25 | 113
2022/23 | 279.25 | 29.25 | 130
2022/23 | 279.75 | 29.25 | 109
2022/23 | 280.25 | 29.25 | 129
2022/23 | 280.75 | 29.25 | 105
2022/23 | 281.25 | 29.25 | 111
2022/23 | 281.75 | 29.25 | 86
2022/23 | 282.25 | 29.25 | 113
2022/23 | 282.75 | 29.25 | 106
2022/23 | 283.25 | 29.25 | 85
2022/23 | 283.75 | 29.25 | 81
2022/23 | 284.25 | 29.25 | 83
2022/23 | 284.75 | 29.25 | 83
2022/23 | 285.25 | 29.25 | 85
2022/23 | 285.75 | 29.25 | 74
2022/23 | 286.25 | 29.25 | 70
2022/23 | 286.75 | 29.25 | 62
2022/23 | 287.25 | 29.25 | 62
2022/23 | 287.75 | 29.25 | 57
2022/23 | 288.25 | 29.25 | 60
2022/23 | 288.75 | 29.25 | 56
2022/23 | 289.25 | 29.25 | 57
2022/23 | 289.75 | 29.25 | 50
2022/23 | 290.25 | 29.25 | 53
2022/23 | 290.75 | 29.25 | 43
2022/23 | 291.25 | 29.25 | 44
2022/23 | 291.75 | 29.25 | 30
2022/23 | 292.25 | 29.25 | 52
2022/23 | 292.75 | 29.25 | 36
2022/23 | 293.25 | 29.25 | 41
2022/23 | 293.75 | 29.25 | 31
2022/23 | 294.25 | 29.25 | 36
2022/23 | 294.75 | 29.25 | 36
2022/23 | 295.25 | 29.25 | 34
2022/23 | 295.75 | 29.25 | 28
2022/23 | 296.25 | 29.25 | 23
2022/23 | 296.75 | 29.25 | 34
2022/23 | 297.25 | 29.25 | 26
2022/23 | 297.75 | 29.25 | 19
2022/23 | 298.25 | 29.25 | 18
2022/23 | 298.75 | 29.25 | 19
2022/23 | 299.25 | 29.25 | 22
2022/23 | 299.75 | 29.25 | 21
2022/23 | 300.25 | 29.25 | 19
2022/23 | 300.75 | 29.25 | 18
2022/23 | 301.25 | 29.25 | 16
2022/23 | 301.75 | 29.25 | 12
2022/23 | 302.25 | 29.25 | 14
2022/23 | 302.75 | 29.25 | 8
2022/23 | 303.25 | 29.25 | 8
2022/23 | 303.75 | 29.25 | 7
2022/23 | 304.25 | 29.25 | 9
2022/23 | 304.75 | 29.25 | 4
2022/23 | 305.25 | 29.25 | 8
2022/23 | 305.75 | 29.25 | 10
2022/23 | 306.25 | 29.25 | 7
2022/23 | 306.75 | 29.25 | 2
2022/23 | 307.25 | 29.25 | 12
2022/23 | 307.75 | 29.25 | 7
2022/23 | 308.25 | 29.25 | 7
2022/23 | 308.75 | 29.25 | 4
2022/23 | 309.25 | 29.25 | 1
2022/23 | 309.75 | 29.25 | 7
2022/23 | 310.25 | 29.25 | 6
2022/23 | 310.75 | 29.25 | 4
2022/23 | 311.25 | 29.25 | 5
2022/23 | 311.75 | 29.25 | 3
2022/23 | 312.25 | 29.25 | 2
2022/23 | 312.75 | 29.25 | 2
2022/23 | 313.25 | 29.25 | 5
2022/23 | 313.75 | 29.25 | 2
2022/23 | 314.25 | 29.25 | 2
2022/23 | 315.25 | 29.25 | 3
2022/23 | 315.75 | 29.25 | 2
2022/23 | 316.25 | 29.25 | 4
2022/23 | 316.75 | 29.25 | 1
2022/23 | 317.25 | 29.25 | 3
2022/23 | 317.75 | 29.25 | 4
2022/23 | 318.25 | 29.25 | 3
2022/23 | 318.75 | 29.25 | 1
2022/23 | 319.25 | 29.25 | 1
2022/23 | 319.75 | 29.25 | 2
2022/23 | 320.25 | 29.25 | 1
2022/23 | 320.75 | 29.25 | 2
2022/23 | 321.25 | 29.25 | 4
2022/23 | 322.75 | 29.25 | 1
2022/23 | 324.75 | 29.25 | 1
2022/23 | 325.25 | 29.25 | 1
2022/23 | 325.75 | 29.25 | 2
2022/23 | 328.75 | 29.25 | 1
2022/23 | 331.25 | 29.25 | 1
2022/23 | 334.75 | 29.25 | 1
2022/23 | 99.25 | 29.75 | 1
2022/23 | 99.75 | 29.75 | 1
2022/23 | 103.25 | 29.75 | 1
2022/23 | 105.25 | 29.75 | 1
2022/23 | 105.75 | 29.75 | 1
2022/23 | 106.75 | 29.75 | 1
2022/23 | 108.25 | 29.75 | 2
2022/23 | 109.25 | 29.75 | 1
2022/23 | 109.75 | 29.75 | 1
2022/23 | 110.25 | 29.75 | 2
2022/23 | 110.75 | 29.75 | 3
2022/23 | 111.25 | 29.75 | 2
2022/23 | 111.75 | 29.75 | 2
2022/23 | 112.25 | 29.75 | 1
2022/23 | 112.75 | 29.75 | 3
2022/23 | 113.25 | 29.75 | 6
2022/23 | 114.25 | 29.75 | 5
2022/23 | 114.75 | 29.75 | 3
2022/23 | 115.25 | 29.75 | 2
2022/23 | 115.75 | 29.75 | 1
2022/23 | 116.25 | 29.75 | 6
2022/23 | 116.75 | 29.75 | 4
2022/23 | 117.25 | 29.75 | 5
2022/23 | 117.75 | 29.75 | 6
2022/23 | 118.25 | 29.75 | 5
2022/23 | 118.75 | 29.75 | 5
2022/23 | 119.25 | 29.75 | 5
2022/23 | 119.75 | 29.75 | 10
2022/23 | 120.25 | 29.75 | 4
2022/23 | 120.75 | 29.75 | 10
2022/23 | 121.25 | 29.75 | 6
2022/23 | 121.75 | 29.75 | 8
2022/23 | 122.25 | 29.75 | 12
2022/23 | 122.75 | 29.75 | 12
2022/23 | 123.25 | 29.75 | 10
2022/23 | 123.75 | 29.75 | 17
2022/23 | 124.25 | 29.75 | 8
2022/23 | 124.75 | 29.75 | 8
2022/23 | 125.25 | 29.75 | 11
2022/23 | 125.75 | 29.75 | 12
2022/23 | 126.25 | 29.75 | 9
2022/23 | 126.75 | 29.75 | 20
2022/23 | 127.25 | 29.75 | 13
2022/23 | 127.75 | 29.75 | 13
2022/23 | 128.25 | 29.75 | 23
2022/23 | 128.75 | 29.75 | 19
2022/23 | 129.25 | 29.75 | 24
2022/23 | 129.75 | 29.75 | 12
2022/23 | 130.25 | 29.75 | 28
2022/23 | 130.75 | 29.75 | 29
2022/23 | 131.25 | 29.75 | 17
2022/23 | 131.75 | 29.75 | 25
2022/23 | 132.25 | 29.75 | 20
2022/23 | 132.75 | 29.75 | 23
2022/23 | 133.25 | 29.75 | 26
2022/23 | 133.75 | 29.75 | 22
2022/23 | 134.25 | 29.75 | 39
2022/23 | 134.75 | 29.75 | 30
2022/23 | 135.25 | 29.75 | 42
2022/23 | 135.75 | 29.75 | 43
2022/23 | 136.25 | 29.75 | 29
2022/23 | 136.75 | 29.75 | 47
2022/23 | 137.25 | 29.75 | 43
2022/23 | 137.75 | 29.75 | 45
2022/23 | 138.25 | 29.75 | 52
2022/23 | 138.75 | 29.75 | 40
2022/23 | 139.25 | 29.75 | 56
2022/23 | 139.75 | 29.75 | 43
2022/23 | 140.25 | 29.75 | 61
2022/23 | 140.75 | 29.75 | 66
2022/23 | 141.25 | 29.75 | 65
2022/23 | 141.75 | 29.75 | 56
2022/23 | 142.25 | 29.75 | 57
2022/23 | 142.75 | 29.75 | 53
2022/23 | 143.25 | 29.75 | 78
2022/23 | 143.75 | 29.75 | 64
2022/23 | 144.25 | 29.75 | 70
2022/23 | 144.75 | 29.75 | 64
2022/23 | 145.25 | 29.75 | 75
2022/23 | 145.75 | 29.75 | 85
2022/23 | 146.25 | 29.75 | 74
2022/23 | 146.75 | 29.75 | 87
2022/23 | 147.25 | 29.75 | 96
2022/23 | 147.75 | 29.75 | 80
2022/23 | 148.25 | 29.75 | 95
2022/23 | 148.75 | 29.75 | 97
2022/23 | 149.25 | 29.75 | 100
2022/23 | 149.75 | 29.75 | 86
2022/23 | 150.25 | 29.75 | 106
2022/23 | 150.75 | 29.75 | 100
2022/23 | 151.25 | 29.75 | 112
2022/23 | 151.75 | 29.75 | 121
2022/23 | 152.25 | 29.75 | 143
2022/23 | 152.75 | 29.75 | 133
2022/23 | 153.25 | 29.75 | 124
2022/23 | 153.75 | 29.75 | 125
2022/23 | 154.25 | 29.75 | 143
2022/23 | 154.75 | 29.75 | 111
2022/23 | 155.25 | 29.75 | 132
2022/23 | 155.75 | 29.75 | 118
2022/23 | 156.25 | 29.75 | 177
2022/23 | 156.75 | 29.75 | 123
2022/23 | 157.25 | 29.75 | 146
2022/23 | 157.75 | 29.75 | 159
2022/23 | 158.25 | 29.75 | 157
2022/23 | 158.75 | 29.75 | 170
2022/23 | 159.25 | 29.75 | 145
2022/23 | 159.75 | 29.75 | 164
2022/23 | 160.25 | 29.75 | 154
2022/23 | 160.75 | 29.75 | 166
2022/23 | 161.25 | 29.75 | 164
2022/23 | 161.75 | 29.75 | 163
2022/23 | 162.25 | 29.75 | 174
2022/23 | 162.75 | 29.75 | 201
2022/23 | 163.25 | 29.75 | 174
2022/23 | 163.75 | 29.75 | 169
2022/23 | 164.25 | 29.75 | 197
2022/23 | 164.75 | 29.75 | 200
2022/23 | 165.25 | 29.75 | 200
2022/23 | 165.75 | 29.75 | 187
2022/23 | 166.25 | 29.75 | 178
2022/23 | 166.75 | 29.75 | 184
2022/23 | 167.25 | 29.75 | 192
2022/23 | 167.75 | 29.75 | 194
2022/23 | 168.25 | 29.75 | 175
2022/23 | 168.75 | 29.75 | 211
2022/23 | 169.25 | 29.75 | 198
2022/23 | 169.75 | 29.75 | 201
2022/23 | 170.25 | 29.75 | 189
2022/23 | 170.75 | 29.75 | 183
2022/23 | 171.25 | 29.75 | 193
2022/23 | 171.75 | 29.75 | 214
2022/23 | 172.25 | 29.75 | 214
2022/23 | 172.75 | 29.75 | 218
2022/23 | 173.25 | 29.75 | 233
2022/23 | 173.75 | 29.75 | 207
2022/23 | 174.25 | 29.75 | 195
2022/23 | 174.75 | 29.75 | 216
2022/23 | 175.25 | 29.75 | 206
2022/23 | 175.75 | 29.75 | 223
2022/23 | 176.25 | 29.75 | 209
2022/23 | 176.75 | 29.75 | 202
2022/23 | 177.25 | 29.75 | 210
2022/23 | 177.75 | 29.75 | 178
2022/23 | 178.25 | 29.75 | 191
2022/23 | 178.75 | 29.75 | 225
2022/23 | 179.25 | 29.75 | 229
2022/23 | 179.75 | 29.75 | 204
2022/23 | 180.25 | 29.75 | 223
2022/23 | 180.75 | 29.75 | 212
2022/23 | 181.25 | 29.75 | 202
2022/23 | 181.75 | 29.75 | 222
2022/23 | 182.25 | 29.75 | 206
2022/23 | 182.75 | 29.75 | 208
2022/23 | 183.25 | 29.75 | 201
2022/23 | 183.75 | 29.75 | 203
2022/23 | 184.25 | 29.75 | 204
2022/23 | 184.75 | 29.75 | 199
2022/23 | 185.25 | 29.75 | 202
2022/23 | 185.75 | 29.75 | 191
2022/23 | 186.25 | 29.75 | 190
2022/23 | 186.75 | 29.75 | 204
2022/23 | 187.25 | 29.75 | 200
2022/23 | 187.75 | 29.75 | 211
2022/23 | 188.25 | 29.75 | 211
2022/23 | 188.75 | 29.75 | 199
2022/23 | 189.25 | 29.75 | 218
2022/23 | 189.75 | 29.75 | 205
2022/23 | 190.25 | 29.75 | 198
2022/23 | 190.75 | 29.75 | 201
2022/23 | 191.25 | 29.75 | 219
2022/23 | 191.75 | 29.75 | 181
2022/23 | 192.25 | 29.75 | 200
2022/23 | 192.75 | 29.75 | 184
2022/23 | 193.25 | 29.75 | 198
2022/23 | 193.75 | 29.75 | 201
2022/23 | 194.25 | 29.75 | 183
2022/23 | 194.75 | 29.75 | 204
2022/23 | 195.25 | 29.75 | 203
2022/23 | 195.75 | 29.75 | 186
2022/23 | 196.25 | 29.75 | 185
2022/23 | 196.75 | 29.75 | 187
2022/23 | 197.25 | 29.75 | 197
2022/23 | 197.75 | 29.75 | 191
2022/23 | 198.25 | 29.75 | 187
2022/23 | 198.75 | 29.75 | 185
2022/23 | 199.25 | 29.75 | 181
2022/23 | 199.75 | 29.75 | 157
2022/23 | 200.25 | 29.75 | 184
2022/23 | 200.75 | 29.75 | 187
2022/23 | 201.25 | 29.75 | 174
2022/23 | 201.75 | 29.75 | 173
2022/23 | 202.25 | 29.75 | 193
2022/23 | 202.75 | 29.75 | 159
2022/23 | 203.25 | 29.75 | 151
2022/23 | 203.75 | 29.75 | 186
2022/23 | 204.25 | 29.75 | 191
2022/23 | 204.75 | 29.75 | 133
2022/23 | 205.25 | 29.75 | 176
2022/23 | 205.75 | 29.75 | 175
2022/23 | 206.25 | 29.75 | 179
2022/23 | 206.75 | 29.75 | 163
2022/23 | 207.25 | 29.75 | 144
2022/23 | 207.75 | 29.75 | 155
2022/23 | 208.25 | 29.75 | 176
2022/23 | 208.75 | 29.75 | 185
2022/23 | 209.25 | 29.75 | 157
2022/23 | 209.75 | 29.75 | 162
2022/23 | 210.25 | 29.75 | 158
2022/23 | 210.75 | 29.75 | 152
2022/23 | 211.25 | 29.75 | 168
2022/23 | 211.75 | 29.75 | 159
2022/23 | 212.25 | 29.75 | 157
2022/23 | 212.75 | 29.75 | 178
2022/23 | 213.25 | 29.75 | 197
2022/23 | 213.75 | 29.75 | 153
2022/23 | 214.25 | 29.75 | 167
2022/23 | 214.75 | 29.75 | 165
2022/23 | 215.25 | 29.75 | 174
2022/23 | 215.75 | 29.75 | 152
2022/23 | 216.25 | 29.75 | 189
2022/23 | 216.75 | 29.75 | 155
2022/23 | 217.25 | 29.75 | 191
2022/23 | 217.75 | 29.75 | 183
2022/23 | 218.25 | 29.75 | 188
2022/23 | 218.75 | 29.75 | 168
2022/23 | 219.25 | 29.75 | 179
2022/23 | 219.75 | 29.75 | 178
2022/23 | 220.25 | 29.75 | 173
2022/23 | 220.75 | 29.75 | 178
2022/23 | 221.25 | 29.75 | 196
2022/23 | 221.75 | 29.75 | 164
2022/23 | 222.25 | 29.75 | 184
2022/23 | 222.75 | 29.75 | 165
2022/23 | 223.25 | 29.75 | 164
2022/23 | 223.75 | 29.75 | 193
2022/23 | 224.25 | 29.75 | 182
2022/23 | 224.75 | 29.75 | 187
2022/23 | 225.25 | 29.75 | 178
2022/23 | 225.75 | 29.75 | 216
2022/23 | 226.25 | 29.75 | 165
2022/23 | 226.75 | 29.75 | 182
2022/23 | 227.25 | 29.75 | 163
2022/23 | 227.75 | 29.75 | 196
2022/23 | 228.25 | 29.75 | 188
2022/23 | 228.75 | 29.75 | 196
2022/23 | 229.25 | 29.75 | 155
2022/23 | 229.75 | 29.75 | 178
2022/23 | 230.25 | 29.75 | 189
2022/23 | 230.75 | 29.75 | 198
2022/23 | 231.25 | 29.75 | 162
2022/23 | 231.75 | 29.75 | 185
2022/23 | 232.25 | 29.75 | 197
2022/23 | 232.75 | 29.75 | 189
2022/23 | 233.25 | 29.75 | 187
2022/23 | 233.75 | 29.75 | 161
2022/23 | 234.25 | 29.75 | 203
2022/23 | 234.75 | 29.75 | 188
2022/23 | 235.25 | 29.75 | 197
2022/23 | 235.75 | 29.75 | 173
2022/23 | 236.25 | 29.75 | 197
2022/23 | 236.75 | 29.75 | 183
2022/23 | 237.25 | 29.75 | 207
2022/23 | 237.75 | 29.75 | 209
2022/23 | 238.25 | 29.75 | 200
2022/23 | 238.75 | 29.75 | 233
2022/23 | 239.25 | 29.75 | 190
2022/23 | 239.75 | 29.75 | 212
2022/23 | 240.25 | 29.75 | 199
2022/23 | 240.75 | 29.75 | 208
2022/23 | 241.25 | 29.75 | 253
2022/23 | 241.75 | 29.75 | 220
2022/23 | 242.25 | 29.75 | 222
2022/23 | 242.75 | 29.75 | 229
2022/23 | 243.25 | 29.75 | 231
2022/23 | 243.75 | 29.75 | 181
2022/23 | 244.25 | 29.75 | 227
2022/23 | 244.75 | 29.75 | 219
2022/23 | 245.25 | 29.75 | 214
2022/23 | 245.75 | 29.75 | 209
2022/23 | 246.25 | 29.75 | 231
2022/23 | 246.75 | 29.75 | 215
2022/23 | 247.25 | 29.75 | 234
2022/23 | 247.75 | 29.75 | 231
2022/23 | 248.25 | 29.75 | 197
2022/23 | 248.75 | 29.75 | 208
2022/23 | 249.25 | 29.75 | 209
2022/23 | 249.75 | 29.75 | 210
2022/23 | 250.25 | 29.75 | 231
2022/23 | 250.75 | 29.75 | 222
2022/23 | 251.25 | 29.75 | 213
2022/23 | 251.75 | 29.75 | 230
2022/23 | 252.25 | 29.75 | 226
2022/23 | 252.75 | 29.75 | 232
2022/23 | 253.25 | 29.75 | 247
2022/23 | 253.75 | 29.75 | 247
2022/23 | 254.25 | 29.75 | 228
2022/23 | 254.75 | 29.75 | 243
2022/23 | 255.25 | 29.75 | 240
2022/23 | 255.75 | 29.75 | 239
2022/23 | 256.25 | 29.75 | 217
2022/23 | 256.75 | 29.75 | 222
2022/23 | 257.25 | 29.75 | 242
2022/23 | 257.75 | 29.75 | 210
2022/23 | 258.25 | 29.75 | 246
2022/23 | 258.75 | 29.75 | 239
2022/23 | 259.25 | 29.75 | 227
2022/23 | 259.75 | 29.75 | 250
2022/23 | 260.25 | 29.75 | 221
2022/23 | 260.75 | 29.75 | 215
2022/23 | 261.25 | 29.75 | 236
2022/23 | 261.75 | 29.75 | 211
2022/23 | 262.25 | 29.75 | 211
2022/23 | 262.75 | 29.75 | 197
2022/23 | 263.25 | 29.75 | 223
2022/23 | 263.75 | 29.75 | 217
2022/23 | 264.25 | 29.75 | 229
2022/23 | 264.75 | 29.75 | 232
2022/23 | 265.25 | 29.75 | 202
2022/23 | 265.75 | 29.75 | 210
2022/23 | 266.25 | 29.75 | 240
2022/23 | 266.75 | 29.75 | 198
2022/23 | 267.25 | 29.75 | 215
2022/23 | 267.75 | 29.75 | 209
2022/23 | 268.25 | 29.75 | 215
2022/23 | 268.75 | 29.75 | 229
2022/23 | 269.25 | 29.75 | 161
2022/23 | 269.75 | 29.75 | 198
2022/23 | 270.25 | 29.75 | 208
2022/23 | 270.75 | 29.75 | 188
2022/23 | 271.25 | 29.75 | 186
2022/23 | 271.75 | 29.75 | 167
2022/23 | 272.25 | 29.75 | 176
2022/23 | 272.75 | 29.75 | 157
2022/23 | 273.25 | 29.75 | 201
2022/23 | 273.75 | 29.75 | 169
2022/23 | 274.25 | 29.75 | 171
2022/23 | 274.75 | 29.75 | 150
2022/23 | 275.25 | 29.75 | 138
2022/23 | 275.75 | 29.75 | 184
2022/23 | 276.25 | 29.75 | 154
2022/23 | 276.75 | 29.75 | 144
2022/23 | 277.25 | 29.75 | 148
2022/23 | 277.75 | 29.75 | 153
2022/23 | 278.25 | 29.75 | 129
2022/23 | 278.75 | 29.75 | 150
2022/23 | 279.25 | 29.75 | 126
2022/23 | 279.75 | 29.75 | 115
2022/23 | 280.25 | 29.75 | 137
2022/23 | 280.75 | 29.75 | 123
2022/23 | 281.25 | 29.75 | 139
2022/23 | 281.75 | 29.75 | 105
2022/23 | 282.25 | 29.75 | 129
2022/23 | 282.75 | 29.75 | 139
2022/23 | 283.25 | 29.75 | 126
2022/23 | 283.75 | 29.75 | 116
2022/23 | 284.25 | 29.75 | 116
2022/23 | 284.75 | 29.75 | 106
2022/23 | 285.25 | 29.75 | 113
2022/23 | 285.75 | 29.75 | 93
2022/23 | 286.25 | 29.75 | 96
2022/23 | 286.75 | 29.75 | 73
2022/23 | 287.25 | 29.75 | 83
2022/23 | 287.75 | 29.75 | 80
2022/23 | 288.25 | 29.75 | 86
2022/23 | 288.75 | 29.75 | 92
2022/23 | 289.25 | 29.75 | 71
2022/23 | 289.75 | 29.75 | 61
2022/23 | 290.25 | 29.75 | 74
2022/23 | 290.75 | 29.75 | 65
2022/23 | 291.25 | 29.75 | 55
2022/23 | 291.75 | 29.75 | 69
2022/23 | 292.25 | 29.75 | 55
2022/23 | 292.75 | 29.75 | 72
2022/23 | 293.25 | 29.75 | 68
2022/23 | 293.75 | 29.75 | 57
2022/23 | 294.25 | 29.75 | 53
2022/23 | 294.75 | 29.75 | 62
2022/23 | 295.25 | 29.75 | 60
2022/23 | 295.75 | 29.75 | 47
2022/23 | 296.25 | 29.75 | 59
2022/23 | 296.75 | 29.75 | 46
2022/23 | 297.25 | 29.75 | 25
2022/23 | 297.75 | 29.75 | 29
2022/23 | 298.25 | 29.75 | 36
2022/23 | 298.75 | 29.75 | 34
2022/23 | 299.25 | 29.75 | 31
2022/23 | 299.75 | 29.75 | 21
2022/23 | 300.25 | 29.75 | 27
2022/23 | 300.75 | 29.75 | 22
2022/23 | 301.25 | 29.75 | 28
2022/23 | 301.75 | 29.75 | 13
2022/23 | 302.25 | 29.75 | 17
2022/23 | 302.75 | 29.75 | 28
2022/23 | 303.25 | 29.75 | 20
2022/23 | 303.75 | 29.75 | 25
2022/23 | 304.25 | 29.75 | 18
2022/23 | 304.75 | 29.75 | 17
2022/23 | 305.25 | 29.75 | 14
2022/23 | 305.75 | 29.75 | 11
2022/23 | 306.25 | 29.75 | 12
2022/23 | 306.75 | 29.75 | 18
2022/23 | 307.25 | 29.75 | 14
2022/23 | 307.75 | 29.75 | 13
2022/23 | 308.25 | 29.75 | 11
2022/23 | 308.75 | 29.75 | 5
2022/23 | 309.25 | 29.75 | 10
2022/23 | 309.75 | 29.75 | 12
2022/23 | 310.25 | 29.75 | 6
2022/23 | 310.75 | 29.75 | 6
2022/23 | 311.25 | 29.75 | 6
2022/23 | 311.75 | 29.75 | 5
2022/23 | 312.25 | 29.75 | 6
2022/23 | 312.75 | 29.75 | 6
2022/23 | 313.25 | 29.75 | 5
2022/23 | 313.75 | 29.75 | 7
2022/23 | 314.25 | 29.75 | 2
2022/23 | 314.75 | 29.75 | 4
2022/23 | 315.25 | 29.75 | 2
2022/23 | 315.75 | 29.75 | 4
2022/23 | 316.25 | 29.75 | 3
2022/23 | 316.75 | 29.75 | 2
2022/23 | 317.25 | 29.75 | 2
2022/23 | 317.75 | 29.75 | 3
2022/23 | 318.25 | 29.75 | 5
2022/23 | 318.75 | 29.75 | 4
2022/23 | 319.25 | 29.75 | 2
2022/23 | 320.25 | 29.75 | 1
2022/23 | 320.75 | 29.75 | 3
2022/23 | 321.25 | 29.75 | 2
2022/23 | 321.75 | 29.75 | 1
2022/23 | 324.25 | 29.75 | 1
2022/23 | 326.25 | 29.75 | 1
2022/23 | 328.75 | 29.75 | 1
2022/23 | 329.25 | 29.75 | 1
2022/23 | 331.25 | 29.75 | 1
2022/23 | 341.75 | 29.75 | 1
2022/23 | 98.25 | 30.25 | 1
2022/23 | 99.75 | 30.25 | 1
2022/23 | 102.25 | 30.25 | 1
2022/23 | 103.75 | 30.25 | 1
2022/23 | 104.25 | 30.25 | 2
2022/23 | 106.25 | 30.25 | 2
2022/23 | 106.75 | 30.25 | 1
2022/23 | 107.75 | 30.25 | 1
2022/23 | 108.25 | 30.25 | 2
2022/23 | 108.75 | 30.25 | 1
2022/23 | 109.25 | 30.25 | 1
2022/23 | 109.75 | 30.25 | 4
2022/23 | 110.25 | 30.25 | 1
2022/23 | 110.75 | 30.25 | 3
2022/23 | 111.75 | 30.25 | 3
2022/23 | 112.75 | 30.25 | 1
2022/23 | 113.25 | 30.25 | 7
2022/23 | 113.75 | 30.25 | 1
2022/23 | 114.25 | 30.25 | 3
2022/23 | 114.75 | 30.25 | 2
2022/23 | 115.75 | 30.25 | 6
2022/23 | 116.25 | 30.25 | 6
2022/23 | 116.75 | 30.25 | 6
2022/23 | 117.25 | 30.25 | 2
2022/23 | 117.75 | 30.25 | 2
2022/23 | 118.25 | 30.25 | 5
2022/23 | 118.75 | 30.25 | 7
2022/23 | 119.25 | 30.25 | 6
2022/23 | 119.75 | 30.25 | 6
2022/23 | 120.25 | 30.25 | 7
2022/23 | 120.75 | 30.25 | 8
2022/23 | 121.25 | 30.25 | 3
2022/23 | 121.75 | 30.25 | 7
2022/23 | 122.25 | 30.25 | 16
2022/23 | 122.75 | 30.25 | 10
2022/23 | 123.25 | 30.25 | 6
2022/23 | 123.75 | 30.25 | 11
2022/23 | 124.25 | 30.25 | 11
2022/23 | 124.75 | 30.25 | 11
2022/23 | 125.25 | 30.25 | 13
2022/23 | 125.75 | 30.25 | 9
2022/23 | 126.25 | 30.25 | 11
2022/23 | 126.75 | 30.25 | 14
2022/23 | 127.25 | 30.25 | 18
2022/23 | 127.75 | 30.25 | 19
2022/23 | 128.25 | 30.25 | 22
2022/23 | 128.75 | 30.25 | 15
2022/23 | 129.25 | 30.25 | 17
2022/23 | 129.75 | 30.25 | 20
2022/23 | 130.25 | 30.25 | 12
2022/23 | 130.75 | 30.25 | 21
2022/23 | 131.25 | 30.25 | 18
2022/23 | 131.75 | 30.25 | 25
2022/23 | 132.25 | 30.25 | 26
2022/23 | 132.75 | 30.25 | 21
2022/23 | 133.25 | 30.25 | 20
2022/23 | 133.75 | 30.25 | 36
2022/23 | 134.25 | 30.25 | 31
2022/23 | 134.75 | 30.25 | 24
2022/23 | 135.25 | 30.25 | 23
2022/23 | 135.75 | 30.25 | 43
2022/23 | 136.25 | 30.25 | 40
2022/23 | 136.75 | 30.25 | 34
2022/23 | 137.25 | 30.25 | 41
2022/23 | 137.75 | 30.25 | 40
2022/23 | 138.25 | 30.25 | 42
2022/23 | 138.75 | 30.25 | 45
2022/23 | 139.25 | 30.25 | 44
2022/23 | 139.75 | 30.25 | 52
2022/23 | 140.25 | 30.25 | 65
2022/23 | 140.75 | 30.25 | 52
2022/23 | 141.25 | 30.25 | 58
2022/23 | 141.75 | 30.25 | 56
2022/23 | 142.25 | 30.25 | 67
2022/23 | 142.75 | 30.25 | 63
2022/23 | 143.25 | 30.25 | 68
2022/23 | 143.75 | 30.25 | 81
2022/23 | 144.25 | 30.25 | 87
2022/23 | 144.75 | 30.25 | 66
2022/23 | 145.25 | 30.25 | 65
2022/23 | 145.75 | 30.25 | 79
2022/23 | 146.25 | 30.25 | 82
2022/23 | 146.75 | 30.25 | 66
2022/23 | 147.25 | 30.25 | 86
2022/23 | 147.75 | 30.25 | 77
2022/23 | 148.25 | 30.25 | 72
2022/23 | 148.75 | 30.25 | 110
2022/23 | 149.25 | 30.25 | 76
2022/23 | 149.75 | 30.25 | 98
2022/23 | 150.25 | 30.25 | 103
2022/23 | 150.75 | 30.25 | 102
2022/23 | 151.25 | 30.25 | 109
2022/23 | 151.75 | 30.25 | 114
2022/23 | 152.25 | 30.25 | 116
2022/23 | 152.75 | 30.25 | 128
2022/23 | 153.25 | 30.25 | 129
2022/23 | 153.75 | 30.25 | 134
2022/23 | 154.25 | 30.25 | 133
2022/23 | 154.75 | 30.25 | 122
2022/23 | 155.25 | 30.25 | 140
2022/23 | 155.75 | 30.25 | 116
2022/23 | 156.25 | 30.25 | 122
2022/23 | 156.75 | 30.25 | 162
2022/23 | 157.25 | 30.25 | 143
2022/23 | 157.75 | 30.25 | 141
2022/23 | 158.25 | 30.25 | 151
2022/23 | 158.75 | 30.25 | 168
2022/23 | 159.25 | 30.25 | 134
2022/23 | 159.75 | 30.25 | 151
2022/23 | 160.25 | 30.25 | 152
2022/23 | 160.75 | 30.25 | 173
2022/23 | 161.25 | 30.25 | 147
2022/23 | 161.75 | 30.25 | 140
2022/23 | 162.25 | 30.25 | 147
2022/23 | 162.75 | 30.25 | 168
2022/23 | 163.25 | 30.25 | 160
2022/23 | 163.75 | 30.25 | 169
2022/23 | 164.25 | 30.25 | 171
2022/23 | 164.75 | 30.25 | 202
2022/23 | 165.25 | 30.25 | 179
2022/23 | 165.75 | 30.25 | 188
2022/23 | 166.25 | 30.25 | 187
2022/23 | 166.75 | 30.25 | 186
2022/23 | 167.25 | 30.25 | 214
2022/23 | 167.75 | 30.25 | 179
2022/23 | 168.25 | 30.25 | 204
2022/23 | 168.75 | 30.25 | 186
2022/23 | 169.25 | 30.25 | 187
2022/23 | 169.75 | 30.25 | 195
2022/23 | 170.25 | 30.25 | 195
2022/23 | 170.75 | 30.25 | 196
2022/23 | 171.25 | 30.25 | 215
2022/23 | 171.75 | 30.25 | 197
2022/23 | 172.25 | 30.25 | 207
2022/23 | 172.75 | 30.25 | 198
2022/23 | 173.25 | 30.25 | 178
2022/23 | 173.75 | 30.25 | 236
2022/23 | 174.25 | 30.25 | 195
2022/23 | 174.75 | 30.25 | 217
2022/23 | 175.25 | 30.25 | 248
2022/23 | 175.75 | 30.25 | 181
2022/23 | 176.25 | 30.25 | 218
2022/23 | 176.75 | 30.25 | 219
2022/23 | 177.25 | 30.25 | 198
2022/23 | 177.75 | 30.25 | 223
2022/23 | 178.25 | 30.25 | 213
2022/23 | 178.75 | 30.25 | 194
2022/23 | 179.25 | 30.25 | 216
2022/23 | 179.75 | 30.25 | 231
2022/23 | 180.25 | 30.25 | 211
2022/23 | 180.75 | 30.25 | 232
2022/23 | 181.25 | 30.25 | 219
2022/23 | 181.75 | 30.25 | 212
2022/23 | 182.25 | 30.25 | 206
2022/23 | 182.75 | 30.25 | 205
2022/23 | 183.25 | 30.25 | 198
2022/23 | 183.75 | 30.25 | 216
2022/23 | 184.25 | 30.25 | 231
2022/23 | 184.75 | 30.25 | 202
2022/23 | 185.25 | 30.25 | 187
2022/23 | 185.75 | 30.25 | 208
2022/23 | 186.25 | 30.25 | 208
2022/23 | 186.75 | 30.25 | 236
2022/23 | 187.25 | 30.25 | 202
2022/23 | 187.75 | 30.25 | 215
2022/23 | 188.25 | 30.25 | 202
2022/23 | 188.75 | 30.25 | 188
2022/23 | 189.25 | 30.25 | 203
2022/23 | 189.75 | 30.25 | 207
2022/23 | 190.25 | 30.25 | 184
2022/23 | 190.75 | 30.25 | 217
2022/23 | 191.25 | 30.25 | 205
2022/23 | 191.75 | 30.25 | 212
2022/23 | 192.25 | 30.25 | 204
2022/23 | 192.75 | 30.25 | 185
2022/23 | 193.25 | 30.25 | 172
2022/23 | 193.75 | 30.25 | 159
2022/23 | 194.25 | 30.25 | 213
2022/23 | 194.75 | 30.25 | 206
2022/23 | 195.25 | 30.25 | 211
2022/23 | 195.75 | 30.25 | 189
2022/23 | 196.25 | 30.25 | 184
2022/23 | 196.75 | 30.25 | 184
2022/23 | 197.25 | 30.25 | 189
2022/23 | 197.75 | 30.25 | 179
2022/23 | 198.25 | 30.25 | 185
2022/23 | 198.75 | 30.25 | 175
2022/23 | 199.25 | 30.25 | 203
2022/23 | 199.75 | 30.25 | 177
2022/23 | 200.25 | 30.25 | 177
2022/23 | 200.75 | 30.25 | 205
2022/23 | 201.25 | 30.25 | 201
2022/23 | 201.75 | 30.25 | 153
2022/23 | 202.25 | 30.25 | 186
2022/23 | 202.75 | 30.25 | 170
2022/23 | 203.25 | 30.25 | 162
2022/23 | 203.75 | 30.25 | 170
2022/23 | 204.25 | 30.25 | 151
2022/23 | 204.75 | 30.25 | 182
2022/23 | 205.25 | 30.25 | 180
2022/23 | 205.75 | 30.25 | 163
2022/23 | 206.25 | 30.25 | 165
2022/23 | 206.75 | 30.25 | 174
2022/23 | 207.25 | 30.25 | 172
2022/23 | 207.75 | 30.25 | 153
2022/23 | 208.25 | 30.25 | 203
2022/23 | 208.75 | 30.25 | 149
2022/23 | 209.25 | 30.25 | 155
2022/23 | 209.75 | 30.25 | 161
2022/23 | 210.25 | 30.25 | 143
2022/23 | 210.75 | 30.25 | 131
2022/23 | 211.25 | 30.25 | 181
2022/23 | 211.75 | 30.25 | 174
2022/23 | 212.25 | 30.25 | 166
2022/23 | 212.75 | 30.25 | 163
2022/23 | 213.25 | 30.25 | 143
2022/23 | 213.75 | 30.25 | 165
2022/23 | 214.25 | 30.25 | 162
2022/23 | 214.75 | 30.25 | 150
2022/23 | 215.25 | 30.25 | 148
2022/23 | 215.75 | 30.25 | 179
2022/23 | 216.25 | 30.25 | 172
2022/23 | 216.75 | 30.25 | 136
2022/23 | 217.25 | 30.25 | 160
2022/23 | 217.75 | 30.25 | 157
2022/23 | 218.25 | 30.25 | 169
2022/23 | 218.75 | 30.25 | 151
2022/23 | 219.25 | 30.25 | 174
2022/23 | 219.75 | 30.25 | 157
2022/23 | 220.25 | 30.25 | 175
2022/23 | 220.75 | 30.25 | 166
2022/23 | 221.25 | 30.25 | 173
2022/23 | 221.75 | 30.25 | 189
2022/23 | 222.25 | 30.25 | 171
2022/23 | 222.75 | 30.25 | 183
2022/23 | 223.25 | 30.25 | 195
2022/23 | 223.75 | 30.25 | 166
2022/23 | 224.25 | 30.25 | 179
2022/23 | 224.75 | 30.25 | 163
2022/23 | 225.25 | 30.25 | 169
2022/23 | 225.75 | 30.25 | 148
2022/23 | 226.25 | 30.25 | 169
2022/23 | 226.75 | 30.25 | 184
2022/23 | 227.25 | 30.25 | 168
2022/23 | 227.75 | 30.25 | 178
2022/23 | 228.25 | 30.25 | 176
2022/23 | 228.75 | 30.25 | 156
2022/23 | 229.25 | 30.25 | 196
2022/23 | 229.75 | 30.25 | 180
2022/23 | 230.25 | 30.25 | 185
2022/23 | 230.75 | 30.25 | 173
2022/23 | 231.25 | 30.25 | 172
2022/23 | 231.75 | 30.25 | 153
2022/23 | 232.25 | 30.25 | 192
2022/23 | 232.75 | 30.25 | 165
2022/23 | 233.25 | 30.25 | 156
2022/23 | 233.75 | 30.25 | 211
2022/23 | 234.25 | 30.25 | 186
2022/23 | 234.75 | 30.25 | 171
2022/23 | 235.25 | 30.25 | 190
2022/23 | 235.75 | 30.25 | 203
2022/23 | 236.25 | 30.25 | 204
2022/23 | 236.75 | 30.25 | 185
2022/23 | 237.25 | 30.25 | 201
2022/23 | 237.75 | 30.25 | 177
2022/23 | 238.25 | 30.25 | 211
2022/23 | 238.75 | 30.25 | 188
2022/23 | 239.25 | 30.25 | 201
2022/23 | 239.75 | 30.25 | 189
2022/23 | 240.25 | 30.25 | 183
2022/23 | 240.75 | 30.25 | 217
2022/23 | 241.25 | 30.25 | 185
2022/23 | 241.75 | 30.25 | 196
2022/23 | 242.25 | 30.25 | 203
2022/23 | 242.75 | 30.25 | 190
2022/23 | 243.25 | 30.25 | 199
2022/23 | 243.75 | 30.25 | 238
2022/23 | 244.25 | 30.25 | 212
2022/23 | 244.75 | 30.25 | 180
2022/23 | 245.25 | 30.25 | 199
2022/23 | 245.75 | 30.25 | 191
2022/23 | 246.25 | 30.25 | 197
2022/23 | 246.75 | 30.25 | 202
2022/23 | 247.25 | 30.25 | 198
2022/23 | 247.75 | 30.25 | 219
2022/23 | 248.25 | 30.25 | 200
2022/23 | 248.75 | 30.25 | 209
2022/23 | 249.25 | 30.25 | 203
2022/23 | 249.75 | 30.25 | 223
2022/23 | 250.25 | 30.25 | 176
2022/23 | 250.75 | 30.25 | 206
2022/23 | 251.25 | 30.25 | 218
2022/23 | 251.75 | 30.25 | 221
2022/23 | 252.25 | 30.25 | 209
2022/23 | 252.75 | 30.25 | 218
2022/23 | 253.25 | 30.25 | 199
2022/23 | 253.75 | 30.25 | 253
2022/23 | 254.25 | 30.25 | 225
2022/23 | 254.75 | 30.25 | 222
2022/23 | 255.25 | 30.25 | 233
2022/23 | 255.75 | 30.25 | 236
2022/23 | 256.25 | 30.25 | 243
2022/23 | 256.75 | 30.25 | 211
2022/23 | 257.25 | 30.25 | 221
2022/23 | 257.75 | 30.25 | 211
2022/23 | 258.25 | 30.25 | 248
2022/23 | 258.75 | 30.25 | 226
2022/23 | 259.25 | 30.25 | 222
2022/23 | 259.75 | 30.25 | 247
2022/23 | 260.25 | 30.25 | 222
2022/23 | 260.75 | 30.25 | 220
2022/23 | 261.25 | 30.25 | 213
2022/23 | 261.75 | 30.25 | 225
2022/23 | 262.25 | 30.25 | 238
2022/23 | 262.75 | 30.25 | 223
2022/23 | 263.25 | 30.25 | 219
2022/23 | 263.75 | 30.25 | 218
2022/23 | 264.25 | 30.25 | 223
2022/23 | 264.75 | 30.25 | 227
2022/23 | 265.25 | 30.25 | 247
2022/23 | 265.75 | 30.25 | 191
2022/23 | 266.25 | 30.25 | 201
2022/23 | 266.75 | 30.25 | 254
2022/23 | 267.25 | 30.25 | 193
2022/23 | 267.75 | 30.25 | 217
2022/23 | 268.25 | 30.25 | 209
2022/23 | 268.75 | 30.25 | 202
2022/23 | 269.25 | 30.25 | 216
2022/23 | 269.75 | 30.25 | 206
2022/23 | 270.25 | 30.25 | 221
2022/23 | 270.75 | 30.25 | 184
2022/23 | 271.25 | 30.25 | 203
2022/23 | 271.75 | 30.25 | 207
2022/23 | 272.25 | 30.25 | 203
2022/23 | 272.75 | 30.25 | 170
2022/23 | 273.25 | 30.25 | 190
2022/23 | 273.75 | 30.25 | 205
2022/23 | 274.25 | 30.25 | 181
2022/23 | 274.75 | 30.25 | 186
2022/23 | 275.25 | 30.25 | 178
2022/23 | 275.75 | 30.25 | 172
2022/23 | 276.25 | 30.25 | 168
2022/23 | 276.75 | 30.25 | 178
2022/23 | 277.25 | 30.25 | 157
2022/23 | 277.75 | 30.25 | 165
2022/23 | 278.25 | 30.25 | 178
2022/23 | 278.75 | 30.25 | 152
2022/23 | 279.25 | 30.25 | 142
2022/23 | 279.75 | 30.25 | 169
2022/23 | 280.25 | 30.25 | 149
2022/23 | 280.75 | 30.25 | 136
2022/23 | 281.25 | 30.25 | 146
2022/23 | 281.75 | 30.25 | 170
2022/23 | 282.25 | 30.25 | 132
2022/23 | 282.75 | 30.25 | 153
2022/23 | 283.25 | 30.25 | 153
2022/23 | 283.75 | 30.25 | 134
2022/23 | 284.25 | 30.25 | 120
2022/23 | 284.75 | 30.25 | 128
2022/23 | 285.25 | 30.25 | 104
2022/23 | 285.75 | 30.25 | 120
2022/23 | 286.25 | 30.25 | 95
2022/23 | 286.75 | 30.25 | 122
2022/23 | 287.25 | 30.25 | 96
2022/23 | 287.75 | 30.25 | 101
2022/23 | 288.25 | 30.25 | 109
2022/23 | 288.75 | 30.25 | 94
2022/23 | 289.25 | 30.25 | 111
2022/23 | 289.75 | 30.25 | 88
2022/23 | 290.25 | 30.25 | 85
2022/23 | 290.75 | 30.25 | 121
2022/23 | 291.25 | 30.25 | 92
2022/23 | 291.75 | 30.25 | 63
2022/23 | 292.25 | 30.25 | 83
2022/23 | 292.75 | 30.25 | 60
2022/23 | 293.25 | 30.25 | 71
2022/23 | 293.75 | 30.25 | 61
2022/23 | 294.25 | 30.25 | 77
2022/23 | 294.75 | 30.25 | 64
2022/23 | 295.25 | 30.25 | 68
2022/23 | 295.75 | 30.25 | 67
2022/23 | 296.25 | 30.25 | 45
2022/23 | 296.75 | 30.25 | 62
2022/23 | 297.25 | 30.25 | 55
2022/23 | 297.75 | 30.25 | 50
2022/23 | 298.25 | 30.25 | 52
2022/23 | 298.75 | 30.25 | 50
2022/23 | 299.25 | 30.25 | 44
2022/23 | 299.75 | 30.25 | 33
2022/23 | 300.25 | 30.25 | 41
2022/23 | 300.75 | 30.25 | 40
2022/23 | 301.25 | 30.25 | 45
2022/23 | 301.75 | 30.25 | 31
2022/23 | 302.25 | 30.25 | 34
2022/23 | 302.75 | 30.25 | 30
2022/23 | 303.25 | 30.25 | 30
2022/23 | 303.75 | 30.25 | 30
2022/23 | 304.25 | 30.25 | 32
2022/23 | 304.75 | 30.25 | 26
2022/23 | 305.25 | 30.25 | 36
2022/23 | 305.75 | 30.25 | 13
2022/23 | 306.25 | 30.25 | 21
2022/23 | 306.75 | 30.25 | 19
2022/23 | 307.25 | 30.25 | 19
2022/23 | 307.75 | 30.25 | 23
2022/23 | 308.25 | 30.25 | 15
2022/23 | 308.75 | 30.25 | 20
2022/23 | 309.25 | 30.25 | 8
2022/23 | 309.75 | 30.25 | 13
2022/23 | 310.25 | 30.25 | 15
2022/23 | 310.75 | 30.25 | 17
2022/23 | 311.25 | 30.25 | 16
2022/23 | 311.75 | 30.25 | 9
2022/23 | 312.25 | 30.25 | 6
2022/23 | 312.75 | 30.25 | 14
2022/23 | 313.25 | 30.25 | 7
2022/23 | 313.75 | 30.25 | 7
2022/23 | 314.25 | 30.25 | 6
2022/23 | 314.75 | 30.25 | 5
2022/23 | 315.25 | 30.25 | 11
2022/23 | 315.75 | 30.25 | 3
2022/23 | 316.25 | 30.25 | 4
2022/23 | 317.25 | 30.25 | 2
2022/23 | 317.75 | 30.25 | 1
2022/23 | 318.25 | 30.25 | 5
2022/23 | 318.75 | 30.25 | 6
2022/23 | 319.25 | 30.25 | 5
2022/23 | 319.75 | 30.25 | 2
2022/23 | 320.25 | 30.25 | 3
2022/23 | 320.75 | 30.25 | 1
2022/23 | 321.25 | 30.25 | 1
2022/23 | 321.75 | 30.25 | 2
2022/23 | 322.25 | 30.25 | 1
2022/23 | 322.75 | 30.25 | 1
2022/23 | 323.25 | 30.25 | 4
2022/23 | 323.75 | 30.25 | 3
2022/23 | 324.25 | 30.25 | 2
2022/23 | 324.75 | 30.25 | 1
2022/23 | 325.75 | 30.25 | 1
2022/23 | 326.25 | 30.25 | 1
2022/23 | 328.25 | 30.25 | 1
2022/23 | 328.75 | 30.25 | 2
2022/23 | 329.25 | 30.25 | 1
2022/23 | 330.25 | 30.25 | 1
2022/23 | 331.75 | 30.25 | 1
2022/23 | 332.75 | 30.25 | 1
2022/23 | 333.25 | 30.25 | 1
2022/23 | 334.75 | 30.25 | 2
2022/23 | 335.75 | 30.25 | 1
2022/23 | 344.75 | 30.25 | 1
2022/23 | 98.75 | 30.75 | 1
2022/23 | 99.75 | 30.75 | 1
2022/23 | 104.75 | 30.75 | 1
2022/23 | 107.75 | 30.75 | 1
2022/23 | 108.25 | 30.75 | 1
2022/23 | 108.75 | 30.75 | 2
2022/23 | 109.75 | 30.75 | 2
2022/23 | 111.25 | 30.75 | 2
2022/23 | 111.75 | 30.75 | 2
2022/23 | 112.25 | 30.75 | 3
2022/23 | 112.75 | 30.75 | 2
2022/23 | 113.25 | 30.75 | 4
2022/23 | 113.75 | 30.75 | 1
2022/23 | 114.25 | 30.75 | 2
2022/23 | 114.75 | 30.75 | 4
2022/23 | 115.25 | 30.75 | 2
2022/23 | 115.75 | 30.75 | 3
2022/23 | 116.25 | 30.75 | 4
2022/23 | 117.25 | 30.75 | 4
2022/23 | 117.75 | 30.75 | 6
2022/23 | 118.25 | 30.75 | 2
2022/23 | 118.75 | 30.75 | 5
2022/23 | 119.25 | 30.75 | 5
2022/23 | 119.75 | 30.75 | 5
2022/23 | 120.25 | 30.75 | 7
2022/23 | 120.75 | 30.75 | 6
2022/23 | 121.25 | 30.75 | 5
2022/23 | 121.75 | 30.75 | 6
2022/23 | 122.25 | 30.75 | 10
2022/23 | 122.75 | 30.75 | 5
2022/23 | 123.25 | 30.75 | 5
2022/23 | 123.75 | 30.75 | 3
2022/23 | 124.25 | 30.75 | 9
2022/23 | 124.75 | 30.75 | 13
2022/23 | 125.25 | 30.75 | 9
2022/23 | 125.75 | 30.75 | 10
2022/23 | 126.25 | 30.75 | 15
2022/23 | 126.75 | 30.75 | 16
2022/23 | 127.25 | 30.75 | 10
2022/23 | 127.75 | 30.75 | 10
2022/23 | 128.25 | 30.75 | 7
2022/23 | 128.75 | 30.75 | 14
2022/23 | 129.25 | 30.75 | 17
2022/23 | 129.75 | 30.75 | 16
2022/23 | 130.25 | 30.75 | 19
2022/23 | 130.75 | 30.75 | 16
2022/23 | 131.25 | 30.75 | 13
2022/23 | 131.75 | 30.75 | 23
2022/23 | 132.25 | 30.75 | 21
2022/23 | 132.75 | 30.75 | 27
2022/23 | 133.25 | 30.75 | 18
2022/23 | 133.75 | 30.75 | 25
2022/23 | 134.25 | 30.75 | 24
2022/23 | 134.75 | 30.75 | 34
2022/23 | 135.25 | 30.75 | 31
2022/23 | 135.75 | 30.75 | 26
2022/23 | 136.25 | 30.75 | 34
2022/23 | 136.75 | 30.75 | 49
2022/23 | 137.25 | 30.75 | 31
2022/23 | 137.75 | 30.75 | 35
2022/23 | 138.25 | 30.75 | 31
2022/23 | 138.75 | 30.75 | 43
2022/23 | 139.25 | 30.75 | 26
2022/23 | 139.75 | 30.75 | 46
2022/23 | 140.25 | 30.75 | 49
2022/23 | 140.75 | 30.75 | 29
2022/23 | 141.25 | 30.75 | 45
2022/23 | 141.75 | 30.75 | 50
2022/23 | 142.25 | 30.75 | 40
2022/23 | 142.75 | 30.75 | 63
2022/23 | 143.25 | 30.75 | 56
2022/23 | 143.75 | 30.75 | 66
2022/23 | 144.25 | 30.75 | 76
2022/23 | 144.75 | 30.75 | 71
2022/23 | 145.25 | 30.75 | 79
2022/23 | 145.75 | 30.75 | 75
2022/23 | 146.25 | 30.75 | 73
2022/23 | 146.75 | 30.75 | 74
2022/23 | 147.25 | 30.75 | 87
2022/23 | 147.75 | 30.75 | 92
2022/23 | 148.25 | 30.75 | 79
2022/23 | 148.75 | 30.75 | 88
2022/23 | 149.25 | 30.75 | 93
2022/23 | 149.75 | 30.75 | 90
2022/23 | 150.25 | 30.75 | 113
2022/23 | 150.75 | 30.75 | 100
2022/23 | 151.25 | 30.75 | 83
2022/23 | 151.75 | 30.75 | 116
2022/23 | 152.25 | 30.75 | 105
2022/23 | 152.75 | 30.75 | 113
2022/23 | 153.25 | 30.75 | 104
2022/23 | 153.75 | 30.75 | 135
2022/23 | 154.25 | 30.75 | 126
2022/23 | 154.75 | 30.75 | 131
2022/23 | 155.25 | 30.75 | 114
2022/23 | 155.75 | 30.75 | 139
2022/23 | 156.25 | 30.75 | 119
2022/23 | 156.75 | 30.75 | 118
2022/23 | 157.25 | 30.75 | 106
2022/23 | 157.75 | 30.75 | 143
2022/23 | 158.25 | 30.75 | 128
2022/23 | 158.75 | 30.75 | 132
2022/23 | 159.25 | 30.75 | 130
2022/23 | 159.75 | 30.75 | 162
2022/23 | 160.25 | 30.75 | 148
2022/23 | 160.75 | 30.75 | 158
2022/23 | 161.25 | 30.75 | 168
2022/23 | 161.75 | 30.75 | 169
2022/23 | 162.25 | 30.75 | 153
2022/23 | 162.75 | 30.75 | 160
2022/23 | 163.25 | 30.75 | 177
2022/23 | 163.75 | 30.75 | 159
2022/23 | 164.25 | 30.75 | 152
2022/23 | 164.75 | 30.75 | 160
2022/23 | 165.25 | 30.75 | 188
2022/23 | 165.75 | 30.75 | 173
2022/23 | 166.25 | 30.75 | 176
2022/23 | 166.75 | 30.75 | 177
2022/23 | 167.25 | 30.75 | 185
2022/23 | 167.75 | 30.75 | 197
2022/23 | 168.25 | 30.75 | 181
2022/23 | 168.75 | 30.75 | 202