2033/34 | 170.25 | 64.75 | 72
2033/34 | 170.75 | 64.75 | 70
2033/34 | 171.25 | 64.75 | 68
2033/34 | 171.75 | 64.75 | 59
2033/34 | 172.25 | 64.75 | 63
2033/34 | 172.75 | 64.75 | 68
2033/34 | 173.25 | 64.75 | 58
2033/34 | 173.75 | 64.75 | 60
2033/34 | 174.25 | 64.75 | 59
2033/34 | 174.75 | 64.75 | 55
2033/34 | 175.25 | 64.75 | 48
2033/34 | 175.75 | 64.75 | 62
2033/34 | 176.25 | 64.75 | 64
2033/34 | 176.75 | 64.75 | 72
2033/34 | 177.25 | 64.75 | 62
2033/34 | 177.75 | 64.75 | 55
2033/34 | 178.25 | 64.75 | 71
2033/34 | 178.75 | 64.75 | 59
2033/34 | 179.25 | 64.75 | 67
2033/34 | 179.75 | 64.75 | 48
2033/34 | 180.25 | 64.75 | 57
2033/34 | 180.75 | 64.75 | 58
2033/34 | 181.25 | 64.75 | 61
2033/34 | 181.75 | 64.75 | 71
2033/34 | 182.25 | 64.75 | 53
2033/34 | 182.75 | 64.75 | 58
2033/34 | 183.25 | 64.75 | 56
2033/34 | 183.75 | 64.75 | 42
2033/34 | 184.25 | 64.75 | 54
2033/34 | 184.75 | 64.75 | 71
2033/34 | 185.25 | 64.75 | 47
2033/34 | 185.75 | 64.75 | 44
2033/34 | 186.25 | 64.75 | 66
2033/34 | 186.75 | 64.75 | 45
2033/34 | 187.25 | 64.75 | 43
2033/34 | 187.75 | 64.75 | 54
2033/34 | 188.25 | 64.75 | 62
2033/34 | 188.75 | 64.75 | 43
2033/34 | 189.25 | 64.75 | 55
2033/34 | 189.75 | 64.75 | 44
2033/34 | 190.25 | 64.75 | 57
2033/34 | 190.75 | 64.75 | 44
2033/34 | 191.25 | 64.75 | 40
2033/34 | 191.75 | 64.75 | 61
2033/34 | 192.25 | 64.75 | 39
2033/34 | 192.75 | 64.75 | 39
2033/34 | 193.25 | 64.75 | 37
2033/34 | 193.75 | 64.75 | 42
2033/34 | 194.25 | 64.75 | 39
2033/34 | 194.75 | 64.75 | 39
2033/34 | 195.25 | 64.75 | 44
2033/34 | 195.75 | 64.75 | 37
2033/34 | 196.25 | 64.75 | 45
2033/34 | 196.75 | 64.75 | 40
2033/34 | 197.25 | 64.75 | 29
2033/34 | 197.75 | 64.75 | 51
2033/34 | 198.25 | 64.75 | 53
2033/34 | 198.75 | 64.75 | 42
2033/34 | 199.25 | 64.75 | 40
2033/34 | 199.75 | 64.75 | 44
2033/34 | 200.25 | 64.75 | 38
2033/34 | 200.75 | 64.75 | 46
2033/34 | 201.25 | 64.75 | 55
2033/34 | 201.75 | 64.75 | 49
2033/34 | 202.25 | 64.75 | 39
2033/34 | 202.75 | 64.75 | 50
2033/34 | 203.25 | 64.75 | 54
2033/34 | 203.75 | 64.75 | 30
2033/34 | 204.25 | 64.75 | 27
2033/34 | 204.75 | 64.75 | 24
2033/34 | 205.25 | 64.75 | 30
2033/34 | 205.75 | 64.75 | 30
2033/34 | 206.25 | 64.75 | 37
2033/34 | 206.75 | 64.75 | 35
2033/34 | 207.25 | 64.75 | 32
2033/34 | 207.75 | 64.75 | 38
2033/34 | 208.25 | 64.75 | 25
2033/34 | 208.75 | 64.75 | 40
2033/34 | 209.25 | 64.75 | 29
2033/34 | 209.75 | 64.75 | 26
2033/34 | 210.25 | 64.75 | 37
2033/34 | 210.75 | 64.75 | 30
2033/34 | 211.25 | 64.75 | 27
2033/34 | 211.75 | 64.75 | 36
2033/34 | 212.25 | 64.75 | 40
2033/34 | 212.75 | 64.75 | 28
2033/34 | 213.25 | 64.75 | 23
2033/34 | 213.75 | 64.75 | 28
2033/34 | 214.25 | 64.75 | 21
2033/34 | 214.75 | 64.75 | 34
2033/34 | 215.25 | 64.75 | 31
2033/34 | 215.75 | 64.75 | 29
2033/34 | 216.25 | 64.75 | 34
2033/34 | 216.75 | 64.75 | 25
2033/34 | 217.25 | 64.75 | 28
2033/34 | 217.75 | 64.75 | 40
2033/34 | 218.25 | 64.75 | 24
2033/34 | 218.75 | 64.75 | 22
2033/34 | 219.25 | 64.75 | 20
2033/34 | 219.75 | 64.75 | 18
2033/34 | 220.25 | 64.75 | 22
2033/34 | 220.75 | 64.75 | 21
2033/34 | 221.25 | 64.75 | 29
2033/34 | 221.75 | 64.75 | 23
2033/34 | 222.25 | 64.75 | 24
2033/34 | 222.75 | 64.75 | 23
2033/34 | 223.25 | 64.75 | 24
2033/34 | 223.75 | 64.75 | 24
2033/34 | 224.25 | 64.75 | 20
2033/34 | 224.75 | 64.75 | 23
2033/34 | 225.25 | 64.75 | 23
2033/34 | 225.75 | 64.75 | 23
2033/34 | 226.25 | 64.75 | 18
2033/34 | 226.75 | 64.75 | 25
2033/34 | 227.25 | 64.75 | 15
2033/34 | 227.75 | 64.75 | 23
2033/34 | 228.25 | 64.75 | 24
2033/34 | 228.75 | 64.75 | 23
2033/34 | 229.25 | 64.75 | 19
2033/34 | 229.75 | 64.75 | 19
2033/34 | 230.25 | 64.75 | 20
2033/34 | 230.75 | 64.75 | 16
2033/34 | 231.25 | 64.75 | 18
2033/34 | 231.75 | 64.75 | 20
2033/34 | 232.25 | 64.75 | 24
2033/34 | 232.75 | 64.75 | 25
2033/34 | 233.25 | 64.75 | 24
2033/34 | 233.75 | 64.75 | 20
2033/34 | 234.25 | 64.75 | 20
2033/34 | 234.75 | 64.75 | 18
2033/34 | 235.25 | 64.75 | 13
2033/34 | 235.75 | 64.75 | 14
2033/34 | 236.25 | 64.75 | 17
2033/34 | 236.75 | 64.75 | 17
2033/34 | 237.25 | 64.75 | 17
2033/34 | 237.75 | 64.75 | 15
2033/34 | 238.25 | 64.75 | 19
2033/34 | 238.75 | 64.75 | 17
2033/34 | 239.25 | 64.75 | 17
2033/34 | 239.75 | 64.75 | 12
2033/34 | 240.25 | 64.75 | 13
2033/34 | 240.75 | 64.75 | 18
2033/34 | 241.25 | 64.75 | 15
2033/34 | 241.75 | 64.75 | 17
2033/34 | 242.25 | 64.75 | 19
2033/34 | 242.75 | 64.75 | 24
2033/34 | 243.25 | 64.75 | 12
2033/34 | 243.75 | 64.75 | 16
2033/34 | 244.25 | 64.75 | 14
2033/34 | 244.75 | 64.75 | 16
2033/34 | 245.25 | 64.75 | 13
2033/34 | 245.75 | 64.75 | 21
2033/34 | 246.25 | 64.75 | 9
2033/34 | 246.75 | 64.75 | 11
2033/34 | 247.25 | 64.75 | 8
2033/34 | 247.75 | 64.75 | 12
2033/34 | 248.25 | 64.75 | 14
2033/34 | 248.75 | 64.75 | 12
2033/34 | 249.25 | 64.75 | 15
2033/34 | 249.75 | 64.75 | 10
2033/34 | 250.25 | 64.75 | 16
2033/34 | 250.75 | 64.75 | 15
2033/34 | 251.25 | 64.75 | 12
2033/34 | 251.75 | 64.75 | 15
2033/34 | 252.25 | 64.75 | 13
2033/34 | 252.75 | 64.75 | 11
2033/34 | 253.25 | 64.75 | 13
2033/34 | 253.75 | 64.75 | 13
2033/34 | 254.25 | 64.75 | 12
2033/34 | 254.75 | 64.75 | 8
2033/34 | 255.25 | 64.75 | 14
2033/34 | 255.75 | 64.75 | 13
2033/34 | 256.25 | 64.75 | 18
2033/34 | 256.75 | 64.75 | 9
2033/34 | 257.25 | 64.75 | 6
2033/34 | 257.75 | 64.75 | 14
2033/34 | 258.25 | 64.75 | 5
2033/34 | 258.75 | 64.75 | 16
2033/34 | 259.25 | 64.75 | 12
2033/34 | 259.75 | 64.75 | 10
2033/34 | 260.25 | 64.75 | 14
2033/34 | 260.75 | 64.75 | 7
2033/34 | 261.25 | 64.75 | 4
2033/34 | 261.75 | 64.75 | 12
2033/34 | 262.25 | 64.75 | 7
2033/34 | 262.75 | 64.75 | 3
2033/34 | 263.25 | 64.75 | 7
2033/34 | 263.75 | 64.75 | 11
2033/34 | 264.25 | 64.75 | 5
2033/34 | 264.75 | 64.75 | 9
2033/34 | 265.25 | 64.75 | 5
2033/34 | 265.75 | 64.75 | 6
2033/34 | 266.25 | 64.75 | 2
2033/34 | 266.75 | 64.75 | 6
2033/34 | 267.25 | 64.75 | 7
2033/34 | 267.75 | 64.75 | 3
2033/34 | 268.25 | 64.75 | 5
2033/34 | 268.75 | 64.75 | 6
2033/34 | 269.25 | 64.75 | 3
2033/34 | 269.75 | 64.75 | 5
2033/34 | 270.25 | 64.75 | 3
2033/34 | 270.75 | 64.75 | 10
2033/34 | 271.25 | 64.75 | 8
2033/34 | 271.75 | 64.75 | 1
2033/34 | 272.25 | 64.75 | 3
2033/34 | 272.75 | 64.75 | 3
2033/34 | 273.25 | 64.75 | 1
2033/34 | 273.75 | 64.75 | 5
2033/34 | 274.75 | 64.75 | 5
2033/34 | 275.25 | 64.75 | 3
2033/34 | 275.75 | 64.75 | 5
2033/34 | 276.25 | 64.75 | 1
2033/34 | 276.75 | 64.75 | 1
2033/34 | 277.25 | 64.75 | 5
2033/34 | 277.75 | 64.75 | 2
2033/34 | 278.25 | 64.75 | 3
2033/34 | 278.75 | 64.75 | 8
2033/34 | 279.25 | 64.75 | 3
2033/34 | 279.75 | 64.75 | 5
2033/34 | 280.25 | 64.75 | 1
2033/34 | 280.75 | 64.75 | 2
2033/34 | 281.25 | 64.75 | 2
2033/34 | 281.75 | 64.75 | 5
2033/34 | 282.25 | 64.75 | 3
2033/34 | 282.75 | 64.75 | 7
2033/34 | 283.25 | 64.75 | 9
2033/34 | 283.75 | 64.75 | 1
2033/34 | 284.25 | 64.75 | 4
2033/34 | 284.75 | 64.75 | 1
2033/34 | 285.25 | 64.75 | 1
2033/34 | 286.25 | 64.75 | 3
2033/34 | 286.75 | 64.75 | 6
2033/34 | 287.25 | 64.75 | 3
2033/34 | 287.75 | 64.75 | 5
2033/34 | 288.25 | 64.75 | 2
2033/34 | 288.75 | 64.75 | 1
2033/34 | 289.25 | 64.75 | 7
2033/34 | 289.75 | 64.75 | 5
2033/34 | 290.25 | 64.75 | 5
2033/34 | 290.75 | 64.75 | 3
2033/34 | 291.25 | 64.75 | 1
2033/34 | 291.75 | 64.75 | 4
2033/34 | 292.25 | 64.75 | 1
2033/34 | 292.75 | 64.75 | 1
2033/34 | 293.25 | 64.75 | 2
2033/34 | 293.75 | 64.75 | 3
2033/34 | 294.25 | 64.75 | 3
2033/34 | 294.75 | 64.75 | 3
2033/34 | 295.25 | 64.75 | 2
2033/34 | 295.75 | 64.75 | 1
2033/34 | 296.25 | 64.75 | 2
2033/34 | 296.75 | 64.75 | 2
2033/34 | 297.25 | 64.75 | 4
2033/34 | 297.75 | 64.75 | 1
2033/34 | 298.25 | 64.75 | 4
2033/34 | 298.75 | 64.75 | 1
2033/34 | 299.25 | 64.75 | 1
2033/34 | 301.25 | 64.75 | 2
2033/34 | 302.75 | 64.75 | 2
2033/34 | 303.25 | 64.75 | 1
2033/34 | 305.25 | 64.75 | 1
2033/34 | 305.75 | 64.75 | 2
2033/34 | 306.75 | 64.75 | 1
2033/34 | 307.25 | 64.75 | 1
2033/34 | 307.75 | 64.75 | 1
2033/34 | 308.75 | 64.75 | 1
2033/34 | 309.25 | 64.75 | 3
2033/34 | 309.75 | 64.75 | 3
2033/34 | 311.75 | 64.75 | 1
2033/34 | 312.25 | 64.75 | 1
2033/34 | 319.25 | 64.75 | 2
2033/34 | 321.25 | 64.75 | 3
2033/34 | 326.75 | 64.75 | 1
2033/34 | 327.25 | 64.75 | 1
2033/34 | 331.25 | 64.75 | 2
2033/34 | 331.75 | 64.75 | 2
2033/34 | 335.25 | 64.75 | 1
2033/34 | 340.25 | 64.75 | 1
2033/34 | 344.75 | 64.75 | 1
2033/34 | 348.75 | 64.75 | 1
2033/34 | 357.25 | 64.75 | 1
2033/34 | 367.25 | 64.75 | 1
2033/34 | 369.25 | 64.75 | 1
2033/34 | 73.75 | 65.25 | 1
2033/34 | 74.75 | 65.25 | 1
2033/34 | 88.25 | 65.25 | 1
2033/34 | 88.75 | 65.25 | 2
2033/34 | 89.25 | 65.25 | 1
2033/34 | 89.75 | 65.25 | 1
2033/34 | 90.75 | 65.25 | 1
2033/34 | 91.25 | 65.25 | 1
2033/34 | 91.75 | 65.25 | 2
2033/34 | 93.75 | 65.25 | 1
2033/34 | 95.25 | 65.25 | 2
2033/34 | 96.25 | 65.25 | 1
2033/34 | 96.75 | 65.25 | 1
2033/34 | 97.25 | 65.25 | 2
2033/34 | 97.75 | 65.25 | 1
2033/34 | 98.25 | 65.25 | 3
2033/34 | 98.75 | 65.25 | 4
2033/34 | 99.25 | 65.25 | 3
2033/34 | 99.75 | 65.25 | 3
2033/34 | 100.25 | 65.25 | 5
2033/34 | 100.75 | 65.25 | 2
2033/34 | 101.25 | 65.25 | 3
2033/34 | 101.75 | 65.25 | 8
2033/34 | 102.25 | 65.25 | 5
2033/34 | 102.75 | 65.25 | 8
2033/34 | 103.25 | 65.25 | 6
2033/34 | 103.75 | 65.25 | 5
2033/34 | 104.25 | 65.25 | 8
2033/34 | 104.75 | 65.25 | 10
2033/34 | 105.25 | 65.25 | 5
2033/34 | 105.75 | 65.25 | 10
2033/34 | 106.25 | 65.25 | 10
2033/34 | 106.75 | 65.25 | 8
2033/34 | 107.25 | 65.25 | 8
2033/34 | 107.75 | 65.25 | 9
2033/34 | 108.25 | 65.25 | 6
2033/34 | 108.75 | 65.25 | 13
2033/34 | 109.25 | 65.25 | 18
2033/34 | 109.75 | 65.25 | 9
2033/34 | 110.25 | 65.25 | 18
2033/34 | 110.75 | 65.25 | 18
2033/34 | 111.25 | 65.25 | 12
2033/34 | 111.75 | 65.25 | 18
2033/34 | 112.25 | 65.25 | 34
2033/34 | 112.75 | 65.25 | 26
2033/34 | 113.25 | 65.25 | 23
2033/34 | 113.75 | 65.25 | 28
2033/34 | 114.25 | 65.25 | 29
2033/34 | 114.75 | 65.25 | 28
2033/34 | 115.25 | 65.25 | 22
2033/34 | 115.75 | 65.25 | 40
2033/34 | 116.25 | 65.25 | 37
2033/34 | 116.75 | 65.25 | 39
2033/34 | 117.25 | 65.25 | 36
2033/34 | 117.75 | 65.25 | 29
2033/34 | 118.25 | 65.25 | 52
2033/34 | 118.75 | 65.25 | 38
2033/34 | 119.25 | 65.25 | 52
2033/34 | 119.75 | 65.25 | 52
2033/34 | 120.25 | 65.25 | 56
2033/34 | 120.75 | 65.25 | 57
2033/34 | 121.25 | 65.25 | 51
2033/34 | 121.75 | 65.25 | 53
2033/34 | 122.25 | 65.25 | 56
2033/34 | 122.75 | 65.25 | 56
2033/34 | 123.25 | 65.25 | 58
2033/34 | 123.75 | 65.25 | 72
2033/34 | 124.25 | 65.25 | 67
2033/34 | 124.75 | 65.25 | 61
2033/34 | 125.25 | 65.25 | 58
2033/34 | 125.75 | 65.25 | 79
2033/34 | 126.25 | 65.25 | 75
2033/34 | 126.75 | 65.25 | 83
2033/34 | 127.25 | 65.25 | 66
2033/34 | 127.75 | 65.25 | 60
2033/34 | 128.25 | 65.25 | 53
2033/34 | 128.75 | 65.25 | 47
2033/34 | 129.25 | 65.25 | 88
2033/34 | 129.75 | 65.25 | 68
2033/34 | 130.25 | 65.25 | 82
2033/34 | 130.75 | 65.25 | 85
2033/34 | 131.25 | 65.25 | 79
2033/34 | 131.75 | 65.25 | 95
2033/34 | 132.25 | 65.25 | 77
2033/34 | 132.75 | 65.25 | 87
2033/34 | 133.25 | 65.25 | 88
2033/34 | 133.75 | 65.25 | 70
2033/34 | 134.25 | 65.25 | 87
2033/34 | 134.75 | 65.25 | 86
2033/34 | 135.25 | 65.25 | 74
2033/34 | 135.75 | 65.25 | 94
2033/34 | 136.25 | 65.25 | 83
2033/34 | 136.75 | 65.25 | 94
2033/34 | 137.25 | 65.25 | 93
2033/34 | 137.75 | 65.25 | 91
2033/34 | 138.25 | 65.25 | 72
2033/34 | 138.75 | 65.25 | 87
2033/34 | 139.25 | 65.25 | 99
2033/34 | 139.75 | 65.25 | 96
2033/34 | 140.25 | 65.25 | 91
2033/34 | 140.75 | 65.25 | 85
2033/34 | 141.25 | 65.25 | 93
2033/34 | 141.75 | 65.25 | 101
2033/34 | 142.25 | 65.25 | 85
2033/34 | 142.75 | 65.25 | 77
2033/34 | 143.25 | 65.25 | 96
2033/34 | 143.75 | 65.25 | 86
2033/34 | 144.25 | 65.25 | 95
2033/34 | 144.75 | 65.25 | 96
2033/34 | 145.25 | 65.25 | 87
2033/34 | 145.75 | 65.25 | 63
2033/34 | 146.25 | 65.25 | 105
2033/34 | 146.75 | 65.25 | 74
2033/34 | 147.25 | 65.25 | 75
2033/34 | 147.75 | 65.25 | 93
2033/34 | 148.25 | 65.25 | 92
2033/34 | 148.75 | 65.25 | 100
2033/34 | 149.25 | 65.25 | 106
2033/34 | 149.75 | 65.25 | 101
2033/34 | 150.25 | 65.25 | 92
2033/34 | 150.75 | 65.25 | 92
2033/34 | 151.25 | 65.25 | 77
2033/34 | 151.75 | 65.25 | 81
2033/34 | 152.25 | 65.25 | 81
2033/34 | 152.75 | 65.25 | 84
2033/34 | 153.25 | 65.25 | 93
2033/34 | 153.75 | 65.25 | 98
2033/34 | 154.25 | 65.25 | 101
2033/34 | 154.75 | 65.25 | 64
2033/34 | 155.25 | 65.25 | 85
2033/34 | 155.75 | 65.25 | 86
2033/34 | 156.25 | 65.25 | 92
2033/34 | 156.75 | 65.25 | 101
2033/34 | 157.25 | 65.25 | 92
2033/34 | 157.75 | 65.25 | 85
2033/34 | 158.25 | 65.25 | 84
2033/34 | 158.75 | 65.25 | 79
2033/34 | 159.25 | 65.25 | 75
2033/34 | 159.75 | 65.25 | 71
2033/34 | 160.25 | 65.25 | 84
2033/34 | 160.75 | 65.25 | 76
2033/34 | 161.25 | 65.25 | 74
2033/34 | 161.75 | 65.25 | 78
2033/34 | 162.25 | 65.25 | 80
2033/34 | 162.75 | 65.25 | 74
2033/34 | 163.25 | 65.25 | 67
2033/34 | 163.75 | 65.25 | 71
2033/34 | 164.25 | 65.25 | 76
2033/34 | 164.75 | 65.25 | 81
2033/34 | 165.25 | 65.25 | 78
2033/34 | 165.75 | 65.25 | 72
2033/34 | 166.25 | 65.25 | 70
2033/34 | 166.75 | 65.25 | 79
2033/34 | 167.25 | 65.25 | 66
2033/34 | 167.75 | 65.25 | 66
2033/34 | 168.25 | 65.25 | 61
2033/34 | 168.75 | 65.25 | 70
2033/34 | 169.25 | 65.25 | 64
2033/34 | 169.75 | 65.25 | 68
2033/34 | 170.25 | 65.25 | 62
2033/34 | 170.75 | 65.25 | 62
2033/34 | 171.25 | 65.25 | 62
2033/34 | 171.75 | 65.25 | 70
2033/34 | 172.25 | 65.25 | 74
2033/34 | 172.75 | 65.25 | 67
2033/34 | 173.25 | 65.25 | 71
2033/34 | 173.75 | 65.25 | 69
2033/34 | 174.25 | 65.25 | 73
2033/34 | 174.75 | 65.25 | 84
2033/34 | 175.25 | 65.25 | 58
2033/34 | 175.75 | 65.25 | 73
2033/34 | 176.25 | 65.25 | 60
2033/34 | 176.75 | 65.25 | 71
2033/34 | 177.25 | 65.25 | 62
2033/34 | 177.75 | 65.25 | 55
2033/34 | 178.25 | 65.25 | 54
2033/34 | 178.75 | 65.25 | 50
2033/34 | 179.25 | 65.25 | 57
2033/34 | 179.75 | 65.25 | 51
2033/34 | 180.25 | 65.25 | 40
2033/34 | 180.75 | 65.25 | 55
2033/34 | 181.25 | 65.25 | 57
2033/34 | 181.75 | 65.25 | 58
2033/34 | 182.25 | 65.25 | 55
2033/34 | 182.75 | 65.25 | 39
2033/34 | 183.25 | 65.25 | 45
2033/34 | 183.75 | 65.25 | 57
2033/34 | 184.25 | 65.25 | 57
2033/34 | 184.75 | 65.25 | 55
2033/34 | 185.25 | 65.25 | 60
2033/34 | 185.75 | 65.25 | 49
2033/34 | 186.25 | 65.25 | 45
2033/34 | 186.75 | 65.25 | 46
2033/34 | 187.25 | 65.25 | 60
2033/34 | 187.75 | 65.25 | 41
2033/34 | 188.25 | 65.25 | 52
2033/34 | 188.75 | 65.25 | 54
2033/34 | 189.25 | 65.25 | 46
2033/34 | 189.75 | 65.25 | 49
2033/34 | 190.25 | 65.25 | 53
2033/34 | 190.75 | 65.25 | 55
2033/34 | 191.25 | 65.25 | 45
2033/34 | 191.75 | 65.25 | 46
2033/34 | 192.25 | 65.25 | 39
2033/34 | 192.75 | 65.25 | 60
2033/34 | 193.25 | 65.25 | 40
2033/34 | 193.75 | 65.25 | 37
2033/34 | 194.25 | 65.25 | 41
2033/34 | 194.75 | 65.25 | 54
2033/34 | 195.25 | 65.25 | 43
2033/34 | 195.75 | 65.25 | 36
2033/34 | 196.25 | 65.25 | 28
2033/34 | 196.75 | 65.25 | 44
2033/34 | 197.25 | 65.25 | 37
2033/34 | 197.75 | 65.25 | 37
2033/34 | 198.25 | 65.25 | 43
2033/34 | 198.75 | 65.25 | 43
2033/34 | 199.25 | 65.25 | 42
2033/34 | 199.75 | 65.25 | 41
2033/34 | 200.25 | 65.25 | 48
2033/34 | 200.75 | 65.25 | 40
2033/34 | 201.25 | 65.25 | 46
2033/34 | 201.75 | 65.25 | 40
2033/34 | 202.25 | 65.25 | 38
2033/34 | 202.75 | 65.25 | 38
2033/34 | 203.25 | 65.25 | 33
2033/34 | 203.75 | 65.25 | 32
2033/34 | 204.25 | 65.25 | 24
2033/34 | 204.75 | 65.25 | 34
2033/34 | 205.25 | 65.25 | 39
2033/34 | 205.75 | 65.25 | 46
2033/34 | 206.25 | 65.25 | 35
2033/34 | 206.75 | 65.25 | 36
2033/34 | 207.25 | 65.25 | 34
2033/34 | 207.75 | 65.25 | 42
2033/34 | 208.25 | 65.25 | 38
2033/34 | 208.75 | 65.25 | 33
2033/34 | 209.25 | 65.25 | 42
2033/34 | 209.75 | 65.25 | 29
2033/34 | 210.25 | 65.25 | 29
2033/34 | 210.75 | 65.25 | 27
2033/34 | 211.25 | 65.25 | 42
2033/34 | 211.75 | 65.25 | 37
2033/34 | 212.25 | 65.25 | 33
2033/34 | 212.75 | 65.25 | 34
2033/34 | 213.25 | 65.25 | 25
2033/34 | 213.75 | 65.25 | 26
2033/34 | 214.25 | 65.25 | 34
2033/34 | 214.75 | 65.25 | 28
2033/34 | 215.25 | 65.25 | 28
2033/34 | 215.75 | 65.25 | 31
2033/34 | 216.25 | 65.25 | 38
2033/34 | 216.75 | 65.25 | 37
2033/34 | 217.25 | 65.25 | 41
2033/34 | 217.75 | 65.25 | 34
2033/34 | 218.25 | 65.25 | 36
2033/34 | 218.75 | 65.25 | 23
2033/34 | 219.25 | 65.25 | 31
2033/34 | 219.75 | 65.25 | 34
2033/34 | 220.25 | 65.25 | 17
2033/34 | 220.75 | 65.25 | 28
2033/34 | 221.25 | 65.25 | 29
2033/34 | 221.75 | 65.25 | 20
2033/34 | 222.25 | 65.25 | 26
2033/34 | 222.75 | 65.25 | 26
2033/34 | 223.25 | 65.25 | 21
2033/34 | 223.75 | 65.25 | 23
2033/34 | 224.25 | 65.25 | 15
2033/34 | 224.75 | 65.25 | 29
2033/34 | 225.25 | 65.25 | 26
2033/34 | 225.75 | 65.25 | 27
2033/34 | 226.25 | 65.25 | 23
2033/34 | 226.75 | 65.25 | 27
2033/34 | 227.25 | 65.25 | 24
2033/34 | 227.75 | 65.25 | 32
2033/34 | 228.25 | 65.25 | 27
2033/34 | 228.75 | 65.25 | 25
2033/34 | 229.25 | 65.25 | 24
2033/34 | 229.75 | 65.25 | 31
2033/34 | 230.25 | 65.25 | 16
2033/34 | 230.75 | 65.25 | 19
2033/34 | 231.25 | 65.25 | 22
2033/34 | 231.75 | 65.25 | 18
2033/34 | 232.25 | 65.25 | 21
2033/34 | 232.75 | 65.25 | 16
2033/34 | 233.25 | 65.25 | 24
2033/34 | 233.75 | 65.25 | 21
2033/34 | 234.25 | 65.25 | 22
2033/34 | 234.75 | 65.25 | 22
2033/34 | 235.25 | 65.25 | 16
2033/34 | 235.75 | 65.25 | 17
2033/34 | 236.25 | 65.25 | 18
2033/34 | 236.75 | 65.25 | 20
2033/34 | 237.25 | 65.25 | 18
2033/34 | 237.75 | 65.25 | 19
2033/34 | 238.25 | 65.25 | 14
2033/34 | 238.75 | 65.25 | 12
2033/34 | 239.25 | 65.25 | 18
2033/34 | 239.75 | 65.25 | 25
2033/34 | 240.25 | 65.25 | 20
2033/34 | 240.75 | 65.25 | 17
2033/34 | 241.25 | 65.25 | 20
2033/34 | 241.75 | 65.25 | 12
2033/34 | 242.25 | 65.25 | 17
2033/34 | 242.75 | 65.25 | 13
2033/34 | 243.25 | 65.25 | 22
2033/34 | 243.75 | 65.25 | 17
2033/34 | 244.25 | 65.25 | 14
2033/34 | 244.75 | 65.25 | 12
2033/34 | 245.25 | 65.25 | 21
2033/34 | 245.75 | 65.25 | 17
2033/34 | 246.25 | 65.25 | 13
2033/34 | 246.75 | 65.25 | 13
2033/34 | 247.25 | 65.25 | 22
2033/34 | 247.75 | 65.25 | 20
2033/34 | 248.25 | 65.25 | 14
2033/34 | 248.75 | 65.25 | 14
2033/34 | 249.25 | 65.25 | 10
2033/34 | 249.75 | 65.25 | 12
2033/34 | 250.25 | 65.25 | 14
2033/34 | 250.75 | 65.25 | 11
2033/34 | 251.25 | 65.25 | 9
2033/34 | 251.75 | 65.25 | 11
2033/34 | 252.25 | 65.25 | 13
2033/34 | 252.75 | 65.25 | 13
2033/34 | 253.25 | 65.25 | 10
2033/34 | 253.75 | 65.25 | 8
2033/34 | 254.25 | 65.25 | 12
2033/34 | 254.75 | 65.25 | 14
2033/34 | 255.25 | 65.25 | 12
2033/34 | 255.75 | 65.25 | 14
2033/34 | 256.25 | 65.25 | 8
2033/34 | 256.75 | 65.25 | 4
2033/34 | 257.25 | 65.25 | 7
2033/34 | 257.75 | 65.25 | 9
2033/34 | 258.25 | 65.25 | 7
2033/34 | 258.75 | 65.25 | 9
2033/34 | 259.25 | 65.25 | 11
2033/34 | 259.75 | 65.25 | 11
2033/34 | 260.25 | 65.25 | 7
2033/34 | 260.75 | 65.25 | 8
2033/34 | 261.25 | 65.25 | 11
2033/34 | 261.75 | 65.25 | 9
2033/34 | 262.25 | 65.25 | 5
2033/34 | 262.75 | 65.25 | 8
2033/34 | 263.25 | 65.25 | 10
2033/34 | 263.75 | 65.25 | 10
2033/34 | 264.25 | 65.25 | 10
2033/34 | 264.75 | 65.25 | 4
2033/34 | 265.25 | 65.25 | 9
2033/34 | 265.75 | 65.25 | 7
2033/34 | 266.25 | 65.25 | 12
2033/34 | 266.75 | 65.25 | 6
2033/34 | 267.25 | 65.25 | 9
2033/34 | 267.75 | 65.25 | 5
2033/34 | 268.25 | 65.25 | 2
2033/34 | 268.75 | 65.25 | 12
2033/34 | 269.25 | 65.25 | 9
2033/34 | 269.75 | 65.25 | 3
2033/34 | 270.25 | 65.25 | 6
2033/34 | 270.75 | 65.25 | 1
2033/34 | 271.25 | 65.25 | 8
2033/34 | 271.75 | 65.25 | 7
2033/34 | 272.25 | 65.25 | 6
2033/34 | 272.75 | 65.25 | 4
2033/34 | 273.25 | 65.25 | 6
2033/34 | 273.75 | 65.25 | 9
2033/34 | 274.25 | 65.25 | 5
2033/34 | 274.75 | 65.25 | 4
2033/34 | 275.25 | 65.25 | 3
2033/34 | 275.75 | 65.25 | 3
2033/34 | 276.25 | 65.25 | 5
2033/34 | 276.75 | 65.25 | 7
2033/34 | 277.25 | 65.25 | 2
2033/34 | 277.75 | 65.25 | 5
2033/34 | 278.25 | 65.25 | 5
2033/34 | 278.75 | 65.25 | 5
2033/34 | 279.25 | 65.25 | 4
2033/34 | 279.75 | 65.25 | 4
2033/34 | 280.75 | 65.25 | 3
2033/34 | 281.25 | 65.25 | 3
2033/34 | 281.75 | 65.25 | 4
2033/34 | 282.25 | 65.25 | 6
2033/34 | 282.75 | 65.25 | 4
2033/34 | 283.25 | 65.25 | 1
2033/34 | 283.75 | 65.25 | 4
2033/34 | 284.25 | 65.25 | 3
2033/34 | 284.75 | 65.25 | 3
2033/34 | 285.25 | 65.25 | 4
2033/34 | 285.75 | 65.25 | 5
2033/34 | 286.25 | 65.25 | 4
2033/34 | 286.75 | 65.25 | 6
2033/34 | 287.25 | 65.25 | 1
2033/34 | 287.75 | 65.25 | 3
2033/34 | 288.25 | 65.25 | 1
2033/34 | 289.25 | 65.25 | 2
2033/34 | 289.75 | 65.25 | 1
2033/34 | 290.25 | 65.25 | 2
2033/34 | 290.75 | 65.25 | 1
2033/34 | 291.25 | 65.25 | 4
2033/34 | 291.75 | 65.25 | 3
2033/34 | 292.25 | 65.25 | 3
2033/34 | 293.25 | 65.25 | 5
2033/34 | 293.75 | 65.25 | 3
2033/34 | 294.25 | 65.25 | 4
2033/34 | 294.75 | 65.25 | 2
2033/34 | 295.25 | 65.25 | 1
2033/34 | 295.75 | 65.25 | 3
2033/34 | 296.25 | 65.25 | 1
2033/34 | 296.75 | 65.25 | 2
2033/34 | 297.75 | 65.25 | 4
2033/34 | 298.25 | 65.25 | 3
2033/34 | 298.75 | 65.25 | 4
2033/34 | 299.25 | 65.25 | 2
2033/34 | 300.25 | 65.25 | 1
2033/34 | 300.75 | 65.25 | 2
2033/34 | 301.25 | 65.25 | 1
2033/34 | 301.75 | 65.25 | 1
2033/34 | 302.25 | 65.25 | 2
2033/34 | 302.75 | 65.25 | 3
2033/34 | 303.75 | 65.25 | 1
2033/34 | 305.25 | 65.25 | 3
2033/34 | 305.75 | 65.25 | 1
2033/34 | 306.25 | 65.25 | 1
2033/34 | 306.75 | 65.25 | 1
2033/34 | 307.25 | 65.25 | 2
2033/34 | 308.25 | 65.25 | 2
2033/34 | 310.25 | 65.25 | 1
2033/34 | 310.75 | 65.25 | 4
2033/34 | 312.25 | 65.25 | 3
2033/34 | 312.75 | 65.25 | 1
2033/34 | 313.25 | 65.25 | 1
2033/34 | 313.75 | 65.25 | 2
2033/34 | 314.75 | 65.25 | 1
2033/34 | 315.75 | 65.25 | 1
2033/34 | 316.25 | 65.25 | 2
2033/34 | 317.25 | 65.25 | 1
2033/34 | 318.75 | 65.25 | 1
2033/34 | 319.75 | 65.25 | 1
2033/34 | 320.75 | 65.25 | 2
2033/34 | 321.25 | 65.25 | 1
2033/34 | 322.25 | 65.25 | 1
2033/34 | 322.75 | 65.25 | 1
2033/34 | 323.75 | 65.25 | 1
2033/34 | 326.25 | 65.25 | 1
2033/34 | 329.75 | 65.25 | 1
2033/34 | 333.25 | 65.25 | 1
2033/34 | 335.75 | 65.25 | 1
2033/34 | 337.25 | 65.25 | 1
2033/34 | 337.75 | 65.25 | 2
2033/34 | 339.75 | 65.25 | 1
2033/34 | 340.75 | 65.25 | 1
2033/34 | 342.25 | 65.25 | 1
2033/34 | 346.25 | 65.25 | 1
2033/34 | 356.75 | 65.25 | 1
2033/34 | 373.25 | 65.25 | 1
2033/34 | 377.75 | 65.25 | 1
2033/34 | 80.75 | 65.75 | 2
2033/34 | 82.25 | 65.75 | 1
2033/34 | 83.75 | 65.75 | 1
2033/34 | 84.25 | 65.75 | 1
2033/34 | 85.25 | 65.75 | 1
2033/34 | 85.75 | 65.75 | 1
2033/34 | 86.75 | 65.75 | 1
2033/34 | 88.75 | 65.75 | 1
2033/34 | 89.25 | 65.75 | 1
2033/34 | 90.75 | 65.75 | 2
2033/34 | 91.25 | 65.75 | 1
2033/34 | 93.75 | 65.75 | 1
2033/34 | 95.25 | 65.75 | 6
2033/34 | 95.75 | 65.75 | 1
2033/34 | 96.25 | 65.75 | 1
2033/34 | 97.25 | 65.75 | 2
2033/34 | 97.75 | 65.75 | 3
2033/34 | 98.25 | 65.75 | 3
2033/34 | 98.75 | 65.75 | 1
2033/34 | 99.25 | 65.75 | 4
2033/34 | 99.75 | 65.75 | 1
2033/34 | 100.25 | 65.75 | 2
2033/34 | 100.75 | 65.75 | 4
2033/34 | 101.25 | 65.75 | 5
2033/34 | 101.75 | 65.75 | 9
2033/34 | 102.25 | 65.75 | 1
2033/34 | 102.75 | 65.75 | 3
2033/34 | 103.25 | 65.75 | 3
2033/34 | 103.75 | 65.75 | 4
2033/34 | 104.25 | 65.75 | 1
2033/34 | 104.75 | 65.75 | 2
2033/34 | 105.25 | 65.75 | 8
2033/34 | 105.75 | 65.75 | 7
2033/34 | 106.25 | 65.75 | 11
2033/34 | 106.75 | 65.75 | 7
2033/34 | 107.25 | 65.75 | 9
2033/34 | 107.75 | 65.75 | 8
2033/34 | 108.25 | 65.75 | 14
2033/34 | 108.75 | 65.75 | 5
2033/34 | 109.25 | 65.75 | 17
2033/34 | 109.75 | 65.75 | 7
2033/34 | 110.25 | 65.75 | 16
2033/34 | 110.75 | 65.75 | 13
2033/34 | 111.25 | 65.75 | 14
2033/34 | 111.75 | 65.75 | 14
2033/34 | 112.25 | 65.75 | 23
2033/34 | 112.75 | 65.75 | 19
2033/34 | 113.25 | 65.75 | 11
2033/34 | 113.75 | 65.75 | 30
2033/34 | 114.25 | 65.75 | 22
2033/34 | 114.75 | 65.75 | 29
2033/34 | 115.25 | 65.75 | 32
2033/34 | 115.75 | 65.75 | 21
2033/34 | 116.25 | 65.75 | 35
2033/34 | 116.75 | 65.75 | 27
2033/34 | 117.25 | 65.75 | 31
2033/34 | 117.75 | 65.75 | 41
2033/34 | 118.25 | 65.75 | 36
2033/34 | 118.75 | 65.75 | 42
2033/34 | 119.25 | 65.75 | 45
2033/34 | 119.75 | 65.75 | 61
2033/34 | 120.25 | 65.75 | 38
2033/34 | 120.75 | 65.75 | 43
2033/34 | 121.25 | 65.75 | 64
2033/34 | 121.75 | 65.75 | 54
2033/34 | 122.25 | 65.75 | 53
2033/34 | 122.75 | 65.75 | 67
2033/34 | 123.25 | 65.75 | 38
2033/34 | 123.75 | 65.75 | 57
2033/34 | 124.25 | 65.75 | 64
2033/34 | 124.75 | 65.75 | 58
2033/34 | 125.25 | 65.75 | 66
2033/34 | 125.75 | 65.75 | 74
2033/34 | 126.25 | 65.75 | 63
2033/34 | 126.75 | 65.75 | 77
2033/34 | 127.25 | 65.75 | 64
2033/34 | 127.75 | 65.75 | 65
2033/34 | 128.25 | 65.75 | 83
2033/34 | 128.75 | 65.75 | 55
2033/34 | 129.25 | 65.75 | 69
2033/34 | 129.75 | 65.75 | 71
2033/34 | 130.25 | 65.75 | 54
2033/34 | 130.75 | 65.75 | 80
2033/34 | 131.25 | 65.75 | 70
2033/34 | 131.75 | 65.75 | 86
2033/34 | 132.25 | 65.75 | 90
2033/34 | 132.75 | 65.75 | 82
2033/34 | 133.25 | 65.75 | 74
2033/34 | 133.75 | 65.75 | 76
2033/34 | 134.25 | 65.75 | 65
2033/34 | 134.75 | 65.75 | 91
2033/34 | 135.25 | 65.75 | 86
2033/34 | 135.75 | 65.75 | 72
2033/34 | 136.25 | 65.75 | 81
2033/34 | 136.75 | 65.75 | 73
2033/34 | 137.25 | 65.75 | 81
2033/34 | 137.75 | 65.75 | 102
2033/34 | 138.25 | 65.75 | 112
2033/34 | 138.75 | 65.75 | 101
2033/34 | 139.25 | 65.75 | 86
2033/34 | 139.75 | 65.75 | 86
2033/34 | 140.25 | 65.75 | 82
2033/34 | 140.75 | 65.75 | 87
2033/34 | 141.25 | 65.75 | 93
2033/34 | 141.75 | 65.75 | 111
2033/34 | 142.25 | 65.75 | 70
2033/34 | 142.75 | 65.75 | 84
2033/34 | 143.25 | 65.75 | 93
2033/34 | 143.75 | 65.75 | 84
2033/34 | 144.25 | 65.75 | 107
2033/34 | 144.75 | 65.75 | 122
2033/34 | 145.25 | 65.75 | 106
2033/34 | 145.75 | 65.75 | 89
2033/34 | 146.25 | 65.75 | 85
2033/34 | 146.75 | 65.75 | 81
2033/34 | 147.25 | 65.75 | 87
2033/34 | 147.75 | 65.75 | 90
2033/34 | 148.25 | 65.75 | 78
2033/34 | 148.75 | 65.75 | 86
2033/34 | 149.25 | 65.75 | 91
2033/34 | 149.75 | 65.75 | 82
2033/34 | 150.25 | 65.75 | 78
2033/34 | 150.75 | 65.75 | 96
2033/34 | 151.25 | 65.75 | 98
2033/34 | 151.75 | 65.75 | 80
2033/34 | 152.25 | 65.75 | 88
2033/34 | 152.75 | 65.75 | 86
2033/34 | 153.25 | 65.75 | 92
2033/34 | 153.75 | 65.75 | 102
2033/34 | 154.25 | 65.75 | 96
2033/34 | 154.75 | 65.75 | 81
2033/34 | 155.25 | 65.75 | 80
2033/34 | 155.75 | 65.75 | 81
2033/34 | 156.25 | 65.75 | 86
2033/34 | 156.75 | 65.75 | 71
2033/34 | 157.25 | 65.75 | 90
2033/34 | 157.75 | 65.75 | 78
2033/34 | 158.25 | 65.75 | 77
2033/34 | 158.75 | 65.75 | 84
2033/34 | 159.25 | 65.75 | 72
2033/34 | 159.75 | 65.75 | 84
2033/34 | 160.25 | 65.75 | 81
2033/34 | 160.75 | 65.75 | 70
2033/34 | 161.25 | 65.75 | 80
2033/34 | 161.75 | 65.75 | 77
2033/34 | 162.25 | 65.75 | 83
2033/34 | 162.75 | 65.75 | 88
2033/34 | 163.25 | 65.75 | 77
2033/34 | 163.75 | 65.75 | 88
2033/34 | 164.25 | 65.75 | 61
2033/34 | 164.75 | 65.75 | 81
2033/34 | 165.25 | 65.75 | 74
2033/34 | 165.75 | 65.75 | 61
2033/34 | 166.25 | 65.75 | 81
2033/34 | 166.75 | 65.75 | 91
2033/34 | 167.25 | 65.75 | 69
2033/34 | 167.75 | 65.75 | 83
2033/34 | 168.25 | 65.75 | 81
2033/34 | 168.75 | 65.75 | 54
2033/34 | 169.25 | 65.75 | 59
2033/34 | 169.75 | 65.75 | 75
2033/34 | 170.25 | 65.75 | 64
2033/34 | 170.75 | 65.75 | 71
2033/34 | 171.25 | 65.75 | 71
2033/34 | 171.75 | 65.75 | 60
2033/34 | 172.25 | 65.75 | 57
2033/34 | 172.75 | 65.75 | 76
2033/34 | 173.25 | 65.75 | 65
2033/34 | 173.75 | 65.75 | 65
2033/34 | 174.25 | 65.75 | 67
2033/34 | 174.75 | 65.75 | 63
2033/34 | 175.25 | 65.75 | 55
2033/34 | 175.75 | 65.75 | 66
2033/34 | 176.25 | 65.75 | 44
2033/34 | 176.75 | 65.75 | 62
2033/34 | 177.25 | 65.75 | 59
2033/34 | 177.75 | 65.75 | 48
2033/34 | 178.25 | 65.75 | 73
2033/34 | 178.75 | 65.75 | 59
2033/34 | 179.25 | 65.75 | 69
2033/34 | 179.75 | 65.75 | 57
2033/34 | 180.25 | 65.75 | 59
2033/34 | 180.75 | 65.75 | 59
2033/34 | 181.25 | 65.75 | 46
2033/34 | 181.75 | 65.75 | 45
2033/34 | 182.25 | 65.75 | 47
2033/34 | 182.75 | 65.75 | 47
2033/34 | 183.25 | 65.75 | 62
2033/34 | 183.75 | 65.75 | 44
2033/34 | 184.25 | 65.75 | 42
2033/34 | 184.75 | 65.75 | 47
2033/34 | 185.25 | 65.75 | 58
2033/34 | 185.75 | 65.75 | 51
2033/34 | 186.25 | 65.75 | 60
2033/34 | 186.75 | 65.75 | 50
2033/34 | 187.25 | 65.75 | 46
2033/34 | 187.75 | 65.75 | 65
2033/34 | 188.25 | 65.75 | 51
2033/34 | 188.75 | 65.75 | 45
2033/34 | 189.25 | 65.75 | 56
2033/34 | 189.75 | 65.75 | 43
2033/34 | 190.25 | 65.75 | 45
2033/34 | 190.75 | 65.75 | 56
2033/34 | 191.25 | 65.75 | 52
2033/34 | 191.75 | 65.75 | 51
2033/34 | 192.25 | 65.75 | 46
2033/34 | 192.75 | 65.75 | 44
2033/34 | 193.25 | 65.75 | 46
2033/34 | 193.75 | 65.75 | 41
2033/34 | 194.25 | 65.75 | 37
2033/34 | 194.75 | 65.75 | 40
2033/34 | 195.25 | 65.75 | 43
2033/34 | 195.75 | 65.75 | 42
2033/34 | 196.25 | 65.75 | 41
2033/34 | 196.75 | 65.75 | 49
2033/34 | 197.25 | 65.75 | 51
2033/34 | 197.75 | 65.75 | 46
2033/34 | 198.25 | 65.75 | 49
2033/34 | 198.75 | 65.75 | 48
2033/34 | 199.25 | 65.75 | 33
2033/34 | 199.75 | 65.75 | 35
2033/34 | 200.25 | 65.75 | 47
2033/34 | 200.75 | 65.75 | 43
2033/34 | 201.25 | 65.75 | 38
2033/34 | 201.75 | 65.75 | 41
2033/34 | 202.25 | 65.75 | 41
2033/34 | 202.75 | 65.75 | 46
2033/34 | 203.25 | 65.75 | 43
2033/34 | 203.75 | 65.75 | 51
2033/34 | 204.25 | 65.75 | 39
2033/34 | 204.75 | 65.75 | 40
2033/34 | 205.25 | 65.75 | 40
2033/34 | 205.75 | 65.75 | 46
2033/34 | 206.25 | 65.75 | 49
2033/34 | 206.75 | 65.75 | 32
2033/34 | 207.25 | 65.75 | 35
2033/34 | 207.75 | 65.75 | 42
2033/34 | 208.25 | 65.75 | 33
2033/34 | 208.75 | 65.75 | 32
2033/34 | 209.25 | 65.75 | 29
2033/34 | 209.75 | 65.75 | 23
2033/34 | 210.25 | 65.75 | 32
2033/34 | 210.75 | 65.75 | 31
2033/34 | 211.25 | 65.75 | 41
2033/34 | 211.75 | 65.75 | 36
2033/34 | 212.25 | 65.75 | 33
2033/34 | 212.75 | 65.75 | 36
2033/34 | 213.25 | 65.75 | 33
2033/34 | 213.75 | 65.75 | 30
2033/34 | 214.25 | 65.75 | 28
2033/34 | 214.75 | 65.75 | 24
2033/34 | 215.25 | 65.75 | 22
2033/34 | 215.75 | 65.75 | 22
2033/34 | 216.25 | 65.75 | 35
2033/34 | 216.75 | 65.75 | 39
2033/34 | 217.25 | 65.75 | 32
2033/34 | 217.75 | 65.75 | 27
2033/34 | 218.25 | 65.75 | 27
2033/34 | 218.75 | 65.75 | 21
2033/34 | 219.25 | 65.75 | 32
2033/34 | 219.75 | 65.75 | 18
2033/34 | 220.25 | 65.75 | 35
2033/34 | 220.75 | 65.75 | 29
2033/34 | 221.25 | 65.75 | 23
2033/34 | 221.75 | 65.75 | 28
2033/34 | 222.25 | 65.75 | 25
2033/34 | 222.75 | 65.75 | 22
2033/34 | 223.25 | 65.75 | 29
2033/34 | 223.75 | 65.75 | 21
2033/34 | 224.25 | 65.75 | 21
2033/34 | 224.75 | 65.75 | 20
2033/34 | 225.25 | 65.75 | 25
2033/34 | 225.75 | 65.75 | 23
2033/34 | 226.25 | 65.75 | 22
2033/34 | 226.75 | 65.75 | 21
2033/34 | 227.25 | 65.75 | 14
2033/34 | 227.75 | 65.75 | 20
2033/34 | 228.25 | 65.75 | 24
2033/34 | 228.75 | 65.75 | 23
2033/34 | 229.25 | 65.75 | 31
2033/34 | 229.75 | 65.75 | 28
2033/34 | 230.25 | 65.75 | 25
2033/34 | 230.75 | 65.75 | 22
2033/34 | 231.25 | 65.75 | 26
2033/34 | 231.75 | 65.75 | 19
2033/34 | 232.25 | 65.75 | 13
2033/34 | 232.75 | 65.75 | 15
2033/34 | 233.25 | 65.75 | 23
2033/34 | 233.75 | 65.75 | 17
2033/34 | 234.25 | 65.75 | 28
2033/34 | 234.75 | 65.75 | 19
2033/34 | 235.25 | 65.75 | 17
2033/34 | 235.75 | 65.75 | 25
2033/34 | 236.25 | 65.75 | 26
2033/34 | 236.75 | 65.75 | 17
2033/34 | 237.25 | 65.75 | 16
2033/34 | 237.75 | 65.75 | 15
2033/34 | 238.25 | 65.75 | 16
2033/34 | 238.75 | 65.75 | 17
2033/34 | 239.25 | 65.75 | 22
2033/34 | 239.75 | 65.75 | 18
2033/34 | 240.25 | 65.75 | 16
2033/34 | 240.75 | 65.75 | 29
2033/34 | 241.25 | 65.75 | 17
2033/34 | 241.75 | 65.75 | 13
2033/34 | 242.25 | 65.75 | 15
2033/34 | 242.75 | 65.75 | 18
2033/34 | 243.25 | 65.75 | 18
2033/34 | 243.75 | 65.75 | 17
2033/34 | 244.25 | 65.75 | 12
2033/34 | 244.75 | 65.75 | 15
2033/34 | 245.25 | 65.75 | 14
2033/34 | 245.75 | 65.75 | 16
2033/34 | 246.25 | 65.75 | 14
2033/34 | 246.75 | 65.75 | 18
2033/34 | 247.25 | 65.75 | 13
2033/34 | 247.75 | 65.75 | 18
2033/34 | 248.25 | 65.75 | 9
2033/34 | 248.75 | 65.75 | 16
2033/34 | 249.25 | 65.75 | 18
2033/34 | 249.75 | 65.75 | 17
2033/34 | 250.25 | 65.75 | 11
2033/34 | 250.75 | 65.75 | 12
2033/34 | 251.25 | 65.75 | 11
2033/34 | 251.75 | 65.75 | 17
2033/34 | 252.25 | 65.75 | 11
2033/34 | 252.75 | 65.75 | 12
2033/34 | 253.25 | 65.75 | 14
2033/34 | 253.75 | 65.75 | 11
2033/34 | 254.25 | 65.75 | 25
2033/34 | 254.75 | 65.75 | 6
2033/34 | 255.25 | 65.75 | 13
2033/34 | 255.75 | 65.75 | 6
2033/34 | 256.25 | 65.75 | 12
2033/34 | 256.75 | 65.75 | 8
2033/34 | 257.25 | 65.75 | 16
2033/34 | 257.75 | 65.75 | 14
2033/34 | 258.25 | 65.75 | 9
2033/34 | 258.75 | 65.75 | 10
2033/34 | 259.25 | 65.75 | 11
2033/34 | 259.75 | 65.75 | 17
2033/34 | 260.25 | 65.75 | 8
2033/34 | 260.75 | 65.75 | 9
2033/34 | 261.25 | 65.75 | 7
2033/34 | 261.75 | 65.75 | 7
2033/34 | 262.25 | 65.75 | 13
2033/34 | 262.75 | 65.75 | 12
2033/34 | 263.25 | 65.75 | 12
2033/34 | 263.75 | 65.75 | 11
2033/34 | 264.25 | 65.75 | 10
2033/34 | 264.75 | 65.75 | 6
2033/34 | 265.25 | 65.75 | 9
2033/34 | 265.75 | 65.75 | 9
2033/34 | 266.25 | 65.75 | 13
2033/34 | 266.75 | 65.75 | 7
2033/34 | 267.25 | 65.75 | 6
2033/34 | 267.75 | 65.75 | 4
2033/34 | 268.25 | 65.75 | 5
2033/34 | 268.75 | 65.75 | 16
2033/34 | 269.25 | 65.75 | 9
2033/34 | 269.75 | 65.75 | 7
2033/34 | 270.25 | 65.75 | 4
2033/34 | 270.75 | 65.75 | 6
2033/34 | 271.25 | 65.75 | 6
2033/34 | 271.75 | 65.75 | 7
2033/34 | 272.25 | 65.75 | 7
2033/34 | 272.75 | 65.75 | 6
2033/34 | 273.25 | 65.75 | 4
2033/34 | 273.75 | 65.75 | 4
2033/34 | 274.25 | 65.75 | 2
2033/34 | 274.75 | 65.75 | 3
2033/34 | 275.25 | 65.75 | 8
2033/34 | 275.75 | 65.75 | 4
2033/34 | 276.25 | 65.75 | 4
2033/34 | 276.75 | 65.75 | 6
2033/34 | 277.25 | 65.75 | 7
2033/34 | 277.75 | 65.75 | 4
2033/34 | 278.25 | 65.75 | 3
2033/34 | 278.75 | 65.75 | 2
2033/34 | 279.25 | 65.75 | 2
2033/34 | 279.75 | 65.75 | 3
2033/34 | 280.25 | 65.75 | 4
2033/34 | 280.75 | 65.75 | 3
2033/34 | 281.25 | 65.75 | 6
2033/34 | 281.75 | 65.75 | 3
2033/34 | 282.25 | 65.75 | 3
2033/34 | 282.75 | 65.75 | 2
2033/34 | 283.25 | 65.75 | 2
2033/34 | 283.75 | 65.75 | 2
2033/34 | 284.25 | 65.75 | 4
2033/34 | 284.75 | 65.75 | 4
2033/34 | 285.25 | 65.75 | 4
2033/34 | 285.75 | 65.75 | 3
2033/34 | 286.25 | 65.75 | 4
2033/34 | 286.75 | 65.75 | 2
2033/34 | 287.25 | 65.75 | 1
2033/34 | 287.75 | 65.75 | 3
2033/34 | 288.25 | 65.75 | 1
2033/34 | 288.75 | 65.75 | 5
2033/34 | 289.25 | 65.75 | 3
2033/34 | 289.75 | 65.75 | 5
2033/34 | 290.25 | 65.75 | 5
2033/34 | 290.75 | 65.75 | 2
2033/34 | 291.25 | 65.75 | 1
2033/34 | 291.75 | 65.75 | 1
2033/34 | 292.25 | 65.75 | 1
2033/34 | 292.75 | 65.75 | 1
2033/34 | 293.25 | 65.75 | 1
2033/34 | 293.75 | 65.75 | 1
2033/34 | 294.25 | 65.75 | 4
2033/34 | 294.75 | 65.75 | 2
2033/34 | 295.25 | 65.75 | 2
2033/34 | 295.75 | 65.75 | 2
2033/34 | 296.25 | 65.75 | 3
2033/34 | 296.75 | 65.75 | 3
2033/34 | 297.25 | 65.75 | 1
2033/34 | 297.75 | 65.75 | 4
2033/34 | 298.25 | 65.75 | 4
2033/34 | 298.75 | 65.75 | 1
2033/34 | 299.25 | 65.75 | 5
2033/34 | 299.75 | 65.75 | 3
2033/34 | 300.25 | 65.75 | 2
2033/34 | 300.75 | 65.75 | 2
2033/34 | 301.75 | 65.75 | 1
2033/34 | 302.25 | 65.75 | 1
2033/34 | 302.75 | 65.75 | 1
2033/34 | 303.75 | 65.75 | 2
2033/34 | 304.25 | 65.75 | 1
2033/34 | 304.75 | 65.75 | 1
2033/34 | 305.25 | 65.75 | 1
2033/34 | 306.25 | 65.75 | 2
2033/34 | 306.75 | 65.75 | 4
2033/34 | 307.25 | 65.75 | 1
2033/34 | 308.25 | 65.75 | 2
2033/34 | 308.75 | 65.75 | 1
2033/34 | 309.75 | 65.75 | 2
2033/34 | 310.25 | 65.75 | 1
2033/34 | 311.25 | 65.75 | 1
2033/34 | 311.75 | 65.75 | 1
2033/34 | 312.75 | 65.75 | 2
2033/34 | 313.25 | 65.75 | 1
2033/34 | 313.75 | 65.75 | 2
2033/34 | 314.25 | 65.75 | 2
2033/34 | 314.75 | 65.75 | 1
2033/34 | 315.25 | 65.75 | 1
2033/34 | 315.75 | 65.75 | 2
2033/34 | 316.75 | 65.75 | 2
2033/34 | 318.25 | 65.75 | 1
2033/34 | 320.75 | 65.75 | 2
2033/34 | 321.25 | 65.75 | 1
2033/34 | 321.75 | 65.75 | 1
2033/34 | 322.25 | 65.75 | 1
2033/34 | 322.75 | 65.75 | 1
2033/34 | 324.75 | 65.75 | 2
2033/34 | 330.75 | 65.75 | 1
2033/34 | 331.25 | 65.75 | 1
2033/34 | 331.75 | 65.75 | 1
2033/34 | 344.75 | 65.75 | 1
2033/34 | 348.75 | 65.75 | 1
2033/34 | 350.25 | 65.75 | 1
2033/34 | 356.25 | 65.75 | 1
2033/34 | 80.75 | 66.25 | 1
2033/34 | 83.75 | 66.25 | 1
2033/34 | 84.25 | 66.25 | 1
2033/34 | 85.25 | 66.25 | 1
2033/34 | 86.75 | 66.25 | 1
2033/34 | 88.75 | 66.25 | 1
2033/34 | 89.75 | 66.25 | 1
2033/34 | 91.25 | 66.25 | 2
2033/34 | 93.25 | 66.25 | 1
2033/34 | 94.75 | 66.25 | 2
2033/34 | 95.25 | 66.25 | 2
2033/34 | 96.25 | 66.25 | 1
2033/34 | 96.75 | 66.25 | 2
2033/34 | 97.25 | 66.25 | 2
2033/34 | 97.75 | 66.25 | 5
2033/34 | 98.25 | 66.25 | 1
2033/34 | 99.75 | 66.25 | 3
2033/34 | 100.25 | 66.25 | 5
2033/34 | 100.75 | 66.25 | 2
2033/34 | 101.25 | 66.25 | 3
2033/34 | 101.75 | 66.25 | 1
2033/34 | 102.25 | 66.25 | 1
2033/34 | 102.75 | 66.25 | 6
2033/34 | 103.25 | 66.25 | 3
2033/34 | 103.75 | 66.25 | 1
2033/34 | 104.25 | 66.25 | 6
2033/34 | 104.75 | 66.25 | 7
2033/34 | 105.25 | 66.25 | 6
2033/34 | 105.75 | 66.25 | 4
2033/34 | 106.25 | 66.25 | 9
2033/34 | 106.75 | 66.25 | 8
2033/34 | 107.25 | 66.25 | 5
2033/34 | 107.75 | 66.25 | 13
2033/34 | 108.25 | 66.25 | 7
2033/34 | 108.75 | 66.25 | 8
2033/34 | 109.25 | 66.25 | 8
2033/34 | 109.75 | 66.25 | 12
2033/34 | 110.25 | 66.25 | 12
2033/34 | 110.75 | 66.25 | 26
2033/34 | 111.25 | 66.25 | 4
2033/34 | 111.75 | 66.25 | 10
2033/34 | 112.25 | 66.25 | 14
2033/34 | 112.75 | 66.25 | 30
2033/34 | 113.25 | 66.25 | 23
2033/34 | 113.75 | 66.25 | 19
2033/34 | 114.25 | 66.25 | 19
2033/34 | 114.75 | 66.25 | 17
2033/34 | 115.25 | 66.25 | 29
2033/34 | 115.75 | 66.25 | 23
2033/34 | 116.25 | 66.25 | 21
2033/34 | 116.75 | 66.25 | 33
2033/34 | 117.25 | 66.25 | 20
2033/34 | 117.75 | 66.25 | 33
2033/34 | 118.25 | 66.25 | 31
2033/34 | 118.75 | 66.25 | 37
2033/34 | 119.25 | 66.25 | 41
2033/34 | 119.75 | 66.25 | 38
2033/34 | 120.25 | 66.25 | 33
2033/34 | 120.75 | 66.25 | 40
2033/34 | 121.25 | 66.25 | 47
2033/34 | 121.75 | 66.25 | 58
2033/34 | 122.25 | 66.25 | 49
2033/34 | 122.75 | 66.25 | 45
2033/34 | 123.25 | 66.25 | 65
2033/34 | 123.75 | 66.25 | 59
2033/34 | 124.25 | 66.25 | 48
2033/34 | 124.75 | 66.25 | 59
2033/34 | 125.25 | 66.25 | 77
2033/34 | 125.75 | 66.25 | 63
2033/34 | 126.25 | 66.25 | 76
2033/34 | 126.75 | 66.25 | 56
2033/34 | 127.25 | 66.25 | 67
2033/34 | 127.75 | 66.25 | 61
2033/34 | 128.25 | 66.25 | 70
2033/34 | 128.75 | 66.25 | 64
2033/34 | 129.25 | 66.25 | 75
2033/34 | 129.75 | 66.25 | 82
2033/34 | 130.25 | 66.25 | 72
2033/34 | 130.75 | 66.25 | 74
2033/34 | 131.25 | 66.25 | 69
2033/34 | 131.75 | 66.25 | 68
2033/34 | 132.25 | 66.25 | 96
2033/34 | 132.75 | 66.25 | 94
2033/34 | 133.25 | 66.25 | 76
2033/34 | 133.75 | 66.25 | 73
2033/34 | 134.25 | 66.25 | 92
2033/34 | 134.75 | 66.25 | 73
2033/34 | 135.25 | 66.25 | 96
2033/34 | 135.75 | 66.25 | 78
2033/34 | 136.25 | 66.25 | 92
2033/34 | 136.75 | 66.25 | 80
2033/34 | 137.25 | 66.25 | 91
2033/34 | 137.75 | 66.25 | 81
2033/34 | 138.25 | 66.25 | 89
2033/34 | 138.75 | 66.25 | 90
2033/34 | 139.25 | 66.25 | 74
2033/34 | 139.75 | 66.25 | 84
2033/34 | 140.25 | 66.25 | 91
2033/34 | 140.75 | 66.25 | 102
2033/34 | 141.25 | 66.25 | 87
2033/34 | 141.75 | 66.25 | 94
2033/34 | 142.25 | 66.25 | 79
2033/34 | 142.75 | 66.25 | 81
2033/34 | 143.25 | 66.25 | 111
2033/34 | 143.75 | 66.25 | 80
2033/34 | 144.25 | 66.25 | 90
2033/34 | 144.75 | 66.25 | 84
2033/34 | 145.25 | 66.25 | 98
2033/34 | 145.75 | 66.25 | 105
2033/34 | 146.25 | 66.25 | 84
2033/34 | 146.75 | 66.25 | 87
2033/34 | 147.25 | 66.25 | 77
2033/34 | 147.75 | 66.25 | 81
2033/34 | 148.25 | 66.25 | 70
2033/34 | 148.75 | 66.25 | 79
2033/34 | 149.25 | 66.25 | 70
2033/34 | 149.75 | 66.25 | 90
2033/34 | 150.25 | 66.25 | 78
2033/34 | 150.75 | 66.25 | 86
2033/34 | 151.25 | 66.25 | 82
2033/34 | 151.75 | 66.25 | 98
2033/34 | 152.25 | 66.25 | 89
2033/34 | 152.75 | 66.25 | 94
2033/34 | 153.25 | 66.25 | 77
2033/34 | 153.75 | 66.25 | 87
2033/34 | 154.25 | 66.25 | 87
2033/34 | 154.75 | 66.25 | 64
2033/34 | 155.25 | 66.25 | 80
2033/34 | 155.75 | 66.25 | 76
2033/34 | 156.25 | 66.25 | 96
2033/34 | 156.75 | 66.25 | 82
2033/34 | 157.25 | 66.25 | 82
2033/34 | 157.75 | 66.25 | 86
2033/34 | 158.25 | 66.25 | 81
2033/34 | 158.75 | 66.25 | 89
2033/34 | 159.25 | 66.25 | 103
2033/34 | 159.75 | 66.25 | 81
2033/34 | 160.25 | 66.25 | 82
2033/34 | 160.75 | 66.25 | 78
2033/34 | 161.25 | 66.25 | 76
2033/34 | 161.75 | 66.25 | 91
2033/34 | 162.25 | 66.25 | 74
2033/34 | 162.75 | 66.25 | 67
2033/34 | 163.25 | 66.25 | 70
2033/34 | 163.75 | 66.25 | 74
2033/34 | 164.25 | 66.25 | 101
2033/34 | 164.75 | 66.25 | 76
2033/34 | 165.25 | 66.25 | 60
2033/34 | 165.75 | 66.25 | 64
2033/34 | 166.25 | 66.25 | 59
2033/34 | 166.75 | 66.25 | 64
2033/34 | 167.25 | 66.25 | 61
2033/34 | 167.75 | 66.25 | 85
2033/34 | 168.25 | 66.25 | 53
2033/34 | 168.75 | 66.25 | 76
2033/34 | 169.25 | 66.25 | 75
2033/34 | 169.75 | 66.25 | 68
2033/34 | 170.25 | 66.25 | 77
2033/34 | 170.75 | 66.25 | 62
2033/34 | 171.25 | 66.25 | 64
2033/34 | 171.75 | 66.25 | 56
2033/34 | 172.25 | 66.25 | 76
2033/34 | 172.75 | 66.25 | 63
2033/34 | 173.25 | 66.25 | 50
2033/34 | 173.75 | 66.25 | 50
2033/34 | 174.25 | 66.25 | 78
2033/34 | 174.75 | 66.25 | 71
2033/34 | 175.25 | 66.25 | 58
2033/34 | 175.75 | 66.25 | 60
2033/34 | 176.25 | 66.25 | 61
2033/34 | 176.75 | 66.25 | 52
2033/34 | 177.25 | 66.25 | 53
2033/34 | 177.75 | 66.25 | 62
2033/34 | 178.25 | 66.25 | 50
2033/34 | 178.75 | 66.25 | 65
2033/34 | 179.25 | 66.25 | 47
2033/34 | 179.75 | 66.25 | 66
2033/34 | 180.25 | 66.25 | 49
2033/34 | 180.75 | 66.25 | 53
2033/34 | 181.25 | 66.25 | 57
2033/34 | 181.75 | 66.25 | 49
2033/34 | 182.25 | 66.25 | 44
2033/34 | 182.75 | 66.25 | 54
2033/34 | 183.25 | 66.25 | 53
2033/34 | 183.75 | 66.25 | 54
2033/34 | 184.25 | 66.25 | 50
2033/34 | 184.75 | 66.25 | 41
2033/34 | 185.25 | 66.25 | 57
2033/34 | 185.75 | 66.25 | 54
2033/34 | 186.25 | 66.25 | 63
2033/34 | 186.75 | 66.25 | 57
2033/34 | 187.25 | 66.25 | 53
2033/34 | 187.75 | 66.25 | 53
2033/34 | 188.25 | 66.25 | 43
2033/34 | 188.75 | 66.25 | 55
2033/34 | 189.25 | 66.25 | 39
2033/34 | 189.75 | 66.25 | 55
2033/34 | 190.25 | 66.25 | 38
2033/34 | 190.75 | 66.25 | 39
2033/34 | 191.25 | 66.25 | 57
2033/34 | 191.75 | 66.25 | 37
2033/34 | 192.25 | 66.25 | 49
2033/34 | 192.75 | 66.25 | 51
2033/34 | 193.25 | 66.25 | 58
2033/34 | 193.75 | 66.25 | 51
2033/34 | 194.25 | 66.25 | 45
2033/34 | 194.75 | 66.25 | 38
2033/34 | 195.25 | 66.25 | 53
2033/34 | 195.75 | 66.25 | 47
2033/34 | 196.25 | 66.25 | 50
2033/34 | 196.75 | 66.25 | 50
2033/34 | 197.25 | 66.25 | 38
2033/34 | 197.75 | 66.25 | 30
2033/34 | 198.25 | 66.25 | 42
2033/34 | 198.75 | 66.25 | 52
2033/34 | 199.25 | 66.25 | 35
2033/34 | 199.75 | 66.25 | 41
2033/34 | 200.25 | 66.25 | 51
2033/34 | 200.75 | 66.25 | 32
2033/34 | 201.25 | 66.25 | 43
2033/34 | 201.75 | 66.25 | 46
2033/34 | 202.25 | 66.25 | 38
2033/34 | 202.75 | 66.25 | 39
2033/34 | 203.25 | 66.25 | 52
2033/34 | 203.75 | 66.25 | 40
2033/34 | 204.25 | 66.25 | 32
2033/34 | 204.75 | 66.25 | 36
2033/34 | 205.25 | 66.25 | 36
2033/34 | 205.75 | 66.25 | 46
2033/34 | 206.25 | 66.25 | 35
2033/34 | 206.75 | 66.25 | 35
2033/34 | 207.25 | 66.25 | 45
2033/34 | 207.75 | 66.25 | 45
2033/34 | 208.25 | 66.25 | 38
2033/34 | 208.75 | 66.25 | 46
2033/34 | 209.25 | 66.25 | 31
2033/34 | 209.75 | 66.25 | 35
2033/34 | 210.25 | 66.25 | 33
2033/34 | 210.75 | 66.25 | 36
2033/34 | 211.25 | 66.25 | 31
2033/34 | 211.75 | 66.25 | 26
2033/34 | 212.25 | 66.25 | 30
2033/34 | 212.75 | 66.25 | 34
2033/34 | 213.25 | 66.25 | 33
2033/34 | 213.75 | 66.25 | 27
2033/34 | 214.25 | 66.25 | 33
2033/34 | 214.75 | 66.25 | 40
2033/34 | 215.25 | 66.25 | 42
2033/34 | 215.75 | 66.25 | 41
2033/34 | 216.25 | 66.25 | 29
2033/34 | 216.75 | 66.25 | 30
2033/34 | 217.25 | 66.25 | 29
2033/34 | 217.75 | 66.25 | 22
2033/34 | 218.25 | 66.25 | 38
2033/34 | 218.75 | 66.25 | 27
2033/34 | 219.25 | 66.25 | 26
2033/34 | 219.75 | 66.25 | 27
2033/34 | 220.25 | 66.25 | 30
2033/34 | 220.75 | 66.25 | 33
2033/34 | 221.25 | 66.25 | 30
2033/34 | 221.75 | 66.25 | 19
2033/34 | 222.25 | 66.25 | 28
2033/34 | 222.75 | 66.25 | 20
2033/34 | 223.25 | 66.25 | 35
2033/34 | 223.75 | 66.25 | 21
2033/34 | 224.25 | 66.25 | 18
2033/34 | 224.75 | 66.25 | 23
2033/34 | 225.25 | 66.25 | 20
2033/34 | 225.75 | 66.25 | 25
2033/34 | 226.25 | 66.25 | 27
2033/34 | 226.75 | 66.25 | 27
2033/34 | 227.25 | 66.25 | 14
2033/34 | 227.75 | 66.25 | 28
2033/34 | 228.25 | 66.25 | 21
2033/34 | 228.75 | 66.25 | 28
2033/34 | 229.25 | 66.25 | 18
2033/34 | 229.75 | 66.25 | 12
2033/34 | 230.25 | 66.25 | 22
2033/34 | 230.75 | 66.25 | 17
2033/34 | 231.25 | 66.25 | 17
2033/34 | 231.75 | 66.25 | 24
2033/34 | 232.25 | 66.25 | 20
2033/34 | 232.75 | 66.25 | 27
2033/34 | 233.25 | 66.25 | 24
2033/34 | 233.75 | 66.25 | 14
2033/34 | 234.25 | 66.25 | 16
2033/34 | 234.75 | 66.25 | 13
2033/34 | 235.25 | 66.25 | 21
2033/34 | 235.75 | 66.25 | 14
2033/34 | 236.25 | 66.25 | 20
2033/34 | 236.75 | 66.25 | 16
2033/34 | 237.25 | 66.25 | 11
2033/34 | 237.75 | 66.25 | 20
2033/34 | 238.25 | 66.25 | 15
2033/34 | 238.75 | 66.25 | 20
2033/34 | 239.25 | 66.25 | 17
2033/34 | 239.75 | 66.25 | 17
2033/34 | 240.25 | 66.25 | 16
2033/34 | 240.75 | 66.25 | 20
2033/34 | 241.25 | 66.25 | 17
2033/34 | 241.75 | 66.25 | 12
2033/34 | 242.25 | 66.25 | 17
2033/34 | 242.75 | 66.25 | 17
2033/34 | 243.25 | 66.25 | 21
2033/34 | 243.75 | 66.25 | 20
2033/34 | 244.25 | 66.25 | 14
2033/34 | 244.75 | 66.25 | 13
2033/34 | 245.25 | 66.25 | 17
2033/34 | 245.75 | 66.25 | 16
2033/34 | 246.25 | 66.25 | 17
2033/34 | 246.75 | 66.25 | 21
2033/34 | 247.25 | 66.25 | 18
2033/34 | 247.75 | 66.25 | 17
2033/34 | 248.25 | 66.25 | 11
2033/34 | 248.75 | 66.25 | 17
2033/34 | 249.25 | 66.25 | 15
2033/34 | 249.75 | 66.25 | 17
2033/34 | 250.25 | 66.25 | 13
2033/34 | 250.75 | 66.25 | 14
2033/34 | 251.25 | 66.25 | 10
2033/34 | 251.75 | 66.25 | 9
2033/34 | 252.25 | 66.25 | 11
2033/34 | 252.75 | 66.25 | 6
2033/34 | 253.25 | 66.25 | 10
2033/34 | 253.75 | 66.25 | 11
2033/34 | 254.25 | 66.25 | 12
2033/34 | 254.75 | 66.25 | 24
2033/34 | 255.25 | 66.25 | 11
2033/34 | 255.75 | 66.25 | 12
2033/34 | 256.25 | 66.25 | 18
2033/34 | 256.75 | 66.25 | 6
2033/34 | 257.25 | 66.25 | 17
2033/34 | 257.75 | 66.25 | 13
2033/34 | 258.25 | 66.25 | 10
2033/34 | 258.75 | 66.25 | 9
2033/34 | 259.25 | 66.25 | 5
2033/34 | 259.75 | 66.25 | 8
2033/34 | 260.25 | 66.25 | 8
2033/34 | 260.75 | 66.25 | 10
2033/34 | 261.25 | 66.25 | 13
2033/34 | 261.75 | 66.25 | 5
2033/34 | 262.25 | 66.25 | 11
2033/34 | 262.75 | 66.25 | 7
2033/34 | 263.25 | 66.25 | 4
2033/34 | 263.75 | 66.25 | 5
2033/34 | 264.25 | 66.25 | 5
2033/34 | 264.75 | 66.25 | 8
2033/34 | 265.25 | 66.25 | 8
2033/34 | 265.75 | 66.25 | 14
2033/34 | 266.25 | 66.25 | 6
2033/34 | 266.75 | 66.25 | 5
2033/34 | 267.25 | 66.25 | 9
2033/34 | 267.75 | 66.25 | 9
2033/34 | 268.25 | 66.25 | 6
2033/34 | 268.75 | 66.25 | 8
2033/34 | 269.25 | 66.25 | 7
2033/34 | 269.75 | 66.25 | 7
2033/34 | 270.25 | 66.25 | 10
2033/34 | 270.75 | 66.25 | 7
2033/34 | 271.25 | 66.25 | 6
2033/34 | 271.75 | 66.25 | 6
2033/34 | 272.25 | 66.25 | 3
2033/34 | 272.75 | 66.25 | 9
2033/34 | 273.25 | 66.25 | 6
2033/34 | 273.75 | 66.25 | 6
2033/34 | 274.25 | 66.25 | 5
2033/34 | 274.75 | 66.25 | 5
2033/34 | 275.25 | 66.25 | 7
2033/34 | 275.75 | 66.25 | 10
2033/34 | 276.25 | 66.25 | 4
2033/34 | 276.75 | 66.25 | 4
2033/34 | 277.25 | 66.25 | 5
2033/34 | 277.75 | 66.25 | 3
2033/34 | 278.25 | 66.25 | 3
2033/34 | 278.75 | 66.25 | 7
2033/34 | 279.25 | 66.25 | 4
2033/34 | 279.75 | 66.25 | 5
2033/34 | 280.25 | 66.25 | 5
2033/34 | 280.75 | 66.25 | 5
2033/34 | 281.25 | 66.25 | 3
2033/34 | 281.75 | 66.25 | 6
2033/34 | 282.25 | 66.25 | 4
2033/34 | 282.75 | 66.25 | 1
2033/34 | 283.25 | 66.25 | 1
2033/34 | 283.75 | 66.25 | 4
2033/34 | 284.25 | 66.25 | 8
2033/34 | 284.75 | 66.25 | 8
2033/34 | 285.25 | 66.25 | 4
2033/34 | 285.75 | 66.25 | 7
2033/34 | 286.25 | 66.25 | 2
2033/34 | 286.75 | 66.25 | 2
2033/34 | 287.25 | 66.25 | 6
2033/34 | 287.75 | 66.25 | 7
2033/34 | 288.25 | 66.25 | 1
2033/34 | 288.75 | 66.25 | 2
2033/34 | 289.25 | 66.25 | 3
2033/34 | 289.75 | 66.25 | 4
2033/34 | 290.25 | 66.25 | 2
2033/34 | 290.75 | 66.25 | 5
2033/34 | 291.25 | 66.25 | 3
2033/34 | 292.25 | 66.25 | 6
2033/34 | 292.75 | 66.25 | 1
2033/34 | 293.25 | 66.25 | 5
2033/34 | 293.75 | 66.25 | 2
2033/34 | 294.25 | 66.25 | 2
2033/34 | 294.75 | 66.25 | 5
2033/34 | 295.25 | 66.25 | 3
2033/34 | 295.75 | 66.25 | 3
2033/34 | 296.25 | 66.25 | 2
2033/34 | 296.75 | 66.25 | 2
2033/34 | 297.75 | 66.25 | 2
2033/34 | 298.25 | 66.25 | 3
2033/34 | 298.75 | 66.25 | 4
2033/34 | 299.25 | 66.25 | 2
2033/34 | 300.25 | 66.25 | 4
2033/34 | 300.75 | 66.25 | 2
2033/34 | 301.25 | 66.25 | 2
2033/34 | 302.25 | 66.25 | 4
2033/34 | 302.75 | 66.25 | 3
2033/34 | 303.25 | 66.25 | 2
2033/34 | 304.25 | 66.25 | 1
2033/34 | 305.25 | 66.25 | 1
2033/34 | 305.75 | 66.25 | 3
2033/34 | 306.25 | 66.25 | 1
2033/34 | 306.75 | 66.25 | 2
2033/34 | 307.75 | 66.25 | 1
2033/34 | 308.25 | 66.25 | 1
2033/34 | 309.25 | 66.25 | 3
2033/34 | 309.75 | 66.25 | 1
2033/34 | 311.25 | 66.25 | 1
2033/34 | 312.25 | 66.25 | 2
2033/34 | 312.75 | 66.25 | 2
2033/34 | 313.75 | 66.25 | 3
2033/34 | 315.25 | 66.25 | 1
2033/34 | 315.75 | 66.25 | 1
2033/34 | 316.75 | 66.25 | 2
2033/34 | 317.75 | 66.25 | 3
2033/34 | 318.25 | 66.25 | 1
2033/34 | 318.75 | 66.25 | 2
2033/34 | 319.25 | 66.25 | 1
2033/34 | 319.75 | 66.25 | 2
2033/34 | 320.25 | 66.25 | 1
2033/34 | 321.25 | 66.25 | 1
2033/34 | 321.75 | 66.25 | 1
2033/34 | 322.25 | 66.25 | 1
2033/34 | 324.75 | 66.25 | 2
2033/34 | 325.75 | 66.25 | 1
2033/34 | 326.25 | 66.25 | 1
2033/34 | 327.25 | 66.25 | 1
2033/34 | 327.75 | 66.25 | 1
2033/34 | 328.25 | 66.25 | 2
2033/34 | 329.75 | 66.25 | 1
2033/34 | 331.75 | 66.25 | 1
2033/34 | 332.75 | 66.25 | 1
2033/34 | 334.75 | 66.25 | 1
2033/34 | 340.75 | 66.25 | 1
2033/34 | 345.25 | 66.25 | 1
2033/34 | 348.75 | 66.25 | 1
2033/34 | 371.75 | 66.25 | 1
2033/34 | 85.75 | 66.75 | 1
2033/34 | 88.75 | 66.75 | 1
2033/34 | 89.75 | 66.75 | 1
2033/34 | 90.25 | 66.75 | 1
2033/34 | 91.75 | 66.75 | 1
2033/34 | 92.25 | 66.75 | 1
2033/34 | 93.25 | 66.75 | 1
2033/34 | 93.75 | 66.75 | 1
2033/34 | 95.25 | 66.75 | 1
2033/34 | 95.75 | 66.75 | 2
2033/34 | 96.75 | 66.75 | 2
2033/34 | 97.25 | 66.75 | 4
2033/34 | 97.75 | 66.75 | 1
2033/34 | 98.75 | 66.75 | 3
2033/34 | 99.25 | 66.75 | 3
2033/34 | 99.75 | 66.75 | 3
2033/34 | 100.25 | 66.75 | 3
2033/34 | 100.75 | 66.75 | 1
2033/34 | 101.25 | 66.75 | 1
2033/34 | 101.75 | 66.75 | 1
2033/34 | 102.25 | 66.75 | 2
2033/34 | 102.75 | 66.75 | 5
2033/34 | 103.25 | 66.75 | 3
2033/34 | 103.75 | 66.75 | 2
2033/34 | 104.25 | 66.75 | 5
2033/34 | 104.75 | 66.75 | 1
2033/34 | 105.25 | 66.75 | 5
2033/34 | 105.75 | 66.75 | 3
2033/34 | 106.25 | 66.75 | 4
2033/34 | 106.75 | 66.75 | 6
2033/34 | 107.25 | 66.75 | 8
2033/34 | 107.75 | 66.75 | 7
2033/34 | 108.25 | 66.75 | 10
2033/34 | 108.75 | 66.75 | 7
2033/34 | 109.25 | 66.75 | 13
2033/34 | 109.75 | 66.75 | 11
2033/34 | 110.25 | 66.75 | 17
2033/34 | 110.75 | 66.75 | 15
2033/34 | 111.25 | 66.75 | 11
2033/34 | 111.75 | 66.75 | 17
2033/34 | 112.25 | 66.75 | 12
2033/34 | 112.75 | 66.75 | 22
2033/34 | 113.25 | 66.75 | 19
2033/34 | 113.75 | 66.75 | 11
2033/34 | 114.25 | 66.75 | 15
2033/34 | 114.75 | 66.75 | 14
2033/34 | 115.25 | 66.75 | 22
2033/34 | 115.75 | 66.75 | 25
2033/34 | 116.25 | 66.75 | 19
2033/34 | 116.75 | 66.75 | 29
2033/34 | 117.25 | 66.75 | 17
2033/34 | 117.75 | 66.75 | 35
2033/34 | 118.25 | 66.75 | 23
2033/34 | 118.75 | 66.75 | 29
2033/34 | 119.25 | 66.75 | 39
2033/34 | 119.75 | 66.75 | 42
2033/34 | 120.25 | 66.75 | 39
2033/34 | 120.75 | 66.75 | 32
2033/34 | 121.25 | 66.75 | 32
2033/34 | 121.75 | 66.75 | 39
2033/34 | 122.25 | 66.75 | 44
2033/34 | 122.75 | 66.75 | 38
2033/34 | 123.25 | 66.75 | 58
2033/34 | 123.75 | 66.75 | 48
2033/34 | 124.25 | 66.75 | 67
2033/34 | 124.75 | 66.75 | 57
2033/34 | 125.25 | 66.75 | 40
2033/34 | 125.75 | 66.75 | 44
2033/34 | 126.25 | 66.75 | 73
2033/34 | 126.75 | 66.75 | 57
2033/34 | 127.25 | 66.75 | 59
2033/34 | 127.75 | 66.75 | 61
2033/34 | 128.25 | 66.75 | 67
2033/34 | 128.75 | 66.75 | 51
2033/34 | 129.25 | 66.75 | 62
2033/34 | 129.75 | 66.75 | 74
2033/34 | 130.25 | 66.75 | 77
2033/34 | 130.75 | 66.75 | 56
2033/34 | 131.25 | 66.75 | 65
2033/34 | 131.75 | 66.75 | 63
2033/34 | 132.25 | 66.75 | 70
2033/34 | 132.75 | 66.75 | 59
2033/34 | 133.25 | 66.75 | 74
2033/34 | 133.75 | 66.75 | 70
2033/34 | 134.25 | 66.75 | 85
2033/34 | 134.75 | 66.75 | 83
2033/34 | 135.25 | 66.75 | 78
2033/34 | 135.75 | 66.75 | 83
2033/34 | 136.25 | 66.75 | 77
2033/34 | 136.75 | 66.75 | 70
2033/34 | 137.25 | 66.75 | 98
2033/34 | 137.75 | 66.75 | 84
2033/34 | 138.25 | 66.75 | 84
2033/34 | 138.75 | 66.75 | 90
2033/34 | 139.25 | 66.75 | 98
2033/34 | 139.75 | 66.75 | 84
2033/34 | 140.25 | 66.75 | 87
2033/34 | 140.75 | 66.75 | 78
2033/34 | 141.25 | 66.75 | 90
2033/34 | 141.75 | 66.75 | 79
2033/34 | 142.25 | 66.75 | 79
2033/34 | 142.75 | 66.75 | 79
2033/34 | 143.25 | 66.75 | 79
2033/34 | 143.75 | 66.75 | 92
2033/34 | 144.25 | 66.75 | 83
2033/34 | 144.75 | 66.75 | 77
2033/34 | 145.25 | 66.75 | 79
2033/34 | 145.75 | 66.75 | 92
2033/34 | 146.25 | 66.75 | 89
2033/34 | 146.75 | 66.75 | 96
2033/34 | 147.25 | 66.75 | 77
2033/34 | 147.75 | 66.75 | 77
2033/34 | 148.25 | 66.75 | 77
2033/34 | 148.75 | 66.75 | 73
2033/34 | 149.25 | 66.75 | 101
2033/34 | 149.75 | 66.75 | 111
2033/34 | 150.25 | 66.75 | 87
2033/34 | 150.75 | 66.75 | 89
2033/34 | 151.25 | 66.75 | 86
2033/34 | 151.75 | 66.75 | 90
2033/34 | 152.25 | 66.75 | 88
2033/34 | 152.75 | 66.75 | 77
2033/34 | 153.25 | 66.75 | 85
2033/34 | 153.75 | 66.75 | 86
2033/34 | 154.25 | 66.75 | 68
2033/34 | 154.75 | 66.75 | 82
2033/34 | 155.25 | 66.75 | 86
2033/34 | 155.75 | 66.75 | 81
2033/34 | 156.25 | 66.75 | 79
2033/34 | 156.75 | 66.75 | 74
2033/34 | 157.25 | 66.75 | 86
2033/34 | 157.75 | 66.75 | 86
2033/34 | 158.25 | 66.75 | 84
2033/34 | 158.75 | 66.75 | 78
2033/34 | 159.25 | 66.75 | 81
2033/34 | 159.75 | 66.75 | 73
2033/34 | 160.25 | 66.75 | 61
2033/34 | 160.75 | 66.75 | 83
2033/34 | 161.25 | 66.75 | 71
2033/34 | 161.75 | 66.75 | 77
2033/34 | 162.25 | 66.75 | 84
2033/34 | 162.75 | 66.75 | 68
2033/34 | 163.25 | 66.75 | 70
2033/34 | 163.75 | 66.75 | 56
2033/34 | 164.25 | 66.75 | 73
2033/34 | 164.75 | 66.75 | 72
2033/34 | 165.25 | 66.75 | 84
2033/34 | 165.75 | 66.75 | 94
2033/34 | 166.25 | 66.75 | 72
2033/34 | 166.75 | 66.75 | 53
2033/34 | 167.25 | 66.75 | 79
2033/34 | 167.75 | 66.75 | 57
2033/34 | 168.25 | 66.75 | 88
2033/34 | 168.75 | 66.75 | 74
2033/34 | 169.25 | 66.75 | 75
2033/34 | 169.75 | 66.75 | 69
2033/34 | 170.25 | 66.75 | 67
2033/34 | 170.75 | 66.75 | 69
2033/34 | 171.25 | 66.75 | 63
2033/34 | 171.75 | 66.75 | 66
2033/34 | 172.25 | 66.75 | 62
2033/34 | 172.75 | 66.75 | 70
2033/34 | 173.25 | 66.75 | 78
2033/34 | 173.75 | 66.75 | 54
2033/34 | 174.25 | 66.75 | 53
2033/34 | 174.75 | 66.75 | 70
2033/34 | 175.25 | 66.75 | 74
2033/34 | 175.75 | 66.75 | 74
2033/34 | 176.25 | 66.75 | 59
2033/34 | 176.75 | 66.75 | 63
2033/34 | 177.25 | 66.75 | 59
2033/34 | 177.75 | 66.75 | 59
2033/34 | 178.25 | 66.75 | 67
2033/34 | 178.75 | 66.75 | 47
2033/34 | 179.25 | 66.75 | 56
2033/34 | 179.75 | 66.75 | 55
2033/34 | 180.25 | 66.75 | 48
2033/34 | 180.75 | 66.75 | 54
2033/34 | 181.25 | 66.75 | 64
2033/34 | 181.75 | 66.75 | 68
2033/34 | 182.25 | 66.75 | 51
2033/34 | 182.75 | 66.75 | 51
2033/34 | 183.25 | 66.75 | 52
2033/34 | 183.75 | 66.75 | 55
2033/34 | 184.25 | 66.75 | 56
2033/34 | 184.75 | 66.75 | 58
2033/34 | 185.25 | 66.75 | 53
2033/34 | 185.75 | 66.75 | 61
2033/34 | 186.25 | 66.75 | 47
2033/34 | 186.75 | 66.75 | 51
2033/34 | 187.25 | 66.75 | 40
2033/34 | 187.75 | 66.75 | 46
2033/34 | 188.25 | 66.75 | 58
2033/34 | 188.75 | 66.75 | 42
2033/34 | 189.25 | 66.75 | 56
2033/34 | 189.75 | 66.75 | 45
2033/34 | 190.25 | 66.75 | 41
2033/34 | 190.75 | 66.75 | 56
2033/34 | 191.25 | 66.75 | 39
2033/34 | 191.75 | 66.75 | 53
2033/34 | 192.25 | 66.75 | 51
2033/34 | 192.75 | 66.75 | 51
2033/34 | 193.25 | 66.75 | 54
2033/34 | 193.75 | 66.75 | 42
2033/34 | 194.25 | 66.75 | 45
2033/34 | 194.75 | 66.75 | 50
2033/34 | 195.25 | 66.75 | 43
2033/34 | 195.75 | 66.75 | 44
2033/34 | 196.25 | 66.75 | 48
2033/34 | 196.75 | 66.75 | 46
2033/34 | 197.25 | 66.75 | 39
2033/34 | 197.75 | 66.75 | 47
2033/34 | 198.25 | 66.75 | 46
2033/34 | 198.75 | 66.75 | 33
2033/34 | 199.25 | 66.75 | 38
2033/34 | 199.75 | 66.75 | 37
2033/34 | 200.25 | 66.75 | 46
2033/34 | 200.75 | 66.75 | 43
2033/34 | 201.25 | 66.75 | 41
2033/34 | 201.75 | 66.75 | 52
2033/34 | 202.25 | 66.75 | 43
2033/34 | 202.75 | 66.75 | 50
2033/34 | 203.25 | 66.75 | 34
2033/34 | 203.75 | 66.75 | 47
2033/34 | 204.25 | 66.75 | 50
2033/34 | 204.75 | 66.75 | 51
2033/34 | 205.25 | 66.75 | 45
2033/34 | 205.75 | 66.75 | 48
2033/34 | 206.25 | 66.75 | 26
2033/34 | 206.75 | 66.75 | 37
2033/34 | 207.25 | 66.75 | 42
2033/34 | 207.75 | 66.75 | 39
2033/34 | 208.25 | 66.75 | 28
2033/34 | 208.75 | 66.75 | 40
2033/34 | 209.25 | 66.75 | 36
2033/34 | 209.75 | 66.75 | 29
2033/34 | 210.25 | 66.75 | 32
2033/34 | 210.75 | 66.75 | 36
2033/34 | 211.25 | 66.75 | 31
2033/34 | 211.75 | 66.75 | 40
2033/34 | 212.25 | 66.75 | 44
2033/34 | 212.75 | 66.75 | 39
2033/34 | 213.25 | 66.75 | 34
2033/34 | 213.75 | 66.75 | 28
2033/34 | 214.25 | 66.75 | 37
2033/34 | 214.75 | 66.75 | 30
2033/34 | 215.25 | 66.75 | 44
2033/34 | 215.75 | 66.75 | 28
2033/34 | 216.25 | 66.75 | 38
2033/34 | 216.75 | 66.75 | 28
2033/34 | 217.25 | 66.75 | 39
2033/34 | 217.75 | 66.75 | 39
2033/34 | 218.25 | 66.75 | 35
2033/34 | 218.75 | 66.75 | 31
2033/34 | 219.25 | 66.75 | 33
2033/34 | 219.75 | 66.75 | 21
2033/34 | 220.25 | 66.75 | 27
2033/34 | 220.75 | 66.75 | 27
2033/34 | 221.25 | 66.75 | 37
2033/34 | 221.75 | 66.75 | 22
2033/34 | 222.25 | 66.75 | 28
2033/34 | 222.75 | 66.75 | 32
2033/34 | 223.25 | 66.75 | 32
2033/34 | 223.75 | 66.75 | 27
2033/34 | 224.25 | 66.75 | 27
2033/34 | 224.75 | 66.75 | 19
2033/34 | 225.25 | 66.75 | 23
2033/34 | 225.75 | 66.75 | 26
2033/34 | 226.25 | 66.75 | 28
2033/34 | 226.75 | 66.75 | 36
2033/34 | 227.25 | 66.75 | 28
2033/34 | 227.75 | 66.75 | 22
2033/34 | 228.25 | 66.75 | 24
2033/34 | 228.75 | 66.75 | 34
2033/34 | 229.25 | 66.75 | 19
2033/34 | 229.75 | 66.75 | 20
2033/34 | 230.25 | 66.75 | 19
2033/34 | 230.75 | 66.75 | 22
2033/34 | 231.25 | 66.75 | 19
2033/34 | 231.75 | 66.75 | 27
2033/34 | 232.25 | 66.75 | 19
2033/34 | 232.75 | 66.75 | 29
2033/34 | 233.25 | 66.75 | 30
2033/34 | 233.75 | 66.75 | 17
2033/34 | 234.25 | 66.75 | 16
2033/34 | 234.75 | 66.75 | 26
2033/34 | 235.25 | 66.75 | 27
2033/34 | 235.75 | 66.75 | 26
2033/34 | 236.25 | 66.75 | 18
2033/34 | 236.75 | 66.75 | 22
2033/34 | 237.25 | 66.75 | 34
2033/34 | 237.75 | 66.75 | 23
2033/34 | 238.25 | 66.75 | 23
2033/34 | 238.75 | 66.75 | 31
2033/34 | 239.25 | 66.75 | 18
2033/34 | 239.75 | 66.75 | 10
2033/34 | 240.25 | 66.75 | 24
2033/34 | 240.75 | 66.75 | 19
2033/34 | 241.25 | 66.75 | 22
2033/34 | 241.75 | 66.75 | 17
2033/34 | 242.25 | 66.75 | 19
2033/34 | 242.75 | 66.75 | 26
2033/34 | 243.25 | 66.75 | 22
2033/34 | 243.75 | 66.75 | 18
2033/34 | 244.25 | 66.75 | 19
2033/34 | 244.75 | 66.75 | 15
2033/34 | 245.25 | 66.75 | 16
2033/34 | 245.75 | 66.75 | 13
2033/34 | 246.25 | 66.75 | 13
2033/34 | 246.75 | 66.75 | 21
2033/34 | 247.25 | 66.75 | 16
2033/34 | 247.75 | 66.75 | 11
2033/34 | 248.25 | 66.75 | 12
2033/34 | 248.75 | 66.75 | 14
2033/34 | 249.25 | 66.75 | 14
2033/34 | 249.75 | 66.75 | 19
2033/34 | 250.25 | 66.75 | 23
2033/34 | 250.75 | 66.75 | 14
2033/34 | 251.25 | 66.75 | 14
2033/34 | 251.75 | 66.75 | 10
2033/34 | 252.25 | 66.75 | 12
2033/34 | 252.75 | 66.75 | 20
2033/34 | 253.25 | 66.75 | 10
2033/34 | 253.75 | 66.75 | 23
2033/34 | 254.25 | 66.75 | 14
2033/34 | 254.75 | 66.75 | 7
2033/34 | 255.25 | 66.75 | 10
2033/34 | 255.75 | 66.75 | 12
2033/34 | 256.25 | 66.75 | 8
2033/34 | 256.75 | 66.75 | 11
2033/34 | 257.25 | 66.75 | 8
2033/34 | 257.75 | 66.75 | 11
2033/34 | 258.25 | 66.75 | 12
2033/34 | 258.75 | 66.75 | 9
2033/34 | 259.25 | 66.75 | 7
2033/34 | 259.75 | 66.75 | 15
2033/34 | 260.25 | 66.75 | 8
2033/34 | 260.75 | 66.75 | 6
2033/34 | 261.25 | 66.75 | 8
2033/34 | 261.75 | 66.75 | 13
2033/34 | 262.25 | 66.75 | 14
2033/34 | 262.75 | 66.75 | 8
2033/34 | 263.25 | 66.75 | 10
2033/34 | 263.75 | 66.75 | 10
2033/34 | 264.25 | 66.75 | 3
2033/34 | 264.75 | 66.75 | 10
2033/34 | 265.25 | 66.75 | 5
2033/34 | 265.75 | 66.75 | 10
2033/34 | 266.25 | 66.75 | 10
2033/34 | 266.75 | 66.75 | 5
2033/34 | 267.25 | 66.75 | 4
2033/34 | 267.75 | 66.75 | 2
2033/34 | 268.25 | 66.75 | 6
2033/34 | 268.75 | 66.75 | 2
2033/34 | 269.25 | 66.75 | 8
2033/34 | 269.75 | 66.75 | 4
2033/34 | 270.25 | 66.75 | 10
2033/34 | 270.75 | 66.75 | 11
2033/34 | 271.25 | 66.75 | 8
2033/34 | 271.75 | 66.75 | 5
2033/34 | 272.25 | 66.75 | 8
2033/34 | 272.75 | 66.75 | 10
2033/34 | 273.25 | 66.75 | 8
2033/34 | 273.75 | 66.75 | 9
2033/34 | 274.25 | 66.75 | 3
2033/34 | 274.75 | 66.75 | 5
2033/34 | 275.25 | 66.75 | 6
2033/34 | 275.75 | 66.75 | 9
2033/34 | 276.25 | 66.75 | 10
2033/34 | 276.75 | 66.75 | 1
2033/34 | 277.25 | 66.75 | 6
2033/34 | 277.75 | 66.75 | 4
2033/34 | 278.25 | 66.75 | 6
2033/34 | 278.75 | 66.75 | 5
2033/34 | 279.25 | 66.75 | 3
2033/34 | 279.75 | 66.75 | 5
2033/34 | 280.25 | 66.75 | 4
2033/34 | 280.75 | 66.75 | 8
2033/34 | 281.25 | 66.75 | 6
2033/34 | 281.75 | 66.75 | 3
2033/34 | 282.25 | 66.75 | 2
2033/34 | 282.75 | 66.75 | 5
2033/34 | 283.25 | 66.75 | 5
2033/34 | 283.75 | 66.75 | 11
2033/34 | 284.75 | 66.75 | 1
2033/34 | 285.25 | 66.75 | 8
2033/34 | 285.75 | 66.75 | 6
2033/34 | 286.25 | 66.75 | 4
2033/34 | 286.75 | 66.75 | 4
2033/34 | 287.25 | 66.75 | 4
2033/34 | 287.75 | 66.75 | 4
2033/34 | 288.25 | 66.75 | 3
2033/34 | 288.75 | 66.75 | 2
2033/34 | 289.25 | 66.75 | 7
2033/34 | 289.75 | 66.75 | 3
2033/34 | 290.25 | 66.75 | 3
2033/34 | 290.75 | 66.75 | 3
2033/34 | 291.25 | 66.75 | 4
2033/34 | 291.75 | 66.75 | 4
2033/34 | 292.25 | 66.75 | 1
2033/34 | 292.75 | 66.75 | 2
2033/34 | 293.25 | 66.75 | 5
2033/34 | 293.75 | 66.75 | 3
2033/34 | 294.25 | 66.75 | 5
2033/34 | 294.75 | 66.75 | 2
2033/34 | 295.25 | 66.75 | 5
2033/34 | 297.25 | 66.75 | 2
2033/34 | 297.75 | 66.75 | 1
2033/34 | 298.25 | 66.75 | 3
2033/34 | 298.75 | 66.75 | 4
2033/34 | 299.25 | 66.75 | 2
2033/34 | 299.75 | 66.75 | 1
2033/34 | 300.75 | 66.75 | 2
2033/34 | 301.25 | 66.75 | 2
2033/34 | 301.75 | 66.75 | 2
2033/34 | 302.25 | 66.75 | 6
2033/34 | 302.75 | 66.75 | 3
2033/34 | 303.25 | 66.75 | 1
2033/34 | 303.75 | 66.75 | 4
2033/34 | 304.25 | 66.75 | 1
2033/34 | 304.75 | 66.75 | 2
2033/34 | 305.75 | 66.75 | 2
2033/34 | 306.25 | 66.75 | 4
2033/34 | 306.75 | 66.75 | 1
2033/34 | 307.75 | 66.75 | 2
2033/34 | 308.25 | 66.75 | 1
2033/34 | 309.25 | 66.75 | 3
2033/34 | 309.75 | 66.75 | 4
2033/34 | 310.75 | 66.75 | 1
2033/34 | 311.25 | 66.75 | 2
2033/34 | 311.75 | 66.75 | 2
2033/34 | 312.25 | 66.75 | 1
2033/34 | 312.75 | 66.75 | 1
2033/34 | 313.75 | 66.75 | 2
2033/34 | 314.25 | 66.75 | 2
2033/34 | 315.25 | 66.75 | 3
2033/34 | 316.25 | 66.75 | 2
2033/34 | 316.75 | 66.75 | 1
2033/34 | 317.25 | 66.75 | 1
2033/34 | 318.25 | 66.75 | 1
2033/34 | 318.75 | 66.75 | 1
2033/34 | 320.75 | 66.75 | 1
2033/34 | 322.75 | 66.75 | 1
2033/34 | 323.75 | 66.75 | 1
2033/34 | 324.75 | 66.75 | 1
2033/34 | 326.25 | 66.75 | 1
2033/34 | 331.75 | 66.75 | 1
2033/34 | 333.25 | 66.75 | 1
2033/34 | 335.25 | 66.75 | 1
2033/34 | 337.75 | 66.75 | 1
2033/34 | 80.25 | 67.25 | 1
2033/34 | 83.75 | 67.25 | 1
2033/34 | 84.25 | 67.25 | 1
2033/34 | 86.25 | 67.25 | 1
2033/34 | 88.75 | 67.25 | 1
2033/34 | 89.25 | 67.25 | 2
2033/34 | 93.25 | 67.25 | 1
2033/34 | 93.75 | 67.25 | 1
2033/34 | 94.75 | 67.25 | 2
2033/34 | 95.25 | 67.25 | 1
2033/34 | 95.75 | 67.25 | 1
2033/34 | 97.25 | 67.25 | 1
2033/34 | 97.75 | 67.25 | 2
2033/34 | 98.25 | 67.25 | 2
2033/34 | 98.75 | 67.25 | 2
2033/34 | 99.25 | 67.25 | 2
2033/34 | 99.75 | 67.25 | 3
2033/34 | 100.25 | 67.25 | 2
2033/34 | 100.75 | 67.25 | 1
2033/34 | 101.75 | 67.25 | 2
2033/34 | 102.25 | 67.25 | 5
2033/34 | 102.75 | 67.25 | 3
2033/34 | 103.25 | 67.25 | 6
2033/34 | 103.75 | 67.25 | 2
2033/34 | 104.25 | 67.25 | 1
2033/34 | 104.75 | 67.25 | 5
2033/34 | 105.25 | 67.25 | 4
2033/34 | 105.75 | 67.25 | 6
2033/34 | 106.25 | 67.25 | 1
2033/34 | 106.75 | 67.25 | 4
2033/34 | 107.25 | 67.25 | 6
2033/34 | 107.75 | 67.25 | 4
2033/34 | 108.25 | 67.25 | 10
2033/34 | 108.75 | 67.25 | 9
2033/34 | 109.25 | 67.25 | 14
2033/34 | 109.75 | 67.25 | 5
2033/34 | 110.25 | 67.25 | 10
2033/34 | 110.75 | 67.25 | 6
2033/34 | 111.25 | 67.25 | 5
2033/34 | 111.75 | 67.25 | 16
2033/34 | 112.25 | 67.25 | 13
2033/34 | 112.75 | 67.25 | 14
2033/34 | 113.25 | 67.25 | 10
2033/34 | 113.75 | 67.25 | 8
2033/34 | 114.25 | 67.25 | 19
2033/34 | 114.75 | 67.25 | 22
2033/34 | 115.25 | 67.25 | 15
2033/34 | 115.75 | 67.25 | 9
2033/34 | 116.25 | 67.25 | 25
2033/34 | 116.75 | 67.25 | 31
2033/34 | 117.25 | 67.25 | 17
2033/34 | 117.75 | 67.25 | 24
2033/34 | 118.25 | 67.25 | 22
2033/34 | 118.75 | 67.25 | 23
2033/34 | 119.25 | 67.25 | 29
2033/34 | 119.75 | 67.25 | 30
2033/34 | 120.25 | 67.25 | 40
2033/34 | 120.75 | 67.25 | 35
2033/34 | 121.25 | 67.25 | 40
2033/34 | 121.75 | 67.25 | 46
2033/34 | 122.25 | 67.25 | 39
2033/34 | 122.75 | 67.25 | 46
2033/34 | 123.25 | 67.25 | 48
2033/34 | 123.75 | 67.25 | 34
2033/34 | 124.25 | 67.25 | 44
2033/34 | 124.75 | 67.25 | 58
2033/34 | 125.25 | 67.25 | 36
2033/34 | 125.75 | 67.25 | 60
2033/34 | 126.25 | 67.25 | 48
2033/34 | 126.75 | 67.25 | 57
2033/34 | 127.25 | 67.25 | 46
2033/34 | 127.75 | 67.25 | 61
2033/34 | 128.25 | 67.25 | 81
2033/34 | 128.75 | 67.25 | 64
2033/34 | 129.25 | 67.25 | 55
2033/34 | 129.75 | 67.25 | 55
2033/34 | 130.25 | 67.25 | 71
2033/34 | 130.75 | 67.25 | 63
2033/34 | 131.25 | 67.25 | 74
2033/34 | 131.75 | 67.25 | 74
2033/34 | 132.25 | 67.25 | 78
2033/34 | 132.75 | 67.25 | 58
2033/34 | 133.25 | 67.25 | 82
2033/34 | 133.75 | 67.25 | 62
2033/34 | 134.25 | 67.25 | 78
2033/34 | 134.75 | 67.25 | 71
2033/34 | 135.25 | 67.25 | 70
2033/34 | 135.75 | 67.25 | 67
2033/34 | 136.25 | 67.25 | 99
2033/34 | 136.75 | 67.25 | 91
2033/34 | 137.25 | 67.25 | 86
2033/34 | 137.75 | 67.25 | 85
2033/34 | 138.25 | 67.25 | 75
2033/34 | 138.75 | 67.25 | 81
2033/34 | 139.25 | 67.25 | 78
2033/34 | 139.75 | 67.25 | 91
2033/34 | 140.25 | 67.25 | 88
2033/34 | 140.75 | 67.25 | 79
2033/34 | 141.25 | 67.25 | 80
2033/34 | 141.75 | 67.25 | 65
2033/34 | 142.25 | 67.25 | 82
2033/34 | 142.75 | 67.25 | 83
2033/34 | 143.25 | 67.25 | 83
2033/34 | 143.75 | 67.25 | 85
2033/34 | 144.25 | 67.25 | 84
2033/34 | 144.75 | 67.25 | 80
2033/34 | 145.25 | 67.25 | 88
2033/34 | 145.75 | 67.25 | 90
2033/34 | 146.25 | 67.25 | 82
2033/34 | 146.75 | 67.25 | 97
2033/34 | 147.25 | 67.25 | 72
2033/34 | 147.75 | 67.25 | 78
2033/34 | 148.25 | 67.25 | 93
2033/34 | 148.75 | 67.25 | 93
2033/34 | 149.25 | 67.25 | 85
2033/34 | 149.75 | 67.25 | 78
2033/34 | 150.25 | 67.25 | 83
2033/34 | 150.75 | 67.25 | 75
2033/34 | 151.25 | 67.25 | 74
2033/34 | 151.75 | 67.25 | 70
2033/34 | 152.25 | 67.25 | 71
2033/34 | 152.75 | 67.25 | 93
2033/34 | 153.25 | 67.25 | 86
2033/34 | 153.75 | 67.25 | 76
2033/34 | 154.25 | 67.25 | 85
2033/34 | 154.75 | 67.25 | 85
2033/34 | 155.25 | 67.25 | 110
2033/34 | 155.75 | 67.25 | 77
2033/34 | 156.25 | 67.25 | 90
2033/34 | 156.75 | 67.25 | 81
2033/34 | 157.25 | 67.25 | 70
2033/34 | 157.75 | 67.25 | 87
2033/34 | 158.25 | 67.25 | 78
2033/34 | 158.75 | 67.25 | 89
2033/34 | 159.25 | 67.25 | 78
2033/34 | 159.75 | 67.25 | 90
2033/34 | 160.25 | 67.25 | 81
2033/34 | 160.75 | 67.25 | 69
2033/34 | 161.25 | 67.25 | 78
2033/34 | 161.75 | 67.25 | 69
2033/34 | 162.25 | 67.25 | 70
2033/34 | 162.75 | 67.25 | 87
2033/34 | 163.25 | 67.25 | 83
2033/34 | 163.75 | 67.25 | 66
2033/34 | 164.25 | 67.25 | 70
2033/34 | 164.75 | 67.25 | 68
2033/34 | 165.25 | 67.25 | 75
2033/34 | 165.75 | 67.25 | 69
2033/34 | 166.25 | 67.25 | 75
2033/34 | 166.75 | 67.25 | 67
2033/34 | 167.25 | 67.25 | 67
2033/34 | 167.75 | 67.25 | 66
2033/34 | 168.25 | 67.25 | 68
2033/34 | 168.75 | 67.25 | 71
2033/34 | 169.25 | 67.25 | 75
2033/34 | 169.75 | 67.25 | 60
2033/34 | 170.25 | 67.25 | 76
2033/34 | 170.75 | 67.25 | 75
2033/34 | 171.25 | 67.25 | 59
2033/34 | 171.75 | 67.25 | 89
2033/34 | 172.25 | 67.25 | 60
2033/34 | 172.75 | 67.25 | 73
2033/34 | 173.25 | 67.25 | 62
2033/34 | 173.75 | 67.25 | 68
2033/34 | 174.25 | 67.25 | 63
2033/34 | 174.75 | 67.25 | 80
2033/34 | 175.25 | 67.25 | 50
2033/34 | 175.75 | 67.25 | 59
2033/34 | 176.25 | 67.25 | 57
2033/34 | 176.75 | 67.25 | 75
2033/34 | 177.25 | 67.25 | 64
2033/34 | 177.75 | 67.25 | 51
2033/34 | 178.25 | 67.25 | 63
2033/34 | 178.75 | 67.25 | 74
2033/34 | 179.25 | 67.25 | 76
2033/34 | 179.75 | 67.25 | 73
2033/34 | 180.25 | 67.25 | 64
2033/34 | 180.75 | 67.25 | 55
2033/34 | 181.25 | 67.25 | 75
2033/34 | 181.75 | 67.25 | 63
2033/34 | 182.25 | 67.25 | 51
2033/34 | 182.75 | 67.25 | 57
2033/34 | 183.25 | 67.25 | 57
2033/34 | 183.75 | 67.25 | 51
2033/34 | 184.25 | 67.25 | 70
2033/34 | 184.75 | 67.25 | 45
2033/34 | 185.25 | 67.25 | 61
2033/34 | 185.75 | 67.25 | 50
2033/34 | 186.25 | 67.25 | 60
2033/34 | 186.75 | 67.25 | 55
2033/34 | 187.25 | 67.25 | 52
2033/34 | 187.75 | 67.25 | 65
2033/34 | 188.25 | 67.25 | 58
2033/34 | 188.75 | 67.25 | 51
2033/34 | 189.25 | 67.25 | 48
2033/34 | 189.75 | 67.25 | 53
2033/34 | 190.25 | 67.25 | 53
2033/34 | 190.75 | 67.25 | 41
2033/34 | 191.25 | 67.25 | 53
2033/34 | 191.75 | 67.25 | 33
2033/34 | 192.25 | 67.25 | 39
2033/34 | 192.75 | 67.25 | 50
2033/34 | 193.25 | 67.25 | 46
2033/34 | 193.75 | 67.25 | 53
2033/34 | 194.25 | 67.25 | 46
2033/34 | 194.75 | 67.25 | 42
2033/34 | 195.25 | 67.25 | 34
2033/34 | 195.75 | 67.25 | 45
2033/34 | 196.25 | 67.25 | 46
2033/34 | 196.75 | 67.25 | 43
2033/34 | 197.25 | 67.25 | 40
2033/34 | 197.75 | 67.25 | 44
2033/34 | 198.25 | 67.25 | 45
2033/34 | 198.75 | 67.25 | 55
2033/34 | 199.25 | 67.25 | 42
2033/34 | 199.75 | 67.25 | 35
2033/34 | 200.25 | 67.25 | 32
2033/34 | 200.75 | 67.25 | 43
2033/34 | 201.25 | 67.25 | 55
2033/34 | 201.75 | 67.25 | 41
2033/34 | 202.25 | 67.25 | 46
2033/34 | 202.75 | 67.25 | 41
2033/34 | 203.25 | 67.25 | 45
2033/34 | 203.75 | 67.25 | 39
2033/34 | 204.25 | 67.25 | 35
2033/34 | 204.75 | 67.25 | 35
2033/34 | 205.25 | 67.25 | 58
2033/34 | 205.75 | 67.25 | 42
2033/34 | 206.25 | 67.25 | 51
2033/34 | 206.75 | 67.25 | 36
2033/34 | 207.25 | 67.25 | 43
2033/34 | 207.75 | 67.25 | 40
2033/34 | 208.25 | 67.25 | 45
2033/34 | 208.75 | 67.25 | 38
2033/34 | 209.25 | 67.25 | 34
2033/34 | 209.75 | 67.25 | 37
2033/34 | 210.25 | 67.25 | 32
2033/34 | 210.75 | 67.25 | 22
2033/34 | 211.25 | 67.25 | 27
2033/34 | 211.75 | 67.25 | 40
2033/34 | 212.25 | 67.25 | 37
2033/34 | 212.75 | 67.25 | 38
2033/34 | 213.25 | 67.25 | 28
2033/34 | 213.75 | 67.25 | 33
2033/34 | 214.25 | 67.25 | 38
2033/34 | 214.75 | 67.25 | 31
2033/34 | 215.25 | 67.25 | 28
2033/34 | 215.75 | 67.25 | 31
2033/34 | 216.25 | 67.25 | 34
2033/34 | 216.75 | 67.25 | 28
2033/34 | 217.25 | 67.25 | 34
2033/34 | 217.75 | 67.25 | 29
2033/34 | 218.25 | 67.25 | 25
2033/34 | 218.75 | 67.25 | 28
2033/34 | 219.25 | 67.25 | 30
2033/34 | 219.75 | 67.25 | 20
2033/34 | 220.25 | 67.25 | 25
2033/34 | 220.75 | 67.25 | 30
2033/34 | 221.25 | 67.25 | 27
2033/34 | 221.75 | 67.25 | 34
2033/34 | 222.25 | 67.25 | 28
2033/34 | 222.75 | 67.25 | 26
2033/34 | 223.25 | 67.25 | 33
2033/34 | 223.75 | 67.25 | 22
2033/34 | 224.25 | 67.25 | 23
2033/34 | 224.75 | 67.25 | 31
2033/34 | 225.25 | 67.25 | 29
2033/34 | 225.75 | 67.25 | 27
2033/34 | 226.25 | 67.25 | 27
2033/34 | 226.75 | 67.25 | 23
2033/34 | 227.25 | 67.25 | 25
2033/34 | 227.75 | 67.25 | 24
2033/34 | 228.25 | 67.25 | 19
2033/34 | 228.75 | 67.25 | 18
2033/34 | 229.25 | 67.25 | 24
2033/34 | 229.75 | 67.25 | 23
2033/34 | 230.25 | 67.25 | 15
2033/34 | 230.75 | 67.25 | 28
2033/34 | 231.25 | 67.25 | 22
2033/34 | 231.75 | 67.25 | 22
2033/34 | 232.25 | 67.25 | 21
2033/34 | 232.75 | 67.25 | 18
2033/34 | 233.25 | 67.25 | 20
2033/34 | 233.75 | 67.25 | 29
2033/34 | 234.25 | 67.25 | 22
2033/34 | 234.75 | 67.25 | 16
2033/34 | 235.25 | 67.25 | 26
2033/34 | 235.75 | 67.25 | 27
2033/34 | 236.25 | 67.25 | 20
2033/34 | 236.75 | 67.25 | 16
2033/34 | 237.25 | 67.25 | 16
2033/34 | 237.75 | 67.25 | 28
2033/34 | 238.25 | 67.25 | 17
2033/34 | 238.75 | 67.25 | 21
2033/34 | 239.25 | 67.25 | 21
2033/34 | 239.75 | 67.25 | 18
2033/34 | 240.25 | 67.25 | 16
2033/34 | 240.75 | 67.25 | 17
2033/34 | 241.25 | 67.25 | 16
2033/34 | 241.75 | 67.25 | 24
2033/34 | 242.25 | 67.25 | 13
2033/34 | 242.75 | 67.25 | 9
2033/34 | 243.25 | 67.25 | 13
2033/34 | 243.75 | 67.25 | 15
2033/34 | 244.25 | 67.25 | 10
2033/34 | 244.75 | 67.25 | 6
2033/34 | 245.25 | 67.25 | 13
2033/34 | 245.75 | 67.25 | 19
2033/34 | 246.25 | 67.25 | 9
2033/34 | 246.75 | 67.25 | 26
2033/34 | 247.25 | 67.25 | 24
2033/34 | 247.75 | 67.25 | 19
2033/34 | 248.25 | 67.25 | 18
2033/34 | 248.75 | 67.25 | 17
2033/34 | 249.25 | 67.25 | 20
2033/34 | 249.75 | 67.25 | 11
2033/34 | 250.25 | 67.25 | 14
2033/34 | 250.75 | 67.25 | 15
2033/34 | 251.25 | 67.25 | 16
2033/34 | 251.75 | 67.25 | 16
2033/34 | 252.25 | 67.25 | 8
2033/34 | 252.75 | 67.25 | 15
2033/34 | 253.25 | 67.25 | 13
2033/34 | 253.75 | 67.25 | 7
2033/34 | 254.25 | 67.25 | 16
2033/34 | 254.75 | 67.25 | 8
2033/34 | 255.25 | 67.25 | 9
2033/34 | 255.75 | 67.25 | 13
2033/34 | 256.25 | 67.25 | 18
2033/34 | 256.75 | 67.25 | 10
2033/34 | 257.25 | 67.25 | 11
2033/34 | 257.75 | 67.25 | 13
2033/34 | 258.25 | 67.25 | 15
2033/34 | 258.75 | 67.25 | 9
2033/34 | 259.25 | 67.25 | 11
2033/34 | 259.75 | 67.25 | 12
2033/34 | 260.25 | 67.25 | 11
2033/34 | 260.75 | 67.25 | 6
2033/34 | 261.25 | 67.25 | 11
2033/34 | 261.75 | 67.25 | 8
2033/34 | 262.25 | 67.25 | 10
2033/34 | 262.75 | 67.25 | 13
2033/34 | 263.25 | 67.25 | 6
2033/34 | 263.75 | 67.25 | 7
2033/34 | 264.25 | 67.25 | 9
2033/34 | 264.75 | 67.25 | 9
2033/34 | 265.25 | 67.25 | 15
2033/34 | 265.75 | 67.25 | 9
2033/34 | 266.25 | 67.25 | 7
2033/34 | 266.75 | 67.25 | 9
2033/34 | 267.25 | 67.25 | 10
2033/34 | 267.75 | 67.25 | 10
2033/34 | 268.25 | 67.25 | 7
2033/34 | 268.75 | 67.25 | 7
2033/34 | 269.25 | 67.25 | 4
2033/34 | 269.75 | 67.25 | 7
2033/34 | 270.25 | 67.25 | 10
2033/34 | 270.75 | 67.25 | 7
2033/34 | 271.25 | 67.25 | 10
2033/34 | 271.75 | 67.25 | 7
2033/34 | 272.25 | 67.25 | 8
2033/34 | 272.75 | 67.25 | 7
2033/34 | 273.25 | 67.25 | 2
2033/34 | 273.75 | 67.25 | 6
2033/34 | 274.25 | 67.25 | 8
2033/34 | 274.75 | 67.25 | 3
2033/34 | 275.25 | 67.25 | 7
2033/34 | 275.75 | 67.25 | 11
2033/34 | 276.25 | 67.25 | 5
2033/34 | 276.75 | 67.25 | 6
2033/34 | 277.25 | 67.25 | 7
2033/34 | 277.75 | 67.25 | 6
2033/34 | 278.25 | 67.25 | 4
2033/34 | 278.75 | 67.25 | 6
2033/34 | 279.25 | 67.25 | 4
2033/34 | 279.75 | 67.25 | 5
2033/34 | 280.25 | 67.25 | 7
2033/34 | 280.75 | 67.25 | 9
2033/34 | 281.25 | 67.25 | 4
2033/34 | 281.75 | 67.25 | 5
2033/34 | 282.25 | 67.25 | 8
2033/34 | 282.75 | 67.25 | 3
2033/34 | 283.25 | 67.25 | 2
2033/34 | 283.75 | 67.25 | 8
2033/34 | 284.25 | 67.25 | 5
2033/34 | 284.75 | 67.25 | 3
2033/34 | 285.25 | 67.25 | 4
2033/34 | 285.75 | 67.25 | 7
2033/34 | 286.25 | 67.25 | 5
2033/34 | 286.75 | 67.25 | 6
2033/34 | 287.25 | 67.25 | 6
2033/34 | 287.75 | 67.25 | 4
2033/34 | 288.25 | 67.25 | 4
2033/34 | 288.75 | 67.25 | 3
2033/34 | 289.25 | 67.25 | 4
2033/34 | 289.75 | 67.25 | 5
2033/34 | 290.25 | 67.25 | 5
2033/34 | 290.75 | 67.25 | 1
2033/34 | 291.25 | 67.25 | 5
2033/34 | 291.75 | 67.25 | 1
2033/34 | 292.25 | 67.25 | 3
2033/34 | 292.75 | 67.25 | 2
2033/34 | 293.25 | 67.25 | 2
2033/34 | 293.75 | 67.25 | 3
2033/34 | 294.25 | 67.25 | 5
2033/34 | 294.75 | 67.25 | 3
2033/34 | 295.25 | 67.25 | 1
2033/34 | 295.75 | 67.25 | 5
2033/34 | 296.25 | 67.25 | 5
2033/34 | 296.75 | 67.25 | 2
2033/34 | 297.25 | 67.25 | 1
2033/34 | 297.75 | 67.25 | 1
2033/34 | 298.25 | 67.25 | 3
2033/34 | 298.75 | 67.25 | 4
2033/34 | 299.25 | 67.25 | 3
2033/34 | 299.75 | 67.25 | 4
2033/34 | 300.25 | 67.25 | 3
2033/34 | 300.75 | 67.25 | 5
2033/34 | 301.25 | 67.25 | 2
2033/34 | 301.75 | 67.25 | 3
2033/34 | 302.25 | 67.25 | 3
2033/34 | 302.75 | 67.25 | 3
2033/34 | 303.25 | 67.25 | 2
2033/34 | 303.75 | 67.25 | 3
2033/34 | 304.25 | 67.25 | 1
2033/34 | 304.75 | 67.25 | 1
2033/34 | 305.25 | 67.25 | 4
2033/34 | 306.75 | 67.25 | 3
2033/34 | 307.25 | 67.25 | 3
2033/34 | 307.75 | 67.25 | 1
2033/34 | 308.75 | 67.25 | 2
2033/34 | 309.25 | 67.25 | 4
2033/34 | 309.75 | 67.25 | 2
2033/34 | 311.25 | 67.25 | 1
2033/34 | 311.75 | 67.25 | 1
2033/34 | 312.25 | 67.25 | 2
2033/34 | 312.75 | 67.25 | 1
2033/34 | 313.75 | 67.25 | 1
2033/34 | 315.25 | 67.25 | 1
2033/34 | 315.75 | 67.25 | 3
2033/34 | 316.25 | 67.25 | 1
2033/34 | 317.25 | 67.25 | 4
2033/34 | 317.75 | 67.25 | 2
2033/34 | 318.25 | 67.25 | 1
2033/34 | 318.75 | 67.25 | 2
2033/34 | 319.25 | 67.25 | 2
2033/34 | 319.75 | 67.25 | 2
2033/34 | 320.25 | 67.25 | 2
2033/34 | 322.25 | 67.25 | 1
2033/34 | 322.75 | 67.25 | 3
2033/34 | 326.75 | 67.25 | 1
2033/34 | 327.25 | 67.25 | 1
2033/34 | 328.25 | 67.25 | 2
2033/34 | 331.75 | 67.25 | 1
2033/34 | 332.75 | 67.25 | 1
2033/34 | 334.25 | 67.25 | 1
2033/34 | 335.75 | 67.25 | 2
2033/34 | 344.25 | 67.25 | 1
2033/34 | 353.25 | 67.25 | 1
2033/34 | 365.75 | 67.25 | 1
2033/34 | 367.75 | 67.25 | 1
2033/34 | 395.25 | 67.25 | 1
2033/34 | 87.25 | 67.75 | 1
2033/34 | 89.75 | 67.75 | 1
2033/34 | 91.75 | 67.75 | 1
2033/34 | 92.75 | 67.75 | 1
2033/34 | 94.75 | 67.75 | 1
2033/34 | 95.25 | 67.75 | 1
2033/34 | 96.75 | 67.75 | 1
2033/34 | 97.75 | 67.75 | 4
2033/34 | 98.25 | 67.75 | 1
2033/34 | 98.75 | 67.75 | 1
2033/34 | 99.25 | 67.75 | 2
2033/34 | 99.75 | 67.75 | 2
2033/34 | 100.25 | 67.75 | 1
2033/34 | 100.75 | 67.75 | 2
2033/34 | 101.25 | 67.75 | 5
2033/34 | 102.25 | 67.75 | 3
2033/34 | 102.75 | 67.75 | 2
2033/34 | 103.25 | 67.75 | 1
2033/34 | 103.75 | 67.75 | 2
2033/34 | 104.25 | 67.75 | 3
2033/34 | 104.75 | 67.75 | 2
2033/34 | 105.25 | 67.75 | 5
2033/34 | 105.75 | 67.75 | 4
2033/34 | 106.25 | 67.75 | 3
2033/34 | 106.75 | 67.75 | 4
2033/34 | 107.25 | 67.75 | 1
2033/34 | 107.75 | 67.75 | 5
2033/34 | 108.25 | 67.75 | 4
2033/34 | 108.75 | 67.75 | 8
2033/34 | 109.25 | 67.75 | 6
2033/34 | 109.75 | 67.75 | 9
2033/34 | 110.25 | 67.75 | 9
2033/34 | 110.75 | 67.75 | 4
2033/34 | 111.25 | 67.75 | 8
2033/34 | 111.75 | 67.75 | 11
2033/34 | 112.25 | 67.75 | 16
2033/34 | 112.75 | 67.75 | 15
2033/34 | 113.25 | 67.75 | 16
2033/34 | 113.75 | 67.75 | 21
2033/34 | 114.25 | 67.75 | 15
2033/34 | 114.75 | 67.75 | 13
2033/34 | 115.25 | 67.75 | 14
2033/34 | 115.75 | 67.75 | 23
2033/34 | 116.25 | 67.75 | 13
2033/34 | 116.75 | 67.75 | 17
2033/34 | 117.25 | 67.75 | 31
2033/34 | 117.75 | 67.75 | 20
2033/34 | 118.25 | 67.75 | 24
2033/34 | 118.75 | 67.75 | 30
2033/34 | 119.25 | 67.75 | 31
2033/34 | 119.75 | 67.75 | 26
2033/34 | 120.25 | 67.75 | 31
2033/34 | 120.75 | 67.75 | 30
2033/34 | 121.25 | 67.75 | 33
2033/34 | 121.75 | 67.75 | 37
2033/34 | 122.25 | 67.75 | 36
2033/34 | 122.75 | 67.75 | 28
2033/34 | 123.25 | 67.75 | 30
2033/34 | 123.75 | 67.75 | 35
2033/34 | 124.25 | 67.75 | 34
2033/34 | 124.75 | 67.75 | 46
2033/34 | 125.25 | 67.75 | 40
2033/34 | 125.75 | 67.75 | 43
2033/34 | 126.25 | 67.75 | 46
2033/34 | 126.75 | 67.75 | 43
2033/34 | 127.25 | 67.75 | 63
2033/34 | 127.75 | 67.75 | 58
2033/34 | 128.25 | 67.75 | 48
2033/34 | 128.75 | 67.75 | 64
2033/34 | 129.25 | 67.75 | 60
2033/34 | 129.75 | 67.75 | 52
2033/34 | 130.25 | 67.75 | 63
2033/34 | 130.75 | 67.75 | 56
2033/34 | 131.25 | 67.75 | 69
2033/34 | 131.75 | 67.75 | 56
2033/34 | 132.25 | 67.75 | 63
2033/34 | 132.75 | 67.75 | 70
2033/34 | 133.25 | 67.75 | 74
2033/34 | 133.75 | 67.75 | 67
2033/34 | 134.25 | 67.75 | 80
2033/34 | 134.75 | 67.75 | 77
2033/34 | 135.25 | 67.75 | 63
2033/34 | 135.75 | 67.75 | 78
2033/34 | 136.25 | 67.75 | 64
2033/34 | 136.75 | 67.75 | 71
2033/34 | 137.25 | 67.75 | 70
2033/34 | 137.75 | 67.75 | 93
2033/34 | 138.25 | 67.75 | 82
2033/34 | 138.75 | 67.75 | 88
2033/34 | 139.25 | 67.75 | 87
2033/34 | 139.75 | 67.75 | 80
2033/34 | 140.25 | 67.75 | 80
2033/34 | 140.75 | 67.75 | 79
2033/34 | 141.25 | 67.75 | 79
2033/34 | 141.75 | 67.75 | 92
2033/34 | 142.25 | 67.75 | 74
2033/34 | 142.75 | 67.75 | 82
2033/34 | 143.25 | 67.75 | 62
2033/34 | 143.75 | 67.75 | 70
2033/34 | 144.25 | 67.75 | 81
2033/34 | 144.75 | 67.75 | 84
2033/34 | 145.25 | 67.75 | 93
2033/34 | 145.75 | 67.75 | 87
2033/34 | 146.25 | 67.75 | 71
2033/34 | 146.75 | 67.75 | 92
2033/34 | 147.25 | 67.75 | 93
2033/34 | 147.75 | 67.75 | 98
2033/34 | 148.25 | 67.75 | 105
2033/34 | 148.75 | 67.75 | 91
2033/34 | 149.25 | 67.75 | 88
2033/34 | 149.75 | 67.75 | 89
2033/34 | 150.25 | 67.75 | 76
2033/34 | 150.75 | 67.75 | 70
2033/34 | 151.25 | 67.75 | 67
2033/34 | 151.75 | 67.75 | 84
2033/34 | 152.25 | 67.75 | 85
2033/34 | 152.75 | 67.75 | 79
2033/34 | 153.25 | 67.75 | 98
2033/34 | 153.75 | 67.75 | 77
2033/34 | 154.25 | 67.75 | 101
2033/34 | 154.75 | 67.75 | 95
2033/34 | 155.25 | 67.75 | 90
2033/34 | 155.75 | 67.75 | 76
2033/34 | 156.25 | 67.75 | 90
2033/34 | 156.75 | 67.75 | 74
2033/34 | 157.25 | 67.75 | 91
2033/34 | 157.75 | 67.75 | 92
2033/34 | 158.25 | 67.75 | 70
2033/34 | 158.75 | 67.75 | 77
2033/34 | 159.25 | 67.75 | 90
2033/34 | 159.75 | 67.75 | 75
2033/34 | 160.25 | 67.75 | 78
2033/34 | 160.75 | 67.75 | 95
2033/34 | 161.25 | 67.75 | 71
2033/34 | 161.75 | 67.75 | 90
2033/34 | 162.25 | 67.75 | 64
2033/34 | 162.75 | 67.75 | 73
2033/34 | 163.25 | 67.75 | 81
2033/34 | 163.75 | 67.75 | 58
2033/34 | 164.25 | 67.75 | 95
2033/34 | 164.75 | 67.75 | 80
2033/34 | 165.25 | 67.75 | 78
2033/34 | 165.75 | 67.75 | 67
2033/34 | 166.25 | 67.75 | 90
2033/34 | 166.75 | 67.75 | 70
2033/34 | 167.25 | 67.75 | 68
2033/34 | 167.75 | 67.75 | 67
2033/34 | 168.25 | 67.75 | 76
2033/34 | 168.75 | 67.75 | 79
2033/34 | 169.25 | 67.75 | 77
2033/34 | 169.75 | 67.75 | 58
2033/34 | 170.25 | 67.75 | 72
2033/34 | 170.75 | 67.75 | 81
2033/34 | 171.25 | 67.75 | 64
2033/34 | 171.75 | 67.75 | 68
2033/34 | 172.25 | 67.75 | 70
2033/34 | 172.75 | 67.75 | 66
2033/34 | 173.25 | 67.75 | 67
2033/34 | 173.75 | 67.75 | 74
2033/34 | 174.25 | 67.75 | 78
2033/34 | 174.75 | 67.75 | 54
2033/34 | 175.25 | 67.75 | 57
2033/34 | 175.75 | 67.75 | 52
2033/34 | 176.25 | 67.75 | 51
2033/34 | 176.75 | 67.75 | 76
2033/34 | 177.25 | 67.75 | 60
2033/34 | 177.75 | 67.75 | 66
2033/34 | 178.25 | 67.75 | 73
2033/34 | 178.75 | 67.75 | 57
2033/34 | 179.25 | 67.75 | 76
2033/34 | 179.75 | 67.75 | 47
2033/34 | 180.25 | 67.75 | 70
2033/34 | 180.75 | 67.75 | 50
2033/34 | 181.25 | 67.75 | 61
2033/34 | 181.75 | 67.75 | 52
2033/34 | 182.25 | 67.75 | 64
2033/34 | 182.75 | 67.75 | 46
2033/34 | 183.25 | 67.75 | 59
2033/34 | 183.75 | 67.75 | 66
2033/34 | 184.25 | 67.75 | 50
2033/34 | 184.75 | 67.75 | 50
2033/34 | 185.25 | 67.75 | 57
2033/34 | 185.75 | 67.75 | 65
2033/34 | 186.25 | 67.75 | 68
2033/34 | 186.75 | 67.75 | 45
2033/34 | 187.25 | 67.75 | 59
2033/34 | 187.75 | 67.75 | 55
2033/34 | 188.25 | 67.75 | 50
2033/34 | 188.75 | 67.75 | 50
2033/34 | 189.25 | 67.75 | 54
2033/34 | 189.75 | 67.75 | 55
2033/34 | 190.25 | 67.75 | 44
2033/34 | 190.75 | 67.75 | 49
2033/34 | 191.25 | 67.75 | 46
2033/34 | 191.75 | 67.75 | 62
2033/34 | 192.25 | 67.75 | 48
2033/34 | 192.75 | 67.75 | 72
2033/34 | 193.25 | 67.75 | 55
2033/34 | 193.75 | 67.75 | 58
2033/34 | 194.25 | 67.75 | 51
2033/34 | 194.75 | 67.75 | 51
2033/34 | 195.25 | 67.75 | 48
2033/34 | 195.75 | 67.75 | 45
2033/34 | 196.25 | 67.75 | 50
2033/34 | 196.75 | 67.75 | 54
2033/34 | 197.25 | 67.75 | 59
2033/34 | 197.75 | 67.75 | 46
2033/34 | 198.25 | 67.75 | 39
2033/34 | 198.75 | 67.75 | 38
2033/34 | 199.25 | 67.75 | 43
2033/34 | 199.75 | 67.75 | 44
2033/34 | 200.25 | 67.75 | 42
2033/34 | 200.75 | 67.75 | 43
2033/34 | 201.25 | 67.75 | 39
2033/34 | 201.75 | 67.75 | 38
2033/34 | 202.25 | 67.75 | 35
2033/34 | 202.75 | 67.75 | 31
2033/34 | 203.25 | 67.75 | 44
2033/34 | 203.75 | 67.75 | 53
2033/34 | 204.25 | 67.75 | 25
2033/34 | 204.75 | 67.75 | 32
2033/34 | 205.25 | 67.75 | 31
2033/34 | 205.75 | 67.75 | 47
2033/34 | 206.25 | 67.75 | 39
2033/34 | 206.75 | 67.75 | 47
2033/34 | 207.25 | 67.75 | 50
2033/34 | 207.75 | 67.75 | 42
2033/34 | 208.25 | 67.75 | 29
2033/34 | 208.75 | 67.75 | 38
2033/34 | 209.25 | 67.75 | 28
2033/34 | 209.75 | 67.75 | 38
2033/34 | 210.25 | 67.75 | 35
2033/34 | 210.75 | 67.75 | 47
2033/34 | 211.25 | 67.75 | 31
2033/34 | 211.75 | 67.75 | 53
2033/34 | 212.25 | 67.75 | 45
2033/34 | 212.75 | 67.75 | 29
2033/34 | 213.25 | 67.75 | 27
2033/34 | 213.75 | 67.75 | 29
2033/34 | 214.25 | 67.75 | 32
2033/34 | 214.75 | 67.75 | 24
2033/34 | 215.25 | 67.75 | 28
2033/34 | 215.75 | 67.75 | 36
2033/34 | 216.25 | 67.75 | 34
2033/34 | 216.75 | 67.75 | 34
2033/34 | 217.25 | 67.75 | 32
2033/34 | 217.75 | 67.75 | 35
2033/34 | 218.25 | 67.75 | 31
2033/34 | 218.75 | 67.75 | 33
2033/34 | 219.25 | 67.75 | 41
2033/34 | 219.75 | 67.75 | 29
2033/34 | 220.25 | 67.75 | 40
2033/34 | 220.75 | 67.75 | 23
2033/34 | 221.25 | 67.75 | 37
2033/34 | 221.75 | 67.75 | 33
2033/34 | 222.25 | 67.75 | 32
2033/34 | 222.75 | 67.75 | 26
2033/34 | 223.25 | 67.75 | 16
2033/34 | 223.75 | 67.75 | 24
2033/34 | 224.25 | 67.75 | 25
2033/34 | 224.75 | 67.75 | 26
2033/34 | 225.25 | 67.75 | 24
2033/34 | 225.75 | 67.75 | 24
2033/34 | 226.25 | 67.75 | 23
2033/34 | 226.75 | 67.75 | 30
2033/34 | 227.25 | 67.75 | 21
2033/34 | 227.75 | 67.75 | 23
2033/34 | 228.25 | 67.75 | 29
2033/34 | 228.75 | 67.75 | 26
2033/34 | 229.25 | 67.75 | 23
2033/34 | 229.75 | 67.75 | 28
2033/34 | 230.25 | 67.75 | 29
2033/34 | 230.75 | 67.75 | 30
2033/34 | 231.25 | 67.75 | 20
2033/34 | 231.75 | 67.75 | 26
2033/34 | 232.25 | 67.75 | 19
2033/34 | 232.75 | 67.75 | 21
2033/34 | 233.25 | 67.75 | 19
2033/34 | 233.75 | 67.75 | 28
2033/34 | 234.25 | 67.75 | 12
2033/34 | 234.75 | 67.75 | 19
2033/34 | 235.25 | 67.75 | 21
2033/34 | 235.75 | 67.75 | 31
2033/34 | 236.25 | 67.75 | 16
2033/34 | 236.75 | 67.75 | 25
2033/34 | 237.25 | 67.75 | 22
2033/34 | 237.75 | 67.75 | 23
2033/34 | 238.25 | 67.75 | 24
2033/34 | 238.75 | 67.75 | 30
2033/34 | 239.25 | 67.75 | 35
2033/34 | 239.75 | 67.75 | 15
2033/34 | 240.25 | 67.75 | 18
2033/34 | 240.75 | 67.75 | 16
2033/34 | 241.25 | 67.75 | 24
2033/34 | 241.75 | 67.75 | 24
2033/34 | 242.25 | 67.75 | 15
2033/34 | 242.75 | 67.75 | 21
2033/34 | 243.25 | 67.75 | 19
2033/34 | 243.75 | 67.75 | 17
2033/34 | 244.25 | 67.75 | 14
2033/34 | 244.75 | 67.75 | 11
2033/34 | 245.25 | 67.75 | 13
2033/34 | 245.75 | 67.75 | 19
2033/34 | 246.25 | 67.75 | 16
2033/34 | 246.75 | 67.75 | 18
2033/34 | 247.25 | 67.75 | 17
2033/34 | 247.75 | 67.75 | 12
2033/34 | 248.25 | 67.75 | 18
2033/34 | 248.75 | 67.75 | 13
2033/34 | 249.25 | 67.75 | 26
2033/34 | 249.75 | 67.75 | 23
2033/34 | 250.25 | 67.75 | 8
2033/34 | 250.75 | 67.75 | 15
2033/34 | 251.25 | 67.75 | 16
2033/34 | 251.75 | 67.75 | 11
2033/34 | 252.25 | 67.75 | 22
2033/34 | 252.75 | 67.75 | 12
2033/34 | 253.25 | 67.75 | 13
2033/34 | 253.75 | 67.75 | 10
2033/34 | 254.25 | 67.75 | 14
2033/34 | 254.75 | 67.75 | 15
2033/34 | 255.25 | 67.75 | 14
2033/34 | 255.75 | 67.75 | 15
2033/34 | 256.25 | 67.75 | 15
2033/34 | 256.75 | 67.75 | 16
2033/34 | 257.25 | 67.75 | 14
2033/34 | 257.75 | 67.75 | 19
2033/34 | 258.25 | 67.75 | 13
2033/34 | 258.75 | 67.75 | 14
2033/34 | 259.25 | 67.75 | 24
2033/34 | 259.75 | 67.75 | 10
2033/34 | 260.25 | 67.75 | 16
2033/34 | 260.75 | 67.75 | 10
2033/34 | 261.25 | 67.75 | 7
2033/34 | 261.75 | 67.75 | 12
2033/34 | 262.25 | 67.75 | 9
2033/34 | 262.75 | 67.75 | 11
2033/34 | 263.25 | 67.75 | 5
2033/34 | 263.75 | 67.75 | 11
2033/34 | 264.25 | 67.75 | 10
2033/34 | 264.75 | 67.75 | 6
2033/34 | 265.25 | 67.75 | 6
2033/34 | 265.75 | 67.75 | 15
2033/34 | 266.25 | 67.75 | 12
2033/34 | 266.75 | 67.75 | 10
2033/34 | 267.25 | 67.75 | 7
2033/34 | 267.75 | 67.75 | 9
2033/34 | 268.25 | 67.75 | 11
2033/34 | 268.75 | 67.75 | 8
2033/34 | 269.25 | 67.75 | 12
2033/34 | 269.75 | 67.75 | 6
2033/34 | 270.25 | 67.75 | 7
2033/34 | 270.75 | 67.75 | 7
2033/34 | 271.25 | 67.75 | 3
2033/34 | 271.75 | 67.75 | 13
2033/34 | 272.25 | 67.75 | 11
2033/34 | 272.75 | 67.75 | 9
2033/34 | 273.25 | 67.75 | 10
2033/34 | 273.75 | 67.75 | 6
2033/34 | 274.25 | 67.75 | 6
2033/34 | 274.75 | 67.75 | 8
2033/34 | 275.25 | 67.75 | 8
2033/34 | 275.75 | 67.75 | 5
2033/34 | 276.25 | 67.75 | 7
2033/34 | 276.75 | 67.75 | 8
2033/34 | 277.25 | 67.75 | 5
2033/34 | 277.75 | 67.75 | 2
2033/34 | 278.25 | 67.75 | 11
2033/34 | 278.75 | 67.75 | 3
2033/34 | 279.25 | 67.75 | 8
2033/34 | 279.75 | 67.75 | 3
2033/34 | 280.25 | 67.75 | 7
2033/34 | 280.75 | 67.75 | 5
2033/34 | 281.25 | 67.75 | 2
2033/34 | 281.75 | 67.75 | 5
2033/34 | 282.25 | 67.75 | 4
2033/34 | 282.75 | 67.75 | 8
2033/34 | 283.25 | 67.75 | 5
2033/34 | 283.75 | 67.75 | 7
2033/34 | 284.25 | 67.75 | 4
2033/34 | 284.75 | 67.75 | 4
2033/34 | 285.25 | 67.75 | 5
2033/34 | 285.75 | 67.75 | 6
2033/34 | 286.25 | 67.75 | 7
2033/34 | 286.75 | 67.75 | 3
2033/34 | 287.25 | 67.75 | 4
2033/34 | 287.75 | 67.75 | 4
2033/34 | 288.25 | 67.75 | 5
2033/34 | 288.75 | 67.75 | 5
2033/34 | 289.25 | 67.75 | 5
2033/34 | 289.75 | 67.75 | 2
2033/34 | 290.25 | 67.75 | 3
2033/34 | 290.75 | 67.75 | 3
2033/34 | 291.25 | 67.75 | 4
2033/34 | 291.75 | 67.75 | 3
2033/34 | 292.25 | 67.75 | 2
2033/34 | 292.75 | 67.75 | 6
2033/34 | 293.25 | 67.75 | 3
2033/34 | 293.75 | 67.75 | 4
2033/34 | 294.25 | 67.75 | 4
2033/34 | 294.75 | 67.75 | 4
2033/34 | 295.25 | 67.75 | 5
2033/34 | 295.75 | 67.75 | 1
2033/34 | 296.75 | 67.75 | 5
2033/34 | 297.25 | 67.75 | 3
2033/34 | 297.75 | 67.75 | 5
2033/34 | 298.25 | 67.75 | 2
2033/34 | 298.75 | 67.75 | 1
2033/34 | 299.75 | 67.75 | 2
2033/34 | 300.25 | 67.75 | 1
2033/34 | 300.75 | 67.75 | 3
2033/34 | 301.25 | 67.75 | 3
2033/34 | 301.75 | 67.75 | 2
2033/34 | 302.25 | 67.75 | 3
2033/34 | 302.75 | 67.75 | 2
2033/34 | 303.75 | 67.75 | 2
2033/34 | 304.75 | 67.75 | 4
2033/34 | 305.75 | 67.75 | 2
2033/34 | 306.25 | 67.75 | 3
2033/34 | 306.75 | 67.75 | 3
2033/34 | 307.25 | 67.75 | 3
2033/34 | 307.75 | 67.75 | 1
2033/34 | 308.25 | 67.75 | 1
2033/34 | 308.75 | 67.75 | 4
2033/34 | 309.25 | 67.75 | 4
2033/34 | 309.75 | 67.75 | 2
2033/34 | 310.25 | 67.75 | 3
2033/34 | 310.75 | 67.75 | 2
2033/34 | 311.25 | 67.75 | 2
2033/34 | 312.75 | 67.75 | 3
2033/34 | 313.75 | 67.75 | 2
2033/34 | 314.75 | 67.75 | 1
2033/34 | 315.25 | 67.75 | 2
2033/34 | 315.75 | 67.75 | 1
2033/34 | 316.75 | 67.75 | 1
2033/34 | 317.25 | 67.75 | 1
2033/34 | 317.75 | 67.75 | 1
2033/34 | 318.25 | 67.75 | 1
2033/34 | 319.25 | 67.75 | 1
2033/34 | 319.75 | 67.75 | 1
2033/34 | 320.75 | 67.75 | 1
2033/34 | 321.25 | 67.75 | 1
2033/34 | 321.75 | 67.75 | 3
2033/34 | 323.25 | 67.75 | 1
2033/34 | 324.25 | 67.75 | 1
2033/34 | 324.75 | 67.75 | 3
2033/34 | 327.75 | 67.75 | 1
2033/34 | 329.25 | 67.75 | 1
2033/34 | 329.75 | 67.75 | 1
2033/34 | 330.75 | 67.75 | 1
2033/34 | 333.25 | 67.75 | 2
2033/34 | 335.25 | 67.75 | 1
2033/34 | 336.75 | 67.75 | 1
2033/34 | 337.25 | 67.75 | 1
2033/34 | 341.75 | 67.75 | 1
2033/34 | 348.25 | 67.75 | 1
2033/34 | 348.75 | 67.75 | 1
2033/34 | 352.25 | 67.75 | 1
2033/34 | 362.25 | 67.75 | 1
2033/34 | 373.75 | 67.75 | 1
2033/34 | 375.25 | 67.75 | 1
2033/34 | 395.75 | 67.75 | 1
2033/34 | 85.25 | 68.25 | 1
2033/34 | 88.25 | 68.25 | 1
2033/34 | 90.75 | 68.25 | 1
2033/34 | 92.75 | 68.25 | 1
2033/34 | 94.25 | 68.25 | 1
2033/34 | 95.75 | 68.25 | 1
2033/34 | 96.25 | 68.25 | 3
2033/34 | 96.75 | 68.25 | 1
2033/34 | 97.25 | 68.25 | 1
2033/34 | 98.25 | 68.25 | 5
2033/34 | 98.75 | 68.25 | 1
2033/34 | 99.25 | 68.25 | 1
2033/34 | 99.75 | 68.25 | 1
2033/34 | 100.25 | 68.25 | 2
2033/34 | 100.75 | 68.25 | 4
2033/34 | 101.25 | 68.25 | 3
2033/34 | 101.75 | 68.25 | 2
2033/34 | 102.25 | 68.25 | 3
2033/34 | 102.75 | 68.25 | 2
2033/34 | 103.25 | 68.25 | 3
2033/34 | 104.25 | 68.25 | 2
2033/34 | 104.75 | 68.25 | 4
2033/34 | 105.25 | 68.25 | 1
2033/34 | 105.75 | 68.25 | 3
2033/34 | 106.25 | 68.25 | 2
2033/34 | 106.75 | 68.25 | 2
2033/34 | 107.25 | 68.25 | 3
2033/34 | 107.75 | 68.25 | 10
2033/34 | 108.25 | 68.25 | 3
2033/34 | 108.75 | 68.25 | 11
2033/34 | 109.25 | 68.25 | 4
2033/34 | 109.75 | 68.25 | 9
2033/34 | 110.25 | 68.25 | 8
2033/34 | 110.75 | 68.25 | 6
2033/34 | 111.25 | 68.25 | 9
2033/34 | 111.75 | 68.25 | 7
2033/34 | 112.25 | 68.25 | 5
2033/34 | 112.75 | 68.25 | 11
2033/34 | 113.25 | 68.25 | 11
2033/34 | 113.75 | 68.25 | 9
2033/34 | 114.25 | 68.25 | 15
2033/34 | 114.75 | 68.25 | 17
2033/34 | 115.25 | 68.25 | 16
2033/34 | 115.75 | 68.25 | 18
2033/34 | 116.25 | 68.25 | 18
2033/34 | 116.75 | 68.25 | 22
2033/34 | 117.25 | 68.25 | 24
2033/34 | 117.75 | 68.25 | 15
2033/34 | 118.25 | 68.25 | 15
2033/34 | 118.75 | 68.25 | 17
2033/34 | 119.25 | 68.25 | 22
2033/34 | 119.75 | 68.25 | 25
2033/34 | 120.25 | 68.25 | 30
2033/34 | 120.75 | 68.25 | 35
2033/34 | 121.25 | 68.25 | 39
2033/34 | 121.75 | 68.25 | 36
2033/34 | 122.25 | 68.25 | 39
2033/34 | 122.75 | 68.25 | 29
2033/34 | 123.25 | 68.25 | 29
2033/34 | 123.75 | 68.25 | 39
2033/34 | 124.25 | 68.25 | 40
2033/34 | 124.75 | 68.25 | 53
2033/34 | 125.25 | 68.25 | 40
2033/34 | 125.75 | 68.25 | 42
2033/34 | 126.25 | 68.25 | 46
2033/34 | 126.75 | 68.25 | 46
2033/34 | 127.25 | 68.25 | 38
2033/34 | 127.75 | 68.25 | 61
2033/34 | 128.25 | 68.25 | 45
2033/34 | 128.75 | 68.25 | 53
2033/34 | 129.25 | 68.25 | 53
2033/34 | 129.75 | 68.25 | 55
2033/34 | 130.25 | 68.25 | 61
2033/34 | 130.75 | 68.25 | 63
2033/34 | 131.25 | 68.25 | 55
2033/34 | 131.75 | 68.25 | 53
2033/34 | 132.25 | 68.25 | 59
2033/34 | 132.75 | 68.25 | 56
2033/34 | 133.25 | 68.25 | 60
2033/34 | 133.75 | 68.25 | 66
2033/34 | 134.25 | 68.25 | 65
2033/34 | 134.75 | 68.25 | 81
2033/34 | 135.25 | 68.25 | 74
2033/34 | 135.75 | 68.25 | 68
2033/34 | 136.25 | 68.25 | 67
2033/34 | 136.75 | 68.25 | 72
2033/34 | 137.25 | 68.25 | 55
2033/34 | 137.75 | 68.25 | 83
2033/34 | 138.25 | 68.25 | 68
2033/34 | 138.75 | 68.25 | 77
2033/34 | 139.25 | 68.25 | 66
2033/34 | 139.75 | 68.25 | 75
2033/34 | 140.25 | 68.25 | 76
2033/34 | 140.75 | 68.25 | 83
2033/34 | 141.25 | 68.25 | 67
2033/34 | 141.75 | 68.25 | 74
2033/34 | 142.25 | 68.25 | 72
2033/34 | 142.75 | 68.25 | 89
2033/34 | 143.25 | 68.25 | 77
2033/34 | 143.75 | 68.25 | 81
2033/34 | 144.25 | 68.25 | 96
2033/34 | 144.75 | 68.25 | 75
2033/34 | 145.25 | 68.25 | 70
2033/34 | 145.75 | 68.25 | 82
2033/34 | 146.25 | 68.25 | 73
2033/34 | 146.75 | 68.25 | 88
2033/34 | 147.25 | 68.25 | 74
2033/34 | 147.75 | 68.25 | 83
2033/34 | 148.25 | 68.25 | 82
2033/34 | 148.75 | 68.25 | 102
2033/34 | 149.25 | 68.25 | 81
2033/34 | 149.75 | 68.25 | 96
2033/34 | 150.25 | 68.25 | 81
2033/34 | 150.75 | 68.25 | 68
2033/34 | 151.25 | 68.25 | 86
2033/34 | 151.75 | 68.25 | 75
2033/34 | 152.25 | 68.25 | 78
2033/34 | 152.75 | 68.25 | 84
2033/34 | 153.25 | 68.25 | 90
2033/34 | 153.75 | 68.25 | 88
2033/34 | 154.25 | 68.25 | 86
2033/34 | 154.75 | 68.25 | 76
2033/34 | 155.25 | 68.25 | 81
2033/34 | 155.75 | 68.25 | 82
2033/34 | 156.25 | 68.25 | 81
2033/34 | 156.75 | 68.25 | 83
2033/34 | 157.25 | 68.25 | 86
2033/34 | 157.75 | 68.25 | 75
2033/34 | 158.25 | 68.25 | 83
2033/34 | 158.75 | 68.25 | 88
2033/34 | 159.25 | 68.25 | 79
2033/34 | 159.75 | 68.25 | 82
2033/34 | 160.25 | 68.25 | 85
2033/34 | 160.75 | 68.25 | 71
2033/34 | 161.25 | 68.25 | 72
2033/34 | 161.75 | 68.25 | 69
2033/34 | 162.25 | 68.25 | 58
2033/34 | 162.75 | 68.25 | 85
2033/34 | 163.25 | 68.25 | 71
2033/34 | 163.75 | 68.25 | 69
2033/34 | 164.25 | 68.25 | 65
2033/34 | 164.75 | 68.25 | 70
2033/34 | 165.25 | 68.25 | 77
2033/34 | 165.75 | 68.25 | 69
2033/34 | 166.25 | 68.25 | 74
2033/34 | 166.75 | 68.25 | 75
2033/34 | 167.25 | 68.25 | 64
2033/34 | 167.75 | 68.25 | 67
2033/34 | 168.25 | 68.25 | 68
2033/34 | 168.75 | 68.25 | 67
2033/34 | 169.25 | 68.25 | 67
2033/34 | 169.75 | 68.25 | 56
2033/34 | 170.25 | 68.25 | 74
2033/34 | 170.75 | 68.25 | 56
2033/34 | 171.25 | 68.25 | 80
2033/34 | 171.75 | 68.25 | 65
2033/34 | 172.25 | 68.25 | 76
2033/34 | 172.75 | 68.25 | 74
2033/34 | 173.25 | 68.25 | 72
2033/34 | 173.75 | 68.25 | 75
2033/34 | 174.25 | 68.25 | 62
2033/34 | 174.75 | 68.25 | 62
2033/34 | 175.25 | 68.25 | 79
2033/34 | 175.75 | 68.25 | 63
2033/34 | 176.25 | 68.25 | 70
2033/34 | 176.75 | 68.25 | 71
2033/34 | 177.25 | 68.25 | 73
2033/34 | 177.75 | 68.25 | 62
2033/34 | 178.25 | 68.25 | 63
2033/34 | 178.75 | 68.25 | 53
2033/34 | 179.25 | 68.25 | 68
2033/34 | 179.75 | 68.25 | 60
2033/34 | 180.25 | 68.25 | 60
2033/34 | 180.75 | 68.25 | 54
2033/34 | 181.25 | 68.25 | 60
2033/34 | 181.75 | 68.25 | 59
2033/34 | 182.25 | 68.25 | 65
2033/34 | 182.75 | 68.25 | 56
2033/34 | 183.25 | 68.25 | 69
2033/34 | 183.75 | 68.25 | 68
2033/34 | 184.25 | 68.25 | 63
2033/34 | 184.75 | 68.25 | 53
2033/34 | 185.25 | 68.25 | 57
2033/34 | 185.75 | 68.25 | 67
2033/34 | 186.25 | 68.25 | 57
2033/34 | 186.75 | 68.25 | 58
2033/34 | 187.25 | 68.25 | 57
2033/34 | 187.75 | 68.25 | 60
2033/34 | 188.25 | 68.25 | 52
2033/34 | 188.75 | 68.25 | 55
2033/34 | 189.25 | 68.25 | 57
2033/34 | 189.75 | 68.25 | 62
2033/34 | 190.25 | 68.25 | 56
2033/34 | 190.75 | 68.25 | 48
2033/34 | 191.25 | 68.25 | 58
2033/34 | 191.75 | 68.25 | 44
2033/34 | 192.25 | 68.25 | 52
2033/34 | 192.75 | 68.25 | 53
2033/34 | 193.25 | 68.25 | 43
2033/34 | 193.75 | 68.25 | 49
2033/34 | 194.25 | 68.25 | 53
2033/34 | 194.75 | 68.25 | 44
2033/34 | 195.25 | 68.25 | 51
2033/34 | 195.75 | 68.25 | 45
2033/34 | 196.25 | 68.25 | 51
2033/34 | 196.75 | 68.25 | 47
2033/34 | 197.25 | 68.25 | 59
2033/34 | 197.75 | 68.25 | 48
2033/34 | 198.25 | 68.25 | 45
2033/34 | 198.75 | 68.25 | 55
2033/34 | 199.25 | 68.25 | 38
2033/34 | 199.75 | 68.25 | 62
2033/34 | 200.25 | 68.25 | 48
2033/34 | 200.75 | 68.25 | 47
2033/34 | 201.25 | 68.25 | 49
2033/34 | 201.75 | 68.25 | 48
2033/34 | 202.25 | 68.25 | 36
2033/34 | 202.75 | 68.25 | 49
2033/34 | 203.25 | 68.25 | 47
2033/34 | 203.75 | 68.25 | 39
2033/34 | 204.25 | 68.25 | 53
2033/34 | 204.75 | 68.25 | 40
2033/34 | 205.25 | 68.25 | 51
2033/34 | 205.75 | 68.25 | 35
2033/34 | 206.25 | 68.25 | 53
2033/34 | 206.75 | 68.25 | 43
2033/34 | 207.25 | 68.25 | 43
2033/34 | 207.75 | 68.25 | 41
2033/34 | 208.25 | 68.25 | 52
2033/34 | 208.75 | 68.25 | 43
2033/34 | 209.25 | 68.25 | 28
2033/34 | 209.75 | 68.25 | 32
2033/34 | 210.25 | 68.25 | 29
2033/34 | 210.75 | 68.25 | 40
2033/34 | 211.25 | 68.25 | 39
2033/34 | 211.75 | 68.25 | 36
2033/34 | 212.25 | 68.25 | 43
2033/34 | 212.75 | 68.25 | 38
2033/34 | 213.25 | 68.25 | 34
2033/34 | 213.75 | 68.25 | 30
2033/34 | 214.25 | 68.25 | 22
2033/34 | 214.75 | 68.25 | 29
2033/34 | 215.25 | 68.25 | 41
2033/34 | 215.75 | 68.25 | 37
2033/34 | 216.25 | 68.25 | 35
2033/34 | 216.75 | 68.25 | 38
2033/34 | 217.25 | 68.25 | 38
2033/34 | 217.75 | 68.25 | 39
2033/34 | 218.25 | 68.25 | 39
2033/34 | 218.75 | 68.25 | 37
2033/34 | 219.25 | 68.25 | 39
2033/34 | 219.75 | 68.25 | 28
2033/34 | 220.25 | 68.25 | 34
2033/34 | 220.75 | 68.25 | 31
2033/34 | 221.25 | 68.25 | 36
2033/34 | 221.75 | 68.25 | 35
2033/34 | 222.25 | 68.25 | 27
2033/34 | 222.75 | 68.25 | 21
2033/34 | 223.25 | 68.25 | 21
2033/34 | 223.75 | 68.25 | 18
2033/34 | 224.25 | 68.25 | 19
2033/34 | 224.75 | 68.25 | 32
2033/34 | 225.25 | 68.25 | 26
2033/34 | 225.75 | 68.25 | 35
2033/34 | 226.25 | 68.25 | 24
2033/34 | 226.75 | 68.25 | 24
2033/34 | 227.25 | 68.25 | 29
2033/34 | 227.75 | 68.25 | 27
2033/34 | 228.25 | 68.25 | 30
2033/34 | 228.75 | 68.25 | 27
2033/34 | 229.25 | 68.25 | 22
2033/34 | 229.75 | 68.25 | 28
2033/34 | 230.25 | 68.25 | 29
2033/34 | 230.75 | 68.25 | 33
2033/34 | 231.25 | 68.25 | 24
2033/34 | 231.75 | 68.25 | 20
2033/34 | 232.25 | 68.25 | 29
2033/34 | 232.75 | 68.25 | 21
2033/34 | 233.25 | 68.25 | 20
2033/34 | 233.75 | 68.25 | 16
2033/34 | 234.25 | 68.25 | 17
2033/34 | 234.75 | 68.25 | 22
2033/34 | 235.25 | 68.25 | 23
2033/34 | 235.75 | 68.25 | 20
2033/34 | 236.25 | 68.25 | 17
2033/34 | 236.75 | 68.25 | 18
2033/34 | 237.25 | 68.25 | 10
2033/34 | 237.75 | 68.25 | 21
2033/34 | 238.25 | 68.25 | 18
2033/34 | 238.75 | 68.25 | 28
2033/34 | 239.25 | 68.25 | 20
2033/34 | 239.75 | 68.25 | 21
2033/34 | 240.25 | 68.25 | 15
2033/34 | 240.75 | 68.25 | 24
2033/34 | 241.25 | 68.25 | 14
2033/34 | 241.75 | 68.25 | 24
2033/34 | 242.25 | 68.25 | 13
2033/34 | 242.75 | 68.25 | 10
2033/34 | 243.25 | 68.25 | 20
2033/34 | 243.75 | 68.25 | 22
2033/34 | 244.25 | 68.25 | 16
2033/34 | 244.75 | 68.25 | 10
2033/34 | 245.25 | 68.25 | 27
2033/34 | 245.75 | 68.25 | 14
2033/34 | 246.25 | 68.25 | 17
2033/34 | 246.75 | 68.25 | 17
2033/34 | 247.25 | 68.25 | 17
2033/34 | 247.75 | 68.25 | 26
2033/34 | 248.25 | 68.25 | 14
2033/34 | 248.75 | 68.25 | 10
2033/34 | 249.25 | 68.25 | 15
2033/34 | 249.75 | 68.25 | 5
2033/34 | 250.25 | 68.25 | 14
2033/34 | 250.75 | 68.25 | 15
2033/34 | 251.25 | 68.25 | 17
2033/34 | 251.75 | 68.25 | 13
2033/34 | 252.25 | 68.25 | 17
2033/34 | 252.75 | 68.25 | 14
2033/34 | 253.25 | 68.25 | 10
2033/34 | 253.75 | 68.25 | 12
2033/34 | 254.25 | 68.25 | 13
2033/34 | 254.75 | 68.25 | 8
2033/34 | 255.25 | 68.25 | 14
2033/34 | 255.75 | 68.25 | 10
2033/34 | 256.25 | 68.25 | 12
2033/34 | 256.75 | 68.25 | 6
2033/34 | 257.25 | 68.25 | 14
2033/34 | 257.75 | 68.25 | 16
2033/34 | 258.25 | 68.25 | 13
2033/34 | 258.75 | 68.25 | 14
2033/34 | 259.25 | 68.25 | 9
2033/34 | 259.75 | 68.25 | 10
2033/34 | 260.25 | 68.25 | 17
2033/34 | 260.75 | 68.25 | 10
2033/34 | 261.25 | 68.25 | 9
2033/34 | 261.75 | 68.25 | 12
2033/34 | 262.25 | 68.25 | 13
2033/34 | 262.75 | 68.25 | 10
2033/34 | 263.25 | 68.25 | 11
2033/34 | 263.75 | 68.25 | 17
2033/34 | 264.25 | 68.25 | 10
2033/34 | 264.75 | 68.25 | 10
2033/34 | 265.25 | 68.25 | 9
2033/34 | 265.75 | 68.25 | 17
2033/34 | 266.25 | 68.25 | 9
2033/34 | 266.75 | 68.25 | 14
2033/34 | 267.25 | 68.25 | 11
2033/34 | 267.75 | 68.25 | 10
2033/34 | 268.25 | 68.25 | 9
2033/34 | 268.75 | 68.25 | 8
2033/34 | 269.25 | 68.25 | 6
2033/34 | 269.75 | 68.25 | 10
2033/34 | 270.25 | 68.25 | 13
2033/34 | 270.75 | 68.25 | 4
2033/34 | 271.25 | 68.25 | 7
2033/34 | 271.75 | 68.25 | 14
2033/34 | 272.25 | 68.25 | 5
2033/34 | 272.75 | 68.25 | 6
2033/34 | 273.25 | 68.25 | 6
2033/34 | 273.75 | 68.25 | 11
2033/34 | 274.25 | 68.25 | 10
2033/34 | 274.75 | 68.25 | 7
2033/34 | 275.25 | 68.25 | 4
2033/34 | 275.75 | 68.25 | 5
2033/34 | 276.25 | 68.25 | 4
2033/34 | 276.75 | 68.25 | 4
2033/34 | 277.25 | 68.25 | 8
2033/34 | 277.75 | 68.25 | 8
2033/34 | 278.25 | 68.25 | 6
2033/34 | 278.75 | 68.25 | 3
2033/34 | 279.25 | 68.25 | 6
2033/34 | 279.75 | 68.25 | 9
2033/34 | 280.25 | 68.25 | 6
2033/34 | 280.75 | 68.25 | 5
2033/34 | 281.25 | 68.25 | 2
2033/34 | 281.75 | 68.25 | 10
2033/34 | 282.25 | 68.25 | 5
2033/34 | 282.75 | 68.25 | 7
2033/34 | 283.25 | 68.25 | 3
2033/34 | 283.75 | 68.25 | 8
2033/34 | 284.25 | 68.25 | 7
2033/34 | 284.75 | 68.25 | 6
2033/34 | 285.25 | 68.25 | 6
2033/34 | 285.75 | 68.25 | 5
2033/34 | 286.25 | 68.25 | 4
2033/34 | 286.75 | 68.25 | 4
2033/34 | 287.25 | 68.25 | 4
2033/34 | 287.75 | 68.25 | 5
2033/34 | 288.25 | 68.25 | 4
2033/34 | 288.75 | 68.25 | 3
2033/34 | 289.25 | 68.25 | 3
2033/34 | 289.75 | 68.25 | 7
2033/34 | 290.25 | 68.25 | 4
2033/34 | 290.75 | 68.25 | 1
2033/34 | 291.25 | 68.25 | 3
2033/34 | 291.75 | 68.25 | 1
2033/34 | 292.25 | 68.25 | 5
2033/34 | 292.75 | 68.25 | 7
2033/34 | 293.25 | 68.25 | 3
2033/34 | 293.75 | 68.25 | 6
2033/34 | 294.25 | 68.25 | 8
2033/34 | 294.75 | 68.25 | 4
2033/34 | 295.25 | 68.25 | 2
2033/34 | 295.75 | 68.25 | 2
2033/34 | 296.25 | 68.25 | 3
2033/34 | 296.75 | 68.25 | 2
2033/34 | 297.25 | 68.25 | 5
2033/34 | 297.75 | 68.25 | 2
2033/34 | 298.25 | 68.25 | 3
2033/34 | 298.75 | 68.25 | 1
2033/34 | 299.25 | 68.25 | 3
2033/34 | 299.75 | 68.25 | 1
2033/34 | 300.25 | 68.25 | 4
2033/34 | 300.75 | 68.25 | 3
2033/34 | 301.25 | 68.25 | 3
2033/34 | 301.75 | 68.25 | 5
2033/34 | 302.25 | 68.25 | 5
2033/34 | 302.75 | 68.25 | 3
2033/34 | 303.25 | 68.25 | 1
2033/34 | 303.75 | 68.25 | 3
2033/34 | 304.25 | 68.25 | 2
2033/34 | 304.75 | 68.25 | 2
2033/34 | 305.25 | 68.25 | 4
2033/34 | 306.25 | 68.25 | 4
2033/34 | 306.75 | 68.25 | 2
2033/34 | 307.75 | 68.25 | 1
2033/34 | 308.25 | 68.25 | 2
2033/34 | 308.75 | 68.25 | 3
2033/34 | 309.25 | 68.25 | 1
2033/34 | 309.75 | 68.25 | 3
2033/34 | 310.25 | 68.25 | 4
2033/34 | 310.75 | 68.25 | 3
2033/34 | 311.25 | 68.25 | 1
2033/34 | 312.25 | 68.25 | 3
2033/34 | 313.75 | 68.25 | 1
2033/34 | 314.25 | 68.25 | 2
2033/34 | 315.25 | 68.25 | 1
2033/34 | 317.75 | 68.25 | 1
2033/34 | 322.75 | 68.25 | 3
2033/34 | 323.25 | 68.25 | 1
2033/34 | 323.75 | 68.25 | 1
2033/34 | 324.25 | 68.25 | 1
2033/34 | 324.75 | 68.25 | 1
2033/34 | 325.25 | 68.25 | 1
2033/34 | 326.25 | 68.25 | 2
2033/34 | 330.25 | 68.25 | 1
2033/34 | 333.75 | 68.25 | 2
2033/34 | 334.25 | 68.25 | 1
2033/34 | 335.25 | 68.25 | 1
2033/34 | 338.75 | 68.25 | 1
2033/34 | 345.25 | 68.25 | 1
2033/34 | 374.75 | 68.25 | 1
2033/34 | 382.25 | 68.25 | 1
2033/34 | 86.75 | 68.75 | 1
2033/34 | 91.75 | 68.75 | 1
2033/34 | 93.75 | 68.75 | 2
2033/34 | 94.25 | 68.75 | 1
2033/34 | 95.25 | 68.75 | 2
2033/34 | 96.25 | 68.75 | 2
2033/34 | 96.75 | 68.75 | 2
2033/34 | 97.25 | 68.75 | 1
2033/34 | 97.75 | 68.75 | 1
2033/34 | 98.25 | 68.75 | 1
2033/34 | 100.25 | 68.75 | 1
2033/34 | 100.75 | 68.75 | 1
2033/34 | 101.25 | 68.75 | 1
2033/34 | 102.25 | 68.75 | 3
2033/34 | 103.25 | 68.75 | 2
2033/34 | 103.75 | 68.75 | 1
2033/34 | 105.25 | 68.75 | 1
2033/34 | 105.75 | 68.75 | 1
2033/34 | 106.25 | 68.75 | 2
2033/34 | 106.75 | 68.75 | 7
2033/34 | 107.25 | 68.75 | 3
2033/34 | 107.75 | 68.75 | 3
2033/34 | 108.25 | 68.75 | 5
2033/34 | 108.75 | 68.75 | 5
2033/34 | 109.25 | 68.75 | 1
2033/34 | 109.75 | 68.75 | 5
2033/34 | 110.25 | 68.75 | 4
2033/34 | 110.75 | 68.75 | 8
2033/34 | 111.25 | 68.75 | 3
2033/34 | 111.75 | 68.75 | 10
2033/34 | 112.25 | 68.75 | 10
2033/34 | 112.75 | 68.75 | 9
2033/34 | 113.25 | 68.75 | 7
2033/34 | 113.75 | 68.75 | 13
2033/34 | 114.25 | 68.75 | 6
2033/34 | 114.75 | 68.75 | 22
2033/34 | 115.25 | 68.75 | 8
2033/34 | 115.75 | 68.75 | 9
2033/34 | 116.25 | 68.75 | 10
2033/34 | 116.75 | 68.75 | 14
2033/34 | 117.25 | 68.75 | 24
2033/34 | 117.75 | 68.75 | 17
2033/34 | 118.25 | 68.75 | 21
2033/34 | 118.75 | 68.75 | 20
2033/34 | 119.25 | 68.75 | 19
2033/34 | 119.75 | 68.75 | 21
2033/34 | 120.25 | 68.75 | 19
2033/34 | 120.75 | 68.75 | 25
2033/34 | 121.25 | 68.75 | 35
2033/34 | 121.75 | 68.75 | 26
2033/34 | 122.25 | 68.75 | 33
2033/34 | 122.75 | 68.75 | 32
2033/34 | 123.25 | 68.75 | 38
2033/34 | 123.75 | 68.75 | 33
2033/34 | 124.25 | 68.75 | 26
2033/34 | 124.75 | 68.75 | 42
2033/34 | 125.25 | 68.75 | 37
2033/34 | 125.75 | 68.75 | 30
2033/34 | 126.25 | 68.75 | 51
2033/34 | 126.75 | 68.75 | 51
2033/34 | 127.25 | 68.75 | 55
2033/34 | 127.75 | 68.75 | 43
2033/34 | 128.25 | 68.75 | 31
2033/34 | 128.75 | 68.75 | 46
2033/34 | 129.25 | 68.75 | 39
2033/34 | 129.75 | 68.75 | 49
2033/34 | 130.25 | 68.75 | 44
2033/34 | 130.75 | 68.75 | 31
2033/34 | 131.25 | 68.75 | 63
2033/34 | 131.75 | 68.75 | 50
2033/34 | 132.25 | 68.75 | 59
2033/34 | 132.75 | 68.75 | 62
2033/34 | 133.25 | 68.75 | 46
2033/34 | 133.75 | 68.75 | 60
2033/34 | 134.25 | 68.75 | 67
2033/34 | 134.75 | 68.75 | 69
2033/34 | 135.25 | 68.75 | 49
2033/34 | 135.75 | 68.75 | 50
2033/34 | 136.25 | 68.75 | 64
2033/34 | 136.75 | 68.75 | 48
2033/34 | 137.25 | 68.75 | 56
2033/34 | 137.75 | 68.75 | 58
2033/34 | 138.25 | 68.75 | 64
2033/34 | 138.75 | 68.75 | 76
2033/34 | 139.25 | 68.75 | 72
2033/34 | 139.75 | 68.75 | 68
2033/34 | 140.25 | 68.75 | 65
2033/34 | 140.75 | 68.75 | 73
2033/34 | 141.25 | 68.75 | 60
2033/34 | 141.75 | 68.75 | 70
2033/34 | 142.25 | 68.75 | 75
2033/34 | 142.75 | 68.75 | 75
2033/34 | 143.25 | 68.75 | 74
2033/34 | 143.75 | 68.75 | 84
2033/34 | 144.25 | 68.75 | 85
2033/34 | 144.75 | 68.75 | 69
2033/34 | 145.25 | 68.75 | 69
2033/34 | 145.75 | 68.75 | 77
2033/34 | 146.25 | 68.75 | 75
2033/34 | 146.75 | 68.75 | 91
2033/34 | 147.25 | 68.75 | 74
2033/34 | 147.75 | 68.75 | 74
2033/34 | 148.25 | 68.75 | 86
2033/34 | 148.75 | 68.75 | 88
2033/34 | 149.25 | 68.75 | 78
2033/34 | 149.75 | 68.75 | 68
2033/34 | 150.25 | 68.75 | 88
2033/34 | 150.75 | 68.75 | 69
2033/34 | 151.25 | 68.75 | 68
2033/34 | 151.75 | 68.75 | 96
2033/34 | 152.25 | 68.75 | 64
2033/34 | 152.75 | 68.75 | 88
2033/34 | 153.25 | 68.75 | 78
2033/34 | 153.75 | 68.75 | 77
2033/34 | 154.25 | 68.75 | 72
2033/34 | 154.75 | 68.75 | 65
2033/34 | 155.25 | 68.75 | 78
2033/34 | 155.75 | 68.75 | 66
2033/34 | 156.25 | 68.75 | 67
2033/34 | 156.75 | 68.75 | 85
2033/34 | 157.25 | 68.75 | 69
2033/34 | 157.75 | 68.75 | 72
2033/34 | 158.25 | 68.75 | 95
2033/34 | 158.75 | 68.75 | 81
2033/34 | 159.25 | 68.75 | 72
2033/34 | 159.75 | 68.75 | 71
2033/34 | 160.25 | 68.75 | 72
2033/34 | 160.75 | 68.75 | 78
2033/34 | 161.25 | 68.75 | 76
2033/34 | 161.75 | 68.75 | 87
2033/34 | 162.25 | 68.75 | 82
2033/34 | 162.75 | 68.75 | 73
2033/34 | 163.25 | 68.75 | 81
2033/34 | 163.75 | 68.75 | 71
2033/34 | 164.25 | 68.75 | 64
2033/34 | 164.75 | 68.75 | 86
2033/34 | 165.25 | 68.75 | 83
2033/34 | 165.75 | 68.75 | 73
2033/34 | 166.25 | 68.75 | 78
2033/34 | 166.75 | 68.75 | 66
2033/34 | 167.25 | 68.75 | 70
2033/34 | 167.75 | 68.75 | 68
2033/34 | 168.25 | 68.75 | 66
2033/34 | 168.75 | 68.75 | 73
2033/34 | 169.25 | 68.75 | 84
2033/34 | 169.75 | 68.75 | 67
2033/34 | 170.25 | 68.75 | 66
2033/34 | 170.75 | 68.75 | 68
2033/34 | 171.25 | 68.75 | 72
2033/34 | 171.75 | 68.75 | 68
2033/34 | 172.25 | 68.75 | 75
2033/34 | 172.75 | 68.75 | 58
2033/34 | 173.25 | 68.75 | 66
2033/34 | 173.75 | 68.75 | 70
2033/34 | 174.25 | 68.75 | 81
2033/34 | 174.75 | 68.75 | 68
2033/34 | 175.25 | 68.75 | 58
2033/34 | 175.75 | 68.75 | 57
2033/34 | 176.25 | 68.75 | 51
2033/34 | 176.75 | 68.75 | 74
2033/34 | 177.25 | 68.75 | 61
2033/34 | 177.75 | 68.75 | 57
2033/34 | 178.25 | 68.75 | 73
2033/34 | 178.75 | 68.75 | 59
2033/34 | 179.25 | 68.75 | 55
2033/34 | 179.75 | 68.75 | 60
2033/34 | 180.25 | 68.75 | 80
2033/34 | 180.75 | 68.75 | 69
2033/34 | 181.25 | 68.75 | 64
2033/34 | 181.75 | 68.75 | 57
2033/34 | 182.25 | 68.75 | 57
2033/34 | 182.75 | 68.75 | 77
2033/34 | 183.25 | 68.75 | 58
2033/34 | 183.75 | 68.75 | 60
2033/34 | 184.25 | 68.75 | 63
2033/34 | 184.75 | 68.75 | 56
2033/34 | 185.25 | 68.75 | 50
2033/34 | 185.75 | 68.75 | 55
2033/34 | 186.25 | 68.75 | 57
2033/34 | 186.75 | 68.75 | 52
2033/34 | 187.25 | 68.75 | 66
2033/34 | 187.75 | 68.75 | 53
2033/34 | 188.25 | 68.75 | 47
2033/34 | 188.75 | 68.75 | 67
2033/34 | 189.25 | 68.75 | 49
2033/34 | 189.75 | 68.75 | 57
2033/34 | 190.25 | 68.75 | 53
2033/34 | 190.75 | 68.75 | 49
2033/34 | 191.25 | 68.75 | 54
2033/34 | 191.75 | 68.75 | 66
2033/34 | 192.25 | 68.75 | 50
2033/34 | 192.75 | 68.75 | 35
2033/34 | 193.25 | 68.75 | 45
2033/34 | 193.75 | 68.75 | 44
2033/34 | 194.25 | 68.75 | 50
2033/34 | 194.75 | 68.75 | 49
2033/34 | 195.25 | 68.75 | 52
2033/34 | 195.75 | 68.75 | 46
2033/34 | 196.25 | 68.75 | 50
2033/34 | 196.75 | 68.75 | 49
2033/34 | 197.25 | 68.75 | 42
2033/34 | 197.75 | 68.75 | 42
2033/34 | 198.25 | 68.75 | 46
2033/34 | 198.75 | 68.75 | 39
2033/34 | 199.25 | 68.75 | 49
2033/34 | 199.75 | 68.75 | 49
2033/34 | 200.25 | 68.75 | 49
2033/34 | 200.75 | 68.75 | 44
2033/34 | 201.25 | 68.75 | 42
2033/34 | 201.75 | 68.75 | 48
2033/34 | 202.25 | 68.75 | 50
2033/34 | 202.75 | 68.75 | 28
2033/34 | 203.25 | 68.75 | 42
2033/34 | 203.75 | 68.75 | 45
2033/34 | 204.25 | 68.75 | 42
2033/34 | 204.75 | 68.75 | 42
2033/34 | 205.25 | 68.75 | 49
2033/34 | 205.75 | 68.75 | 38
2033/34 | 206.25 | 68.75 | 42
2033/34 | 206.75 | 68.75 | 31
2033/34 | 207.25 | 68.75 | 31
2033/34 | 207.75 | 68.75 | 34
2033/34 | 208.25 | 68.75 | 38
2033/34 | 208.75 | 68.75 | 49
2033/34 | 209.25 | 68.75 | 32
2033/34 | 209.75 | 68.75 | 40
2033/34 | 210.25 | 68.75 | 29
2033/34 | 210.75 | 68.75 | 42
2033/34 | 211.25 | 68.75 | 40
2033/34 | 211.75 | 68.75 | 34
2033/34 | 212.25 | 68.75 | 30
2033/34 | 212.75 | 68.75 | 33
2033/34 | 213.25 | 68.75 | 32
2033/34 | 213.75 | 68.75 | 22
2033/34 | 214.25 | 68.75 | 28
2033/34 | 214.75 | 68.75 | 38
2033/34 | 215.25 | 68.75 | 38
2033/34 | 215.75 | 68.75 | 32
2033/34 | 216.25 | 68.75 | 31
2033/34 | 216.75 | 68.75 | 34
2033/34 | 217.25 | 68.75 | 24
2033/34 | 217.75 | 68.75 | 38
2033/34 | 218.25 | 68.75 | 30
2033/34 | 218.75 | 68.75 | 22
2033/34 | 219.25 | 68.75 | 24
2033/34 | 219.75 | 68.75 | 38
2033/34 | 220.25 | 68.75 | 39
2033/34 | 220.75 | 68.75 | 31
2033/34 | 221.25 | 68.75 | 28
2033/34 | 221.75 | 68.75 | 24
2033/34 | 222.25 | 68.75 | 25
2033/34 | 222.75 | 68.75 | 36
2033/34 | 223.25 | 68.75 | 35
2033/34 | 223.75 | 68.75 | 32
2033/34 | 224.25 | 68.75 | 25
2033/34 | 224.75 | 68.75 | 27
2033/34 | 225.25 | 68.75 | 29
2033/34 | 225.75 | 68.75 | 28
2033/34 | 226.25 | 68.75 | 27
2033/34 | 226.75 | 68.75 | 30
2033/34 | 227.25 | 68.75 | 36
2033/34 | 227.75 | 68.75 | 28
2033/34 | 228.25 | 68.75 | 31
2033/34 | 228.75 | 68.75 | 26
2033/34 | 229.25 | 68.75 | 29
2033/34 | 229.75 | 68.75 | 29
2033/34 | 230.25 | 68.75 | 18
2033/34 | 230.75 | 68.75 | 27
2033/34 | 231.25 | 68.75 | 24
2033/34 | 231.75 | 68.75 | 28
2033/34 | 232.25 | 68.75 | 29
2033/34 | 232.75 | 68.75 | 26
2033/34 | 233.25 | 68.75 | 27
2033/34 | 233.75 | 68.75 | 26
2033/34 | 234.25 | 68.75 | 25
2033/34 | 234.75 | 68.75 | 26
2033/34 | 235.25 | 68.75 | 25
2033/34 | 235.75 | 68.75 | 16
2033/34 | 236.25 | 68.75 | 29
2033/34 | 236.75 | 68.75 | 17
2033/34 | 237.25 | 68.75 | 23
2033/34 | 237.75 | 68.75 | 24
2033/34 | 238.25 | 68.75 | 22
2033/34 | 238.75 | 68.75 | 17
2033/34 | 239.25 | 68.75 | 18
2033/34 | 239.75 | 68.75 | 24
2033/34 | 240.25 | 68.75 | 16
2033/34 | 240.75 | 68.75 | 16
2033/34 | 241.25 | 68.75 | 19
2033/34 | 241.75 | 68.75 | 27
2033/34 | 242.25 | 68.75 | 15
2033/34 | 242.75 | 68.75 | 19
2033/34 | 243.25 | 68.75 | 11
2033/34 | 243.75 | 68.75 | 19
2033/34 | 244.25 | 68.75 | 25
2033/34 | 244.75 | 68.75 | 25
2033/34 | 245.25 | 68.75 | 16
2033/34 | 245.75 | 68.75 | 23
2033/34 | 246.25 | 68.75 | 24
2033/34 | 246.75 | 68.75 | 18
2033/34 | 247.25 | 68.75 | 18
2033/34 | 247.75 | 68.75 | 19
2033/34 | 248.25 | 68.75 | 23
2033/34 | 248.75 | 68.75 | 21
2033/34 | 249.25 | 68.75 | 20
2033/34 | 249.75 | 68.75 | 9
2033/34 | 250.25 | 68.75 | 17
2033/34 | 250.75 | 68.75 | 20
2033/34 | 251.25 | 68.75 | 15
2033/34 | 251.75 | 68.75 | 10
2033/34 | 252.25 | 68.75 | 13
2033/34 | 252.75 | 68.75 | 9
2033/34 | 253.25 | 68.75 | 17
2033/34 | 253.75 | 68.75 | 11
2033/34 | 254.25 | 68.75 | 14
2033/34 | 254.75 | 68.75 | 15
2033/34 | 255.25 | 68.75 | 15
2033/34 | 255.75 | 68.75 | 13
2033/34 | 256.25 | 68.75 | 15
2033/34 | 256.75 | 68.75 | 11
2033/34 | 257.25 | 68.75 | 17
2033/34 | 257.75 | 68.75 | 12
2033/34 | 258.25 | 68.75 | 15
2033/34 | 258.75 | 68.75 | 10
2033/34 | 259.25 | 68.75 | 11
2033/34 | 259.75 | 68.75 | 13
2033/34 | 260.25 | 68.75 | 12
2033/34 | 260.75 | 68.75 | 8
2033/34 | 261.25 | 68.75 | 7
2033/34 | 261.75 | 68.75 | 11
2033/34 | 262.25 | 68.75 | 9
2033/34 | 262.75 | 68.75 | 8
2033/34 | 263.25 | 68.75 | 10
2033/34 | 263.75 | 68.75 | 7
2033/34 | 264.25 | 68.75 | 10
2033/34 | 264.75 | 68.75 | 7
2033/34 | 265.25 | 68.75 | 11
2033/34 | 265.75 | 68.75 | 17
2033/34 | 266.25 | 68.75 | 10
2033/34 | 266.75 | 68.75 | 16
2033/34 | 267.25 | 68.75 | 14
2033/34 | 267.75 | 68.75 | 9
2033/34 | 268.25 | 68.75 | 12
2033/34 | 268.75 | 68.75 | 12
2033/34 | 269.25 | 68.75 | 7
2033/34 | 269.75 | 68.75 | 9
2033/34 | 270.25 | 68.75 | 10
2033/34 | 270.75 | 68.75 | 5
2033/34 | 271.25 | 68.75 | 9
2033/34 | 271.75 | 68.75 | 10
2033/34 | 272.25 | 68.75 | 6
2033/34 | 272.75 | 68.75 | 4
2033/34 | 273.25 | 68.75 | 7
2033/34 | 273.75 | 68.75 | 4
2033/34 | 274.25 | 68.75 | 6
2033/34 | 274.75 | 68.75 | 4
2033/34 | 275.25 | 68.75 | 11
2033/34 | 275.75 | 68.75 | 7
2033/34 | 276.25 | 68.75 | 10
2033/34 | 276.75 | 68.75 | 6
2033/34 | 277.25 | 68.75 | 12
2033/34 | 277.75 | 68.75 | 5
2033/34 | 278.25 | 68.75 | 4
2033/34 | 278.75 | 68.75 | 6
2033/34 | 279.25 | 68.75 | 7
2033/34 | 279.75 | 68.75 | 9
2033/34 | 280.25 | 68.75 | 8
2033/34 | 280.75 | 68.75 | 8
2033/34 | 281.25 | 68.75 | 2
2033/34 | 281.75 | 68.75 | 5
2033/34 | 282.25 | 68.75 | 5
2033/34 | 282.75 | 68.75 | 4
2033/34 | 283.25 | 68.75 | 1
2033/34 | 283.75 | 68.75 | 4
2033/34 | 284.25 | 68.75 | 8
2033/34 | 284.75 | 68.75 | 5
2033/34 | 285.25 | 68.75 | 5
2033/34 | 285.75 | 68.75 | 6
2033/34 | 286.25 | 68.75 | 1
2033/34 | 286.75 | 68.75 | 3
2033/34 | 287.25 | 68.75 | 4
2033/34 | 287.75 | 68.75 | 9
2033/34 | 288.25 | 68.75 | 3
2033/34 | 288.75 | 68.75 | 3
2033/34 | 289.25 | 68.75 | 1
2033/34 | 289.75 | 68.75 | 2
2033/34 | 290.25 | 68.75 | 3
2033/34 | 290.75 | 68.75 | 3
2033/34 | 291.25 | 68.75 | 6
2033/34 | 291.75 | 68.75 | 2
2033/34 | 292.25 | 68.75 | 1
2033/34 | 292.75 | 68.75 | 4
2033/34 | 293.25 | 68.75 | 6
2033/34 | 293.75 | 68.75 | 2
2033/34 | 294.25 | 68.75 | 1
2033/34 | 294.75 | 68.75 | 1
2033/34 | 295.25 | 68.75 | 4
2033/34 | 295.75 | 68.75 | 1
2033/34 | 296.25 | 68.75 | 6
2033/34 | 296.75 | 68.75 | 2
2033/34 | 297.25 | 68.75 | 7
2033/34 | 297.75 | 68.75 | 2
2033/34 | 298.25 | 68.75 | 4
2033/34 | 298.75 | 68.75 | 4
2033/34 | 299.25 | 68.75 | 1
2033/34 | 300.25 | 68.75 | 2
2033/34 | 300.75 | 68.75 | 2
2033/34 | 301.25 | 68.75 | 2
2033/34 | 301.75 | 68.75 | 4
2033/34 | 302.25 | 68.75 | 3
2033/34 | 302.75 | 68.75 | 2
2033/34 | 303.25 | 68.75 | 2
2033/34 | 303.75 | 68.75 | 4
2033/34 | 304.25 | 68.75 | 3
2033/34 | 304.75 | 68.75 | 2
2033/34 | 306.25 | 68.75 | 3
2033/34 | 306.75 | 68.75 | 2
2033/34 | 307.25 | 68.75 | 3
2033/34 | 307.75 | 68.75 | 3
2033/34 | 308.25 | 68.75 | 1
2033/34 | 308.75 | 68.75 | 1
2033/34 | 309.25 | 68.75 | 1
2033/34 | 309.75 | 68.75 | 1
2033/34 | 310.75 | 68.75 | 2
2033/34 | 311.25 | 68.75 | 2
2033/34 | 311.75 | 68.75 | 4
2033/34 | 312.25 | 68.75 | 4
2033/34 | 312.75 | 68.75 | 1
2033/34 | 314.25 | 68.75 | 1
2033/34 | 314.75 | 68.75 | 3
2033/34 | 315.25 | 68.75 | 2
2033/34 | 316.75 | 68.75 | 1
2033/34 | 317.25 | 68.75 | 2
2033/34 | 317.75 | 68.75 | 1
2033/34 | 318.75 | 68.75 | 1
2033/34 | 319.25 | 68.75 | 1
2033/34 | 319.75 | 68.75 | 2
2033/34 | 320.25 | 68.75 | 2
2033/34 | 321.75 | 68.75 | 1
2033/34 | 322.75 | 68.75 | 3
2033/34 | 324.25 | 68.75 | 2
2033/34 | 324.75 | 68.75 | 1
2033/34 | 325.25 | 68.75 | 1
2033/34 | 325.75 | 68.75 | 2
2033/34 | 326.25 | 68.75 | 1
2033/34 | 326.75 | 68.75 | 2
2033/34 | 329.25 | 68.75 | 2
2033/34 | 329.75 | 68.75 | 1
2033/34 | 330.75 | 68.75 | 1
2033/34 | 332.25 | 68.75 | 2
2033/34 | 332.75 | 68.75 | 1
2033/34 | 336.75 | 68.75 | 1
2033/34 | 337.25 | 68.75 | 1
2033/34 | 338.25 | 68.75 | 2
2033/34 | 340.75 | 68.75 | 1
2033/34 | 342.25 | 68.75 | 1
2033/34 | 343.25 | 68.75 | 1
2033/34 | 347.75 | 68.75 | 1
2033/34 | 349.75 | 68.75 | 1
2033/34 | 352.25 | 68.75 | 1
2033/34 | 357.25 | 68.75 | 2
2033/34 | 362.75 | 68.75 | 1
2033/34 | 398.75 | 68.75 | 1
2033/34 | 89.25 | 69.25 | 1
2033/34 | 92.25 | 69.25 | 1
2033/34 | 93.25 | 69.25 | 1
2033/34 | 93.75 | 69.25 | 1
2033/34 | 94.75 | 69.25 | 1
2033/34 | 98.75 | 69.25 | 2
2033/34 | 99.25 | 69.25 | 1
2033/34 | 100.25 | 69.25 | 3
2033/34 | 100.75 | 69.25 | 2
2033/34 | 101.25 | 69.25 | 1
2033/34 | 101.75 | 69.25 | 1
2033/34 | 102.75 | 69.25 | 1
2033/34 | 103.75 | 69.25 | 2
2033/34 | 104.25 | 69.25 | 3
2033/34 | 104.75 | 69.25 | 2
2033/34 | 105.25 | 69.25 | 4
2033/34 | 106.25 | 69.25 | 2
2033/34 | 106.75 | 69.25 | 3
2033/34 | 107.25 | 69.25 | 7
2033/34 | 107.75 | 69.25 | 5
2033/34 | 108.25 | 69.25 | 2
2033/34 | 108.75 | 69.25 | 6
2033/34 | 109.25 | 69.25 | 6
2033/34 | 109.75 | 69.25 | 8
2033/34 | 110.25 | 69.25 | 2
2033/34 | 110.75 | 69.25 | 6
2033/34 | 111.25 | 69.25 | 5
2033/34 | 111.75 | 69.25 | 3
2033/34 | 112.25 | 69.25 | 7
2033/34 | 112.75 | 69.25 | 3
2033/34 | 113.25 | 69.25 | 1
2033/34 | 113.75 | 69.25 | 9
2033/34 | 114.25 | 69.25 | 12
2033/34 | 114.75 | 69.25 | 15
2033/34 | 115.25 | 69.25 | 7
2033/34 | 115.75 | 69.25 | 11
2033/34 | 116.25 | 69.25 | 13
2033/34 | 116.75 | 69.25 | 11
2033/34 | 117.25 | 69.25 | 11
2033/34 | 117.75 | 69.25 | 13
2033/34 | 118.25 | 69.25 | 21
2033/34 | 118.75 | 69.25 | 14
2033/34 | 119.25 | 69.25 | 15
2033/34 | 119.75 | 69.25 | 20
2033/34 | 120.25 | 69.25 | 14
2033/34 | 120.75 | 69.25 | 19
2033/34 | 121.25 | 69.25 | 19
2033/34 | 121.75 | 69.25 | 32
2033/34 | 122.25 | 69.25 | 36
2033/34 | 122.75 | 69.25 | 33
2033/34 | 123.25 | 69.25 | 24
2033/34 | 123.75 | 69.25 | 35
2033/34 | 124.25 | 69.25 | 37
2033/34 | 124.75 | 69.25 | 33
2033/34 | 125.25 | 69.25 | 31
2033/34 | 125.75 | 69.25 | 18
2033/34 | 126.25 | 69.25 | 38
2033/34 | 126.75 | 69.25 | 42
2033/34 | 127.25 | 69.25 | 30
2033/34 | 127.75 | 69.25 | 44
2033/34 | 128.25 | 69.25 | 38
2033/34 | 128.75 | 69.25 | 51
2033/34 | 129.25 | 69.25 | 41
2033/34 | 129.75 | 69.25 | 36
2033/34 | 130.25 | 69.25 | 49
2033/34 | 130.75 | 69.25 | 76
2033/34 | 131.25 | 69.25 | 55
2033/34 | 131.75 | 69.25 | 63
2033/34 | 132.25 | 69.25 | 52
2033/34 | 132.75 | 69.25 | 54
2033/34 | 133.25 | 69.25 | 77
2033/34 | 133.75 | 69.25 | 58
2033/34 | 134.25 | 69.25 | 42
2033/34 | 134.75 | 69.25 | 45
2033/34 | 135.25 | 69.25 | 66
2033/34 | 135.75 | 69.25 | 51
2033/34 | 136.25 | 69.25 | 63
2033/34 | 136.75 | 69.25 | 84
2033/34 | 137.25 | 69.25 | 72
2033/34 | 137.75 | 69.25 | 76
2033/34 | 138.25 | 69.25 | 74
2033/34 | 138.75 | 69.25 | 56
2033/34 | 139.25 | 69.25 | 59
2033/34 | 139.75 | 69.25 | 64
2033/34 | 140.25 | 69.25 | 75
2033/34 | 140.75 | 69.25 | 73
2033/34 | 141.25 | 69.25 | 70
2033/34 | 141.75 | 69.25 | 74
2033/34 | 142.25 | 69.25 | 57
2033/34 | 142.75 | 69.25 | 70
2033/34 | 143.25 | 69.25 | 63
2033/34 | 143.75 | 69.25 | 78
2033/34 | 144.25 | 69.25 | 71
2033/34 | 144.75 | 69.25 | 73
2033/34 | 145.25 | 69.25 | 69
2033/34 | 145.75 | 69.25 | 84
2033/34 | 146.25 | 69.25 | 79
2033/34 | 146.75 | 69.25 | 72
2033/34 | 147.25 | 69.25 | 76
2033/34 | 147.75 | 69.25 | 76
2033/34 | 148.25 | 69.25 | 86
2033/34 | 148.75 | 69.25 | 66
2033/34 | 149.25 | 69.25 | 90
2033/34 | 149.75 | 69.25 | 62
2033/34 | 150.25 | 69.25 | 68
2033/34 | 150.75 | 69.25 | 73
2033/34 | 151.25 | 69.25 | 73
2033/34 | 151.75 | 69.25 | 67
2033/34 | 152.25 | 69.25 | 86
2033/34 | 152.75 | 69.25 | 77
2033/34 | 153.25 | 69.25 | 71
2033/34 | 153.75 | 69.25 | 80
2033/34 | 154.25 | 69.25 | 80
2033/34 | 154.75 | 69.25 | 71
2033/34 | 155.25 | 69.25 | 64
2033/34 | 155.75 | 69.25 | 77
2033/34 | 156.25 | 69.25 | 100
2033/34 | 156.75 | 69.25 | 76
2033/34 | 157.25 | 69.25 | 94
2033/34 | 157.75 | 69.25 | 61
2033/34 | 158.25 | 69.25 | 72
2033/34 | 158.75 | 69.25 | 80
2033/34 | 159.25 | 69.25 | 75
2033/34 | 159.75 | 69.25 | 76
2033/34 | 160.25 | 69.25 | 73
2033/34 | 160.75 | 69.25 | 77
2033/34 | 161.25 | 69.25 | 96
2033/34 | 161.75 | 69.25 | 84
2033/34 | 162.25 | 69.25 | 67
2033/34 | 162.75 | 69.25 | 86
2033/34 | 163.25 | 69.25 | 72
2033/34 | 163.75 | 69.25 | 60
2033/34 | 164.25 | 69.25 | 82
2033/34 | 164.75 | 69.25 | 80
2033/34 | 165.25 | 69.25 | 74
2033/34 | 165.75 | 69.25 | 80
2033/34 | 166.25 | 69.25 | 73
2033/34 | 166.75 | 69.25 | 70
2033/34 | 167.25 | 69.25 | 57
2033/34 | 167.75 | 69.25 | 69
2033/34 | 168.25 | 69.25 | 77
2033/34 | 168.75 | 69.25 | 54
2033/34 | 169.25 | 69.25 | 57
2033/34 | 169.75 | 69.25 | 75
2033/34 | 170.25 | 69.25 | 61
2033/34 | 170.75 | 69.25 | 69
2033/34 | 171.25 | 69.25 | 90
2033/34 | 171.75 | 69.25 | 69
2033/34 | 172.25 | 69.25 | 81
2033/34 | 172.75 | 69.25 | 61
2033/34 | 173.25 | 69.25 | 61
2033/34 | 173.75 | 69.25 | 73
2033/34 | 174.25 | 69.25 | 64
2033/34 | 174.75 | 69.25 | 67
2033/34 | 175.25 | 69.25 | 58
2033/34 | 175.75 | 69.25 | 70
2033/34 | 176.25 | 69.25 | 58
2033/34 | 176.75 | 69.25 | 72
2033/34 | 177.25 | 69.25 | 55
2033/34 | 177.75 | 69.25 | 47
2033/34 | 178.25 | 69.25 | 58
2033/34 | 178.75 | 69.25 | 62
2033/34 | 179.25 | 69.25 | 74
2033/34 | 179.75 | 69.25 | 61
2033/34 | 180.25 | 69.25 | 49
2033/34 | 180.75 | 69.25 | 68
2033/34 | 181.25 | 69.25 | 59
2033/34 | 181.75 | 69.25 | 63
2033/34 | 182.25 | 69.25 | 63
2033/34 | 182.75 | 69.25 | 74
2033/34 | 183.25 | 69.25 | 56
2033/34 | 183.75 | 69.25 | 47
2033/34 | 184.25 | 69.25 | 59
2033/34 | 184.75 | 69.25 | 60
2033/34 | 185.25 | 69.25 | 62
2033/34 | 185.75 | 69.25 | 60
2033/34 | 186.25 | 69.25 | 49
2033/34 | 186.75 | 69.25 | 68
2033/34 | 187.25 | 69.25 | 59
2033/34 | 187.75 | 69.25 | 49
2033/34 | 188.25 | 69.25 | 66
2033/34 | 188.75 | 69.25 | 61
2033/34 | 189.25 | 69.25 | 46
2033/34 | 189.75 | 69.25 | 42
2033/34 | 190.25 | 69.25 | 47
2033/34 | 190.75 | 69.25 | 63
2033/34 | 191.25 | 69.25 | 57
2033/34 | 191.75 | 69.25 | 55
2033/34 | 192.25 | 69.25 | 53
2033/34 | 192.75 | 69.25 | 51
2033/34 | 193.25 | 69.25 | 58
2033/34 | 193.75 | 69.25 | 65
2033/34 | 194.25 | 69.25 | 62
2033/34 | 194.75 | 69.25 | 52
2033/34 | 195.25 | 69.25 | 55
2033/34 | 195.75 | 69.25 | 57
2033/34 | 196.25 | 69.25 | 45
2033/34 | 196.75 | 69.25 | 50
2033/34 | 197.25 | 69.25 | 47
2033/34 | 197.75 | 69.25 | 56
2033/34 | 198.25 | 69.25 | 50
2033/34 | 198.75 | 69.25 | 48
2033/34 | 199.25 | 69.25 | 49
2033/34 | 199.75 | 69.25 | 54
2033/34 | 200.25 | 69.25 | 43
2033/34 | 200.75 | 69.25 | 52
2033/34 | 201.25 | 69.25 | 66
2033/34 | 201.75 | 69.25 | 51
2033/34 | 202.25 | 69.25 | 40
2033/34 | 202.75 | 69.25 | 42
2033/34 | 203.25 | 69.25 | 50
2033/34 | 203.75 | 69.25 | 44
2033/34 | 204.25 | 69.25 | 41
2033/34 | 204.75 | 69.25 | 40
2033/34 | 205.25 | 69.25 | 28
2033/34 | 205.75 | 69.25 | 47
2033/34 | 206.25 | 69.25 | 32
2033/34 | 206.75 | 69.25 | 44
2033/34 | 207.25 | 69.25 | 46
2033/34 | 207.75 | 69.25 | 40
2033/34 | 208.25 | 69.25 | 33
2033/34 | 208.75 | 69.25 | 45
2033/34 | 209.25 | 69.25 | 37
2033/34 | 209.75 | 69.25 | 50
2033/34 | 210.25 | 69.25 | 51
2033/34 | 210.75 | 69.25 | 44
2033/34 | 211.25 | 69.25 | 32
2033/34 | 211.75 | 69.25 | 30
2033/34 | 212.25 | 69.25 | 50
2033/34 | 212.75 | 69.25 | 30
2033/34 | 213.25 | 69.25 | 38
2033/34 | 213.75 | 69.25 | 27
2033/34 | 214.25 | 69.25 | 44
2033/34 | 214.75 | 69.25 | 29
2033/34 | 215.25 | 69.25 | 30
2033/34 | 215.75 | 69.25 | 41
2033/34 | 216.25 | 69.25 | 38
2033/34 | 216.75 | 69.25 | 34
2033/34 | 217.25 | 69.25 | 39
2033/34 | 217.75 | 69.25 | 49
2033/34 | 218.25 | 69.25 | 54
2033/34 | 218.75 | 69.25 | 20
2033/34 | 219.25 | 69.25 | 39
2033/34 | 219.75 | 69.25 | 37
2033/34 | 220.25 | 69.25 | 29
2033/34 | 220.75 | 69.25 | 38
2033/34 | 221.25 | 69.25 | 30
2033/34 | 221.75 | 69.25 | 42
2033/34 | 222.25 | 69.25 | 28
2033/34 | 222.75 | 69.25 | 33
2033/34 | 223.25 | 69.25 | 30
2033/34 | 223.75 | 69.25 | 28
2033/34 | 224.25 | 69.25 | 29
2033/34 | 224.75 | 69.25 | 36
2033/34 | 225.25 | 69.25 | 16
2033/34 | 225.75 | 69.25 | 21
2033/34 | 226.25 | 69.25 | 25
2033/34 | 226.75 | 69.25 | 32
2033/34 | 227.25 | 69.25 | 32
2033/34 | 227.75 | 69.25 | 26
2033/34 | 228.25 | 69.25 | 29
2033/34 | 228.75 | 69.25 | 31
2033/34 | 229.25 | 69.25 | 31
2033/34 | 229.75 | 69.25 | 24
2033/34 | 230.25 | 69.25 | 34
2033/34 | 230.75 | 69.25 | 26
2033/34 | 231.25 | 69.25 | 30
2033/34 | 231.75 | 69.25 | 18
2033/34 | 232.25 | 69.25 | 19
2033/34 | 232.75 | 69.25 | 20
2033/34 | 233.25 | 69.25 | 15
2033/34 | 233.75 | 69.25 | 22
2033/34 | 234.25 | 69.25 | 16
2033/34 | 234.75 | 69.25 | 32
2033/34 | 235.25 | 69.25 | 29
2033/34 | 235.75 | 69.25 | 24
2033/34 | 236.25 | 69.25 | 16
2033/34 | 236.75 | 69.25 | 21
2033/34 | 237.25 | 69.25 | 23
2033/34 | 237.75 | 69.25 | 17
2033/34 | 238.25 | 69.25 | 18
2033/34 | 238.75 | 69.25 | 24
2033/34 | 239.25 | 69.25 | 19
2033/34 | 239.75 | 69.25 | 23
2033/34 | 240.25 | 69.25 | 20
2033/34 | 240.75 | 69.25 | 19
2033/34 | 241.25 | 69.25 | 24
2033/34 | 241.75 | 69.25 | 15
2033/34 | 242.25 | 69.25 | 17
2033/34 | 242.75 | 69.25 | 21
2033/34 | 243.25 | 69.25 | 17
2033/34 | 243.75 | 69.25 | 18
2033/34 | 244.25 | 69.25 | 18
2033/34 | 244.75 | 69.25 | 21
2033/34 | 245.25 | 69.25 | 19
2033/34 | 245.75 | 69.25 | 22
2033/34 | 246.25 | 69.25 | 24
2033/34 | 246.75 | 69.25 | 10
2033/34 | 247.25 | 69.25 | 19
2033/34 | 247.75 | 69.25 | 15
2033/34 | 248.25 | 69.25 | 8
2033/34 | 248.75 | 69.25 | 15
2033/34 | 249.25 | 69.25 | 13
2033/34 | 249.75 | 69.25 | 14
2033/34 | 250.25 | 69.25 | 10
2033/34 | 250.75 | 69.25 | 19
2033/34 | 251.25 | 69.25 | 15
2033/34 | 251.75 | 69.25 | 21
2033/34 | 252.25 | 69.25 | 13
2033/34 | 252.75 | 69.25 | 14
2033/34 | 253.25 | 69.25 | 16
2033/34 | 253.75 | 69.25 | 15
2033/34 | 254.25 | 69.25 | 19
2033/34 | 254.75 | 69.25 | 17
2033/34 | 255.25 | 69.25 | 12
2033/34 | 255.75 | 69.25 | 17
2033/34 | 256.25 | 69.25 | 17
2033/34 | 256.75 | 69.25 | 11
2033/34 | 257.25 | 69.25 | 16
2033/34 | 257.75 | 69.25 | 14
2033/34 | 258.25 | 69.25 | 13
2033/34 | 258.75 | 69.25 | 11
2033/34 | 259.25 | 69.25 | 16
2033/34 | 259.75 | 69.25 | 16
2033/34 | 260.25 | 69.25 | 17
2033/34 | 260.75 | 69.25 | 10
2033/34 | 261.25 | 69.25 | 11
2033/34 | 261.75 | 69.25 | 12
2033/34 | 262.25 | 69.25 | 17
2033/34 | 262.75 | 69.25 | 9
2033/34 | 263.25 | 69.25 | 14
2033/34 | 263.75 | 69.25 | 16
2033/34 | 264.25 | 69.25 | 14
2033/34 | 264.75 | 69.25 | 13
2033/34 | 265.25 | 69.25 | 12
2033/34 | 265.75 | 69.25 | 10
2033/34 | 266.25 | 69.25 | 11
2033/34 | 266.75 | 69.25 | 11
2033/34 | 267.25 | 69.25 | 6
2033/34 | 267.75 | 69.25 | 16
2033/34 | 268.25 | 69.25 | 7
2033/34 | 268.75 | 69.25 | 10
2033/34 | 269.25 | 69.25 | 11
2033/34 | 269.75 | 69.25 | 6
2033/34 | 270.25 | 69.25 | 11
2033/34 | 270.75 | 69.25 | 7
2033/34 | 271.25 | 69.25 | 8
2033/34 | 271.75 | 69.25 | 7
2033/34 | 272.25 | 69.25 | 12
2033/34 | 272.75 | 69.25 | 7
2033/34 | 273.25 | 69.25 | 8
2033/34 | 273.75 | 69.25 | 5
2033/34 | 274.25 | 69.25 | 7
2033/34 | 274.75 | 69.25 | 7
2033/34 | 275.25 | 69.25 | 7
2033/34 | 275.75 | 69.25 | 10
2033/34 | 276.25 | 69.25 | 6
2033/34 | 276.75 | 69.25 | 6
2033/34 | 277.25 | 69.25 | 11
2033/34 | 277.75 | 69.25 | 10
2033/34 | 278.25 | 69.25 | 9
2033/34 | 278.75 | 69.25 | 5
2033/34 | 279.25 | 69.25 | 4
2033/34 | 279.75 | 69.25 | 4
2033/34 | 280.25 | 69.25 | 11
2033/34 | 280.75 | 69.25 | 9
2033/34 | 281.25 | 69.25 | 8
2033/34 | 281.75 | 69.25 | 8
2033/34 | 282.25 | 69.25 | 7
2033/34 | 282.75 | 69.25 | 4
2033/34 | 283.25 | 69.25 | 5
2033/34 | 283.75 | 69.25 | 8
2033/34 | 284.25 | 69.25 | 9
2033/34 | 284.75 | 69.25 | 1
2033/34 | 285.25 | 69.25 | 4
2033/34 | 285.75 | 69.25 | 4
2033/34 | 286.25 | 69.25 | 6
2033/34 | 286.75 | 69.25 | 5
2033/34 | 287.25 | 69.25 | 5
2033/34 | 287.75 | 69.25 | 8
2033/34 | 288.25 | 69.25 | 5
2033/34 | 288.75 | 69.25 | 2
2033/34 | 289.25 | 69.25 | 2
2033/34 | 289.75 | 69.25 | 6
2033/34 | 290.25 | 69.25 | 2
2033/34 | 290.75 | 69.25 | 4
2033/34 | 291.25 | 69.25 | 7
2033/34 | 291.75 | 69.25 | 2
2033/34 | 292.25 | 69.25 | 5
2033/34 | 292.75 | 69.25 | 6
2033/34 | 293.25 | 69.25 | 5
2033/34 | 293.75 | 69.25 | 4
2033/34 | 294.25 | 69.25 | 4
2033/34 | 294.75 | 69.25 | 4
2033/34 | 295.25 | 69.25 | 5
2033/34 | 295.75 | 69.25 | 5
2033/34 | 296.25 | 69.25 | 1
2033/34 | 296.75 | 69.25 | 5
2033/34 | 297.25 | 69.25 | 3
2033/34 | 297.75 | 69.25 | 2
2033/34 | 298.25 | 69.25 | 2
2033/34 | 298.75 | 69.25 | 4
2033/34 | 299.25 | 69.25 | 3
2033/34 | 299.75 | 69.25 | 6
2033/34 | 300.25 | 69.25 | 3
2033/34 | 300.75 | 69.25 | 3
2033/34 | 301.75 | 69.25 | 1
2033/34 | 302.25 | 69.25 | 4
2033/34 | 302.75 | 69.25 | 1
2033/34 | 303.25 | 69.25 | 3
2033/34 | 303.75 | 69.25 | 3
2033/34 | 304.25 | 69.25 | 2
2033/34 | 304.75 | 69.25 | 3
2033/34 | 305.25 | 69.25 | 6
2033/34 | 305.75 | 69.25 | 1
2033/34 | 306.25 | 69.25 | 4
2033/34 | 307.25 | 69.25 | 1
2033/34 | 307.75 | 69.25 | 2
2033/34 | 308.75 | 69.25 | 3
2033/34 | 309.25 | 69.25 | 2
2033/34 | 309.75 | 69.25 | 5
2033/34 | 310.25 | 69.25 | 5
2033/34 | 310.75 | 69.25 | 2
2033/34 | 311.25 | 69.25 | 1
2033/34 | 311.75 | 69.25 | 2
2033/34 | 312.75 | 69.25 | 4
2033/34 | 313.25 | 69.25 | 4
2033/34 | 314.25 | 69.25 | 2
2033/34 | 314.75 | 69.25 | 1
2033/34 | 315.25 | 69.25 | 3
2033/34 | 315.75 | 69.25 | 2
2033/34 | 316.25 | 69.25 | 2
2033/34 | 316.75 | 69.25 | 2
2033/34 | 318.25 | 69.25 | 1
2033/34 | 319.25 | 69.25 | 1
2033/34 | 319.75 | 69.25 | 1
2033/34 | 324.25 | 69.25 | 1
2033/34 | 324.75 | 69.25 | 2
2033/34 | 325.75 | 69.25 | 2
2033/34 | 327.25 | 69.25 | 1
2033/34 | 327.75 | 69.25 | 2
2033/34 | 329.25 | 69.25 | 1
2033/34 | 329.75 | 69.25 | 1
2033/34 | 330.75 | 69.25 | 1
2033/34 | 332.75 | 69.25 | 1
2033/34 | 334.25 | 69.25 | 1
2033/34 | 336.25 | 69.25 | 2
2033/34 | 337.25 | 69.25 | 1
2033/34 | 337.75 | 69.25 | 2
2033/34 | 338.75 | 69.25 | 1
2033/34 | 339.75 | 69.25 | 2
2033/34 | 341.25 | 69.25 | 1
2033/34 | 343.25 | 69.25 | 1
2033/34 | 348.75 | 69.25 | 1
2033/34 | 349.25 | 69.25 | 2
2033/34 | 352.25 | 69.25 | 1
2033/34 | 357.25 | 69.25 | 1
2033/34 | 363.75 | 69.25 | 1
2033/34 | 365.75 | 69.25 | 1
2033/34 | 366.75 | 69.25 | 1
2033/34 | 387.25 | 69.25 | 1
2033/34 | 90.75 | 69.75 | 2
2033/34 | 92.25 | 69.75 | 1
2033/34 | 93.75 | 69.75 | 2
2033/34 | 94.25 | 69.75 | 1
2033/34 | 94.75 | 69.75 | 1
2033/34 | 95.25 | 69.75 | 1
2033/34 | 96.75 | 69.75 | 2
2033/34 | 97.25 | 69.75 | 4
2033/34 | 98.25 | 69.75 | 1
2033/34 | 98.75 | 69.75 | 1
2033/34 | 99.75 | 69.75 | 1
2033/34 | 100.75 | 69.75 | 1
2033/34 | 101.75 | 69.75 | 1
2033/34 | 103.75 | 69.75 | 2
2033/34 | 104.25 | 69.75 | 3
2033/34 | 104.75 | 69.75 | 2
2033/34 | 105.25 | 69.75 | 1
2033/34 | 105.75 | 69.75 | 3
2033/34 | 106.25 | 69.75 | 4
2033/34 | 106.75 | 69.75 | 3
2033/34 | 107.25 | 69.75 | 1
2033/34 | 107.75 | 69.75 | 1
2033/34 | 108.25 | 69.75 | 1
2033/34 | 108.75 | 69.75 | 2
2033/34 | 109.25 | 69.75 | 4
2033/34 | 110.25 | 69.75 | 3
2033/34 | 110.75 | 69.75 | 3
2033/34 | 111.25 | 69.75 | 6
2033/34 | 111.75 | 69.75 | 11
2033/34 | 112.25 | 69.75 | 6
2033/34 | 112.75 | 69.75 | 7
2033/34 | 113.25 | 69.75 | 10
2033/34 | 113.75 | 69.75 | 7
2033/34 | 114.25 | 69.75 | 5
2033/34 | 114.75 | 69.75 | 6
2033/34 | 115.25 | 69.75 | 6
2033/34 | 115.75 | 69.75 | 11
2033/34 | 116.25 | 69.75 | 13
2033/34 | 116.75 | 69.75 | 17
2033/34 | 117.25 | 69.75 | 15
2033/34 | 117.75 | 69.75 | 14
2033/34 | 118.25 | 69.75 | 22
2033/34 | 118.75 | 69.75 | 21
2033/34 | 119.25 | 69.75 | 14
2033/34 | 119.75 | 69.75 | 15
2033/34 | 120.25 | 69.75 | 18
2033/34 | 120.75 | 69.75 | 20
2033/34 | 121.25 | 69.75 | 25
2033/34 | 121.75 | 69.75 | 17
2033/34 | 122.25 | 69.75 | 19
2033/34 | 122.75 | 69.75 | 34
2033/34 | 123.25 | 69.75 | 19
2033/34 | 123.75 | 69.75 | 23
2033/34 | 124.25 | 69.75 | 30
2033/34 | 124.75 | 69.75 | 25
2033/34 | 125.25 | 69.75 | 31
2033/34 | 125.75 | 69.75 | 32
2033/34 | 126.25 | 69.75 | 29
2033/34 | 126.75 | 69.75 | 40
2033/34 | 127.25 | 69.75 | 38
2033/34 | 127.75 | 69.75 | 34
2033/34 | 128.25 | 69.75 | 37
2033/34 | 128.75 | 69.75 | 41
2033/34 | 129.25 | 69.75 | 38
2033/34 | 129.75 | 69.75 | 55
2033/34 | 130.25 | 69.75 | 49
2033/34 | 130.75 | 69.75 | 46
2033/34 | 131.25 | 69.75 | 49
2033/34 | 131.75 | 69.75 | 54
2033/34 | 132.25 | 69.75 | 43
2033/34 | 132.75 | 69.75 | 55
2033/34 | 133.25 | 69.75 | 58
2033/34 | 133.75 | 69.75 | 48
2033/34 | 134.25 | 69.75 | 56
2033/34 | 134.75 | 69.75 | 59
2033/34 | 135.25 | 69.75 | 49
2033/34 | 135.75 | 69.75 | 54
2033/34 | 136.25 | 69.75 | 56
2033/34 | 136.75 | 69.75 | 53
2033/34 | 137.25 | 69.75 | 57
2033/34 | 137.75 | 69.75 | 61
2033/34 | 138.25 | 69.75 | 74
2033/34 | 138.75 | 69.75 | 74
2033/34 | 139.25 | 69.75 | 60
2033/34 | 139.75 | 69.75 | 46
2033/34 | 140.25 | 69.75 | 61
2033/34 | 140.75 | 69.75 | 63
2033/34 | 141.25 | 69.75 | 73
2033/34 | 141.75 | 69.75 | 59
2033/34 | 142.25 | 69.75 | 75
2033/34 | 142.75 | 69.75 | 55
2033/34 | 143.25 | 69.75 | 79
2033/34 | 143.75 | 69.75 | 69
2033/34 | 144.25 | 69.75 | 59
2033/34 | 144.75 | 69.75 | 62
2033/34 | 145.25 | 69.75 | 70
2033/34 | 145.75 | 69.75 | 82
2033/34 | 146.25 | 69.75 | 85
2033/34 | 146.75 | 69.75 | 75
2033/34 | 147.25 | 69.75 | 82
2033/34 | 147.75 | 69.75 | 85
2033/34 | 148.25 | 69.75 | 75
2033/34 | 148.75 | 69.75 | 74
2033/34 | 149.25 | 69.75 | 66
2033/34 | 149.75 | 69.75 | 76
2033/34 | 150.25 | 69.75 | 76
2033/34 | 150.75 | 69.75 | 92
2033/34 | 151.25 | 69.75 | 77
2033/34 | 151.75 | 69.75 | 72
2033/34 | 152.25 | 69.75 | 85
2033/34 | 152.75 | 69.75 | 101
2033/34 | 153.25 | 69.75 | 81
2033/34 | 153.75 | 69.75 | 67
2033/34 | 154.25 | 69.75 | 82
2033/34 | 154.75 | 69.75 | 76
2033/34 | 155.25 | 69.75 | 71
2033/34 | 155.75 | 69.75 | 83
2033/34 | 156.25 | 69.75 | 55
2033/34 | 156.75 | 69.75 | 89
2033/34 | 157.25 | 69.75 | 68
2033/34 | 157.75 | 69.75 | 93
2033/34 | 158.25 | 69.75 | 86
2033/34 | 158.75 | 69.75 | 50
2033/34 | 159.25 | 69.75 | 70
2033/34 | 159.75 | 69.75 | 61
2033/34 | 160.25 | 69.75 | 66
2033/34 | 160.75 | 69.75 | 76
2033/34 | 161.25 | 69.75 | 78
2033/34 | 161.75 | 69.75 | 79
2033/34 | 162.25 | 69.75 | 82
2033/34 | 162.75 | 69.75 | 74
2033/34 | 163.25 | 69.75 | 71
2033/34 | 163.75 | 69.75 | 80
2033/34 | 164.25 | 69.75 | 78
2033/34 | 164.75 | 69.75 | 83
2033/34 | 165.25 | 69.75 | 78
2033/34 | 165.75 | 69.75 | 60
2033/34 | 166.25 | 69.75 | 66
2033/34 | 166.75 | 69.75 | 68
2033/34 | 167.25 | 69.75 | 69
2033/34 | 167.75 | 69.75 | 79
2033/34 | 168.25 | 69.75 | 65
2033/34 | 168.75 | 69.75 | 86
2033/34 | 169.25 | 69.75 | 92
2033/34 | 169.75 | 69.75 | 58
2033/34 | 170.25 | 69.75 | 82
2033/34 | 170.75 | 69.75 | 60
2033/34 | 171.25 | 69.75 | 64
2033/34 | 171.75 | 69.75 | 73
2033/34 | 172.25 | 69.75 | 76
2033/34 | 172.75 | 69.75 | 64
2033/34 | 173.25 | 69.75 | 66
2033/34 | 173.75 | 69.75 | 58
2033/34 | 174.25 | 69.75 | 67
2033/34 | 174.75 | 69.75 | 63
2033/34 | 175.25 | 69.75 | 56
2033/34 | 175.75 | 69.75 | 66
2033/34 | 176.25 | 69.75 | 79
2033/34 | 176.75 | 69.75 | 51
2033/34 | 177.25 | 69.75 | 59
2033/34 | 177.75 | 69.75 | 58
2033/34 | 178.25 | 69.75 | 70
2033/34 | 178.75 | 69.75 | 56
2033/34 | 179.25 | 69.75 | 65
2033/34 | 179.75 | 69.75 | 74
2033/34 | 180.25 | 69.75 | 54
2033/34 | 180.75 | 69.75 | 63
2033/34 | 181.25 | 69.75 | 67
2033/34 | 181.75 | 69.75 | 75
2033/34 | 182.25 | 69.75 | 79
2033/34 | 182.75 | 69.75 | 57
2033/34 | 183.25 | 69.75 | 56
2033/34 | 183.75 | 69.75 | 69
2033/34 | 184.25 | 69.75 | 61
2033/34 | 184.75 | 69.75 | 63
2033/34 | 185.25 | 69.75 | 60
2033/34 | 185.75 | 69.75 | 59
2033/34 | 186.25 | 69.75 | 58
2033/34 | 186.75 | 69.75 | 51
2033/34 | 187.25 | 69.75 | 48
2033/34 | 187.75 | 69.75 | 57
2033/34 | 188.25 | 69.75 | 67
2033/34 | 188.75 | 69.75 | 54
2033/34 | 189.25 | 69.75 | 64
2033/34 | 189.75 | 69.75 | 62
2033/34 | 190.25 | 69.75 | 44
2033/34 | 190.75 | 69.75 | 69
2033/34 | 191.25 | 69.75 | 52
2033/34 | 191.75 | 69.75 | 55
2033/34 | 192.25 | 69.75 | 58
2033/34 | 192.75 | 69.75 | 50
2033/34 | 193.25 | 69.75 | 50
2033/34 | 193.75 | 69.75 | 56
2033/34 | 194.25 | 69.75 | 57
2033/34 | 194.75 | 69.75 | 53
2033/34 | 195.25 | 69.75 | 47
2033/34 | 195.75 | 69.75 | 51
2033/34 | 196.25 | 69.75 | 39
2033/34 | 196.75 | 69.75 | 58
2033/34 | 197.25 | 69.75 | 37
2033/34 | 197.75 | 69.75 | 61
2033/34 | 198.25 | 69.75 | 50
2033/34 | 198.75 | 69.75 | 47
2033/34 | 199.25 | 69.75 | 55
2033/34 | 199.75 | 69.75 | 53
2033/34 | 200.25 | 69.75 | 43
2033/34 | 200.75 | 69.75 | 44
2033/34 | 201.25 | 69.75 | 48
2033/34 | 201.75 | 69.75 | 51
2033/34 | 202.25 | 69.75 | 31
2033/34 | 202.75 | 69.75 | 45
2033/34 | 203.25 | 69.75 | 55
2033/34 | 203.75 | 69.75 | 51
2033/34 | 204.25 | 69.75 | 44
2033/34 | 204.75 | 69.75 | 41
2033/34 | 205.25 | 69.75 | 47
2033/34 | 205.75 | 69.75 | 52
2033/34 | 206.25 | 69.75 | 53
2033/34 | 206.75 | 69.75 | 46
2033/34 | 207.25 | 69.75 | 49
2033/34 | 207.75 | 69.75 | 38
2033/34 | 208.25 | 69.75 | 52
2033/34 | 208.75 | 69.75 | 50
2033/34 | 209.25 | 69.75 | 47
2033/34 | 209.75 | 69.75 | 45
2033/34 | 210.25 | 69.75 | 43
2033/34 | 210.75 | 69.75 | 38
2033/34 | 211.25 | 69.75 | 46
2033/34 | 211.75 | 69.75 | 42
2033/34 | 212.25 | 69.75 | 36
2033/34 | 212.75 | 69.75 | 37
2033/34 | 213.25 | 69.75 | 29
2033/34 | 213.75 | 69.75 | 42
2033/34 | 214.25 | 69.75 | 25
2033/34 | 214.75 | 69.75 | 42
2033/34 | 215.25 | 69.75 | 41
2033/34 | 215.75 | 69.75 | 39
2033/34 | 216.25 | 69.75 | 42
2033/34 | 216.75 | 69.75 | 31
2033/34 | 217.25 | 69.75 | 37
2033/34 | 217.75 | 69.75 | 42
2033/34 | 218.25 | 69.75 | 45
2033/34 | 218.75 | 69.75 | 38
2033/34 | 219.25 | 69.75 | 39
2033/34 | 219.75 | 69.75 | 32
2033/34 | 220.25 | 69.75 | 21
2033/34 | 220.75 | 69.75 | 35
2033/34 | 221.25 | 69.75 | 41
2033/34 | 221.75 | 69.75 | 44
2033/34 | 222.25 | 69.75 | 29
2033/34 | 222.75 | 69.75 | 29
2033/34 | 223.25 | 69.75 | 28
2033/34 | 223.75 | 69.75 | 39
2033/34 | 224.25 | 69.75 | 27
2033/34 | 224.75 | 69.75 | 34
2033/34 | 225.25 | 69.75 | 31
2033/34 | 225.75 | 69.75 | 36
2033/34 | 226.25 | 69.75 | 27
2033/34 | 226.75 | 69.75 | 35
2033/34 | 227.25 | 69.75 | 32
2033/34 | 227.75 | 69.75 | 29
2033/34 | 228.25 | 69.75 | 25
2033/34 | 228.75 | 69.75 | 30
2033/34 | 229.25 | 69.75 | 25
2033/34 | 229.75 | 69.75 | 27
2033/34 | 230.25 | 69.75 | 30
2033/34 | 230.75 | 69.75 | 33
2033/34 | 231.25 | 69.75 | 26
2033/34 | 231.75 | 69.75 | 17
2033/34 | 232.25 | 69.75 | 35
2033/34 | 232.75 | 69.75 | 34
2033/34 | 233.25 | 69.75 | 27
2033/34 | 233.75 | 69.75 | 36
2033/34 | 234.25 | 69.75 | 19
2033/34 | 234.75 | 69.75 | 26
2033/34 | 235.25 | 69.75 | 30
2033/34 | 235.75 | 69.75 | 29
2033/34 | 236.25 | 69.75 | 29
2033/34 | 236.75 | 69.75 | 19
2033/34 | 237.25 | 69.75 | 15
2033/34 | 237.75 | 69.75 | 22
2033/34 | 238.25 | 69.75 | 16
2033/34 | 238.75 | 69.75 | 24
2033/34 | 239.25 | 69.75 | 20
2033/34 | 239.75 | 69.75 | 20
2033/34 | 240.25 | 69.75 | 19
2033/34 | 240.75 | 69.75 | 24
2033/34 | 241.25 | 69.75 | 26
2033/34 | 241.75 | 69.75 | 28
2033/34 | 242.25 | 69.75 | 31
2033/34 | 242.75 | 69.75 | 26
2033/34 | 243.25 | 69.75 | 14
2033/34 | 243.75 | 69.75 | 14
2033/34 | 244.25 | 69.75 | 20
2033/34 | 244.75 | 69.75 | 21
2033/34 | 245.25 | 69.75 | 21
2033/34 | 245.75 | 69.75 | 26
2033/34 | 246.25 | 69.75 | 13
2033/34 | 246.75 | 69.75 | 22
2033/34 | 247.25 | 69.75 | 23
2033/34 | 247.75 | 69.75 | 19
2033/34 | 248.25 | 69.75 | 23
2033/34 | 248.75 | 69.75 | 20
2033/34 | 249.25 | 69.75 | 13
2033/34 | 249.75 | 69.75 | 16
2033/34 | 250.25 | 69.75 | 19
2033/34 | 250.75 | 69.75 | 12
2033/34 | 251.25 | 69.75 | 12
2033/34 | 251.75 | 69.75 | 16
2033/34 | 252.25 | 69.75 | 11
2033/34 | 252.75 | 69.75 | 14
2033/34 | 253.25 | 69.75 | 16
2033/34 | 253.75 | 69.75 | 21
2033/34 | 254.25 | 69.75 | 11
2033/34 | 254.75 | 69.75 | 6
2033/34 | 255.25 | 69.75 | 13
2033/34 | 255.75 | 69.75 | 13
2033/34 | 256.25 | 69.75 | 17
2033/34 | 256.75 | 69.75 | 20
2033/34 | 257.25 | 69.75 | 17
2033/34 | 257.75 | 69.75 | 9
2033/34 | 258.25 | 69.75 | 15
2033/34 | 258.75 | 69.75 | 12
2033/34 | 259.25 | 69.75 | 16
2033/34 | 259.75 | 69.75 | 14
2033/34 | 260.25 | 69.75 | 11
2033/34 | 260.75 | 69.75 | 13
2033/34 | 261.25 | 69.75 | 10
2033/34 | 261.75 | 69.75 | 12
2033/34 | 262.25 | 69.75 | 10
2033/34 | 262.75 | 69.75 | 17
2033/34 | 263.25 | 69.75 | 13
2033/34 | 263.75 | 69.75 | 12
2033/34 | 264.25 | 69.75 | 10
2033/34 | 264.75 | 69.75 | 13
2033/34 | 265.25 | 69.75 | 11
2033/34 | 265.75 | 69.75 | 7
2033/34 | 266.25 | 69.75 | 14
2033/34 | 266.75 | 69.75 | 15
2033/34 | 267.25 | 69.75 | 13
2033/34 | 267.75 | 69.75 | 16
2033/34 | 268.25 | 69.75 | 10
2033/34 | 268.75 | 69.75 | 9
2033/34 | 269.25 | 69.75 | 16
2033/34 | 269.75 | 69.75 | 6
2033/34 | 270.25 | 69.75 | 9
2033/34 | 270.75 | 69.75 | 5
2033/34 | 271.25 | 69.75 | 12
2033/34 | 271.75 | 69.75 | 11
2033/34 | 272.25 | 69.75 | 3
2033/34 | 272.75 | 69.75 | 11
2033/34 | 273.25 | 69.75 | 4
2033/34 | 273.75 | 69.75 | 11
2033/34 | 274.25 | 69.75 | 8
2033/34 | 274.75 | 69.75 | 11
2033/34 | 275.25 | 69.75 | 9
2033/34 | 275.75 | 69.75 | 9
2033/34 | 276.25 | 69.75 | 7
2033/34 | 276.75 | 69.75 | 14
2033/34 | 277.25 | 69.75 | 8
2033/34 | 277.75 | 69.75 | 7
2033/34 | 278.25 | 69.75 | 5
2033/34 | 278.75 | 69.75 | 7
2033/34 | 279.25 | 69.75 | 8
2033/34 | 279.75 | 69.75 | 8
2033/34 | 280.25 | 69.75 | 6
2033/34 | 280.75 | 69.75 | 6
2033/34 | 281.25 | 69.75 | 6
2033/34 | 281.75 | 69.75 | 5
2033/34 | 282.25 | 69.75 | 4
2033/34 | 282.75 | 69.75 | 8
2033/34 | 283.25 | 69.75 | 7
2033/34 | 283.75 | 69.75 | 9
2033/34 | 284.25 | 69.75 | 2
2033/34 | 284.75 | 69.75 | 8
2033/34 | 285.25 | 69.75 | 6
2033/34 | 285.75 | 69.75 | 8
2033/34 | 286.25 | 69.75 | 11
2033/34 | 286.75 | 69.75 | 8
2033/34 | 287.25 | 69.75 | 3
2033/34 | 287.75 | 69.75 | 9
2033/34 | 288.25 | 69.75 | 3
2033/34 | 288.75 | 69.75 | 1
2033/34 | 289.25 | 69.75 | 3
2033/34 | 289.75 | 69.75 | 8
2033/34 | 290.25 | 69.75 | 8
2033/34 | 290.75 | 69.75 | 2
2033/34 | 291.25 | 69.75 | 3
2033/34 | 291.75 | 69.75 | 6
2033/34 | 292.25 | 69.75 | 7
2033/34 | 292.75 | 69.75 | 5
2033/34 | 293.25 | 69.75 | 1
2033/34 | 293.75 | 69.75 | 4
2033/34 | 294.25 | 69.75 | 4
2033/34 | 294.75 | 69.75 | 1
2033/34 | 295.25 | 69.75 | 6
2033/34 | 295.75 | 69.75 | 2
2033/34 | 296.75 | 69.75 | 3
2033/34 | 297.25 | 69.75 | 7
2033/34 | 297.75 | 69.75 | 3
2033/34 | 298.25 | 69.75 | 3
2033/34 | 298.75 | 69.75 | 2
2033/34 | 299.25 | 69.75 | 2
2033/34 | 299.75 | 69.75 | 3
2033/34 | 300.25 | 69.75 | 1
2033/34 | 300.75 | 69.75 | 3
2033/34 | 301.25 | 69.75 | 4
2033/34 | 301.75 | 69.75 | 3
2033/34 | 302.25 | 69.75 | 2
2033/34 | 302.75 | 69.75 | 3
2033/34 | 303.25 | 69.75 | 3
2033/34 | 303.75 | 69.75 | 5
2033/34 | 304.25 | 69.75 | 2
2033/34 | 304.75 | 69.75 | 4
2033/34 | 305.25 | 69.75 | 3
2033/34 | 305.75 | 69.75 | 1
2033/34 | 306.25 | 69.75 | 3
2033/34 | 306.75 | 69.75 | 4
2033/34 | 307.25 | 69.75 | 4
2033/34 | 308.25 | 69.75 | 2
2033/34 | 308.75 | 69.75 | 2
2033/34 | 309.25 | 69.75 | 1
2033/34 | 309.75 | 69.75 | 2
2033/34 | 310.25 | 69.75 | 5
2033/34 | 310.75 | 69.75 | 2
2033/34 | 311.25 | 69.75 | 2
2033/34 | 311.75 | 69.75 | 4
2033/34 | 312.25 | 69.75 | 1
2033/34 | 312.75 | 69.75 | 1
2033/34 | 313.25 | 69.75 | 1
2033/34 | 313.75 | 69.75 | 3
2033/34 | 314.25 | 69.75 | 1
2033/34 | 314.75 | 69.75 | 3
2033/34 | 315.25 | 69.75 | 6
2033/34 | 316.25 | 69.75 | 1
2033/34 | 316.75 | 69.75 | 1
2033/34 | 317.25 | 69.75 | 1
2033/34 | 317.75 | 69.75 | 3
2033/34 | 318.75 | 69.75 | 1
2033/34 | 319.25 | 69.75 | 1
2033/34 | 319.75 | 69.75 | 1
2033/34 | 320.25 | 69.75 | 1
2033/34 | 320.75 | 69.75 | 2
2033/34 | 321.25 | 69.75 | 2
2033/34 | 321.75 | 69.75 | 1
2033/34 | 322.25 | 69.75 | 2
2033/34 | 323.25 | 69.75 | 1
2033/34 | 323.75 | 69.75 | 2
2033/34 | 324.25 | 69.75 | 2
2033/34 | 324.75 | 69.75 | 1
2033/34 | 325.25 | 69.75 | 1
2033/34 | 325.75 | 69.75 | 1
2033/34 | 326.25 | 69.75 | 1
2033/34 | 327.75 | 69.75 | 5
2033/34 | 328.25 | 69.75 | 1
2033/34 | 329.25 | 69.75 | 1
2033/34 | 329.75 | 69.75 | 1
2033/34 | 336.25 | 69.75 | 1
2033/34 | 336.75 | 69.75 | 1
2033/34 | 338.75 | 69.75 | 1
2033/34 | 339.75 | 69.75 | 2
2033/34 | 342.25 | 69.75 | 1
2033/34 | 342.75 | 69.75 | 1
2033/34 | 343.75 | 69.75 | 1
2033/34 | 344.25 | 69.75 | 1
2033/34 | 346.75 | 69.75 | 1
2033/34 | 350.75 | 69.75 | 1
2033/34 | 352.25 | 69.75 | 1
2033/34 | 357.75 | 69.75 | 1
2033/34 | 358.25 | 69.75 | 1
2033/34 | 358.75 | 69.75 | 1
2033/34 | 361.75 | 69.75 | 1
2033/34 | 371.25 | 69.75 | 1
2033/34 | 77.75 | 70.25 | 1
2033/34 | 89.75 | 70.25 | 1
2033/34 | 93.75 | 70.25 | 1
2033/34 | 95.75 | 70.25 | 1
2033/34 | 96.75 | 70.25 | 2
2033/34 | 97.25 | 70.25 | 1
2033/34 | 97.75 | 70.25 | 1
2033/34 | 98.75 | 70.25 | 1
2033/34 | 99.25 | 70.25 | 1
2033/34 | 99.75 | 70.25 | 2
2033/34 | 100.25 | 70.25 | 3
2033/34 | 102.25 | 70.25 | 1
2033/34 | 102.75 | 70.25 | 1
2033/34 | 103.25 | 70.25 | 4
2033/34 | 103.75 | 70.25 | 1
2033/34 | 104.25 | 70.25 | 3
2033/34 | 104.75 | 70.25 | 5
2033/34 | 105.25 | 70.25 | 1
2033/34 | 105.75 | 70.25 | 3
2033/34 | 106.75 | 70.25 | 4
2033/34 | 107.25 | 70.25 | 2
2033/34 | 107.75 | 70.25 | 3
2033/34 | 108.25 | 70.25 | 2
2033/34 | 108.75 | 70.25 | 1
2033/34 | 109.25 | 70.25 | 9
2033/34 | 109.75 | 70.25 | 6
2033/34 | 110.25 | 70.25 | 4
2033/34 | 110.75 | 70.25 | 3
2033/34 | 111.25 | 70.25 | 4
2033/34 | 111.75 | 70.25 | 6
2033/34 | 112.25 | 70.25 | 5
2033/34 | 112.75 | 70.25 | 5
2033/34 | 113.25 | 70.25 | 4
2033/34 | 113.75 | 70.25 | 3
2033/34 | 114.25 | 70.25 | 7
2033/34 | 114.75 | 70.25 | 4
2033/34 | 115.25 | 70.25 | 7
2033/34 | 115.75 | 70.25 | 12
2033/34 | 116.25 | 70.25 | 8
2033/34 | 116.75 | 70.25 | 9
2033/34 | 117.25 | 70.25 | 12
2033/34 | 117.75 | 70.25 | 7
2033/34 | 118.25 | 70.25 | 20
2033/34 | 118.75 | 70.25 | 17
2033/34 | 119.25 | 70.25 | 19
2033/34 | 119.75 | 70.25 | 10
2033/34 | 120.25 | 70.25 | 17
2033/34 | 120.75 | 70.25 | 13
2033/34 | 121.25 | 70.25 | 25
2033/34 | 121.75 | 70.25 | 15
2033/34 | 122.25 | 70.25 | 26
2033/34 | 122.75 | 70.25 | 23
2033/34 | 123.25 | 70.25 | 31
2033/34 | 123.75 | 70.25 | 23
2033/34 | 124.25 | 70.25 | 23
2033/34 | 124.75 | 70.25 | 31
2033/34 | 125.25 | 70.25 | 43
2033/34 | 125.75 | 70.25 | 29
2033/34 | 126.25 | 70.25 | 32
2033/34 | 126.75 | 70.25 | 30
2033/34 | 127.25 | 70.25 | 27
2033/34 | 127.75 | 70.25 | 34
2033/34 | 128.25 | 70.25 | 39
2033/34 | 128.75 | 70.25 | 45
2033/34 | 129.25 | 70.25 | 45
2033/34 | 129.75 | 70.25 | 45
2033/34 | 130.25 | 70.25 | 42
2033/34 | 130.75 | 70.25 | 50
2033/34 | 131.25 | 70.25 | 49
2033/34 | 131.75 | 70.25 | 58
2033/34 | 132.25 | 70.25 | 40
2033/34 | 132.75 | 70.25 | 51
2033/34 | 133.25 | 70.25 | 47
2033/34 | 133.75 | 70.25 | 62
2033/34 | 134.25 | 70.25 | 54
2033/34 | 134.75 | 70.25 | 54
2033/34 | 135.25 | 70.25 | 63
2033/34 | 135.75 | 70.25 | 69
2033/34 | 136.25 | 70.25 | 52
2033/34 | 136.75 | 70.25 | 66
2033/34 | 137.25 | 70.25 | 55
2033/34 | 137.75 | 70.25 | 66
2033/34 | 138.25 | 70.25 | 56
2033/34 | 138.75 | 70.25 | 56
2033/34 | 139.25 | 70.25 | 64
2033/34 | 139.75 | 70.25 | 52
2033/34 | 140.25 | 70.25 | 56
2033/34 | 140.75 | 70.25 | 67
2033/34 | 141.25 | 70.25 | 62
2033/34 | 141.75 | 70.25 | 69
2033/34 | 142.25 | 70.25 | 70
2033/34 | 142.75 | 70.25 | 60
2033/34 | 143.25 | 70.25 | 69
2033/34 | 143.75 | 70.25 | 70
2033/34 | 144.25 | 70.25 | 51
2033/34 | 144.75 | 70.25 | 68
2033/34 | 145.25 | 70.25 | 72
2033/34 | 145.75 | 70.25 | 53
2033/34 | 146.25 | 70.25 | 78
2033/34 | 146.75 | 70.25 | 76
2033/34 | 147.25 | 70.25 | 73
2033/34 | 147.75 | 70.25 | 67
2033/34 | 148.25 | 70.25 | 65
2033/34 | 148.75 | 70.25 | 56
2033/34 | 149.25 | 70.25 | 57
2033/34 | 149.75 | 70.25 | 66
2033/34 | 150.25 | 70.25 | 61
2033/34 | 150.75 | 70.25 | 64
2033/34 | 151.25 | 70.25 | 70
2033/34 | 151.75 | 70.25 | 72
2033/34 | 152.25 | 70.25 | 64
2033/34 | 152.75 | 70.25 | 75
2033/34 | 153.25 | 70.25 | 74
2033/34 | 153.75 | 70.25 | 58
2033/34 | 154.25 | 70.25 | 58
2033/34 | 154.75 | 70.25 | 76
2033/34 | 155.25 | 70.25 | 80
2033/34 | 155.75 | 70.25 | 64
2033/34 | 156.25 | 70.25 | 69
2033/34 | 156.75 | 70.25 | 79
2033/34 | 157.25 | 70.25 | 85
2033/34 | 157.75 | 70.25 | 84
2033/34 | 158.25 | 70.25 | 79
2033/34 | 158.75 | 70.25 | 92
2033/34 | 159.25 | 70.25 | 83
2033/34 | 159.75 | 70.25 | 74
2033/34 | 160.25 | 70.25 | 79
2033/34 | 160.75 | 70.25 | 83
2033/34 | 161.25 | 70.25 | 67
2033/34 | 161.75 | 70.25 | 74
2033/34 | 162.25 | 70.25 | 75
2033/34 | 162.75 | 70.25 | 82
2033/34 | 163.25 | 70.25 | 78
2033/34 | 163.75 | 70.25 | 64
2033/34 | 164.25 | 70.25 | 85
2033/34 | 164.75 | 70.25 | 81
2033/34 | 165.25 | 70.25 | 82
2033/34 | 165.75 | 70.25 | 78
2033/34 | 166.25 | 70.25 | 61
2033/34 | 166.75 | 70.25 | 75
2033/34 | 167.25 | 70.25 | 72
2033/34 | 167.75 | 70.25 | 76
2033/34 | 168.25 | 70.25 | 71
2033/34 | 168.75 | 70.25 | 78
2033/34 | 169.25 | 70.25 | 74
2033/34 | 169.75 | 70.25 | 56
2033/34 | 170.25 | 70.25 | 57
2033/34 | 170.75 | 70.25 | 85
2033/34 | 171.25 | 70.25 | 58
2033/34 | 171.75 | 70.25 | 59
2033/34 | 172.25 | 70.25 | 80
2033/34 | 172.75 | 70.25 | 70
2033/34 | 173.25 | 70.25 | 84
2033/34 | 173.75 | 70.25 | 66
2033/34 | 174.25 | 70.25 | 94
2033/34 | 174.75 | 70.25 | 77
2033/34 | 175.25 | 70.25 | 73
2033/34 | 175.75 | 70.25 | 68
2033/34 | 176.25 | 70.25 | 89
2033/34 | 176.75 | 70.25 | 70
2033/34 | 177.25 | 70.25 | 69
2033/34 | 177.75 | 70.25 | 59
2033/34 | 178.25 | 70.25 | 59
2033/34 | 178.75 | 70.25 | 60
2033/34 | 179.25 | 70.25 | 67
2033/34 | 179.75 | 70.25 | 60
2033/34 | 180.25 | 70.25 | 65
2033/34 | 180.75 | 70.25 | 50
2033/34 | 181.25 | 70.25 | 68
2033/34 | 181.75 | 70.25 | 76
2033/34 | 182.25 | 70.25 | 57
2033/34 | 182.75 | 70.25 | 63
2033/34 | 183.25 | 70.25 | 57
2033/34 | 183.75 | 70.25 | 56
2033/34 | 184.25 | 70.25 | 67
2033/34 | 184.75 | 70.25 | 62
2033/34 | 185.25 | 70.25 | 63
2033/34 | 185.75 | 70.25 | 48
2033/34 | 186.25 | 70.25 | 54
2033/34 | 186.75 | 70.25 | 50
2033/34 | 187.25 | 70.25 | 61
2033/34 | 187.75 | 70.25 | 65
2033/34 | 188.25 | 70.25 | 69
2033/34 | 188.75 | 70.25 | 69
2033/34 | 189.25 | 70.25 | 55
2033/34 | 189.75 | 70.25 | 55
2033/34 | 190.25 | 70.25 | 56
2033/34 | 190.75 | 70.25 | 53
2033/34 | 191.25 | 70.25 | 49
2033/34 | 191.75 | 70.25 | 49
2033/34 | 192.25 | 70.25 | 53
2033/34 | 192.75 | 70.25 | 45
2033/34 | 193.25 | 70.25 | 63
2033/34 | 193.75 | 70.25 | 53
2033/34 | 194.25 | 70.25 | 50
2033/34 | 194.75 | 70.25 | 45
2033/34 | 195.25 | 70.25 | 53
2033/34 | 195.75 | 70.25 | 44
2033/34 | 196.25 | 70.25 | 56
2033/34 | 196.75 | 70.25 | 65
2033/34 | 197.25 | 70.25 | 52
2033/34 | 197.75 | 70.25 | 51
2033/34 | 198.25 | 70.25 | 52
2033/34 | 198.75 | 70.25 | 66
2033/34 | 199.25 | 70.25 | 52
2033/34 | 199.75 | 70.25 | 42
2033/34 | 200.25 | 70.25 | 43
2033/34 | 200.75 | 70.25 | 48
2033/34 | 201.25 | 70.25 | 62
2033/34 | 201.75 | 70.25 | 48
2033/34 | 202.25 | 70.25 | 40
2033/34 | 202.75 | 70.25 | 48
2033/34 | 203.25 | 70.25 | 50
2033/34 | 203.75 | 70.25 | 47
2033/34 | 204.25 | 70.25 | 53
2033/34 | 204.75 | 70.25 | 39
2033/34 | 205.25 | 70.25 | 51
2033/34 | 205.75 | 70.25 | 39
2033/34 | 206.25 | 70.25 | 47
2033/34 | 206.75 | 70.25 | 41
2033/34 | 207.25 | 70.25 | 53
2033/34 | 207.75 | 70.25 | 47
2033/34 | 208.25 | 70.25 | 51
2033/34 | 208.75 | 70.25 | 45
2033/34 | 209.25 | 70.25 | 45
2033/34 | 209.75 | 70.25 | 52
2033/34 | 210.25 | 70.25 | 51
2033/34 | 210.75 | 70.25 | 53
2033/34 | 211.25 | 70.25 | 42
2033/34 | 211.75 | 70.25 | 39
2033/34 | 212.25 | 70.25 | 35
2033/34 | 212.75 | 70.25 | 43
2033/34 | 213.25 | 70.25 | 38
2033/34 | 213.75 | 70.25 | 36
2033/34 | 214.25 | 70.25 | 37
2033/34 | 214.75 | 70.25 | 32
2033/34 | 215.25 | 70.25 | 36
2033/34 | 215.75 | 70.25 | 42
2033/34 | 216.25 | 70.25 | 43
2033/34 | 216.75 | 70.25 | 36
2033/34 | 217.25 | 70.25 | 44
2033/34 | 217.75 | 70.25 | 41
2033/34 | 218.25 | 70.25 | 38
2033/34 | 218.75 | 70.25 | 38
2033/34 | 219.25 | 70.25 | 32
2033/34 | 219.75 | 70.25 | 33
2033/34 | 220.25 | 70.25 | 33
2033/34 | 220.75 | 70.25 | 27
2033/34 | 221.25 | 70.25 | 49
2033/34 | 221.75 | 70.25 | 39
2033/34 | 222.25 | 70.25 | 32
2033/34 | 222.75 | 70.25 | 33
2033/34 | 223.25 | 70.25 | 31
2033/34 | 223.75 | 70.25 | 34
2033/34 | 224.25 | 70.25 | 41
2033/34 | 224.75 | 70.25 | 41
2033/34 | 225.25 | 70.25 | 24
2033/34 | 225.75 | 70.25 | 36
2033/34 | 226.25 | 70.25 | 24
2033/34 | 226.75 | 70.25 | 29
2033/34 | 227.25 | 70.25 | 32
2033/34 | 227.75 | 70.25 | 36
2033/34 | 228.25 | 70.25 | 22
2033/34 | 228.75 | 70.25 | 25
2033/34 | 229.25 | 70.25 | 24
2033/34 | 229.75 | 70.25 | 41
2033/34 | 230.25 | 70.25 | 28
2033/34 | 230.75 | 70.25 | 29
2033/34 | 231.25 | 70.25 | 35
2033/34 | 231.75 | 70.25 | 23
2033/34 | 232.25 | 70.25 | 28
2033/34 | 232.75 | 70.25 | 26
2033/34 | 233.25 | 70.25 | 17
2033/34 | 233.75 | 70.25 | 32
2033/34 | 234.25 | 70.25 | 21
2033/34 | 234.75 | 70.25 | 25
2033/34 | 235.25 | 70.25 | 25
2033/34 | 235.75 | 70.25 | 18
2033/34 | 236.25 | 70.25 | 28
2033/34 | 236.75 | 70.25 | 31
2033/34 | 237.25 | 70.25 | 27
2033/34 | 237.75 | 70.25 | 26
2033/34 | 238.25 | 70.25 | 28
2033/34 | 238.75 | 70.25 | 31
2033/34 | 239.25 | 70.25 | 28
2033/34 | 239.75 | 70.25 | 24
2033/34 | 240.25 | 70.25 | 24
2033/34 | 240.75 | 70.25 | 29
2033/34 | 241.25 | 70.25 | 24
2033/34 | 241.75 | 70.25 | 24
2033/34 | 242.25 | 70.25 | 21
2033/34 | 242.75 | 70.25 | 26
2033/34 | 243.25 | 70.25 | 27
2033/34 | 243.75 | 70.25 | 23
2033/34 | 244.25 | 70.25 | 16
2033/34 | 244.75 | 70.25 | 21
2033/34 | 245.25 | 70.25 | 24
2033/34 | 245.75 | 70.25 | 13
2033/34 | 246.25 | 70.25 | 24
2033/34 | 246.75 | 70.25 | 24
2033/34 | 247.25 | 70.25 | 24
2033/34 | 247.75 | 70.25 | 23
2033/34 | 248.25 | 70.25 | 15
2033/34 | 248.75 | 70.25 | 20
2033/34 | 249.25 | 70.25 | 28
2033/34 | 249.75 | 70.25 | 25
2033/34 | 250.25 | 70.25 | 13
2033/34 | 250.75 | 70.25 | 19
2033/34 | 251.25 | 70.25 | 18
2033/34 | 251.75 | 70.25 | 21
2033/34 | 252.25 | 70.25 | 14
2033/34 | 252.75 | 70.25 | 17
2033/34 | 253.25 | 70.25 | 18
2033/34 | 253.75 | 70.25 | 16
2033/34 | 254.25 | 70.25 | 16
2033/34 | 254.75 | 70.25 | 13
2033/34 | 255.25 | 70.25 | 9
2033/34 | 255.75 | 70.25 | 14
2033/34 | 256.25 | 70.25 | 13
2033/34 | 256.75 | 70.25 | 22
2033/34 | 257.25 | 70.25 | 17
2033/34 | 257.75 | 70.25 | 8
2033/34 | 258.25 | 70.25 | 20
2033/34 | 258.75 | 70.25 | 9
2033/34 | 259.25 | 70.25 | 17
2033/34 | 259.75 | 70.25 | 12
2033/34 | 260.25 | 70.25 | 11
2033/34 | 260.75 | 70.25 | 12
2033/34 | 261.25 | 70.25 | 12
2033/34 | 261.75 | 70.25 | 16
2033/34 | 262.25 | 70.25 | 16
2033/34 | 262.75 | 70.25 | 10
2033/34 | 263.25 | 70.25 | 14
2033/34 | 263.75 | 70.25 | 6
2033/34 | 264.25 | 70.25 | 7
2033/34 | 264.75 | 70.25 | 12
2033/34 | 265.25 | 70.25 | 13
2033/34 | 265.75 | 70.25 | 11
2033/34 | 266.25 | 70.25 | 15
2033/34 | 266.75 | 70.25 | 18
2033/34 | 267.25 | 70.25 | 11
2033/34 | 267.75 | 70.25 | 14
2033/34 | 268.25 | 70.25 | 8
2033/34 | 268.75 | 70.25 | 8
2033/34 | 269.25 | 70.25 | 11
2033/34 | 269.75 | 70.25 | 11
2033/34 | 270.25 | 70.25 | 6
2033/34 | 270.75 | 70.25 | 9
2033/34 | 271.25 | 70.25 | 13
2033/34 | 271.75 | 70.25 | 8
2033/34 | 272.25 | 70.25 | 9
2033/34 | 272.75 | 70.25 | 5
2033/34 | 273.25 | 70.25 | 5
2033/34 | 273.75 | 70.25 | 10
2033/34 | 274.25 | 70.25 | 4
2033/34 | 274.75 | 70.25 | 7
2033/34 | 275.25 | 70.25 | 9
2033/34 | 275.75 | 70.25 | 9
2033/34 | 276.25 | 70.25 | 12
2033/34 | 276.75 | 70.25 | 7
2033/34 | 277.25 | 70.25 | 8
2033/34 | 277.75 | 70.25 | 7
2033/34 | 278.25 | 70.25 | 5
2033/34 | 278.75 | 70.25 | 7
2033/34 | 279.25 | 70.25 | 9
2033/34 | 279.75 | 70.25 | 6
2033/34 | 280.25 | 70.25 | 10
2033/34 | 280.75 | 70.25 | 15
2033/34 | 281.25 | 70.25 | 12
2033/34 | 281.75 | 70.25 | 7
2033/34 | 282.25 | 70.25 | 2
2033/34 | 282.75 | 70.25 | 14
2033/34 | 283.25 | 70.25 | 13
2033/34 | 283.75 | 70.25 | 8
2033/34 | 284.25 | 70.25 | 8
2033/34 | 284.75 | 70.25 | 7
2033/34 | 285.25 | 70.25 | 2
2033/34 | 285.75 | 70.25 | 6
2033/34 | 286.25 | 70.25 | 4
2033/34 | 286.75 | 70.25 | 6
2033/34 | 287.25 | 70.25 | 3
2033/34 | 287.75 | 70.25 | 4
2033/34 | 288.25 | 70.25 | 7
2033/34 | 288.75 | 70.25 | 8
2033/34 | 289.25 | 70.25 | 3
2033/34 | 289.75 | 70.25 | 9
2033/34 | 290.25 | 70.25 | 5
2033/34 | 290.75 | 70.25 | 6
2033/34 | 291.25 | 70.25 | 8
2033/34 | 291.75 | 70.25 | 8
2033/34 | 292.25 | 70.25 | 3
2033/34 | 292.75 | 70.25 | 5
2033/34 | 293.25 | 70.25 | 5
2033/34 | 293.75 | 70.25 | 5
2033/34 | 294.25 | 70.25 | 2
2033/34 | 294.75 | 70.25 | 6
2033/34 | 295.25 | 70.25 | 6
2033/34 | 295.75 | 70.25 | 9
2033/34 | 296.25 | 70.25 | 3
2033/34 | 296.75 | 70.25 | 2
2033/34 | 297.25 | 70.25 | 5
2033/34 | 297.75 | 70.25 | 5
2033/34 | 298.25 | 70.25 | 1
2033/34 | 298.75 | 70.25 | 3
2033/34 | 299.25 | 70.25 | 3
2033/34 | 299.75 | 70.25 | 2
2033/34 | 300.25 | 70.25 | 3
2033/34 | 300.75 | 70.25 | 5
2033/34 | 301.25 | 70.25 | 6
2033/34 | 301.75 | 70.25 | 3
2033/34 | 302.25 | 70.25 | 3
2033/34 | 302.75 | 70.25 | 1
2033/34 | 303.25 | 70.25 | 4
2033/34 | 303.75 | 70.25 | 2
2033/34 | 304.25 | 70.25 | 3
2033/34 | 304.75 | 70.25 | 1
2033/34 | 305.25 | 70.25 | 5
2033/34 | 305.75 | 70.25 | 2
2033/34 | 306.25 | 70.25 | 3
2033/34 | 306.75 | 70.25 | 3
2033/34 | 307.25 | 70.25 | 2
2033/34 | 307.75 | 70.25 | 1
2033/34 | 308.25 | 70.25 | 4
2033/34 | 308.75 | 70.25 | 5
2033/34 | 309.25 | 70.25 | 2
2033/34 | 309.75 | 70.25 | 1
2033/34 | 310.25 | 70.25 | 2
2033/34 | 310.75 | 70.25 | 4
2033/34 | 311.25 | 70.25 | 1
2033/34 | 311.75 | 70.25 | 1
2033/34 | 312.25 | 70.25 | 1
2033/34 | 312.75 | 70.25 | 1
2033/34 | 313.25 | 70.25 | 1
2033/34 | 313.75 | 70.25 | 1
2033/34 | 314.25 | 70.25 | 1
2033/34 | 314.75 | 70.25 | 1
2033/34 | 315.25 | 70.25 | 1
2033/34 | 315.75 | 70.25 | 2
2033/34 | 316.75 | 70.25 | 2
2033/34 | 318.25 | 70.25 | 1
2033/34 | 318.75 | 70.25 | 2
2033/34 | 319.25 | 70.25 | 2
2033/34 | 319.75 | 70.25 | 3
2033/34 | 320.25 | 70.25 | 1
2033/34 | 320.75 | 70.25 | 4
2033/34 | 321.25 | 70.25 | 3
2033/34 | 322.25 | 70.25 | 3
2033/34 | 323.25 | 70.25 | 2
2033/34 | 323.75 | 70.25 | 1
2033/34 | 324.25 | 70.25 | 2
2033/34 | 326.25 | 70.25 | 1
2033/34 | 326.75 | 70.25 | 3
2033/34 | 327.25 | 70.25 | 3
2033/34 | 327.75 | 70.25 | 2
2033/34 | 329.75 | 70.25 | 1
2033/34 | 330.25 | 70.25 | 2
2033/34 | 330.75 | 70.25 | 1
2033/34 | 331.25 | 70.25 | 4
2033/34 | 332.25 | 70.25 | 1
2033/34 | 332.75 | 70.25 | 1
2033/34 | 333.25 | 70.25 | 1
2033/34 | 334.75 | 70.25 | 2
2033/34 | 336.25 | 70.25 | 1
2033/34 | 336.75 | 70.25 | 1
2033/34 | 337.75 | 70.25 | 1
2033/34 | 339.25 | 70.25 | 1
2033/34 | 342.25 | 70.25 | 1
2033/34 | 343.25 | 70.25 | 1
2033/34 | 343.75 | 70.25 | 1
2033/34 | 344.75 | 70.25 | 1
2033/34 | 345.25 | 70.25 | 1
2033/34 | 347.75 | 70.25 | 1
2033/34 | 348.75 | 70.25 | 1
2033/34 | 349.75 | 70.25 | 1
2033/34 | 351.25 | 70.25 | 1
2033/34 | 351.75 | 70.25 | 1
2033/34 | 362.25 | 70.25 | 1
2033/34 | 362.75 | 70.25 | 1
2033/34 | 369.75 | 70.25 | 1
2033/34 | 371.75 | 70.25 | 1
2033/34 | 374.25 | 70.25 | 1
2033/34 | 85.25 | 70.75 | 1
2033/34 | 89.75 | 70.75 | 2
2033/34 | 90.75 | 70.75 | 1
2033/34 | 96.25 | 70.75 | 2
2033/34 | 97.75 | 70.75 | 1
2033/34 | 98.25 | 70.75 | 1
2033/34 | 98.75 | 70.75 | 1
2033/34 | 99.25 | 70.75 | 1
2033/34 | 100.25 | 70.75 | 1
2033/34 | 100.75 | 70.75 | 1
2033/34 | 101.25 | 70.75 | 1
2033/34 | 101.75 | 70.75 | 2
2033/34 | 102.25 | 70.75 | 1
2033/34 | 102.75 | 70.75 | 3
2033/34 | 103.25 | 70.75 | 2
2033/34 | 104.25 | 70.75 | 1
2033/34 | 104.75 | 70.75 | 2
2033/34 | 105.75 | 70.75 | 1
2033/34 | 106.25 | 70.75 | 2
2033/34 | 106.75 | 70.75 | 1
2033/34 | 107.75 | 70.75 | 2
2033/34 | 108.75 | 70.75 | 3
2033/34 | 109.25 | 70.75 | 4
2033/34 | 109.75 | 70.75 | 1
2033/34 | 110.25 | 70.75 | 3
2033/34 | 110.75 | 70.75 | 6
2033/34 | 111.25 | 70.75 | 3
2033/34 | 111.75 | 70.75 | 7
2033/34 | 112.25 | 70.75 | 1
2033/34 | 112.75 | 70.75 | 3
2033/34 | 113.25 | 70.75 | 5
2033/34 | 114.25 | 70.75 | 6
2033/34 | 114.75 | 70.75 | 4
2033/34 | 115.25 | 70.75 | 2
2033/34 | 115.75 | 70.75 | 5
2033/34 | 116.25 | 70.75 | 11
2033/34 | 116.75 | 70.75 | 8
2033/34 | 117.25 | 70.75 | 14
2033/34 | 117.75 | 70.75 | 10
2033/34 | 118.25 | 70.75 | 9
2033/34 | 118.75 | 70.75 | 12
2033/34 | 119.25 | 70.75 | 13
2033/34 | 119.75 | 70.75 | 14
2033/34 | 120.25 | 70.75 | 13
2033/34 | 120.75 | 70.75 | 13
2033/34 | 121.25 | 70.75 | 16
2033/34 | 121.75 | 70.75 | 15
2033/34 | 122.25 | 70.75 | 14
2033/34 | 122.75 | 70.75 | 25
2033/34 | 123.25 | 70.75 | 21
2033/34 | 123.75 | 70.75 | 25
2033/34 | 124.25 | 70.75 | 33
2033/34 | 124.75 | 70.75 | 31
2033/34 | 125.25 | 70.75 | 27
2033/34 | 125.75 | 70.75 | 27
2033/34 | 126.25 | 70.75 | 36
2033/34 | 126.75 | 70.75 | 27
2033/34 | 127.25 | 70.75 | 40
2033/34 | 127.75 | 70.75 | 32
2033/34 | 128.25 | 70.75 | 25
2033/34 | 128.75 | 70.75 | 34
2033/34 | 129.25 | 70.75 | 39
2033/34 | 129.75 | 70.75 | 30
2033/34 | 130.25 | 70.75 | 37
2033/34 | 130.75 | 70.75 | 38
2033/34 | 131.25 | 70.75 | 40
2033/34 | 131.75 | 70.75 | 43
2033/34 | 132.25 | 70.75 | 40
2033/34 | 132.75 | 70.75 | 47
2033/34 | 133.25 | 70.75 | 48
2033/34 | 133.75 | 70.75 | 45
2033/34 | 134.25 | 70.75 | 67
2033/34 | 134.75 | 70.75 | 47
2033/34 | 135.25 | 70.75 | 65
2033/34 | 135.75 | 70.75 | 66
2033/34 | 136.25 | 70.75 | 38
2033/34 | 136.75 | 70.75 | 48
2033/34 | 137.25 | 70.75 | 54
2033/34 | 137.75 | 70.75 | 53
2033/34 | 138.25 | 70.75 | 49
2033/34 | 138.75 | 70.75 | 50
2033/34 | 139.25 | 70.75 | 62
2033/34 | 139.75 | 70.75 | 57
2033/34 | 140.25 | 70.75 | 53
2033/34 | 140.75 | 70.75 | 56
2033/34 | 141.25 | 70.75 | 68
2033/34 | 141.75 | 70.75 | 62
2033/34 | 142.25 | 70.75 | 65
2033/34 | 142.75 | 70.75 | 61
2033/34 | 143.25 | 70.75 | 58
2033/34 | 143.75 | 70.75 | 54
2033/34 | 144.25 | 70.75 | 61
2033/34 | 144.75 | 70.75 | 64
2033/34 | 145.25 | 70.75 | 69
2033/34 | 145.75 | 70.75 | 75
2033/34 | 146.25 | 70.75 | 83
2033/34 | 146.75 | 70.75 | 68
2033/34 | 147.25 | 70.75 | 70
2033/34 | 147.75 | 70.75 | 73
2033/34 | 148.25 | 70.75 | 62
2033/34 | 148.75 | 70.75 | 54
2033/34 | 149.25 | 70.75 | 66
2033/34 | 149.75 | 70.75 | 65
2033/34 | 150.25 | 70.75 | 67
2033/34 | 150.75 | 70.75 | 50
2033/34 | 151.25 | 70.75 | 73
2033/34 | 151.75 | 70.75 | 60
2033/34 | 152.25 | 70.75 | 65
2033/34 | 152.75 | 70.75 | 69
2033/34 | 153.25 | 70.75 | 71
2033/34 | 153.75 | 70.75 | 61
2033/34 | 154.25 | 70.75 | 59
2033/34 | 154.75 | 70.75 | 61
2033/34 | 155.25 | 70.75 | 73
2033/34 | 155.75 | 70.75 | 81
2033/34 | 156.25 | 70.75 | 79
2033/34 | 156.75 | 70.75 | 77
2033/34 | 157.25 | 70.75 | 84
2033/34 | 157.75 | 70.75 | 81
2033/34 | 158.25 | 70.75 | 80
2033/34 | 158.75 | 70.75 | 81
2033/34 | 159.25 | 70.75 | 77
2033/34 | 159.75 | 70.75 | 80
2033/34 | 160.25 | 70.75 | 82
2033/34 | 160.75 | 70.75 | 64
2033/34 | 161.25 | 70.75 | 84
2033/34 | 161.75 | 70.75 | 80
2033/34 | 162.25 | 70.75 | 82
2033/34 | 162.75 | 70.75 | 75
2033/34 | 163.25 | 70.75 | 73
2033/34 | 163.75 | 70.75 | 71
2033/34 | 164.25 | 70.75 | 75
2033/34 | 164.75 | 70.75 | 75
2033/34 | 165.25 | 70.75 | 76
2033/34 | 165.75 | 70.75 | 84
2033/34 | 166.25 | 70.75 | 78
2033/34 | 166.75 | 70.75 | 80
2033/34 | 167.25 | 70.75 | 70
2033/34 | 167.75 | 70.75 | 69
2033/34 | 168.25 | 70.75 | 73
2033/34 | 168.75 | 70.75 | 86
2033/34 | 169.25 | 70.75 | 65
2033/34 | 169.75 | 70.75 | 78
2033/34 | 170.25 | 70.75 | 81
2033/34 | 170.75 | 70.75 | 78
2033/34 | 171.25 | 70.75 | 78
2033/34 | 171.75 | 70.75 | 72
2033/34 | 172.25 | 70.75 | 66
2033/34 | 172.75 | 70.75 | 67
2033/34 | 173.25 | 70.75 | 74
2033/34 | 173.75 | 70.75 | 65
2033/34 | 174.25 | 70.75 | 70
2033/34 | 174.75 | 70.75 | 73
2033/34 | 175.25 | 70.75 | 66
2033/34 | 175.75 | 70.75 | 76
2033/34 | 176.25 | 70.75 | 62
2033/34 | 176.75 | 70.75 | 63
2033/34 | 177.25 | 70.75 | 66
2033/34 | 177.75 | 70.75 | 70
2033/34 | 178.25 | 70.75 | 55
2033/34 | 178.75 | 70.75 | 70
2033/34 | 179.25 | 70.75 | 62
2033/34 | 179.75 | 70.75 | 81
2033/34 | 180.25 | 70.75 | 55
2033/34 | 180.75 | 70.75 | 65
2033/34 | 181.25 | 70.75 | 64
2033/34 | 181.75 | 70.75 | 76
2033/34 | 182.25 | 70.75 | 66
2033/34 | 182.75 | 70.75 | 64
2033/34 | 183.25 | 70.75 | 58
2033/34 | 183.75 | 70.75 | 72
2033/34 | 184.25 | 70.75 | 55
2033/34 | 184.75 | 70.75 | 58
2033/34 | 185.25 | 70.75 | 65
2033/34 | 185.75 | 70.75 | 63
2033/34 | 186.25 | 70.75 | 47
2033/34 | 186.75 | 70.75 | 54
2033/34 | 187.25 | 70.75 | 66
2033/34 | 187.75 | 70.75 | 57
2033/34 | 188.25 | 70.75 | 64
2033/34 | 188.75 | 70.75 | 64
2033/34 | 189.25 | 70.75 | 68
2033/34 | 189.75 | 70.75 | 65
2033/34 | 190.25 | 70.75 | 54
2033/34 | 190.75 | 70.75 | 48
2033/34 | 191.25 | 70.75 | 56
2033/34 | 191.75 | 70.75 | 66
2033/34 | 192.25 | 70.75 | 58
2033/34 | 192.75 | 70.75 | 46
2033/34 | 193.25 | 70.75 | 46
2033/34 | 193.75 | 70.75 | 65
2033/34 | 194.25 | 70.75 | 59
2033/34 | 194.75 | 70.75 | 49
2033/34 | 195.25 | 70.75 | 51
2033/34 | 195.75 | 70.75 | 63
2033/34 | 196.25 | 70.75 | 47
2033/34 | 196.75 | 70.75 | 48
2033/34 | 197.25 | 70.75 | 54
2033/34 | 197.75 | 70.75 | 49
2033/34 | 198.25 | 70.75 | 55
2033/34 | 198.75 | 70.75 | 52
2033/34 | 199.25 | 70.75 | 43
2033/34 | 199.75 | 70.75 | 60
2033/34 | 200.25 | 70.75 | 49
2033/34 | 200.75 | 70.75 | 44
2033/34 | 201.25 | 70.75 | 50
2033/34 | 201.75 | 70.75 | 58
2033/34 | 202.25 | 70.75 | 53
2033/34 | 202.75 | 70.75 | 44
2033/34 | 203.25 | 70.75 | 57
2033/34 | 203.75 | 70.75 | 53
2033/34 | 204.25 | 70.75 | 47
2033/34 | 204.75 | 70.75 | 55
2033/34 | 205.25 | 70.75 | 44
2033/34 | 205.75 | 70.75 | 49
2033/34 | 206.25 | 70.75 | 48
2033/34 | 206.75 | 70.75 | 43
2033/34 | 207.25 | 70.75 | 35
2033/34 | 207.75 | 70.75 | 39
2033/34 | 208.25 | 70.75 | 43
2033/34 | 208.75 | 70.75 | 42
2033/34 | 209.25 | 70.75 | 35
2033/34 | 209.75 | 70.75 | 41
2033/34 | 210.25 | 70.75 | 33
2033/34 | 210.75 | 70.75 | 54
2033/34 | 211.25 | 70.75 | 42
2033/34 | 211.75 | 70.75 | 39
2033/34 | 212.25 | 70.75 | 41
2033/34 | 212.75 | 70.75 | 53
2033/34 | 213.25 | 70.75 | 34
2033/34 | 213.75 | 70.75 | 38
2033/34 | 214.25 | 70.75 | 45
2033/34 | 214.75 | 70.75 | 36
2033/34 | 215.25 | 70.75 | 42
2033/34 | 215.75 | 70.75 | 40
2033/34 | 216.25 | 70.75 | 40
2033/34 | 216.75 | 70.75 | 41
2033/34 | 217.25 | 70.75 | 33
2033/34 | 217.75 | 70.75 | 50
2033/34 | 218.25 | 70.75 | 39
2033/34 | 218.75 | 70.75 | 38
2033/34 | 219.25 | 70.75 | 41
2033/34 | 219.75 | 70.75 | 46
2033/34 | 220.25 | 70.75 | 37
2033/34 | 220.75 | 70.75 | 42
2033/34 | 221.25 | 70.75 | 41
2033/34 | 221.75 | 70.75 | 44
2033/34 | 222.25 | 70.75 | 31
2033/34 | 222.75 | 70.75 | 42
2033/34 | 223.25 | 70.75 | 36
2033/34 | 223.75 | 70.75 | 35
2033/34 | 224.25 | 70.75 | 44
2033/34 | 224.75 | 70.75 | 36
2033/34 | 225.25 | 70.75 | 35
2033/34 | 225.75 | 70.75 | 39
2033/34 | 226.25 | 70.75 | 29
2033/34 | 226.75 | 70.75 | 35
2033/34 | 227.25 | 70.75 | 40
2033/34 | 227.75 | 70.75 | 23
2033/34 | 228.25 | 70.75 | 31
2033/34 | 228.75 | 70.75 | 25
2033/34 | 229.25 | 70.75 | 33
2033/34 | 229.75 | 70.75 | 29
2033/34 | 230.25 | 70.75 | 25
2033/34 | 230.75 | 70.75 | 33
2033/34 | 231.25 | 70.75 | 37
2033/34 | 231.75 | 70.75 | 32
2033/34 | 232.25 | 70.75 | 23
2033/34 | 232.75 | 70.75 | 35
2033/34 | 233.25 | 70.75 | 23
2033/34 | 233.75 | 70.75 | 33
2033/34 | 234.25 | 70.75 | 28
2033/34 | 234.75 | 70.75 | 31
2033/34 | 235.25 | 70.75 | 28
2033/34 | 235.75 | 70.75 | 23
2033/34 | 236.25 | 70.75 | 35
2033/34 | 236.75 | 70.75 | 31
2033/34 | 237.25 | 70.75 | 25
2033/34 | 237.75 | 70.75 | 22
2033/34 | 238.25 | 70.75 | 18
2033/34 | 238.75 | 70.75 | 25
2033/34 | 239.25 | 70.75 | 24
2033/34 | 239.75 | 70.75 | 22
2033/34 | 240.25 | 70.75 | 20
2033/34 | 240.75 | 70.75 | 21
2033/34 | 241.25 | 70.75 | 15
2033/34 | 241.75 | 70.75 | 24
2033/34 | 242.25 | 70.75 | 24
2033/34 | 242.75 | 70.75 | 17
2033/34 | 243.25 | 70.75 | 24
2033/34 | 243.75 | 70.75 | 20
2033/34 | 244.25 | 70.75 | 20
2033/34 | 244.75 | 70.75 | 16
2033/34 | 245.25 | 70.75 | 23
2033/34 | 245.75 | 70.75 | 20
2033/34 | 246.25 | 70.75 | 26
2033/34 | 246.75 | 70.75 | 21
2033/34 | 247.25 | 70.75 | 23
2033/34 | 247.75 | 70.75 | 22
2033/34 | 248.25 | 70.75 | 21
2033/34 | 248.75 | 70.75 | 24
2033/34 | 249.25 | 70.75 | 23
2033/34 | 249.75 | 70.75 | 22
2033/34 | 250.25 | 70.75 | 14
2033/34 | 250.75 | 70.75 | 24
2033/34 | 251.25 | 70.75 | 18
2033/34 | 251.75 | 70.75 | 17
2033/34 | 252.25 | 70.75 | 16
2033/34 | 252.75 | 70.75 | 19
2033/34 | 253.25 | 70.75 | 18
2033/34 | 253.75 | 70.75 | 17
2033/34 | 254.25 | 70.75 | 11
2033/34 | 254.75 | 70.75 | 15
2033/34 | 255.25 | 70.75 | 16
2033/34 | 255.75 | 70.75 | 18
2033/34 | 256.25 | 70.75 | 14
2033/34 | 256.75 | 70.75 | 20
2033/34 | 257.25 | 70.75 | 11
2033/34 | 257.75 | 70.75 | 13
2033/34 | 258.25 | 70.75 | 17
2033/34 | 258.75 | 70.75 | 20
2033/34 | 259.25 | 70.75 | 14
2033/34 | 259.75 | 70.75 | 23
2033/34 | 260.25 | 70.75 | 10
2033/34 | 260.75 | 70.75 | 13
2033/34 | 261.25 | 70.75 | 15
2033/34 | 261.75 | 70.75 | 18
2033/34 | 262.25 | 70.75 | 13
2033/34 | 262.75 | 70.75 | 12
2033/34 | 263.25 | 70.75 | 10
2033/34 | 263.75 | 70.75 | 25
2033/34 | 264.25 | 70.75 | 13
2033/34 | 264.75 | 70.75 | 15
2033/34 | 265.25 | 70.75 | 18
2033/34 | 265.75 | 70.75 | 12
2033/34 | 266.25 | 70.75 | 19
2033/34 | 266.75 | 70.75 | 12
2033/34 | 267.25 | 70.75 | 13
2033/34 | 267.75 | 70.75 | 3
2033/34 | 268.25 | 70.75 | 17
2033/34 | 268.75 | 70.75 | 16
2033/34 | 269.25 | 70.75 | 7
2033/34 | 269.75 | 70.75 | 6
2033/34 | 270.25 | 70.75 | 10
2033/34 | 270.75 | 70.75 | 9
2033/34 | 271.25 | 70.75 | 8
2033/34 | 271.75 | 70.75 | 5
2033/34 | 272.25 | 70.75 | 10
2033/34 | 272.75 | 70.75 | 7
2033/34 | 273.25 | 70.75 | 12
2033/34 | 273.75 | 70.75 | 10
2033/34 | 274.25 | 70.75 | 10
2033/34 | 274.75 | 70.75 | 7
2033/34 | 275.25 | 70.75 | 8
2033/34 | 275.75 | 70.75 | 5
2033/34 | 276.25 | 70.75 | 7
2033/34 | 276.75 | 70.75 | 11
2033/34 | 277.25 | 70.75 | 7
2033/34 | 277.75 | 70.75 | 11
2033/34 | 278.25 | 70.75 | 13
2033/34 | 278.75 | 70.75 | 5
2033/34 | 279.25 | 70.75 | 8
2033/34 | 279.75 | 70.75 | 6
2033/34 | 280.25 | 70.75 | 5
2033/34 | 280.75 | 70.75 | 6
2033/34 | 281.25 | 70.75 | 6
2033/34 | 281.75 | 70.75 | 5
2033/34 | 282.25 | 70.75 | 8
2033/34 | 282.75 | 70.75 | 10
2033/34 | 283.25 | 70.75 | 8
2033/34 | 283.75 | 70.75 | 7
2033/34 | 284.25 | 70.75 | 8
2033/34 | 284.75 | 70.75 | 6
2033/34 | 285.25 | 70.75 | 3
2033/34 | 285.75 | 70.75 | 6
2033/34 | 286.25 | 70.75 | 7
2033/34 | 286.75 | 70.75 | 6
2033/34 | 287.25 | 70.75 | 5
2033/34 | 287.75 | 70.75 | 8
2033/34 | 288.25 | 70.75 | 4
2033/34 | 288.75 | 70.75 | 4
2033/34 | 289.25 | 70.75 | 4
2033/34 | 289.75 | 70.75 | 6
2033/34 | 290.25 | 70.75 | 3
2033/34 | 290.75 | 70.75 | 3
2033/34 | 291.25 | 70.75 | 3
2033/34 | 291.75 | 70.75 | 2
2033/34 | 292.25 | 70.75 | 8
2033/34 | 292.75 | 70.75 | 8
2033/34 | 293.25 | 70.75 | 2
2033/34 | 293.75 | 70.75 | 7
2033/34 | 294.25 | 70.75 | 6
2033/34 | 294.75 | 70.75 | 6
2033/34 | 295.25 | 70.75 | 1
2033/34 | 295.75 | 70.75 | 4
2033/34 | 296.25 | 70.75 | 5
2033/34 | 296.75 | 70.75 | 5
2033/34 | 297.25 | 70.75 | 2
2033/34 | 297.75 | 70.75 | 7
2033/34 | 298.25 | 70.75 | 7
2033/34 | 298.75 | 70.75 | 3
2033/34 | 299.25 | 70.75 | 5
2033/34 | 299.75 | 70.75 | 4
2033/34 | 300.25 | 70.75 | 2
2033/34 | 300.75 | 70.75 | 4
2033/34 | 301.25 | 70.75 | 1
2033/34 | 301.75 | 70.75 | 1
2033/34 | 302.25 | 70.75 | 3
2033/34 | 302.75 | 70.75 | 5
2033/34 | 303.25 | 70.75 | 3
2033/34 | 303.75 | 70.75 | 1
2033/34 | 304.25 | 70.75 | 3
2033/34 | 304.75 | 70.75 | 1
2033/34 | 305.25 | 70.75 | 3
2033/34 | 305.75 | 70.75 | 2
2033/34 | 306.25 | 70.75 | 4
2033/34 | 306.75 | 70.75 | 2
2033/34 | 307.25 | 70.75 | 2
2033/34 | 307.75 | 70.75 | 4
2033/34 | 308.25 | 70.75 | 4
2033/34 | 308.75 | 70.75 | 6
2033/34 | 309.25 | 70.75 | 1
2033/34 | 309.75 | 70.75 | 1
2033/34 | 310.25 | 70.75 | 2
2033/34 | 310.75 | 70.75 | 1
2033/34 | 311.25 | 70.75 | 4
2033/34 | 311.75 | 70.75 | 2
2033/34 | 312.25 | 70.75 | 4
2033/34 | 312.75 | 70.75 | 2
2033/34 | 313.25 | 70.75 | 2
2033/34 | 313.75 | 70.75 | 2
2033/34 | 314.25 | 70.75 | 1
2033/34 | 314.75 | 70.75 | 1
2033/34 | 315.25 | 70.75 | 2
2033/34 | 315.75 | 70.75 | 1
2033/34 | 316.25 | 70.75 | 1
2033/34 | 316.75 | 70.75 | 1
2033/34 | 318.25 | 70.75 | 1
2033/34 | 318.75 | 70.75 | 1
2033/34 | 319.25 | 70.75 | 2
2033/34 | 320.25 | 70.75 | 3
2033/34 | 321.25 | 70.75 | 1
2033/34 | 321.75 | 70.75 | 1
2033/34 | 322.25 | 70.75 | 2
2033/34 | 323.25 | 70.75 | 1
2033/34 | 323.75 | 70.75 | 4
2033/34 | 324.25 | 70.75 | 2
2033/34 | 324.75 | 70.75 | 2
2033/34 | 325.25 | 70.75 | 3
2033/34 | 326.25 | 70.75 | 1
2033/34 | 327.25 | 70.75 | 2
2033/34 | 329.25 | 70.75 | 1
2033/34 | 330.25 | 70.75 | 1
2033/34 | 330.75 | 70.75 | 1
2033/34 | 331.25 | 70.75 | 1
2033/34 | 332.75 | 70.75 | 1
2033/34 | 333.25 | 70.75 | 1
2033/34 | 335.75 | 70.75 | 1
2033/34 | 336.25 | 70.75 | 2
2033/34 | 338.25 | 70.75 | 2
2033/34 | 340.25 | 70.75 | 2
2033/34 | 342.25 | 70.75 | 1
2033/34 | 344.25 | 70.75 | 1
2033/34 | 345.75 | 70.75 | 1
2033/34 | 346.25 | 70.75 | 1
2033/34 | 348.25 | 70.75 | 1
2033/34 | 349.25 | 70.75 | 1
2033/34 | 355.25 | 70.75 | 1
2033/34 | 367.75 | 70.75 | 2
2033/34 | 369.75 | 70.75 | 1
2033/34 | 94.25 | 71.25 | 1
2033/34 | 101.25 | 71.25 | 1
2033/34 | 101.75 | 71.25 | 2
2033/34 | 102.75 | 71.25 | 1
2033/34 | 103.75 | 71.25 | 1
2033/34 | 104.25 | 71.25 | 1
2033/34 | 105.25 | 71.25 | 1
2033/34 | 105.75 | 71.25 | 1
2033/34 | 106.75 | 71.25 | 1
2033/34 | 107.25 | 71.25 | 1
2033/34 | 107.75 | 71.25 | 1
2033/34 | 108.25 | 71.25 | 2
2033/34 | 108.75 | 71.25 | 1
2033/34 | 109.25 | 71.25 | 4
2033/34 | 109.75 | 71.25 | 2
2033/34 | 110.25 | 71.25 | 5
2033/34 | 110.75 | 71.25 | 2
2033/34 | 111.25 | 71.25 | 2
2033/34 | 111.75 | 71.25 | 5
2033/34 | 112.25 | 71.25 | 2
2033/34 | 112.75 | 71.25 | 6
2033/34 | 113.25 | 71.25 | 4
2033/34 | 113.75 | 71.25 | 4
2033/34 | 114.25 | 71.25 | 4
2033/34 | 114.75 | 71.25 | 4
2033/34 | 115.25 | 71.25 | 6
2033/34 | 115.75 | 71.25 | 3
2033/34 | 116.25 | 71.25 | 8
2033/34 | 116.75 | 71.25 | 3
2033/34 | 117.25 | 71.25 | 8
2033/34 | 117.75 | 71.25 | 9
2033/34 | 118.25 | 71.25 | 11
2033/34 | 118.75 | 71.25 | 10
2033/34 | 119.25 | 71.25 | 9
2033/34 | 119.75 | 71.25 | 10
2033/34 | 120.25 | 71.25 | 15
2033/34 | 120.75 | 71.25 | 10
2033/34 | 121.25 | 71.25 | 15
2033/34 | 121.75 | 71.25 | 19
2033/34 | 122.25 | 71.25 | 11
2033/34 | 122.75 | 71.25 | 20
2033/34 | 123.25 | 71.25 | 20
2033/34 | 123.75 | 71.25 | 18
2033/34 | 124.25 | 71.25 | 22
2033/34 | 124.75 | 71.25 | 21
2033/34 | 125.25 | 71.25 | 21
2033/34 | 125.75 | 71.25 | 21
2033/34 | 126.25 | 71.25 | 33
2033/34 | 126.75 | 71.25 | 25
2033/34 | 127.25 | 71.25 | 23
2033/34 | 127.75 | 71.25 | 29
2033/34 | 128.25 | 71.25 | 26
2033/34 | 128.75 | 71.25 | 35
2033/34 | 129.25 | 71.25 | 45
2033/34 | 129.75 | 71.25 | 31
2033/34 | 130.25 | 71.25 | 31
2033/34 | 130.75 | 71.25 | 32
2033/34 | 131.25 | 71.25 | 43
2033/34 | 131.75 | 71.25 | 48
2033/34 | 132.25 | 71.25 | 34
2033/34 | 132.75 | 71.25 | 41
2033/34 | 133.25 | 71.25 | 35
2033/34 | 133.75 | 71.25 | 42
2033/34 | 134.25 | 71.25 | 50
2033/34 | 134.75 | 71.25 | 55
2033/34 | 135.25 | 71.25 | 48
2033/34 | 135.75 | 71.25 | 54
2033/34 | 136.25 | 71.25 | 49
2033/34 | 136.75 | 71.25 | 58
2033/34 | 137.25 | 71.25 | 59
2033/34 | 137.75 | 71.25 | 58
2033/34 | 138.25 | 71.25 | 33
2033/34 | 138.75 | 71.25 | 48
2033/34 | 139.25 | 71.25 | 55
2033/34 | 139.75 | 71.25 | 44
2033/34 | 140.25 | 71.25 | 48
2033/34 | 140.75 | 71.25 | 54
2033/34 | 141.25 | 71.25 | 53
2033/34 | 141.75 | 71.25 | 48
2033/34 | 142.25 | 71.25 | 64
2033/34 | 142.75 | 71.25 | 58
2033/34 | 143.25 | 71.25 | 64
2033/34 | 143.75 | 71.25 | 50
2033/34 | 144.25 | 71.25 | 54
2033/34 | 144.75 | 71.25 | 59
2033/34 | 145.25 | 71.25 | 65
2033/34 | 145.75 | 71.25 | 61
2033/34 | 146.25 | 71.25 | 60
2033/34 | 146.75 | 71.25 | 57
2033/34 | 147.25 | 71.25 | 71
2033/34 | 147.75 | 71.25 | 75
2033/34 | 148.25 | 71.25 | 53
2033/34 | 148.75 | 71.25 | 71
2033/34 | 149.25 | 71.25 | 68
2033/34 | 149.75 | 71.25 | 68
2033/34 | 150.25 | 71.25 | 80
2033/34 | 150.75 | 71.25 | 71
2033/34 | 151.25 | 71.25 | 60
2033/34 | 151.75 | 71.25 | 65
2033/34 | 152.25 | 71.25 | 67
2033/34 | 152.75 | 71.25 | 59
2033/34 | 153.25 | 71.25 | 73
2033/34 | 153.75 | 71.25 | 67
2033/34 | 154.25 | 71.25 | 69
2033/34 | 154.75 | 71.25 | 70
2033/34 | 155.25 | 71.25 | 84
2033/34 | 155.75 | 71.25 | 83
2033/34 | 156.25 | 71.25 | 63
2033/34 | 156.75 | 71.25 | 71
2033/34 | 157.25 | 71.25 | 80
2033/34 | 157.75 | 71.25 | 77
2033/34 | 158.25 | 71.25 | 65
2033/34 | 158.75 | 71.25 | 55
2033/34 | 159.25 | 71.25 | 65
2033/34 | 159.75 | 71.25 | 76
2033/34 | 160.25 | 71.25 | 79
2033/34 | 160.75 | 71.25 | 67
2033/34 | 161.25 | 71.25 | 64
2033/34 | 161.75 | 71.25 | 102
2033/34 | 162.25 | 71.25 | 55
2033/34 | 162.75 | 71.25 | 64
2033/34 | 163.25 | 71.25 | 81
2033/34 | 163.75 | 71.25 | 85
2033/34 | 164.25 | 71.25 | 71
2033/34 | 164.75 | 71.25 | 55
2033/34 | 165.25 | 71.25 | 68
2033/34 | 165.75 | 71.25 | 72
2033/34 | 166.25 | 71.25 | 91
2033/34 | 166.75 | 71.25 | 69
2033/34 | 167.25 | 71.25 | 84
2033/34 | 167.75 | 71.25 | 78
2033/34 | 168.25 | 71.25 | 70
2033/34 | 168.75 | 71.25 | 76
2033/34 | 169.25 | 71.25 | 65
2033/34 | 169.75 | 71.25 | 64
2033/34 | 170.25 | 71.25 | 67
2033/34 | 170.75 | 71.25 | 72
2033/34 | 171.25 | 71.25 | 70
2033/34 | 171.75 | 71.25 | 79
2033/34 | 172.25 | 71.25 | 66
2033/34 | 172.75 | 71.25 | 91
2033/34 | 173.25 | 71.25 | 67
2033/34 | 173.75 | 71.25 | 63
2033/34 | 174.25 | 71.25 | 67
2033/34 | 174.75 | 71.25 | 71
2033/34 | 175.25 | 71.25 | 57
2033/34 | 175.75 | 71.25 | 72
2033/34 | 176.25 | 71.25 | 68
2033/34 | 176.75 | 71.25 | 60
2033/34 | 177.25 | 71.25 | 69
2033/34 | 177.75 | 71.25 | 72
2033/34 | 178.25 | 71.25 | 61
2033/34 | 178.75 | 71.25 | 77
2033/34 | 179.25 | 71.25 | 55
2033/34 | 179.75 | 71.25 | 47
2033/34 | 180.25 | 71.25 | 63
2033/34 | 180.75 | 71.25 | 84
2033/34 | 181.25 | 71.25 | 78
2033/34 | 181.75 | 71.25 | 85
2033/34 | 182.25 | 71.25 | 61
2033/34 | 182.75 | 71.25 | 57
2033/34 | 183.25 | 71.25 | 56
2033/34 | 183.75 | 71.25 | 60
2033/34 | 184.25 | 71.25 | 63
2033/34 | 184.75 | 71.25 | 52
2033/34 | 185.25 | 71.25 | 62
2033/34 | 185.75 | 71.25 | 40
2033/34 | 186.25 | 71.25 | 68
2033/34 | 186.75 | 71.25 | 66
2033/34 | 187.25 | 71.25 | 63
2033/34 | 187.75 | 71.25 | 82
2033/34 | 188.25 | 71.25 | 68
2033/34 | 188.75 | 71.25 | 53
2033/34 | 189.25 | 71.25 | 60
2033/34 | 189.75 | 71.25 | 58
2033/34 | 190.25 | 71.25 | 66
2033/34 | 190.75 | 71.25 | 66
2033/34 | 191.25 | 71.25 | 41
2033/34 | 191.75 | 71.25 | 51
2033/34 | 192.25 | 71.25 | 60
2033/34 | 192.75 | 71.25 | 63
2033/34 | 193.25 | 71.25 | 57
2033/34 | 193.75 | 71.25 | 48
2033/34 | 194.25 | 71.25 | 59
2033/34 | 194.75 | 71.25 | 64
2033/34 | 195.25 | 71.25 | 56
2033/34 | 195.75 | 71.25 | 47
2033/34 | 196.25 | 71.25 | 61
2033/34 | 196.75 | 71.25 | 49
2033/34 | 197.25 | 71.25 | 70
2033/34 | 197.75 | 71.25 | 47
2033/34 | 198.25 | 71.25 | 59
2033/34 | 198.75 | 71.25 | 52
2033/34 | 199.25 | 71.25 | 54
2033/34 | 199.75 | 71.25 | 54
2033/34 | 200.25 | 71.25 | 38
2033/34 | 200.75 | 71.25 | 42
2033/34 | 201.25 | 71.25 | 54
2033/34 | 201.75 | 71.25 | 55
2033/34 | 202.25 | 71.25 | 54
2033/34 | 202.75 | 71.25 | 54
2033/34 | 203.25 | 71.25 | 54
2033/34 | 203.75 | 71.25 | 52
2033/34 | 204.25 | 71.25 | 49
2033/34 | 204.75 | 71.25 | 49
2033/34 | 205.25 | 71.25 | 51
2033/34 | 205.75 | 71.25 | 45
2033/34 | 206.25 | 71.25 | 45
2033/34 | 206.75 | 71.25 | 55
2033/34 | 207.25 | 71.25 | 54
2033/34 | 207.75 | 71.25 | 51
2033/34 | 208.25 | 71.25 | 49
2033/34 | 208.75 | 71.25 | 44
2033/34 | 209.25 | 71.25 | 37
2033/34 | 209.75 | 71.25 | 41
2033/34 | 210.25 | 71.25 | 48
2033/34 | 210.75 | 71.25 | 39
2033/34 | 211.25 | 71.25 | 59
2033/34 | 211.75 | 71.25 | 54
2033/34 | 212.25 | 71.25 | 38
2033/34 | 212.75 | 71.25 | 43
2033/34 | 213.25 | 71.25 | 47
2033/34 | 213.75 | 71.25 | 46
2033/34 | 214.25 | 71.25 | 46
2033/34 | 214.75 | 71.25 | 44
2033/34 | 215.25 | 71.25 | 38
2033/34 | 215.75 | 71.25 | 46
2033/34 | 216.25 | 71.25 | 43
2033/34 | 216.75 | 71.25 | 39
2033/34 | 217.25 | 71.25 | 48
2033/34 | 217.75 | 71.25 | 32
2033/34 | 218.25 | 71.25 | 22
2033/34 | 218.75 | 71.25 | 36
2033/34 | 219.25 | 71.25 | 47
2033/34 | 219.75 | 71.25 | 41
2033/34 | 220.25 | 71.25 | 40
2033/34 | 220.75 | 71.25 | 28
2033/34 | 221.25 | 71.25 | 25
2033/34 | 221.75 | 71.25 | 32
2033/34 | 222.25 | 71.25 | 36
2033/34 | 222.75 | 71.25 | 36
2033/34 | 223.25 | 71.25 | 34
2033/34 | 223.75 | 71.25 | 28
2033/34 | 224.25 | 71.25 | 39
2033/34 | 224.75 | 71.25 | 35
2033/34 | 225.25 | 71.25 | 41
2033/34 | 225.75 | 71.25 | 39
2033/34 | 226.25 | 71.25 | 31
2033/34 | 226.75 | 71.25 | 37
2033/34 | 227.25 | 71.25 | 32
2033/34 | 227.75 | 71.25 | 41
2033/34 | 228.25 | 71.25 | 31
2033/34 | 228.75 | 71.25 | 42
2033/34 | 229.25 | 71.25 | 35
2033/34 | 229.75 | 71.25 | 35
2033/34 | 230.25 | 71.25 | 27
2033/34 | 230.75 | 71.25 | 24
2033/34 | 231.25 | 71.25 | 34
2033/34 | 231.75 | 71.25 | 33
2033/34 | 232.25 | 71.25 | 29
2033/34 | 232.75 | 71.25 | 37
2033/34 | 233.25 | 71.25 | 36
2033/34 | 233.75 | 71.25 | 29
2033/34 | 234.25 | 71.25 | 34
2033/34 | 234.75 | 71.25 | 27
2033/34 | 235.25 | 71.25 | 30
2033/34 | 235.75 | 71.25 | 22
2033/34 | 236.25 | 71.25 | 27
2033/34 | 236.75 | 71.25 | 16
2033/34 | 237.25 | 71.25 | 20
2033/34 | 237.75 | 71.25 | 29
2033/34 | 238.25 | 71.25 | 20
2033/34 | 238.75 | 71.25 | 26
2033/34 | 239.25 | 71.25 | 29
2033/34 | 239.75 | 71.25 | 25
2033/34 | 240.25 | 71.25 | 23
2033/34 | 240.75 | 71.25 | 27
2033/34 | 241.25 | 71.25 | 23
2033/34 | 241.75 | 71.25 | 19
2033/34 | 242.25 | 71.25 | 20
2033/34 | 242.75 | 71.25 | 28
2033/34 | 243.25 | 71.25 | 29
2033/34 | 243.75 | 71.25 | 21
2033/34 | 244.25 | 71.25 | 19
2033/34 | 244.75 | 71.25 | 19
2033/34 | 245.25 | 71.25 | 25
2033/34 | 245.75 | 71.25 | 20
2033/34 | 246.25 | 71.25 | 15
2033/34 | 246.75 | 71.25 | 25
2033/34 | 247.25 | 71.25 | 24
2033/34 | 247.75 | 71.25 | 21
2033/34 | 248.25 | 71.25 | 16
2033/34 | 248.75 | 71.25 | 18
2033/34 | 249.25 | 71.25 | 21
2033/34 | 249.75 | 71.25 | 17
2033/34 | 250.25 | 71.25 | 20
2033/34 | 250.75 | 71.25 | 19
2033/34 | 251.25 | 71.25 | 16
2033/34 | 251.75 | 71.25 | 22
2033/34 | 252.25 | 71.25 | 19
2033/34 | 252.75 | 71.25 | 12
2033/34 | 253.25 | 71.25 | 15
2033/34 | 253.75 | 71.25 | 20
2033/34 | 254.25 | 71.25 | 16
2033/34 | 254.75 | 71.25 | 14
2033/34 | 255.25 | 71.25 | 22
2033/34 | 255.75 | 71.25 | 13
2033/34 | 256.25 | 71.25 | 21
2033/34 | 256.75 | 71.25 | 19
2033/34 | 257.25 | 71.25 | 20
2033/34 | 257.75 | 71.25 | 11
2033/34 | 258.25 | 71.25 | 16
2033/34 | 258.75 | 71.25 | 11
2033/34 | 259.25 | 71.25 | 12
2033/34 | 259.75 | 71.25 | 12
2033/34 | 260.25 | 71.25 | 21
2033/34 | 260.75 | 71.25 | 17
2033/34 | 261.25 | 71.25 | 21
2033/34 | 261.75 | 71.25 | 20
2033/34 | 262.25 | 71.25 | 14
2033/34 | 262.75 | 71.25 | 13
2033/34 | 263.25 | 71.25 | 12
2033/34 | 263.75 | 71.25 | 12
2033/34 | 264.25 | 71.25 | 10
2033/34 | 264.75 | 71.25 | 12
2033/34 | 265.25 | 71.25 | 20
2033/34 | 265.75 | 71.25 | 15
2033/34 | 266.25 | 71.25 | 8
2033/34 | 266.75 | 71.25 | 15
2033/34 | 267.25 | 71.25 | 11
2033/34 | 267.75 | 71.25 | 16
2033/34 | 268.25 | 71.25 | 16
2033/34 | 268.75 | 71.25 | 22
2033/34 | 269.25 | 71.25 | 13
2033/34 | 269.75 | 71.25 | 5
2033/34 | 270.25 | 71.25 | 12
2033/34 | 270.75 | 71.25 | 10
2033/34 | 271.25 | 71.25 | 15
2033/34 | 271.75 | 71.25 | 10
2033/34 | 272.25 | 71.25 | 12
2033/34 | 272.75 | 71.25 | 4
2033/34 | 273.25 | 71.25 | 10
2033/34 | 273.75 | 71.25 | 7
2033/34 | 274.25 | 71.25 | 14
2033/34 | 274.75 | 71.25 | 13
2033/34 | 275.25 | 71.25 | 13
2033/34 | 275.75 | 71.25 | 9
2033/34 | 276.25 | 71.25 | 11
2033/34 | 276.75 | 71.25 | 11
2033/34 | 277.25 | 71.25 | 5
2033/34 | 277.75 | 71.25 | 11
2033/34 | 278.25 | 71.25 | 3
2033/34 | 278.75 | 71.25 | 10
2033/34 | 279.25 | 71.25 | 4
2033/34 | 279.75 | 71.25 | 8
2033/34 | 280.25 | 71.25 | 5
2033/34 | 280.75 | 71.25 | 8
2033/34 | 281.25 | 71.25 | 9
2033/34 | 281.75 | 71.25 | 6
2033/34 | 282.25 | 71.25 | 10
2033/34 | 282.75 | 71.25 | 13
2033/34 | 283.25 | 71.25 | 5
2033/34 | 283.75 | 71.25 | 10
2033/34 | 284.25 | 71.25 | 6
2033/34 | 284.75 | 71.25 | 4
2033/34 | 285.25 | 71.25 | 6
2033/34 | 285.75 | 71.25 | 11
2033/34 | 286.25 | 71.25 | 3
2033/34 | 286.75 | 71.25 | 5
2033/34 | 287.25 | 71.25 | 8
2033/34 | 287.75 | 71.25 | 8
2033/34 | 288.25 | 71.25 | 3
2033/34 | 288.75 | 71.25 | 8
2033/34 | 289.25 | 71.25 | 5
2033/34 | 289.75 | 71.25 | 5
2033/34 | 290.25 | 71.25 | 4
2033/34 | 290.75 | 71.25 | 2
2033/34 | 291.25 | 71.25 | 6
2033/34 | 291.75 | 71.25 | 4
2033/34 | 292.25 | 71.25 | 4
2033/34 | 292.75 | 71.25 | 3
2033/34 | 293.25 | 71.25 | 5
2033/34 | 293.75 | 71.25 | 5
2033/34 | 294.25 | 71.25 | 3
2033/34 | 294.75 | 71.25 | 2
2033/34 | 295.25 | 71.25 | 5
2033/34 | 295.75 | 71.25 | 1
2033/34 | 296.25 | 71.25 | 5
2033/34 | 296.75 | 71.25 | 4
2033/34 | 297.25 | 71.25 | 7
2033/34 | 297.75 | 71.25 | 8
2033/34 | 298.25 | 71.25 | 4
2033/34 | 298.75 | 71.25 | 11
2033/34 | 299.25 | 71.25 | 5
2033/34 | 299.75 | 71.25 | 3
2033/34 | 300.25 | 71.25 | 1
2033/34 | 300.75 | 71.25 | 2
2033/34 | 301.25 | 71.25 | 1
2033/34 | 301.75 | 71.25 | 3
2033/34 | 302.25 | 71.25 | 3
2033/34 | 302.75 | 71.25 | 3
2033/34 | 303.25 | 71.25 | 4
2033/34 | 303.75 | 71.25 | 3
2033/34 | 304.25 | 71.25 | 1
2033/34 | 304.75 | 71.25 | 4
2033/34 | 305.25 | 71.25 | 1
2033/34 | 305.75 | 71.25 | 1
2033/34 | 306.25 | 71.25 | 1
2033/34 | 306.75 | 71.25 | 5
2033/34 | 307.25 | 71.25 | 2
2033/34 | 307.75 | 71.25 | 5
2033/34 | 308.25 | 71.25 | 6
2033/34 | 308.75 | 71.25 | 2
2033/34 | 309.25 | 71.25 | 1
2033/34 | 309.75 | 71.25 | 3
2033/34 | 310.25 | 71.25 | 4
2033/34 | 310.75 | 71.25 | 2
2033/34 | 311.25 | 71.25 | 2
2033/34 | 311.75 | 71.25 | 3
2033/34 | 312.25 | 71.25 | 3
2033/34 | 312.75 | 71.25 | 3
2033/34 | 313.25 | 71.25 | 3
2033/34 | 313.75 | 71.25 | 1
2033/34 | 314.25 | 71.25 | 2
2033/34 | 314.75 | 71.25 | 2
2033/34 | 315.25 | 71.25 | 3
2033/34 | 316.25 | 71.25 | 2
2033/34 | 316.75 | 71.25 | 2
2033/34 | 317.25 | 71.25 | 4
2033/34 | 317.75 | 71.25 | 1
2033/34 | 318.25 | 71.25 | 4
2033/34 | 318.75 | 71.25 | 3
2033/34 | 319.25 | 71.25 | 1
2033/34 | 319.75 | 71.25 | 1
2033/34 | 320.25 | 71.25 | 3
2033/34 | 320.75 | 71.25 | 2
2033/34 | 321.75 | 71.25 | 3
2033/34 | 322.75 | 71.25 | 2
2033/34 | 323.25 | 71.25 | 3
2033/34 | 323.75 | 71.25 | 2
2033/34 | 324.25 | 71.25 | 4
2033/34 | 324.75 | 71.25 | 1
2033/34 | 325.25 | 71.25 | 1
2033/34 | 326.25 | 71.25 | 1
2033/34 | 327.25 | 71.25 | 1
2033/34 | 328.25 | 71.25 | 1
2033/34 | 328.75 | 71.25 | 1
2033/34 | 329.25 | 71.25 | 1
2033/34 | 330.75 | 71.25 | 2
2033/34 | 331.25 | 71.25 | 3
2033/34 | 331.75 | 71.25 | 1
2033/34 | 332.75 | 71.25 | 1
2033/34 | 337.75 | 71.25 | 2
2033/34 | 338.25 | 71.25 | 3
2033/34 | 338.75 | 71.25 | 2
2033/34 | 339.25 | 71.25 | 1
2033/34 | 339.75 | 71.25 | 1
2033/34 | 340.75 | 71.25 | 1
2033/34 | 341.75 | 71.25 | 2
2033/34 | 342.25 | 71.25 | 1
2033/34 | 343.25 | 71.25 | 1
2033/34 | 343.75 | 71.25 | 2
2033/34 | 344.25 | 71.25 | 2
2033/34 | 347.25 | 71.25 | 1
2033/34 | 350.25 | 71.25 | 1
2033/34 | 352.25 | 71.25 | 1
2033/34 | 358.75 | 71.25 | 2
2033/34 | 359.75 | 71.25 | 1
2033/34 | 362.25 | 71.25 | 1
2033/34 | 85.75 | 71.75 | 1
2033/34 | 88.25 | 71.75 | 1
2033/34 | 91.25 | 71.75 | 1
2033/34 | 96.25 | 71.75 | 1
2033/34 | 97.75 | 71.75 | 1
2033/34 | 102.25 | 71.75 | 2
2033/34 | 102.75 | 71.75 | 1
2033/34 | 103.25 | 71.75 | 1
2033/34 | 103.75 | 71.75 | 1
2033/34 | 104.25 | 71.75 | 2
2033/34 | 104.75 | 71.75 | 1
2033/34 | 105.25 | 71.75 | 3
2033/34 | 105.75 | 71.75 | 1
2033/34 | 107.25 | 71.75 | 2
2033/34 | 107.75 | 71.75 | 1
2033/34 | 108.25 | 71.75 | 1
2033/34 | 108.75 | 71.75 | 2
2033/34 | 109.25 | 71.75 | 2
2033/34 | 109.75 | 71.75 | 1
2033/34 | 110.25 | 71.75 | 3
2033/34 | 110.75 | 71.75 | 1
2033/34 | 111.25 | 71.75 | 2
2033/34 | 111.75 | 71.75 | 1
2033/34 | 112.25 | 71.75 | 3
2033/34 | 112.75 | 71.75 | 4
2033/34 | 113.25 | 71.75 | 3
2033/34 | 113.75 | 71.75 | 3
2033/34 | 114.25 | 71.75 | 12
2033/34 | 114.75 | 71.75 | 2
2033/34 | 115.25 | 71.75 | 2
2033/34 | 115.75 | 71.75 | 4
2033/34 | 116.25 | 71.75 | 5
2033/34 | 116.75 | 71.75 | 2
2033/34 | 117.25 | 71.75 | 3
2033/34 | 117.75 | 71.75 | 6
2033/34 | 118.25 | 71.75 | 8
2033/34 | 118.75 | 71.75 | 10
2033/34 | 119.25 | 71.75 | 15
2033/34 | 119.75 | 71.75 | 13
2033/34 | 120.25 | 71.75 | 11
2033/34 | 120.75 | 71.75 | 20
2033/34 | 121.25 | 71.75 | 13
2033/34 | 121.75 | 71.75 | 12
2033/34 | 122.25 | 71.75 | 13
2033/34 | 122.75 | 71.75 | 24
2033/34 | 123.25 | 71.75 | 12
2033/34 | 123.75 | 71.75 | 18
2033/34 | 124.25 | 71.75 | 12
2033/34 | 124.75 | 71.75 | 12
2033/34 | 125.25 | 71.75 | 25
2033/34 | 125.75 | 71.75 | 22
2033/34 | 126.25 | 71.75 | 24
2033/34 | 126.75 | 71.75 | 29
2033/34 | 127.25 | 71.75 | 25
2033/34 | 127.75 | 71.75 | 18
2033/34 | 128.25 | 71.75 | 27
2033/34 | 128.75 | 71.75 | 34
2033/34 | 129.25 | 71.75 | 30
2033/34 | 129.75 | 71.75 | 19
2033/34 | 130.25 | 71.75 | 32
2033/34 | 130.75 | 71.75 | 31
2033/34 | 131.25 | 71.75 | 33
2033/34 | 131.75 | 71.75 | 29
2033/34 | 132.25 | 71.75 | 39
2033/34 | 132.75 | 71.75 | 34
2033/34 | 133.25 | 71.75 | 39
2033/34 | 133.75 | 71.75 | 30
2033/34 | 134.25 | 71.75 | 39
2033/34 | 134.75 | 71.75 | 50
2033/34 | 135.25 | 71.75 | 29
2033/34 | 135.75 | 71.75 | 53
2033/34 | 136.25 | 71.75 | 53
2033/34 | 136.75 | 71.75 | 51
2033/34 | 137.25 | 71.75 | 37
2033/34 | 137.75 | 71.75 | 52
2033/34 | 138.25 | 71.75 | 49
2033/34 | 138.75 | 71.75 | 59
2033/34 | 139.25 | 71.75 | 53
2033/34 | 139.75 | 71.75 | 43
2033/34 | 140.25 | 71.75 | 61
2033/34 | 140.75 | 71.75 | 51
2033/34 | 141.25 | 71.75 | 57
2033/34 | 141.75 | 71.75 | 65
2033/34 | 142.25 | 71.75 | 51
2033/34 | 142.75 | 71.75 | 54
2033/34 | 143.25 | 71.75 | 55
2033/34 | 143.75 | 71.75 | 56
2033/34 | 144.25 | 71.75 | 64
2033/34 | 144.75 | 71.75 | 68
2033/34 | 145.25 | 71.75 | 64
2033/34 | 145.75 | 71.75 | 54
2033/34 | 146.25 | 71.75 | 76
2033/34 | 146.75 | 71.75 | 59
2033/34 | 147.25 | 71.75 | 55
2033/34 | 147.75 | 71.75 | 67
2033/34 | 148.25 | 71.75 | 65
2033/34 | 148.75 | 71.75 | 67
2033/34 | 149.25 | 71.75 | 55
2033/34 | 149.75 | 71.75 | 74
2033/34 | 150.25 | 71.75 | 73
2033/34 | 150.75 | 71.75 | 61
2033/34 | 151.25 | 71.75 | 78
2033/34 | 151.75 | 71.75 | 74
2033/34 | 152.25 | 71.75 | 67
2033/34 | 152.75 | 71.75 | 76
2033/34 | 153.25 | 71.75 | 59
2033/34 | 153.75 | 71.75 | 63
2033/34 | 154.25 | 71.75 | 54
2033/34 | 154.75 | 71.75 | 63
2033/34 | 155.25 | 71.75 | 86
2033/34 | 155.75 | 71.75 | 78
2033/34 | 156.25 | 71.75 | 75
2033/34 | 156.75 | 71.75 | 64
2033/34 | 157.25 | 71.75 | 72
2033/34 | 157.75 | 71.75 | 75
2033/34 | 158.25 | 71.75 | 63
2033/34 | 158.75 | 71.75 | 90
2033/34 | 159.25 | 71.75 | 78
2033/34 | 159.75 | 71.75 | 62
2033/34 | 160.25 | 71.75 | 90
2033/34 | 160.75 | 71.75 | 60
2033/34 | 161.25 | 71.75 | 72
2033/34 | 161.75 | 71.75 | 74
2033/34 | 162.25 | 71.75 | 72
2033/34 | 162.75 | 71.75 | 73
2033/34 | 163.25 | 71.75 | 68
2033/34 | 163.75 | 71.75 | 69
2033/34 | 164.25 | 71.75 | 62
2033/34 | 164.75 | 71.75 | 94
2033/34 | 165.25 | 71.75 | 80
2033/34 | 165.75 | 71.75 | 59
2033/34 | 166.25 | 71.75 | 63
2033/34 | 166.75 | 71.75 | 80
2033/34 | 167.25 | 71.75 | 86
2033/34 | 167.75 | 71.75 | 52
2033/34 | 168.25 | 71.75 | 65
2033/34 | 168.75 | 71.75 | 71
2033/34 | 169.25 | 71.75 | 74
2033/34 | 169.75 | 71.75 | 59
2033/34 | 170.25 | 71.75 | 74
2033/34 | 170.75 | 71.75 | 52
2033/34 | 171.25 | 71.75 | 80
2033/34 | 171.75 | 71.75 | 62
2033/34 | 172.25 | 71.75 | 67
2033/34 | 172.75 | 71.75 | 64
2033/34 | 173.25 | 71.75 | 54
2033/34 | 173.75 | 71.75 | 66
2033/34 | 174.25 | 71.75 | 78
2033/34 | 174.75 | 71.75 | 82
2033/34 | 175.25 | 71.75 | 76
2033/34 | 175.75 | 71.75 | 77
2033/34 | 176.25 | 71.75 | 71
2033/34 | 176.75 | 71.75 | 53
2033/34 | 177.25 | 71.75 | 84
2033/34 | 177.75 | 71.75 | 77
2033/34 | 178.25 | 71.75 | 64
2033/34 | 178.75 | 71.75 | 62
2033/34 | 179.25 | 71.75 | 52
2033/34 | 179.75 | 71.75 | 71
2033/34 | 180.25 | 71.75 | 70
2033/34 | 180.75 | 71.75 | 64
2033/34 | 181.25 | 71.75 | 70
2033/34 | 181.75 | 71.75 | 68
2033/34 | 182.25 | 71.75 | 61
2033/34 | 182.75 | 71.75 | 71
2033/34 | 183.25 | 71.75 | 63
2033/34 | 183.75 | 71.75 | 85
2033/34 | 184.25 | 71.75 | 71
2033/34 | 184.75 | 71.75 | 73
2033/34 | 185.25 | 71.75 | 57
2033/34 | 185.75 | 71.75 | 50
2033/34 | 186.25 | 71.75 | 65
2033/34 | 186.75 | 71.75 | 61
2033/34 | 187.25 | 71.75 | 61
2033/34 | 187.75 | 71.75 | 51
2033/34 | 188.25 | 71.75 | 85
2033/34 | 188.75 | 71.75 | 68
2033/34 | 189.25 | 71.75 | 47
2033/34 | 189.75 | 71.75 | 57
2033/34 | 190.25 | 71.75 | 70
2033/34 | 190.75 | 71.75 | 51
2033/34 | 191.25 | 71.75 | 60
2033/34 | 191.75 | 71.75 | 50
2033/34 | 192.25 | 71.75 | 65
2033/34 | 192.75 | 71.75 | 65
2033/34 | 193.25 | 71.75 | 69
2033/34 | 193.75 | 71.75 | 51
2033/34 | 194.25 | 71.75 | 58
2033/34 | 194.75 | 71.75 | 65
2033/34 | 195.25 | 71.75 | 52
2033/34 | 195.75 | 71.75 | 56
2033/34 | 196.25 | 71.75 | 51
2033/34 | 196.75 | 71.75 | 51
2033/34 | 197.25 | 71.75 | 60
2033/34 | 197.75 | 71.75 | 52
2033/34 | 198.25 | 71.75 | 52
2033/34 | 198.75 | 71.75 | 63
2033/34 | 199.25 | 71.75 | 47
2033/34 | 199.75 | 71.75 | 43
2033/34 | 200.25 | 71.75 | 59
2033/34 | 200.75 | 71.75 | 65
2033/34 | 201.25 | 71.75 | 55
2033/34 | 201.75 | 71.75 | 47
2033/34 | 202.25 | 71.75 | 49
2033/34 | 202.75 | 71.75 | 55
2033/34 | 203.25 | 71.75 | 50
2033/34 | 203.75 | 71.75 | 45
2033/34 | 204.25 | 71.75 | 51
2033/34 | 204.75 | 71.75 | 40
2033/34 | 205.25 | 71.75 | 45
2033/34 | 205.75 | 71.75 | 50
2033/34 | 206.25 | 71.75 | 45
2033/34 | 206.75 | 71.75 | 47
2033/34 | 207.25 | 71.75 | 64
2033/34 | 207.75 | 71.75 | 58
2033/34 | 208.25 | 71.75 | 58
2033/34 | 208.75 | 71.75 | 43
2033/34 | 209.25 | 71.75 | 42
2033/34 | 209.75 | 71.75 | 42
2033/34 | 210.25 | 71.75 | 48
2033/34 | 210.75 | 71.75 | 64
2033/34 | 211.25 | 71.75 | 47
2033/34 | 211.75 | 71.75 | 45
2033/34 | 212.25 | 71.75 | 45
2033/34 | 212.75 | 71.75 | 59
2033/34 | 213.25 | 71.75 | 39
2033/34 | 213.75 | 71.75 | 49
2033/34 | 214.25 | 71.75 | 47
2033/34 | 214.75 | 71.75 | 45
2033/34 | 215.25 | 71.75 | 46
2033/34 | 215.75 | 71.75 | 42
2033/34 | 216.25 | 71.75 | 52
2033/34 | 216.75 | 71.75 | 39
2033/34 | 217.25 | 71.75 | 34
2033/34 | 217.75 | 71.75 | 39
2033/34 | 218.25 | 71.75 | 40
2033/34 | 218.75 | 71.75 | 26
2033/34 | 219.25 | 71.75 | 40
2033/34 | 219.75 | 71.75 | 27
2033/34 | 220.25 | 71.75 | 40
2033/34 | 220.75 | 71.75 | 32
2033/34 | 221.25 | 71.75 | 42
2033/34 | 221.75 | 71.75 | 38
2033/34 | 222.25 | 71.75 | 42
2033/34 | 222.75 | 71.75 | 35
2033/34 | 223.25 | 71.75 | 19
2033/34 | 223.75 | 71.75 | 37
2033/34 | 224.25 | 71.75 | 47
2033/34 | 224.75 | 71.75 | 40
2033/34 | 225.25 | 71.75 | 33
2033/34 | 225.75 | 71.75 | 31
2033/34 | 226.25 | 71.75 | 49
2033/34 | 226.75 | 71.75 | 39
2033/34 | 227.25 | 71.75 | 39
2033/34 | 227.75 | 71.75 | 37
2033/34 | 228.25 | 71.75 | 38
2033/34 | 228.75 | 71.75 | 41
2033/34 | 229.25 | 71.75 | 32
2033/34 | 229.75 | 71.75 | 44
2033/34 | 230.25 | 71.75 | 38
2033/34 | 230.75 | 71.75 | 37
2033/34 | 231.25 | 71.75 | 28
2033/34 | 231.75 | 71.75 | 30
2033/34 | 232.25 | 71.75 | 39
2033/34 | 232.75 | 71.75 | 37
2033/34 | 233.25 | 71.75 | 26
2033/34 | 233.75 | 71.75 | 31
2033/34 | 234.25 | 71.75 | 39
2033/34 | 234.75 | 71.75 | 30
2033/34 | 235.25 | 71.75 | 28
2033/34 | 235.75 | 71.75 | 31
2033/34 | 236.25 | 71.75 | 26
2033/34 | 236.75 | 71.75 | 25
2033/34 | 237.25 | 71.75 | 28
2033/34 | 237.75 | 71.75 | 29
2033/34 | 238.25 | 71.75 | 22
2033/34 | 238.75 | 71.75 | 25
2033/34 | 239.25 | 71.75 | 29
2033/34 | 239.75 | 71.75 | 20
2033/34 | 240.25 | 71.75 | 25
2033/34 | 240.75 | 71.75 | 24
2033/34 | 241.25 | 71.75 | 24
2033/34 | 241.75 | 71.75 | 19
2033/34 | 242.25 | 71.75 | 24
2033/34 | 242.75 | 71.75 | 27
2033/34 | 243.25 | 71.75 | 35
2033/34 | 243.75 | 71.75 | 22
2033/34 | 244.25 | 71.75 | 23
2033/34 | 244.75 | 71.75 | 21
2033/34 | 245.25 | 71.75 | 24
2033/34 | 245.75 | 71.75 | 28
2033/34 | 246.25 | 71.75 | 33
2033/34 | 246.75 | 71.75 | 24
2033/34 | 247.25 | 71.75 | 25
2033/34 | 247.75 | 71.75 | 28
2033/34 | 248.25 | 71.75 | 19
2033/34 | 248.75 | 71.75 | 22
2033/34 | 249.25 | 71.75 | 26
2033/34 | 249.75 | 71.75 | 36
2033/34 | 250.25 | 71.75 | 27
2033/34 | 250.75 | 71.75 | 17
2033/34 | 251.25 | 71.75 | 20
2033/34 | 251.75 | 71.75 | 24
2033/34 | 252.25 | 71.75 | 28
2033/34 | 252.75 | 71.75 | 18
2033/34 | 253.25 | 71.75 | 24
2033/34 | 253.75 | 71.75 | 18
2033/34 | 254.25 | 71.75 | 28
2033/34 | 254.75 | 71.75 | 21
2033/34 | 255.25 | 71.75 | 12
2033/34 | 255.75 | 71.75 | 16
2033/34 | 256.25 | 71.75 | 23
2033/34 | 256.75 | 71.75 | 14
2033/34 | 257.25 | 71.75 | 15
2033/34 | 257.75 | 71.75 | 20
2033/34 | 258.25 | 71.75 | 14
2033/34 | 258.75 | 71.75 | 25
2033/34 | 259.25 | 71.75 | 21
2033/34 | 259.75 | 71.75 | 15
2033/34 | 260.25 | 71.75 | 20
2033/34 | 260.75 | 71.75 | 14
2033/34 | 261.25 | 71.75 | 15
2033/34 | 261.75 | 71.75 | 18
2033/34 | 262.25 | 71.75 | 25
2033/34 | 262.75 | 71.75 | 11
2033/34 | 263.25 | 71.75 | 13
2033/34 | 263.75 | 71.75 | 19
2033/34 | 264.25 | 71.75 | 14
2033/34 | 264.75 | 71.75 | 20
2033/34 | 265.25 | 71.75 | 17
2033/34 | 265.75 | 71.75 | 12
2033/34 | 266.25 | 71.75 | 17
2033/34 | 266.75 | 71.75 | 8
2033/34 | 267.25 | 71.75 | 11
2033/34 | 267.75 | 71.75 | 13
2033/34 | 268.25 | 71.75 | 17
2033/34 | 268.75 | 71.75 | 9
2033/34 | 269.25 | 71.75 | 6
2033/34 | 269.75 | 71.75 | 14
2033/34 | 270.25 | 71.75 | 11
2033/34 | 270.75 | 71.75 | 9
2033/34 | 271.25 | 71.75 | 13
2033/34 | 271.75 | 71.75 | 11
2033/34 | 272.25 | 71.75 | 10
2033/34 | 272.75 | 71.75 | 8
2033/34 | 273.25 | 71.75 | 9
2033/34 | 273.75 | 71.75 | 7
2033/34 | 274.25 | 71.75 | 10
2033/34 | 274.75 | 71.75 | 10
2033/34 | 275.25 | 71.75 | 12
2033/34 | 275.75 | 71.75 | 12
2033/34 | 276.25 | 71.75 | 17
2033/34 | 276.75 | 71.75 | 10
2033/34 | 277.25 | 71.75 | 9
2033/34 | 277.75 | 71.75 | 13
2033/34 | 278.25 | 71.75 | 9
2033/34 | 278.75 | 71.75 | 8
2033/34 | 279.25 | 71.75 | 7
2033/34 | 279.75 | 71.75 | 8
2033/34 | 280.25 | 71.75 | 4
2033/34 | 280.75 | 71.75 | 7
2033/34 | 281.25 | 71.75 | 4
2033/34 | 281.75 | 71.75 | 8
2033/34 | 282.25 | 71.75 | 4
2033/34 | 282.75 | 71.75 | 6
2033/34 | 283.25 | 71.75 | 3
2033/34 | 283.75 | 71.75 | 4
2033/34 | 284.25 | 71.75 | 8
2033/34 | 284.75 | 71.75 | 8
2033/34 | 285.25 | 71.75 | 5
2033/34 | 285.75 | 71.75 | 8
2033/34 | 286.25 | 71.75 | 2
2033/34 | 286.75 | 71.75 | 9
2033/34 | 287.25 | 71.75 | 5
2033/34 | 287.75 | 71.75 | 6
2033/34 | 288.25 | 71.75 | 5
2033/34 | 288.75 | 71.75 | 6
2033/34 | 289.25 | 71.75 | 9
2033/34 | 289.75 | 71.75 | 8
2033/34 | 290.25 | 71.75 | 5
2033/34 | 291.25 | 71.75 | 4
2033/34 | 291.75 | 71.75 | 3
2033/34 | 292.25 | 71.75 | 3
2033/34 | 292.75 | 71.75 | 7
2033/34 | 293.25 | 71.75 | 3
2033/34 | 293.75 | 71.75 | 8
2033/34 | 294.25 | 71.75 | 7
2033/34 | 294.75 | 71.75 | 3
2033/34 | 295.25 | 71.75 | 3
2033/34 | 295.75 | 71.75 | 3
2033/34 | 296.25 | 71.75 | 3
2033/34 | 296.75 | 71.75 | 6
2033/34 | 297.75 | 71.75 | 3
2033/34 | 298.25 | 71.75 | 6
2033/34 | 298.75 | 71.75 | 3
2033/34 | 299.25 | 71.75 | 3
2033/34 | 299.75 | 71.75 | 4
2033/34 | 300.25 | 71.75 | 2
2033/34 | 300.75 | 71.75 | 6
2033/34 | 301.25 | 71.75 | 5
2033/34 | 301.75 | 71.75 | 4
2033/34 | 302.25 | 71.75 | 1
2033/34 | 302.75 | 71.75 | 4
2033/34 | 303.25 | 71.75 | 2
2033/34 | 303.75 | 71.75 | 2
2033/34 | 304.25 | 71.75 | 4
2033/34 | 304.75 | 71.75 | 4
2033/34 | 305.25 | 71.75 | 2
2033/34 | 305.75 | 71.75 | 3
2033/34 | 306.25 | 71.75 | 4
2033/34 | 307.25 | 71.75 | 7
2033/34 | 307.75 | 71.75 | 5
2033/34 | 308.25 | 71.75 | 6
2033/34 | 308.75 | 71.75 | 4
2033/34 | 309.25 | 71.75 | 4
2033/34 | 309.75 | 71.75 | 9
2033/34 | 310.25 | 71.75 | 3
2033/34 | 310.75 | 71.75 | 1
2033/34 | 311.25 | 71.75 | 2
2033/34 | 311.75 | 71.75 | 2
2033/34 | 312.25 | 71.75 | 1
2033/34 | 312.75 | 71.75 | 4
2033/34 | 313.25 | 71.75 | 3
2033/34 | 313.75 | 71.75 | 4
2033/34 | 314.25 | 71.75 | 1
2033/34 | 314.75 | 71.75 | 1
2033/34 | 315.75 | 71.75 | 3
2033/34 | 316.25 | 71.75 | 1
2033/34 | 316.75 | 71.75 | 4
2033/34 | 317.25 | 71.75 | 3
2033/34 | 317.75 | 71.75 | 1
2033/34 | 318.25 | 71.75 | 2
2033/34 | 318.75 | 71.75 | 4
2033/34 | 319.25 | 71.75 | 1
2033/34 | 319.75 | 71.75 | 2
2033/34 | 320.25 | 71.75 | 1
2033/34 | 320.75 | 71.75 | 1
2033/34 | 321.25 | 71.75 | 3
2033/34 | 322.25 | 71.75 | 2
2033/34 | 322.75 | 71.75 | 1
2033/34 | 323.25 | 71.75 | 2
2033/34 | 323.75 | 71.75 | 1
2033/34 | 324.25 | 71.75 | 4
2033/34 | 324.75 | 71.75 | 1
2033/34 | 325.25 | 71.75 | 1
2033/34 | 325.75 | 71.75 | 2
2033/34 | 326.25 | 71.75 | 1
2033/34 | 326.75 | 71.75 | 2
2033/34 | 327.25 | 71.75 | 1
2033/34 | 328.25 | 71.75 | 1
2033/34 | 329.75 | 71.75 | 1
2033/34 | 330.25 | 71.75 | 2
2033/34 | 330.75 | 71.75 | 1
2033/34 | 331.75 | 71.75 | 3
2033/34 | 332.25 | 71.75 | 1
2033/34 | 332.75 | 71.75 | 2
2033/34 | 334.25 | 71.75 | 1
2033/34 | 336.25 | 71.75 | 2
2033/34 | 336.75 | 71.75 | 1
2033/34 | 337.25 | 71.75 | 1
2033/34 | 337.75 | 71.75 | 1
2033/34 | 338.25 | 71.75 | 3
2033/34 | 338.75 | 71.75 | 1
2033/34 | 339.75 | 71.75 | 2
2033/34 | 340.75 | 71.75 | 1
2033/34 | 341.25 | 71.75 | 1
2033/34 | 341.75 | 71.75 | 1
2033/34 | 342.25 | 71.75 | 1
2033/34 | 345.25 | 71.75 | 1
2033/34 | 346.75 | 71.75 | 1
2033/34 | 347.25 | 71.75 | 1
2033/34 | 348.75 | 71.75 | 1
2033/34 | 350.25 | 71.75 | 1
2033/34 | 354.75 | 71.75 | 1
2033/34 | 358.25 | 71.75 | 1
2033/34 | 371.25 | 71.75 | 1
2033/34 | 87.75 | 72.25 | 1
2033/34 | 95.75 | 72.25 | 1
2033/34 | 97.75 | 72.25 | 1
2033/34 | 99.75 | 72.25 | 1
2033/34 | 100.75 | 72.25 | 2
2033/34 | 102.75 | 72.25 | 1
2033/34 | 103.75 | 72.25 | 2
2033/34 | 104.25 | 72.25 | 1
2033/34 | 104.75 | 72.25 | 1
2033/34 | 106.25 | 72.25 | 1
2033/34 | 106.75 | 72.25 | 1
2033/34 | 107.25 | 72.25 | 1
2033/34 | 107.75 | 72.25 | 3
2033/34 | 108.25 | 72.25 | 1
2033/34 | 108.75 | 72.25 | 2
2033/34 | 109.25 | 72.25 | 1
2033/34 | 109.75 | 72.25 | 1
2033/34 | 110.25 | 72.25 | 1
2033/34 | 111.25 | 72.25 | 2
2033/34 | 111.75 | 72.25 | 1
2033/34 | 112.25 | 72.25 | 2
2033/34 | 112.75 | 72.25 | 2
2033/34 | 113.25 | 72.25 | 3
2033/34 | 113.75 | 72.25 | 2
2033/34 | 114.25 | 72.25 | 2
2033/34 | 115.25 | 72.25 | 1
2033/34 | 116.25 | 72.25 | 2
2033/34 | 116.75 | 72.25 | 9
2033/34 | 117.25 | 72.25 | 6
2033/34 | 117.75 | 72.25 | 9
2033/34 | 118.25 | 72.25 | 4
2033/34 | 118.75 | 72.25 | 6
2033/34 | 119.25 | 72.25 | 12
2033/34 | 119.75 | 72.25 | 12
2033/34 | 120.25 | 72.25 | 14
2033/34 | 120.75 | 72.25 | 10
2033/34 | 121.25 | 72.25 | 15
2033/34 | 121.75 | 72.25 | 12
2033/34 | 122.25 | 72.25 | 7
2033/34 | 122.75 | 72.25 | 16
2033/34 | 123.25 | 72.25 | 16
2033/34 | 123.75 | 72.25 | 16
2033/34 | 124.25 | 72.25 | 20
2033/34 | 124.75 | 72.25 | 16
2033/34 | 125.25 | 72.25 | 21
2033/34 | 125.75 | 72.25 | 14
2033/34 | 126.25 | 72.25 | 20
2033/34 | 126.75 | 72.25 | 21
2033/34 | 127.25 | 72.25 | 29
2033/34 | 127.75 | 72.25 | 28
2033/34 | 128.25 | 72.25 | 23
2033/34 | 128.75 | 72.25 | 25
2033/34 | 129.25 | 72.25 | 30
2033/34 | 129.75 | 72.25 | 30
2033/34 | 130.25 | 72.25 | 36
2033/34 | 130.75 | 72.25 | 35
2033/34 | 131.25 | 72.25 | 29
2033/34 | 131.75 | 72.25 | 33
2033/34 | 132.25 | 72.25 | 29
2033/34 | 132.75 | 72.25 | 43
2033/34 | 133.25 | 72.25 | 32
2033/34 | 133.75 | 72.25 | 37
2033/34 | 134.25 | 72.25 | 32
2033/34 | 134.75 | 72.25 | 36
2033/34 | 135.25 | 72.25 | 36
2033/34 | 135.75 | 72.25 | 44
2033/34 | 136.25 | 72.25 | 40
2033/34 | 136.75 | 72.25 | 39
2033/34 | 137.25 | 72.25 | 51
2033/34 | 137.75 | 72.25 | 49
2033/34 | 138.25 | 72.25 | 52
2033/34 | 138.75 | 72.25 | 49
2033/34 | 139.25 | 72.25 | 48
2033/34 | 139.75 | 72.25 | 35
2033/34 | 140.25 | 72.25 | 60
2033/34 | 140.75 | 72.25 | 54
2033/34 | 141.25 | 72.25 | 51
2033/34 | 141.75 | 72.25 | 59
2033/34 | 142.25 | 72.25 | 47
2033/34 | 142.75 | 72.25 | 59
2033/34 | 143.25 | 72.25 | 60
2033/34 | 143.75 | 72.25 | 45
2033/34 | 144.25 | 72.25 | 51
2033/34 | 144.75 | 72.25 | 53
2033/34 | 145.25 | 72.25 | 54
2033/34 | 145.75 | 72.25 | 53
2033/34 | 146.25 | 72.25 | 65
2033/34 | 146.75 | 72.25 | 55
2033/34 | 147.25 | 72.25 | 61
2033/34 | 147.75 | 72.25 | 50
2033/34 | 148.25 | 72.25 | 57
2033/34 | 148.75 | 72.25 | 48
2033/34 | 149.25 | 72.25 | 67
2033/34 | 149.75 | 72.25 | 69
2033/34 | 150.25 | 72.25 | 69
2033/34 | 150.75 | 72.25 | 56
2033/34 | 151.25 | 72.25 | 75
2033/34 | 151.75 | 72.25 | 70
2033/34 | 152.25 | 72.25 | 69
2033/34 | 152.75 | 72.25 | 82
2033/34 | 153.25 | 72.25 | 60
2033/34 | 153.75 | 72.25 | 56
2033/34 | 154.25 | 72.25 | 57
2033/34 | 154.75 | 72.25 | 74
2033/34 | 155.25 | 72.25 | 60
2033/34 | 155.75 | 72.25 | 74
2033/34 | 156.25 | 72.25 | 53
2033/34 | 156.75 | 72.25 | 66
2033/34 | 157.25 | 72.25 | 64
2033/34 | 157.75 | 72.25 | 71
2033/34 | 158.25 | 72.25 | 78
2033/34 | 158.75 | 72.25 | 77
2033/34 | 159.25 | 72.25 | 67
2033/34 | 159.75 | 72.25 | 76
2033/34 | 160.25 | 72.25 | 89
2033/34 | 160.75 | 72.25 | 65
2033/34 | 161.25 | 72.25 | 77
2033/34 | 161.75 | 72.25 | 73
2033/34 | 162.25 | 72.25 | 73
2033/34 | 162.75 | 72.25 | 51
2033/34 | 163.25 | 72.25 | 74
2033/34 | 163.75 | 72.25 | 90
2033/34 | 164.25 | 72.25 | 70
2033/34 | 164.75 | 72.25 | 78
2033/34 | 165.25 | 72.25 | 68
2033/34 | 165.75 | 72.25 | 74
2033/34 | 166.25 | 72.25 | 66
2033/34 | 166.75 | 72.25 | 62
2033/34 | 167.25 | 72.25 | 84
2033/34 | 167.75 | 72.25 | 84
2033/34 | 168.25 | 72.25 | 71
2033/34 | 168.75 | 72.25 | 72
2033/34 | 169.25 | 72.25 | 75
2033/34 | 169.75 | 72.25 | 69
2033/34 | 170.25 | 72.25 | 66
2033/34 | 170.75 | 72.25 | 61
2033/34 | 171.25 | 72.25 | 67
2033/34 | 171.75 | 72.25 | 64
2033/34 | 172.25 | 72.25 | 85
2033/34 | 172.75 | 72.25 | 63
2033/34 | 173.25 | 72.25 | 73
2033/34 | 173.75 | 72.25 | 62
2033/34 | 174.25 | 72.25 | 71
2033/34 | 174.75 | 72.25 | 74
2033/34 | 175.25 | 72.25 | 74
2033/34 | 175.75 | 72.25 | 54
2033/34 | 176.25 | 72.25 | 65
2033/34 | 176.75 | 72.25 | 78
2033/34 | 177.25 | 72.25 | 72
2033/34 | 177.75 | 72.25 | 60
2033/34 | 178.25 | 72.25 | 74
2033/34 | 178.75 | 72.25 | 70
2033/34 | 179.25 | 72.25 | 67
2033/34 | 179.75 | 72.25 | 63
2033/34 | 180.25 | 72.25 | 79
2033/34 | 180.75 | 72.25 | 72
2033/34 | 181.25 | 72.25 | 59
2033/34 | 181.75 | 72.25 | 71
2033/34 | 182.25 | 72.25 | 76
2033/34 | 182.75 | 72.25 | 76
2033/34 | 183.25 | 72.25 | 73
2033/34 | 183.75 | 72.25 | 62
2033/34 | 184.25 | 72.25 | 74
2033/34 | 184.75 | 72.25 | 63
2033/34 | 185.25 | 72.25 | 72
2033/34 | 185.75 | 72.25 | 67
2033/34 | 186.25 | 72.25 | 56
2033/34 | 186.75 | 72.25 | 52
2033/34 | 187.25 | 72.25 | 51
2033/34 | 187.75 | 72.25 | 58
2033/34 | 188.25 | 72.25 | 75
2033/34 | 188.75 | 72.25 | 58
2033/34 | 189.25 | 72.25 | 57
2033/34 | 189.75 | 72.25 | 77
2033/34 | 190.25 | 72.25 | 63
2033/34 | 190.75 | 72.25 | 70
2033/34 | 191.25 | 72.25 | 64
2033/34 | 191.75 | 72.25 | 74
2033/34 | 192.25 | 72.25 | 68
2033/34 | 192.75 | 72.25 | 62
2033/34 | 193.25 | 72.25 | 65
2033/34 | 193.75 | 72.25 | 63
2033/34 | 194.25 | 72.25 | 69
2033/34 | 194.75 | 72.25 | 48
2033/34 | 195.25 | 72.25 | 59
2033/34 | 195.75 | 72.25 | 55
2033/34 | 196.25 | 72.25 | 55
2033/34 | 196.75 | 72.25 | 58
2033/34 | 197.25 | 72.25 | 50
2033/34 | 197.75 | 72.25 | 56
2033/34 | 198.25 | 72.25 | 51
2033/34 | 198.75 | 72.25 | 61
2033/34 | 199.25 | 72.25 | 58
2033/34 | 199.75 | 72.25 | 53
2033/34 | 200.25 | 72.25 | 65
2033/34 | 200.75 | 72.25 | 54
2033/34 | 201.25 | 72.25 | 57
2033/34 | 201.75 | 72.25 | 51
2033/34 | 202.25 | 72.25 | 59
2033/34 | 202.75 | 72.25 | 54
2033/34 | 203.25 | 72.25 | 60
2033/34 | 203.75 | 72.25 | 56
2033/34 | 204.25 | 72.25 | 54
2033/34 | 204.75 | 72.25 | 57
2033/34 | 205.25 | 72.25 | 46
2033/34 | 205.75 | 72.25 | 58
2033/34 | 206.25 | 72.25 | 53
2033/34 | 206.75 | 72.25 | 53
2033/34 | 207.25 | 72.25 | 49
2033/34 | 207.75 | 72.25 | 47
2033/34 | 208.25 | 72.25 | 51
2033/34 | 208.75 | 72.25 | 48
2033/34 | 209.25 | 72.25 | 47
2033/34 | 209.75 | 72.25 | 56
2033/34 | 210.25 | 72.25 | 55
2033/34 | 210.75 | 72.25 | 51
2033/34 | 211.25 | 72.25 | 45
2033/34 | 211.75 | 72.25 | 40
2033/34 | 212.25 | 72.25 | 62
2033/34 | 212.75 | 72.25 | 36
2033/34 | 213.25 | 72.25 | 55
2033/34 | 213.75 | 72.25 | 40
2033/34 | 214.25 | 72.25 | 52
2033/34 | 214.75 | 72.25 | 42
2033/34 | 215.25 | 72.25 | 49
2033/34 | 215.75 | 72.25 | 47
2033/34 | 216.25 | 72.25 | 38
2033/34 | 216.75 | 72.25 | 47
2033/34 | 217.25 | 72.25 | 31
2033/34 | 217.75 | 72.25 | 56
2033/34 | 218.25 | 72.25 | 39
2033/34 | 218.75 | 72.25 | 57
2033/34 | 219.25 | 72.25 | 40
2033/34 | 219.75 | 72.25 | 45
2033/34 | 220.25 | 72.25 | 46
2033/34 | 220.75 | 72.25 | 44
2033/34 | 221.25 | 72.25 | 42
2033/34 | 221.75 | 72.25 | 48
2033/34 | 222.25 | 72.25 | 43
2033/34 | 222.75 | 72.25 | 46
2033/34 | 223.25 | 72.25 | 40
2033/34 | 223.75 | 72.25 | 33
2033/34 | 224.25 | 72.25 | 42
2033/34 | 224.75 | 72.25 | 45
2033/34 | 225.25 | 72.25 | 45
2033/34 | 225.75 | 72.25 | 33
2033/34 | 226.25 | 72.25 | 36
2033/34 | 226.75 | 72.25 | 45
2033/34 | 227.25 | 72.25 | 37
2033/34 | 227.75 | 72.25 | 39
2033/34 | 228.25 | 72.25 | 40
2033/34 | 228.75 | 72.25 | 40
2033/34 | 229.25 | 72.25 | 39
2033/34 | 229.75 | 72.25 | 33
2033/34 | 230.25 | 72.25 | 31
2033/34 | 230.75 | 72.25 | 31
2033/34 | 231.25 | 72.25 | 28
2033/34 | 231.75 | 72.25 | 36
2033/34 | 232.25 | 72.25 | 26
2033/34 | 232.75 | 72.25 | 28
2033/34 | 233.25 | 72.25 | 24
2033/34 | 233.75 | 72.25 | 38
2033/34 | 234.25 | 72.25 | 28
2033/34 | 234.75 | 72.25 | 29
2033/34 | 235.25 | 72.25 | 30
2033/34 | 235.75 | 72.25 | 28
2033/34 | 236.25 | 72.25 | 41
2033/34 | 236.75 | 72.25 | 25
2033/34 | 237.25 | 72.25 | 21
2033/34 | 237.75 | 72.25 | 33
2033/34 | 238.25 | 72.25 | 28
2033/34 | 238.75 | 72.25 | 31
2033/34 | 239.25 | 72.25 | 35
2033/34 | 239.75 | 72.25 | 23
2033/34 | 240.25 | 72.25 | 32
2033/34 | 240.75 | 72.25 | 33
2033/34 | 241.25 | 72.25 | 34
2033/34 | 241.75 | 72.25 | 37
2033/34 | 242.25 | 72.25 | 37
2033/34 | 242.75 | 72.25 | 23
2033/34 | 243.25 | 72.25 | 18
2033/34 | 243.75 | 72.25 | 26
2033/34 | 244.25 | 72.25 | 13
2033/34 | 244.75 | 72.25 | 25
2033/34 | 245.25 | 72.25 | 22
2033/34 | 245.75 | 72.25 | 20
2033/34 | 246.25 | 72.25 | 22
2033/34 | 246.75 | 72.25 | 24
2033/34 | 247.25 | 72.25 | 16
2033/34 | 247.75 | 72.25 | 18
2033/34 | 248.25 | 72.25 | 19
2033/34 | 248.75 | 72.25 | 23
2033/34 | 249.25 | 72.25 | 19
2033/34 | 249.75 | 72.25 | 19
2033/34 | 250.25 | 72.25 | 14
2033/34 | 250.75 | 72.25 | 27
2033/34 | 251.25 | 72.25 | 26
2033/34 | 251.75 | 72.25 | 22
2033/34 | 252.25 | 72.25 | 16
2033/34 | 252.75 | 72.25 | 15
2033/34 | 253.25 | 72.25 | 21
2033/34 | 253.75 | 72.25 | 16
2033/34 | 254.25 | 72.25 | 21
2033/34 | 254.75 | 72.25 | 18
2033/34 | 255.25 | 72.25 | 15
2033/34 | 255.75 | 72.25 | 17
2033/34 | 256.25 | 72.25 | 11
2033/34 | 256.75 | 72.25 | 19
2033/34 | 257.25 | 72.25 | 23
2033/34 | 257.75 | 72.25 | 22
2033/34 | 258.25 | 72.25 | 13
2033/34 | 258.75 | 72.25 | 25
2033/34 | 259.25 | 72.25 | 19
2033/34 | 259.75 | 72.25 | 12
2033/34 | 260.25 | 72.25 | 23
2033/34 | 260.75 | 72.25 | 18
2033/34 | 261.25 | 72.25 | 16
2033/34 | 261.75 | 72.25 | 18
2033/34 | 262.25 | 72.25 | 14
2033/34 | 262.75 | 72.25 | 14
2033/34 | 263.25 | 72.25 | 15
2033/34 | 263.75 | 72.25 | 15
2033/34 | 264.25 | 72.25 | 13
2033/34 | 264.75 | 72.25 | 13
2033/34 | 265.25 | 72.25 | 9
2033/34 | 265.75 | 72.25 | 20
2033/34 | 266.25 | 72.25 | 16
2033/34 | 266.75 | 72.25 | 18
2033/34 | 267.25 | 72.25 | 18
2033/34 | 267.75 | 72.25 | 10
2033/34 | 268.25 | 72.25 | 17
2033/34 | 268.75 | 72.25 | 16
2033/34 | 269.25 | 72.25 | 15
2033/34 | 269.75 | 72.25 | 15
2033/34 | 270.25 | 72.25 | 11
2033/34 | 270.75 | 72.25 | 8
2033/34 | 271.25 | 72.25 | 12
2033/34 | 271.75 | 72.25 | 14
2033/34 | 272.25 | 72.25 | 9
2033/34 | 272.75 | 72.25 | 16
2033/34 | 273.25 | 72.25 | 6
2033/34 | 273.75 | 72.25 | 12
2033/34 | 274.25 | 72.25 | 14
2033/34 | 274.75 | 72.25 | 12
2033/34 | 275.25 | 72.25 | 9
2033/34 | 275.75 | 72.25 | 6
2033/34 | 276.25 | 72.25 | 13
2033/34 | 276.75 | 72.25 | 9
2033/34 | 277.25 | 72.25 | 6
2033/34 | 277.75 | 72.25 | 12
2033/34 | 278.25 | 72.25 | 9
2033/34 | 278.75 | 72.25 | 12
2033/34 | 279.25 | 72.25 | 6
2033/34 | 279.75 | 72.25 | 15
2033/34 | 280.25 | 72.25 | 12
2033/34 | 280.75 | 72.25 | 9
2033/34 | 281.25 | 72.25 | 3
2033/34 | 281.75 | 72.25 | 7
2033/34 | 282.25 | 72.25 | 9
2033/34 | 282.75 | 72.25 | 7
2033/34 | 283.25 | 72.25 | 4
2033/34 | 283.75 | 72.25 | 11
2033/34 | 284.25 | 72.25 | 6
2033/34 | 284.75 | 72.25 | 8
2033/34 | 285.25 | 72.25 | 10
2033/34 | 285.75 | 72.25 | 6
2033/34 | 286.25 | 72.25 | 6
2033/34 | 286.75 | 72.25 | 4
2033/34 | 287.25 | 72.25 | 2
2033/34 | 287.75 | 72.25 | 10
2033/34 | 288.25 | 72.25 | 8
2033/34 | 288.75 | 72.25 | 6
2033/34 | 289.25 | 72.25 | 5
2033/34 | 289.75 | 72.25 | 7
2033/34 | 290.25 | 72.25 | 10
2033/34 | 290.75 | 72.25 | 10
2033/34 | 291.25 | 72.25 | 3
2033/34 | 291.75 | 72.25 | 4
2033/34 | 292.25 | 72.25 | 8
2033/34 | 292.75 | 72.25 | 8
2033/34 | 293.25 | 72.25 | 12
2033/34 | 293.75 | 72.25 | 5
2033/34 | 294.25 | 72.25 | 5
2033/34 | 294.75 | 72.25 | 4
2033/34 | 295.25 | 72.25 | 9
2033/34 | 295.75 | 72.25 | 7
2033/34 | 296.25 | 72.25 | 4
2033/34 | 296.75 | 72.25 | 3
2033/34 | 297.25 | 72.25 | 5
2033/34 | 297.75 | 72.25 | 2
2033/34 | 298.25 | 72.25 | 2
2033/34 | 298.75 | 72.25 | 3
2033/34 | 299.25 | 72.25 | 6
2033/34 | 299.75 | 72.25 | 7
2033/34 | 300.25 | 72.25 | 7
2033/34 | 300.75 | 72.25 | 3
2033/34 | 301.25 | 72.25 | 2
2033/34 | 301.75 | 72.25 | 3
2033/34 | 302.25 | 72.25 | 8
2033/34 | 302.75 | 72.25 | 6
2033/34 | 303.25 | 72.25 | 5
2033/34 | 303.75 | 72.25 | 4
2033/34 | 304.25 | 72.25 | 3
2033/34 | 304.75 | 72.25 | 3
2033/34 | 305.25 | 72.25 | 5
2033/34 | 305.75 | 72.25 | 4
2033/34 | 306.25 | 72.25 | 2
2033/34 | 306.75 | 72.25 | 3
2033/34 | 307.25 | 72.25 | 4
2033/34 | 307.75 | 72.25 | 3
2033/34 | 308.25 | 72.25 | 2
2033/34 | 308.75 | 72.25 | 4
2033/34 | 309.25 | 72.25 | 7
2033/34 | 309.75 | 72.25 | 6
2033/34 | 310.25 | 72.25 | 4
2033/34 | 310.75 | 72.25 | 3
2033/34 | 311.25 | 72.25 | 4
2033/34 | 311.75 | 72.25 | 1
2033/34 | 312.25 | 72.25 | 6
2033/34 | 312.75 | 72.25 | 2
2033/34 | 313.25 | 72.25 | 4
2033/34 | 314.25 | 72.25 | 1
2033/34 | 314.75 | 72.25 | 3
2033/34 | 315.25 | 72.25 | 2
2033/34 | 316.25 | 72.25 | 4
2033/34 | 316.75 | 72.25 | 2
2033/34 | 317.25 | 72.25 | 1
2033/34 | 317.75 | 72.25 | 3
2033/34 | 318.25 | 72.25 | 1
2033/34 | 318.75 | 72.25 | 2
2033/34 | 319.75 | 72.25 | 1
2033/34 | 320.25 | 72.25 | 1
2033/34 | 321.25 | 72.25 | 3
2033/34 | 321.75 | 72.25 | 1
2033/34 | 322.25 | 72.25 | 3
2033/34 | 323.25 | 72.25 | 2
2033/34 | 323.75 | 72.25 | 4
2033/34 | 324.25 | 72.25 | 3
2033/34 | 326.25 | 72.25 | 1
2033/34 | 326.75 | 72.25 | 1
2033/34 | 327.25 | 72.25 | 2
2033/34 | 328.25 | 72.25 | 3
2033/34 | 329.75 | 72.25 | 1
2033/34 | 330.25 | 72.25 | 1
2033/34 | 330.75 | 72.25 | 1
2033/34 | 331.25 | 72.25 | 1
2033/34 | 332.75 | 72.25 | 1
2033/34 | 333.25 | 72.25 | 1
2033/34 | 334.75 | 72.25 | 1
2033/34 | 335.25 | 72.25 | 1
2033/34 | 335.75 | 72.25 | 2
2033/34 | 337.25 | 72.25 | 1
2033/34 | 338.25 | 72.25 | 1
2033/34 | 338.75 | 72.25 | 1
2033/34 | 341.25 | 72.25 | 1
2033/34 | 342.25 | 72.25 | 1
2033/34 | 344.25 | 72.25 | 1
2033/34 | 344.75 | 72.25 | 1
2033/34 | 345.25 | 72.25 | 1
2033/34 | 345.75 | 72.25 | 1
2033/34 | 346.25 | 72.25 | 1
2033/34 | 347.25 | 72.25 | 1
2033/34 | 348.75 | 72.25 | 1
2033/34 | 350.25 | 72.25 | 1
2033/34 | 350.75 | 72.25 | 1
2033/34 | 355.25 | 72.25 | 1
2033/34 | 355.75 | 72.25 | 1
2033/34 | 363.25 | 72.25 | 1
2033/34 | 364.75 | 72.25 | 1
2033/34 | 96.75 | 72.75 | 1
2033/34 | 98.75 | 72.75 | 1
2033/34 | 100.75 | 72.75 | 1
2033/34 | 101.25 | 72.75 | 1
2033/34 | 101.75 | 72.75 | 1
2033/34 | 102.25 | 72.75 | 1
2033/34 | 103.75 | 72.75 | 1
2033/34 | 104.25 | 72.75 | 1
2033/34 | 106.25 | 72.75 | 1
2033/34 | 106.75 | 72.75 | 3
2033/34 | 107.25 | 72.75 | 1
2033/34 | 107.75 | 72.75 | 2
2033/34 | 108.25 | 72.75 | 3
2033/34 | 108.75 | 72.75 | 4
2033/34 | 109.25 | 72.75 | 1
2033/34 | 109.75 | 72.75 | 1
2033/34 | 110.25 | 72.75 | 2
2033/34 | 110.75 | 72.75 | 2
2033/34 | 111.25 | 72.75 | 1
2033/34 | 111.75 | 72.75 | 2
2033/34 | 112.25 | 72.75 | 3
2033/34 | 112.75 | 72.75 | 3
2033/34 | 113.25 | 72.75 | 3
2033/34 | 113.75 | 72.75 | 6
2033/34 | 114.25 | 72.75 | 3
2033/34 | 114.75 | 72.75 | 4
2033/34 | 115.25 | 72.75 | 5
2033/34 | 115.75 | 72.75 | 6
2033/34 | 116.25 | 72.75 | 5
2033/34 | 116.75 | 72.75 | 7
2033/34 | 117.25 | 72.75 | 4
2033/34 | 117.75 | 72.75 | 6
2033/34 | 118.25 | 72.75 | 11
2033/34 | 118.75 | 72.75 | 7
2033/34 | 119.25 | 72.75 | 10
2033/34 | 119.75 | 72.75 | 6
2033/34 | 120.25 | 72.75 | 7
2033/34 | 120.75 | 72.75 | 11
2033/34 | 121.25 | 72.75 | 10
2033/34 | 121.75 | 72.75 | 10
2033/34 | 122.25 | 72.75 | 12
2033/34 | 122.75 | 72.75 | 7
2033/34 | 123.25 | 72.75 | 15
2033/34 | 123.75 | 72.75 | 20
2033/34 | 124.25 | 72.75 | 11
2033/34 | 124.75 | 72.75 | 18
2033/34 | 125.25 | 72.75 | 20
2033/34 | 125.75 | 72.75 | 16
2033/34 | 126.25 | 72.75 | 15
2033/34 | 126.75 | 72.75 | 21
2033/34 | 127.25 | 72.75 | 16
2033/34 | 127.75 | 72.75 | 19
2033/34 | 128.25 | 72.75 | 28
2033/34 | 128.75 | 72.75 | 23
2033/34 | 129.25 | 72.75 | 22
2033/34 | 129.75 | 72.75 | 26
2033/34 | 130.25 | 72.75 | 33
2033/34 | 130.75 | 72.75 | 21
2033/34 | 131.25 | 72.75 | 29
2033/34 | 131.75 | 72.75 | 32
2033/34 | 132.25 | 72.75 | 26
2033/34 | 132.75 | 72.75 | 33
2033/34 | 133.25 | 72.75 | 38
2033/34 | 133.75 | 72.75 | 37
2033/34 | 134.25 | 72.75 | 39
2033/34 | 134.75 | 72.75 | 43
2033/34 | 135.25 | 72.75 | 38
2033/34 | 135.75 | 72.75 | 39
2033/34 | 136.25 | 72.75 | 61
2033/34 | 136.75 | 72.75 | 32
2033/34 | 137.25 | 72.75 | 40
2033/34 | 137.75 | 72.75 | 35
2033/34 | 138.25 | 72.75 | 45
2033/34 | 138.75 | 72.75 | 49
2033/34 | 139.25 | 72.75 | 57
2033/34 | 139.75 | 72.75 | 37
2033/34 | 140.25 | 72.75 | 39
2033/34 | 140.75 | 72.75 | 41
2033/34 | 141.25 | 72.75 | 40
2033/34 | 141.75 | 72.75 | 47
2033/34 | 142.25 | 72.75 | 59
2033/34 | 142.75 | 72.75 | 60
2033/34 | 143.25 | 72.75 | 45
2033/34 | 143.75 | 72.75 | 46
2033/34 | 144.25 | 72.75 | 47
2033/34 | 144.75 | 72.75 | 43
2033/34 | 145.25 | 72.75 | 51
2033/34 | 145.75 | 72.75 | 60
2033/34 | 146.25 | 72.75 | 46
2033/34 | 146.75 | 72.75 | 64
2033/34 | 147.25 | 72.75 | 66
2033/34 | 147.75 | 72.75 | 47
2033/34 | 148.25 | 72.75 | 51
2033/34 | 148.75 | 72.75 | 50
2033/34 | 149.25 | 72.75 | 50
2033/34 | 149.75 | 72.75 | 63
2033/34 | 150.25 | 72.75 | 58
2033/34 | 150.75 | 72.75 | 82
2033/34 | 151.25 | 72.75 | 54
2033/34 | 151.75 | 72.75 | 72
2033/34 | 152.25 | 72.75 | 67
2033/34 | 152.75 | 72.75 | 61
2033/34 | 153.25 | 72.75 | 64
2033/34 | 153.75 | 72.75 | 53
2033/34 | 154.25 | 72.75 | 54
2033/34 | 154.75 | 72.75 | 62
2033/34 | 155.25 | 72.75 | 62
2033/34 | 155.75 | 72.75 | 61
2033/34 | 156.25 | 72.75 | 78
2033/34 | 156.75 | 72.75 | 62
2033/34 | 157.25 | 72.75 | 86
2033/34 | 157.75 | 72.75 | 72
2033/34 | 158.25 | 72.75 | 71
2033/34 | 158.75 | 72.75 | 67
2033/34 | 159.25 | 72.75 | 71
2033/34 | 159.75 | 72.75 | 51
2033/34 | 160.25 | 72.75 | 75
2033/34 | 160.75 | 72.75 | 72
2033/34 | 161.25 | 72.75 | 75
2033/34 | 161.75 | 72.75 | 65
2033/34 | 162.25 | 72.75 | 61
2033/34 | 162.75 | 72.75 | 77
2033/34 | 163.25 | 72.75 | 74
2033/34 | 163.75 | 72.75 | 61
2033/34 | 164.25 | 72.75 | 72
2033/34 | 164.75 | 72.75 | 68
2033/34 | 165.25 | 72.75 | 79
2033/34 | 165.75 | 72.75 | 58
2033/34 | 166.25 | 72.75 | 67
2033/34 | 166.75 | 72.75 | 78
2033/34 | 167.25 | 72.75 | 56
2033/34 | 167.75 | 72.75 | 74
2033/34 | 168.25 | 72.75 | 67
2033/34 | 168.75 | 72.75 | 80
2033/34 | 169.25 | 72.75 | 78
2033/34 | 169.75 | 72.75 | 83
2033/34 | 170.25 | 72.75 | 73
2033/34 | 170.75 | 72.75 | 73
2033/34 | 171.25 | 72.75 | 67
2033/34 | 171.75 | 72.75 | 61
2033/34 | 172.25 | 72.75 | 69
2033/34 | 172.75 | 72.75 | 68
2033/34 | 173.25 | 72.75 | 69
2033/34 | 173.75 | 72.75 | 56
2033/34 | 174.25 | 72.75 | 73
2033/34 | 174.75 | 72.75 | 75
2033/34 | 175.25 | 72.75 | 66
2033/34 | 175.75 | 72.75 | 80
2033/34 | 176.25 | 72.75 | 56
2033/34 | 176.75 | 72.75 | 53
2033/34 | 177.25 | 72.75 | 65
2033/34 | 177.75 | 72.75 | 65
2033/34 | 178.25 | 72.75 | 49
2033/34 | 178.75 | 72.75 | 70
2033/34 | 179.25 | 72.75 | 76
2033/34 | 179.75 | 72.75 | 82
2033/34 | 180.25 | 72.75 | 89
2033/34 | 180.75 | 72.75 | 90
2033/34 | 181.25 | 72.75 | 53
2033/34 | 181.75 | 72.75 | 56
2033/34 | 182.25 | 72.75 | 74
2033/34 | 182.75 | 72.75 | 72
2033/34 | 183.25 | 72.75 | 58
2033/34 | 183.75 | 72.75 | 58
2033/34 | 184.25 | 72.75 | 70
2033/34 | 184.75 | 72.75 | 69
2033/34 | 185.25 | 72.75 | 65
2033/34 | 185.75 | 72.75 | 62
2033/34 | 186.25 | 72.75 | 76
2033/34 | 186.75 | 72.75 | 53
2033/34 | 187.25 | 72.75 | 67
2033/34 | 187.75 | 72.75 | 68
2033/34 | 188.25 | 72.75 | 57
2033/34 | 188.75 | 72.75 | 61
2033/34 | 189.25 | 72.75 | 76
2033/34 | 189.75 | 72.75 | 69
2033/34 | 190.25 | 72.75 | 71
2033/34 | 190.75 | 72.75 | 59
2033/34 | 191.25 | 72.75 | 55
2033/34 | 191.75 | 72.75 | 60
2033/34 | 192.25 | 72.75 | 54
2033/34 | 192.75 | 72.75 | 62
2033/34 | 193.25 | 72.75 | 82
2033/34 | 193.75 | 72.75 | 84
2033/34 | 194.25 | 72.75 | 68
2033/34 | 194.75 | 72.75 | 64
2033/34 | 195.25 | 72.75 | 56
2033/34 | 195.75 | 72.75 | 72
2033/34 | 196.25 | 72.75 | 67
2033/34 | 196.75 | 72.75 | 53
2033/34 | 197.25 | 72.75 | 61
2033/34 | 197.75 | 72.75 | 45
2033/34 | 198.25 | 72.75 | 64
2033/34 | 198.75 | 72.75 | 63
2033/34 | 199.25 | 72.75 | 71
2033/34 | 199.75 | 72.75 | 60
2033/34 | 200.25 | 72.75 | 49
2033/34 | 200.75 | 72.75 | 50
2033/34 | 201.25 | 72.75 | 52
2033/34 | 201.75 | 72.75 | 55
2033/34 | 202.25 | 72.75 | 57
2033/34 | 202.75 | 72.75 | 62
2033/34 | 203.25 | 72.75 | 54
2033/34 | 203.75 | 72.75 | 52
2033/34 | 204.25 | 72.75 | 62
2033/34 | 204.75 | 72.75 | 50
2033/34 | 205.25 | 72.75 | 46
2033/34 | 205.75 | 72.75 | 42
2033/34 | 206.25 | 72.75 | 64
2033/34 | 206.75 | 72.75 | 60
2033/34 | 207.25 | 72.75 | 53
2033/34 | 207.75 | 72.75 | 56
2033/34 | 208.25 | 72.75 | 51
2033/34 | 208.75 | 72.75 | 57
2033/34 | 209.25 | 72.75 | 56
2033/34 | 209.75 | 72.75 | 42
2033/34 | 210.25 | 72.75 | 66
2033/34 | 210.75 | 72.75 | 56
2033/34 | 211.25 | 72.75 | 54
2033/34 | 211.75 | 72.75 | 51
2033/34 | 212.25 | 72.75 | 46
2033/34 | 212.75 | 72.75 | 51
2033/34 | 213.25 | 72.75 | 43
2033/34 | 213.75 | 72.75 | 46
2033/34 | 214.25 | 72.75 | 59
2033/34 | 214.75 | 72.75 | 57
2033/34 | 215.25 | 72.75 | 45
2033/34 | 215.75 | 72.75 | 51
2033/34 | 216.25 | 72.75 | 50
2033/34 | 216.75 | 72.75 | 51
2033/34 | 217.25 | 72.75 | 45
2033/34 | 217.75 | 72.75 | 57
2033/34 | 218.25 | 72.75 | 47
2033/34 | 218.75 | 72.75 | 48
2033/34 | 219.25 | 72.75 | 44
2033/34 | 219.75 | 72.75 | 33
2033/34 | 220.25 | 72.75 | 40
2033/34 | 220.75 | 72.75 | 47
2033/34 | 221.25 | 72.75 | 45
2033/34 | 221.75 | 72.75 | 43
2033/34 | 222.25 | 72.75 | 41
2033/34 | 222.75 | 72.75 | 37
2033/34 | 223.25 | 72.75 | 24
2033/34 | 223.75 | 72.75 | 40
2033/34 | 224.25 | 72.75 | 34
2033/34 | 224.75 | 72.75 | 33
2033/34 | 225.25 | 72.75 | 44
2033/34 | 225.75 | 72.75 | 42
2033/34 | 226.25 | 72.75 | 44
2033/34 | 226.75 | 72.75 | 41
2033/34 | 227.25 | 72.75 | 36
2033/34 | 227.75 | 72.75 | 44
2033/34 | 228.25 | 72.75 | 39
2033/34 | 228.75 | 72.75 | 32
2033/34 | 229.25 | 72.75 | 33
2033/34 | 229.75 | 72.75 | 30
2033/34 | 230.25 | 72.75 | 32
2033/34 | 230.75 | 72.75 | 43
2033/34 | 231.25 | 72.75 | 48
2033/34 | 231.75 | 72.75 | 31
2033/34 | 232.25 | 72.75 | 47
2033/34 | 232.75 | 72.75 | 27
2033/34 | 233.25 | 72.75 | 44
2033/34 | 233.75 | 72.75 | 41
2033/34 | 234.25 | 72.75 | 29
2033/34 | 234.75 | 72.75 | 29
2033/34 | 235.25 | 72.75 | 28
2033/34 | 235.75 | 72.75 | 27
2033/34 | 236.25 | 72.75 | 36
2033/34 | 236.75 | 72.75 | 28
2033/34 | 237.25 | 72.75 | 37
2033/34 | 237.75 | 72.75 | 35
2033/34 | 238.25 | 72.75 | 33
2033/34 | 238.75 | 72.75 | 22
2033/34 | 239.25 | 72.75 | 31
2033/34 | 239.75 | 72.75 | 26
2033/34 | 240.25 | 72.75 | 27
2033/34 | 240.75 | 72.75 | 24
2033/34 | 241.25 | 72.75 | 34
2033/34 | 241.75 | 72.75 | 27
2033/34 | 242.25 | 72.75 | 24
2033/34 | 242.75 | 72.75 | 33
2033/34 | 243.25 | 72.75 | 27
2033/34 | 243.75 | 72.75 | 26
2033/34 | 244.25 | 72.75 | 28
2033/34 | 244.75 | 72.75 | 30
2033/34 | 245.25 | 72.75 | 22
2033/34 | 245.75 | 72.75 | 31
2033/34 | 246.25 | 72.75 | 22
2033/34 | 246.75 | 72.75 | 20
2033/34 | 247.25 | 72.75 | 26
2033/34 | 247.75 | 72.75 | 34
2033/34 | 248.25 | 72.75 | 30
2033/34 | 248.75 | 72.75 | 22
2033/34 | 249.25 | 72.75 | 27
2033/34 | 249.75 | 72.75 | 25
2033/34 | 250.25 | 72.75 | 31
2033/34 | 250.75 | 72.75 | 19
2033/34 | 251.25 | 72.75 | 22
2033/34 | 251.75 | 72.75 | 19
2033/34 | 252.25 | 72.75 | 37
2033/34 | 252.75 | 72.75 | 27
2033/34 | 253.25 | 72.75 | 17
2033/34 | 253.75 | 72.75 | 25
2033/34 | 254.25 | 72.75 | 17
2033/34 | 254.75 | 72.75 | 22
2033/34 | 255.25 | 72.75 | 16
2033/34 | 255.75 | 72.75 | 16
2033/34 | 256.25 | 72.75 | 20
2033/34 | 256.75 | 72.75 | 19
2033/34 | 257.25 | 72.75 | 16
2033/34 | 257.75 | 72.75 | 21
2033/34 | 258.25 | 72.75 | 12
2033/34 | 258.75 | 72.75 | 13
2033/34 | 259.25 | 72.75 | 22
2033/34 | 259.75 | 72.75 | 16
2033/34 | 260.25 | 72.75 | 17
2033/34 | 260.75 | 72.75 | 21
2033/34 | 261.25 | 72.75 | 18
2033/34 | 261.75 | 72.75 | 15
2033/34 | 262.25 | 72.75 | 19
2033/34 | 262.75 | 72.75 | 19
2033/34 | 263.25 | 72.75 | 19
2033/34 | 263.75 | 72.75 | 17
2033/34 | 264.25 | 72.75 | 18
2033/34 | 264.75 | 72.75 | 13
2033/34 | 265.25 | 72.75 | 21
2033/34 | 265.75 | 72.75 | 19
2033/34 | 266.25 | 72.75 | 15
2033/34 | 266.75 | 72.75 | 14
2033/34 | 267.25 | 72.75 | 9
2033/34 | 267.75 | 72.75 | 11
2033/34 | 268.25 | 72.75 | 16
2033/34 | 268.75 | 72.75 | 9
2033/34 | 269.25 | 72.75 | 20
2033/34 | 269.75 | 72.75 | 14
2033/34 | 270.25 | 72.75 | 16
2033/34 | 270.75 | 72.75 | 17
2033/34 | 271.25 | 72.75 | 13
2033/34 | 271.75 | 72.75 | 8
2033/34 | 272.25 | 72.75 | 12
2033/34 | 272.75 | 72.75 | 13
2033/34 | 273.25 | 72.75 | 12
2033/34 | 273.75 | 72.75 | 6
2033/34 | 274.25 | 72.75 | 11
2033/34 | 274.75 | 72.75 | 9
2033/34 | 275.25 | 72.75 | 13
2033/34 | 275.75 | 72.75 | 5
2033/34 | 276.25 | 72.75 | 14
2033/34 | 276.75 | 72.75 | 10
2033/34 | 277.25 | 72.75 | 11
2033/34 | 277.75 | 72.75 | 10
2033/34 | 278.25 | 72.75 | 4
2033/34 | 278.75 | 72.75 | 7
2033/34 | 279.25 | 72.75 | 8
2033/34 | 279.75 | 72.75 | 10
2033/34 | 280.25 | 72.75 | 15
2033/34 | 280.75 | 72.75 | 7
2033/34 | 281.25 | 72.75 | 9
2033/34 | 281.75 | 72.75 | 13
2033/34 | 282.25 | 72.75 | 18
2033/34 | 282.75 | 72.75 | 10
2033/34 | 283.25 | 72.75 | 5
2033/34 | 283.75 | 72.75 | 9
2033/34 | 284.25 | 72.75 | 7
2033/34 | 284.75 | 72.75 | 5
2033/34 | 285.25 | 72.75 | 8
2033/34 | 285.75 | 72.75 | 11
2033/34 | 286.25 | 72.75 | 8
2033/34 | 286.75 | 72.75 | 6
2033/34 | 287.25 | 72.75 | 3
2033/34 | 287.75 | 72.75 | 5
2033/34 | 288.25 | 72.75 | 7
2033/34 | 288.75 | 72.75 | 6
2033/34 | 289.25 | 72.75 | 9
2033/34 | 289.75 | 72.75 | 10
2033/34 | 290.25 | 72.75 | 12
2033/34 | 290.75 | 72.75 | 6
2033/34 | 291.25 | 72.75 | 7
2033/34 | 291.75 | 72.75 | 7
2033/34 | 292.25 | 72.75 | 5
2033/34 | 292.75 | 72.75 | 10
2033/34 | 293.25 | 72.75 | 7
2033/34 | 293.75 | 72.75 | 4
2033/34 | 294.25 | 72.75 | 5
2033/34 | 294.75 | 72.75 | 1
2033/34 | 295.25 | 72.75 | 4
2033/34 | 295.75 | 72.75 | 7
2033/34 | 296.25 | 72.75 | 4
2033/34 | 296.75 | 72.75 | 3
2033/34 | 297.25 | 72.75 | 3
2033/34 | 298.25 | 72.75 | 5
2033/34 | 298.75 | 72.75 | 5
2033/34 | 299.25 | 72.75 | 4
2033/34 | 299.75 | 72.75 | 7
2033/34 | 300.25 | 72.75 | 5
2033/34 | 300.75 | 72.75 | 4
2033/34 | 301.25 | 72.75 | 7
2033/34 | 301.75 | 72.75 | 6
2033/34 | 302.25 | 72.75 | 4
2033/34 | 302.75 | 72.75 | 5
2033/34 | 303.25 | 72.75 | 2
2033/34 | 303.75 | 72.75 | 7
2033/34 | 304.25 | 72.75 | 2
2033/34 | 304.75 | 72.75 | 3
2033/34 | 305.25 | 72.75 | 5
2033/34 | 305.75 | 72.75 | 1
2033/34 | 306.25 | 72.75 | 1
2033/34 | 306.75 | 72.75 | 4
2033/34 | 307.25 | 72.75 | 4
2033/34 | 308.25 | 72.75 | 4
2033/34 | 308.75 | 72.75 | 2
2033/34 | 309.25 | 72.75 | 2
2033/34 | 309.75 | 72.75 | 2
2033/34 | 310.25 | 72.75 | 3
2033/34 | 310.75 | 72.75 | 2
2033/34 | 311.25 | 72.75 | 7
2033/34 | 311.75 | 72.75 | 4
2033/34 | 312.25 | 72.75 | 4
2033/34 | 312.75 | 72.75 | 1
2033/34 | 313.25 | 72.75 | 1
2033/34 | 313.75 | 72.75 | 4
2033/34 | 314.25 | 72.75 | 6
2033/34 | 314.75 | 72.75 | 3
2033/34 | 315.75 | 72.75 | 1
2033/34 | 316.25 | 72.75 | 1
2033/34 | 316.75 | 72.75 | 2
2033/34 | 317.25 | 72.75 | 1
2033/34 | 317.75 | 72.75 | 2
2033/34 | 318.25 | 72.75 | 5
2033/34 | 318.75 | 72.75 | 2
2033/34 | 319.25 | 72.75 | 2
2033/34 | 319.75 | 72.75 | 6
2033/34 | 320.25 | 72.75 | 1
2033/34 | 320.75 | 72.75 | 6
2033/34 | 321.75 | 72.75 | 3
2033/34 | 322.25 | 72.75 | 1
2033/34 | 322.75 | 72.75 | 5
2033/34 | 323.25 | 72.75 | 1
2033/34 | 323.75 | 72.75 | 2
2033/34 | 324.25 | 72.75 | 3
2033/34 | 324.75 | 72.75 | 2
2033/34 | 325.75 | 72.75 | 4
2033/34 | 326.25 | 72.75 | 2
2033/34 | 326.75 | 72.75 | 1
2033/34 | 327.75 | 72.75 | 3
2033/34 | 328.25 | 72.75 | 2
2033/34 | 328.75 | 72.75 | 3
2033/34 | 329.25 | 72.75 | 1
2033/34 | 330.25 | 72.75 | 1
2033/34 | 330.75 | 72.75 | 2
2033/34 | 332.25 | 72.75 | 1
2033/34 | 332.75 | 72.75 | 2
2033/34 | 333.25 | 72.75 | 1
2033/34 | 333.75 | 72.75 | 2
2033/34 | 334.25 | 72.75 | 2
2033/34 | 335.75 | 72.75 | 1
2033/34 | 336.25 | 72.75 | 1
2033/34 | 337.75 | 72.75 | 2
2033/34 | 338.25 | 72.75 | 2
2033/34 | 340.25 | 72.75 | 1
2033/34 | 340.75 | 72.75 | 1
2033/34 | 341.25 | 72.75 | 2
2033/34 | 343.75 | 72.75 | 1
2033/34 | 344.25 | 72.75 | 2
2033/34 | 346.75 | 72.75 | 3
2033/34 | 349.25 | 72.75 | 1
2033/34 | 352.25 | 72.75 | 1
2033/34 | 352.75 | 72.75 | 2
2033/34 | 354.75 | 72.75 | 1
2033/34 | 355.75 | 72.75 | 1
2033/34 | 357.25 | 72.75 | 1
2033/34 | 358.25 | 72.75 | 1
2033/34 | 359.75 | 72.75 | 1
2033/34 | 360.25 | 72.75 | 1
2033/34 | 361.25 | 72.75 | 1
2033/34 | 361.75 | 72.75 | 1
2033/34 | 370.25 | 72.75 | 1
2033/34 | 375.25 | 72.75 | 1
2033/34 | 379.75 | 72.75 | 1
2033/34 | 85.25 | 73.25 | 1
2033/34 | 93.75 | 73.25 | 1
2033/34 | 96.25 | 73.25 | 1
2033/34 | 98.75 | 73.25 | 1
2033/34 | 99.25 | 73.25 | 1
2033/34 | 101.25 | 73.25 | 1
2033/34 | 101.75 | 73.25 | 2
2033/34 | 102.25 | 73.25 | 1
2033/34 | 103.75 | 73.25 | 1
2033/34 | 104.25 | 73.25 | 1
2033/34 | 104.75 | 73.25 | 1
2033/34 | 105.25 | 73.25 | 1
2033/34 | 105.75 | 73.25 | 1
2033/34 | 106.75 | 73.25 | 1
2033/34 | 108.75 | 73.25 | 1
2033/34 | 109.75 | 73.25 | 3
2033/34 | 110.25 | 73.25 | 2
2033/34 | 110.75 | 73.25 | 2
2033/34 | 111.25 | 73.25 | 2
2033/34 | 111.75 | 73.25 | 2
2033/34 | 112.75 | 73.25 | 4
2033/34 | 113.25 | 73.25 | 1
2033/34 | 114.25 | 73.25 | 5
2033/34 | 114.75 | 73.25 | 3
2033/34 | 115.25 | 73.25 | 2
2033/34 | 115.75 | 73.25 | 7
2033/34 | 116.25 | 73.25 | 1
2033/34 | 116.75 | 73.25 | 2
2033/34 | 117.25 | 73.25 | 5
2033/34 | 117.75 | 73.25 | 3
2033/34 | 118.25 | 73.25 | 4
2033/34 | 118.75 | 73.25 | 4
2033/34 | 119.25 | 73.25 | 11
2033/34 | 119.75 | 73.25 | 4
2033/34 | 120.25 | 73.25 | 5
2033/34 | 120.75 | 73.25 | 4
2033/34 | 121.25 | 73.25 | 5
2033/34 | 121.75 | 73.25 | 5
2033/34 | 122.25 | 73.25 | 16
2033/34 | 122.75 | 73.25 | 6
2033/34 | 123.25 | 73.25 | 6
2033/34 | 123.75 | 73.25 | 16
2033/34 | 124.25 | 73.25 | 12
2033/34 | 124.75 | 73.25 | 13
2033/34 | 125.25 | 73.25 | 13
2033/34 | 125.75 | 73.25 | 10
2033/34 | 126.25 | 73.25 | 15
2033/34 | 126.75 | 73.25 | 16
2033/34 | 127.25 | 73.25 | 17
2033/34 | 127.75 | 73.25 | 11
2033/34 | 128.25 | 73.25 | 15
2033/34 | 128.75 | 73.25 | 18
2033/34 | 129.25 | 73.25 | 17
2033/34 | 129.75 | 73.25 | 27
2033/34 | 130.25 | 73.25 | 23
2033/34 | 130.75 | 73.25 | 19
2033/34 | 131.25 | 73.25 | 33
2033/34 | 131.75 | 73.25 | 34
2033/34 | 132.25 | 73.25 | 34
2033/34 | 132.75 | 73.25 | 35
2033/34 | 133.25 | 73.25 | 30
2033/34 | 133.75 | 73.25 | 32
2033/34 | 134.25 | 73.25 | 32
2033/34 | 134.75 | 73.25 | 44
2033/34 | 135.25 | 73.25 | 38
2033/34 | 135.75 | 73.25 | 23
2033/34 | 136.25 | 73.25 | 28
2033/34 | 136.75 | 73.25 | 44
2033/34 | 137.25 | 73.25 | 37
2033/34 | 137.75 | 73.25 | 40
2033/34 | 138.25 | 73.25 | 47
2033/34 | 138.75 | 73.25 | 52
2033/34 | 139.25 | 73.25 | 36
2033/34 | 139.75 | 73.25 | 44
2033/34 | 140.25 | 73.25 | 47
2033/34 | 140.75 | 73.25 | 51
2033/34 | 141.25 | 73.25 | 42
2033/34 | 141.75 | 73.25 | 56
2033/34 | 142.25 | 73.25 | 47
2033/34 | 142.75 | 73.25 | 50
2033/34 | 143.25 | 73.25 | 46
2033/34 | 143.75 | 73.25 | 57
2033/34 | 144.25 | 73.25 | 33
2033/34 | 144.75 | 73.25 | 44
2033/34 | 145.25 | 73.25 | 51
2033/34 | 145.75 | 73.25 | 42
2033/34 | 146.25 | 73.25 | 58
2033/34 | 146.75 | 73.25 | 57
2033/34 | 147.25 | 73.25 | 47
2033/34 | 147.75 | 73.25 | 56
2033/34 | 148.25 | 73.25 | 48
2033/34 | 148.75 | 73.25 | 59
2033/34 | 149.25 | 73.25 | 57
2033/34 | 149.75 | 73.25 | 51
2033/34 | 150.25 | 73.25 | 45
2033/34 | 150.75 | 73.25 | 60
2033/34 | 151.25 | 73.25 | 46
2033/34 | 151.75 | 73.25 | 61
2033/34 | 152.25 | 73.25 | 52
2033/34 | 152.75 | 73.25 | 66
2033/34 | 153.25 | 73.25 | 65
2033/34 | 153.75 | 73.25 | 66
2033/34 | 154.25 | 73.25 | 59
2033/34 | 154.75 | 73.25 | 60
2033/34 | 155.25 | 73.25 | 56
2033/34 | 155.75 | 73.25 | 60
2033/34 | 156.25 | 73.25 | 66
2033/34 | 156.75 | 73.25 | 49
2033/34 | 157.25 | 73.25 | 67
2033/34 | 157.75 | 73.25 | 72
2033/34 | 158.25 | 73.25 | 62
2033/34 | 158.75 | 73.25 | 64
2033/34 | 159.25 | 73.25 | 75
2033/34 | 159.75 | 73.25 | 61
2033/34 | 160.25 | 73.25 | 53
2033/34 | 160.75 | 73.25 | 68
2033/34 | 161.25 | 73.25 | 63
2033/34 | 161.75 | 73.25 | 67
2033/34 | 162.25 | 73.25 | 82
2033/34 | 162.75 | 73.25 | 59
2033/34 | 163.25 | 73.25 | 80
2033/34 | 163.75 | 73.25 | 61
2033/34 | 164.25 | 73.25 | 69
2033/34 | 164.75 | 73.25 | 62
2033/34 | 165.25 | 73.25 | 75
2033/34 | 165.75 | 73.25 | 55
2033/34 | 166.25 | 73.25 | 50
2033/34 | 166.75 | 73.25 | 82
2033/34 | 167.25 | 73.25 | 66
2033/34 | 167.75 | 73.25 | 70
2033/34 | 168.25 | 73.25 | 74
2033/34 | 168.75 | 73.25 | 93
2033/34 | 169.25 | 73.25 | 68
2033/34 | 169.75 | 73.25 | 59
2033/34 | 170.25 | 73.25 | 78
2033/34 | 170.75 | 73.25 | 66
2033/34 | 171.25 | 73.25 | 72
2033/34 | 171.75 | 73.25 | 76
2033/34 | 172.25 | 73.25 | 65
2033/34 | 172.75 | 73.25 | 72
2033/34 | 173.25 | 73.25 | 76
2033/34 | 173.75 | 73.25 | 67
2033/34 | 174.25 | 73.25 | 53
2033/34 | 174.75 | 73.25 | 70
2033/34 | 175.25 | 73.25 | 55
2033/34 | 175.75 | 73.25 | 69
2033/34 | 176.25 | 73.25 | 67
2033/34 | 176.75 | 73.25 | 79
2033/34 | 177.25 | 73.25 | 78
2033/34 | 177.75 | 73.25 | 62
2033/34 | 178.25 | 73.25 | 66
2033/34 | 178.75 | 73.25 | 62
2033/34 | 179.25 | 73.25 | 74
2033/34 | 179.75 | 73.25 | 52
2033/34 | 180.25 | 73.25 | 66
2033/34 | 180.75 | 73.25 | 74
2033/34 | 181.25 | 73.25 | 71
2033/34 | 181.75 | 73.25 | 65
2033/34 | 182.25 | 73.25 | 65
2033/34 | 182.75 | 73.25 | 66
2033/34 | 183.25 | 73.25 | 69
2033/34 | 183.75 | 73.25 | 55
2033/34 | 184.25 | 73.25 | 73
2033/34 | 184.75 | 73.25 | 59
2033/34 | 185.25 | 73.25 | 81
2033/34 | 185.75 | 73.25 | 77
2033/34 | 186.25 | 73.25 | 62
2033/34 | 186.75 | 73.25 | 69
2033/34 | 187.25 | 73.25 | 56
2033/34 | 187.75 | 73.25 | 71
2033/34 | 188.25 | 73.25 | 69
2033/34 | 188.75 | 73.25 | 71
2033/34 | 189.25 | 73.25 | 79
2033/34 | 189.75 | 73.25 | 60
2033/34 | 190.25 | 73.25 | 59
2033/34 | 190.75 | 73.25 | 48
2033/34 | 191.25 | 73.25 | 66
2033/34 | 191.75 | 73.25 | 65
2033/34 | 192.25 | 73.25 | 72
2033/34 | 192.75 | 73.25 | 58
2033/34 | 193.25 | 73.25 | 63
2033/34 | 193.75 | 73.25 | 73
2033/34 | 194.25 | 73.25 | 68
2033/34 | 194.75 | 73.25 | 74
2033/34 | 195.25 | 73.25 | 57
2033/34 | 195.75 | 73.25 | 58
2033/34 | 196.25 | 73.25 | 67
2033/34 | 196.75 | 73.25 | 60
2033/34 | 197.25 | 73.25 | 54
2033/34 | 197.75 | 73.25 | 49
2033/34 | 198.25 | 73.25 | 54
2033/34 | 198.75 | 73.25 | 64
2033/34 | 199.25 | 73.25 | 65
2033/34 | 199.75 | 73.25 | 75
2033/34 | 200.25 | 73.25 | 66
2033/34 | 200.75 | 73.25 | 54
2033/34 | 201.25 | 73.25 | 60
2033/34 | 201.75 | 73.25 | 54
2033/34 | 202.25 | 73.25 | 59
2033/34 | 202.75 | 73.25 | 59
2033/34 | 203.25 | 73.25 | 62
2033/34 | 203.75 | 73.25 | 58
2033/34 | 204.25 | 73.25 | 55
2033/34 | 204.75 | 73.25 | 52
2033/34 | 205.25 | 73.25 | 61
2033/34 | 205.75 | 73.25 | 45
2033/34 | 206.25 | 73.25 | 53
2033/34 | 206.75 | 73.25 | 53
2033/34 | 207.25 | 73.25 | 60
2033/34 | 207.75 | 73.25 | 50
2033/34 | 208.25 | 73.25 | 67
2033/34 | 208.75 | 73.25 | 36
2033/34 | 209.25 | 73.25 | 41
2033/34 | 209.75 | 73.25 | 55
2033/34 | 210.25 | 73.25 | 58
2033/34 | 210.75 | 73.25 | 54
2033/34 | 211.25 | 73.25 | 37
2033/34 | 211.75 | 73.25 | 52
2033/34 | 212.25 | 73.25 | 60
2033/34 | 212.75 | 73.25 | 49
2033/34 | 213.25 | 73.25 | 49
2033/34 | 213.75 | 73.25 | 63
2033/34 | 214.25 | 73.25 | 40
2033/34 | 214.75 | 73.25 | 41
2033/34 | 215.25 | 73.25 | 47
2033/34 | 215.75 | 73.25 | 44
2033/34 | 216.25 | 73.25 | 45
2033/34 | 216.75 | 73.25 | 56
2033/34 | 217.25 | 73.25 | 40
2033/34 | 217.75 | 73.25 | 41
2033/34 | 218.25 | 73.25 | 40
2033/34 | 218.75 | 73.25 | 51
2033/34 | 219.25 | 73.25 | 38
2033/34 | 219.75 | 73.25 | 36
2033/34 | 220.25 | 73.25 | 47
2033/34 | 220.75 | 73.25 | 42
2033/34 | 221.25 | 73.25 | 51
2033/34 | 221.75 | 73.25 | 51
2033/34 | 222.25 | 73.25 | 44
2033/34 | 222.75 | 73.25 | 42
2033/34 | 223.25 | 73.25 | 40
2033/34 | 223.75 | 73.25 | 33
2033/34 | 224.25 | 73.25 | 52
2033/34 | 224.75 | 73.25 | 41
2033/34 | 225.25 | 73.25 | 45
2033/34 | 225.75 | 73.25 | 51
2033/34 | 226.25 | 73.25 | 33
2033/34 | 226.75 | 73.25 | 40
2033/34 | 227.25 | 73.25 | 42
2033/34 | 227.75 | 73.25 | 49
2033/34 | 228.25 | 73.25 | 33
2033/34 | 228.75 | 73.25 | 31
2033/34 | 229.25 | 73.25 | 40
2033/34 | 229.75 | 73.25 | 40
2033/34 | 230.25 | 73.25 | 45
2033/34 | 230.75 | 73.25 | 32
2033/34 | 231.25 | 73.25 | 39
2033/34 | 231.75 | 73.25 | 32
2033/34 | 232.25 | 73.25 | 33
2033/34 | 232.75 | 73.25 | 44
2033/34 | 233.25 | 73.25 | 37
2033/34 | 233.75 | 73.25 | 30
2033/34 | 234.25 | 73.25 | 40
2033/34 | 234.75 | 73.25 | 37
2033/34 | 235.25 | 73.25 | 34
2033/34 | 235.75 | 73.25 | 32
2033/34 | 236.25 | 73.25 | 35
2033/34 | 236.75 | 73.25 | 30
2033/34 | 237.25 | 73.25 | 41
2033/34 | 237.75 | 73.25 | 34
2033/34 | 238.25 | 73.25 | 30
2033/34 | 238.75 | 73.25 | 18
2033/34 | 239.25 | 73.25 | 29
2033/34 | 239.75 | 73.25 | 19
2033/34 | 240.25 | 73.25 | 38
2033/34 | 240.75 | 73.25 | 20
2033/34 | 241.25 | 73.25 | 27
2033/34 | 241.75 | 73.25 | 31
2033/34 | 242.25 | 73.25 | 28
2033/34 | 242.75 | 73.25 | 30
2033/34 | 243.25 | 73.25 | 29
2033/34 | 243.75 | 73.25 | 28
2033/34 | 244.25 | 73.25 | 36
2033/34 | 244.75 | 73.25 | 24
2033/34 | 245.25 | 73.25 | 27
2033/34 | 245.75 | 73.25 | 29
2033/34 | 246.25 | 73.25 | 29
2033/34 | 246.75 | 73.25 | 24
2033/34 | 247.25 | 73.25 | 23
2033/34 | 247.75 | 73.25 | 22
2033/34 | 248.25 | 73.25 | 28
2033/34 | 248.75 | 73.25 | 23
2033/34 | 249.25 | 73.25 | 21
2033/34 | 249.75 | 73.25 | 26
2033/34 | 250.25 | 73.25 | 16
2033/34 | 250.75 | 73.25 | 28
2033/34 | 251.25 | 73.25 | 22
2033/34 | 251.75 | 73.25 | 24
2033/34 | 252.25 | 73.25 | 30
2033/34 | 252.75 | 73.25 | 35
2033/34 | 253.25 | 73.25 | 23
2033/34 | 253.75 | 73.25 | 29
2033/34 | 254.25 | 73.25 | 22
2033/34 | 254.75 | 73.25 | 23
2033/34 | 255.25 | 73.25 | 24
2033/34 | 255.75 | 73.25 | 25
2033/34 | 256.25 | 73.25 | 19
2033/34 | 256.75 | 73.25 | 20
2033/34 | 257.25 | 73.25 | 33
2033/34 | 257.75 | 73.25 | 14
2033/34 | 258.25 | 73.25 | 22
2033/34 | 258.75 | 73.25 | 20
2033/34 | 259.25 | 73.25 | 21
2033/34 | 259.75 | 73.25 | 19
2033/34 | 260.25 | 73.25 | 16
2033/34 | 260.75 | 73.25 | 15
2033/34 | 261.25 | 73.25 | 22
2033/34 | 261.75 | 73.25 | 25
2033/34 | 262.25 | 73.25 | 18
2033/34 | 262.75 | 73.25 | 18
2033/34 | 263.25 | 73.25 | 14
2033/34 | 263.75 | 73.25 | 17
2033/34 | 264.25 | 73.25 | 21
2033/34 | 264.75 | 73.25 | 20
2033/34 | 265.25 | 73.25 | 12
2033/34 | 265.75 | 73.25 | 17
2033/34 | 266.25 | 73.25 | 15
2033/34 | 266.75 | 73.25 | 14
2033/34 | 267.25 | 73.25 | 10
2033/34 | 267.75 | 73.25 | 13
2033/34 | 268.25 | 73.25 | 16
2033/34 | 268.75 | 73.25 | 11
2033/34 | 269.25 | 73.25 | 10
2033/34 | 269.75 | 73.25 | 14
2033/34 | 270.25 | 73.25 | 14
2033/34 | 270.75 | 73.25 | 17
2033/34 | 271.25 | 73.25 | 16
2033/34 | 271.75 | 73.25 | 6
2033/34 | 272.25 | 73.25 | 13
2033/34 | 272.75 | 73.25 | 17
2033/34 | 273.25 | 73.25 | 10
2033/34 | 273.75 | 73.25 | 14
2033/34 | 274.25 | 73.25 | 11
2033/34 | 274.75 | 73.25 | 12
2033/34 | 275.25 | 73.25 | 12
2033/34 | 275.75 | 73.25 | 14
2033/34 | 276.25 | 73.25 | 17
2033/34 | 276.75 | 73.25 | 10
2033/34 | 277.25 | 73.25 | 10
2033/34 | 277.75 | 73.25 | 14
2033/34 | 278.25 | 73.25 | 8
2033/34 | 278.75 | 73.25 | 15
2033/34 | 279.25 | 73.25 | 8
2033/34 | 279.75 | 73.25 | 5
2033/34 | 280.25 | 73.25 | 9
2033/34 | 280.75 | 73.25 | 9
2033/34 | 281.25 | 73.25 | 5
2033/34 | 281.75 | 73.25 | 2
2033/34 | 282.25 | 73.25 | 6
2033/34 | 282.75 | 73.25 | 11
2033/34 | 283.25 | 73.25 | 8
2033/34 | 283.75 | 73.25 | 7
2033/34 | 284.25 | 73.25 | 9
2033/34 | 284.75 | 73.25 | 5
2033/34 | 285.25 | 73.25 | 11
2033/34 | 285.75 | 73.25 | 8
2033/34 | 286.25 | 73.25 | 8
2033/34 | 286.75 | 73.25 | 11
2033/34 | 287.25 | 73.25 | 3
2033/34 | 287.75 | 73.25 | 5
2033/34 | 288.25 | 73.25 | 5
2033/34 | 288.75 | 73.25 | 10
2033/34 | 289.25 | 73.25 | 11
2033/34 | 289.75 | 73.25 | 6
2033/34 | 290.25 | 73.25 | 2
2033/34 | 290.75 | 73.25 | 8
2033/34 | 291.25 | 73.25 | 8
2033/34 | 291.75 | 73.25 | 9
2033/34 | 292.25 | 73.25 | 5
2033/34 | 292.75 | 73.25 | 10
2033/34 | 293.25 | 73.25 | 8
2033/34 | 293.75 | 73.25 | 6
2033/34 | 294.25 | 73.25 | 5
2033/34 | 294.75 | 73.25 | 6
2033/34 | 295.25 | 73.25 | 5
2033/34 | 295.75 | 73.25 | 12
2033/34 | 296.25 | 73.25 | 7
2033/34 | 296.75 | 73.25 | 11
2033/34 | 297.25 | 73.25 | 1
2033/34 | 297.75 | 73.25 | 4
2033/34 | 298.25 | 73.25 | 6
2033/34 | 298.75 | 73.25 | 10
2033/34 | 299.25 | 73.25 | 4
2033/34 | 299.75 | 73.25 | 6
2033/34 | 300.25 | 73.25 | 3
2033/34 | 300.75 | 73.25 | 6
2033/34 | 301.25 | 73.25 | 5
2033/34 | 301.75 | 73.25 | 5
2033/34 | 302.25 | 73.25 | 2
2033/34 | 302.75 | 73.25 | 4
2033/34 | 303.25 | 73.25 | 5
2033/34 | 303.75 | 73.25 | 6
2033/34 | 304.25 | 73.25 | 5
2033/34 | 305.25 | 73.25 | 3
2033/34 | 305.75 | 73.25 | 3
2033/34 | 306.25 | 73.25 | 6
2033/34 | 306.75 | 73.25 | 2
2033/34 | 307.25 | 73.25 | 6
2033/34 | 307.75 | 73.25 | 6
2033/34 | 308.25 | 73.25 | 1
2033/34 | 308.75 | 73.25 | 4
2033/34 | 309.25 | 73.25 | 5
2033/34 | 309.75 | 73.25 | 9
2033/34 | 310.25 | 73.25 | 6
2033/34 | 310.75 | 73.25 | 1
2033/34 | 311.25 | 73.25 | 2
2033/34 | 311.75 | 73.25 | 4
2033/34 | 312.25 | 73.25 | 2
2033/34 | 312.75 | 73.25 | 5
2033/34 | 313.25 | 73.25 | 1
2033/34 | 313.75 | 73.25 | 4
2033/34 | 314.25 | 73.25 | 4
2033/34 | 314.75 | 73.25 | 4
2033/34 | 315.25 | 73.25 | 2
2033/34 | 315.75 | 73.25 | 1
2033/34 | 316.25 | 73.25 | 1
2033/34 | 316.75 | 73.25 | 4
2033/34 | 317.25 | 73.25 | 4
2033/34 | 317.75 | 73.25 | 1
2033/34 | 318.25 | 73.25 | 2
2033/34 | 318.75 | 73.25 | 3
2033/34 | 319.25 | 73.25 | 2
2033/34 | 319.75 | 73.25 | 1
2033/34 | 320.25 | 73.25 | 4
2033/34 | 320.75 | 73.25 | 3
2033/34 | 321.25 | 73.25 | 1
2033/34 | 321.75 | 73.25 | 4
2033/34 | 322.75 | 73.25 | 1
2033/34 | 323.25 | 73.25 | 2
2033/34 | 323.75 | 73.25 | 2
2033/34 | 324.25 | 73.25 | 2
2033/34 | 324.75 | 73.25 | 3
2033/34 | 325.25 | 73.25 | 2
2033/34 | 326.75 | 73.25 | 2
2033/34 | 327.75 | 73.25 | 1
2033/34 | 328.75 | 73.25 | 1
2033/34 | 329.25 | 73.25 | 1
2033/34 | 329.75 | 73.25 | 1
2033/34 | 330.25 | 73.25 | 1
2033/34 | 330.75 | 73.25 | 2
2033/34 | 331.25 | 73.25 | 2
2033/34 | 331.75 | 73.25 | 3
2033/34 | 332.25 | 73.25 | 1
2033/34 | 332.75 | 73.25 | 2
2033/34 | 333.75 | 73.25 | 1
2033/34 | 334.25 | 73.25 | 1
2033/34 | 335.25 | 73.25 | 1
2033/34 | 335.75 | 73.25 | 1
2033/34 | 336.25 | 73.25 | 2
2033/34 | 337.25 | 73.25 | 2
2033/34 | 338.25 | 73.25 | 1
2033/34 | 338.75 | 73.25 | 1
2033/34 | 339.25 | 73.25 | 3
2033/34 | 340.25 | 73.25 | 2
2033/34 | 340.75 | 73.25 | 2
2033/34 | 341.25 | 73.25 | 1
2033/34 | 341.75 | 73.25 | 2
2033/34 | 342.25 | 73.25 | 1
2033/34 | 342.75 | 73.25 | 1
2033/34 | 343.25 | 73.25 | 4
2033/34 | 344.25 | 73.25 | 1
2033/34 | 345.25 | 73.25 | 1
2033/34 | 347.75 | 73.25 | 1
2033/34 | 349.75 | 73.25 | 1
2033/34 | 350.75 | 73.25 | 1
2033/34 | 351.25 | 73.25 | 1
2033/34 | 352.25 | 73.25 | 1
2033/34 | 353.75 | 73.25 | 1
2033/34 | 354.25 | 73.25 | 1
2033/34 | 358.75 | 73.25 | 1
2033/34 | 367.25 | 73.25 | 1
2033/34 | 368.75 | 73.25 | 1
2033/34 | 382.75 | 73.25 | 1
2033/34 | 385.25 | 73.25 | 1
2033/34 | 391.75 | 73.25 | 1
2033/34 | 407.75 | 73.25 | 1
2033/34 | 98.75 | 73.75 | 1
2033/34 | 101.75 | 73.75 | 1
2033/34 | 103.25 | 73.75 | 1
2033/34 | 103.75 | 73.75 | 1
2033/34 | 105.25 | 73.75 | 1
2033/34 | 106.25 | 73.75 | 2
2033/34 | 107.25 | 73.75 | 3
2033/34 | 109.25 | 73.75 | 2
2033/34 | 111.25 | 73.75 | 2
2033/34 | 111.75 | 73.75 | 2
2033/34 | 112.75 | 73.75 | 4
2033/34 | 113.75 | 73.75 | 2
2033/34 | 114.25 | 73.75 | 3
2033/34 | 114.75 | 73.75 | 3
2033/34 | 115.25 | 73.75 | 6
2033/34 | 115.75 | 73.75 | 4
2033/34 | 116.25 | 73.75 | 1
2033/34 | 116.75 | 73.75 | 2
2033/34 | 117.25 | 73.75 | 4
2033/34 | 117.75 | 73.75 | 6
2033/34 | 118.25 | 73.75 | 4
2033/34 | 118.75 | 73.75 | 5
2033/34 | 119.25 | 73.75 | 1
2033/34 | 119.75 | 73.75 | 3
2033/34 | 120.25 | 73.75 | 5
2033/34 | 120.75 | 73.75 | 5
2033/34 | 121.25 | 73.75 | 6
2033/34 | 121.75 | 73.75 | 5
2033/34 | 122.25 | 73.75 | 10
2033/34 | 122.75 | 73.75 | 5
2033/34 | 123.25 | 73.75 | 13
2033/34 | 123.75 | 73.75 | 9
2033/34 | 124.25 | 73.75 | 14
2033/34 | 124.75 | 73.75 | 7
2033/34 | 125.25 | 73.75 | 16
2033/34 | 125.75 | 73.75 | 11
2033/34 | 126.25 | 73.75 | 16
2033/34 | 126.75 | 73.75 | 15
2033/34 | 127.25 | 73.75 | 20
2033/34 | 127.75 | 73.75 | 16
2033/34 | 128.25 | 73.75 | 18
2033/34 | 128.75 | 73.75 | 21
2033/34 | 129.25 | 73.75 | 16
2033/34 | 129.75 | 73.75 | 21
2033/34 | 130.25 | 73.75 | 19
2033/34 | 130.75 | 73.75 | 39
2033/34 | 131.25 | 73.75 | 33
2033/34 | 131.75 | 73.75 | 29
2033/34 | 132.25 | 73.75 | 15
2033/34 | 132.75 | 73.75 | 22
2033/34 | 133.25 | 73.75 | 22
2033/34 | 133.75 | 73.75 | 27
2033/34 | 134.25 | 73.75 | 28
2033/34 | 134.75 | 73.75 | 37
2033/34 | 135.25 | 73.75 | 45
2033/34 | 135.75 | 73.75 | 34
2033/34 | 136.25 | 73.75 | 29
2033/34 | 136.75 | 73.75 | 26
2033/34 | 137.25 | 73.75 | 27
2033/34 | 137.75 | 73.75 | 30
2033/34 | 138.25 | 73.75 | 38
2033/34 | 138.75 | 73.75 | 36
2033/34 | 139.25 | 73.75 | 43
2033/34 | 139.75 | 73.75 | 37
2033/34 | 140.25 | 73.75 | 47
2033/34 | 140.75 | 73.75 | 41
2033/34 | 141.25 | 73.75 | 46
2033/34 | 141.75 | 73.75 | 43
2033/34 | 142.25 | 73.75 | 44
2033/34 | 142.75 | 73.75 | 48
2033/34 | 143.25 | 73.75 | 56
2033/34 | 143.75 | 73.75 | 52
2033/34 | 144.25 | 73.75 | 43
2033/34 | 144.75 | 73.75 | 52
2033/34 | 145.25 | 73.75 | 53
2033/34 | 145.75 | 73.75 | 47
2033/34 | 146.25 | 73.75 | 68
2033/34 | 146.75 | 73.75 | 49
2033/34 | 147.25 | 73.75 | 58
2033/34 | 147.75 | 73.75 | 48
2033/34 | 148.25 | 73.75 | 60
2033/34 | 148.75 | 73.75 | 51
2033/34 | 149.25 | 73.75 | 57
2033/34 | 149.75 | 73.75 | 53
2033/34 | 150.25 | 73.75 | 61
2033/34 | 150.75 | 73.75 | 42
2033/34 | 151.25 | 73.75 | 69
2033/34 | 151.75 | 73.75 | 54
2033/34 | 152.25 | 73.75 | 50
2033/34 | 152.75 | 73.75 | 68
2033/34 | 153.25 | 73.75 | 45
2033/34 | 153.75 | 73.75 | 58
2033/34 | 154.25 | 73.75 | 68
2033/34 | 154.75 | 73.75 | 58
2033/34 | 155.25 | 73.75 | 60
2033/34 | 155.75 | 73.75 | 64
2033/34 | 156.25 | 73.75 | 59
2033/34 | 156.75 | 73.75 | 68
2033/34 | 157.25 | 73.75 | 53
2033/34 | 157.75 | 73.75 | 65
2033/34 | 158.25 | 73.75 | 59
2033/34 | 158.75 | 73.75 | 57
2033/34 | 159.25 | 73.75 | 71
2033/34 | 159.75 | 73.75 | 70
2033/34 | 160.25 | 73.75 | 54
2033/34 | 160.75 | 73.75 | 60
2033/34 | 161.25 | 73.75 | 66
2033/34 | 161.75 | 73.75 | 60
2033/34 | 162.25 | 73.75 | 64
2033/34 | 162.75 | 73.75 | 63
2033/34 | 163.25 | 73.75 | 60
2033/34 | 163.75 | 73.75 | 66
2033/34 | 164.25 | 73.75 | 67
2033/34 | 164.75 | 73.75 | 74
2033/34 | 165.25 | 73.75 | 57
2033/34 | 165.75 | 73.75 | 64
2033/34 | 166.25 | 73.75 | 67
2033/34 | 166.75 | 73.75 | 57
2033/34 | 167.25 | 73.75 | 65
2033/34 | 167.75 | 73.75 | 56
2033/34 | 168.25 | 73.75 | 73
2033/34 | 168.75 | 73.75 | 68
2033/34 | 169.25 | 73.75 | 70
2033/34 | 169.75 | 73.75 | 49
2033/34 | 170.25 | 73.75 | 73
2033/34 | 170.75 | 73.75 | 67
2033/34 | 171.25 | 73.75 | 63
2033/34 | 171.75 | 73.75 | 61
2033/34 | 172.25 | 73.75 | 74
2033/34 | 172.75 | 73.75 | 74
2033/34 | 173.25 | 73.75 | 70
2033/34 | 173.75 | 73.75 | 75
2033/34 | 174.25 | 73.75 | 70
2033/34 | 174.75 | 73.75 | 60
2033/34 | 175.25 | 73.75 | 76
2033/34 | 175.75 | 73.75 | 67
2033/34 | 176.25 | 73.75 | 65
2033/34 | 176.75 | 73.75 | 75
2033/34 | 177.25 | 73.75 | 65
2033/34 | 177.75 | 73.75 | 68
2033/34 | 178.25 | 73.75 | 70
2033/34 | 178.75 | 73.75 | 67
2033/34 | 179.25 | 73.75 | 62
2033/34 | 179.75 | 73.75 | 68
2033/34 | 180.25 | 73.75 | 63
2033/34 | 180.75 | 73.75 | 73
2033/34 | 181.25 | 73.75 | 77
2033/34 | 181.75 | 73.75 | 59
2033/34 | 182.25 | 73.75 | 66
2033/34 | 182.75 | 73.75 | 76
2033/34 | 183.25 | 73.75 | 63
2033/34 | 183.75 | 73.75 | 65
2033/34 | 184.25 | 73.75 | 72
2033/34 | 184.75 | 73.75 | 73
2033/34 | 185.25 | 73.75 | 63
2033/34 | 185.75 | 73.75 | 63
2033/34 | 186.25 | 73.75 | 64
2033/34 | 186.75 | 73.75 | 65
2033/34 | 187.25 | 73.75 | 55
2033/34 | 187.75 | 73.75 | 56
2033/34 | 188.25 | 73.75 | 64
2033/34 | 188.75 | 73.75 | 56
2033/34 | 189.25 | 73.75 | 60
2033/34 | 189.75 | 73.75 | 53
2033/34 | 190.25 | 73.75 | 73
2033/34 | 190.75 | 73.75 | 64
2033/34 | 191.25 | 73.75 | 51
2033/34 | 191.75 | 73.75 | 80
2033/34 | 192.25 | 73.75 | 59
2033/34 | 192.75 | 73.75 | 69
2033/34 | 193.25 | 73.75 | 54
2033/34 | 193.75 | 73.75 | 60
2033/34 | 194.25 | 73.75 | 59
2033/34 | 194.75 | 73.75 | 67
2033/34 | 195.25 | 73.75 | 68
2033/34 | 195.75 | 73.75 | 72
2033/34 | 196.25 | 73.75 | 79
2033/34 | 196.75 | 73.75 | 70
2033/34 | 197.25 | 73.75 | 69
2033/34 | 197.75 | 73.75 | 76
2033/34 | 198.25 | 73.75 | 62
2033/34 | 198.75 | 73.75 | 50
2033/34 | 199.25 | 73.75 | 68
2033/34 | 199.75 | 73.75 | 69
2033/34 | 200.25 | 73.75 | 66
2033/34 | 200.75 | 73.75 | 68
2033/34 | 201.25 | 73.75 | 63
2033/34 | 201.75 | 73.75 | 64
2033/34 | 202.25 | 73.75 | 57
2033/34 | 202.75 | 73.75 | 64
2033/34 | 203.25 | 73.75 | 61
2033/34 | 203.75 | 73.75 | 53
2033/34 | 204.25 | 73.75 | 71
2033/34 | 204.75 | 73.75 | 59
2033/34 | 205.25 | 73.75 | 56
2033/34 | 205.75 | 73.75 | 46
2033/34 | 206.25 | 73.75 | 44
2033/34 | 206.75 | 73.75 | 63
2033/34 | 207.25 | 73.75 | 69
2033/34 | 207.75 | 73.75 | 61
2033/34 | 208.25 | 73.75 | 69
2033/34 | 208.75 | 73.75 | 59
2033/34 | 209.25 | 73.75 | 52
2033/34 | 209.75 | 73.75 | 65
2033/34 | 210.25 | 73.75 | 60
2033/34 | 210.75 | 73.75 | 55
2033/34 | 211.25 | 73.75 | 46
2033/34 | 211.75 | 73.75 | 56
2033/34 | 212.25 | 73.75 | 64
2033/34 | 212.75 | 73.75 | 63
2033/34 | 213.25 | 73.75 | 45
2033/34 | 213.75 | 73.75 | 47
2033/34 | 214.25 | 73.75 | 45
2033/34 | 214.75 | 73.75 | 51
2033/34 | 215.25 | 73.75 | 48
2033/34 | 215.75 | 73.75 | 53
2033/34 | 216.25 | 73.75 | 47
2033/34 | 216.75 | 73.75 | 56
2033/34 | 217.25 | 73.75 | 55
2033/34 | 217.75 | 73.75 | 39
2033/34 | 218.25 | 73.75 | 38
2033/34 | 218.75 | 73.75 | 43
2033/34 | 219.25 | 73.75 | 42
2033/34 | 219.75 | 73.75 | 59
2033/34 | 220.25 | 73.75 | 37
2033/34 | 220.75 | 73.75 | 40
2033/34 | 221.25 | 73.75 | 63
2033/34 | 221.75 | 73.75 | 50
2033/34 | 222.25 | 73.75 | 50
2033/34 | 222.75 | 73.75 | 55
2033/34 | 223.25 | 73.75 | 56
2033/34 | 223.75 | 73.75 | 57
2033/34 | 224.25 | 73.75 | 37
2033/34 | 224.75 | 73.75 | 39
2033/34 | 225.25 | 73.75 | 52
2033/34 | 225.75 | 73.75 | 35
2033/34 | 226.25 | 73.75 | 57
2033/34 | 226.75 | 73.75 | 42
2033/34 | 227.25 | 73.75 | 34
2033/34 | 227.75 | 73.75 | 38
2033/34 | 228.25 | 73.75 | 47
2033/34 | 228.75 | 73.75 | 46
2033/34 | 229.25 | 73.75 | 38
2033/34 | 229.75 | 73.75 | 36
2033/34 | 230.25 | 73.75 | 37
2033/34 | 230.75 | 73.75 | 40
2033/34 | 231.25 | 73.75 | 39
2033/34 | 231.75 | 73.75 | 32
2033/34 | 232.25 | 73.75 | 42
2033/34 | 232.75 | 73.75 | 36
2033/34 | 233.25 | 73.75 | 43
2033/34 | 233.75 | 73.75 | 25
2033/34 | 234.25 | 73.75 | 36
2033/34 | 234.75 | 73.75 | 29
2033/34 | 235.25 | 73.75 | 40
2033/34 | 235.75 | 73.75 | 41
2033/34 | 236.25 | 73.75 | 26
2033/34 | 236.75 | 73.75 | 37
2033/34 | 237.25 | 73.75 | 43
2033/34 | 237.75 | 73.75 | 30
2033/34 | 238.25 | 73.75 | 45
2033/34 | 238.75 | 73.75 | 41
2033/34 | 239.25 | 73.75 | 29
2033/34 | 239.75 | 73.75 | 43
2033/34 | 240.25 | 73.75 | 40
2033/34 | 240.75 | 73.75 | 39
2033/34 | 241.25 | 73.75 | 26
2033/34 | 241.75 | 73.75 | 26
2033/34 | 242.25 | 73.75 | 35
2033/34 | 242.75 | 73.75 | 27
2033/34 | 243.25 | 73.75 | 23
2033/34 | 243.75 | 73.75 | 21
2033/34 | 244.25 | 73.75 | 33
2033/34 | 244.75 | 73.75 | 38
2033/34 | 245.25 | 73.75 | 32
2033/34 | 245.75 | 73.75 | 26
2033/34 | 246.25 | 73.75 | 23
2033/34 | 246.75 | 73.75 | 25
2033/34 | 247.25 | 73.75 | 35
2033/34 | 247.75 | 73.75 | 19
2033/34 | 248.25 | 73.75 | 26
2033/34 | 248.75 | 73.75 | 25
2033/34 | 249.25 | 73.75 | 32
2033/34 | 249.75 | 73.75 | 28
2033/34 | 250.25 | 73.75 | 29
2033/34 | 250.75 | 73.75 | 34
2033/34 | 251.25 | 73.75 | 23
2033/34 | 251.75 | 73.75 | 20
2033/34 | 252.25 | 73.75 | 20
2033/34 | 252.75 | 73.75 | 23
2033/34 | 253.25 | 73.75 | 24
2033/34 | 253.75 | 73.75 | 20
2033/34 | 254.25 | 73.75 | 19
2033/34 | 254.75 | 73.75 | 18
2033/34 | 255.25 | 73.75 | 19
2033/34 | 255.75 | 73.75 | 25
2033/34 | 256.25 | 73.75 | 16
2033/34 | 256.75 | 73.75 | 26
2033/34 | 257.25 | 73.75 | 19
2033/34 | 257.75 | 73.75 | 17
2033/34 | 258.25 | 73.75 | 19
2033/34 | 258.75 | 73.75 | 24
2033/34 | 259.25 | 73.75 | 26
2033/34 | 259.75 | 73.75 | 22
2033/34 | 260.25 | 73.75 | 22
2033/34 | 260.75 | 73.75 | 18
2033/34 | 261.25 | 73.75 | 13
2033/34 | 261.75 | 73.75 | 11
2033/34 | 262.25 | 73.75 | 21
2033/34 | 262.75 | 73.75 | 22
2033/34 | 263.25 | 73.75 | 27
2033/34 | 263.75 | 73.75 | 12
2033/34 | 264.25 | 73.75 | 15
2033/34 | 264.75 | 73.75 | 20
2033/34 | 265.25 | 73.75 | 15
2033/34 | 265.75 | 73.75 | 19
2033/34 | 266.25 | 73.75 | 13
2033/34 | 266.75 | 73.75 | 18
2033/34 | 267.25 | 73.75 | 21
2033/34 | 267.75 | 73.75 | 16
2033/34 | 268.25 | 73.75 | 11
2033/34 | 268.75 | 73.75 | 12
2033/34 | 269.25 | 73.75 | 15
2033/34 | 269.75 | 73.75 | 9
2033/34 | 270.25 | 73.75 | 12
2033/34 | 270.75 | 73.75 | 14
2033/34 | 271.25 | 73.75 | 11
2033/34 | 271.75 | 73.75 | 14
2033/34 | 272.25 | 73.75 | 14
2033/34 | 272.75 | 73.75 | 14
2033/34 | 273.25 | 73.75 | 10
2033/34 | 273.75 | 73.75 | 14
2033/34 | 274.25 | 73.75 | 11
2033/34 | 274.75 | 73.75 | 5
2033/34 | 275.25 | 73.75 | 10
2033/34 | 275.75 | 73.75 | 15
2033/34 | 276.25 | 73.75 | 10
2033/34 | 276.75 | 73.75 | 11
2033/34 | 277.25 | 73.75 | 17
2033/34 | 277.75 | 73.75 | 8
2033/34 | 278.25 | 73.75 | 13
2033/34 | 278.75 | 73.75 | 10
2033/34 | 279.25 | 73.75 | 12
2033/34 | 279.75 | 73.75 | 6
2033/34 | 280.25 | 73.75 | 8
2033/34 | 280.75 | 73.75 | 11
2033/34 | 281.25 | 73.75 | 9
2033/34 | 281.75 | 73.75 | 8
2033/34 | 282.25 | 73.75 | 10
2033/34 | 282.75 | 73.75 | 10
2033/34 | 283.25 | 73.75 | 6
2033/34 | 283.75 | 73.75 | 8
2033/34 | 284.25 | 73.75 | 8
2033/34 | 284.75 | 73.75 | 10
2033/34 | 285.25 | 73.75 | 8
2033/34 | 285.75 | 73.75 | 8
2033/34 | 286.25 | 73.75 | 14
2033/34 | 286.75 | 73.75 | 10
2033/34 | 287.25 | 73.75 | 7
2033/34 | 287.75 | 73.75 | 8
2033/34 | 288.25 | 73.75 | 8
2033/34 | 288.75 | 73.75 | 8
2033/34 | 289.25 | 73.75 | 7
2033/34 | 289.75 | 73.75 | 3
2033/34 | 290.25 | 73.75 | 9
2033/34 | 290.75 | 73.75 | 3
2033/34 | 291.25 | 73.75 | 15
2033/34 | 291.75 | 73.75 | 3
2033/34 | 292.25 | 73.75 | 3
2033/34 | 292.75 | 73.75 | 8
2033/34 | 293.25 | 73.75 | 8
2033/34 | 293.75 | 73.75 | 10
2033/34 | 294.25 | 73.75 | 16
2033/34 | 294.75 | 73.75 | 9
2033/34 | 295.25 | 73.75 | 8
2033/34 | 295.75 | 73.75 | 8
2033/34 | 296.25 | 73.75 | 7
2033/34 | 296.75 | 73.75 | 6
2033/34 | 297.25 | 73.75 | 4
2033/34 | 297.75 | 73.75 | 2
2033/34 | 298.25 | 73.75 | 3
2033/34 | 298.75 | 73.75 | 11
2033/34 | 299.25 | 73.75 | 5
2033/34 | 300.25 | 73.75 | 2
2033/34 | 300.75 | 73.75 | 2
2033/34 | 301.25 | 73.75 | 9
2033/34 | 301.75 | 73.75 | 4
2033/34 | 302.25 | 73.75 | 2
2033/34 | 302.75 | 73.75 | 6
2033/34 | 303.25 | 73.75 | 2
2033/34 | 303.75 | 73.75 | 5
2033/34 | 304.25 | 73.75 | 8
2033/34 | 304.75 | 73.75 | 5
2033/34 | 305.25 | 73.75 | 2
2033/34 | 305.75 | 73.75 | 4
2033/34 | 306.25 | 73.75 | 1
2033/34 | 306.75 | 73.75 | 2
2033/34 | 307.25 | 73.75 | 7
2033/34 | 307.75 | 73.75 | 4
2033/34 | 308.25 | 73.75 | 4
2033/34 | 308.75 | 73.75 | 2
2033/34 | 309.25 | 73.75 | 3
2033/34 | 309.75 | 73.75 | 3
2033/34 | 310.25 | 73.75 | 6
2033/34 | 310.75 | 73.75 | 2
2033/34 | 311.25 | 73.75 | 5
2033/34 | 311.75 | 73.75 | 4
2033/34 | 312.25 | 73.75 | 1
2033/34 | 312.75 | 73.75 | 2
2033/34 | 313.25 | 73.75 | 3
2033/34 | 313.75 | 73.75 | 5
2033/34 | 314.25 | 73.75 | 3
2033/34 | 314.75 | 73.75 | 2
2033/34 | 315.25 | 73.75 | 1
2033/34 | 315.75 | 73.75 | 3
2033/34 | 316.25 | 73.75 | 1
2033/34 | 316.75 | 73.75 | 5
2033/34 | 317.25 | 73.75 | 2
2033/34 | 318.75 | 73.75 | 4
2033/34 | 319.25 | 73.75 | 4
2033/34 | 319.75 | 73.75 | 1
2033/34 | 320.75 | 73.75 | 2
2033/34 | 321.25 | 73.75 | 2
2033/34 | 323.75 | 73.75 | 1
2033/34 | 324.25 | 73.75 | 3
2033/34 | 324.75 | 73.75 | 3
2033/34 | 325.25 | 73.75 | 1
2033/34 | 326.25 | 73.75 | 3
2033/34 | 326.75 | 73.75 | 2
2033/34 | 327.25 | 73.75 | 2
2033/34 | 327.75 | 73.75 | 1
2033/34 | 328.25 | 73.75 | 5
2033/34 | 328.75 | 73.75 | 2
2033/34 | 329.25 | 73.75 | 6
2033/34 | 329.75 | 73.75 | 1
2033/34 | 330.25 | 73.75 | 2
2033/34 | 330.75 | 73.75 | 1
2033/34 | 331.25 | 73.75 | 1
2033/34 | 332.25 | 73.75 | 1
2033/34 | 332.75 | 73.75 | 3
2033/34 | 333.25 | 73.75 | 1
2033/34 | 333.75 | 73.75 | 2
2033/34 | 334.75 | 73.75 | 1
2033/34 | 335.25 | 73.75 | 2
2033/34 | 336.25 | 73.75 | 1
2033/34 | 337.25 | 73.75 | 1
2033/34 | 338.25 | 73.75 | 2
2033/34 | 339.75 | 73.75 | 1
2033/34 | 340.25 | 73.75 | 1
2033/34 | 340.75 | 73.75 | 1
2033/34 | 341.25 | 73.75 | 1
2033/34 | 343.25 | 73.75 | 1
2033/34 | 343.75 | 73.75 | 1
2033/34 | 344.75 | 73.75 | 1
2033/34 | 345.25 | 73.75 | 1
2033/34 | 346.25 | 73.75 | 2
2033/34 | 346.75 | 73.75 | 1
2033/34 | 347.75 | 73.75 | 1
2033/34 | 349.25 | 73.75 | 1
2033/34 | 349.75 | 73.75 | 1
2033/34 | 351.75 | 73.75 | 1
2033/34 | 353.75 | 73.75 | 1
2033/34 | 354.25 | 73.75 | 1
2033/34 | 356.75 | 73.75 | 1
2033/34 | 359.75 | 73.75 | 1
2033/34 | 360.25 | 73.75 | 1
2033/34 | 360.75 | 73.75 | 1
2033/34 | 366.25 | 73.75 | 1
2033/34 | 370.75 | 73.75 | 2
2033/34 | 375.25 | 73.75 | 1
2033/34 | 391.75 | 73.75 | 1
2033/34 | 99.25 | 74.25 | 1
2033/34 | 100.75 | 74.25 | 1
2033/34 | 101.75 | 74.25 | 1
2033/34 | 104.75 | 74.25 | 1
2033/34 | 105.25 | 74.25 | 1
2033/34 | 105.75 | 74.25 | 1
2033/34 | 108.25 | 74.25 | 3
2033/34 | 108.75 | 74.25 | 1
2033/34 | 111.25 | 74.25 | 2
2033/34 | 111.75 | 74.25 | 3
2033/34 | 112.75 | 74.25 | 3
2033/34 | 113.25 | 74.25 | 1
2033/34 | 113.75 | 74.25 | 2
2033/34 | 114.25 | 74.25 | 2
2033/34 | 114.75 | 74.25 | 1
2033/34 | 115.25 | 74.25 | 1
2033/34 | 115.75 | 74.25 | 2
2033/34 | 116.25 | 74.25 | 3
2033/34 | 116.75 | 74.25 | 3
2033/34 | 117.25 | 74.25 | 3
2033/34 | 117.75 | 74.25 | 8
2033/34 | 118.25 | 74.25 | 2
2033/34 | 118.75 | 74.25 | 3
2033/34 | 119.75 | 74.25 | 5
2033/34 | 120.25 | 74.25 | 5
2033/34 | 120.75 | 74.25 | 3
2033/34 | 121.25 | 74.25 | 8
2033/34 | 121.75 | 74.25 | 6
2033/34 | 122.25 | 74.25 | 8
2033/34 | 122.75 | 74.25 | 12
2033/34 | 123.25 | 74.25 | 7
2033/34 | 123.75 | 74.25 | 7
2033/34 | 124.25 | 74.25 | 17
2033/34 | 124.75 | 74.25 | 11
2033/34 | 125.25 | 74.25 | 5
2033/34 | 125.75 | 74.25 | 8
2033/34 | 126.25 | 74.25 | 6
2033/34 | 126.75 | 74.25 | 8
2033/34 | 127.25 | 74.25 | 14
2033/34 | 127.75 | 74.25 | 10
2033/34 | 128.25 | 74.25 | 11
2033/34 | 128.75 | 74.25 | 10
2033/34 | 129.25 | 74.25 | 17
2033/34 | 129.75 | 74.25 | 14
2033/34 | 130.25 | 74.25 | 14
2033/34 | 130.75 | 74.25 | 21
2033/34 | 131.25 | 74.25 | 22
2033/34 | 131.75 | 74.25 | 23
2033/34 | 132.25 | 74.25 | 20
2033/34 | 132.75 | 74.25 | 21
2033/34 | 133.25 | 74.25 | 28
2033/34 | 133.75 | 74.25 | 36
2033/34 | 134.25 | 74.25 | 31
2033/34 | 134.75 | 74.25 | 30
2033/34 | 135.25 | 74.25 | 27
2033/34 | 135.75 | 74.25 | 42
2033/34 | 136.25 | 74.25 | 23
2033/34 | 136.75 | 74.25 | 36
2033/34 | 137.25 | 74.25 | 36
2033/34 | 137.75 | 74.25 | 27
2033/34 | 138.25 | 74.25 | 37
2033/34 | 138.75 | 74.25 | 38
2033/34 | 139.25 | 74.25 | 34
2033/34 | 139.75 | 74.25 | 35
2033/34 | 140.25 | 74.25 | 43
2033/34 | 140.75 | 74.25 | 38
2033/34 | 141.25 | 74.25 | 34
2033/34 | 141.75 | 74.25 | 25
2033/34 | 142.25 | 74.25 | 42
2033/34 | 142.75 | 74.25 | 30
2033/34 | 143.25 | 74.25 | 36
2033/34 | 143.75 | 74.25 | 39
2033/34 | 144.25 | 74.25 | 48
2033/34 | 144.75 | 74.25 | 58
2033/34 | 145.25 | 74.25 | 37
2033/34 | 145.75 | 74.25 | 46
2033/34 | 146.25 | 74.25 | 43
2033/34 | 146.75 | 74.25 | 35
2033/34 | 147.25 | 74.25 | 45
2033/34 | 147.75 | 74.25 | 36
2033/34 | 148.25 | 74.25 | 42
2033/34 | 148.75 | 74.25 | 48
2033/34 | 149.25 | 74.25 | 38
2033/34 | 149.75 | 74.25 | 42
2033/34 | 150.25 | 74.25 | 53
2033/34 | 150.75 | 74.25 | 47
2033/34 | 151.25 | 74.25 | 60
2033/34 | 151.75 | 74.25 | 57
2033/34 | 152.25 | 74.25 | 41
2033/34 | 152.75 | 74.25 | 59
2033/34 | 153.25 | 74.25 | 65
2033/34 | 153.75 | 74.25 | 50
2033/34 | 154.25 | 74.25 | 62
2033/34 | 154.75 | 74.25 | 50
2033/34 | 155.25 | 74.25 | 47
2033/34 | 155.75 | 74.25 | 61
2033/34 | 156.25 | 74.25 | 65
2033/34 | 156.75 | 74.25 | 51
2033/34 | 157.25 | 74.25 | 51
2033/34 | 157.75 | 74.25 | 51
2033/34 | 158.25 | 74.25 | 45
2033/34 | 158.75 | 74.25 | 62
2033/34 | 159.25 | 74.25 | 58
2033/34 | 159.75 | 74.25 | 64
2033/34 | 160.25 | 74.25 | 51
2033/34 | 160.75 | 74.25 | 54
2033/34 | 161.25 | 74.25 | 53
2033/34 | 161.75 | 74.25 | 53
2033/34 | 162.25 | 74.25 | 72
2033/34 | 162.75 | 74.25 | 71
2033/34 | 163.25 | 74.25 | 59
2033/34 | 163.75 | 74.25 | 61
2033/34 | 164.25 | 74.25 | 68
2033/34 | 164.75 | 74.25 | 51
2033/34 | 165.25 | 74.25 | 52
2033/34 | 165.75 | 74.25 | 64
2033/34 | 166.25 | 74.25 | 78
2033/34 | 166.75 | 74.25 | 57
2033/34 | 167.25 | 74.25 | 68
2033/34 | 167.75 | 74.25 | 64
2033/34 | 168.25 | 74.25 | 64
2033/34 | 168.75 | 74.25 | 79
2033/34 | 169.25 | 74.25 | 66
2033/34 | 169.75 | 74.25 | 59
2033/34 | 170.25 | 74.25 | 70
2033/34 | 170.75 | 74.25 | 53
2033/34 | 171.25 | 74.25 | 73
2033/34 | 171.75 | 74.25 | 69
2033/34 | 172.25 | 74.25 | 74
2033/34 | 172.75 | 74.25 | 67
2033/34 | 173.25 | 74.25 | 76
2033/34 | 173.75 | 74.25 | 57
2033/34 | 174.25 | 74.25 | 49
2033/34 | 174.75 | 74.25 | 52
2033/34 | 175.25 | 74.25 | 61
2033/34 | 175.75 | 74.25 | 79
2033/34 | 176.25 | 74.25 | 64
2033/34 | 176.75 | 74.25 | 70
2033/34 | 177.25 | 74.25 | 60
2033/34 | 177.75 | 74.25 | 49
2033/34 | 178.25 | 74.25 | 56
2033/34 | 178.75 | 74.25 | 42
2033/34 | 179.25 | 74.25 | 58
2033/34 | 179.75 | 74.25 | 62
2033/34 | 180.25 | 74.25 | 60
2033/34 | 180.75 | 74.25 | 74
2033/34 | 181.25 | 74.25 | 72
2033/34 | 181.75 | 74.25 | 73
2033/34 | 182.25 | 74.25 | 67
2033/34 | 182.75 | 74.25 | 71
2033/34 | 183.25 | 74.25 | 80
2033/34 | 183.75 | 74.25 | 61
2033/34 | 184.25 | 74.25 | 84
2033/34 | 184.75 | 74.25 | 61
2033/34 | 185.25 | 74.25 | 74
2033/34 | 185.75 | 74.25 | 71
2033/34 | 186.25 | 74.25 | 68
2033/34 | 186.75 | 74.25 | 81
2033/34 | 187.25 | 74.25 | 58
2033/34 | 187.75 | 74.25 | 93
2033/34 | 188.25 | 74.25 | 64
2033/34 | 188.75 | 74.25 | 70
2033/34 | 189.25 | 74.25 | 71
2033/34 | 189.75 | 74.25 | 66
2033/34 | 190.25 | 74.25 | 56
2033/34 | 190.75 | 74.25 | 67
2033/34 | 191.25 | 74.25 | 61
2033/34 | 191.75 | 74.25 | 70
2033/34 | 192.25 | 74.25 | 64
2033/34 | 192.75 | 74.25 | 55
2033/34 | 193.25 | 74.25 | 51
2033/34 | 193.75 | 74.25 | 73
2033/34 | 194.25 | 74.25 | 57
2033/34 | 194.75 | 74.25 | 77
2033/34 | 195.25 | 74.25 | 72
2033/34 | 195.75 | 74.25 | 58
2033/34 | 196.25 | 74.25 | 56
2033/34 | 196.75 | 74.25 | 67
2033/34 | 197.25 | 74.25 | 59
2033/34 | 197.75 | 74.25 | 65
2033/34 | 198.25 | 74.25 | 58
2033/34 | 198.75 | 74.25 | 51
2033/34 | 199.25 | 74.25 | 52
2033/34 | 199.75 | 74.25 | 71
2033/34 | 200.25 | 74.25 | 73
2033/34 | 200.75 | 74.25 | 64
2033/34 | 201.25 | 74.25 | 62
2033/34 | 201.75 | 74.25 | 62
2033/34 | 202.25 | 74.25 | 65
2033/34 | 202.75 | 74.25 | 62
2033/34 | 203.25 | 74.25 | 60
2033/34 | 203.75 | 74.25 | 63
2033/34 | 204.25 | 74.25 | 61
2033/34 | 204.75 | 74.25 | 53
2033/34 | 205.25 | 74.25 | 50
2033/34 | 205.75 | 74.25 | 53
2033/34 | 206.25 | 74.25 | 50
2033/34 | 206.75 | 74.25 | 65
2033/34 | 207.25 | 74.25 | 75
2033/34 | 207.75 | 74.25 | 67
2033/34 | 208.25 | 74.25 | 51
2033/34 | 208.75 | 74.25 | 46
2033/34 | 209.25 | 74.25 | 71
2033/34 | 209.75 | 74.25 | 56
2033/34 | 210.25 | 74.25 | 50
2033/34 | 210.75 | 74.25 | 63
2033/34 | 211.25 | 74.25 | 55
2033/34 | 211.75 | 74.25 | 51
2033/34 | 212.25 | 74.25 | 60
2033/34 | 212.75 | 74.25 | 47
2033/34 | 213.25 | 74.25 | 61
2033/34 | 213.75 | 74.25 | 56
2033/34 | 214.25 | 74.25 | 58
2033/34 | 214.75 | 74.25 | 60
2033/34 | 215.25 | 74.25 | 55
2033/34 | 215.75 | 74.25 | 42
2033/34 | 216.25 | 74.25 | 45
2033/34 | 216.75 | 74.25 | 40
2033/34 | 217.25 | 74.25 | 47
2033/34 | 217.75 | 74.25 | 60
2033/34 | 218.25 | 74.25 | 59
2033/34 | 218.75 | 74.25 | 58
2033/34 | 219.25 | 74.25 | 56
2033/34 | 219.75 | 74.25 | 52
2033/34 | 220.25 | 74.25 | 51
2033/34 | 220.75 | 74.25 | 58
2033/34 | 221.25 | 74.25 | 44
2033/34 | 221.75 | 74.25 | 51
2033/34 | 222.25 | 74.25 | 37
2033/34 | 222.75 | 74.25 | 30
2033/34 | 223.25 | 74.25 | 43
2033/34 | 223.75 | 74.25 | 44
2033/34 | 224.25 | 74.25 | 44
2033/34 | 224.75 | 74.25 | 37
2033/34 | 225.25 | 74.25 | 49
2033/34 | 225.75 | 74.25 | 53
2033/34 | 226.25 | 74.25 | 43
2033/34 | 226.75 | 74.25 | 36
2033/34 | 227.25 | 74.25 | 48
2033/34 | 227.75 | 74.25 | 42
2033/34 | 228.25 | 74.25 | 50
2033/34 | 228.75 | 74.25 | 44
2033/34 | 229.25 | 74.25 | 39
2033/34 | 229.75 | 74.25 | 44
2033/34 | 230.25 | 74.25 | 46
2033/34 | 230.75 | 74.25 | 44
2033/34 | 231.25 | 74.25 | 49
2033/34 | 231.75 | 74.25 | 41
2033/34 | 232.25 | 74.25 | 44
2033/34 | 232.75 | 74.25 | 28
2033/34 | 233.25 | 74.25 | 44
2033/34 | 233.75 | 74.25 | 40
2033/34 | 234.25 | 74.25 | 45
2033/34 | 234.75 | 74.25 | 34
2033/34 | 235.25 | 74.25 | 44
2033/34 | 235.75 | 74.25 | 43
2033/34 | 236.25 | 74.25 | 37
2033/34 | 236.75 | 74.25 | 40
2033/34 | 237.25 | 74.25 | 47
2033/34 | 237.75 | 74.25 | 39
2033/34 | 238.25 | 74.25 | 35
2033/34 | 238.75 | 74.25 | 34
2033/34 | 239.25 | 74.25 | 29
2033/34 | 239.75 | 74.25 | 36
2033/34 | 240.25 | 74.25 | 37
2033/34 | 240.75 | 74.25 | 38
2033/34 | 241.25 | 74.25 | 27
2033/34 | 241.75 | 74.25 | 32
2033/34 | 242.25 | 74.25 | 26
2033/34 | 242.75 | 74.25 | 24
2033/34 | 243.25 | 74.25 | 33
2033/34 | 243.75 | 74.25 | 32
2033/34 | 244.25 | 74.25 | 42
2033/34 | 244.75 | 74.25 | 24
2033/34 | 245.25 | 74.25 | 36
2033/34 | 245.75 | 74.25 | 36
2033/34 | 246.25 | 74.25 | 26
2033/34 | 246.75 | 74.25 | 33
2033/34 | 247.25 | 74.25 | 34
2033/34 | 247.75 | 74.25 | 30
2033/34 | 248.25 | 74.25 | 33
2033/34 | 248.75 | 74.25 | 25
2033/34 | 249.25 | 74.25 | 36
2033/34 | 249.75 | 74.25 | 16
2033/34 | 250.25 | 74.25 | 20
2033/34 | 250.75 | 74.25 | 29
2033/34 | 251.25 | 74.25 | 36
2033/34 | 251.75 | 74.25 | 35
2033/34 | 252.25 | 74.25 | 17
2033/34 | 252.75 | 74.25 | 34
2033/34 | 253.25 | 74.25 | 18
2033/34 | 253.75 | 74.25 | 27
2033/34 | 254.25 | 74.25 | 25
2033/34 | 254.75 | 74.25 | 19
2033/34 | 255.25 | 74.25 | 28
2033/34 | 255.75 | 74.25 | 26
2033/34 | 256.25 | 74.25 | 22
2033/34 | 256.75 | 74.25 | 27
2033/34 | 257.25 | 74.25 | 26
2033/34 | 257.75 | 74.25 | 13
2033/34 | 258.25 | 74.25 | 20
2033/34 | 258.75 | 74.25 | 20
2033/34 | 259.25 | 74.25 | 26
2033/34 | 259.75 | 74.25 | 23
2033/34 | 260.25 | 74.25 | 14
2033/34 | 260.75 | 74.25 | 17
2033/34 | 261.25 | 74.25 | 20
2033/34 | 261.75 | 74.25 | 21
2033/34 | 262.25 | 74.25 | 12
2033/34 | 262.75 | 74.25 | 14
2033/34 | 263.25 | 74.25 | 18
2033/34 | 263.75 | 74.25 | 13
2033/34 | 264.25 | 74.25 | 19
2033/34 | 264.75 | 74.25 | 31
2033/34 | 265.25 | 74.25 | 11
2033/34 | 265.75 | 74.25 | 13
2033/34 | 266.25 | 74.25 | 23
2033/34 | 266.75 | 74.25 | 19
2033/34 | 267.25 | 74.25 | 14
2033/34 | 267.75 | 74.25 | 23
2033/34 | 268.25 | 74.25 | 14
2033/34 | 268.75 | 74.25 | 14
2033/34 | 269.25 | 74.25 | 9
2033/34 | 269.75 | 74.25 | 21
2033/34 | 270.25 | 74.25 | 12
2033/34 | 270.75 | 74.25 | 5
2033/34 | 271.25 | 74.25 | 18
2033/34 | 271.75 | 74.25 | 12
2033/34 | 272.25 | 74.25 | 10
2033/34 | 272.75 | 74.25 | 13
2033/34 | 273.25 | 74.25 | 19
2033/34 | 273.75 | 74.25 | 10
2033/34 | 274.25 | 74.25 | 11
2033/34 | 274.75 | 74.25 | 23
2033/34 | 275.25 | 74.25 | 14
2033/34 | 275.75 | 74.25 | 14
2033/34 | 276.25 | 74.25 | 12
2033/34 | 276.75 | 74.25 | 22
2033/34 | 277.25 | 74.25 | 12
2033/34 | 277.75 | 74.25 | 15
2033/34 | 278.25 | 74.25 | 13
2033/34 | 278.75 | 74.25 | 5
2033/34 | 279.25 | 74.25 | 8
2033/34 | 279.75 | 74.25 | 9
2033/34 | 280.25 | 74.25 | 10
2033/34 | 280.75 | 74.25 | 17
2033/34 | 281.25 | 74.25 | 9
2033/34 | 281.75 | 74.25 | 7
2033/34 | 282.25 | 74.25 | 12
2033/34 | 282.75 | 74.25 | 8
2033/34 | 283.25 | 74.25 | 14
2033/34 | 283.75 | 74.25 | 5
2033/34 | 284.25 | 74.25 | 5
2033/34 | 284.75 | 74.25 | 7
2033/34 | 285.25 | 74.25 | 13
2033/34 | 285.75 | 74.25 | 8
2033/34 | 286.25 | 74.25 | 5
2033/34 | 286.75 | 74.25 | 7
2033/34 | 287.25 | 74.25 | 10
2033/34 | 287.75 | 74.25 | 13
2033/34 | 288.25 | 74.25 | 6
2033/34 | 288.75 | 74.25 | 2
2033/34 | 289.25 | 74.25 | 4
2033/34 | 289.75 | 74.25 | 9
2033/34 | 290.25 | 74.25 | 8
2033/34 | 290.75 | 74.25 | 8
2033/34 | 291.25 | 74.25 | 2
2033/34 | 291.75 | 74.25 | 13
2033/34 | 292.25 | 74.25 | 5
2033/34 | 292.75 | 74.25 | 9
2033/34 | 293.25 | 74.25 | 8
2033/34 | 293.75 | 74.25 | 5
2033/34 | 294.25 | 74.25 | 6
2033/34 | 294.75 | 74.25 | 6
2033/34 | 295.25 | 74.25 | 3
2033/34 | 295.75 | 74.25 | 11
2033/34 | 296.25 | 74.25 | 4
2033/34 | 296.75 | 74.25 | 8
2033/34 | 297.25 | 74.25 | 5
2033/34 | 297.75 | 74.25 | 2
2033/34 | 298.25 | 74.25 | 7
2033/34 | 298.75 | 74.25 | 9
2033/34 | 299.25 | 74.25 | 2
2033/34 | 299.75 | 74.25 | 3
2033/34 | 300.25 | 74.25 | 3
2033/34 | 300.75 | 74.25 | 6
2033/34 | 301.25 | 74.25 | 3
2033/34 | 301.75 | 74.25 | 11
2033/34 | 302.25 | 74.25 | 9
2033/34 | 302.75 | 74.25 | 1
2033/34 | 303.25 | 74.25 | 8
2033/34 | 303.75 | 74.25 | 6
2033/34 | 304.25 | 74.25 | 4
2033/34 | 304.75 | 74.25 | 4
2033/34 | 305.25 | 74.25 | 6
2033/34 | 305.75 | 74.25 | 5
2033/34 | 306.25 | 74.25 | 6
2033/34 | 306.75 | 74.25 | 6
2033/34 | 307.25 | 74.25 | 4
2033/34 | 307.75 | 74.25 | 2
2033/34 | 308.25 | 74.25 | 5
2033/34 | 308.75 | 74.25 | 3
2033/34 | 309.25 | 74.25 | 5
2033/34 | 309.75 | 74.25 | 2
2033/34 | 310.25 | 74.25 | 5
2033/34 | 310.75 | 74.25 | 3
2033/34 | 311.25 | 74.25 | 5
2033/34 | 311.75 | 74.25 | 2
2033/34 | 312.25 | 74.25 | 3
2033/34 | 312.75 | 74.25 | 2
2033/34 | 313.25 | 74.25 | 1
2033/34 | 313.75 | 74.25 | 3
2033/34 | 314.25 | 74.25 | 6
2033/34 | 315.25 | 74.25 | 3
2033/34 | 315.75 | 74.25 | 3
2033/34 | 316.25 | 74.25 | 1
2033/34 | 316.75 | 74.25 | 3
2033/34 | 317.25 | 74.25 | 2
2033/34 | 317.75 | 74.25 | 1
2033/34 | 318.25 | 74.25 | 1
2033/34 | 318.75 | 74.25 | 3
2033/34 | 319.25 | 74.25 | 3
2033/34 | 319.75 | 74.25 | 2
2033/34 | 320.25 | 74.25 | 1
2033/34 | 320.75 | 74.25 | 1
2033/34 | 321.25 | 74.25 | 4
2033/34 | 321.75 | 74.25 | 5
2033/34 | 322.25 | 74.25 | 5
2033/34 | 324.25 | 74.25 | 3
2033/34 | 324.75 | 74.25 | 3
2033/34 | 325.25 | 74.25 | 1
2033/34 | 325.75 | 74.25 | 1
2033/34 | 326.25 | 74.25 | 3
2033/34 | 327.25 | 74.25 | 1
2033/34 | 328.25 | 74.25 | 1
2033/34 | 329.25 | 74.25 | 1
2033/34 | 329.75 | 74.25 | 2
2033/34 | 330.25 | 74.25 | 1
2033/34 | 331.25 | 74.25 | 1
2033/34 | 332.25 | 74.25 | 1
2033/34 | 332.75 | 74.25 | 4
2033/34 | 334.25 | 74.25 | 2
2033/34 | 334.75 | 74.25 | 2
2033/34 | 335.25 | 74.25 | 2
2033/34 | 335.75 | 74.25 | 2
2033/34 | 336.25 | 74.25 | 2
2033/34 | 336.75 | 74.25 | 1
2033/34 | 337.25 | 74.25 | 4
2033/34 | 337.75 | 74.25 | 1
2033/34 | 338.25 | 74.25 | 1
2033/34 | 339.75 | 74.25 | 2
2033/34 | 340.75 | 74.25 | 1
2033/34 | 341.25 | 74.25 | 1
2033/34 | 341.75 | 74.25 | 2
2033/34 | 342.25 | 74.25 | 1
2033/34 | 343.25 | 74.25 | 1
2033/34 | 343.75 | 74.25 | 1
2033/34 | 344.25 | 74.25 | 1
2033/34 | 344.75 | 74.25 | 2
2033/34 | 345.25 | 74.25 | 1
2033/34 | 345.75 | 74.25 | 1
2033/34 | 346.25 | 74.25 | 1
2033/34 | 347.25 | 74.25 | 1
2033/34 | 348.25 | 74.25 | 1
2033/34 | 349.25 | 74.25 | 1
2033/34 | 354.25 | 74.25 | 1
2033/34 | 354.75 | 74.25 | 3
2033/34 | 355.25 | 74.25 | 1
2033/34 | 355.75 | 74.25 | 1
2033/34 | 356.75 | 74.25 | 1
2033/34 | 357.25 | 74.25 | 1
2033/34 | 358.25 | 74.25 | 1
2033/34 | 363.25 | 74.25 | 1
2033/34 | 363.75 | 74.25 | 2
2033/34 | 364.75 | 74.25 | 1
2033/34 | 365.25 | 74.25 | 2
2033/34 | 369.75 | 74.25 | 1
2033/34 | 372.25 | 74.25 | 1
2033/34 | 377.75 | 74.25 | 1
2033/34 | 402.25 | 74.25 | 1
2033/34 | 102.25 | 74.75 | 1
2033/34 | 105.75 | 74.75 | 2
2033/34 | 107.25 | 74.75 | 1
2033/34 | 107.75 | 74.75 | 1
2033/34 | 109.25 | 74.75 | 1
2033/34 | 109.75 | 74.75 | 2
2033/34 | 110.75 | 74.75 | 2
2033/34 | 111.75 | 74.75 | 1
2033/34 | 112.25 | 74.75 | 1
2033/34 | 112.75 | 74.75 | 3
2033/34 | 113.25 | 74.75 | 3
2033/34 | 113.75 | 74.75 | 1
2033/34 | 114.25 | 74.75 | 3
2033/34 | 115.25 | 74.75 | 3
2033/34 | 115.75 | 74.75 | 2
2033/34 | 116.25 | 74.75 | 2
2033/34 | 116.75 | 74.75 | 4
2033/34 | 117.75 | 74.75 | 1
2033/34 | 118.25 | 74.75 | 6
2033/34 | 118.75 | 74.75 | 4
2033/34 | 119.25 | 74.75 | 3
2033/34 | 119.75 | 74.75 | 3
2033/34 | 120.25 | 74.75 | 3
2033/34 | 120.75 | 74.75 | 6
2033/34 | 121.25 | 74.75 | 7
2033/34 | 121.75 | 74.75 | 5
2033/34 | 122.25 | 74.75 | 9
2033/34 | 122.75 | 74.75 | 9
2033/34 | 123.25 | 74.75 | 8
2033/34 | 123.75 | 74.75 | 9
2033/34 | 124.25 | 74.75 | 12
2033/34 | 124.75 | 74.75 | 8
2033/34 | 125.25 | 74.75 | 6
2033/34 | 125.75 | 74.75 | 11
2033/34 | 126.25 | 74.75 | 6
2033/34 | 126.75 | 74.75 | 10
2033/34 | 127.25 | 74.75 | 10
2033/34 | 127.75 | 74.75 | 15
2033/34 | 128.25 | 74.75 | 12
2033/34 | 128.75 | 74.75 | 12
2033/34 | 129.25 | 74.75 | 19
2033/34 | 129.75 | 74.75 | 23
2033/34 | 130.25 | 74.75 | 15
2033/34 | 130.75 | 74.75 | 20
2033/34 | 131.25 | 74.75 | 20
2033/34 | 131.75 | 74.75 | 26
2033/34 | 132.25 | 74.75 | 24
2033/34 | 132.75 | 74.75 | 21
2033/34 | 133.25 | 74.75 | 19
2033/34 | 133.75 | 74.75 | 36
2033/34 | 134.25 | 74.75 | 22
2033/34 | 134.75 | 74.75 | 22
2033/34 | 135.25 | 74.75 | 29
2033/34 | 135.75 | 74.75 | 29
2033/34 | 136.25 | 74.75 | 26
2033/34 | 136.75 | 74.75 | 42
2033/34 | 137.25 | 74.75 | 28
2033/34 | 137.75 | 74.75 | 33
2033/34 | 138.25 | 74.75 | 36
2033/34 | 138.75 | 74.75 | 35
2033/34 | 139.25 | 74.75 | 33
2033/34 | 139.75 | 74.75 | 26
2033/34 | 140.25 | 74.75 | 24
2033/34 | 140.75 | 74.75 | 37
2033/34 | 141.25 | 74.75 | 30
2033/34 | 141.75 | 74.75 | 31
2033/34 | 142.25 | 74.75 | 37
2033/34 | 142.75 | 74.75 | 32
2033/34 | 143.25 | 74.75 | 42
2033/34 | 143.75 | 74.75 | 43
2033/34 | 144.25 | 74.75 | 33
2033/34 | 144.75 | 74.75 | 38
2033/34 | 145.25 | 74.75 | 38
2033/34 | 145.75 | 74.75 | 44
2033/34 | 146.25 | 74.75 | 57
2033/34 | 146.75 | 74.75 | 40
2033/34 | 147.25 | 74.75 | 40
2033/34 | 147.75 | 74.75 | 41
2033/34 | 148.25 | 74.75 | 45
2033/34 | 148.75 | 74.75 | 50
2033/34 | 149.25 | 74.75 | 41
2033/34 | 149.75 | 74.75 | 52
2033/34 | 150.25 | 74.75 | 33
2033/34 | 150.75 | 74.75 | 44
2033/34 | 151.25 | 74.75 | 48
2033/34 | 151.75 | 74.75 | 67
2033/34 | 152.25 | 74.75 | 48
2033/34 | 152.75 | 74.75 | 36
2033/34 | 153.25 | 74.75 | 50
2033/34 | 153.75 | 74.75 | 51
2033/34 | 154.25 | 74.75 | 56
2033/34 | 154.75 | 74.75 | 52
2033/34 | 155.25 | 74.75 | 59
2033/34 | 155.75 | 74.75 | 57
2033/34 | 156.25 | 74.75 | 48
2033/34 | 156.75 | 74.75 | 66
2033/34 | 157.25 | 74.75 | 42
2033/34 | 157.75 | 74.75 | 68
2033/34 | 158.25 | 74.75 | 49
2033/34 | 158.75 | 74.75 | 62
2033/34 | 159.25 | 74.75 | 61
2033/34 | 159.75 | 74.75 | 47
2033/34 | 160.25 | 74.75 | 52
2033/34 | 160.75 | 74.75 | 64
2033/34 | 161.25 | 74.75 | 68
2033/34 | 161.75 | 74.75 | 64
2033/34 | 162.25 | 74.75 | 68
2033/34 | 162.75 | 74.75 | 53
2033/34 | 163.25 | 74.75 | 64
2033/34 | 163.75 | 74.75 | 53
2033/34 | 164.25 | 74.75 | 58
2033/34 | 164.75 | 74.75 | 62
2033/34 | 165.25 | 74.75 | 66
2033/34 | 165.75 | 74.75 | 70
2033/34 | 166.25 | 74.75 | 84
2033/34 | 166.75 | 74.75 | 62
2033/34 | 167.25 | 74.75 | 69
2033/34 | 167.75 | 74.75 | 57
2033/34 | 168.25 | 74.75 | 71
2033/34 | 168.75 | 74.75 | 78
2033/34 | 169.25 | 74.75 | 62
2033/34 | 169.75 | 74.75 | 58
2033/34 | 170.25 | 74.75 | 60
2033/34 | 170.75 | 74.75 | 69
2033/34 | 171.25 | 74.75 | 65
2033/34 | 171.75 | 74.75 | 59
2033/34 | 172.25 | 74.75 | 69
2033/34 | 172.75 | 74.75 | 63
2033/34 | 173.25 | 74.75 | 55
2033/34 | 173.75 | 74.75 | 72
2033/34 | 174.25 | 74.75 | 69
2033/34 | 174.75 | 74.75 | 63
2033/34 | 175.25 | 74.75 | 70
2033/34 | 175.75 | 74.75 | 70
2033/34 | 176.25 | 74.75 | 66
2033/34 | 176.75 | 74.75 | 67
2033/34 | 177.25 | 74.75 | 78
2033/34 | 177.75 | 74.75 | 64
2033/34 | 178.25 | 74.75 | 50
2033/34 | 178.75 | 74.75 | 63
2033/34 | 179.25 | 74.75 | 74
2033/34 | 179.75 | 74.75 | 74
2033/34 | 180.25 | 74.75 | 77
2033/34 | 180.75 | 74.75 | 60
2033/34 | 181.25 | 74.75 | 76
2033/34 | 181.75 | 74.75 | 75
2033/34 | 182.25 | 74.75 | 55
2033/34 | 182.75 | 74.75 | 58
2033/34 | 183.25 | 74.75 | 65
2033/34 | 183.75 | 74.75 | 68
2033/34 | 184.25 | 74.75 | 72
2033/34 | 184.75 | 74.75 | 55
2033/34 | 185.25 | 74.75 | 57
2033/34 | 185.75 | 74.75 | 78
2033/34 | 186.25 | 74.75 | 80
2033/34 | 186.75 | 74.75 | 82
2033/34 | 187.25 | 74.75 | 69
2033/34 | 187.75 | 74.75 | 70
2033/34 | 188.25 | 74.75 | 59
2033/34 | 188.75 | 74.75 | 68
2033/34 | 189.25 | 74.75 | 73
2033/34 | 189.75 | 74.75 | 64
2033/34 | 190.25 | 74.75 | 75
2033/34 | 190.75 | 74.75 | 63
2033/34 | 191.25 | 74.75 | 68
2033/34 | 191.75 | 74.75 | 74
2033/34 | 192.25 | 74.75 | 64
2033/34 | 192.75 | 74.75 | 60
2033/34 | 193.25 | 74.75 | 77
2033/34 | 193.75 | 74.75 | 76
2033/34 | 194.25 | 74.75 | 70
2033/34 | 194.75 | 74.75 | 76
2033/34 | 195.25 | 74.75 | 72
2033/34 | 195.75 | 74.75 | 67
2033/34 | 196.25 | 74.75 | 64
2033/34 | 196.75 | 74.75 | 69
2033/34 | 197.25 | 74.75 | 59
2033/34 | 197.75 | 74.75 | 62
2033/34 | 198.25 | 74.75 | 69
2033/34 | 198.75 | 74.75 | 69
2033/34 | 199.25 | 74.75 | 65
2033/34 | 199.75 | 74.75 | 68
2033/34 | 200.25 | 74.75 | 68
2033/34 | 200.75 | 74.75 | 63
2033/34 | 201.25 | 74.75 | 53
2033/34 | 201.75 | 74.75 | 60
2033/34 | 202.25 | 74.75 | 61
2033/34 | 202.75 | 74.75 | 70
2033/34 | 203.25 | 74.75 | 60
2033/34 | 203.75 | 74.75 | 58
2033/34 | 204.25 | 74.75 | 76
2033/34 | 204.75 | 74.75 | 42
2033/34 | 205.25 | 74.75 | 63
2033/34 | 205.75 | 74.75 | 56
2033/34 | 206.25 | 74.75 | 57
2033/34 | 206.75 | 74.75 | 62
2033/34 | 207.25 | 74.75 | 71
2033/34 | 207.75 | 74.75 | 66
2033/34 | 208.25 | 74.75 | 71
2033/34 | 208.75 | 74.75 | 58
2033/34 | 209.25 | 74.75 | 58
2033/34 | 209.75 | 74.75 | 51
2033/34 | 210.25 | 74.75 | 64
2033/34 | 210.75 | 74.75 | 49
2033/34 | 211.25 | 74.75 | 63
2033/34 | 211.75 | 74.75 | 74
2033/34 | 212.25 | 74.75 | 45
2033/34 | 212.75 | 74.75 | 62
2033/34 | 213.25 | 74.75 | 48
2033/34 | 213.75 | 74.75 | 47
2033/34 | 214.25 | 74.75 | 56
2033/34 | 214.75 | 74.75 | 58
2033/34 | 215.25 | 74.75 | 57
2033/34 | 215.75 | 74.75 | 57
2033/34 | 216.25 | 74.75 | 57
2033/34 | 216.75 | 74.75 | 45
2033/34 | 217.25 | 74.75 | 58
2033/34 | 217.75 | 74.75 | 53
2033/34 | 218.25 | 74.75 | 55
2033/34 | 218.75 | 74.75 | 44
2033/34 | 219.25 | 74.75 | 59
2033/34 | 219.75 | 74.75 | 48
2033/34 | 220.25 | 74.75 | 49
2033/34 | 220.75 | 74.75 | 53
2033/34 | 221.25 | 74.75 | 48
2033/34 | 221.75 | 74.75 | 56
2033/34 | 222.25 | 74.75 | 52
2033/34 | 222.75 | 74.75 | 56
2033/34 | 223.25 | 74.75 | 50
2033/34 | 223.75 | 74.75 | 38
2033/34 | 224.25 | 74.75 | 41
2033/34 | 224.75 | 74.75 | 55
2033/34 | 225.25 | 74.75 | 41
2033/34 | 225.75 | 74.75 | 52
2033/34 | 226.25 | 74.75 | 45
2033/34 | 226.75 | 74.75 | 39
2033/34 | 227.25 | 74.75 | 57
2033/34 | 227.75 | 74.75 | 38
2033/34 | 228.25 | 74.75 | 43
2033/34 | 228.75 | 74.75 | 32
2033/34 | 229.25 | 74.75 | 44
2033/34 | 229.75 | 74.75 | 43
2033/34 | 230.25 | 74.75 | 45
2033/34 | 230.75 | 74.75 | 38
2033/34 | 231.25 | 74.75 | 35
2033/34 | 231.75 | 74.75 | 55
2033/34 | 232.25 | 74.75 | 39
2033/34 | 232.75 | 74.75 | 52
2033/34 | 233.25 | 74.75 | 40
2033/34 | 233.75 | 74.75 | 40
2033/34 | 234.25 | 74.75 | 41
2033/34 | 234.75 | 74.75 | 41
2033/34 | 235.25 | 74.75 | 48
2033/34 | 235.75 | 74.75 | 31
2033/34 | 236.25 | 74.75 | 28
2033/34 | 236.75 | 74.75 | 33
2033/34 | 237.25 | 74.75 | 24
2033/34 | 237.75 | 74.75 | 32
2033/34 | 238.25 | 74.75 | 36
2033/34 | 238.75 | 74.75 | 38
2033/34 | 239.25 | 74.75 | 39
2033/34 | 239.75 | 74.75 | 35
2033/34 | 240.25 | 74.75 | 56
2033/34 | 240.75 | 74.75 | 31
2033/34 | 241.25 | 74.75 | 23
2033/34 | 241.75 | 74.75 | 41
2033/34 | 242.25 | 74.75 | 39
2033/34 | 242.75 | 74.75 | 45
2033/34 | 243.25 | 74.75 | 41
2033/34 | 243.75 | 74.75 | 34
2033/34 | 244.25 | 74.75 | 35
2033/34 | 244.75 | 74.75 | 27
2033/34 | 245.25 | 74.75 | 40
2033/34 | 245.75 | 74.75 | 25
2033/34 | 246.25 | 74.75 | 42
2033/34 | 246.75 | 74.75 | 30
2033/34 | 247.25 | 74.75 | 36
2033/34 | 247.75 | 74.75 | 33
2033/34 | 248.25 | 74.75 | 35
2033/34 | 248.75 | 74.75 | 36
2033/34 | 249.25 | 74.75 | 31
2033/34 | 249.75 | 74.75 | 23
2033/34 | 250.25 | 74.75 | 30
2033/34 | 250.75 | 74.75 | 21
2033/34 | 251.25 | 74.75 | 34
2033/34 | 251.75 | 74.75 | 24
2033/34 | 252.25 | 74.75 | 27
2033/34 | 252.75 | 74.75 | 21
2033/34 | 253.25 | 74.75 | 22
2033/34 | 253.75 | 74.75 | 32
2033/34 | 254.25 | 74.75 | 34
2033/34 | 254.75 | 74.75 | 28
2033/34 | 255.25 | 74.75 | 20
2033/34 | 255.75 | 74.75 | 30
2033/34 | 256.25 | 74.75 | 24
2033/34 | 256.75 | 74.75 | 19
2033/34 | 257.25 | 74.75 | 30
2033/34 | 257.75 | 74.75 | 21
2033/34 | 258.25 | 74.75 | 30
2033/34 | 258.75 | 74.75 | 12
2033/34 | 259.25 | 74.75 | 21
2033/34 | 259.75 | 74.75 | 15
2033/34 | 260.25 | 74.75 | 24
2033/34 | 260.75 | 74.75 | 21
2033/34 | 261.25 | 74.75 | 22
2033/34 | 261.75 | 74.75 | 24
2033/34 | 262.25 | 74.75 | 14
2033/34 | 262.75 | 74.75 | 17
2033/34 | 263.25 | 74.75 | 16
2033/34 | 263.75 | 74.75 | 21
2033/34 | 264.25 | 74.75 | 10
2033/34 | 264.75 | 74.75 | 21
2033/34 | 265.25 | 74.75 | 22
2033/34 | 265.75 | 74.75 | 20
2033/34 | 266.25 | 74.75 | 20
2033/34 | 266.75 | 74.75 | 19
2033/34 | 267.25 | 74.75 | 17
2033/34 | 267.75 | 74.75 | 14
2033/34 | 268.25 | 74.75 | 21
2033/34 | 268.75 | 74.75 | 15
2033/34 | 269.25 | 74.75 | 19
2033/34 | 269.75 | 74.75 | 12
2033/34 | 270.25 | 74.75 | 12
2033/34 | 270.75 | 74.75 | 19
2033/34 | 271.25 | 74.75 | 11
2033/34 | 271.75 | 74.75 | 10
2033/34 | 272.25 | 74.75 | 18
2033/34 | 272.75 | 74.75 | 14
2033/34 | 273.25 | 74.75 | 14
2033/34 | 273.75 | 74.75 | 13
2033/34 | 274.25 | 74.75 | 12
2033/34 | 274.75 | 74.75 | 15
2033/34 | 275.25 | 74.75 | 12
2033/34 | 275.75 | 74.75 | 12
2033/34 | 276.25 | 74.75 | 9
2033/34 | 276.75 | 74.75 | 19
2033/34 | 277.25 | 74.75 | 10
2033/34 | 277.75 | 74.75 | 13
2033/34 | 278.25 | 74.75 | 10
2033/34 | 278.75 | 74.75 | 13
2033/34 | 279.25 | 74.75 | 18
2033/34 | 279.75 | 74.75 | 10
2033/34 | 280.25 | 74.75 | 15
2033/34 | 280.75 | 74.75 | 13
2033/34 | 281.25 | 74.75 | 17
2033/34 | 281.75 | 74.75 | 13
2033/34 | 282.25 | 74.75 | 10
2033/34 | 282.75 | 74.75 | 8
2033/34 | 283.25 | 74.75 | 11
2033/34 | 283.75 | 74.75 | 11
2033/34 | 284.25 | 74.75 | 16
2033/34 | 284.75 | 74.75 | 9
2033/34 | 285.25 | 74.75 | 6
2033/34 | 285.75 | 74.75 | 8
2033/34 | 286.25 | 74.75 | 11
2033/34 | 286.75 | 74.75 | 12
2033/34 | 287.25 | 74.75 | 5
2033/34 | 287.75 | 74.75 | 7
2033/34 | 288.25 | 74.75 | 8
2033/34 | 288.75 | 74.75 | 7
2033/34 | 289.25 | 74.75 | 9
2033/34 | 289.75 | 74.75 | 11
2033/34 | 290.25 | 74.75 | 13
2033/34 | 290.75 | 74.75 | 7
2033/34 | 291.25 | 74.75 | 8
2033/34 | 291.75 | 74.75 | 6
2033/34 | 292.25 | 74.75 | 4
2033/34 | 292.75 | 74.75 | 10
2033/34 | 293.25 | 74.75 | 5
2033/34 | 293.75 | 74.75 | 4
2033/34 | 294.25 | 74.75 | 9
2033/34 | 294.75 | 74.75 | 9
2033/34 | 295.25 | 74.75 | 6
2033/34 | 295.75 | 74.75 | 10
2033/34 | 296.25 | 74.75 | 9
2033/34 | 296.75 | 74.75 | 6
2033/34 | 297.25 | 74.75 | 6
2033/34 | 297.75 | 74.75 | 5
2033/34 | 298.25 | 74.75 | 4
2033/34 | 298.75 | 74.75 | 4
2033/34 | 299.25 | 74.75 | 8
2033/34 | 299.75 | 74.75 | 11
2033/34 | 300.25 | 74.75 | 9
2033/34 | 300.75 | 74.75 | 3
2033/34 | 301.25 | 74.75 | 5
2033/34 | 301.75 | 74.75 | 9
2033/34 | 302.25 | 74.75 | 6
2033/34 | 302.75 | 74.75 | 2
2033/34 | 303.25 | 74.75 | 3
2033/34 | 303.75 | 74.75 | 4
2033/34 | 304.25 | 74.75 | 7
2033/34 | 304.75 | 74.75 | 5
2033/34 | 305.25 | 74.75 | 4
2033/34 | 305.75 | 74.75 | 3
2033/34 | 306.25 | 74.75 | 6
2033/34 | 306.75 | 74.75 | 3
2033/34 | 307.25 | 74.75 | 3
2033/34 | 307.75 | 74.75 | 7
2033/34 | 308.25 | 74.75 | 1
2033/34 | 308.75 | 74.75 | 11
2033/34 | 309.25 | 74.75 | 5
2033/34 | 309.75 | 74.75 | 2
2033/34 | 310.25 | 74.75 | 2
2033/34 | 310.75 | 74.75 | 6
2033/34 | 311.25 | 74.75 | 4
2033/34 | 311.75 | 74.75 | 4
2033/34 | 312.25 | 74.75 | 3
2033/34 | 312.75 | 74.75 | 2
2033/34 | 313.25 | 74.75 | 4
2033/34 | 313.75 | 74.75 | 4
2033/34 | 314.25 | 74.75 | 3
2033/34 | 314.75 | 74.75 | 3
2033/34 | 315.75 | 74.75 | 4
2033/34 | 316.25 | 74.75 | 4
2033/34 | 316.75 | 74.75 | 7
2033/34 | 317.25 | 74.75 | 1
2033/34 | 317.75 | 74.75 | 4
2033/34 | 318.25 | 74.75 | 2
2033/34 | 318.75 | 74.75 | 3
2033/34 | 319.25 | 74.75 | 3
2033/34 | 319.75 | 74.75 | 1
2033/34 | 320.25 | 74.75 | 2
2033/34 | 320.75 | 74.75 | 1
2033/34 | 321.25 | 74.75 | 3
2033/34 | 321.75 | 74.75 | 2
2033/34 | 322.25 | 74.75 | 4
2033/34 | 322.75 | 74.75 | 4
2033/34 | 323.75 | 74.75 | 4
2033/34 | 324.25 | 74.75 | 2
2033/34 | 324.75 | 74.75 | 2
2033/34 | 325.25 | 74.75 | 2
2033/34 | 325.75 | 74.75 | 2
2033/34 | 326.25 | 74.75 | 2
2033/34 | 326.75 | 74.75 | 1
2033/34 | 327.25 | 74.75 | 1
2033/34 | 327.75 | 74.75 | 1
2033/34 | 328.25 | 74.75 | 3
2033/34 | 328.75 | 74.75 | 2
2033/34 | 329.25 | 74.75 | 4
2033/34 | 329.75 | 74.75 | 2
2033/34 | 330.75 | 74.75 | 4
2033/34 | 331.25 | 74.75 | 3
2033/34 | 331.75 | 74.75 | 1
2033/34 | 332.25 | 74.75 | 3
2033/34 | 332.75 | 74.75 | 2
2033/34 | 334.25 | 74.75 | 3
2033/34 | 334.75 | 74.75 | 2
2033/34 | 335.25 | 74.75 | 1
2033/34 | 335.75 | 74.75 | 1
2033/34 | 336.25 | 74.75 | 2
2033/34 | 336.75 | 74.75 | 1
2033/34 | 337.25 | 74.75 | 2
2033/34 | 337.75 | 74.75 | 2
2033/34 | 339.75 | 74.75 | 3
2033/34 | 340.25 | 74.75 | 2
2033/34 | 340.75 | 74.75 | 1
2033/34 | 341.25 | 74.75 | 1
2033/34 | 341.75 | 74.75 | 1
2033/34 | 343.25 | 74.75 | 1
2033/34 | 343.75 | 74.75 | 1
2033/34 | 344.25 | 74.75 | 1
2033/34 | 344.75 | 74.75 | 1
2033/34 | 345.75 | 74.75 | 1
2033/34 | 346.25 | 74.75 | 1
2033/34 | 348.75 | 74.75 | 1
2033/34 | 350.25 | 74.75 | 1
2033/34 | 350.75 | 74.75 | 1
2033/34 | 351.25 | 74.75 | 2
2033/34 | 351.75 | 74.75 | 1
2033/34 | 352.75 | 74.75 | 1
2033/34 | 353.75 | 74.75 | 1
2033/34 | 354.25 | 74.75 | 1
2033/34 | 355.75 | 74.75 | 2
2033/34 | 356.25 | 74.75 | 2
2033/34 | 356.75 | 74.75 | 2
2033/34 | 357.25 | 74.75 | 1
2033/34 | 357.75 | 74.75 | 1
2033/34 | 359.75 | 74.75 | 1
2033/34 | 363.75 | 74.75 | 1
2033/34 | 364.25 | 74.75 | 1
2033/34 | 370.25 | 74.75 | 1
2033/34 | 381.25 | 74.75 | 1
2033/34 | 96.75 | 75.25 | 1
2033/34 | 97.25 | 75.25 | 1
2033/34 | 97.75 | 75.25 | 1
2033/34 | 99.75 | 75.25 | 2
2033/34 | 103.75 | 75.25 | 1
2033/34 | 104.25 | 75.25 | 2
2033/34 | 105.75 | 75.25 | 1
2033/34 | 108.25 | 75.25 | 2
2033/34 | 109.75 | 75.25 | 2
2033/34 | 110.25 | 75.25 | 2
2033/34 | 110.75 | 75.25 | 1
2033/34 | 111.25 | 75.25 | 2
2033/34 | 111.75 | 75.25 | 1
2033/34 | 112.25 | 75.25 | 2
2033/34 | 113.75 | 75.25 | 1
2033/34 | 114.25 | 75.25 | 3
2033/34 | 115.25 | 75.25 | 3
2033/34 | 115.75 | 75.25 | 1
2033/34 | 116.25 | 75.25 | 1
2033/34 | 117.25 | 75.25 | 1
2033/34 | 117.75 | 75.25 | 3
2033/34 | 118.25 | 75.25 | 1
2033/34 | 118.75 | 75.25 | 1
2033/34 | 119.25 | 75.25 | 6
2033/34 | 119.75 | 75.25 | 2
2033/34 | 120.25 | 75.25 | 3
2033/34 | 120.75 | 75.25 | 3
2033/34 | 121.25 | 75.25 | 8
2033/34 | 121.75 | 75.25 | 5
2033/34 | 122.25 | 75.25 | 3
2033/34 | 122.75 | 75.25 | 5
2033/34 | 123.25 | 75.25 | 9
2033/34 | 123.75 | 75.25 | 10
2033/34 | 124.25 | 75.25 | 4
2033/34 | 124.75 | 75.25 | 8
2033/34 | 125.25 | 75.25 | 10
2033/34 | 125.75 | 75.25 | 10
2033/34 | 126.25 | 75.25 | 15
2033/34 | 126.75 | 75.25 | 12
2033/34 | 127.25 | 75.25 | 15
2033/34 | 127.75 | 75.25 | 15
2033/34 | 128.25 | 75.25 | 9
2033/34 | 128.75 | 75.25 | 9
2033/34 | 129.25 | 75.25 | 12
2033/34 | 129.75 | 75.25 | 11
2033/34 | 130.25 | 75.25 | 20
2033/34 | 130.75 | 75.25 | 20
2033/34 | 131.25 | 75.25 | 12
2033/34 | 131.75 | 75.25 | 17
2033/34 | 132.25 | 75.25 | 20
2033/34 | 132.75 | 75.25 | 22
2033/34 | 133.25 | 75.25 | 23
2033/34 | 133.75 | 75.25 | 23
2033/34 | 134.25 | 75.25 | 23
2033/34 | 134.75 | 75.25 | 28
2033/34 | 135.25 | 75.25 | 21
2033/34 | 135.75 | 75.25 | 21
2033/34 | 136.25 | 75.25 | 40
2033/34 | 136.75 | 75.25 | 29
2033/34 | 137.25 | 75.25 | 28
2033/34 | 137.75 | 75.25 | 34
2033/34 | 138.25 | 75.25 | 35
2033/34 | 138.75 | 75.25 | 31
2033/34 | 139.25 | 75.25 | 34
2033/34 | 139.75 | 75.25 | 35
2033/34 | 140.25 | 75.25 | 36
2033/34 | 140.75 | 75.25 | 33
2033/34 | 141.25 | 75.25 | 26
2033/34 | 141.75 | 75.25 | 25
2033/34 | 142.25 | 75.25 | 26
2033/34 | 142.75 | 75.25 | 36
2033/34 | 143.25 | 75.25 | 44
2033/34 | 143.75 | 75.25 | 38
2033/34 | 144.25 | 75.25 | 41
2033/34 | 144.75 | 75.25 | 42
2033/34 | 145.25 | 75.25 | 49
2033/34 | 145.75 | 75.25 | 48
2033/34 | 146.25 | 75.25 | 43
2033/34 | 146.75 | 75.25 | 47
2033/34 | 147.25 | 75.25 | 49
2033/34 | 147.75 | 75.25 | 41
2033/34 | 148.25 | 75.25 | 37
2033/34 | 148.75 | 75.25 | 37
2033/34 | 149.25 | 75.25 | 47
2033/34 | 149.75 | 75.25 | 36
2033/34 | 150.25 | 75.25 | 39
2033/34 | 150.75 | 75.25 | 51
2033/34 | 151.25 | 75.25 | 53
2033/34 | 151.75 | 75.25 | 42
2033/34 | 152.25 | 75.25 | 51
2033/34 | 152.75 | 75.25 | 41
2033/34 | 153.25 | 75.25 | 37
2033/34 | 153.75 | 75.25 | 60
2033/34 | 154.25 | 75.25 | 50
2033/34 | 154.75 | 75.25 | 45
2033/34 | 155.25 | 75.25 | 57
2033/34 | 155.75 | 75.25 | 46
2033/34 | 156.25 | 75.25 | 52
2033/34 | 156.75 | 75.25 | 48
2033/34 | 157.25 | 75.25 | 72
2033/34 | 157.75 | 75.25 | 42
2033/34 | 158.25 | 75.25 | 39
2033/34 | 158.75 | 75.25 | 59
2033/34 | 159.25 | 75.25 | 59
2033/34 | 159.75 | 75.25 | 53
2033/34 | 160.25 | 75.25 | 71
2033/34 | 160.75 | 75.25 | 60
2033/34 | 161.25 | 75.25 | 66
2033/34 | 161.75 | 75.25 | 59
2033/34 | 162.25 | 75.25 | 59
2033/34 | 162.75 | 75.25 | 59
2033/34 | 163.25 | 75.25 | 56
2033/34 | 163.75 | 75.25 | 55
2033/34 | 164.25 | 75.25 | 50
2033/34 | 164.75 | 75.25 | 53
2033/34 | 165.25 | 75.25 | 64
2033/34 | 165.75 | 75.25 | 65
2033/34 | 166.25 | 75.25 | 58
2033/34 | 166.75 | 75.25 | 64
2033/34 | 167.25 | 75.25 | 75
2033/34 | 167.75 | 75.25 | 66
2033/34 | 168.25 | 75.25 | 56
2033/34 | 168.75 | 75.25 | 62
2033/34 | 169.25 | 75.25 | 71
2033/34 | 169.75 | 75.25 | 54
2033/34 | 170.25 | 75.25 | 65
2033/34 | 170.75 | 75.25 | 49
2033/34 | 171.25 | 75.25 | 68
2033/34 | 171.75 | 75.25 | 58
2033/34 | 172.25 | 75.25 | 76
2033/34 | 172.75 | 75.25 | 79
2033/34 | 173.25 | 75.25 | 74
2033/34 | 173.75 | 75.25 | 61
2033/34 | 174.25 | 75.25 | 63
2033/34 | 174.75 | 75.25 | 62
2033/34 | 175.25 | 75.25 | 63
2033/34 | 175.75 | 75.25 | 66
2033/34 | 176.25 | 75.25 | 72
2033/34 | 176.75 | 75.25 | 68
2033/34 | 177.25 | 75.25 | 52
2033/34 | 177.75 | 75.25 | 60
2033/34 | 178.25 | 75.25 | 52
2033/34 | 178.75 | 75.25 | 48
2033/34 | 179.25 | 75.25 | 64
2033/34 | 179.75 | 75.25 | 68
2033/34 | 180.25 | 75.25 | 71
2033/34 | 180.75 | 75.25 | 52
2033/34 | 181.25 | 75.25 | 68
2033/34 | 181.75 | 75.25 | 67
2033/34 | 182.25 | 75.25 | 55
2033/34 | 182.75 | 75.25 | 69
2033/34 | 183.25 | 75.25 | 69
2033/34 | 183.75 | 75.25 | 69
2033/34 | 184.25 | 75.25 | 77
2033/34 | 184.75 | 75.25 | 62
2033/34 | 185.25 | 75.25 | 62
2033/34 | 185.75 | 75.25 | 68
2033/34 | 186.25 | 75.25 | 61
2033/34 | 186.75 | 75.25 | 61
2033/34 | 187.25 | 75.25 | 54
2033/34 | 187.75 | 75.25 | 66
2033/34 | 188.25 | 75.25 | 80
2033/34 | 188.75 | 75.25 | 73
2033/34 | 189.25 | 75.25 | 79
2033/34 | 189.75 | 75.25 | 72
2033/34 | 190.25 | 75.25 | 72
2033/34 | 190.75 | 75.25 | 75
2033/34 | 191.25 | 75.25 | 77
2033/34 | 191.75 | 75.25 | 56
2033/34 | 192.25 | 75.25 | 71
2033/34 | 192.75 | 75.25 | 80
2033/34 | 193.25 | 75.25 | 65
2033/34 | 193.75 | 75.25 | 63
2033/34 | 194.25 | 75.25 | 66
2033/34 | 194.75 | 75.25 | 69
2033/34 | 195.25 | 75.25 | 69
2033/34 | 195.75 | 75.25 | 58
2033/34 | 196.25 | 75.25 | 69
2033/34 | 196.75 | 75.25 | 79
2033/34 | 197.25 | 75.25 | 65
2033/34 | 197.75 | 75.25 | 64
2033/34 | 198.25 | 75.25 | 64
2033/34 | 198.75 | 75.25 | 65
2033/34 | 199.25 | 75.25 | 64
2033/34 | 199.75 | 75.25 | 70
2033/34 | 200.25 | 75.25 | 62
2033/34 | 200.75 | 75.25 | 77
2033/34 | 201.25 | 75.25 | 53
2033/34 | 201.75 | 75.25 | 71
2033/34 | 202.25 | 75.25 | 53
2033/34 | 202.75 | 75.25 | 73
2033/34 | 203.25 | 75.25 | 65
2033/34 | 203.75 | 75.25 | 61
2033/34 | 204.25 | 75.25 | 54
2033/34 | 204.75 | 75.25 | 59
2033/34 | 205.25 | 75.25 | 48
2033/34 | 205.75 | 75.25 | 70
2033/34 | 206.25 | 75.25 | 60
2033/34 | 206.75 | 75.25 | 77
2033/34 | 207.25 | 75.25 | 59
2033/34 | 207.75 | 75.25 | 57
2033/34 | 208.25 | 75.25 | 72
2033/34 | 208.75 | 75.25 | 64
2033/34 | 209.25 | 75.25 | 55
2033/34 | 209.75 | 75.25 | 70
2033/34 | 210.25 | 75.25 | 58
2033/34 | 210.75 | 75.25 | 55
2033/34 | 211.25 | 75.25 | 63
2033/34 | 211.75 | 75.25 | 58
2033/34 | 212.25 | 75.25 | 40
2033/34 | 212.75 | 75.25 | 57
2033/34 | 213.25 | 75.25 | 37
2033/34 | 213.75 | 75.25 | 50
2033/34 | 214.25 | 75.25 | 51
2033/34 | 214.75 | 75.25 | 59
2033/34 | 215.25 | 75.25 | 54
2033/34 | 215.75 | 75.25 | 56
2033/34 | 216.25 | 75.25 | 65
2033/34 | 216.75 | 75.25 | 55
2033/34 | 217.25 | 75.25 | 48
2033/34 | 217.75 | 75.25 | 49
2033/34 | 218.25 | 75.25 | 37
2033/34 | 218.75 | 75.25 | 59
2033/34 | 219.25 | 75.25 | 54
2033/34 | 219.75 | 75.25 | 50
2033/34 | 220.25 | 75.25 | 57
2033/34 | 220.75 | 75.25 | 52
2033/34 | 221.25 | 75.25 | 45
2033/34 | 221.75 | 75.25 | 57
2033/34 | 222.25 | 75.25 | 48
2033/34 | 222.75 | 75.25 | 51
2033/34 | 223.25 | 75.25 | 51
2033/34 | 223.75 | 75.25 | 57
2033/34 | 224.25 | 75.25 | 44
2033/34 | 224.75 | 75.25 | 43
2033/34 | 225.25 | 75.25 | 54
2033/34 | 225.75 | 75.25 | 49
2033/34 | 226.25 | 75.25 | 45
2033/34 | 226.75 | 75.25 | 47
2033/34 | 227.25 | 75.25 | 60
2033/34 | 227.75 | 75.25 | 57
2033/34 | 228.25 | 75.25 | 49
2033/34 | 228.75 | 75.25 | 43
2033/34 | 229.25 | 75.25 | 46
2033/34 | 229.75 | 75.25 | 33
2033/34 | 230.25 | 75.25 | 47
2033/34 | 230.75 | 75.25 | 37
2033/34 | 231.25 | 75.25 | 39
2033/34 | 231.75 | 75.25 | 40
2033/34 | 232.25 | 75.25 | 44
2033/34 | 232.75 | 75.25 | 31
2033/34 | 233.25 | 75.25 | 45
2033/34 | 233.75 | 75.25 | 37
2033/34 | 234.25 | 75.25 | 43
2033/34 | 234.75 | 75.25 | 34
2033/34 | 235.25 | 75.25 | 33
2033/34 | 235.75 | 75.25 | 33
2033/34 | 236.25 | 75.25 | 36
2033/34 | 236.75 | 75.25 | 37
2033/34 | 237.25 | 75.25 | 34
2033/34 | 237.75 | 75.25 | 51
2033/34 | 238.25 | 75.25 | 26
2033/34 | 238.75 | 75.25 | 34
2033/34 | 239.25 | 75.25 | 32
2033/34 | 239.75 | 75.25 | 44
2033/34 | 240.25 | 75.25 | 46
2033/34 | 240.75 | 75.25 | 33
2033/34 | 241.25 | 75.25 | 35
2033/34 | 241.75 | 75.25 | 29
2033/34 | 242.25 | 75.25 | 28
2033/34 | 242.75 | 75.25 | 27
2033/34 | 243.25 | 75.25 | 34
2033/34 | 243.75 | 75.25 | 36
2033/34 | 244.25 | 75.25 | 31
2033/34 | 244.75 | 75.25 | 39
2033/34 | 245.25 | 75.25 | 29
2033/34 | 245.75 | 75.25 | 42
2033/34 | 246.25 | 75.25 | 35
2033/34 | 246.75 | 75.25 | 37
2033/34 | 247.25 | 75.25 | 35
2033/34 | 247.75 | 75.25 | 30
2033/34 | 248.25 | 75.25 | 35
2033/34 | 248.75 | 75.25 | 29
2033/34 | 249.25 | 75.25 | 32
2033/34 | 249.75 | 75.25 | 30
2033/34 | 250.25 | 75.25 | 32
2033/34 | 250.75 | 75.25 | 36
2033/34 | 251.25 | 75.25 | 30
2033/34 | 251.75 | 75.25 | 26
2033/34 | 252.25 | 75.25 | 25
2033/34 | 252.75 | 75.25 | 19
2033/34 | 253.25 | 75.25 | 21
2033/34 | 253.75 | 75.25 | 26
2033/34 | 254.25 | 75.25 | 22
2033/34 | 254.75 | 75.25 | 29
2033/34 | 255.25 | 75.25 | 33
2033/34 | 255.75 | 75.25 | 29
2033/34 | 256.25 | 75.25 | 24
2033/34 | 256.75 | 75.25 | 31
2033/34 | 257.25 | 75.25 | 24
2033/34 | 257.75 | 75.25 | 29
2033/34 | 258.25 | 75.25 | 23
2033/34 | 258.75 | 75.25 | 18
2033/34 | 259.25 | 75.25 | 21
2033/34 | 259.75 | 75.25 | 27
2033/34 | 260.25 | 75.25 | 17
2033/34 | 260.75 | 75.25 | 31
2033/34 | 261.25 | 75.25 | 18
2033/34 | 261.75 | 75.25 | 29
2033/34 | 262.25 | 75.25 | 18
2033/34 | 262.75 | 75.25 | 28
2033/34 | 263.25 | 75.25 | 24
2033/34 | 263.75 | 75.25 | 18
2033/34 | 264.25 | 75.25 | 9
2033/34 | 264.75 | 75.25 | 17
2033/34 | 265.25 | 75.25 | 20
2033/34 | 265.75 | 75.25 | 19
2033/34 | 266.25 | 75.25 | 14
2033/34 | 266.75 | 75.25 | 25
2033/34 | 267.25 | 75.25 | 11
2033/34 | 267.75 | 75.25 | 23
2033/34 | 268.25 | 75.25 | 19
2033/34 | 268.75 | 75.25 | 25
2033/34 | 269.25 | 75.25 | 13
2033/34 | 269.75 | 75.25 | 17
2033/34 | 270.25 | 75.25 | 21
2033/34 | 270.75 | 75.25 | 15
2033/34 | 271.25 | 75.25 | 23
2033/34 | 271.75 | 75.25 | 21
2033/34 | 272.25 | 75.25 | 17
2033/34 | 272.75 | 75.25 | 16
2033/34 | 273.25 | 75.25 | 24
2033/34 | 273.75 | 75.25 | 12
2033/34 | 274.25 | 75.25 | 20
2033/34 | 274.75 | 75.25 | 17
2033/34 | 275.25 | 75.25 | 15
2033/34 | 275.75 | 75.25 | 21
2033/34 | 276.25 | 75.25 | 19
2033/34 | 276.75 | 75.25 | 15
2033/34 | 277.25 | 75.25 | 10
2033/34 | 277.75 | 75.25 | 12
2033/34 | 278.25 | 75.25 | 10
2033/34 | 278.75 | 75.25 | 15
2033/34 | 279.25 | 75.25 | 18
2033/34 | 279.75 | 75.25 | 11
2033/34 | 280.25 | 75.25 | 7
2033/34 | 280.75 | 75.25 | 13
2033/34 | 281.25 | 75.25 | 8
2033/34 | 281.75 | 75.25 | 6
2033/34 | 282.25 | 75.25 | 7
2033/34 | 282.75 | 75.25 | 9
2033/34 | 283.25 | 75.25 | 9
2033/34 | 283.75 | 75.25 | 14
2033/34 | 284.25 | 75.25 | 9
2033/34 | 284.75 | 75.25 | 8
2033/34 | 285.25 | 75.25 | 10
2033/34 | 285.75 | 75.25 | 16
2033/34 | 286.25 | 75.25 | 5
2033/34 | 286.75 | 75.25 | 8
2033/34 | 287.25 | 75.25 | 14
2033/34 | 287.75 | 75.25 | 4
2033/34 | 288.25 | 75.25 | 9
2033/34 | 288.75 | 75.25 | 10
2033/34 | 289.25 | 75.25 | 7
2033/34 | 289.75 | 75.25 | 8
2033/34 | 290.25 | 75.25 | 10
2033/34 | 290.75 | 75.25 | 9
2033/34 | 291.25 | 75.25 | 11
2033/34 | 291.75 | 75.25 | 4
2033/34 | 292.25 | 75.25 | 12
2033/34 | 292.75 | 75.25 | 6
2033/34 | 293.25 | 75.25 | 4
2033/34 | 293.75 | 75.25 | 8
2033/34 | 294.25 | 75.25 | 5
2033/34 | 294.75 | 75.25 | 5
2033/34 | 295.25 | 75.25 | 12
2033/34 | 295.75 | 75.25 | 8
2033/34 | 296.25 | 75.25 | 5
2033/34 | 296.75 | 75.25 | 9
2033/34 | 297.25 | 75.25 | 3
2033/34 | 297.75 | 75.25 | 7
2033/34 | 298.25 | 75.25 | 4
2033/34 | 298.75 | 75.25 | 6
2033/34 | 299.25 | 75.25 | 6
2033/34 | 299.75 | 75.25 | 8
2033/34 | 300.25 | 75.25 | 9
2033/34 | 300.75 | 75.25 | 6
2033/34 | 301.25 | 75.25 | 5
2033/34 | 301.75 | 75.25 | 1
2033/34 | 302.25 | 75.25 | 4
2033/34 | 302.75 | 75.25 | 6
2033/34 | 303.25 | 75.25 | 3
2033/34 | 303.75 | 75.25 | 5
2033/34 | 304.25 | 75.25 | 5
2033/34 | 304.75 | 75.25 | 5
2033/34 | 305.25 | 75.25 | 6
2033/34 | 306.25 | 75.25 | 4
2033/34 | 306.75 | 75.25 | 5
2033/34 | 307.25 | 75.25 | 5
2033/34 | 307.75 | 75.25 | 3
2033/34 | 308.25 | 75.25 | 4
2033/34 | 308.75 | 75.25 | 4
2033/34 | 309.25 | 75.25 | 5
2033/34 | 309.75 | 75.25 | 1
2033/34 | 310.25 | 75.25 | 3
2033/34 | 310.75 | 75.25 | 2
2033/34 | 311.25 | 75.25 | 3
2033/34 | 311.75 | 75.25 | 3
2033/34 | 312.25 | 75.25 | 8
2033/34 | 312.75 | 75.25 | 1
2033/34 | 313.25 | 75.25 | 7
2033/34 | 313.75 | 75.25 | 1
2033/34 | 314.25 | 75.25 | 2
2033/34 | 314.75 | 75.25 | 3
2033/34 | 315.25 | 75.25 | 3
2033/34 | 315.75 | 75.25 | 7
2033/34 | 316.25 | 75.25 | 4
2033/34 | 316.75 | 75.25 | 3
2033/34 | 317.25 | 75.25 | 4
2033/34 | 317.75 | 75.25 | 2
2033/34 | 318.25 | 75.25 | 6
2033/34 | 318.75 | 75.25 | 1
2033/34 | 319.25 | 75.25 | 2
2033/34 | 320.25 | 75.25 | 1
2033/34 | 320.75 | 75.25 | 2
2033/34 | 321.25 | 75.25 | 3
2033/34 | 321.75 | 75.25 | 2
2033/34 | 322.25 | 75.25 | 4
2033/34 | 323.25 | 75.25 | 3
2033/34 | 323.75 | 75.25 | 5
2033/34 | 324.25 | 75.25 | 2
2033/34 | 324.75 | 75.25 | 2
2033/34 | 325.25 | 75.25 | 4
2033/34 | 325.75 | 75.25 | 2
2033/34 | 326.25 | 75.25 | 2
2033/34 | 326.75 | 75.25 | 4
2033/34 | 327.25 | 75.25 | 1
2033/34 | 327.75 | 75.25 | 1
2033/34 | 328.25 | 75.25 | 1
2033/34 | 328.75 | 75.25 | 4
2033/34 | 329.25 | 75.25 | 2
2033/34 | 329.75 | 75.25 | 4
2033/34 | 330.25 | 75.25 | 1
2033/34 | 330.75 | 75.25 | 3
2033/34 | 331.25 | 75.25 | 2
2033/34 | 332.25 | 75.25 | 3
2033/34 | 332.75 | 75.25 | 3
2033/34 | 333.25 | 75.25 | 1
2033/34 | 334.25 | 75.25 | 4
2033/34 | 334.75 | 75.25 | 3
2033/34 | 335.75 | 75.25 | 1
2033/34 | 336.25 | 75.25 | 1
2033/34 | 337.25 | 75.25 | 2
2033/34 | 338.25 | 75.25 | 2
2033/34 | 338.75 | 75.25 | 2
2033/34 | 339.25 | 75.25 | 2
2033/34 | 340.75 | 75.25 | 2
2033/34 | 341.25 | 75.25 | 1
2033/34 | 341.75 | 75.25 | 1
2033/34 | 342.25 | 75.25 | 1
2033/34 | 343.75 | 75.25 | 1
2033/34 | 344.25 | 75.25 | 3
2033/34 | 345.25 | 75.25 | 2
2033/34 | 346.25 | 75.25 | 1
2033/34 | 347.25 | 75.25 | 1
2033/34 | 347.75 | 75.25 | 1
2033/34 | 348.25 | 75.25 | 1
2033/34 | 349.75 | 75.25 | 1
2033/34 | 350.25 | 75.25 | 1
2033/34 | 351.75 | 75.25 | 2
2033/34 | 352.75 | 75.25 | 1
2033/34 | 355.25 | 75.25 | 1
2033/34 | 355.75 | 75.25 | 1
2033/34 | 357.25 | 75.25 | 1
2033/34 | 358.75 | 75.25 | 1
2033/34 | 359.25 | 75.25 | 1
2033/34 | 365.25 | 75.25 | 1
2033/34 | 366.25 | 75.25 | 1
2033/34 | 370.25 | 75.25 | 1
2033/34 | 370.75 | 75.25 | 1
2033/34 | 379.25 | 75.25 | 1
2033/34 | 382.75 | 75.25 | 1
2033/34 | 102.75 | 75.75 | 1
2033/34 | 106.25 | 75.75 | 1
2033/34 | 107.75 | 75.75 | 1
2033/34 | 109.75 | 75.75 | 1
2033/34 | 111.25 | 75.75 | 1
2033/34 | 111.75 | 75.75 | 2
2033/34 | 112.75 | 75.75 | 3
2033/34 | 114.25 | 75.75 | 1
2033/34 | 114.75 | 75.75 | 1
2033/34 | 115.25 | 75.75 | 3
2033/34 | 115.75 | 75.75 | 2
2033/34 | 116.25 | 75.75 | 5
2033/34 | 116.75 | 75.75 | 2
2033/34 | 117.25 | 75.75 | 3
2033/34 | 118.25 | 75.75 | 4
2033/34 | 119.25 | 75.75 | 5
2033/34 | 119.75 | 75.75 | 1
2033/34 | 120.25 | 75.75 | 5
2033/34 | 120.75 | 75.75 | 3
2033/34 | 121.25 | 75.75 | 3
2033/34 | 121.75 | 75.75 | 3
2033/34 | 122.25 | 75.75 | 3
2033/34 | 122.75 | 75.75 | 5
2033/34 | 123.25 | 75.75 | 5
2033/34 | 123.75 | 75.75 | 2
2033/34 | 124.25 | 75.75 | 3
2033/34 | 124.75 | 75.75 | 3
2033/34 | 125.25 | 75.75 | 2
2033/34 | 125.75 | 75.75 | 10
2033/34 | 126.25 | 75.75 | 7
2033/34 | 126.75 | 75.75 | 13
2033/34 | 127.25 | 75.75 | 7
2033/34 | 127.75 | 75.75 | 12
2033/34 | 128.25 | 75.75 | 6
2033/34 | 128.75 | 75.75 | 6
2033/34 | 129.25 | 75.75 | 9
2033/34 | 129.75 | 75.75 | 14
2033/34 | 130.25 | 75.75 | 14
2033/34 | 130.75 | 75.75 | 11
2033/34 | 131.25 | 75.75 | 14
2033/34 | 131.75 | 75.75 | 22
2033/34 | 132.25 | 75.75 | 19
2033/34 | 132.75 | 75.75 | 15
2033/34 | 133.25 | 75.75 | 15
2033/34 | 133.75 | 75.75 | 17
2033/34 | 134.25 | 75.75 | 28
2033/34 | 134.75 | 75.75 | 19
2033/34 | 135.25 | 75.75 | 25
2033/34 | 135.75 | 75.75 | 13
2033/34 | 136.25 | 75.75 | 20
2033/34 | 136.75 | 75.75 | 27
2033/34 | 137.25 | 75.75 | 31
2033/34 | 137.75 | 75.75 | 25
2033/34 | 138.25 | 75.75 | 27
2033/34 | 138.75 | 75.75 | 30
2033/34 | 139.25 | 75.75 | 35
2033/34 | 139.75 | 75.75 | 22
2033/34 | 140.25 | 75.75 | 30
2033/34 | 140.75 | 75.75 | 29
2033/34 | 141.25 | 75.75 | 33
2033/34 | 141.75 | 75.75 | 35
2033/34 | 142.25 | 75.75 | 24
2033/34 | 142.75 | 75.75 | 26
2033/34 | 143.25 | 75.75 | 38
2033/34 | 143.75 | 75.75 | 38
2033/34 | 144.25 | 75.75 | 39
2033/34 | 144.75 | 75.75 | 29
2033/34 | 145.25 | 75.75 | 51
2033/34 | 145.75 | 75.75 | 40
2033/34 | 146.25 | 75.75 | 45
2033/34 | 146.75 | 75.75 | 43
2033/34 | 147.25 | 75.75 | 35
2033/34 | 147.75 | 75.75 | 49
2033/34 | 148.25 | 75.75 | 47
2033/34 | 148.75 | 75.75 | 45
2033/34 | 149.25 | 75.75 | 42
2033/34 | 149.75 | 75.75 | 37
2033/34 | 150.25 | 75.75 | 42
2033/34 | 150.75 | 75.75 | 42
2033/34 | 151.25 | 75.75 | 46
2033/34 | 151.75 | 75.75 | 49
2033/34 | 152.25 | 75.75 | 50
2033/34 | 152.75 | 75.75 | 49
2033/34 | 153.25 | 75.75 | 55
2033/34 | 153.75 | 75.75 | 34
2033/34 | 154.25 | 75.75 | 59
2033/34 | 154.75 | 75.75 | 48
2033/34 | 155.25 | 75.75 | 42
2033/34 | 155.75 | 75.75 | 39
2033/34 | 156.25 | 75.75 | 53
2033/34 | 156.75 | 75.75 | 41
2033/34 | 157.25 | 75.75 | 46
2033/34 | 157.75 | 75.75 | 44
2033/34 | 158.25 | 75.75 | 59
2033/34 | 158.75 | 75.75 | 54
2033/34 | 159.25 | 75.75 | 34
2033/34 | 159.75 | 75.75 | 59
2033/34 | 160.25 | 75.75 | 54
2033/34 | 160.75 | 75.75 | 61
2033/34 | 161.25 | 75.75 | 48
2033/34 | 161.75 | 75.75 | 54
2033/34 | 162.25 | 75.75 | 65
2033/34 | 162.75 | 75.75 | 47
2033/34 | 163.25 | 75.75 | 49
2033/34 | 163.75 | 75.75 | 57
2033/34 | 164.25 | 75.75 | 53
2033/34 | 164.75 | 75.75 | 65
2033/34 | 165.25 | 75.75 | 59
2033/34 | 165.75 | 75.75 | 56
2033/34 | 166.25 | 75.75 | 53
2033/34 | 166.75 | 75.75 | 75
2033/34 | 167.25 | 75.75 | 68
2033/34 | 167.75 | 75.75 | 70
2033/34 | 168.25 | 75.75 | 67
2033/34 | 168.75 | 75.75 | 55
2033/34 | 169.25 | 75.75 | 52
2033/34 | 169.75 | 75.75 | 68
2033/34 | 170.25 | 75.75 | 65
2033/34 | 170.75 | 75.75 | 66
2033/34 | 171.25 | 75.75 | 57
2033/34 | 171.75 | 75.75 | 57
2033/34 | 172.25 | 75.75 | 57
2033/34 | 172.75 | 75.75 | 61
2033/34 | 173.25 | 75.75 | 65
2033/34 | 173.75 | 75.75 | 66
2033/34 | 174.25 | 75.75 | 47
2033/34 | 174.75 | 75.75 | 62
2033/34 | 175.25 | 75.75 | 65
2033/34 | 175.75 | 75.75 | 66
2033/34 | 176.25 | 75.75 | 65
2033/34 | 176.75 | 75.75 | 75
2033/34 | 177.25 | 75.75 | 76
2033/34 | 177.75 | 75.75 | 81
2033/34 | 178.25 | 75.75 | 70
2033/34 | 178.75 | 75.75 | 70
2033/34 | 179.25 | 75.75 | 69
2033/34 | 179.75 | 75.75 | 61
2033/34 | 180.25 | 75.75 | 70
2033/34 | 180.75 | 75.75 | 78
2033/34 | 181.25 | 75.75 | 54
2033/34 | 181.75 | 75.75 | 77
2033/34 | 182.25 | 75.75 | 75
2033/34 | 182.75 | 75.75 | 69
2033/34 | 183.25 | 75.75 | 75
2033/34 | 183.75 | 75.75 | 82
2033/34 | 184.25 | 75.75 | 78
2033/34 | 184.75 | 75.75 | 66
2033/34 | 185.25 | 75.75 | 69
2033/34 | 185.75 | 75.75 | 61
2033/34 | 186.25 | 75.75 | 62
2033/34 | 186.75 | 75.75 | 54
2033/34 | 187.25 | 75.75 | 63
2033/34 | 187.75 | 75.75 | 74
2033/34 | 188.25 | 75.75 | 74
2033/34 | 188.75 | 75.75 | 74
2033/34 | 189.25 | 75.75 | 68
2033/34 | 189.75 | 75.75 | 76
2033/34 | 190.25 | 75.75 | 63
2033/34 | 190.75 | 75.75 | 75
2033/34 | 191.25 | 75.75 | 70
2033/34 | 191.75 | 75.75 | 69
2033/34 | 192.25 | 75.75 | 69
2033/34 | 192.75 | 75.75 | 67
2033/34 | 193.25 | 75.75 | 68
2033/34 | 193.75 | 75.75 | 60
2033/34 | 194.25 | 75.75 | 69
2033/34 | 194.75 | 75.75 | 50
2033/34 | 195.25 | 75.75 | 61
2033/34 | 195.75 | 75.75 | 62
2033/34 | 196.25 | 75.75 | 54
2033/34 | 196.75 | 75.75 | 69
2033/34 | 197.25 | 75.75 | 60
2033/34 | 197.75 | 75.75 | 71
2033/34 | 198.25 | 75.75 | 51
2033/34 | 198.75 | 75.75 | 64
2033/34 | 199.25 | 75.75 | 69
2033/34 | 199.75 | 75.75 | 69
2033/34 | 200.25 | 75.75 | 64
2033/34 | 200.75 | 75.75 | 74
2033/34 | 201.25 | 75.75 | 65
2033/34 | 201.75 | 75.75 | 80
2033/34 | 202.25 | 75.75 | 62
2033/34 | 202.75 | 75.75 | 59
2033/34 | 203.25 | 75.75 | 55
2033/34 | 203.75 | 75.75 | 80
2033/34 | 204.25 | 75.75 | 62
2033/34 | 204.75 | 75.75 | 69
2033/34 | 205.25 | 75.75 | 65
2033/34 | 205.75 | 75.75 | 69
2033/34 | 206.25 | 75.75 | 70
2033/34 | 206.75 | 75.75 | 71
2033/34 | 207.25 | 75.75 | 59
2033/34 | 207.75 | 75.75 | 67
2033/34 | 208.25 | 75.75 | 64
2033/34 | 208.75 | 75.75 | 67
2033/34 | 209.25 | 75.75 | 63
2033/34 | 209.75 | 75.75 | 62
2033/34 | 210.25 | 75.75 | 51
2033/34 | 210.75 | 75.75 | 53
2033/34 | 211.25 | 75.75 | 57
2033/34 | 211.75 | 75.75 | 58
2033/34 | 212.25 | 75.75 | 61
2033/34 | 212.75 | 75.75 | 65
2033/34 | 213.25 | 75.75 | 63
2033/34 | 213.75 | 75.75 | 62
2033/34 | 214.25 | 75.75 | 57
2033/34 | 214.75 | 75.75 | 76
2033/34 | 215.25 | 75.75 | 62
2033/34 | 215.75 | 75.75 | 76
2033/34 | 216.25 | 75.75 | 55
2033/34 | 216.75 | 75.75 | 62
2033/34 | 217.25 | 75.75 | 71
2033/34 | 217.75 | 75.75 | 70
2033/34 | 218.25 | 75.75 | 54
2033/34 | 218.75 | 75.75 | 54
2033/34 | 219.25 | 75.75 | 44
2033/34 | 219.75 | 75.75 | 70
2033/34 | 220.25 | 75.75 | 42
2033/34 | 220.75 | 75.75 | 61
2033/34 | 221.25 | 75.75 | 49
2033/34 | 221.75 | 75.75 | 39
2033/34 | 222.25 | 75.75 | 47
2033/34 | 222.75 | 75.75 | 52
2033/34 | 223.25 | 75.75 | 56
2033/34 | 223.75 | 75.75 | 40
2033/34 | 224.25 | 75.75 | 57
2033/34 | 224.75 | 75.75 | 43
2033/34 | 225.25 | 75.75 | 52
2033/34 | 225.75 | 75.75 | 57
2033/34 | 226.25 | 75.75 | 50
2033/34 | 226.75 | 75.75 | 48
2033/34 | 227.25 | 75.75 | 61
2033/34 | 227.75 | 75.75 | 55
2033/34 | 228.25 | 75.75 | 49
2033/34 | 228.75 | 75.75 | 53
2033/34 | 229.25 | 75.75 | 45
2033/34 | 229.75 | 75.75 | 39
2033/34 | 230.25 | 75.75 | 45
2033/34 | 230.75 | 75.75 | 42
2033/34 | 231.25 | 75.75 | 50
2033/34 | 231.75 | 75.75 | 49
2033/34 | 232.25 | 75.75 | 42
2033/34 | 232.75 | 75.75 | 47
2033/34 | 233.25 | 75.75 | 51
2033/34 | 233.75 | 75.75 | 45
2033/34 | 234.25 | 75.75 | 46
2033/34 | 234.75 | 75.75 | 47
2033/34 | 235.25 | 75.75 | 42
2033/34 | 235.75 | 75.75 | 48
2033/34 | 236.25 | 75.75 | 64
2033/34 | 236.75 | 75.75 | 43
2033/34 | 237.25 | 75.75 | 42
2033/34 | 237.75 | 75.75 | 48
2033/34 | 238.25 | 75.75 | 32
2033/34 | 238.75 | 75.75 | 38
2033/34 | 239.25 | 75.75 | 39
2033/34 | 239.75 | 75.75 | 31
2033/34 | 240.25 | 75.75 | 47
2033/34 | 240.75 | 75.75 | 35
2033/34 | 241.25 | 75.75 | 37
2033/34 | 241.75 | 75.75 | 30
2033/34 | 242.25 | 75.75 | 34
2033/34 | 242.75 | 75.75 | 32
2033/34 | 243.25 | 75.75 | 34
2033/34 | 243.75 | 75.75 | 38
2033/34 | 244.25 | 75.75 | 31
2033/34 | 244.75 | 75.75 | 37
2033/34 | 245.25 | 75.75 | 40
2033/34 | 245.75 | 75.75 | 28
2033/34 | 246.25 | 75.75 | 36
2033/34 | 246.75 | 75.75 | 29
2033/34 | 247.25 | 75.75 | 28
2033/34 | 247.75 | 75.75 | 29
2033/34 | 248.25 | 75.75 | 37
2033/34 | 248.75 | 75.75 | 25
2033/34 | 249.25 | 75.75 | 34
2033/34 | 249.75 | 75.75 | 24
2033/34 | 250.25 | 75.75 | 32
2033/34 | 250.75 | 75.75 | 28
2033/34 | 251.25 | 75.75 | 24
2033/34 | 251.75 | 75.75 | 38
2033/34 | 252.25 | 75.75 | 28
2033/34 | 252.75 | 75.75 | 23
2033/34 | 253.25 | 75.75 | 38
2033/34 | 253.75 | 75.75 | 26
2033/34 | 254.25 | 75.75 | 28
2033/34 | 254.75 | 75.75 | 23
2033/34 | 255.25 | 75.75 | 32
2033/34 | 255.75 | 75.75 | 32
2033/34 | 256.25 | 75.75 | 22
2033/34 | 256.75 | 75.75 | 14
2033/34 | 257.25 | 75.75 | 26
2033/34 | 257.75 | 75.75 | 34
2033/34 | 258.25 | 75.75 | 27
2033/34 | 258.75 | 75.75 | 23
2033/34 | 259.25 | 75.75 | 37
2033/34 | 259.75 | 75.75 | 19
2033/34 | 260.25 | 75.75 | 25
2033/34 | 260.75 | 75.75 | 20
2033/34 | 261.25 | 75.75 | 26
2033/34 | 261.75 | 75.75 | 25
2033/34 | 262.25 | 75.75 | 22
2033/34 | 262.75 | 75.75 | 21
2033/34 | 263.25 | 75.75 | 22
2033/34 | 263.75 | 75.75 | 18
2033/34 | 264.25 | 75.75 | 25
2033/34 | 264.75 | 75.75 | 23
2033/34 | 265.25 | 75.75 | 17
2033/34 | 265.75 | 75.75 | 28
2033/34 | 266.25 | 75.75 | 25
2033/34 | 266.75 | 75.75 | 19
2033/34 | 267.25 | 75.75 | 25
2033/34 | 267.75 | 75.75 | 19
2033/34 | 268.25 | 75.75 | 28
2033/34 | 268.75 | 75.75 | 21
2033/34 | 269.25 | 75.75 | 17
2033/34 | 269.75 | 75.75 | 18
2033/34 | 270.25 | 75.75 | 15
2033/34 | 270.75 | 75.75 | 26
2033/34 | 271.25 | 75.75 | 17
2033/34 | 271.75 | 75.75 | 17
2033/34 | 272.25 | 75.75 | 13
2033/34 | 272.75 | 75.75 | 22
2033/34 | 273.25 | 75.75 | 20
2033/34 | 273.75 | 75.75 | 24
2033/34 | 274.25 | 75.75 | 11
2033/34 | 274.75 | 75.75 | 20
2033/34 | 275.25 | 75.75 | 17
2033/34 | 275.75 | 75.75 | 7
2033/34 | 276.25 | 75.75 | 15
2033/34 | 276.75 | 75.75 | 17
2033/34 | 277.25 | 75.75 | 9
2033/34 | 277.75 | 75.75 | 7
2033/34 | 278.25 | 75.75 | 13
2033/34 | 278.75 | 75.75 | 17
2033/34 | 279.25 | 75.75 | 17
2033/34 | 279.75 | 75.75 | 15
2033/34 | 280.25 | 75.75 | 6
2033/34 | 280.75 | 75.75 | 12
2033/34 | 281.25 | 75.75 | 11
2033/34 | 281.75 | 75.75 | 16
2033/34 | 282.25 | 75.75 | 13
2033/34 | 282.75 | 75.75 | 9
2033/34 | 283.25 | 75.75 | 10
2033/34 | 283.75 | 75.75 | 11
2033/34 | 284.25 | 75.75 | 9
2033/34 | 284.75 | 75.75 | 10
2033/34 | 285.25 | 75.75 | 17
2033/34 | 285.75 | 75.75 | 7
2033/34 | 286.25 | 75.75 | 9
2033/34 | 286.75 | 75.75 | 17
2033/34 | 287.25 | 75.75 | 16
2033/34 | 287.75 | 75.75 | 13
2033/34 | 288.25 | 75.75 | 10
2033/34 | 288.75 | 75.75 | 9
2033/34 | 289.25 | 75.75 | 6
2033/34 | 289.75 | 75.75 | 7
2033/34 | 290.25 | 75.75 | 11
2033/34 | 290.75 | 75.75 | 7
2033/34 | 291.25 | 75.75 | 9
2033/34 | 291.75 | 75.75 | 8
2033/34 | 292.25 | 75.75 | 5
2033/34 | 292.75 | 75.75 | 10
2033/34 | 293.25 | 75.75 | 5
2033/34 | 293.75 | 75.75 | 4
2033/34 | 294.25 | 75.75 | 7
2033/34 | 294.75 | 75.75 | 11
2033/34 | 295.25 | 75.75 | 12
2033/34 | 295.75 | 75.75 | 6
2033/34 | 296.25 | 75.75 | 7
2033/34 | 296.75 | 75.75 | 10
2033/34 | 297.25 | 75.75 | 9
2033/34 | 297.75 | 75.75 | 7
2033/34 | 298.25 | 75.75 | 4
2033/34 | 298.75 | 75.75 | 5
2033/34 | 299.25 | 75.75 | 5
2033/34 | 299.75 | 75.75 | 5
2033/34 | 300.25 | 75.75 | 1
2033/34 | 300.75 | 75.75 | 5
2033/34 | 301.25 | 75.75 | 3
2033/34 | 301.75 | 75.75 | 6
2033/34 | 302.25 | 75.75 | 4
2033/34 | 302.75 | 75.75 | 7
2033/34 | 303.25 | 75.75 | 4
2033/34 | 303.75 | 75.75 | 5
2033/34 | 304.25 | 75.75 | 3
2033/34 | 304.75 | 75.75 | 6
2033/34 | 305.25 | 75.75 | 5
2033/34 | 305.75 | 75.75 | 12
2033/34 | 306.25 | 75.75 | 6
2033/34 | 306.75 | 75.75 | 7
2033/34 | 307.25 | 75.75 | 6
2033/34 | 307.75 | 75.75 | 1
2033/34 | 308.25 | 75.75 | 6
2033/34 | 308.75 | 75.75 | 2
2033/34 | 309.25 | 75.75 | 3
2033/34 | 309.75 | 75.75 | 6
2033/34 | 310.25 | 75.75 | 7
2033/34 | 310.75 | 75.75 | 3
2033/34 | 311.25 | 75.75 | 1
2033/34 | 311.75 | 75.75 | 4
2033/34 | 312.25 | 75.75 | 1
2033/34 | 312.75 | 75.75 | 4
2033/34 | 313.25 | 75.75 | 3
2033/34 | 313.75 | 75.75 | 7
2033/34 | 314.25 | 75.75 | 7
2033/34 | 314.75 | 75.75 | 1
2033/34 | 315.25 | 75.75 | 3
2033/34 | 315.75 | 75.75 | 4
2033/34 | 316.25 | 75.75 | 2
2033/34 | 316.75 | 75.75 | 1
2033/34 | 317.25 | 75.75 | 4
2033/34 | 317.75 | 75.75 | 5
2033/34 | 318.25 | 75.75 | 1
2033/34 | 318.75 | 75.75 | 5
2033/34 | 319.25 | 75.75 | 2
2033/34 | 319.75 | 75.75 | 5
2033/34 | 320.25 | 75.75 | 2
2033/34 | 320.75 | 75.75 | 1
2033/34 | 321.25 | 75.75 | 3
2033/34 | 321.75 | 75.75 | 5
2033/34 | 322.25 | 75.75 | 1
2033/34 | 322.75 | 75.75 | 4
2033/34 | 323.25 | 75.75 | 4
2033/34 | 323.75 | 75.75 | 1
2033/34 | 324.25 | 75.75 | 1
2033/34 | 324.75 | 75.75 | 4
2033/34 | 325.25 | 75.75 | 1
2033/34 | 325.75 | 75.75 | 2
2033/34 | 326.25 | 75.75 | 1
2033/34 | 326.75 | 75.75 | 3
2033/34 | 327.25 | 75.75 | 5
2033/34 | 327.75 | 75.75 | 1
2033/34 | 328.75 | 75.75 | 1
2033/34 | 329.25 | 75.75 | 1
2033/34 | 329.75 | 75.75 | 3
2033/34 | 330.25 | 75.75 | 1
2033/34 | 330.75 | 75.75 | 4
2033/34 | 331.25 | 75.75 | 4
2033/34 | 331.75 | 75.75 | 2
2033/34 | 332.25 | 75.75 | 3
2033/34 | 332.75 | 75.75 | 1
2033/34 | 333.25 | 75.75 | 1
2033/34 | 333.75 | 75.75 | 2
2033/34 | 334.25 | 75.75 | 2
2033/34 | 334.75 | 75.75 | 1
2033/34 | 335.25 | 75.75 | 2
2033/34 | 335.75 | 75.75 | 3
2033/34 | 336.25 | 75.75 | 2
2033/34 | 336.75 | 75.75 | 2
2033/34 | 337.25 | 75.75 | 6
2033/34 | 337.75 | 75.75 | 3
2033/34 | 338.25 | 75.75 | 3
2033/34 | 338.75 | 75.75 | 1
2033/34 | 339.25 | 75.75 | 1
2033/34 | 339.75 | 75.75 | 1
2033/34 | 340.25 | 75.75 | 1
2033/34 | 340.75 | 75.75 | 2
2033/34 | 341.25 | 75.75 | 1
2033/34 | 342.75 | 75.75 | 2
2033/34 | 343.75 | 75.75 | 2
2033/34 | 344.25 | 75.75 | 1
2033/34 | 345.25 | 75.75 | 1
2033/34 | 346.25 | 75.75 | 1
2033/34 | 346.75 | 75.75 | 2
2033/34 | 347.25 | 75.75 | 2
2033/34 | 347.75 | 75.75 | 3
2033/34 | 348.25 | 75.75 | 1
2033/34 | 349.75 | 75.75 | 1
2033/34 | 350.25 | 75.75 | 2
2033/34 | 350.75 | 75.75 | 2
2033/34 | 352.25 | 75.75 | 1
2033/34 | 353.25 | 75.75 | 1
2033/34 | 354.75 | 75.75 | 1
2033/34 | 355.25 | 75.75 | 1
2033/34 | 356.25 | 75.75 | 1
2033/34 | 356.75 | 75.75 | 3
2033/34 | 358.25 | 75.75 | 2
2033/34 | 358.75 | 75.75 | 2
2033/34 | 361.25 | 75.75 | 1
2033/34 | 365.75 | 75.75 | 1
2033/34 | 366.25 | 75.75 | 2
2033/34 | 370.25 | 75.75 | 1
2033/34 | 372.75 | 75.75 | 1
2033/34 | 377.25 | 75.75 | 1
2033/34 | 380.25 | 75.75 | 1
2033/34 | 401.75 | 75.75 | 1
2033/34 | 102.25 | 76.25 | 1
2033/34 | 106.25 | 76.25 | 1
2033/34 | 107.75 | 76.25 | 1
2033/34 | 109.25 | 76.25 | 1
2033/34 | 111.75 | 76.25 | 1
2033/34 | 112.25 | 76.25 | 1
2033/34 | 113.25 | 76.25 | 3
2033/34 | 113.75 | 76.25 | 1
2033/34 | 114.25 | 76.25 | 1
2033/34 | 115.25 | 76.25 | 1
2033/34 | 115.75 | 76.25 | 1
2033/34 | 116.25 | 76.25 | 3
2033/34 | 117.25 | 76.25 | 1
2033/34 | 117.75 | 76.25 | 1
2033/34 | 118.75 | 76.25 | 1
2033/34 | 119.75 | 76.25 | 4
2033/34 | 121.25 | 76.25 | 4
2033/34 | 121.75 | 76.25 | 4
2033/34 | 122.75 | 76.25 | 3
2033/34 | 123.25 | 76.25 | 6
2033/34 | 123.75 | 76.25 | 8
2033/34 | 124.25 | 76.25 | 5
2033/34 | 124.75 | 76.25 | 6
2033/34 | 125.25 | 76.25 | 8
2033/34 | 125.75 | 76.25 | 7
2033/34 | 126.25 | 76.25 | 4
2033/34 | 126.75 | 76.25 | 7
2033/34 | 127.25 | 76.25 | 7
2033/34 | 127.75 | 76.25 | 10
2033/34 | 128.25 | 76.25 | 8
2033/34 | 128.75 | 76.25 | 10
2033/34 | 129.25 | 76.25 | 20
2033/34 | 129.75 | 76.25 | 11
2033/34 | 130.25 | 76.25 | 18
2033/34 | 130.75 | 76.25 | 10
2033/34 | 131.25 | 76.25 | 9
2033/34 | 131.75 | 76.25 | 19
2033/34 | 132.25 | 76.25 | 7
2033/34 | 132.75 | 76.25 | 18
2033/34 | 133.25 | 76.25 | 25
2033/34 | 133.75 | 76.25 | 15
2033/34 | 134.25 | 76.25 | 28
2033/34 | 134.75 | 76.25 | 18
2033/34 | 135.25 | 76.25 | 18
2033/34 | 135.75 | 76.25 | 15
2033/34 | 136.25 | 76.25 | 20
2033/34 | 136.75 | 76.25 | 23
2033/34 | 137.25 | 76.25 | 27
2033/34 | 137.75 | 76.25 | 32
2033/34 | 138.25 | 76.25 | 21
2033/34 | 138.75 | 76.25 | 20
2033/34 | 139.25 | 76.25 | 30
2033/34 | 139.75 | 76.25 | 26
2033/34 | 140.25 | 76.25 | 33
2033/34 | 140.75 | 76.25 | 27
2033/34 | 141.25 | 76.25 | 28
2033/34 | 141.75 | 76.25 | 34
2033/34 | 142.25 | 76.25 | 36
2033/34 | 142.75 | 76.25 | 33
2033/34 | 143.25 | 76.25 | 40
2033/34 | 143.75 | 76.25 | 19
2033/34 | 144.25 | 76.25 | 37
2033/34 | 144.75 | 76.25 | 44
2033/34 | 145.25 | 76.25 | 26
2033/34 | 145.75 | 76.25 | 38
2033/34 | 146.25 | 76.25 | 37
2033/34 | 146.75 | 76.25 | 37
2033/34 | 147.25 | 76.25 | 35
2033/34 | 147.75 | 76.25 | 49
2033/34 | 148.25 | 76.25 | 34
2033/34 | 148.75 | 76.25 | 34
2033/34 | 149.25 | 76.25 | 42
2033/34 | 149.75 | 76.25 | 39
2033/34 | 150.25 | 76.25 | 38
2033/34 | 150.75 | 76.25 | 30
2033/34 | 151.25 | 76.25 | 44
2033/34 | 151.75 | 76.25 | 46
2033/34 | 152.25 | 76.25 | 34
2033/34 | 152.75 | 76.25 | 39
2033/34 | 153.25 | 76.25 | 33
2033/34 | 153.75 | 76.25 | 55
2033/34 | 154.25 | 76.25 | 46
2033/34 | 154.75 | 76.25 | 46
2033/34 | 155.25 | 76.25 | 39
2033/34 | 155.75 | 76.25 | 31
2033/34 | 156.25 | 76.25 | 39
2033/34 | 156.75 | 76.25 | 53
2033/34 | 157.25 | 76.25 | 51
2033/34 | 157.75 | 76.25 | 44
2033/34 | 158.25 | 76.25 | 61
2033/34 | 158.75 | 76.25 | 46
2033/34 | 159.25 | 76.25 | 49
2033/34 | 159.75 | 76.25 | 43
2033/34 | 160.25 | 76.25 | 54
2033/34 | 160.75 | 76.25 | 60
2033/34 | 161.25 | 76.25 | 54
2033/34 | 161.75 | 76.25 | 53
2033/34 | 162.25 | 76.25 | 56
2033/34 | 162.75 | 76.25 | 50
2033/34 | 163.25 | 76.25 | 39
2033/34 | 163.75 | 76.25 | 59
2033/34 | 164.25 | 76.25 | 60
2033/34 | 164.75 | 76.25 | 45
2033/34 | 165.25 | 76.25 | 58
2033/34 | 165.75 | 76.25 | 65
2033/34 | 166.25 | 76.25 | 50
2033/34 | 166.75 | 76.25 | 53
2033/34 | 167.25 | 76.25 | 62
2033/34 | 167.75 | 76.25 | 53
2033/34 | 168.25 | 76.25 | 68
2033/34 | 168.75 | 76.25 | 50
2033/34 | 169.25 | 76.25 | 59
2033/34 | 169.75 | 76.25 | 55
2033/34 | 170.25 | 76.25 | 59
2033/34 | 170.75 | 76.25 | 65
2033/34 | 171.25 | 76.25 | 49
2033/34 | 171.75 | 76.25 | 46
2033/34 | 172.25 | 76.25 | 56
2033/34 | 172.75 | 76.25 | 54
2033/34 | 173.25 | 76.25 | 58
2033/34 | 173.75 | 76.25 | 61
2033/34 | 174.25 | 76.25 | 50
2033/34 | 174.75 | 76.25 | 80
2033/34 | 175.25 | 76.25 | 54
2033/34 | 175.75 | 76.25 | 78
2033/34 | 176.25 | 76.25 | 59
2033/34 | 176.75 | 76.25 | 64
2033/34 | 177.25 | 76.25 | 56
2033/34 | 177.75 | 76.25 | 58
2033/34 | 178.25 | 76.25 | 80
2033/34 | 178.75 | 76.25 | 76
2033/34 | 179.25 | 76.25 | 72
2033/34 | 179.75 | 76.25 | 66
2033/34 | 180.25 | 76.25 | 71
2033/34 | 180.75 | 76.25 | 64
2033/34 | 181.25 | 76.25 | 71
2033/34 | 181.75 | 76.25 | 62
2033/34 | 182.25 | 76.25 | 60
2033/34 | 182.75 | 76.25 | 62
2033/34 | 183.25 | 76.25 | 68
2033/34 | 183.75 | 76.25 | 86
2033/34 | 184.25 | 76.25 | 79
2033/34 | 184.75 | 76.25 | 58
2033/34 | 185.25 | 76.25 | 72
2033/34 | 185.75 | 76.25 | 56
2033/34 | 186.25 | 76.25 | 61
2033/34 | 186.75 | 76.25 | 58
2033/34 | 187.25 | 76.25 | 79
2033/34 | 187.75 | 76.25 | 63
2033/34 | 188.25 | 76.25 | 70
2033/34 | 188.75 | 76.25 | 73
2033/34 | 189.25 | 76.25 | 67
2033/34 | 189.75 | 76.25 | 49
2033/34 | 190.25 | 76.25 | 72
2033/34 | 190.75 | 76.25 | 64
2033/34 | 191.25 | 76.25 | 63
2033/34 | 191.75 | 76.25 | 60
2033/34 | 192.25 | 76.25 | 58
2033/34 | 192.75 | 76.25 | 65
2033/34 | 193.25 | 76.25 | 60
2033/34 | 193.75 | 76.25 | 70
2033/34 | 194.25 | 76.25 | 75
2033/34 | 194.75 | 76.25 | 67
2033/34 | 195.25 | 76.25 | 73
2033/34 | 195.75 | 76.25 | 60
2033/34 | 196.25 | 76.25 | 88
2033/34 | 196.75 | 76.25 | 60
2033/34 | 197.25 | 76.25 | 76
2033/34 | 197.75 | 76.25 | 70
2033/34 | 198.25 | 76.25 | 71
2033/34 | 198.75 | 76.25 | 70
2033/34 | 199.25 | 76.25 | 69
2033/34 | 199.75 | 76.25 | 70
2033/34 | 200.25 | 76.25 | 57
2033/34 | 200.75 | 76.25 | 67
2033/34 | 201.25 | 76.25 | 74
2033/34 | 201.75 | 76.25 | 66
2033/34 | 202.25 | 76.25 | 71
2033/34 | 202.75 | 76.25 | 73
2033/34 | 203.25 | 76.25 | 73
2033/34 | 203.75 | 76.25 | 91
2033/34 | 204.25 | 76.25 | 73
2033/34 | 204.75 | 76.25 | 70
2033/34 | 205.25 | 76.25 | 68
2033/34 | 205.75 | 76.25 | 71
2033/34 | 206.25 | 76.25 | 65
2033/34 | 206.75 | 76.25 | 63
2033/34 | 207.25 | 76.25 | 49
2033/34 | 207.75 | 76.25 | 57
2033/34 | 208.25 | 76.25 | 81
2033/34 | 208.75 | 76.25 | 69
2033/34 | 209.25 | 76.25 | 69
2033/34 | 209.75 | 76.25 | 71
2033/34 | 210.25 | 76.25 | 62
2033/34 | 210.75 | 76.25 | 75
2033/34 | 211.25 | 76.25 | 71
2033/34 | 211.75 | 76.25 | 54
2033/34 | 212.25 | 76.25 | 71
2033/34 | 212.75 | 76.25 | 74
2033/34 | 213.25 | 76.25 | 82
2033/34 | 213.75 | 76.25 | 55
2033/34 | 214.25 | 76.25 | 63
2033/34 | 214.75 | 76.25 | 69
2033/34 | 215.25 | 76.25 | 54
2033/34 | 215.75 | 76.25 | 64
2033/34 | 216.25 | 76.25 | 52
2033/34 | 216.75 | 76.25 | 63
2033/34 | 217.25 | 76.25 | 54
2033/34 | 217.75 | 76.25 | 70
2033/34 | 218.25 | 76.25 | 71
2033/34 | 218.75 | 76.25 | 64
2033/34 | 219.25 | 76.25 | 47
2033/34 | 219.75 | 76.25 | 50
2033/34 | 220.25 | 76.25 | 55
2033/34 | 220.75 | 76.25 | 53
2033/34 | 221.25 | 76.25 | 59
2033/34 | 221.75 | 76.25 | 57
2033/34 | 222.25 | 76.25 | 40
2033/34 | 222.75 | 76.25 | 58
2033/34 | 223.25 | 76.25 | 58
2033/34 | 223.75 | 76.25 | 47
2033/34 | 224.25 | 76.25 | 48
2033/34 | 224.75 | 76.25 | 62
2033/34 | 225.25 | 76.25 | 44
2033/34 | 225.75 | 76.25 | 57
2033/34 | 226.25 | 76.25 | 60
2033/34 | 226.75 | 76.25 | 45
2033/34 | 227.25 | 76.25 | 44
2033/34 | 227.75 | 76.25 | 53
2033/34 | 228.25 | 76.25 | 48
2033/34 | 228.75 | 76.25 | 50
2033/34 | 229.25 | 76.25 | 52
2033/34 | 229.75 | 76.25 | 46
2033/34 | 230.25 | 76.25 | 36
2033/34 | 230.75 | 76.25 | 52
2033/34 | 231.25 | 76.25 | 36
2033/34 | 231.75 | 76.25 | 49
2033/34 | 232.25 | 76.25 | 44
2033/34 | 232.75 | 76.25 | 54
2033/34 | 233.25 | 76.25 | 58
2033/34 | 233.75 | 76.25 | 55
2033/34 | 234.25 | 76.25 | 59
2033/34 | 234.75 | 76.25 | 52
2033/34 | 235.25 | 76.25 | 54
2033/34 | 235.75 | 76.25 | 42
2033/34 | 236.25 | 76.25 | 43
2033/34 | 236.75 | 76.25 | 51
2033/34 | 237.25 | 76.25 | 45
2033/34 | 237.75 | 76.25 | 37
2033/34 | 238.25 | 76.25 | 46
2033/34 | 238.75 | 76.25 | 45
2033/34 | 239.25 | 76.25 | 51
2033/34 | 239.75 | 76.25 | 41
2033/34 | 240.25 | 76.25 | 37
2033/34 | 240.75 | 76.25 | 42
2033/34 | 241.25 | 76.25 | 40
2033/34 | 241.75 | 76.25 | 42
2033/34 | 242.25 | 76.25 | 36
2033/34 | 242.75 | 76.25 | 29
2033/34 | 243.25 | 76.25 | 42
2033/34 | 243.75 | 76.25 | 35
2033/34 | 244.25 | 76.25 | 34
2033/34 | 244.75 | 76.25 | 36
2033/34 | 245.25 | 76.25 | 42
2033/34 | 245.75 | 76.25 | 42
2033/34 | 246.25 | 76.25 | 43
2033/34 | 246.75 | 76.25 | 48
2033/34 | 247.25 | 76.25 | 36
2033/34 | 247.75 | 76.25 | 47
2033/34 | 248.25 | 76.25 | 29
2033/34 | 248.75 | 76.25 | 41
2033/34 | 249.25 | 76.25 | 32
2033/34 | 249.75 | 76.25 | 39
2033/34 | 250.25 | 76.25 | 30
2033/34 | 250.75 | 76.25 | 43
2033/34 | 251.25 | 76.25 | 35
2033/34 | 251.75 | 76.25 | 48
2033/34 | 252.25 | 76.25 | 39
2033/34 | 252.75 | 76.25 | 27
2033/34 | 253.25 | 76.25 | 26
2033/34 | 253.75 | 76.25 | 26
2033/34 | 254.25 | 76.25 | 30
2033/34 | 254.75 | 76.25 | 28
2033/34 | 255.25 | 76.25 | 30
2033/34 | 255.75 | 76.25 | 28
2033/34 | 256.25 | 76.25 | 34
2033/34 | 256.75 | 76.25 | 33
2033/34 | 257.25 | 76.25 | 20
2033/34 | 257.75 | 76.25 | 27
2033/34 | 258.25 | 76.25 | 17
2033/34 | 258.75 | 76.25 | 29
2033/34 | 259.25 | 76.25 | 27
2033/34 | 259.75 | 76.25 | 25
2033/34 | 260.25 | 76.25 | 21
2033/34 | 260.75 | 76.25 | 23
2033/34 | 261.25 | 76.25 | 23
2033/34 | 261.75 | 76.25 | 18
2033/34 | 262.25 | 76.25 | 40
2033/34 | 262.75 | 76.25 | 23
2033/34 | 263.25 | 76.25 | 26
2033/34 | 263.75 | 76.25 | 25
2033/34 | 264.25 | 76.25 | 30
2033/34 | 264.75 | 76.25 | 21
2033/34 | 265.25 | 76.25 | 18
2033/34 | 265.75 | 76.25 | 21
2033/34 | 266.25 | 76.25 | 22
2033/34 | 266.75 | 76.25 | 23
2033/34 | 267.25 | 76.25 | 27
2033/34 | 267.75 | 76.25 | 20
2033/34 | 268.25 | 76.25 | 32
2033/34 | 268.75 | 76.25 | 13
2033/34 | 269.25 | 76.25 | 16
2033/34 | 269.75 | 76.25 | 24
2033/34 | 270.25 | 76.25 | 27
2033/34 | 270.75 | 76.25 | 22
2033/34 | 271.25 | 76.25 | 18
2033/34 | 271.75 | 76.25 | 15
2033/34 | 272.25 | 76.25 | 13
2033/34 | 272.75 | 76.25 | 18
2033/34 | 273.25 | 76.25 | 27
2033/34 | 273.75 | 76.25 | 16
2033/34 | 274.25 | 76.25 | 20
2033/34 | 274.75 | 76.25 | 19
2033/34 | 275.25 | 76.25 | 24
2033/34 | 275.75 | 76.25 | 13
2033/34 | 276.25 | 76.25 | 15
2033/34 | 276.75 | 76.25 | 20
2033/34 | 277.25 | 76.25 | 9
2033/34 | 277.75 | 76.25 | 18
2033/34 | 278.25 | 76.25 | 15
2033/34 | 278.75 | 76.25 | 12
2033/34 | 279.25 | 76.25 | 12
2033/34 | 279.75 | 76.25 | 15
2033/34 | 280.25 | 76.25 | 14
2033/34 | 280.75 | 76.25 | 13
2033/34 | 281.25 | 76.25 | 10
2033/34 | 281.75 | 76.25 | 11
2033/34 | 282.25 | 76.25 | 7
2033/34 | 282.75 | 76.25 | 22
2033/34 | 283.25 | 76.25 | 13
2033/34 | 283.75 | 76.25 | 11
2033/34 | 284.25 | 76.25 | 12
2033/34 | 284.75 | 76.25 | 7
2033/34 | 285.25 | 76.25 | 16
2033/34 | 285.75 | 76.25 | 6
2033/34 | 286.25 | 76.25 | 16
2033/34 | 286.75 | 76.25 | 14
2033/34 | 287.25 | 76.25 | 8
2033/34 | 287.75 | 76.25 | 7
2033/34 | 288.25 | 76.25 | 14
2033/34 | 288.75 | 76.25 | 12
2033/34 | 289.25 | 76.25 | 10
2033/34 | 289.75 | 76.25 | 5
2033/34 | 290.25 | 76.25 | 8
2033/34 | 290.75 | 76.25 | 10
2033/34 | 291.25 | 76.25 | 13
2033/34 | 291.75 | 76.25 | 11
2033/34 | 292.25 | 76.25 | 9
2033/34 | 292.75 | 76.25 | 7
2033/34 | 293.25 | 76.25 | 9
2033/34 | 293.75 | 76.25 | 11
2033/34 | 294.25 | 76.25 | 3
2033/34 | 294.75 | 76.25 | 8
2033/34 | 295.25 | 76.25 | 12
2033/34 | 295.75 | 76.25 | 11
2033/34 | 296.25 | 76.25 | 5
2033/34 | 296.75 | 76.25 | 4
2033/34 | 297.25 | 76.25 | 8
2033/34 | 297.75 | 76.25 | 5
2033/34 | 298.25 | 76.25 | 6
2033/34 | 298.75 | 76.25 | 6
2033/34 | 299.25 | 76.25 | 2
2033/34 | 299.75 | 76.25 | 3
2033/34 | 300.25 | 76.25 | 7
2033/34 | 300.75 | 76.25 | 7
2033/34 | 301.25 | 76.25 | 5
2033/34 | 301.75 | 76.25 | 9
2033/34 | 302.25 | 76.25 | 10
2033/34 | 302.75 | 76.25 | 6
2033/34 | 303.25 | 76.25 | 5
2033/34 | 303.75 | 76.25 | 9
2033/34 | 304.25 | 76.25 | 5
2033/34 | 304.75 | 76.25 | 3
2033/34 | 305.25 | 76.25 | 2
2033/34 | 305.75 | 76.25 | 6
2033/34 | 306.25 | 76.25 | 5
2033/34 | 306.75 | 76.25 | 5
2033/34 | 307.25 | 76.25 | 5
2033/34 | 307.75 | 76.25 | 1
2033/34 | 308.25 | 76.25 | 2
2033/34 | 308.75 | 76.25 | 1
2033/34 | 309.25 | 76.25 | 6
2033/34 | 309.75 | 76.25 | 8
2033/34 | 310.25 | 76.25 | 4
2033/34 | 310.75 | 76.25 | 3
2033/34 | 311.25 | 76.25 | 1
2033/34 | 311.75 | 76.25 | 4
2033/34 | 312.25 | 76.25 | 6
2033/34 | 312.75 | 76.25 | 4
2033/34 | 313.25 | 76.25 | 4
2033/34 | 313.75 | 76.25 | 4
2033/34 | 314.25 | 76.25 | 3
2033/34 | 314.75 | 76.25 | 1
2033/34 | 315.25 | 76.25 | 2
2033/34 | 315.75 | 76.25 | 6
2033/34 | 316.25 | 76.25 | 3
2033/34 | 316.75 | 76.25 | 5
2033/34 | 317.25 | 76.25 | 3
2033/34 | 317.75 | 76.25 | 1
2033/34 | 318.25 | 76.25 | 1
2033/34 | 318.75 | 76.25 | 6
2033/34 | 319.25 | 76.25 | 4
2033/34 | 319.75 | 76.25 | 5
2033/34 | 320.25 | 76.25 | 3
2033/34 | 320.75 | 76.25 | 3
2033/34 | 321.25 | 76.25 | 2
2033/34 | 321.75 | 76.25 | 2
2033/34 | 322.25 | 76.25 | 1
2033/34 | 322.75 | 76.25 | 2
2033/34 | 323.25 | 76.25 | 2
2033/34 | 323.75 | 76.25 | 4
2033/34 | 324.75 | 76.25 | 3
2033/34 | 325.25 | 76.25 | 4
2033/34 | 326.25 | 76.25 | 1
2033/34 | 326.75 | 76.25 | 2
2033/34 | 327.25 | 76.25 | 3
2033/34 | 328.25 | 76.25 | 1
2033/34 | 328.75 | 76.25 | 1
2033/34 | 329.75 | 76.25 | 2
2033/34 | 330.25 | 76.25 | 2
2033/34 | 331.25 | 76.25 | 1
2033/34 | 331.75 | 76.25 | 2
2033/34 | 332.25 | 76.25 | 1
2033/34 | 332.75 | 76.25 | 1
2033/34 | 333.25 | 76.25 | 2
2033/34 | 333.75 | 76.25 | 1
2033/34 | 334.75 | 76.25 | 5
2033/34 | 336.25 | 76.25 | 1
2033/34 | 336.75 | 76.25 | 1
2033/34 | 337.25 | 76.25 | 1
2033/34 | 337.75 | 76.25 | 3
2033/34 | 338.25 | 76.25 | 2
2033/34 | 338.75 | 76.25 | 2
2033/34 | 339.25 | 76.25 | 1
2033/34 | 339.75 | 76.25 | 1
2033/34 | 340.25 | 76.25 | 2
2033/34 | 341.75 | 76.25 | 3
2033/34 | 342.25 | 76.25 | 3
2033/34 | 343.75 | 76.25 | 4
2033/34 | 344.75 | 76.25 | 1
2033/34 | 345.25 | 76.25 | 1
2033/34 | 345.75 | 76.25 | 1
2033/34 | 346.25 | 76.25 | 1
2033/34 | 346.75 | 76.25 | 1
2033/34 | 347.25 | 76.25 | 2
2033/34 | 347.75 | 76.25 | 1
2033/34 | 348.25 | 76.25 | 1
2033/34 | 348.75 | 76.25 | 1
2033/34 | 349.75 | 76.25 | 1
2033/34 | 350.75 | 76.25 | 1
2033/34 | 351.25 | 76.25 | 1
2033/34 | 352.25 | 76.25 | 1
2033/34 | 353.25 | 76.25 | 2
2033/34 | 353.75 | 76.25 | 2
2033/34 | 355.25 | 76.25 | 1
2033/34 | 361.75 | 76.25 | 1
2033/34 | 363.25 | 76.25 | 1
2033/34 | 368.75 | 76.25 | 1
2033/34 | 369.25 | 76.25 | 1
2033/34 | 370.75 | 76.25 | 1
2033/34 | 375.75 | 76.25 | 2
2033/34 | 376.25 | 76.25 | 1
2033/34 | 382.25 | 76.25 | 2
2033/34 | 383.25 | 76.25 | 1
2033/34 | 393.75 | 76.25 | 1
2033/34 | 394.75 | 76.25 | 1
2033/34 | 396.25 | 76.25 | 1
2033/34 | 93.75 | 76.75 | 1
2033/34 | 95.75 | 76.75 | 1
2033/34 | 104.25 | 76.75 | 1
2033/34 | 105.25 | 76.75 | 1
2033/34 | 105.75 | 76.75 | 1
2033/34 | 106.75 | 76.75 | 2
2033/34 | 107.75 | 76.75 | 1
2033/34 | 109.25 | 76.75 | 1
2033/34 | 110.25 | 76.75 | 2
2033/34 | 110.75 | 76.75 | 2
2033/34 | 111.75 | 76.75 | 3
2033/34 | 112.25 | 76.75 | 1
2033/34 | 113.75 | 76.75 | 1
2033/34 | 114.25 | 76.75 | 1
2033/34 | 114.75 | 76.75 | 2
2033/34 | 116.25 | 76.75 | 2
2033/34 | 116.75 | 76.75 | 4
2033/34 | 117.25 | 76.75 | 3
2033/34 | 117.75 | 76.75 | 2
2033/34 | 118.25 | 76.75 | 2
2033/34 | 118.75 | 76.75 | 4
2033/34 | 119.25 | 76.75 | 3
2033/34 | 120.25 | 76.75 | 4
2033/34 | 121.25 | 76.75 | 2
2033/34 | 121.75 | 76.75 | 4
2033/34 | 122.25 | 76.75 | 2
2033/34 | 122.75 | 76.75 | 6
2033/34 | 123.25 | 76.75 | 4
2033/34 | 123.75 | 76.75 | 5
2033/34 | 124.25 | 76.75 | 8
2033/34 | 124.75 | 76.75 | 3
2033/34 | 125.25 | 76.75 | 3
2033/34 | 125.75 | 76.75 | 2
2033/34 | 126.25 | 76.75 | 5
2033/34 | 126.75 | 76.75 | 6
2033/34 | 127.25 | 76.75 | 8
2033/34 | 127.75 | 76.75 | 6
2033/34 | 128.25 | 76.75 | 6
2033/34 | 128.75 | 76.75 | 10
2033/34 | 129.25 | 76.75 | 5
2033/34 | 129.75 | 76.75 | 7
2033/34 | 130.25 | 76.75 | 9
2033/34 | 130.75 | 76.75 | 14
2033/34 | 131.25 | 76.75 | 11
2033/34 | 131.75 | 76.75 | 16
2033/34 | 132.25 | 76.75 | 10
2033/34 | 132.75 | 76.75 | 11
2033/34 | 133.25 | 76.75 | 9
2033/34 | 133.75 | 76.75 | 12
2033/34 | 134.25 | 76.75 | 13
2033/34 | 134.75 | 76.75 | 24
2033/34 | 135.25 | 76.75 | 19
2033/34 | 135.75 | 76.75 | 17
2033/34 | 136.25 | 76.75 | 25
2033/34 | 136.75 | 76.75 | 24
2033/34 | 137.25 | 76.75 | 12
2033/34 | 137.75 | 76.75 | 16
2033/34 | 138.25 | 76.75 | 13
2033/34 | 138.75 | 76.75 | 24
2033/34 | 139.25 | 76.75 | 23
2033/34 | 139.75 | 76.75 | 30
2033/34 | 140.25 | 76.75 | 27
2033/34 | 140.75 | 76.75 | 29
2033/34 | 141.25 | 76.75 | 37
2033/34 | 141.75 | 76.75 | 34
2033/34 | 142.25 | 76.75 | 25
2033/34 | 142.75 | 76.75 | 36
2033/34 | 143.25 | 76.75 | 23
2033/34 | 143.75 | 76.75 | 19
2033/34 | 144.25 | 76.75 | 39
2033/34 | 144.75 | 76.75 | 33
2033/34 | 145.25 | 76.75 | 33
2033/34 | 145.75 | 76.75 | 47
2033/34 | 146.25 | 76.75 | 42
2033/34 | 146.75 | 76.75 | 31
2033/34 | 147.25 | 76.75 | 39
2033/34 | 147.75 | 76.75 | 34
2033/34 | 148.25 | 76.75 | 30
2033/34 | 148.75 | 76.75 | 32
2033/34 | 149.25 | 76.75 | 34
2033/34 | 149.75 | 76.75 | 38
2033/34 | 150.25 | 76.75 | 25
2033/34 | 150.75 | 76.75 | 37
2033/34 | 151.25 | 76.75 | 39
2033/34 | 151.75 | 76.75 | 33
2033/34 | 152.25 | 76.75 | 45
2033/34 | 152.75 | 76.75 | 39
2033/34 | 153.25 | 76.75 | 37
2033/34 | 153.75 | 76.75 | 48
2033/34 | 154.25 | 76.75 | 40
2033/34 | 154.75 | 76.75 | 46
2033/34 | 155.25 | 76.75 | 40
2033/34 | 155.75 | 76.75 | 37
2033/34 | 156.25 | 76.75 | 38
2033/34 | 156.75 | 76.75 | 54
2033/34 | 157.25 | 76.75 | 42
2033/34 | 157.75 | 76.75 | 39
2033/34 | 158.25 | 76.75 | 49
2033/34 | 158.75 | 76.75 | 50
2033/34 | 159.25 | 76.75 | 42
2033/34 | 159.75 | 76.75 | 52
2033/34 | 160.25 | 76.75 | 42
2033/34 | 160.75 | 76.75 | 43
2033/34 | 161.25 | 76.75 | 43
2033/34 | 161.75 | 76.75 | 45
2033/34 | 162.25 | 76.75 | 47
2033/34 | 162.75 | 76.75 | 50
2033/34 | 163.25 | 76.75 | 45
2033/34 | 163.75 | 76.75 | 59
2033/34 | 164.25 | 76.75 | 46
2033/34 | 164.75 | 76.75 | 54
2033/34 | 165.25 | 76.75 | 43
2033/34 | 165.75 | 76.75 | 61
2033/34 | 166.25 | 76.75 | 61
2033/34 | 166.75 | 76.75 | 68
2033/34 | 167.25 | 76.75 | 54
2033/34 | 167.75 | 76.75 | 59
2033/34 | 168.25 | 76.75 | 52
2033/34 | 168.75 | 76.75 | 72
2033/34 | 169.25 | 76.75 | 57
2033/34 | 169.75 | 76.75 | 42
2033/34 | 170.25 | 76.75 | 64
2033/34 | 170.75 | 76.75 | 73
2033/34 | 171.25 | 76.75 | 58
2033/34 | 171.75 | 76.75 | 53
2033/34 | 172.25 | 76.75 | 63
2033/34 | 172.75 | 76.75 | 54
2033/34 | 173.25 | 76.75 | 58
2033/34 | 173.75 | 76.75 | 55
2033/34 | 174.25 | 76.75 | 58
2033/34 | 174.75 | 76.75 | 66
2033/34 | 175.25 | 76.75 | 75
2033/34 | 175.75 | 76.75 | 55
2033/34 | 176.25 | 76.75 | 69
2033/34 | 176.75 | 76.75 | 53
2033/34 | 177.25 | 76.75 | 60
2033/34 | 177.75 | 76.75 | 51
2033/34 | 178.25 | 76.75 | 67
2033/34 | 178.75 | 76.75 | 70
2033/34 | 179.25 | 76.75 | 69
2033/34 | 179.75 | 76.75 | 76
2033/34 | 180.25 | 76.75 | 52
2033/34 | 180.75 | 76.75 | 64
2033/34 | 181.25 | 76.75 | 62
2033/34 | 181.75 | 76.75 | 62
2033/34 | 182.25 | 76.75 | 55
2033/34 | 182.75 | 76.75 | 68
2033/34 | 183.25 | 76.75 | 64
2033/34 | 183.75 | 76.75 | 56
2033/34 | 184.25 | 76.75 | 73
2033/34 | 184.75 | 76.75 | 60
2033/34 | 185.25 | 76.75 | 60
2033/34 | 185.75 | 76.75 | 69
2033/34 | 186.25 | 76.75 | 49
2033/34 | 186.75 | 76.75 | 62
2033/34 | 187.25 | 76.75 | 71
2033/34 | 187.75 | 76.75 | 68
2033/34 | 188.25 | 76.75 | 54
2033/34 | 188.75 | 76.75 | 66
2033/34 | 189.25 | 76.75 | 73
2033/34 | 189.75 | 76.75 | 58
2033/34 | 190.25 | 76.75 | 60
2033/34 | 190.75 | 76.75 | 63
2033/34 | 191.25 | 76.75 | 77
2033/34 | 191.75 | 76.75 | 71
2033/34 | 192.25 | 76.75 | 65
2033/34 | 192.75 | 76.75 | 79
2033/34 | 193.25 | 76.75 | 64
2033/34 | 193.75 | 76.75 | 62
2033/34 | 194.25 | 76.75 | 65
2033/34 | 194.75 | 76.75 | 68
2033/34 | 195.25 | 76.75 | 62
2033/34 | 195.75 | 76.75 | 78
2033/34 | 196.25 | 76.75 | 60
2033/34 | 196.75 | 76.75 | 58
2033/34 | 197.25 | 76.75 | 73
2033/34 | 197.75 | 76.75 | 76
2033/34 | 198.25 | 76.75 | 68
2033/34 | 198.75 | 76.75 | 66
2033/34 | 199.25 | 76.75 | 68
2033/34 | 199.75 | 76.75 | 54
2033/34 | 200.25 | 76.75 | 65
2033/34 | 200.75 | 76.75 | 72
2033/34 | 201.25 | 76.75 | 58
2033/34 | 201.75 | 76.75 | 80
2033/34 | 202.25 | 76.75 | 69
2033/34 | 202.75 | 76.75 | 65
2033/34 | 203.25 | 76.75 | 73
2033/34 | 203.75 | 76.75 | 63
2033/34 | 204.25 | 76.75 | 65
2033/34 | 204.75 | 76.75 | 63
2033/34 | 205.25 | 76.75 | 69
2033/34 | 205.75 | 76.75 | 79
2033/34 | 206.25 | 76.75 | 66
2033/34 | 206.75 | 76.75 | 64
2033/34 | 207.25 | 76.75 | 77
2033/34 | 207.75 | 76.75 | 62
2033/34 | 208.25 | 76.75 | 61
2033/34 | 208.75 | 76.75 | 71
2033/34 | 209.25 | 76.75 | 61
2033/34 | 209.75 | 76.75 | 56
2033/34 | 210.25 | 76.75 | 57
2033/34 | 210.75 | 76.75 | 56
2033/34 | 211.25 | 76.75 | 65
2033/34 | 211.75 | 76.75 | 56
2033/34 | 212.25 | 76.75 | 63
2033/34 | 212.75 | 76.75 | 58
2033/34 | 213.25 | 76.75 | 58
2033/34 | 213.75 | 76.75 | 70
2033/34 | 214.25 | 76.75 | 69
2033/34 | 214.75 | 76.75 | 65
2033/34 | 215.25 | 76.75 | 58
2033/34 | 215.75 | 76.75 | 67
2033/34 | 216.25 | 76.75 | 62
2033/34 | 216.75 | 76.75 | 66
2033/34 | 217.25 | 76.75 | 59
2033/34 | 217.75 | 76.75 | 79
2033/34 | 218.25 | 76.75 | 71
2033/34 | 218.75 | 76.75 | 63
2033/34 | 219.25 | 76.75 | 58
2033/34 | 219.75 | 76.75 | 56
2033/34 | 220.25 | 76.75 | 59
2033/34 | 220.75 | 76.75 | 63
2033/34 | 221.25 | 76.75 | 68
2033/34 | 221.75 | 76.75 | 58
2033/34 | 222.25 | 76.75 | 58
2033/34 | 222.75 | 76.75 | 51
2033/34 | 223.25 | 76.75 | 59
2033/34 | 223.75 | 76.75 | 50
2033/34 | 224.25 | 76.75 | 54
2033/34 | 224.75 | 76.75 | 56
2033/34 | 225.25 | 76.75 | 53
2033/34 | 225.75 | 76.75 | 50
2033/34 | 226.25 | 76.75 | 50
2033/34 | 226.75 | 76.75 | 53
2033/34 | 227.25 | 76.75 | 58
2033/34 | 227.75 | 76.75 | 51
2033/34 | 228.25 | 76.75 | 53
2033/34 | 228.75 | 76.75 | 52
2033/34 | 229.25 | 76.75 | 53
2033/34 | 229.75 | 76.75 | 56
2033/34 | 230.25 | 76.75 | 54
2033/34 | 230.75 | 76.75 | 45
2033/34 | 231.25 | 76.75 | 55
2033/34 | 231.75 | 76.75 | 39
2033/34 | 232.25 | 76.75 | 39
2033/34 | 232.75 | 76.75 | 52
2033/34 | 233.25 | 76.75 | 35
2033/34 | 233.75 | 76.75 | 42
2033/34 | 234.25 | 76.75 | 43
2033/34 | 234.75 | 76.75 | 53
2033/34 | 235.25 | 76.75 | 59
2033/34 | 235.75 | 76.75 | 36
2033/34 | 236.25 | 76.75 | 49
2033/34 | 236.75 | 76.75 | 47
2033/34 | 237.25 | 76.75 | 52
2033/34 | 237.75 | 76.75 | 35
2033/34 | 238.25 | 76.75 | 47
2033/34 | 238.75 | 76.75 | 41
2033/34 | 239.25 | 76.75 | 48
2033/34 | 239.75 | 76.75 | 39
2033/34 | 240.25 | 76.75 | 52
2033/34 | 240.75 | 76.75 | 50
2033/34 | 241.25 | 76.75 | 41
2033/34 | 241.75 | 76.75 | 37
2033/34 | 242.25 | 76.75 | 34
2033/34 | 242.75 | 76.75 | 37
2033/34 | 243.25 | 76.75 | 30
2033/34 | 243.75 | 76.75 | 46
2033/34 | 244.25 | 76.75 | 41
2033/34 | 244.75 | 76.75 | 43
2033/34 | 245.25 | 76.75 | 40
2033/34 | 245.75 | 76.75 | 38
2033/34 | 246.25 | 76.75 | 34
2033/34 | 246.75 | 76.75 | 28
2033/34 | 247.25 | 76.75 | 49
2033/34 | 247.75 | 76.75 | 32
2033/34 | 248.25 | 76.75 | 40
2033/34 | 248.75 | 76.75 | 31
2033/34 | 249.25 | 76.75 | 33
2033/34 | 249.75 | 76.75 | 45
2033/34 | 250.25 | 76.75 | 32
2033/34 | 250.75 | 76.75 | 37
2033/34 | 251.25 | 76.75 | 31
2033/34 | 251.75 | 76.75 | 24
2033/34 | 252.25 | 76.75 | 31
2033/34 | 252.75 | 76.75 | 34
2033/34 | 253.25 | 76.75 | 30
2033/34 | 253.75 | 76.75 | 41
2033/34 | 254.25 | 76.75 | 33
2033/34 | 254.75 | 76.75 | 28
2033/34 | 255.25 | 76.75 | 31
2033/34 | 255.75 | 76.75 | 32
2033/34 | 256.25 | 76.75 | 25
2033/34 | 256.75 | 76.75 | 30
2033/34 | 257.25 | 76.75 | 27
2033/34 | 257.75 | 76.75 | 32
2033/34 | 258.25 | 76.75 | 21
2033/34 | 258.75 | 76.75 | 29
2033/34 | 259.25 | 76.75 | 30
2033/34 | 259.75 | 76.75 | 34
2033/34 | 260.25 | 76.75 | 27
2033/34 | 260.75 | 76.75 | 20
2033/34 | 261.25 | 76.75 | 29
2033/34 | 261.75 | 76.75 | 29
2033/34 | 262.25 | 76.75 | 24
2033/34 | 262.75 | 76.75 | 29
2033/34 | 263.25 | 76.75 | 28
2033/34 | 263.75 | 76.75 | 30
2033/34 | 264.25 | 76.75 | 31
2033/34 | 264.75 | 76.75 | 22
2033/34 | 265.25 | 76.75 | 17
2033/34 | 265.75 | 76.75 | 21
2033/34 | 266.25 | 76.75 | 18
2033/34 | 266.75 | 76.75 | 25
2033/34 | 267.25 | 76.75 | 18
2033/34 | 267.75 | 76.75 | 23
2033/34 | 268.25 | 76.75 | 24
2033/34 | 268.75 | 76.75 | 19
2033/34 | 269.25 | 76.75 | 17
2033/34 | 269.75 | 76.75 | 17
2033/34 | 270.25 | 76.75 | 21
2033/34 | 270.75 | 76.75 | 18
2033/34 | 271.25 | 76.75 | 30
2033/34 | 271.75 | 76.75 | 21
2033/34 | 272.25 | 76.75 | 18
2033/34 | 272.75 | 76.75 | 17
2033/34 | 273.25 | 76.75 | 20
2033/34 | 273.75 | 76.75 | 23
2033/34 | 274.25 | 76.75 | 21
2033/34 | 274.75 | 76.75 | 13
2033/34 | 275.25 | 76.75 | 13
2033/34 | 275.75 | 76.75 | 21
2033/34 | 276.25 | 76.75 | 25
2033/34 | 276.75 | 76.75 | 13
2033/34 | 277.25 | 76.75 | 18
2033/34 | 277.75 | 76.75 | 20
2033/34 | 278.25 | 76.75 | 13
2033/34 | 278.75 | 76.75 | 14
2033/34 | 279.25 | 76.75 | 10
2033/34 | 279.75 | 76.75 | 18
2033/34 | 280.25 | 76.75 | 13
2033/34 | 280.75 | 76.75 | 15
2033/34 | 281.25 | 76.75 | 10
2033/34 | 281.75 | 76.75 | 14
2033/34 | 282.25 | 76.75 | 10
2033/34 | 282.75 | 76.75 | 9
2033/34 | 283.25 | 76.75 | 15
2033/34 | 283.75 | 76.75 | 12
2033/34 | 284.25 | 76.75 | 18
2033/34 | 284.75 | 76.75 | 16
2033/34 | 285.25 | 76.75 | 11
2033/34 | 285.75 | 76.75 | 15
2033/34 | 286.25 | 76.75 | 12
2033/34 | 286.75 | 76.75 | 11
2033/34 | 287.25 | 76.75 | 14
2033/34 | 287.75 | 76.75 | 17
2033/34 | 288.25 | 76.75 | 11
2033/34 | 288.75 | 76.75 | 9
2033/34 | 289.25 | 76.75 | 11
2033/34 | 289.75 | 76.75 | 18
2033/34 | 290.25 | 76.75 | 7
2033/34 | 290.75 | 76.75 | 7
2033/34 | 291.25 | 76.75 | 18
2033/34 | 291.75 | 76.75 | 11
2033/34 | 292.25 | 76.75 | 10
2033/34 | 292.75 | 76.75 | 7
2033/34 | 293.25 | 76.75 | 9
2033/34 | 293.75 | 76.75 | 9
2033/34 | 294.25 | 76.75 | 7
2033/34 | 294.75 | 76.75 | 15
2033/34 | 295.25 | 76.75 | 5
2033/34 | 295.75 | 76.75 | 5
2033/34 | 296.25 | 76.75 | 7
2033/34 | 296.75 | 76.75 | 9
2033/34 | 297.25 | 76.75 | 12
2033/34 | 297.75 | 76.75 | 7
2033/34 | 298.25 | 76.75 | 8
2033/34 | 298.75 | 76.75 | 11
2033/34 | 299.25 | 76.75 | 14
2033/34 | 299.75 | 76.75 | 5
2033/34 | 300.25 | 76.75 | 5
2033/34 | 300.75 | 76.75 | 8
2033/34 | 301.25 | 76.75 | 13
2033/34 | 301.75 | 76.75 | 12
2033/34 | 302.25 | 76.75 | 3
2033/34 | 302.75 | 76.75 | 8
2033/34 | 303.25 | 76.75 | 3
2033/34 | 303.75 | 76.75 | 4
2033/34 | 304.25 | 76.75 | 7
2033/34 | 304.75 | 76.75 | 3
2033/34 | 305.25 | 76.75 | 6
2033/34 | 305.75 | 76.75 | 5
2033/34 | 306.25 | 76.75 | 8
2033/34 | 306.75 | 76.75 | 2
2033/34 | 307.25 | 76.75 | 8
2033/34 | 307.75 | 76.75 | 4
2033/34 | 308.25 | 76.75 | 5
2033/34 | 308.75 | 76.75 | 5
2033/34 | 309.25 | 76.75 | 7
2033/34 | 309.75 | 76.75 | 6
2033/34 | 310.25 | 76.75 | 4
2033/34 | 310.75 | 76.75 | 5
2033/34 | 311.25 | 76.75 | 4
2033/34 | 311.75 | 76.75 | 5
2033/34 | 312.25 | 76.75 | 1
2033/34 | 312.75 | 76.75 | 3
2033/34 | 313.25 | 76.75 | 5
2033/34 | 313.75 | 76.75 | 6
2033/34 | 314.25 | 76.75 | 3
2033/34 | 315.25 | 76.75 | 6
2033/34 | 315.75 | 76.75 | 2
2033/34 | 316.25 | 76.75 | 2
2033/34 | 316.75 | 76.75 | 6
2033/34 | 317.25 | 76.75 | 5
2033/34 | 318.25 | 76.75 | 4
2033/34 | 318.75 | 76.75 | 3
2033/34 | 319.25 | 76.75 | 4
2033/34 | 319.75 | 76.75 | 5
2033/34 | 320.25 | 76.75 | 1
2033/34 | 320.75 | 76.75 | 5
2033/34 | 321.25 | 76.75 | 6
2033/34 | 321.75 | 76.75 | 9
2033/34 | 322.25 | 76.75 | 3
2033/34 | 322.75 | 76.75 | 3
2033/34 | 323.25 | 76.75 | 5
2033/34 | 323.75 | 76.75 | 5
2033/34 | 324.25 | 76.75 | 6
2033/34 | 324.75 | 76.75 | 2
2033/34 | 325.25 | 76.75 | 3
2033/34 | 325.75 | 76.75 | 3
2033/34 | 326.25 | 76.75 | 1
2033/34 | 326.75 | 76.75 | 3
2033/34 | 327.75 | 76.75 | 3
2033/34 | 328.25 | 76.75 | 4
2033/34 | 328.75 | 76.75 | 5
2033/34 | 329.75 | 76.75 | 1
2033/34 | 330.25 | 76.75 | 4
2033/34 | 330.75 | 76.75 | 2
2033/34 | 331.25 | 76.75 | 1
2033/34 | 332.75 | 76.75 | 1
2033/34 | 333.25 | 76.75 | 4
2033/34 | 333.75 | 76.75 | 1
2033/34 | 334.25 | 76.75 | 1
2033/34 | 334.75 | 76.75 | 2
2033/34 | 335.25 | 76.75 | 5
2033/34 | 335.75 | 76.75 | 1
2033/34 | 336.25 | 76.75 | 1
2033/34 | 336.75 | 76.75 | 2
2033/34 | 337.25 | 76.75 | 2
2033/34 | 337.75 | 76.75 | 2
2033/34 | 338.25 | 76.75 | 2
2033/34 | 338.75 | 76.75 | 1
2033/34 | 339.75 | 76.75 | 1
2033/34 | 340.25 | 76.75 | 2
2033/34 | 340.75 | 76.75 | 1
2033/34 | 341.75 | 76.75 | 1
2033/34 | 343.75 | 76.75 | 2
2033/34 | 344.25 | 76.75 | 3
2033/34 | 344.75 | 76.75 | 3
2033/34 | 345.25 | 76.75 | 4
2033/34 | 346.25 | 76.75 | 1
2033/34 | 346.75 | 76.75 | 3
2033/34 | 347.25 | 76.75 | 1
2033/34 | 347.75 | 76.75 | 1
2033/34 | 348.75 | 76.75 | 1
2033/34 | 349.25 | 76.75 | 1
2033/34 | 349.75 | 76.75 | 2
2033/34 | 351.75 | 76.75 | 2
2033/34 | 352.25 | 76.75 | 1
2033/34 | 353.25 | 76.75 | 3
2033/34 | 354.25 | 76.75 | 2
2033/34 | 355.25 | 76.75 | 1
2033/34 | 355.75 | 76.75 | 1
2033/34 | 356.25 | 76.75 | 3
2033/34 | 356.75 | 76.75 | 2
2033/34 | 357.25 | 76.75 | 1
2033/34 | 359.75 | 76.75 | 1
2033/34 | 360.25 | 76.75 | 1
2033/34 | 364.25 | 76.75 | 2
2033/34 | 365.25 | 76.75 | 1
2033/34 | 365.75 | 76.75 | 1
2033/34 | 367.75 | 76.75 | 3
2033/34 | 368.75 | 76.75 | 1
2033/34 | 371.75 | 76.75 | 2
2033/34 | 372.75 | 76.75 | 1
2033/34 | 375.25 | 76.75 | 1
2033/34 | 375.75 | 76.75 | 1
2033/34 | 377.25 | 76.75 | 1
2033/34 | 377.75 | 76.75 | 1
2033/34 | 379.25 | 76.75 | 1
2033/34 | 402.75 | 76.75 | 1
2033/34 | 101.25 | 77.25 | 1
2033/34 | 102.75 | 77.25 | 1
2033/34 | 103.25 | 77.25 | 1
2033/34 | 105.75 | 77.25 | 1
2033/34 | 111.25 | 77.25 | 1
2033/34 | 111.75 | 77.25 | 1
2033/34 | 112.25 | 77.25 | 2
2033/34 | 113.25 | 77.25 | 1
2033/34 | 115.75 | 77.25 | 1
2033/34 | 116.75 | 77.25 | 1
2033/34 | 117.25 | 77.25 | 2
2033/34 | 117.75 | 77.25 | 1
2033/34 | 118.25 | 77.25 | 1
2033/34 | 119.25 | 77.25 | 2
2033/34 | 119.75 | 77.25 | 2
2033/34 | 120.25 | 77.25 | 1
2033/34 | 120.75 | 77.25 | 1
2033/34 | 121.25 | 77.25 | 2
2033/34 | 122.25 | 77.25 | 1
2033/34 | 122.75 | 77.25 | 2
2033/34 | 123.25 | 77.25 | 3
2033/34 | 123.75 | 77.25 | 4
2033/34 | 124.25 | 77.25 | 2
2033/34 | 124.75 | 77.25 | 4
2033/34 | 125.25 | 77.25 | 7
2033/34 | 125.75 | 77.25 | 7
2033/34 | 126.25 | 77.25 | 6
2033/34 | 126.75 | 77.25 | 4
2033/34 | 127.25 | 77.25 | 7
2033/34 | 127.75 | 77.25 | 3
2033/34 | 128.25 | 77.25 | 3
2033/34 | 128.75 | 77.25 | 7
2033/34 | 129.25 | 77.25 | 6
2033/34 | 129.75 | 77.25 | 6
2033/34 | 130.25 | 77.25 | 8
2033/34 | 130.75 | 77.25 | 9
2033/34 | 131.25 | 77.25 | 11
2033/34 | 131.75 | 77.25 | 6
2033/34 | 132.25 | 77.25 | 14
2033/34 | 132.75 | 77.25 | 13
2033/34 | 133.25 | 77.25 | 18
2033/34 | 133.75 | 77.25 | 17
2033/34 | 134.25 | 77.25 | 21
2033/34 | 134.75 | 77.25 | 15
2033/34 | 135.25 | 77.25 | 12
2033/34 | 135.75 | 77.25 | 16
2033/34 | 136.25 | 77.25 | 19
2033/34 | 136.75 | 77.25 | 16
2033/34 | 137.25 | 77.25 | 19
2033/34 | 137.75 | 77.25 | 24
2033/34 | 138.25 | 77.25 | 20
2033/34 | 138.75 | 77.25 | 22
2033/34 | 139.25 | 77.25 | 21
2033/34 | 139.75 | 77.25 | 19
2033/34 | 140.25 | 77.25 | 24
2033/34 | 140.75 | 77.25 | 23
2033/34 | 141.25 | 77.25 | 28
2033/34 | 141.75 | 77.25 | 20
2033/34 | 142.25 | 77.25 | 26
2033/34 | 142.75 | 77.25 | 22
2033/34 | 143.25 | 77.25 | 28
2033/34 | 143.75 | 77.25 | 30
2033/34 | 144.25 | 77.25 | 27
2033/34 | 144.75 | 77.25 | 28
2033/34 | 145.25 | 77.25 | 24
2033/34 | 145.75 | 77.25 | 25
2033/34 | 146.25 | 77.25 | 44
2033/34 | 146.75 | 77.25 | 32
2033/34 | 147.25 | 77.25 | 26
2033/34 | 147.75 | 77.25 | 26
2033/34 | 148.25 | 77.25 | 37
2033/34 | 148.75 | 77.25 | 33
2033/34 | 149.25 | 77.25 | 37
2033/34 | 149.75 | 77.25 | 39
2033/34 | 150.25 | 77.25 | 39
2033/34 | 150.75 | 77.25 | 40
2033/34 | 151.25 | 77.25 | 33
2033/34 | 151.75 | 77.25 | 40
2033/34 | 152.25 | 77.25 | 45
2033/34 | 152.75 | 77.25 | 30
2033/34 | 153.25 | 77.25 | 39
2033/34 | 153.75 | 77.25 | 40
2033/34 | 154.25 | 77.25 | 46
2033/34 | 154.75 | 77.25 | 42
2033/34 | 155.25 | 77.25 | 33
2033/34 | 155.75 | 77.25 | 41
2033/34 | 156.25 | 77.25 | 38
2033/34 | 156.75 | 77.25 | 55
2033/34 | 157.25 | 77.25 | 33
2033/34 | 157.75 | 77.25 | 45
2033/34 | 158.25 | 77.25 | 36
2033/34 | 158.75 | 77.25 | 47
2033/34 | 159.25 | 77.25 | 52
2033/34 | 159.75 | 77.25 | 39
2033/34 | 160.25 | 77.25 | 50
2033/34 | 160.75 | 77.25 | 46
2033/34 | 161.25 | 77.25 | 44
2033/34 | 161.75 | 77.25 | 44
2033/34 | 162.25 | 77.25 | 28
2033/34 | 162.75 | 77.25 | 48
2033/34 | 163.25 | 77.25 | 53
2033/34 | 163.75 | 77.25 | 42
2033/34 | 164.25 | 77.25 | 51
2033/34 | 164.75 | 77.25 | 59
2033/34 | 165.25 | 77.25 | 47
2033/34 | 165.75 | 77.25 | 39
2033/34 | 166.25 | 77.25 | 55
2033/34 | 166.75 | 77.25 | 50
2033/34 | 167.25 | 77.25 | 63
2033/34 | 167.75 | 77.25 | 59
2033/34 | 168.25 | 77.25 | 56
2033/34 | 168.75 | 77.25 | 54
2033/34 | 169.25 | 77.25 | 57
2033/34 | 169.75 | 77.25 | 53
2033/34 | 170.25 | 77.25 | 56
2033/34 | 170.75 | 77.25 | 56
2033/34 | 171.25 | 77.25 | 54
2033/34 | 171.75 | 77.25 | 60
2033/34 | 172.25 | 77.25 | 55
2033/34 | 172.75 | 77.25 | 65
2033/34 | 173.25 | 77.25 | 59
2033/34 | 173.75 | 77.25 | 80
2033/34 | 174.25 | 77.25 | 61
2033/34 | 174.75 | 77.25 | 62
2033/34 | 175.25 | 77.25 | 64
2033/34 | 175.75 | 77.25 | 53
2033/34 | 176.25 | 77.25 | 57
2033/34 | 176.75 | 77.25 | 63
2033/34 | 177.25 | 77.25 | 60
2033/34 | 177.75 | 77.25 | 63
2033/34 | 178.25 | 77.25 | 64
2033/34 | 178.75 | 77.25 | 70
2033/34 | 179.25 | 77.25 | 70
2033/34 | 179.75 | 77.25 | 58
2033/34 | 180.25 | 77.25 | 66
2033/34 | 180.75 | 77.25 | 73
2033/34 | 181.25 | 77.25 | 68
2033/34 | 181.75 | 77.25 | 63
2033/34 | 182.25 | 77.25 | 54
2033/34 | 182.75 | 77.25 | 72
2033/34 | 183.25 | 77.25 | 64
2033/34 | 183.75 | 77.25 | 62
2033/34 | 184.25 | 77.25 | 65
2033/34 | 184.75 | 77.25 | 68
2033/34 | 185.25 | 77.25 | 67
2033/34 | 185.75 | 77.25 | 60
2033/34 | 186.25 | 77.25 | 62
2033/34 | 186.75 | 77.25 | 64
2033/34 | 187.25 | 77.25 | 58
2033/34 | 187.75 | 77.25 | 72
2033/34 | 188.25 | 77.25 | 68
2033/34 | 188.75 | 77.25 | 46
2033/34 | 189.25 | 77.25 | 66
2033/34 | 189.75 | 77.25 | 74
2033/34 | 190.25 | 77.25 | 73
2033/34 | 190.75 | 77.25 | 78
2033/34 | 191.25 | 77.25 | 86
2033/34 | 191.75 | 77.25 | 74
2033/34 | 192.25 | 77.25 | 76
2033/34 | 192.75 | 77.25 | 64
2033/34 | 193.25 | 77.25 | 102
2033/34 | 193.75 | 77.25 | 70
2033/34 | 194.25 | 77.25 | 65
2033/34 | 194.75 | 77.25 | 71
2033/34 | 195.25 | 77.25 | 68
2033/34 | 195.75 | 77.25 | 63
2033/34 | 196.25 | 77.25 | 77
2033/34 | 196.75 | 77.25 | 65
2033/34 | 197.25 | 77.25 | 80
2033/34 | 197.75 | 77.25 | 47
2033/34 | 198.25 | 77.25 | 77
2033/34 | 198.75 | 77.25 | 65
2033/34 | 199.25 | 77.25 | 72
2033/34 | 199.75 | 77.25 | 73
2033/34 | 200.25 | 77.25 | 78
2033/34 | 200.75 | 77.25 | 72
2033/34 | 201.25 | 77.25 | 59
2033/34 | 201.75 | 77.25 | 64
2033/34 | 202.25 | 77.25 | 59
2033/34 | 202.75 | 77.25 | 74
2033/34 | 203.25 | 77.25 | 62
2033/34 | 203.75 | 77.25 | 71
2033/34 | 204.25 | 77.25 | 61
2033/34 | 204.75 | 77.25 | 69
2033/34 | 205.25 | 77.25 | 65
2033/34 | 205.75 | 77.25 | 73
2033/34 | 206.25 | 77.25 | 79
2033/34 | 206.75 | 77.25 | 72
2033/34 | 207.25 | 77.25 | 59
2033/34 | 207.75 | 77.25 | 65
2033/34 | 208.25 | 77.25 | 73
2033/34 | 208.75 | 77.25 | 78
2033/34 | 209.25 | 77.25 | 51
2033/34 | 209.75 | 77.25 | 64
2033/34 | 210.25 | 77.25 | 64
2033/34 | 210.75 | 77.25 | 74
2033/34 | 211.25 | 77.25 | 78
2033/34 | 211.75 | 77.25 | 55
2033/34 | 212.25 | 77.25 | 76
2033/34 | 212.75 | 77.25 | 64
2033/34 | 213.25 | 77.25 | 72
2033/34 | 213.75 | 77.25 | 70
2033/34 | 214.25 | 77.25 | 70
2033/34 | 214.75 | 77.25 | 69
2033/34 | 215.25 | 77.25 | 68
2033/34 | 215.75 | 77.25 | 64
2033/34 | 216.25 | 77.25 | 69
2033/34 | 216.75 | 77.25 | 67
2033/34 | 217.25 | 77.25 | 54
2033/34 | 217.75 | 77.25 | 62
2033/34 | 218.25 | 77.25 | 53
2033/34 | 218.75 | 77.25 | 62
2033/34 | 219.25 | 77.25 | 52
2033/34 | 219.75 | 77.25 | 54
2033/34 | 220.25 | 77.25 | 66
2033/34 | 220.75 | 77.25 | 58
2033/34 | 221.25 | 77.25 | 56
2033/34 | 221.75 | 77.25 | 57
2033/34 | 222.25 | 77.25 | 47
2033/34 | 222.75 | 77.25 | 64
2033/34 | 223.25 | 77.25 | 67
2033/34 | 223.75 | 77.25 | 65
2033/34 | 224.25 | 77.25 | 59
2033/34 | 224.75 | 77.25 | 48
2033/34 | 225.25 | 77.25 | 61
2033/34 | 225.75 | 77.25 | 64
2033/34 | 226.25 | 77.25 | 56
2033/34 | 226.75 | 77.25 | 72
2033/34 | 227.25 | 77.25 | 71
2033/34 | 227.75 | 77.25 | 56
2033/34 | 228.25 | 77.25 | 40
2033/34 | 228.75 | 77.25 | 72
2033/34 | 229.25 | 77.25 | 48
2033/34 | 229.75 | 77.25 | 68
2033/34 | 230.25 | 77.25 | 49
2033/34 | 230.75 | 77.25 | 51
2033/34 | 231.25 | 77.25 | 53
2033/34 | 231.75 | 77.25 | 51
2033/34 | 232.25 | 77.25 | 53
2033/34 | 232.75 | 77.25 | 49
2033/34 | 233.25 | 77.25 | 55
2033/34 | 233.75 | 77.25 | 45
2033/34 | 234.25 | 77.25 | 44
2033/34 | 234.75 | 77.25 | 38
2033/34 | 235.25 | 77.25 | 51
2033/34 | 235.75 | 77.25 | 46
2033/34 | 236.25 | 77.25 | 49
2033/34 | 236.75 | 77.25 | 59
2033/34 | 237.25 | 77.25 | 37
2033/34 | 237.75 | 77.25 | 54
2033/34 | 238.25 | 77.25 | 54
2033/34 | 238.75 | 77.25 | 47
2033/34 | 239.25 | 77.25 | 39
2033/34 | 239.75 | 77.25 | 42
2033/34 | 240.25 | 77.25 | 44
2033/34 | 240.75 | 77.25 | 38
2033/34 | 241.25 | 77.25 | 53
2033/34 | 241.75 | 77.25 | 47
2033/34 | 242.25 | 77.25 | 35
2033/34 | 242.75 | 77.25 | 49
2033/34 | 243.25 | 77.25 | 28
2033/34 | 243.75 | 77.25 | 44
2033/34 | 244.25 | 77.25 | 35
2033/34 | 244.75 | 77.25 | 46
2033/34 | 245.25 | 77.25 | 42
2033/34 | 245.75 | 77.25 | 40
2033/34 | 246.25 | 77.25 | 28
2033/34 | 246.75 | 77.25 | 26
2033/34 | 247.25 | 77.25 | 31
2033/34 | 247.75 | 77.25 | 33
2033/34 | 248.25 | 77.25 | 29
2033/34 | 248.75 | 77.25 | 42
2033/34 | 249.25 | 77.25 | 37
2033/34 | 249.75 | 77.25 | 36
2033/34 | 250.25 | 77.25 | 32
2033/34 | 250.75 | 77.25 | 37
2033/34 | 251.25 | 77.25 | 34
2033/34 | 251.75 | 77.25 | 36
2033/34 | 252.25 | 77.25 | 34
2033/34 | 252.75 | 77.25 | 35
2033/34 | 253.25 | 77.25 | 24
2033/34 | 253.75 | 77.25 | 35
2033/34 | 254.25 | 77.25 | 23
2033/34 | 254.75 | 77.25 | 23
2033/34 | 255.25 | 77.25 | 27
2033/34 | 255.75 | 77.25 | 31
2033/34 | 256.25 | 77.25 | 39
2033/34 | 256.75 | 77.25 | 33
2033/34 | 257.25 | 77.25 | 37
2033/34 | 257.75 | 77.25 | 27
2033/34 | 258.25 | 77.25 | 20
2033/34 | 258.75 | 77.25 | 31
2033/34 | 259.25 | 77.25 | 29
2033/34 | 259.75 | 77.25 | 24
2033/34 | 260.25 | 77.25 | 24
2033/34 | 260.75 | 77.25 | 28
2033/34 | 261.25 | 77.25 | 19
2033/34 | 261.75 | 77.25 | 28
2033/34 | 262.25 | 77.25 | 30
2033/34 | 262.75 | 77.25 | 23
2033/34 | 263.25 | 77.25 | 26
2033/34 | 263.75 | 77.25 | 32
2033/34 | 264.25 | 77.25 | 28
2033/34 | 264.75 | 77.25 | 26
2033/34 | 265.25 | 77.25 | 22
2033/34 | 265.75 | 77.25 | 24
2033/34 | 266.25 | 77.25 | 24
2033/34 | 266.75 | 77.25 | 16
2033/34 | 267.25 | 77.25 | 18
2033/34 | 267.75 | 77.25 | 13
2033/34 | 268.25 | 77.25 | 18
2033/34 | 268.75 | 77.25 | 23
2033/34 | 269.25 | 77.25 | 22
2033/34 | 269.75 | 77.25 | 25
2033/34 | 270.25 | 77.25 | 27
2033/34 | 270.75 | 77.25 | 33
2033/34 | 271.25 | 77.25 | 22
2033/34 | 271.75 | 77.25 | 21
2033/34 | 272.25 | 77.25 | 10
2033/34 | 272.75 | 77.25 | 18
2033/34 | 273.25 | 77.25 | 19
2033/34 | 273.75 | 77.25 | 20
2033/34 | 274.25 | 77.25 | 20
2033/34 | 274.75 | 77.25 | 19
2033/34 | 275.25 | 77.25 | 11
2033/34 | 275.75 | 77.25 | 20
2033/34 | 276.25 | 77.25 | 18
2033/34 | 276.75 | 77.25 | 17
2033/34 | 277.25 | 77.25 | 19
2033/34 | 277.75 | 77.25 | 21
2033/34 | 278.25 | 77.25 | 19
2033/34 | 278.75 | 77.25 | 16
2033/34 | 279.25 | 77.25 | 17
2033/34 | 279.75 | 77.25 | 22
2033/34 | 280.25 | 77.25 | 21
2033/34 | 280.75 | 77.25 | 10
2033/34 | 281.25 | 77.25 | 11
2033/34 | 281.75 | 77.25 | 13
2033/34 | 282.25 | 77.25 | 14
2033/34 | 282.75 | 77.25 | 15
2033/34 | 283.25 | 77.25 | 17
2033/34 | 283.75 | 77.25 | 16
2033/34 | 284.25 | 77.25 | 15
2033/34 | 284.75 | 77.25 | 13
2033/34 | 285.25 | 77.25 | 19
2033/34 | 285.75 | 77.25 | 17
2033/34 | 286.25 | 77.25 | 12
2033/34 | 286.75 | 77.25 | 17
2033/34 | 287.25 | 77.25 | 12
2033/34 | 287.75 | 77.25 | 14
2033/34 | 288.25 | 77.25 | 8
2033/34 | 288.75 | 77.25 | 14
2033/34 | 289.25 | 77.25 | 8
2033/34 | 289.75 | 77.25 | 11
2033/34 | 290.25 | 77.25 | 16
2033/34 | 290.75 | 77.25 | 14
2033/34 | 291.25 | 77.25 | 10
2033/34 | 291.75 | 77.25 | 13
2033/34 | 292.25 | 77.25 | 11
2033/34 | 292.75 | 77.25 | 8
2033/34 | 293.25 | 77.25 | 12
2033/34 | 293.75 | 77.25 | 10
2033/34 | 294.25 | 77.25 | 10
2033/34 | 294.75 | 77.25 | 13
2033/34 | 295.25 | 77.25 | 9
2033/34 | 295.75 | 77.25 | 8
2033/34 | 296.25 | 77.25 | 11
2033/34 | 296.75 | 77.25 | 10
2033/34 | 297.25 | 77.25 | 4
2033/34 | 297.75 | 77.25 | 9
2033/34 | 298.25 | 77.25 | 5
2033/34 | 298.75 | 77.25 | 9
2033/34 | 299.25 | 77.25 | 9
2033/34 | 299.75 | 77.25 | 14
2033/34 | 300.25 | 77.25 | 10
2033/34 | 300.75 | 77.25 | 4
2033/34 | 301.25 | 77.25 | 10
2033/34 | 301.75 | 77.25 | 6
2033/34 | 302.25 | 77.25 | 7
2033/34 | 302.75 | 77.25 | 6
2033/34 | 303.25 | 77.25 | 3
2033/34 | 303.75 | 77.25 | 5
2033/34 | 304.25 | 77.25 | 2
2033/34 | 304.75 | 77.25 | 5
2033/34 | 305.25 | 77.25 | 5
2033/34 | 305.75 | 77.25 | 5
2033/34 | 306.25 | 77.25 | 7
2033/34 | 306.75 | 77.25 | 4
2033/34 | 307.25 | 77.25 | 3
2033/34 | 307.75 | 77.25 | 7
2033/34 | 308.25 | 77.25 | 5
2033/34 | 308.75 | 77.25 | 8
2033/34 | 309.25 | 77.25 | 5
2033/34 | 309.75 | 77.25 | 6
2033/34 | 310.25 | 77.25 | 7
2033/34 | 310.75 | 77.25 | 5
2033/34 | 311.25 | 77.25 | 4
2033/34 | 311.75 | 77.25 | 4
2033/34 | 312.25 | 77.25 | 2
2033/34 | 312.75 | 77.25 | 6
2033/34 | 313.25 | 77.25 | 4
2033/34 | 313.75 | 77.25 | 4
2033/34 | 314.25 | 77.25 | 7
2033/34 | 314.75 | 77.25 | 3
2033/34 | 315.75 | 77.25 | 5
2033/34 | 316.25 | 77.25 | 1
2033/34 | 316.75 | 77.25 | 4
2033/34 | 317.25 | 77.25 | 4
2033/34 | 317.75 | 77.25 | 3
2033/34 | 318.25 | 77.25 | 2
2033/34 | 318.75 | 77.25 | 5
2033/34 | 319.25 | 77.25 | 5
2033/34 | 319.75 | 77.25 | 6
2033/34 | 320.25 | 77.25 | 4
2033/34 | 320.75 | 77.25 | 3
2033/34 | 321.25 | 77.25 | 3
2033/34 | 321.75 | 77.25 | 3
2033/34 | 322.25 | 77.25 | 2
2033/34 | 322.75 | 77.25 | 2
2033/34 | 323.25 | 77.25 | 1
2033/34 | 323.75 | 77.25 | 2
2033/34 | 324.25 | 77.25 | 1
2033/34 | 324.75 | 77.25 | 1
2033/34 | 325.25 | 77.25 | 2
2033/34 | 325.75 | 77.25 | 2
2033/34 | 326.25 | 77.25 | 1
2033/34 | 326.75 | 77.25 | 1
2033/34 | 327.25 | 77.25 | 2
2033/34 | 327.75 | 77.25 | 2
2033/34 | 328.25 | 77.25 | 4
2033/34 | 328.75 | 77.25 | 5
2033/34 | 329.25 | 77.25 | 1
2033/34 | 329.75 | 77.25 | 1
2033/34 | 330.25 | 77.25 | 1
2033/34 | 330.75 | 77.25 | 3
2033/34 | 331.25 | 77.25 | 1
2033/34 | 331.75 | 77.25 | 1
2033/34 | 332.25 | 77.25 | 2
2033/34 | 332.75 | 77.25 | 1
2033/34 | 333.25 | 77.25 | 2
2033/34 | 333.75 | 77.25 | 2
2033/34 | 334.25 | 77.25 | 2
2033/34 | 334.75 | 77.25 | 1
2033/34 | 335.25 | 77.25 | 3
2033/34 | 335.75 | 77.25 | 2
2033/34 | 336.75 | 77.25 | 1
2033/34 | 337.25 | 77.25 | 1
2033/34 | 337.75 | 77.25 | 3
2033/34 | 338.25 | 77.25 | 1
2033/34 | 338.75 | 77.25 | 1
2033/34 | 342.25 | 77.25 | 3
2033/34 | 342.75 | 77.25 | 1
2033/34 | 343.75 | 77.25 | 1
2033/34 | 344.25 | 77.25 | 1
2033/34 | 344.75 | 77.25 | 1
2033/34 | 345.25 | 77.25 | 2
2033/34 | 345.75 | 77.25 | 2
2033/34 | 346.25 | 77.25 | 1
2033/34 | 346.75 | 77.25 | 1
2033/34 | 347.25 | 77.25 | 1
2033/34 | 348.25 | 77.25 | 1
2033/34 | 349.75 | 77.25 | 2
2033/34 | 350.25 | 77.25 | 1
2033/34 | 350.75 | 77.25 | 1
2033/34 | 351.25 | 77.25 | 1
2033/34 | 352.75 | 77.25 | 1
2033/34 | 353.25 | 77.25 | 1
2033/34 | 356.75 | 77.25 | 2
2033/34 | 360.75 | 77.25 | 1
2033/34 | 361.25 | 77.25 | 1
2033/34 | 363.25 | 77.25 | 1
2033/34 | 363.75 | 77.25 | 2
2033/34 | 364.25 | 77.25 | 1
2033/34 | 365.25 | 77.25 | 1
2033/34 | 366.25 | 77.25 | 1
2033/34 | 366.75 | 77.25 | 1
2033/34 | 367.25 | 77.25 | 1
2033/34 | 368.25 | 77.25 | 1
2033/34 | 370.25 | 77.25 | 1
2033/34 | 371.75 | 77.25 | 1
2033/34 | 373.25 | 77.25 | 1
2033/34 | 377.25 | 77.25 | 1
2033/34 | 378.75 | 77.25 | 1
2033/34 | 384.25 | 77.25 | 1
2033/34 | 404.75 | 77.25 | 1
2033/34 | 105.25 | 77.75 | 1
2033/34 | 105.75 | 77.75 | 1
2033/34 | 107.75 | 77.75 | 2
2033/34 | 108.25 | 77.75 | 1
2033/34 | 109.25 | 77.75 | 1
2033/34 | 111.25 | 77.75 | 1
2033/34 | 111.75 | 77.75 | 1
2033/34 | 112.25 | 77.75 | 2
2033/34 | 113.25 | 77.75 | 1
2033/34 | 113.75 | 77.75 | 1
2033/34 | 114.25 | 77.75 | 1
2033/34 | 116.75 | 77.75 | 1
2033/34 | 117.25 | 77.75 | 2
2033/34 | 118.75 | 77.75 | 1
2033/34 | 119.25 | 77.75 | 1
2033/34 | 119.75 | 77.75 | 6
2033/34 | 120.25 | 77.75 | 2
2033/34 | 120.75 | 77.75 | 3
2033/34 | 121.75 | 77.75 | 2
2033/34 | 122.25 | 77.75 | 6
2033/34 | 122.75 | 77.75 | 2
2033/34 | 123.25 | 77.75 | 4
2033/34 | 123.75 | 77.75 | 1
2033/34 | 124.25 | 77.75 | 1
2033/34 | 124.75 | 77.75 | 4
2033/34 | 125.25 | 77.75 | 3
2033/34 | 125.75 | 77.75 | 5
2033/34 | 126.25 | 77.75 | 3
2033/34 | 126.75 | 77.75 | 2
2033/34 | 127.25 | 77.75 | 6
2033/34 | 127.75 | 77.75 | 3
2033/34 | 128.25 | 77.75 | 6
2033/34 | 128.75 | 77.75 | 4
2033/34 | 129.25 | 77.75 | 5
2033/34 | 129.75 | 77.75 | 12
2033/34 | 130.25 | 77.75 | 6
2033/34 | 130.75 | 77.75 | 4
2033/34 | 131.25 | 77.75 | 11
2033/34 | 131.75 | 77.75 | 12
2033/34 | 132.25 | 77.75 | 8
2033/34 | 132.75 | 77.75 | 10
2033/34 | 133.25 | 77.75 | 12
2033/34 | 133.75 | 77.75 | 13
2033/34 | 134.25 | 77.75 | 11
2033/34 | 134.75 | 77.75 | 13
2033/34 | 135.25 | 77.75 | 15
2033/34 | 135.75 | 77.75 | 30
2033/34 | 136.25 | 77.75 | 15
2033/34 | 136.75 | 77.75 | 18
2033/34 | 137.25 | 77.75 | 18
2033/34 | 137.75 | 77.75 | 24
2033/34 | 138.25 | 77.75 | 24
2033/34 | 138.75 | 77.75 | 16
2033/34 | 139.25 | 77.75 | 21
2033/34 | 139.75 | 77.75 | 26
2033/34 | 140.25 | 77.75 | 16
2033/34 | 140.75 | 77.75 | 26
2033/34 | 141.25 | 77.75 | 31
2033/34 | 141.75 | 77.75 | 23
2033/34 | 142.25 | 77.75 | 18
2033/34 | 142.75 | 77.75 | 28
2033/34 | 143.25 | 77.75 | 29
2033/34 | 143.75 | 77.75 | 28
2033/34 | 144.25 | 77.75 | 23
2033/34 | 144.75 | 77.75 | 16
2033/34 | 145.25 | 77.75 | 28
2033/34 | 145.75 | 77.75 | 27
2033/34 | 146.25 | 77.75 | 28
2033/34 | 146.75 | 77.75 | 34
2033/34 | 147.25 | 77.75 | 22
2033/34 | 147.75 | 77.75 | 38
2033/34 | 148.25 | 77.75 | 25
2033/34 | 148.75 | 77.75 | 24
2033/34 | 149.25 | 77.75 | 24
2033/34 | 149.75 | 77.75 | 28
2033/34 | 150.25 | 77.75 | 34
2033/34 | 150.75 | 77.75 | 42
2033/34 | 151.25 | 77.75 | 21
2033/34 | 151.75 | 77.75 | 34
2033/34 | 152.25 | 77.75 | 28
2033/34 | 152.75 | 77.75 | 43
2033/34 | 153.25 | 77.75 | 22
2033/34 | 153.75 | 77.75 | 31
2033/34 | 154.25 | 77.75 | 38
2033/34 | 154.75 | 77.75 | 36
2033/34 | 155.25 | 77.75 | 35
2033/34 | 155.75 | 77.75 | 43
2033/34 | 156.25 | 77.75 | 38
2033/34 | 156.75 | 77.75 | 45
2033/34 | 157.25 | 77.75 | 40
2033/34 | 157.75 | 77.75 | 43
2033/34 | 158.25 | 77.75 | 37
2033/34 | 158.75 | 77.75 | 32
2033/34 | 159.25 | 77.75 | 46
2033/34 | 159.75 | 77.75 | 46
2033/34 | 160.25 | 77.75 | 59
2033/34 | 160.75 | 77.75 | 42
2033/34 | 161.25 | 77.75 | 60
2033/34 | 161.75 | 77.75 | 49
2033/34 | 162.25 | 77.75 | 47
2033/34 | 162.75 | 77.75 | 36
2033/34 | 163.25 | 77.75 | 49
2033/34 | 163.75 | 77.75 | 43
2033/34 | 164.25 | 77.75 | 49
2033/34 | 164.75 | 77.75 | 55
2033/34 | 165.25 | 77.75 | 41
2033/34 | 165.75 | 77.75 | 45
2033/34 | 166.25 | 77.75 | 34
2033/34 | 166.75 | 77.75 | 49
2033/34 | 167.25 | 77.75 | 50
2033/34 | 167.75 | 77.75 | 51
2033/34 | 168.25 | 77.75 | 48
2033/34 | 168.75 | 77.75 | 48
2033/34 | 169.25 | 77.75 | 47
2033/34 | 169.75 | 77.75 | 60
2033/34 | 170.25 | 77.75 | 63
2033/34 | 170.75 | 77.75 | 40
2033/34 | 171.25 | 77.75 | 62
2033/34 | 171.75 | 77.75 | 58
2033/34 | 172.25 | 77.75 | 64
2033/34 | 172.75 | 77.75 | 54
2033/34 | 173.25 | 77.75 | 63
2033/34 | 173.75 | 77.75 | 54
2033/34 | 174.25 | 77.75 | 58
2033/34 | 174.75 | 77.75 | 64
2033/34 | 175.25 | 77.75 | 56
2033/34 | 175.75 | 77.75 | 66
2033/34 | 176.25 | 77.75 | 54
2033/34 | 176.75 | 77.75 | 43
2033/34 | 177.25 | 77.75 | 63
2033/34 | 177.75 | 77.75 | 52
2033/34 | 178.25 | 77.75 | 65
2033/34 | 178.75 | 77.75 | 65
2033/34 | 179.25 | 77.75 | 60
2033/34 | 179.75 | 77.75 | 71
2033/34 | 180.25 | 77.75 | 70
2033/34 | 180.75 | 77.75 | 67
2033/34 | 181.25 | 77.75 | 76
2033/34 | 181.75 | 77.75 | 78
2033/34 | 182.25 | 77.75 | 64
2033/34 | 182.75 | 77.75 | 59
2033/34 | 183.25 | 77.75 | 65
2033/34 | 183.75 | 77.75 | 60
2033/34 | 184.25 | 77.75 | 55
2033/34 | 184.75 | 77.75 | 72
2033/34 | 185.25 | 77.75 | 69
2033/34 | 185.75 | 77.75 | 58
2033/34 | 186.25 | 77.75 | 47
2033/34 | 186.75 | 77.75 | 54
2033/34 | 187.25 | 77.75 | 61
2033/34 | 187.75 | 77.75 | 61
2033/34 | 188.25 | 77.75 | 72
2033/34 | 188.75 | 77.75 | 73
2033/34 | 189.25 | 77.75 | 61
2033/34 | 189.75 | 77.75 | 74
2033/34 | 190.25 | 77.75 | 59
2033/34 | 190.75 | 77.75 | 77
2033/34 | 191.25 | 77.75 | 61
2033/34 | 191.75 | 77.75 | 79
2033/34 | 192.25 | 77.75 | 75
2033/34 | 192.75 | 77.75 | 68
2033/34 | 193.25 | 77.75 | 59
2033/34 | 193.75 | 77.75 | 70
2033/34 | 194.25 | 77.75 | 83
2033/34 | 194.75 | 77.75 | 102
2033/34 | 195.25 | 77.75 | 73
2033/34 | 195.75 | 77.75 | 64
2033/34 | 196.25 | 77.75 | 67
2033/34 | 196.75 | 77.75 | 80
2033/34 | 197.25 | 77.75 | 74
2033/34 | 197.75 | 77.75 | 73
2033/34 | 198.25 | 77.75 | 71
2033/34 | 198.75 | 77.75 | 83
2033/34 | 199.25 | 77.75 | 70
2033/34 | 199.75 | 77.75 | 66
2033/34 | 200.25 | 77.75 | 70
2033/34 | 200.75 | 77.75 | 74
2033/34 | 201.25 | 77.75 | 55
2033/34 | 201.75 | 77.75 | 57
2033/34 | 202.25 | 77.75 | 74
2033/34 | 202.75 | 77.75 | 70
2033/34 | 203.25 | 77.75 | 65
2033/34 | 203.75 | 77.75 | 74
2033/34 | 204.25 | 77.75 | 57
2033/34 | 204.75 | 77.75 | 63
2033/34 | 205.25 | 77.75 | 68
2033/34 | 205.75 | 77.75 | 74
2033/34 | 206.25 | 77.75 | 73
2033/34 | 206.75 | 77.75 | 75
2033/34 | 207.25 | 77.75 | 66
2033/34 | 207.75 | 77.75 | 64
2033/34 | 208.25 | 77.75 | 63
2033/34 | 208.75 | 77.75 | 83
2033/34 | 209.25 | 77.75 | 69
2033/34 | 209.75 | 77.75 | 58
2033/34 | 210.25 | 77.75 | 66
2033/34 | 210.75 | 77.75 | 80
2033/34 | 211.25 | 77.75 | 69
2033/34 | 211.75 | 77.75 | 63
2033/34 | 212.25 | 77.75 | 83
2033/34 | 212.75 | 77.75 | 60
2033/34 | 213.25 | 77.75 | 77
2033/34 | 213.75 | 77.75 | 64
2033/34 | 214.25 | 77.75 | 71
2033/34 | 214.75 | 77.75 | 71
2033/34 | 215.25 | 77.75 | 69
2033/34 | 215.75 | 77.75 | 73
2033/34 | 216.25 | 77.75 | 63
2033/34 | 216.75 | 77.75 | 62
2033/34 | 217.25 | 77.75 | 58
2033/34 | 217.75 | 77.75 | 71
2033/34 | 218.25 | 77.75 | 61
2033/34 | 218.75 | 77.75 | 73
2033/34 | 219.25 | 77.75 | 59
2033/34 | 219.75 | 77.75 | 54
2033/34 | 220.25 | 77.75 | 65
2033/34 | 220.75 | 77.75 | 64
2033/34 | 221.25 | 77.75 | 78
2033/34 | 221.75 | 77.75 | 54
2033/34 | 222.25 | 77.75 | 73
2033/34 | 222.75 | 77.75 | 60
2033/34 | 223.25 | 77.75 | 58
2033/34 | 223.75 | 77.75 | 49
2033/34 | 224.25 | 77.75 | 57
2033/34 | 224.75 | 77.75 | 68
2033/34 | 225.25 | 77.75 | 59
2033/34 | 225.75 | 77.75 | 57
2033/34 | 226.25 | 77.75 | 66
2033/34 | 226.75 | 77.75 | 48
2033/34 | 227.25 | 77.75 | 56
2033/34 | 227.75 | 77.75 | 58
2033/34 | 228.25 | 77.75 | 67
2033/34 | 228.75 | 77.75 | 60
2033/34 | 229.25 | 77.75 | 50
2033/34 | 229.75 | 77.75 | 67
2033/34 | 230.25 | 77.75 | 59
2033/34 | 230.75 | 77.75 | 49
2033/34 | 231.25 | 77.75 | 48
2033/34 | 231.75 | 77.75 | 58
2033/34 | 232.25 | 77.75 | 55
2033/34 | 232.75 | 77.75 | 61
2033/34 | 233.25 | 77.75 | 42
2033/34 | 233.75 | 77.75 | 50
2033/34 | 234.25 | 77.75 | 57
2033/34 | 234.75 | 77.75 | 49
2033/34 | 235.25 | 77.75 | 51
2033/34 | 235.75 | 77.75 | 74
2033/34 | 236.25 | 77.75 | 39
2033/34 | 236.75 | 77.75 | 44
2033/34 | 237.25 | 77.75 | 53
2033/34 | 237.75 | 77.75 | 45
2033/34 | 238.25 | 77.75 | 46
2033/34 | 238.75 | 77.75 | 35
2033/34 | 239.25 | 77.75 | 47
2033/34 | 239.75 | 77.75 | 37
2033/34 | 240.25 | 77.75 | 42
2033/34 | 240.75 | 77.75 | 46
2033/34 | 241.25 | 77.75 | 42
2033/34 | 241.75 | 77.75 | 47
2033/34 | 242.25 | 77.75 | 53
2033/34 | 242.75 | 77.75 | 40
2033/34 | 243.25 | 77.75 | 52
2033/34 | 243.75 | 77.75 | 46
2033/34 | 244.25 | 77.75 | 37
2033/34 | 244.75 | 77.75 | 49
2033/34 | 245.25 | 77.75 | 38
2033/34 | 245.75 | 77.75 | 32
2033/34 | 246.25 | 77.75 | 31
2033/34 | 246.75 | 77.75 | 39
2033/34 | 247.25 | 77.75 | 49
2033/34 | 247.75 | 77.75 | 34
2033/34 | 248.25 | 77.75 | 28
2033/34 | 248.75 | 77.75 | 37
2033/34 | 249.25 | 77.75 | 31
2033/34 | 249.75 | 77.75 | 35
2033/34 | 250.25 | 77.75 | 51
2033/34 | 250.75 | 77.75 | 31
2033/34 | 251.25 | 77.75 | 33
2033/34 | 251.75 | 77.75 | 27
2033/34 | 252.25 | 77.75 | 32
2033/34 | 252.75 | 77.75 | 41
2033/34 | 253.25 | 77.75 | 38
2033/34 | 253.75 | 77.75 | 25
2033/34 | 254.25 | 77.75 | 32
2033/34 | 254.75 | 77.75 | 26
2033/34 | 255.25 | 77.75 | 33
2033/34 | 255.75 | 77.75 | 28
2033/34 | 256.25 | 77.75 | 28
2033/34 | 256.75 | 77.75 | 39
2033/34 | 257.25 | 77.75 | 33
2033/34 | 257.75 | 77.75 | 40
2033/34 | 258.25 | 77.75 | 31
2033/34 | 258.75 | 77.75 | 35
2033/34 | 259.25 | 77.75 | 32
2033/34 | 259.75 | 77.75 | 33
2033/34 | 260.25 | 77.75 | 22
2033/34 | 260.75 | 77.75 | 29
2033/34 | 261.25 | 77.75 | 28
2033/34 | 261.75 | 77.75 | 20
2033/34 | 262.25 | 77.75 | 23
2033/34 | 262.75 | 77.75 | 20
2033/34 | 263.25 | 77.75 | 25
2033/34 | 263.75 | 77.75 | 30
2033/34 | 264.25 | 77.75 | 25
2033/34 | 264.75 | 77.75 | 32
2033/34 | 265.25 | 77.75 | 22
2033/34 | 265.75 | 77.75 | 31
2033/34 | 266.25 | 77.75 | 29
2033/34 | 266.75 | 77.75 | 26
2033/34 | 267.25 | 77.75 | 26
2033/34 | 267.75 | 77.75 | 17
2033/34 | 268.25 | 77.75 | 29
2033/34 | 268.75 | 77.75 | 33
2033/34 | 269.25 | 77.75 | 21
2033/34 | 269.75 | 77.75 | 24
2033/34 | 270.25 | 77.75 | 20
2033/34 | 270.75 | 77.75 | 17
2033/34 | 271.25 | 77.75 | 22
2033/34 | 271.75 | 77.75 | 15
2033/34 | 272.25 | 77.75 | 17
2033/34 | 272.75 | 77.75 | 18
2033/34 | 273.25 | 77.75 | 15
2033/34 | 273.75 | 77.75 | 16
2033/34 | 274.25 | 77.75 | 18
2033/34 | 274.75 | 77.75 | 8
2033/34 | 275.25 | 77.75 | 16
2033/34 | 275.75 | 77.75 | 21
2033/34 | 276.25 | 77.75 | 18
2033/34 | 276.75 | 77.75 | 13
2033/34 | 277.25 | 77.75 | 24
2033/34 | 277.75 | 77.75 | 11
2033/34 | 278.25 | 77.75 | 19
2033/34 | 278.75 | 77.75 | 16
2033/34 | 279.25 | 77.75 | 14
2033/34 | 279.75 | 77.75 | 27
2033/34 | 280.25 | 77.75 | 23
2033/34 | 280.75 | 77.75 | 13
2033/34 | 281.25 | 77.75 | 18
2033/34 | 281.75 | 77.75 | 17
2033/34 | 282.25 | 77.75 | 17
2033/34 | 282.75 | 77.75 | 10
2033/34 | 283.25 | 77.75 | 14
2033/34 | 283.75 | 77.75 | 20
2033/34 | 284.25 | 77.75 | 7
2033/34 | 284.75 | 77.75 | 12
2033/34 | 285.25 | 77.75 | 17
2033/34 | 285.75 | 77.75 | 13
2033/34 | 286.25 | 77.75 | 17
2033/34 | 286.75 | 77.75 | 9
2033/34 | 287.25 | 77.75 | 13
2033/34 | 287.75 | 77.75 | 7
2033/34 | 288.25 | 77.75 | 19
2033/34 | 288.75 | 77.75 | 7
2033/34 | 289.25 | 77.75 | 9
2033/34 | 289.75 | 77.75 | 5
2033/34 | 290.25 | 77.75 | 12
2033/34 | 290.75 | 77.75 | 15
2033/34 | 291.25 | 77.75 | 11
2033/34 | 291.75 | 77.75 | 9
2033/34 | 292.25 | 77.75 | 8
2033/34 | 292.75 | 77.75 | 6
2033/34 | 293.25 | 77.75 | 13
2033/34 | 293.75 | 77.75 | 11
2033/34 | 294.25 | 77.75 | 5
2033/34 | 294.75 | 77.75 | 7
2033/34 | 295.25 | 77.75 | 9
2033/34 | 295.75 | 77.75 | 8
2033/34 | 296.25 | 77.75 | 10
2033/34 | 296.75 | 77.75 | 12
2033/34 | 297.25 | 77.75 | 10
2033/34 | 297.75 | 77.75 | 7
2033/34 | 298.25 | 77.75 | 9
2033/34 | 298.75 | 77.75 | 15
2033/34 | 299.25 | 77.75 | 13
2033/34 | 299.75 | 77.75 | 12
2033/34 | 300.25 | 77.75 | 4
2033/34 | 300.75 | 77.75 | 9
2033/34 | 301.25 | 77.75 | 9
2033/34 | 301.75 | 77.75 | 1
2033/34 | 302.25 | 77.75 | 3
2033/34 | 302.75 | 77.75 | 3
2033/34 | 303.25 | 77.75 | 7
2033/34 | 303.75 | 77.75 | 6
2033/34 | 304.25 | 77.75 | 8
2033/34 | 304.75 | 77.75 | 5
2033/34 | 305.25 | 77.75 | 5
2033/34 | 305.75 | 77.75 | 6
2033/34 | 306.25 | 77.75 | 8
2033/34 | 306.75 | 77.75 | 5
2033/34 | 307.25 | 77.75 | 3
2033/34 | 307.75 | 77.75 | 3
2033/34 | 308.25 | 77.75 | 1
2033/34 | 308.75 | 77.75 | 6
2033/34 | 309.25 | 77.75 | 8
2033/34 | 309.75 | 77.75 | 6
2033/34 | 310.25 | 77.75 | 8
2033/34 | 310.75 | 77.75 | 5
2033/34 | 311.25 | 77.75 | 2
2033/34 | 311.75 | 77.75 | 5
2033/34 | 312.25 | 77.75 | 5
2033/34 | 312.75 | 77.75 | 10
2033/34 | 313.25 | 77.75 | 8
2033/34 | 313.75 | 77.75 | 2
2033/34 | 314.25 | 77.75 | 6
2033/34 | 314.75 | 77.75 | 6
2033/34 | 315.25 | 77.75 | 6
2033/34 | 315.75 | 77.75 | 6
2033/34 | 316.25 | 77.75 | 5
2033/34 | 316.75 | 77.75 | 7
2033/34 | 317.25 | 77.75 | 4
2033/34 | 317.75 | 77.75 | 5
2033/34 | 318.25 | 77.75 | 7
2033/34 | 318.75 | 77.75 | 6
2033/34 | 319.25 | 77.75 | 2
2033/34 | 319.75 | 77.75 | 3
2033/34 | 320.25 | 77.75 | 3
2033/34 | 320.75 | 77.75 | 3
2033/34 | 321.25 | 77.75 | 4
2033/34 | 321.75 | 77.75 | 3
2033/34 | 322.25 | 77.75 | 3
2033/34 | 322.75 | 77.75 | 4
2033/34 | 323.25 | 77.75 | 2
2033/34 | 323.75 | 77.75 | 3
2033/34 | 324.25 | 77.75 | 3
2033/34 | 324.75 | 77.75 | 3
2033/34 | 325.25 | 77.75 | 4
2033/34 | 325.75 | 77.75 | 6
2033/34 | 326.25 | 77.75 | 3
2033/34 | 326.75 | 77.75 | 3
2033/34 | 327.25 | 77.75 | 6
2033/34 | 327.75 | 77.75 | 1
2033/34 | 328.25 | 77.75 | 5
2033/34 | 328.75 | 77.75 | 3
2033/34 | 329.25 | 77.75 | 1
2033/34 | 330.25 | 77.75 | 5
2033/34 | 330.75 | 77.75 | 2
2033/34 | 331.25 | 77.75 | 2
2033/34 | 331.75 | 77.75 | 2
2033/34 | 332.25 | 77.75 | 7
2033/34 | 332.75 | 77.75 | 1
2033/34 | 333.25 | 77.75 | 2
2033/34 | 333.75 | 77.75 | 5
2033/34 | 334.25 | 77.75 | 3
2033/34 | 334.75 | 77.75 | 1
2033/34 | 335.25 | 77.75 | 3
2033/34 | 335.75 | 77.75 | 1
2033/34 | 336.25 | 77.75 | 2
2033/34 | 336.75 | 77.75 | 2
2033/34 | 337.25 | 77.75 | 1
2033/34 | 337.75 | 77.75 | 1
2033/34 | 339.25 | 77.75 | 1
2033/34 | 339.75 | 77.75 | 2
2033/34 | 340.25 | 77.75 | 2
2033/34 | 341.25 | 77.75 | 1
2033/34 | 343.25 | 77.75 | 1
2033/34 | 343.75 | 77.75 | 2
2033/34 | 344.25 | 77.75 | 2
2033/34 | 344.75 | 77.75 | 4
2033/34 | 345.25 | 77.75 | 1
2033/34 | 345.75 | 77.75 | 3
2033/34 | 346.25 | 77.75 | 3
2033/34 | 346.75 | 77.75 | 1
2033/34 | 347.25 | 77.75 | 2
2033/34 | 347.75 | 77.75 | 2
2033/34 | 348.75 | 77.75 | 1
2033/34 | 350.25 | 77.75 | 2
2033/34 | 350.75 | 77.75 | 3
2033/34 | 351.75 | 77.75 | 1
2033/34 | 352.75 | 77.75 | 2
2033/34 | 353.75 | 77.75 | 1
2033/34 | 354.25 | 77.75 | 1
2033/34 | 355.25 | 77.75 | 1
2033/34 | 357.25 | 77.75 | 1
2033/34 | 357.75 | 77.75 | 1
2033/34 | 359.25 | 77.75 | 1
2033/34 | 359.75 | 77.75 | 2
2033/34 | 360.75 | 77.75 | 1
2033/34 | 361.75 | 77.75 | 1
2033/34 | 363.25 | 77.75 | 1
2033/34 | 363.75 | 77.75 | 1
2033/34 | 364.25 | 77.75 | 1
2033/34 | 365.25 | 77.75 | 1
2033/34 | 368.75 | 77.75 | 2
2033/34 | 372.75 | 77.75 | 1
2033/34 | 377.25 | 77.75 | 1
2033/34 | 379.75 | 77.75 | 1
2033/34 | 380.75 | 77.75 | 2
2033/34 | 381.25 | 77.75 | 1
2033/34 | 385.75 | 77.75 | 1
2033/34 | 389.25 | 77.75 | 1
2033/34 | 97.25 | 78.25 | 1
2033/34 | 102.25 | 78.25 | 1
2033/34 | 102.75 | 78.25 | 1
2033/34 | 104.75 | 78.25 | 1
2033/34 | 106.25 | 78.25 | 1
2033/34 | 107.25 | 78.25 | 1
2033/34 | 108.75 | 78.25 | 2
2033/34 | 109.25 | 78.25 | 1
2033/34 | 109.75 | 78.25 | 1
2033/34 | 110.25 | 78.25 | 1
2033/34 | 111.25 | 78.25 | 2
2033/34 | 112.75 | 78.25 | 1
2033/34 | 113.25 | 78.25 | 1
2033/34 | 113.75 | 78.25 | 2
2033/34 | 114.25 | 78.25 | 1
2033/34 | 116.25 | 78.25 | 1
2033/34 | 116.75 | 78.25 | 2
2033/34 | 117.25 | 78.25 | 2
2033/34 | 117.75 | 78.25 | 1
2033/34 | 119.25 | 78.25 | 1
2033/34 | 121.25 | 78.25 | 2
2033/34 | 121.75 | 78.25 | 2
2033/34 | 122.75 | 78.25 | 3
2033/34 | 123.25 | 78.25 | 3
2033/34 | 123.75 | 78.25 | 2
2033/34 | 124.25 | 78.25 | 2
2033/34 | 124.75 | 78.25 | 2
2033/34 | 125.25 | 78.25 | 4
2033/34 | 125.75 | 78.25 | 5
2033/34 | 126.25 | 78.25 | 4
2033/34 | 126.75 | 78.25 | 2
2033/34 | 127.25 | 78.25 | 6
2033/34 | 128.25 | 78.25 | 3
2033/34 | 128.75 | 78.25 | 2
2033/34 | 129.25 | 78.25 | 1
2033/34 | 129.75 | 78.25 | 7
2033/34 | 130.25 | 78.25 | 7
2033/34 | 130.75 | 78.25 | 10
2033/34 | 131.25 | 78.25 | 10
2033/34 | 131.75 | 78.25 | 12
2033/34 | 132.25 | 78.25 | 9
2033/34 | 132.75 | 78.25 | 9
2033/34 | 133.25 | 78.25 | 9
2033/34 | 133.75 | 78.25 | 12
2033/34 | 134.25 | 78.25 | 11
2033/34 | 134.75 | 78.25 | 11
2033/34 | 135.25 | 78.25 | 8
2033/34 | 135.75 | 78.25 | 11
2033/34 | 136.25 | 78.25 | 15
2033/34 | 136.75 | 78.25 | 10
2033/34 | 137.25 | 78.25 | 16
2033/34 | 137.75 | 78.25 | 14
2033/34 | 138.25 | 78.25 | 13
2033/34 | 138.75 | 78.25 | 13
2033/34 | 139.25 | 78.25 | 20
2033/34 | 139.75 | 78.25 | 19
2033/34 | 140.25 | 78.25 | 16
2033/34 | 140.75 | 78.25 | 18
2033/34 | 141.25 | 78.25 | 23
2033/34 | 141.75 | 78.25 | 30
2033/34 | 142.25 | 78.25 | 18
2033/34 | 142.75 | 78.25 | 23
2033/34 | 143.25 | 78.25 | 11
2033/34 | 143.75 | 78.25 | 15
2033/34 | 144.25 | 78.25 | 27
2033/34 | 144.75 | 78.25 | 27
2033/34 | 145.25 | 78.25 | 20
2033/34 | 145.75 | 78.25 | 23
2033/34 | 146.25 | 78.25 | 19
2033/34 | 146.75 | 78.25 | 20
2033/34 | 147.25 | 78.25 | 18
2033/34 | 147.75 | 78.25 | 23
2033/34 | 148.25 | 78.25 | 28
2033/34 | 148.75 | 78.25 | 24
2033/34 | 149.25 | 78.25 | 27
2033/34 | 149.75 | 78.25 | 27
2033/34 | 150.25 | 78.25 | 28
2033/34 | 150.75 | 78.25 | 31
2033/34 | 151.25 | 78.25 | 30
2033/34 | 151.75 | 78.25 | 39
2033/34 | 152.25 | 78.25 | 32
2033/34 | 152.75 | 78.25 | 32
2033/34 | 153.25 | 78.25 | 28
2033/34 | 153.75 | 78.25 | 34
2033/34 | 154.25 | 78.25 | 36
2033/34 | 154.75 | 78.25 | 37
2033/34 | 155.25 | 78.25 | 46
2033/34 | 155.75 | 78.25 | 31
2033/34 | 156.25 | 78.25 | 40
2033/34 | 156.75 | 78.25 | 40
2033/34 | 157.25 | 78.25 | 42
2033/34 | 157.75 | 78.25 | 36
2033/34 | 158.25 | 78.25 | 49
2033/34 | 158.75 | 78.25 | 39
2033/34 | 159.25 | 78.25 | 36
2033/34 | 159.75 | 78.25 | 38
2033/34 | 160.25 | 78.25 | 48
2033/34 | 160.75 | 78.25 | 36
2033/34 | 161.25 | 78.25 | 39
2033/34 | 161.75 | 78.25 | 39
2033/34 | 162.25 | 78.25 | 41
2033/34 | 162.75 | 78.25 | 58
2033/34 | 163.25 | 78.25 | 50
2033/34 | 163.75 | 78.25 | 46
2033/34 | 164.25 | 78.25 | 43
2033/34 | 164.75 | 78.25 | 39
2033/34 | 165.25 | 78.25 | 51
2033/34 | 165.75 | 78.25 | 51
2033/34 | 166.25 | 78.25 | 41
2033/34 | 166.75 | 78.25 | 55
2033/34 | 167.25 | 78.25 | 50
2033/34 | 167.75 | 78.25 | 55
2033/34 | 168.25 | 78.25 | 53
2033/34 | 168.75 | 78.25 | 57
2033/34 | 169.25 | 78.25 | 46
2033/34 | 169.75 | 78.25 | 48
2033/34 | 170.25 | 78.25 | 43
2033/34 | 170.75 | 78.25 | 58
2033/34 | 171.25 | 78.25 | 57
2033/34 | 171.75 | 78.25 | 60
2033/34 | 172.25 | 78.25 | 64
2033/34 | 172.75 | 78.25 | 47
2033/34 | 173.25 | 78.25 | 52
2033/34 | 173.75 | 78.25 | 49
2033/34 | 174.25 | 78.25 | 58
2033/34 | 174.75 | 78.25 | 54
2033/34 | 175.25 | 78.25 | 64
2033/34 | 175.75 | 78.25 | 58
2033/34 | 176.25 | 78.25 | 63
2033/34 | 176.75 | 78.25 | 46
2033/34 | 177.25 | 78.25 | 61
2033/34 | 177.75 | 78.25 | 65
2033/34 | 178.25 | 78.25 | 59
2033/34 | 178.75 | 78.25 | 54
2033/34 | 179.25 | 78.25 | 49
2033/34 | 179.75 | 78.25 | 54
2033/34 | 180.25 | 78.25 | 56
2033/34 | 180.75 | 78.25 | 50
2033/34 | 181.25 | 78.25 | 54
2033/34 | 181.75 | 78.25 | 67
2033/34 | 182.25 | 78.25 | 67
2033/34 | 182.75 | 78.25 | 74
2033/34 | 183.25 | 78.25 | 60
2033/34 | 183.75 | 78.25 | 77
2033/34 | 184.25 | 78.25 | 76
2033/34 | 184.75 | 78.25 | 74
2033/34 | 185.25 | 78.25 | 62
2033/34 | 185.75 | 78.25 | 63
2033/34 | 186.25 | 78.25 | 67
2033/34 | 186.75 | 78.25 | 63
2033/34 | 187.25 | 78.25 | 79
2033/34 | 187.75 | 78.25 | 61
2033/34 | 188.25 | 78.25 | 58
2033/34 | 188.75 | 78.25 | 52
2033/34 | 189.25 | 78.25 | 82
2033/34 | 189.75 | 78.25 | 81
2033/34 | 190.25 | 78.25 | 73
2033/34 | 190.75 | 78.25 | 65
2033/34 | 191.25 | 78.25 | 65
2033/34 | 191.75 | 78.25 | 68
2033/34 | 192.25 | 78.25 | 73
2033/34 | 192.75 | 78.25 | 68
2033/34 | 193.25 | 78.25 | 88
2033/34 | 193.75 | 78.25 | 78
2033/34 | 194.25 | 78.25 | 63
2033/34 | 194.75 | 78.25 | 62
2033/34 | 195.25 | 78.25 | 72
2033/34 | 195.75 | 78.25 | 82
2033/34 | 196.25 | 78.25 | 70
2033/34 | 196.75 | 78.25 | 71
2033/34 | 197.25 | 78.25 | 70
2033/34 | 197.75 | 78.25 | 67
2033/34 | 198.25 | 78.25 | 63
2033/34 | 198.75 | 78.25 | 69
2033/34 | 199.25 | 78.25 | 67
2033/34 | 199.75 | 78.25 | 75
2033/34 | 200.25 | 78.25 | 70
2033/34 | 200.75 | 78.25 | 76
2033/34 | 201.25 | 78.25 | 70
2033/34 | 201.75 | 78.25 | 84
2033/34 | 202.25 | 78.25 | 70
2033/34 | 202.75 | 78.25 | 72
2033/34 | 203.25 | 78.25 | 69
2033/34 | 203.75 | 78.25 | 70
2033/34 | 204.25 | 78.25 | 67
2033/34 | 204.75 | 78.25 | 76
2033/34 | 205.25 | 78.25 | 69
2033/34 | 205.75 | 78.25 | 75
2033/34 | 206.25 | 78.25 | 76
2033/34 | 206.75 | 78.25 | 75
2033/34 | 207.25 | 78.25 | 63
2033/34 | 207.75 | 78.25 | 79
2033/34 | 208.25 | 78.25 | 79
2033/34 | 208.75 | 78.25 | 67
2033/34 | 209.25 | 78.25 | 65
2033/34 | 209.75 | 78.25 | 64
2033/34 | 210.25 | 78.25 | 89
2033/34 | 210.75 | 78.25 | 71
2033/34 | 211.25 | 78.25 | 68
2033/34 | 211.75 | 78.25 | 80
2033/34 | 212.25 | 78.25 | 60
2033/34 | 212.75 | 78.25 | 69
2033/34 | 213.25 | 78.25 | 64
2033/34 | 213.75 | 78.25 | 74
2033/34 | 214.25 | 78.25 | 64
2033/34 | 214.75 | 78.25 | 64
2033/34 | 215.25 | 78.25 | 57
2033/34 | 215.75 | 78.25 | 60
2033/34 | 216.25 | 78.25 | 65
2033/34 | 216.75 | 78.25 | 49
2033/34 | 217.25 | 78.25 | 72
2033/34 | 217.75 | 78.25 | 74
2033/34 | 218.25 | 78.25 | 66
2033/34 | 218.75 | 78.25 | 71
2033/34 | 219.25 | 78.25 | 67
2033/34 | 219.75 | 78.25 | 70
2033/34 | 220.25 | 78.25 | 74
2033/34 | 220.75 | 78.25 | 65
2033/34 | 221.25 | 78.25 | 58
2033/34 | 221.75 | 78.25 | 67
2033/34 | 222.25 | 78.25 | 66
2033/34 | 222.75 | 78.25 | 54
2033/34 | 223.25 | 78.25 | 59
2033/34 | 223.75 | 78.25 | 57
2033/34 | 224.25 | 78.25 | 58
2033/34 | 224.75 | 78.25 | 59
2033/34 | 225.25 | 78.25 | 68
2033/34 | 225.75 | 78.25 | 57
2033/34 | 226.25 | 78.25 | 65
2033/34 | 226.75 | 78.25 | 59
2033/34 | 227.25 | 78.25 | 62
2033/34 | 227.75 | 78.25 | 73
2033/34 | 228.25 | 78.25 | 62
2033/34 | 228.75 | 78.25 | 48
2033/34 | 229.25 | 78.25 | 75
2033/34 | 229.75 | 78.25 | 41
2033/34 | 230.25 | 78.25 | 46
2033/34 | 230.75 | 78.25 | 69
2033/34 | 231.25 | 78.25 | 66
2033/34 | 231.75 | 78.25 | 55
2033/34 | 232.25 | 78.25 | 52
2033/34 | 232.75 | 78.25 | 56
2033/34 | 233.25 | 78.25 | 50
2033/34 | 233.75 | 78.25 | 70
2033/34 | 234.25 | 78.25 | 53
2033/34 | 234.75 | 78.25 | 50
2033/34 | 235.25 | 78.25 | 52
2033/34 | 235.75 | 78.25 | 51
2033/34 | 236.25 | 78.25 | 44
2033/34 | 236.75 | 78.25 | 51
2033/34 | 237.25 | 78.25 | 47
2033/34 | 237.75 | 78.25 | 56
2033/34 | 238.25 | 78.25 | 58
2033/34 | 238.75 | 78.25 | 49
2033/34 | 239.25 | 78.25 | 50
2033/34 | 239.75 | 78.25 | 43
2033/34 | 240.25 | 78.25 | 41
2033/34 | 240.75 | 78.25 | 31
2033/34 | 241.25 | 78.25 | 47
2033/34 | 241.75 | 78.25 | 33
2033/34 | 242.25 | 78.25 | 55
2033/34 | 242.75 | 78.25 | 38
2033/34 | 243.25 | 78.25 | 50
2033/34 | 243.75 | 78.25 | 42
2033/34 | 244.25 | 78.25 | 45
2033/34 | 244.75 | 78.25 | 46
2033/34 | 245.25 | 78.25 | 40
2033/34 | 245.75 | 78.25 | 35
2033/34 | 246.25 | 78.25 | 40
2033/34 | 246.75 | 78.25 | 40
2033/34 | 247.25 | 78.25 | 45
2033/34 | 247.75 | 78.25 | 37
2033/34 | 248.25 | 78.25 | 44
2033/34 | 248.75 | 78.25 | 44
2033/34 | 249.25 | 78.25 | 39
2033/34 | 249.75 | 78.25 | 45
2033/34 | 250.25 | 78.25 | 34
2033/34 | 250.75 | 78.25 | 36
2033/34 | 251.25 | 78.25 | 48
2033/34 | 251.75 | 78.25 | 36
2033/34 | 252.25 | 78.25 | 33
2033/34 | 252.75 | 78.25 | 34
2033/34 | 253.25 | 78.25 | 50
2033/34 | 253.75 | 78.25 | 42
2033/34 | 254.25 | 78.25 | 32
2033/34 | 254.75 | 78.25 | 36
2033/34 | 255.25 | 78.25 | 30
2033/34 | 255.75 | 78.25 | 31
2033/34 | 256.25 | 78.25 | 34
2033/34 | 256.75 | 78.25 | 35
2033/34 | 257.25 | 78.25 | 36
2033/34 | 257.75 | 78.25 | 32
2033/34 | 258.25 | 78.25 | 33
2033/34 | 258.75 | 78.25 | 33
2033/34 | 259.25 | 78.25 | 29
2033/34 | 259.75 | 78.25 | 32
2033/34 | 260.25 | 78.25 | 29
2033/34 | 260.75 | 78.25 | 24
2033/34 | 261.25 | 78.25 | 24
2033/34 | 261.75 | 78.25 | 30
2033/34 | 262.25 | 78.25 | 29
2033/34 | 262.75 | 78.25 | 24
2033/34 | 263.25 | 78.25 | 25
2033/34 | 263.75 | 78.25 | 23
2033/34 | 264.25 | 78.25 | 29
2033/34 | 264.75 | 78.25 | 27
2033/34 | 265.25 | 78.25 | 25
2033/34 | 265.75 | 78.25 | 22
2033/34 | 266.25 | 78.25 | 27
2033/34 | 266.75 | 78.25 | 28
2033/34 | 267.25 | 78.25 | 26
2033/34 | 267.75 | 78.25 | 23
2033/34 | 268.25 | 78.25 | 31
2033/34 | 268.75 | 78.25 | 31
2033/34 | 269.25 | 78.25 | 16
2033/34 | 269.75 | 78.25 | 27
2033/34 | 270.25 | 78.25 | 17
2033/34 | 270.75 | 78.25 | 23
2033/34 | 271.25 | 78.25 | 24
2033/34 | 271.75 | 78.25 | 26
2033/34 | 272.25 | 78.25 | 25
2033/34 | 272.75 | 78.25 | 29
2033/34 | 273.25 | 78.25 | 17
2033/34 | 273.75 | 78.25 | 22
2033/34 | 274.25 | 78.25 | 16
2033/34 | 274.75 | 78.25 | 17
2033/34 | 275.25 | 78.25 | 17
2033/34 | 275.75 | 78.25 | 23
2033/34 | 276.25 | 78.25 | 14
2033/34 | 276.75 | 78.25 | 11
2033/34 | 277.25 | 78.25 | 20
2033/34 | 277.75 | 78.25 | 18
2033/34 | 278.25 | 78.25 | 18
2033/34 | 278.75 | 78.25 | 9
2033/34 | 279.25 | 78.25 | 15
2033/34 | 279.75 | 78.25 | 20
2033/34 | 280.25 | 78.25 | 20
2033/34 | 280.75 | 78.25 | 19
2033/34 | 281.25 | 78.25 | 17
2033/34 | 281.75 | 78.25 | 16
2033/34 | 282.25 | 78.25 | 18
2033/34 | 282.75 | 78.25 | 27
2033/34 | 283.25 | 78.25 | 10
2033/34 | 283.75 | 78.25 | 9
2033/34 | 284.25 | 78.25 | 13
2033/34 | 284.75 | 78.25 | 13
2033/34 | 285.25 | 78.25 | 6
2033/34 | 285.75 | 78.25 | 9
2033/34 | 286.25 | 78.25 | 18
2033/34 | 286.75 | 78.25 | 17
2033/34 | 287.25 | 78.25 | 10
2033/34 | 287.75 | 78.25 | 12
2033/34 | 288.25 | 78.25 | 9
2033/34 | 288.75 | 78.25 | 10
2033/34 | 289.25 | 78.25 | 9
2033/34 | 289.75 | 78.25 | 15
2033/34 | 290.25 | 78.25 | 8
2033/34 | 290.75 | 78.25 | 14
2033/34 | 291.25 | 78.25 | 12
2033/34 | 291.75 | 78.25 | 11
2033/34 | 292.25 | 78.25 | 9
2033/34 | 292.75 | 78.25 | 15
2033/34 | 293.25 | 78.25 | 17
2033/34 | 293.75 | 78.25 | 11
2033/34 | 294.25 | 78.25 | 14
2033/34 | 294.75 | 78.25 | 11
2033/34 | 295.25 | 78.25 | 11
2033/34 | 295.75 | 78.25 | 8
2033/34 | 296.25 | 78.25 | 8
2033/34 | 296.75 | 78.25 | 14
2033/34 | 297.25 | 78.25 | 12
2033/34 | 297.75 | 78.25 | 3
2033/34 | 298.25 | 78.25 | 10
2033/34 | 298.75 | 78.25 | 12
2033/34 | 299.25 | 78.25 | 12
2033/34 | 299.75 | 78.25 | 8
2033/34 | 300.25 | 78.25 | 18
2033/34 | 300.75 | 78.25 | 12
2033/34 | 301.25 | 78.25 | 4
2033/34 | 301.75 | 78.25 | 8
2033/34 | 302.25 | 78.25 | 10
2033/34 | 302.75 | 78.25 | 5
2033/34 | 303.25 | 78.25 | 10
2033/34 | 303.75 | 78.25 | 9
2033/34 | 304.25 | 78.25 | 6
2033/34 | 304.75 | 78.25 | 3
2033/34 | 305.25 | 78.25 | 6
2033/34 | 305.75 | 78.25 | 6
2033/34 | 306.25 | 78.25 | 7
2033/34 | 306.75 | 78.25 | 7
2033/34 | 307.25 | 78.25 | 7
2033/34 | 307.75 | 78.25 | 3
2033/34 | 308.25 | 78.25 | 8
2033/34 | 308.75 | 78.25 | 3
2033/34 | 309.25 | 78.25 | 5
2033/34 | 309.75 | 78.25 | 6
2033/34 | 310.25 | 78.25 | 8
2033/34 | 310.75 | 78.25 | 9
2033/34 | 311.25 | 78.25 | 10
2033/34 | 311.75 | 78.25 | 5
2033/34 | 312.25 | 78.25 | 10
2033/34 | 312.75 | 78.25 | 3
2033/34 | 313.25 | 78.25 | 5
2033/34 | 313.75 | 78.25 | 4
2033/34 | 314.25 | 78.25 | 3
2033/34 | 315.25 | 78.25 | 7
2033/34 | 315.75 | 78.25 | 6
2033/34 | 316.25 | 78.25 | 5
2033/34 | 316.75 | 78.25 | 3
2033/34 | 317.25 | 78.25 | 3
2033/34 | 317.75 | 78.25 | 5
2033/34 | 318.25 | 78.25 | 4
2033/34 | 318.75 | 78.25 | 6
2033/34 | 319.25 | 78.25 | 7
2033/34 | 319.75 | 78.25 | 4
2033/34 | 320.25 | 78.25 | 1
2033/34 | 320.75 | 78.25 | 5
2033/34 | 321.25 | 78.25 | 2
2033/34 | 321.75 | 78.25 | 6
2033/34 | 322.25 | 78.25 | 1
2033/34 | 322.75 | 78.25 | 5
2033/34 | 323.25 | 78.25 | 1
2033/34 | 323.75 | 78.25 | 3
2033/34 | 324.75 | 78.25 | 1
2033/34 | 325.25 | 78.25 | 6
2033/34 | 325.75 | 78.25 | 3
2033/34 | 326.25 | 78.25 | 3
2033/34 | 326.75 | 78.25 | 2
2033/34 | 327.25 | 78.25 | 2
2033/34 | 327.75 | 78.25 | 2
2033/34 | 328.25 | 78.25 | 2
2033/34 | 328.75 | 78.25 | 2
2033/34 | 329.25 | 78.25 | 1
2033/34 | 329.75 | 78.25 | 2
2033/34 | 330.25 | 78.25 | 3
2033/34 | 330.75 | 78.25 | 1
2033/34 | 331.25 | 78.25 | 1
2033/34 | 331.75 | 78.25 | 3
2033/34 | 332.25 | 78.25 | 1
2033/34 | 332.75 | 78.25 | 2
2033/34 | 333.25 | 78.25 | 2
2033/34 | 333.75 | 78.25 | 1
2033/34 | 334.25 | 78.25 | 1
2033/34 | 334.75 | 78.25 | 3
2033/34 | 335.25 | 78.25 | 2
2033/34 | 335.75 | 78.25 | 4
2033/34 | 336.25 | 78.25 | 1
2033/34 | 336.75 | 78.25 | 2
2033/34 | 337.25 | 78.25 | 2
2033/34 | 338.25 | 78.25 | 1
2033/34 | 338.75 | 78.25 | 1
2033/34 | 339.25 | 78.25 | 2
2033/34 | 339.75 | 78.25 | 2
2033/34 | 341.25 | 78.25 | 1
2033/34 | 341.75 | 78.25 | 1
2033/34 | 342.25 | 78.25 | 2
2033/34 | 343.25 | 78.25 | 3
2033/34 | 343.75 | 78.25 | 1
2033/34 | 344.75 | 78.25 | 1
2033/34 | 345.25 | 78.25 | 1
2033/34 | 346.25 | 78.25 | 3
2033/34 | 346.75 | 78.25 | 3
2033/34 | 347.25 | 78.25 | 1
2033/34 | 347.75 | 78.25 | 1
2033/34 | 349.75 | 78.25 | 2
2033/34 | 350.25 | 78.25 | 1
2033/34 | 350.75 | 78.25 | 3
2033/34 | 351.75 | 78.25 | 1
2033/34 | 352.75 | 78.25 | 5
2033/34 | 353.25 | 78.25 | 3
2033/34 | 353.75 | 78.25 | 1
2033/34 | 354.25 | 78.25 | 2
2033/34 | 354.75 | 78.25 | 2
2033/34 | 355.25 | 78.25 | 2
2033/34 | 355.75 | 78.25 | 1
2033/34 | 356.25 | 78.25 | 1
2033/34 | 357.25 | 78.25 | 2
2033/34 | 358.75 | 78.25 | 1
2033/34 | 359.25 | 78.25 | 1
2033/34 | 360.25 | 78.25 | 1
2033/34 | 361.25 | 78.25 | 1
2033/34 | 362.25 | 78.25 | 1
2033/34 | 363.25 | 78.25 | 1
2033/34 | 364.75 | 78.25 | 1
2033/34 | 365.25 | 78.25 | 1
2033/34 | 365.75 | 78.25 | 1
2033/34 | 366.25 | 78.25 | 1
2033/34 | 369.25 | 78.25 | 1
2033/34 | 370.25 | 78.25 | 1
2033/34 | 374.75 | 78.25 | 1
2033/34 | 375.75 | 78.25 | 1
2033/34 | 377.25 | 78.25 | 1
2033/34 | 378.25 | 78.25 | 1
2033/34 | 379.25 | 78.25 | 1
2033/34 | 381.25 | 78.25 | 1
2033/34 | 383.25 | 78.25 | 1
2033/34 | 383.75 | 78.25 | 1
2033/34 | 384.75 | 78.25 | 1
2033/34 | 387.75 | 78.25 | 1
2033/34 | 395.25 | 78.25 | 1
2033/34 | 399.25 | 78.25 | 1
2033/34 | 103.25 | 78.75 | 1
2033/34 | 107.75 | 78.75 | 1
2033/34 | 109.75 | 78.75 | 1
2033/34 | 110.25 | 78.75 | 2
2033/34 | 111.25 | 78.75 | 1
2033/34 | 113.25 | 78.75 | 1
2033/34 | 114.25 | 78.75 | 1
2033/34 | 117.25 | 78.75 | 1
2033/34 | 118.25 | 78.75 | 3
2033/34 | 119.25 | 78.75 | 1
2033/34 | 120.25 | 78.75 | 1
2033/34 | 120.75 | 78.75 | 2
2033/34 | 121.25 | 78.75 | 1
2033/34 | 121.75 | 78.75 | 1
2033/34 | 122.25 | 78.75 | 1
2033/34 | 122.75 | 78.75 | 2
2033/34 | 123.25 | 78.75 | 2
2033/34 | 123.75 | 78.75 | 1
2033/34 | 124.25 | 78.75 | 1
2033/34 | 124.75 | 78.75 | 2
2033/34 | 125.25 | 78.75 | 3
2033/34 | 125.75 | 78.75 | 4
2033/34 | 126.25 | 78.75 | 3
2033/34 | 126.75 | 78.75 | 5
2033/34 | 127.25 | 78.75 | 5
2033/34 | 127.75 | 78.75 | 5
2033/34 | 128.25 | 78.75 | 6
2033/34 | 128.75 | 78.75 | 4
2033/34 | 129.25 | 78.75 | 6
2033/34 | 129.75 | 78.75 | 6
2033/34 | 130.25 | 78.75 | 5
2033/34 | 130.75 | 78.75 | 8
2033/34 | 131.25 | 78.75 | 4
2033/34 | 131.75 | 78.75 | 7
2033/34 | 132.25 | 78.75 | 8
2033/34 | 132.75 | 78.75 | 12
2033/34 | 133.25 | 78.75 | 12
2033/34 | 133.75 | 78.75 | 9
2033/34 | 134.25 | 78.75 | 6
2033/34 | 134.75 | 78.75 | 8
2033/34 | 135.25 | 78.75 | 11
2033/34 | 135.75 | 78.75 | 11
2033/34 | 136.25 | 78.75 | 11
2033/34 | 136.75 | 78.75 | 9
2033/34 | 137.25 | 78.75 | 4
2033/34 | 137.75 | 78.75 | 16
2033/34 | 138.25 | 78.75 | 14
2033/34 | 138.75 | 78.75 | 18
2033/34 | 139.25 | 78.75 | 15
2033/34 | 139.75 | 78.75 | 19
2033/34 | 140.25 | 78.75 | 23
2033/34 | 140.75 | 78.75 | 18
2033/34 | 141.25 | 78.75 | 21
2033/34 | 141.75 | 78.75 | 22
2033/34 | 142.25 | 78.75 | 20
2033/34 | 142.75 | 78.75 | 15
2033/34 | 143.25 | 78.75 | 19
2033/34 | 143.75 | 78.75 | 18
2033/34 | 144.25 | 78.75 | 27
2033/34 | 144.75 | 78.75 | 19
2033/34 | 145.25 | 78.75 | 16
2033/34 | 145.75 | 78.75 | 24
2033/34 | 146.25 | 78.75 | 26
2033/34 | 146.75 | 78.75 | 25
2033/34 | 147.25 | 78.75 | 29
2033/34 | 147.75 | 78.75 | 29
2033/34 | 148.25 | 78.75 | 27
2033/34 | 148.75 | 78.75 | 29
2033/34 | 149.25 | 78.75 | 39
2033/34 | 149.75 | 78.75 | 27
2033/34 | 150.25 | 78.75 | 23
2033/34 | 150.75 | 78.75 | 31
2033/34 | 151.25 | 78.75 | 30
2033/34 | 151.75 | 78.75 | 32
2033/34 | 152.25 | 78.75 | 34
2033/34 | 152.75 | 78.75 | 33
2033/34 | 153.25 | 78.75 | 37
2033/34 | 153.75 | 78.75 | 31
2033/34 | 154.25 | 78.75 | 22
2033/34 | 154.75 | 78.75 | 20
2033/34 | 155.25 | 78.75 | 33
2033/34 | 155.75 | 78.75 | 33
2033/34 | 156.25 | 78.75 | 26
2033/34 | 156.75 | 78.75 | 31
2033/34 | 157.25 | 78.75 | 41
2033/34 | 157.75 | 78.75 | 43
2033/34 | 158.25 | 78.75 | 44
2033/34 | 158.75 | 78.75 | 36
2033/34 | 159.25 | 78.75 | 35
2033/34 | 159.75 | 78.75 | 37
2033/34 | 160.25 | 78.75 | 29
2033/34 | 160.75 | 78.75 | 39
2033/34 | 161.25 | 78.75 | 30
2033/34 | 161.75 | 78.75 | 34
2033/34 | 162.25 | 78.75 | 39
2033/34 | 162.75 | 78.75 | 35
2033/34 | 163.25 | 78.75 | 45
2033/34 | 163.75 | 78.75 | 29
2033/34 | 164.25 | 78.75 | 44
2033/34 | 164.75 | 78.75 | 33
2033/34 | 165.25 | 78.75 | 47
2033/34 | 165.75 | 78.75 | 45
2033/34 | 166.25 | 78.75 | 55
2033/34 | 166.75 | 78.75 | 44
2033/34 | 167.25 | 78.75 | 45
2033/34 | 167.75 | 78.75 | 49
2033/34 | 168.25 | 78.75 | 37
2033/34 | 168.75 | 78.75 | 34
2033/34 | 169.25 | 78.75 | 48
2033/34 | 169.75 | 78.75 | 59
2033/34 | 170.25 | 78.75 | 50
2033/34 | 170.75 | 78.75 | 42
2033/34 | 171.25 | 78.75 | 49
2033/34 | 171.75 | 78.75 | 47
2033/34 | 172.25 | 78.75 | 43
2033/34 | 172.75 | 78.75 | 58
2033/34 | 173.25 | 78.75 | 50
2033/34 | 173.75 | 78.75 | 69
2033/34 | 174.25 | 78.75 | 40
2033/34 | 174.75 | 78.75 | 65
2033/34 | 175.25 | 78.75 | 55
2033/34 | 175.75 | 78.75 | 51
2033/34 | 176.25 | 78.75 | 57
2033/34 | 176.75 | 78.75 | 55
2033/34 | 177.25 | 78.75 | 48
2033/34 | 177.75 | 78.75 | 64
2033/34 | 178.25 | 78.75 | 68
2033/34 | 178.75 | 78.75 | 52
2033/34 | 179.25 | 78.75 | 59
2033/34 | 179.75 | 78.75 | 53
2033/34 | 180.25 | 78.75 | 73
2033/34 | 180.75 | 78.75 | 54
2033/34 | 181.25 | 78.75 | 51
2033/34 | 181.75 | 78.75 | 64
2033/34 | 182.25 | 78.75 | 79
2033/34 | 182.75 | 78.75 | 54
2033/34 | 183.25 | 78.75 | 63
2033/34 | 183.75 | 78.75 | 65
2033/34 | 184.25 | 78.75 | 66
2033/34 | 184.75 | 78.75 | 79
2033/34 | 185.25 | 78.75 | 58
2033/34 | 185.75 | 78.75 | 62
2033/34 | 186.25 | 78.75 | 66
2033/34 | 186.75 | 78.75 | 70
2033/34 | 187.25 | 78.75 | 62
2033/34 | 187.75 | 78.75 | 66
2033/34 | 188.25 | 78.75 | 59
2033/34 | 188.75 | 78.75 | 62
2033/34 | 189.25 | 78.75 | 58
2033/34 | 189.75 | 78.75 | 73
2033/34 | 190.25 | 78.75 | 71
2033/34 | 190.75 | 78.75 | 67
2033/34 | 191.25 | 78.75 | 81
2033/34 | 191.75 | 78.75 | 73
2033/34 | 192.25 | 78.75 | 76
2033/34 | 192.75 | 78.75 | 62
2033/34 | 193.25 | 78.75 | 66
2033/34 | 193.75 | 78.75 | 78
2033/34 | 194.25 | 78.75 | 66
2033/34 | 194.75 | 78.75 | 53
2033/34 | 195.25 | 78.75 | 74
2033/34 | 195.75 | 78.75 | 65
2033/34 | 196.25 | 78.75 | 72
2033/34 | 196.75 | 78.75 | 57
2033/34 | 197.25 | 78.75 | 70
2033/34 | 197.75 | 78.75 | 72
2033/34 | 198.25 | 78.75 | 58
2033/34 | 198.75 | 78.75 | 69
2033/34 | 199.25 | 78.75 | 78
2033/34 | 199.75 | 78.75 | 63
2033/34 | 200.25 | 78.75 | 65
2033/34 | 200.75 | 78.75 | 77
2033/34 | 201.25 | 78.75 | 78
2033/34 | 201.75 | 78.75 | 75
2033/34 | 202.25 | 78.75 | 56
2033/34 | 202.75 | 78.75 | 62
2033/34 | 203.25 | 78.75 | 75
2033/34 | 203.75 | 78.75 | 69
2033/34 | 204.25 | 78.75 | 86
2033/34 | 204.75 | 78.75 | 70
2033/34 | 205.25 | 78.75 | 66
2033/34 | 205.75 | 78.75 | 58
2033/34 | 206.25 | 78.75 | 76
2033/34 | 206.75 | 78.75 | 77
2033/34 | 207.25 | 78.75 | 66
2033/34 | 207.75 | 78.75 | 70
2033/34 | 208.25 | 78.75 | 60
2033/34 | 208.75 | 78.75 | 78
2033/34 | 209.25 | 78.75 | 66
2033/34 | 209.75 | 78.75 | 72
2033/34 | 210.25 | 78.75 | 70
2033/34 | 210.75 | 78.75 | 70
2033/34 | 211.25 | 78.75 | 69
2033/34 | 211.75 | 78.75 | 72
2033/34 | 212.25 | 78.75 | 75
2033/34 | 212.75 | 78.75 | 65
2033/34 | 213.25 | 78.75 | 68
2033/34 | 213.75 | 78.75 | 55
2033/34 | 214.25 | 78.75 | 78
2033/34 | 214.75 | 78.75 | 59
2033/34 | 215.25 | 78.75 | 78
2033/34 | 215.75 | 78.75 | 60
2033/34 | 216.25 | 78.75 | 62
2033/34 | 216.75 | 78.75 | 53
2033/34 | 217.25 | 78.75 | 79
2033/34 | 217.75 | 78.75 | 61
2033/34 | 218.25 | 78.75 | 66
2033/34 | 218.75 | 78.75 | 53
2033/34 | 219.25 | 78.75 | 68
2033/34 | 219.75 | 78.75 | 61
2033/34 | 220.25 | 78.75 | 56
2033/34 | 220.75 | 78.75 | 71
2033/34 | 221.25 | 78.75 | 67
2033/34 | 221.75 | 78.75 | 71
2033/34 | 222.25 | 78.75 | 69
2033/34 | 222.75 | 78.75 | 65
2033/34 | 223.25 | 78.75 | 65
2033/34 | 223.75 | 78.75 | 55
2033/34 | 224.25 | 78.75 | 50
2033/34 | 224.75 | 78.75 | 66
2033/34 | 225.25 | 78.75 | 65
2033/34 | 225.75 | 78.75 | 76
2033/34 | 226.25 | 78.75 | 68
2033/34 | 226.75 | 78.75 | 50
2033/34 | 227.25 | 78.75 | 66
2033/34 | 227.75 | 78.75 | 64
2033/34 | 228.25 | 78.75 | 58
2033/34 | 228.75 | 78.75 | 52
2033/34 | 229.25 | 78.75 | 55
2033/34 | 229.75 | 78.75 | 51
2033/34 | 230.25 | 78.75 | 56
2033/34 | 230.75 | 78.75 | 55
2033/34 | 231.25 | 78.75 | 52
2033/34 | 231.75 | 78.75 | 60
2033/34 | 232.25 | 78.75 | 60
2033/34 | 232.75 | 78.75 | 69
2033/34 | 233.25 | 78.75 | 49
2033/34 | 233.75 | 78.75 | 56
2033/34 | 234.25 | 78.75 | 70
2033/34 | 234.75 | 78.75 | 53
2033/34 | 235.25 | 78.75 | 51
2033/34 | 235.75 | 78.75 | 59
2033/34 | 236.25 | 78.75 | 58
2033/34 | 236.75 | 78.75 | 43
2033/34 | 237.25 | 78.75 | 46
2033/34 | 237.75 | 78.75 | 59
2033/34 | 238.25 | 78.75 | 66
2033/34 | 238.75 | 78.75 | 51
2033/34 | 239.25 | 78.75 | 68
2033/34 | 239.75 | 78.75 | 58
2033/34 | 240.25 | 78.75 | 48
2033/34 | 240.75 | 78.75 | 58
2033/34 | 241.25 | 78.75 | 51
2033/34 | 241.75 | 78.75 | 49
2033/34 | 242.25 | 78.75 | 37
2033/34 | 242.75 | 78.75 | 35
2033/34 | 243.25 | 78.75 | 46
2033/34 | 243.75 | 78.75 | 48
2033/34 | 244.25 | 78.75 | 49
2033/34 | 244.75 | 78.75 | 49
2033/34 | 245.25 | 78.75 | 40
2033/34 | 245.75 | 78.75 | 49
2033/34 | 246.25 | 78.75 | 43
2033/34 | 246.75 | 78.75 | 31
2033/34 | 247.25 | 78.75 | 45
2033/34 | 247.75 | 78.75 | 50
2033/34 | 248.25 | 78.75 | 38
2033/34 | 248.75 | 78.75 | 42
2033/34 | 249.25 | 78.75 | 33
2033/34 | 249.75 | 78.75 | 29
2033/34 | 250.25 | 78.75 | 39
2033/34 | 250.75 | 78.75 | 35
2033/34 | 251.25 | 78.75 | 30
2033/34 | 251.75 | 78.75 | 43
2033/34 | 252.25 | 78.75 | 38
2033/34 | 252.75 | 78.75 | 46
2033/34 | 253.25 | 78.75 | 33
2033/34 | 253.75 | 78.75 | 36
2033/34 | 254.25 | 78.75 | 40
2033/34 | 254.75 | 78.75 | 37
2033/34 | 255.25 | 78.75 | 38
2033/34 | 255.75 | 78.75 | 31
2033/34 | 256.25 | 78.75 | 22
2033/34 | 256.75 | 78.75 | 39
2033/34 | 257.25 | 78.75 | 38
2033/34 | 257.75 | 78.75 | 40
2033/34 | 258.25 | 78.75 | 25
2033/34 | 258.75 | 78.75 | 40
2033/34 | 259.25 | 78.75 | 25
2033/34 | 259.75 | 78.75 | 33
2033/34 | 260.25 | 78.75 | 26
2033/34 | 260.75 | 78.75 | 25
2033/34 | 261.25 | 78.75 | 39
2033/34 | 261.75 | 78.75 | 25
2033/34 | 262.25 | 78.75 | 37
2033/34 | 262.75 | 78.75 | 33
2033/34 | 263.25 | 78.75 | 24
2033/34 | 263.75 | 78.75 | 24
2033/34 | 264.25 | 78.75 | 31
2033/34 | 264.75 | 78.75 | 31
2033/34 | 265.25 | 78.75 | 36
2033/34 | 265.75 | 78.75 | 28
2033/34 | 266.25 | 78.75 | 24
2033/34 | 266.75 | 78.75 | 24
2033/34 | 267.25 | 78.75 | 26
2033/34 | 267.75 | 78.75 | 22
2033/34 | 268.25 | 78.75 | 25
2033/34 | 268.75 | 78.75 | 26
2033/34 | 269.25 | 78.75 | 32
2033/34 | 269.75 | 78.75 | 30
2033/34 | 270.25 | 78.75 | 26
2033/34 | 270.75 | 78.75 | 28
2033/34 | 271.25 | 78.75 | 21
2033/34 | 271.75 | 78.75 | 24
2033/34 | 272.25 | 78.75 | 14
2033/34 | 272.75 | 78.75 | 26
2033/34 | 273.25 | 78.75 | 22
2033/34 | 273.75 | 78.75 | 15
2033/34 | 274.25 | 78.75 | 24
2033/34 | 274.75 | 78.75 | 31
2033/34 | 275.25 | 78.75 | 26
2033/34 | 275.75 | 78.75 | 16
2033/34 | 276.25 | 78.75 | 20
2033/34 | 276.75 | 78.75 | 17
2033/34 | 277.25 | 78.75 | 12
2033/34 | 277.75 | 78.75 | 15
2033/34 | 278.25 | 78.75 | 16
2033/34 | 278.75 | 78.75 | 20
2033/34 | 279.25 | 78.75 | 16
2033/34 | 279.75 | 78.75 | 24
2033/34 | 280.25 | 78.75 | 18
2033/34 | 280.75 | 78.75 | 25
2033/34 | 281.25 | 78.75 | 15
2033/34 | 281.75 | 78.75 | 13
2033/34 | 282.25 | 78.75 | 22
2033/34 | 282.75 | 78.75 | 18
2033/34 | 283.25 | 78.75 | 14
2033/34 | 283.75 | 78.75 | 13
2033/34 | 284.25 | 78.75 | 20
2033/34 | 284.75 | 78.75 | 16
2033/34 | 285.25 | 78.75 | 18
2033/34 | 285.75 | 78.75 | 16
2033/34 | 286.25 | 78.75 | 9
2033/34 | 286.75 | 78.75 | 9
2033/34 | 287.25 | 78.75 | 15
2033/34 | 287.75 | 78.75 | 20
2033/34 | 288.25 | 78.75 | 13
2033/34 | 288.75 | 78.75 | 15
2033/34 | 289.25 | 78.75 | 14
2033/34 | 289.75 | 78.75 | 12
2033/34 | 290.25 | 78.75 | 13
2033/34 | 290.75 | 78.75 | 9
2033/34 | 291.25 | 78.75 | 17
2033/34 | 291.75 | 78.75 | 10
2033/34 | 292.25 | 78.75 | 11
2033/34 | 292.75 | 78.75 | 10
2033/34 | 293.25 | 78.75 | 11
2033/34 | 293.75 | 78.75 | 8
2033/34 | 294.25 | 78.75 | 10
2033/34 | 294.75 | 78.75 | 11
2033/34 | 295.25 | 78.75 | 15
2033/34 | 295.75 | 78.75 | 7
2033/34 | 296.25 | 78.75 | 12
2033/34 | 296.75 | 78.75 | 7
2033/34 | 297.25 | 78.75 | 10
2033/34 | 297.75 | 78.75 | 7
2033/34 | 298.25 | 78.75 | 8
2033/34 | 298.75 | 78.75 | 10
2033/34 | 299.25 | 78.75 | 6
2033/34 | 299.75 | 78.75 | 8
2033/34 | 300.25 | 78.75 | 17
2033/34 | 300.75 | 78.75 | 8
2033/34 | 301.25 | 78.75 | 8
2033/34 | 301.75 | 78.75 | 9
2033/34 | 302.25 | 78.75 | 14
2033/34 | 302.75 | 78.75 | 8
2033/34 | 303.25 | 78.75 | 7
2033/34 | 303.75 | 78.75 | 6
2033/34 | 304.25 | 78.75 | 10
2033/34 | 304.75 | 78.75 | 8
2033/34 | 305.25 | 78.75 | 14
2033/34 | 305.75 | 78.75 | 17
2033/34 | 306.25 | 78.75 | 6
2033/34 | 306.75 | 78.75 | 2
2033/34 | 307.25 | 78.75 | 6
2033/34 | 307.75 | 78.75 | 9
2033/34 | 308.25 | 78.75 | 7
2033/34 | 308.75 | 78.75 | 8
2033/34 | 309.25 | 78.75 | 12
2033/34 | 309.75 | 78.75 | 7
2033/34 | 310.25 | 78.75 | 12
2033/34 | 310.75 | 78.75 | 6
2033/34 | 311.25 | 78.75 | 9
2033/34 | 311.75 | 78.75 | 4
2033/34 | 312.25 | 78.75 | 4
2033/34 | 312.75 | 78.75 | 3
2033/34 | 313.25 | 78.75 | 5
2033/34 | 313.75 | 78.75 | 7
2033/34 | 314.25 | 78.75 | 5
2033/34 | 314.75 | 78.75 | 5
2033/34 | 315.25 | 78.75 | 4
2033/34 | 315.75 | 78.75 | 3
2033/34 | 316.25 | 78.75 | 2
2033/34 | 316.75 | 78.75 | 3
2033/34 | 317.25 | 78.75 | 5
2033/34 | 317.75 | 78.75 | 2
2033/34 | 318.25 | 78.75 | 2
2033/34 | 318.75 | 78.75 | 1
2033/34 | 319.25 | 78.75 | 6
2033/34 | 319.75 | 78.75 | 6
2033/34 | 320.25 | 78.75 | 5
2033/34 | 320.75 | 78.75 | 2
2033/34 | 321.25 | 78.75 | 2
2033/34 | 321.75 | 78.75 | 2
2033/34 | 322.25 | 78.75 | 5
2033/34 | 322.75 | 78.75 | 5
2033/34 | 323.25 | 78.75 | 5
2033/34 | 323.75 | 78.75 | 2
2033/34 | 324.25 | 78.75 | 2
2033/34 | 324.75 | 78.75 | 2
2033/34 | 325.25 | 78.75 | 2
2033/34 | 325.75 | 78.75 | 1
2033/34 | 326.25 | 78.75 | 4
2033/34 | 326.75 | 78.75 | 7
2033/34 | 327.25 | 78.75 | 1
2033/34 | 328.25 | 78.75 | 5
2033/34 | 328.75 | 78.75 | 5
2033/34 | 329.25 | 78.75 | 2
2033/34 | 329.75 | 78.75 | 2
2033/34 | 330.25 | 78.75 | 5
2033/34 | 330.75 | 78.75 | 2
2033/34 | 331.25 | 78.75 | 5
2033/34 | 331.75 | 78.75 | 3
2033/34 | 332.25 | 78.75 | 1
2033/34 | 332.75 | 78.75 | 3
2033/34 | 333.25 | 78.75 | 4
2033/34 | 334.25 | 78.75 | 1
2033/34 | 334.75 | 78.75 | 2
2033/34 | 335.25 | 78.75 | 3
2033/34 | 335.75 | 78.75 | 5
2033/34 | 336.25 | 78.75 | 2
2033/34 | 336.75 | 78.75 | 2
2033/34 | 337.75 | 78.75 | 3
2033/34 | 338.25 | 78.75 | 1
2033/34 | 338.75 | 78.75 | 2
2033/34 | 339.25 | 78.75 | 2
2033/34 | 339.75 | 78.75 | 2
2033/34 | 340.75 | 78.75 | 1
2033/34 | 341.25 | 78.75 | 1
2033/34 | 341.75 | 78.75 | 2
2033/34 | 342.75 | 78.75 | 2
2033/34 | 343.25 | 78.75 | 1
2033/34 | 344.25 | 78.75 | 2
2033/34 | 344.75 | 78.75 | 1
2033/34 | 345.25 | 78.75 | 1
2033/34 | 347.25 | 78.75 | 1
2033/34 | 348.25 | 78.75 | 1
2033/34 | 349.25 | 78.75 | 2
2033/34 | 350.25 | 78.75 | 3
2033/34 | 351.25 | 78.75 | 1
2033/34 | 351.75 | 78.75 | 2
2033/34 | 352.25 | 78.75 | 2
2033/34 | 353.25 | 78.75 | 1
2033/34 | 353.75 | 78.75 | 1
2033/34 | 354.25 | 78.75 | 3
2033/34 | 355.75 | 78.75 | 1
2033/34 | 356.25 | 78.75 | 1
2033/34 | 356.75 | 78.75 | 2
2033/34 | 358.75 | 78.75 | 1
2033/34 | 359.25 | 78.75 | 1
2033/34 | 359.75 | 78.75 | 1
2033/34 | 360.25 | 78.75 | 1
2033/34 | 361.75 | 78.75 | 1
2033/34 | 364.25 | 78.75 | 1
2033/34 | 366.25 | 78.75 | 1
2033/34 | 366.75 | 78.75 | 1
2033/34 | 368.75 | 78.75 | 1
2033/34 | 369.25 | 78.75 | 1
2033/34 | 370.75 | 78.75 | 1
2033/34 | 373.75 | 78.75 | 1
2033/34 | 378.75 | 78.75 | 1
2033/34 | 380.25 | 78.75 | 1
2033/34 | 402.75 | 78.75 | 1
2033/34 | 105.75 | 79.25 | 1
2033/34 | 106.75 | 79.25 | 1
2033/34 | 108.25 | 79.25 | 1
2033/34 | 112.25 | 79.25 | 1
2033/34 | 113.75 | 79.25 | 2
2033/34 | 118.25 | 79.25 | 1
2033/34 | 118.75 | 79.25 | 1
2033/34 | 119.75 | 79.25 | 1
2033/34 | 120.25 | 79.25 | 1
2033/34 | 120.75 | 79.25 | 4
2033/34 | 121.25 | 79.25 | 3
2033/34 | 121.75 | 79.25 | 1
2033/34 | 122.75 | 79.25 | 2
2033/34 | 123.25 | 79.25 | 1
2033/34 | 123.75 | 79.25 | 1
2033/34 | 124.75 | 79.25 | 3
2033/34 | 125.25 | 79.25 | 2
2033/34 | 125.75 | 79.25 | 1
2033/34 | 126.25 | 79.25 | 5
2033/34 | 126.75 | 79.25 | 3
2033/34 | 127.25 | 79.25 | 3
2033/34 | 127.75 | 79.25 | 4
2033/34 | 128.25 | 79.25 | 5
2033/34 | 128.75 | 79.25 | 6
2033/34 | 129.75 | 79.25 | 5
2033/34 | 130.25 | 79.25 | 2
2033/34 | 130.75 | 79.25 | 6
2033/34 | 131.25 | 79.25 | 4
2033/34 | 131.75 | 79.25 | 10
2033/34 | 132.25 | 79.25 | 7
2033/34 | 132.75 | 79.25 | 8
2033/34 | 133.25 | 79.25 | 10
2033/34 | 133.75 | 79.25 | 9
2033/34 | 134.25 | 79.25 | 11
2033/34 | 134.75 | 79.25 | 6
2033/34 | 135.25 | 79.25 | 9
2033/34 | 135.75 | 79.25 | 10
2033/34 | 136.25 | 79.25 | 9
2033/34 | 136.75 | 79.25 | 13
2033/34 | 137.25 | 79.25 | 14
2033/34 | 137.75 | 79.25 | 12
2033/34 | 138.25 | 79.25 | 15
2033/34 | 138.75 | 79.25 | 17
2033/34 | 139.25 | 79.25 | 19
2033/34 | 139.75 | 79.25 | 17
2033/34 | 140.25 | 79.25 | 15
2033/34 | 140.75 | 79.25 | 14
2033/34 | 141.25 | 79.25 | 12
2033/34 | 141.75 | 79.25 | 11
2033/34 | 142.25 | 79.25 | 20
2033/34 | 142.75 | 79.25 | 18
2033/34 | 143.25 | 79.25 | 17
2033/34 | 143.75 | 79.25 | 25
2033/34 | 144.25 | 79.25 | 21
2033/34 | 144.75 | 79.25 | 12
2033/34 | 145.25 | 79.25 | 17
2033/34 | 145.75 | 79.25 | 24
2033/34 | 146.25 | 79.25 | 14
2033/34 | 146.75 | 79.25 | 21
2033/34 | 147.25 | 79.25 | 29
2033/34 | 147.75 | 79.25 | 22
2033/34 | 148.25 | 79.25 | 20
2033/34 | 148.75 | 79.25 | 23
2033/34 | 149.25 | 79.25 | 29
2033/34 | 149.75 | 79.25 | 26
2033/34 | 150.25 | 79.25 | 29
2033/34 | 150.75 | 79.25 | 33
2033/34 | 151.25 | 79.25 | 28
2033/34 | 151.75 | 79.25 | 18
2033/34 | 152.25 | 79.25 | 26
2033/34 | 152.75 | 79.25 | 27
2033/34 | 153.25 | 79.25 | 22
2033/34 | 153.75 | 79.25 | 38
2033/34 | 154.25 | 79.25 | 25
2033/34 | 154.75 | 79.25 | 36
2033/34 | 155.25 | 79.25 | 46
2033/34 | 155.75 | 79.25 | 32
2033/34 | 156.25 | 79.25 | 40
2033/34 | 156.75 | 79.25 | 40
2033/34 | 157.25 | 79.25 | 28
2033/34 | 157.75 | 79.25 | 32
2033/34 | 158.25 | 79.25 | 31
2033/34 | 158.75 | 79.25 | 33
2033/34 | 159.25 | 79.25 | 41
2033/34 | 159.75 | 79.25 | 27
2033/34 | 160.25 | 79.25 | 35
2033/34 | 160.75 | 79.25 | 45
2033/34 | 161.25 | 79.25 | 32
2033/34 | 161.75 | 79.25 | 37
2033/34 | 162.25 | 79.25 | 28
2033/34 | 162.75 | 79.25 | 41
2033/34 | 163.25 | 79.25 | 24
2033/34 | 163.75 | 79.25 | 45
2033/34 | 164.25 | 79.25 | 52
2033/34 | 164.75 | 79.25 | 29
2033/34 | 165.25 | 79.25 | 32
2033/34 | 165.75 | 79.25 | 40
2033/34 | 166.25 | 79.25 | 43
2033/34 | 166.75 | 79.25 | 47
2033/34 | 167.25 | 79.25 | 48
2033/34 | 167.75 | 79.25 | 45
2033/34 | 168.25 | 79.25 | 49
2033/34 | 168.75 | 79.25 | 50
2033/34 | 169.25 | 79.25 | 54
2033/34 | 169.75 | 79.25 | 47
2033/34 | 170.25 | 79.25 | 47
2033/34 | 170.75 | 79.25 | 54
2033/34 | 171.25 | 79.25 | 48
2033/34 | 171.75 | 79.25 | 50
2033/34 | 172.25 | 79.25 | 45
2033/34 | 172.75 | 79.25 | 57
2033/34 | 173.25 | 79.25 | 45
2033/34 | 173.75 | 79.25 | 62
2033/34 | 174.25 | 79.25 | 54
2033/34 | 174.75 | 79.25 | 57
2033/34 | 175.25 | 79.25 | 48
2033/34 | 175.75 | 79.25 | 41
2033/34 | 176.25 | 79.25 | 61
2033/34 | 176.75 | 79.25 | 57
2033/34 | 177.25 | 79.25 | 47
2033/34 | 177.75 | 79.25 | 51
2033/34 | 178.25 | 79.25 | 52
2033/34 | 178.75 | 79.25 | 63
2033/34 | 179.25 | 79.25 | 58
2033/34 | 179.75 | 79.25 | 72
2033/34 | 180.25 | 79.25 | 52
2033/34 | 180.75 | 79.25 | 56
2033/34 | 181.25 | 79.25 | 74
2033/34 | 181.75 | 79.25 | 56
2033/34 | 182.25 | 79.25 | 69
2033/34 | 182.75 | 79.25 | 63
2033/34 | 183.25 | 79.25 | 59
2033/34 | 183.75 | 79.25 | 43
2033/34 | 184.25 | 79.25 | 74
2033/34 | 184.75 | 79.25 | 63
2033/34 | 185.25 | 79.25 | 74
2033/34 | 185.75 | 79.25 | 68
2033/34 | 186.25 | 79.25 | 59
2033/34 | 186.75 | 79.25 | 59
2033/34 | 187.25 | 79.25 | 66
2033/34 | 187.75 | 79.25 | 68
2033/34 | 188.25 | 79.25 | 53
2033/34 | 188.75 | 79.25 | 75
2033/34 | 189.25 | 79.25 | 52
2033/34 | 189.75 | 79.25 | 70
2033/34 | 190.25 | 79.25 | 78
2033/34 | 190.75 | 79.25 | 55
2033/34 | 191.25 | 79.25 | 65
2033/34 | 191.75 | 79.25 | 68
2033/34 | 192.25 | 79.25 | 66
2033/34 | 192.75 | 79.25 | 73
2033/34 | 193.25 | 79.25 | 75
2033/34 | 193.75 | 79.25 | 69
2033/34 | 194.25 | 79.25 | 63
2033/34 | 194.75 | 79.25 | 64
2033/34 | 195.25 | 79.25 | 76
2033/34 | 195.75 | 79.25 | 66
2033/34 | 196.25 | 79.25 | 72
2033/34 | 196.75 | 79.25 | 83
2033/34 | 197.25 | 79.25 | 68
2033/34 | 197.75 | 79.25 | 66
2033/34 | 198.25 | 79.25 | 70
2033/34 | 198.75 | 79.25 | 73
2033/34 | 199.25 | 79.25 | 84
2033/34 | 199.75 | 79.25 | 66
2033/34 | 200.25 | 79.25 | 72
2033/34 | 200.75 | 79.25 | 62
2033/34 | 201.25 | 79.25 | 71
2033/34 | 201.75 | 79.25 | 55
2033/34 | 202.25 | 79.25 | 73
2033/34 | 202.75 | 79.25 | 79
2033/34 | 203.25 | 79.25 | 52
2033/34 | 203.75 | 79.25 | 69
2033/34 | 204.25 | 79.25 | 72
2033/34 | 204.75 | 79.25 | 69
2033/34 | 205.25 | 79.25 | 72
2033/34 | 205.75 | 79.25 | 68
2033/34 | 206.25 | 79.25 | 65
2033/34 | 206.75 | 79.25 | 61
2033/34 | 207.25 | 79.25 | 82
2033/34 | 207.75 | 79.25 | 61
2033/34 | 208.25 | 79.25 | 73
2033/34 | 208.75 | 79.25 | 62
2033/34 | 209.25 | 79.25 | 70
2033/34 | 209.75 | 79.25 | 71
2033/34 | 210.25 | 79.25 | 64
2033/34 | 210.75 | 79.25 | 78
2033/34 | 211.25 | 79.25 | 76
2033/34 | 211.75 | 79.25 | 67
2033/34 | 212.25 | 79.25 | 58
2033/34 | 212.75 | 79.25 | 80
2033/34 | 213.25 | 79.25 | 79
2033/34 | 213.75 | 79.25 | 58
2033/34 | 214.25 | 79.25 | 75
2033/34 | 214.75 | 79.25 | 70
2033/34 | 215.25 | 79.25 | 72
2033/34 | 215.75 | 79.25 | 75
2033/34 | 216.25 | 79.25 | 65
2033/34 | 216.75 | 79.25 | 74
2033/34 | 217.25 | 79.25 | 83
2033/34 | 217.75 | 79.25 | 76
2033/34 | 218.25 | 79.25 | 74
2033/34 | 218.75 | 79.25 | 74
2033/34 | 219.25 | 79.25 | 63
2033/34 | 219.75 | 79.25 | 61
2033/34 | 220.25 | 79.25 | 72
2033/34 | 220.75 | 79.25 | 61
2033/34 | 221.25 | 79.25 | 65
2033/34 | 221.75 | 79.25 | 72
2033/34 | 222.25 | 79.25 | 62
2033/34 | 222.75 | 79.25 | 57
2033/34 | 223.25 | 79.25 | 61
2033/34 | 223.75 | 79.25 | 71
2033/34 | 224.25 | 79.25 | 84
2033/34 | 224.75 | 79.25 | 71
2033/34 | 225.25 | 79.25 | 74
2033/34 | 225.75 | 79.25 | 78
2033/34 | 226.25 | 79.25 | 55
2033/34 | 226.75 | 79.25 | 81
2033/34 | 227.25 | 79.25 | 59
2033/34 | 227.75 | 79.25 | 57
2033/34 | 228.25 | 79.25 | 70
2033/34 | 228.75 | 79.25 | 64
2033/34 | 229.25 | 79.25 | 65
2033/34 | 229.75 | 79.25 | 63
2033/34 | 230.25 | 79.25 | 58
2033/34 | 230.75 | 79.25 | 46
2033/34 | 231.25 | 79.25 | 51
2033/34 | 231.75 | 79.25 | 52
2033/34 | 232.25 | 79.25 | 63
2033/34 | 232.75 | 79.25 | 60
2033/34 | 233.25 | 79.25 | 54
2033/34 | 233.75 | 79.25 | 58
2033/34 | 234.25 | 79.25 | 53
2033/34 | 234.75 | 79.25 | 61
2033/34 | 235.25 | 79.25 | 59
2033/34 | 235.75 | 79.25 | 50
2033/34 | 236.25 | 79.25 | 48
2033/34 | 236.75 | 79.25 | 53
2033/34 | 237.25 | 79.25 | 66
2033/34 | 237.75 | 79.25 | 46
2033/34 | 238.25 | 79.25 | 50
2033/34 | 238.75 | 79.25 | 56
2033/34 | 239.25 | 79.25 | 38
2033/34 | 239.75 | 79.25 | 59
2033/34 | 240.25 | 79.25 | 51
2033/34 | 240.75 | 79.25 | 61
2033/34 | 241.25 | 79.25 | 47
2033/34 | 241.75 | 79.25 | 50
2033/34 | 242.25 | 79.25 | 59
2033/34 | 242.75 | 79.25 | 39
2033/34 | 243.25 | 79.25 | 60
2033/34 | 243.75 | 79.25 | 49
2033/34 | 244.25 | 79.25 | 60
2033/34 | 244.75 | 79.25 | 57
2033/34 | 245.25 | 79.25 | 59
2033/34 | 245.75 | 79.25 | 56
2033/34 | 246.25 | 79.25 | 44
2033/34 | 246.75 | 79.25 | 58
2033/34 | 247.25 | 79.25 | 32
2033/34 | 247.75 | 79.25 | 47
2033/34 | 248.25 | 79.25 | 36
2033/34 | 248.75 | 79.25 | 48
2033/34 | 249.25 | 79.25 | 40
2033/34 | 249.75 | 79.25 | 41
2033/34 | 250.25 | 79.25 | 42
2033/34 | 250.75 | 79.25 | 40
2033/34 | 251.25 | 79.25 | 33
2033/34 | 251.75 | 79.25 | 39
2033/34 | 252.25 | 79.25 | 43
2033/34 | 252.75 | 79.25 | 44
2033/34 | 253.25 | 79.25 | 28
2033/34 | 253.75 | 79.25 | 48
2033/34 | 254.25 | 79.25 | 42
2033/34 | 254.75 | 79.25 | 48
2033/34 | 255.25 | 79.25 | 31
2033/34 | 255.75 | 79.25 | 32
2033/34 | 256.25 | 79.25 | 39
2033/34 | 256.75 | 79.25 | 34
2033/34 | 257.25 | 79.25 | 41
2033/34 | 257.75 | 79.25 | 36
2033/34 | 258.25 | 79.25 | 31
2033/34 | 258.75 | 79.25 | 26
2033/34 | 259.25 | 79.25 | 35
2033/34 | 259.75 | 79.25 | 29
2033/34 | 260.25 | 79.25 | 39
2033/34 | 260.75 | 79.25 | 32
2033/34 | 261.25 | 79.25 | 35
2033/34 | 261.75 | 79.25 | 35
2033/34 | 262.25 | 79.25 | 35
2033/34 | 262.75 | 79.25 | 26
2033/34 | 263.25 | 79.25 | 32
2033/34 | 263.75 | 79.25 | 31
2033/34 | 264.25 | 79.25 | 21
2033/34 | 264.75 | 79.25 | 26
2033/34 | 265.25 | 79.25 | 30
2033/34 | 265.75 | 79.25 | 35
2033/34 | 266.25 | 79.25 | 35
2033/34 | 266.75 | 79.25 | 37
2033/34 | 267.25 | 79.25 | 32
2033/34 | 267.75 | 79.25 | 25
2033/34 | 268.25 | 79.25 | 20
2033/34 | 268.75 | 79.25 | 28
2033/34 | 269.25 | 79.25 | 20
2033/34 | 269.75 | 79.25 | 21
2033/34 | 270.25 | 79.25 | 30
2033/34 | 270.75 | 79.25 | 22
2033/34 | 271.25 | 79.25 | 20
2033/34 | 271.75 | 79.25 | 21
2033/34 | 272.25 | 79.25 | 21
2033/34 | 272.75 | 79.25 | 22
2033/34 | 273.25 | 79.25 | 19
2033/34 | 273.75 | 79.25 | 21
2033/34 | 274.25 | 79.25 | 23
2033/34 | 274.75 | 79.25 | 19
2033/34 | 275.25 | 79.25 | 20
2033/34 | 275.75 | 79.25 | 26
2033/34 | 276.25 | 79.25 | 11
2033/34 | 276.75 | 79.25 | 18
2033/34 | 277.25 | 79.25 | 18
2033/34 | 277.75 | 79.25 | 18
2033/34 | 278.25 | 79.25 | 20
2033/34 | 278.75 | 79.25 | 19
2033/34 | 279.25 | 79.25 | 17
2033/34 | 279.75 | 79.25 | 19
2033/34 | 280.25 | 79.25 | 20
2033/34 | 280.75 | 79.25 | 20
2033/34 | 281.25 | 79.25 | 9
2033/34 | 281.75 | 79.25 | 25
2033/34 | 282.25 | 79.25 | 12
2033/34 | 282.75 | 79.25 | 13
2033/34 | 283.25 | 79.25 | 21
2033/34 | 283.75 | 79.25 | 18
2033/34 | 284.25 | 79.25 | 22
2033/34 | 284.75 | 79.25 | 15
2033/34 | 285.25 | 79.25 | 16
2033/34 | 285.75 | 79.25 | 18
2033/34 | 286.25 | 79.25 | 15
2033/34 | 286.75 | 79.25 | 20
2033/34 | 287.25 | 79.25 | 11
2033/34 | 287.75 | 79.25 | 17
2033/34 | 288.25 | 79.25 | 15
2033/34 | 288.75 | 79.25 | 12
2033/34 | 289.25 | 79.25 | 20
2033/34 | 289.75 | 79.25 | 11
2033/34 | 290.25 | 79.25 | 7
2033/34 | 290.75 | 79.25 | 15
2033/34 | 291.25 | 79.25 | 16
2033/34 | 291.75 | 79.25 | 12
2033/34 | 292.25 | 79.25 | 10
2033/34 | 292.75 | 79.25 | 12
2033/34 | 293.25 | 79.25 | 11
2033/34 | 293.75 | 79.25 | 16
2033/34 | 294.25 | 79.25 | 12
2033/34 | 294.75 | 79.25 | 15
2033/34 | 295.25 | 79.25 | 10
2033/34 | 295.75 | 79.25 | 7
2033/34 | 296.25 | 79.25 | 13
2033/34 | 296.75 | 79.25 | 16
2033/34 | 297.25 | 79.25 | 11
2033/34 | 297.75 | 79.25 | 7
2033/34 | 298.25 | 79.25 | 12
2033/34 | 298.75 | 79.25 | 8
2033/34 | 299.25 | 79.25 | 12
2033/34 | 299.75 | 79.25 | 9
2033/34 | 300.25 | 79.25 | 12
2033/34 | 300.75 | 79.25 | 11
2033/34 | 301.25 | 79.25 | 13
2033/34 | 301.75 | 79.25 | 13
2033/34 | 302.25 | 79.25 | 9
2033/34 | 302.75 | 79.25 | 4
2033/34 | 303.25 | 79.25 | 12
2033/34 | 303.75 | 79.25 | 10
2033/34 | 304.25 | 79.25 | 7
2033/34 | 304.75 | 79.25 | 13
2033/34 | 305.25 | 79.25 | 8
2033/34 | 305.75 | 79.25 | 6
2033/34 | 306.25 | 79.25 | 4
2033/34 | 306.75 | 79.25 | 11
2033/34 | 307.25 | 79.25 | 6
2033/34 | 307.75 | 79.25 | 5
2033/34 | 308.25 | 79.25 | 6
2033/34 | 308.75 | 79.25 | 10
2033/34 | 309.25 | 79.25 | 3
2033/34 | 309.75 | 79.25 | 8
2033/34 | 310.25 | 79.25 | 6
2033/34 | 310.75 | 79.25 | 5
2033/34 | 311.25 | 79.25 | 5
2033/34 | 311.75 | 79.25 | 5
2033/34 | 312.25 | 79.25 | 8
2033/34 | 312.75 | 79.25 | 5
2033/34 | 313.25 | 79.25 | 3
2033/34 | 313.75 | 79.25 | 6
2033/34 | 314.25 | 79.25 | 7
2033/34 | 314.75 | 79.25 | 6
2033/34 | 315.25 | 79.25 | 4
2033/34 | 315.75 | 79.25 | 5
2033/34 | 316.25 | 79.25 | 3
2033/34 | 316.75 | 79.25 | 5
2033/34 | 317.25 | 79.25 | 2
2033/34 | 317.75 | 79.25 | 2
2033/34 | 318.25 | 79.25 | 4
2033/34 | 318.75 | 79.25 | 2
2033/34 | 319.25 | 79.25 | 4
2033/34 | 319.75 | 79.25 | 5
2033/34 | 320.25 | 79.25 | 2
2033/34 | 320.75 | 79.25 | 2
2033/34 | 321.25 | 79.25 | 9
2033/34 | 321.75 | 79.25 | 4
2033/34 | 322.25 | 79.25 | 8
2033/34 | 322.75 | 79.25 | 4
2033/34 | 323.25 | 79.25 | 2
2033/34 | 323.75 | 79.25 | 1
2033/34 | 324.25 | 79.25 | 2
2033/34 | 324.75 | 79.25 | 5
2033/34 | 325.25 | 79.25 | 3
2033/34 | 325.75 | 79.25 | 8
2033/34 | 326.25 | 79.25 | 10
2033/34 | 326.75 | 79.25 | 3
2033/34 | 327.25 | 79.25 | 6
2033/34 | 327.75 | 79.25 | 3
2033/34 | 328.25 | 79.25 | 1
2033/34 | 328.75 | 79.25 | 4
2033/34 | 329.25 | 79.25 | 3
2033/34 | 329.75 | 79.25 | 3
2033/34 | 330.25 | 79.25 | 4
2033/34 | 330.75 | 79.25 | 3
2033/34 | 331.25 | 79.25 | 4
2033/34 | 331.75 | 79.25 | 4
2033/34 | 332.25 | 79.25 | 5
2033/34 | 332.75 | 79.25 | 2
2033/34 | 333.25 | 79.25 | 2
2033/34 | 333.75 | 79.25 | 1
2033/34 | 334.25 | 79.25 | 2
2033/34 | 334.75 | 79.25 | 1
2033/34 | 335.75 | 79.25 | 2
2033/34 | 336.25 | 79.25 | 2
2033/34 | 336.75 | 79.25 | 4
2033/34 | 337.75 | 79.25 | 2
2033/34 | 338.25 | 79.25 | 2
2033/34 | 338.75 | 79.25 | 3
2033/34 | 339.75 | 79.25 | 3
2033/34 | 340.25 | 79.25 | 2
2033/34 | 340.75 | 79.25 | 1
2033/34 | 341.25 | 79.25 | 1
2033/34 | 342.25 | 79.25 | 1
2033/34 | 342.75 | 79.25 | 1
2033/34 | 343.25 | 79.25 | 2
2033/34 | 343.75 | 79.25 | 1
2033/34 | 344.25 | 79.25 | 2
2033/34 | 344.75 | 79.25 | 3
2033/34 | 346.25 | 79.25 | 2
2033/34 | 346.75 | 79.25 | 1
2033/34 | 347.25 | 79.25 | 2
2033/34 | 347.75 | 79.25 | 1
2033/34 | 348.25 | 79.25 | 3
2033/34 | 348.75 | 79.25 | 1
2033/34 | 349.25 | 79.25 | 3
2033/34 | 349.75 | 79.25 | 3
2033/34 | 350.25 | 79.25 | 2
2033/34 | 350.75 | 79.25 | 1
2033/34 | 351.25 | 79.25 | 1
2033/34 | 351.75 | 79.25 | 1
2033/34 | 352.25 | 79.25 | 1
2033/34 | 353.75 | 79.25 | 1
2033/34 | 355.25 | 79.25 | 2
2033/34 | 355.75 | 79.25 | 2
2033/34 | 358.25 | 79.25 | 2
2033/34 | 358.75 | 79.25 | 1
2033/34 | 360.25 | 79.25 | 1
2033/34 | 360.75 | 79.25 | 1
2033/34 | 361.25 | 79.25 | 4
2033/34 | 362.75 | 79.25 | 1
2033/34 | 363.25 | 79.25 | 1
2033/34 | 363.75 | 79.25 | 1
2033/34 | 364.25 | 79.25 | 1
2033/34 | 367.25 | 79.25 | 1
2033/34 | 367.75 | 79.25 | 1
2033/34 | 371.25 | 79.25 | 1
2033/34 | 371.75 | 79.25 | 1
2033/34 | 372.75 | 79.25 | 1
2033/34 | 373.25 | 79.25 | 1
2033/34 | 374.75 | 79.25 | 1
2033/34 | 380.25 | 79.25 | 1
2033/34 | 381.25 | 79.25 | 1
2033/34 | 386.75 | 79.25 | 1
2033/34 | 390.75 | 79.25 | 1
2033/34 | 395.75 | 79.25 | 1
2033/34 | 401.25 | 79.25 | 1
2033/34 | 406.75 | 79.25 | 1
2033/34 | 106.75 | 79.75 | 1
2033/34 | 111.75 | 79.75 | 1
2033/34 | 112.25 | 79.75 | 1
2033/34 | 114.25 | 79.75 | 2
2033/34 | 114.75 | 79.75 | 3
2033/34 | 115.25 | 79.75 | 1
2033/34 | 116.75 | 79.75 | 1
2033/34 | 117.75 | 79.75 | 1
2033/34 | 118.25 | 79.75 | 1
2033/34 | 118.75 | 79.75 | 1
2033/34 | 119.25 | 79.75 | 2
2033/34 | 119.75 | 79.75 | 1
2033/34 | 120.25 | 79.75 | 1
2033/34 | 120.75 | 79.75 | 2
2033/34 | 121.25 | 79.75 | 1
2033/34 | 121.75 | 79.75 | 2
2033/34 | 122.25 | 79.75 | 2
2033/34 | 122.75 | 79.75 | 1
2033/34 | 123.25 | 79.75 | 2
2033/34 | 124.25 | 79.75 | 2
2033/34 | 124.75 | 79.75 | 1
2033/34 | 125.25 | 79.75 | 4
2033/34 | 127.25 | 79.75 | 1
2033/34 | 127.75 | 79.75 | 1
2033/34 | 128.25 | 79.75 | 2
2033/34 | 128.75 | 79.75 | 2
2033/34 | 129.25 | 79.75 | 1
2033/34 | 129.75 | 79.75 | 7
2033/34 | 130.25 | 79.75 | 3
2033/34 | 130.75 | 79.75 | 5
2033/34 | 131.25 | 79.75 | 5
2033/34 | 131.75 | 79.75 | 6
2033/34 | 132.25 | 79.75 | 9
2033/34 | 132.75 | 79.75 | 4
2033/34 | 133.25 | 79.75 | 4
2033/34 | 133.75 | 79.75 | 6
2033/34 | 134.25 | 79.75 | 6
2033/34 | 134.75 | 79.75 | 11
2033/34 | 135.25 | 79.75 | 7
2033/34 | 135.75 | 79.75 | 4
2033/34 | 136.25 | 79.75 | 14
2033/34 | 136.75 | 79.75 | 8
2033/34 | 137.25 | 79.75 | 9
2033/34 | 137.75 | 79.75 | 11
2033/34 | 138.25 | 79.75 | 14
2033/34 | 138.75 | 79.75 | 14
2033/34 | 139.25 | 79.75 | 8
2033/34 | 139.75 | 79.75 | 13
2033/34 | 140.25 | 79.75 | 15
2033/34 | 140.75 | 79.75 | 16
2033/34 | 141.25 | 79.75 | 13
2033/34 | 141.75 | 79.75 | 13
2033/34 | 142.25 | 79.75 | 21
2033/34 | 142.75 | 79.75 | 12
2033/34 | 143.25 | 79.75 | 22
2033/34 | 143.75 | 79.75 | 21
2033/34 | 144.25 | 79.75 | 22
2033/34 | 144.75 | 79.75 | 19
2033/34 | 145.25 | 79.75 | 22
2033/34 | 145.75 | 79.75 | 14
2033/34 | 146.25 | 79.75 | 17
2033/34 | 146.75 | 79.75 | 18
2033/34 | 147.25 | 79.75 | 22
2033/34 | 147.75 | 79.75 | 18
2033/34 | 148.25 | 79.75 | 30
2033/34 | 148.75 | 79.75 | 25
2033/34 | 149.25 | 79.75 | 33
2033/34 | 149.75 | 79.75 | 18
2033/34 | 150.25 | 79.75 | 21
2033/34 | 150.75 | 79.75 | 22
2033/34 | 151.25 | 79.75 | 25
2033/34 | 151.75 | 79.75 | 30
2033/34 | 152.25 | 79.75 | 12
2033/34 | 152.75 | 79.75 | 28
2033/34 | 153.25 | 79.75 | 19
2033/34 | 153.75 | 79.75 | 27
2033/34 | 154.25 | 79.75 | 32
2033/34 | 154.75 | 79.75 | 36
2033/34 | 155.25 | 79.75 | 35
2033/34 | 155.75 | 79.75 | 29
2033/34 | 156.25 | 79.75 | 28
2033/34 | 156.75 | 79.75 | 24
2033/34 | 157.25 | 79.75 | 31
2033/34 | 157.75 | 79.75 | 39
2033/34 | 158.25 | 79.75 | 38
2033/34 | 158.75 | 79.75 | 24
2033/34 | 159.25 | 79.75 | 32
2033/34 | 159.75 | 79.75 | 32
2033/34 | 160.25 | 79.75 | 42
2033/34 | 160.75 | 79.75 | 35
2033/34 | 161.25 | 79.75 | 29
2033/34 | 161.75 | 79.75 | 25
2033/34 | 162.25 | 79.75 | 32
2033/34 | 162.75 | 79.75 | 44
2033/34 | 163.25 | 79.75 | 38
2033/34 | 163.75 | 79.75 | 37
2033/34 | 164.25 | 79.75 | 30
2033/34 | 164.75 | 79.75 | 49
2033/34 | 165.25 | 79.75 | 40
2033/34 | 165.75 | 79.75 | 45
2033/34 | 166.25 | 79.75 | 35
2033/34 | 166.75 | 79.75 | 45
2033/34 | 167.25 | 79.75 | 37
2033/34 | 167.75 | 79.75 | 34
2033/34 | 168.25 | 79.75 | 42
2033/34 | 168.75 | 79.75 | 41
2033/34 | 169.25 | 79.75 | 33
2033/34 | 169.75 | 79.75 | 51
2033/34 | 170.25 | 79.75 | 32
2033/34 | 170.75 | 79.75 | 41
2033/34 | 171.25 | 79.75 | 52
2033/34 | 171.75 | 79.75 | 41
2033/34 | 172.25 | 79.75 | 36
2033/34 | 172.75 | 79.75 | 50
2033/34 | 173.25 | 79.75 | 39
2033/34 | 173.75 | 79.75 | 47
2033/34 | 174.25 | 79.75 | 43
2033/34 | 174.75 | 79.75 | 45
2033/34 | 175.25 | 79.75 | 54
2033/34 | 175.75 | 79.75 | 53
2033/34 | 176.25 | 79.75 | 49
2033/34 | 176.75 | 79.75 | 45
2033/34 | 177.25 | 79.75 | 56
2033/34 | 177.75 | 79.75 | 55
2033/34 | 178.25 | 79.75 | 48
2033/34 | 178.75 | 79.75 | 57
2033/34 | 179.25 | 79.75 | 66
2033/34 | 179.75 | 79.75 | 59
2033/34 | 180.25 | 79.75 | 49
2033/34 | 180.75 | 79.75 | 50
2033/34 | 181.25 | 79.75 | 47
2033/34 | 181.75 | 79.75 | 60
2033/34 | 182.25 | 79.75 | 51
2033/34 | 182.75 | 79.75 | 43
2033/34 | 183.25 | 79.75 | 55
2033/34 | 183.75 | 79.75 | 56
2033/34 | 184.25 | 79.75 | 60
2033/34 | 184.75 | 79.75 | 62
2033/34 | 185.25 | 79.75 | 66
2033/34 | 185.75 | 79.75 | 59
2033/34 | 186.25 | 79.75 | 66
2033/34 | 186.75 | 79.75 | 65
2033/34 | 187.25 | 79.75 | 55
2033/34 | 187.75 | 79.75 | 67
2033/34 | 188.25 | 79.75 | 65
2033/34 | 188.75 | 79.75 | 72
2033/34 | 189.25 | 79.75 | 65
2033/34 | 189.75 | 79.75 | 71
2033/34 | 190.25 | 79.75 | 61
2033/34 | 190.75 | 79.75 | 79
2033/34 | 191.25 | 79.75 | 70
2033/34 | 191.75 | 79.75 | 72
2033/34 | 192.25 | 79.75 | 55
2033/34 | 192.75 | 79.75 | 58
2033/34 | 193.25 | 79.75 | 68
2033/34 | 193.75 | 79.75 | 84
2033/34 | 194.25 | 79.75 | 70
2033/34 | 194.75 | 79.75 | 52
2033/34 | 195.25 | 79.75 | 67
2033/34 | 195.75 | 79.75 | 59
2033/34 | 196.25 | 79.75 | 73
2033/34 | 196.75 | 79.75 | 66
2033/34 | 197.25 | 79.75 | 66
2033/34 | 197.75 | 79.75 | 87
2033/34 | 198.25 | 79.75 | 68
2033/34 | 198.75 | 79.75 | 76
2033/34 | 199.25 | 79.75 | 71
2033/34 | 199.75 | 79.75 | 70
2033/34 | 200.25 | 79.75 | 74
2033/34 | 200.75 | 79.75 | 67
2033/34 | 201.25 | 79.75 | 89
2033/34 | 201.75 | 79.75 | 85
2033/34 | 202.25 | 79.75 | 91
2033/34 | 202.75 | 79.75 | 57
2033/34 | 203.25 | 79.75 | 69
2033/34 | 203.75 | 79.75 | 70
2033/34 | 204.25 | 79.75 | 66
2033/34 | 204.75 | 79.75 | 63
2033/34 | 205.25 | 79.75 | 73
2033/34 | 205.75 | 79.75 | 78
2033/34 | 206.25 | 79.75 | 71
2033/34 | 206.75 | 79.75 | 89
2033/34 | 207.25 | 79.75 | 61
2033/34 | 207.75 | 79.75 | 69
2033/34 | 208.25 | 79.75 | 91
2033/34 | 208.75 | 79.75 | 76
2033/34 | 209.25 | 79.75 | 80
2033/34 | 209.75 | 79.75 | 65
2033/34 | 210.25 | 79.75 | 74
2033/34 | 210.75 | 79.75 | 84
2033/34 | 211.25 | 79.75 | 78
2033/34 | 211.75 | 79.75 | 71
2033/34 | 212.25 | 79.75 | 86
2033/34 | 212.75 | 79.75 | 53
2033/34 | 213.25 | 79.75 | 75
2033/34 | 213.75 | 79.75 | 66
2033/34 | 214.25 | 79.75 | 76
2033/34 | 214.75 | 79.75 | 70
2033/34 | 215.25 | 79.75 | 73
2033/34 | 215.75 | 79.75 | 75
2033/34 | 216.25 | 79.75 | 65
2033/34 | 216.75 | 79.75 | 79
2033/34 | 217.25 | 79.75 | 85
2033/34 | 217.75 | 79.75 | 61
2033/34 | 218.25 | 79.75 | 66
2033/34 | 218.75 | 79.75 | 75
2033/34 | 219.25 | 79.75 | 80
2033/34 | 219.75 | 79.75 | 72
2033/34 | 220.25 | 79.75 | 57
2033/34 | 220.75 | 79.75 | 72
2033/34 | 221.25 | 79.75 | 73
2033/34 | 221.75 | 79.75 | 74
2033/34 | 222.25 | 79.75 | 69
2033/34 | 222.75 | 79.75 | 72
2033/34 | 223.25 | 79.75 | 66
2033/34 | 223.75 | 79.75 | 75
2033/34 | 224.25 | 79.75 | 66
2033/34 | 224.75 | 79.75 | 59
2033/34 | 225.25 | 79.75 | 66
2033/34 | 225.75 | 79.75 | 65
2033/34 | 226.25 | 79.75 | 76
2033/34 | 226.75 | 79.75 | 59
2033/34 | 227.25 | 79.75 | 68
2033/34 | 227.75 | 79.75 | 69
2033/34 | 228.25 | 79.75 | 66
2033/34 | 228.75 | 79.75 | 60
2033/34 | 229.25 | 79.75 | 54
2033/34 | 229.75 | 79.75 | 76
2033/34 | 230.25 | 79.75 | 68
2033/34 | 230.75 | 79.75 | 74
2033/34 | 231.25 | 79.75 | 57
2033/34 | 231.75 | 79.75 | 69
2033/34 | 232.25 | 79.75 | 85
2033/34 | 232.75 | 79.75 | 83
2033/34 | 233.25 | 79.75 | 59
2033/34 | 233.75 | 79.75 | 60
2033/34 | 234.25 | 79.75 | 74
2033/34 | 234.75 | 79.75 | 59
2033/34 | 235.25 | 79.75 | 48
2033/34 | 235.75 | 79.75 | 56
2033/34 | 236.25 | 79.75 | 55
2033/34 | 236.75 | 79.75 | 61
2033/34 | 237.25 | 79.75 | 54
2033/34 | 237.75 | 79.75 | 58
2033/34 | 238.25 | 79.75 | 60
2033/34 | 238.75 | 79.75 | 47
2033/34 | 239.25 | 79.75 | 44
2033/34 | 239.75 | 79.75 | 56
2033/34 | 240.25 | 79.75 | 46
2033/34 | 240.75 | 79.75 | 56
2033/34 | 241.25 | 79.75 | 63
2033/34 | 241.75 | 79.75 | 56
2033/34 | 242.25 | 79.75 | 37
2033/34 | 242.75 | 79.75 | 46
2033/34 | 243.25 | 79.75 | 51
2033/34 | 243.75 | 79.75 | 47
2033/34 | 244.25 | 79.75 | 43
2033/34 | 244.75 | 79.75 | 48
2033/34 | 245.25 | 79.75 | 41
2033/34 | 245.75 | 79.75 | 49
2033/34 | 246.25 | 79.75 | 52
2033/34 | 246.75 | 79.75 | 46
2033/34 | 247.25 | 79.75 | 54
2033/34 | 247.75 | 79.75 | 53
2033/34 | 248.25 | 79.75 | 37
2033/34 | 248.75 | 79.75 | 58
2033/34 | 249.25 | 79.75 | 37
2033/34 | 249.75 | 79.75 | 51
2033/34 | 250.25 | 79.75 | 33
2033/34 | 250.75 | 79.75 | 44
2033/34 | 251.25 | 79.75 | 42
2033/34 | 251.75 | 79.75 | 41
2033/34 | 252.25 | 79.75 | 39
2033/34 | 252.75 | 79.75 | 44
2033/34 | 253.25 | 79.75 | 50
2033/34 | 253.75 | 79.75 | 41
2033/34 | 254.25 | 79.75 | 35
2033/34 | 254.75 | 79.75 | 40
2033/34 | 255.25 | 79.75 | 39
2033/34 | 255.75 | 79.75 | 32
2033/34 | 256.25 | 79.75 | 43
2033/34 | 256.75 | 79.75 | 38
2033/34 | 257.25 | 79.75 | 40
2033/34 | 257.75 | 79.75 | 38
2033/34 | 258.25 | 79.75 | 40
2033/34 | 258.75 | 79.75 | 46
2033/34 | 259.25 | 79.75 | 42
2033/34 | 259.75 | 79.75 | 31
2033/34 | 260.25 | 79.75 | 26
2033/34 | 260.75 | 79.75 | 41
2033/34 | 261.25 | 79.75 | 39
2033/34 | 261.75 | 79.75 | 35
2033/34 | 262.25 | 79.75 | 35
2033/34 | 262.75 | 79.75 | 37
2033/34 | 263.25 | 79.75 | 31
2033/34 | 263.75 | 79.75 | 31
2033/34 | 264.25 | 79.75 | 24
2033/34 | 264.75 | 79.75 | 33
2033/34 | 265.25 | 79.75 | 27
2033/34 | 265.75 | 79.75 | 26
2033/34 | 266.25 | 79.75 | 23
2033/34 | 266.75 | 79.75 | 38
2033/34 | 267.25 | 79.75 | 29
2033/34 | 267.75 | 79.75 | 33
2033/34 | 268.25 | 79.75 | 23
2033/34 | 268.75 | 79.75 | 30
2033/34 | 269.25 | 79.75 | 30
2033/34 | 269.75 | 79.75 | 27
2033/34 | 270.25 | 79.75 | 38
2033/34 | 270.75 | 79.75 | 23
2033/34 | 271.25 | 79.75 | 27
2033/34 | 271.75 | 79.75 | 24
2033/34 | 272.25 | 79.75 | 25
2033/34 | 272.75 | 79.75 | 30
2033/34 | 273.25 | 79.75 | 19
2033/34 | 273.75 | 79.75 | 21
2033/34 | 274.25 | 79.75 | 24
2033/34 | 274.75 | 79.75 | 18
2033/34 | 275.25 | 79.75 | 16
2033/34 | 275.75 | 79.75 | 26
2033/34 | 276.25 | 79.75 | 20
2033/34 | 276.75 | 79.75 | 20
2033/34 | 277.25 | 79.75 | 17
2033/34 | 277.75 | 79.75 | 18
2033/34 | 278.25 | 79.75 | 20
2033/34 | 278.75 | 79.75 | 27
2033/34 | 279.25 | 79.75 | 21
2033/34 | 279.75 | 79.75 | 20
2033/34 | 280.25 | 79.75 | 18
2033/34 | 280.75 | 79.75 | 11
2033/34 | 281.25 | 79.75 | 17
2033/34 | 281.75 | 79.75 | 20
2033/34 | 282.25 | 79.75 | 24
2033/34 | 282.75 | 79.75 | 15
2033/34 | 283.25 | 79.75 | 16
2033/34 | 283.75 | 79.75 | 17
2033/34 | 284.25 | 79.75 | 22
2033/34 | 284.75 | 79.75 | 20
2033/34 | 285.25 | 79.75 | 18
2033/34 | 285.75 | 79.75 | 18
2033/34 | 286.25 | 79.75 | 20
2033/34 | 286.75 | 79.75 | 23
2033/34 | 287.25 | 79.75 | 18
2033/34 | 287.75 | 79.75 | 19
2033/34 | 288.25 | 79.75 | 18
2033/34 | 288.75 | 79.75 | 17
2033/34 | 289.25 | 79.75 | 9
2033/34 | 289.75 | 79.75 | 18
2033/34 | 290.25 | 79.75 | 8
2033/34 | 290.75 | 79.75 | 11
2033/34 | 291.25 | 79.75 | 12
2033/34 | 291.75 | 79.75 | 20
2033/34 | 292.25 | 79.75 | 7
2033/34 | 292.75 | 79.75 | 13
2033/34 | 293.25 | 79.75 | 13
2033/34 | 293.75 | 79.75 | 20
2033/34 | 294.25 | 79.75 | 13
2033/34 | 294.75 | 79.75 | 16
2033/34 | 295.25 | 79.75 | 15
2033/34 | 295.75 | 79.75 | 12
2033/34 | 296.25 | 79.75 | 13
2033/34 | 296.75 | 79.75 | 11
2033/34 | 297.25 | 79.75 | 13
2033/34 | 297.75 | 79.75 | 15
2033/34 | 298.25 | 79.75 | 5
2033/34 | 298.75 | 79.75 | 13
2033/34 | 299.25 | 79.75 | 8
2033/34 | 299.75 | 79.75 | 10
2033/34 | 300.25 | 79.75 | 16
2033/34 | 300.75 | 79.75 | 17
2033/34 | 301.25 | 79.75 | 11
2033/34 | 301.75 | 79.75 | 4
2033/34 | 302.25 | 79.75 | 9
2033/34 | 302.75 | 79.75 | 13
2033/34 | 303.25 | 79.75 | 6
2033/34 | 303.75 | 79.75 | 16
2033/34 | 304.25 | 79.75 | 9
2033/34 | 304.75 | 79.75 | 5
2033/34 | 305.25 | 79.75 | 7
2033/34 | 305.75 | 79.75 | 7
2033/34 | 306.25 | 79.75 | 3
2033/34 | 306.75 | 79.75 | 5
2033/34 | 307.25 | 79.75 | 7
2033/34 | 307.75 | 79.75 | 10
2033/34 | 308.25 | 79.75 | 8
2033/34 | 308.75 | 79.75 | 7
2033/34 | 309.25 | 79.75 | 9
2033/34 | 309.75 | 79.75 | 5
2033/34 | 310.25 | 79.75 | 7
2033/34 | 310.75 | 79.75 | 4
2033/34 | 311.25 | 79.75 | 4
2033/34 | 311.75 | 79.75 | 6
2033/34 | 312.25 | 79.75 | 7
2033/34 | 312.75 | 79.75 | 9
2033/34 | 313.25 | 79.75 | 2
2033/34 | 313.75 | 79.75 | 5
2033/34 | 314.25 | 79.75 | 2
2033/34 | 314.75 | 79.75 | 6
2033/34 | 315.25 | 79.75 | 8
2033/34 | 315.75 | 79.75 | 6
2033/34 | 316.25 | 79.75 | 5
2033/34 | 316.75 | 79.75 | 2
2033/34 | 317.25 | 79.75 | 5
2033/34 | 317.75 | 79.75 | 4
2033/34 | 318.25 | 79.75 | 4
2033/34 | 318.75 | 79.75 | 6
2033/34 | 319.25 | 79.75 | 5
2033/34 | 319.75 | 79.75 | 2
2033/34 | 320.25 | 79.75 | 3
2033/34 | 320.75 | 79.75 | 3
2033/34 | 321.25 | 79.75 | 5
2033/34 | 321.75 | 79.75 | 5
2033/34 | 322.25 | 79.75 | 4
2033/34 | 322.75 | 79.75 | 7
2033/34 | 323.25 | 79.75 | 5
2033/34 | 323.75 | 79.75 | 5
2033/34 | 324.25 | 79.75 | 6
2033/34 | 324.75 | 79.75 | 4
2033/34 | 325.25 | 79.75 | 7
2033/34 | 325.75 | 79.75 | 4
2033/34 | 326.25 | 79.75 | 5
2033/34 | 326.75 | 79.75 | 2
2033/34 | 327.25 | 79.75 | 6
2033/34 | 327.75 | 79.75 | 2
2033/34 | 328.25 | 79.75 | 4
2033/34 | 328.75 | 79.75 | 3
2033/34 | 329.25 | 79.75 | 4
2033/34 | 329.75 | 79.75 | 2
2033/34 | 330.25 | 79.75 | 2
2033/34 | 330.75 | 79.75 | 1
2033/34 | 331.25 | 79.75 | 2
2033/34 | 331.75 | 79.75 | 4
2033/34 | 332.25 | 79.75 | 4
2033/34 | 332.75 | 79.75 | 2
2033/34 | 333.25 | 79.75 | 3
2033/34 | 333.75 | 79.75 | 4
2033/34 | 334.25 | 79.75 | 2
2033/34 | 334.75 | 79.75 | 1
2033/34 | 335.25 | 79.75 | 4
2033/34 | 335.75 | 79.75 | 1
2033/34 | 336.25 | 79.75 | 2
2033/34 | 336.75 | 79.75 | 3
2033/34 | 337.25 | 79.75 | 1
2033/34 | 337.75 | 79.75 | 6
2033/34 | 338.25 | 79.75 | 1
2033/34 | 338.75 | 79.75 | 3
2033/34 | 339.25 | 79.75 | 1
2033/34 | 340.25 | 79.75 | 1
2033/34 | 340.75 | 79.75 | 1
2033/34 | 341.25 | 79.75 | 4
2033/34 | 341.75 | 79.75 | 2
2033/34 | 342.25 | 79.75 | 1
2033/34 | 342.75 | 79.75 | 4
2033/34 | 343.25 | 79.75 | 1
2033/34 | 344.25 | 79.75 | 1
2033/34 | 344.75 | 79.75 | 1
2033/34 | 345.25 | 79.75 | 1
2033/34 | 345.75 | 79.75 | 5
2033/34 | 346.25 | 79.75 | 1
2033/34 | 346.75 | 79.75 | 2
2033/34 | 347.25 | 79.75 | 1
2033/34 | 347.75 | 79.75 | 4
2033/34 | 348.25 | 79.75 | 4
2033/34 | 348.75 | 79.75 | 1
2033/34 | 349.25 | 79.75 | 2
2033/34 | 351.25 | 79.75 | 2
2033/34 | 351.75 | 79.75 | 2
2033/34 | 352.25 | 79.75 | 1
2033/34 | 352.75 | 79.75 | 4
2033/34 | 353.75 | 79.75 | 2
2033/34 | 354.75 | 79.75 | 1
2033/34 | 355.75 | 79.75 | 1
2033/34 | 356.25 | 79.75 | 1
2033/34 | 356.75 | 79.75 | 2
2033/34 | 357.25 | 79.75 | 1
2033/34 | 358.75 | 79.75 | 2
2033/34 | 359.25 | 79.75 | 1
2033/34 | 359.75 | 79.75 | 1
2033/34 | 361.25 | 79.75 | 1
2033/34 | 361.75 | 79.75 | 1
2033/34 | 362.75 | 79.75 | 2
2033/34 | 363.25 | 79.75 | 3
2033/34 | 363.75 | 79.75 | 1
2033/34 | 364.25 | 79.75 | 2
2033/34 | 364.75 | 79.75 | 1
2033/34 | 365.75 | 79.75 | 2
2033/34 | 367.75 | 79.75 | 1
2033/34 | 370.25 | 79.75 | 1
2033/34 | 371.25 | 79.75 | 2
2033/34 | 374.25 | 79.75 | 1
2033/34 | 374.75 | 79.75 | 1
2033/34 | 382.25 | 79.75 | 1
2033/34 | 386.25 | 79.75 | 1
2033/34 | 387.25 | 79.75 | 1
2033/34 | 388.25 | 79.75 | 1
2033/34 | 394.25 | 79.75 | 1
2033/34 | 394.75 | 79.75 | 1
2033/34 | 395.75 | 79.75 | 1
2033/34 | 401.75 | 79.75 | 1
2033/34 | 405.25 | 79.75 | 1
2033/34 | 407.75 | 79.75 | 1
2033/34 | 422.75 | 79.75 | 1
2033/34 | 112.75 | 80.25 | 1
2033/34 | 113.25 | 80.25 | 2
2033/34 | 113.75 | 80.25 | 1
2033/34 | 115.75 | 80.25 | 1
2033/34 | 117.25 | 80.25 | 2
2033/34 | 118.25 | 80.25 | 2
2033/34 | 119.75 | 80.25 | 1
2033/34 | 120.25 | 80.25 | 1
2033/34 | 120.75 | 80.25 | 2
2033/34 | 121.25 | 80.25 | 4
2033/34 | 122.25 | 80.25 | 2
2033/34 | 122.75 | 80.25 | 1
2033/34 | 123.25 | 80.25 | 2
2033/34 | 124.25 | 80.25 | 1
2033/34 | 124.75 | 80.25 | 3
2033/34 | 125.25 | 80.25 | 3
2033/34 | 126.25 | 80.25 | 3
2033/34 | 126.75 | 80.25 | 4
2033/34 | 127.25 | 80.25 | 1
2033/34 | 127.75 | 80.25 | 4
2033/34 | 128.25 | 80.25 | 2
2033/34 | 128.75 | 80.25 | 3
2033/34 | 129.25 | 80.25 | 4
2033/34 | 129.75 | 80.25 | 3
2033/34 | 130.25 | 80.25 | 1
2033/34 | 130.75 | 80.25 | 3
2033/34 | 131.25 | 80.25 | 2
2033/34 | 131.75 | 80.25 | 3
2033/34 | 132.25 | 80.25 | 2
2033/34 | 132.75 | 80.25 | 5
2033/34 | 133.25 | 80.25 | 7
2033/34 | 133.75 | 80.25 | 4
2033/34 | 134.25 | 80.25 | 4
2033/34 | 134.75 | 80.25 | 3
2033/34 | 135.25 | 80.25 | 5
2033/34 | 135.75 | 80.25 | 8
2033/34 | 136.25 | 80.25 | 19
2033/34 | 136.75 | 80.25 | 10
2033/34 | 137.25 | 80.25 | 7
2033/34 | 137.75 | 80.25 | 11
2033/34 | 138.25 | 80.25 | 13
2033/34 | 138.75 | 80.25 | 11
2033/34 | 139.25 | 80.25 | 11
2033/34 | 139.75 | 80.25 | 7
2033/34 | 140.25 | 80.25 | 11
2033/34 | 140.75 | 80.25 | 10
2033/34 | 141.25 | 80.25 | 9
2033/34 | 141.75 | 80.25 | 8
2033/34 | 142.25 | 80.25 | 11
2033/34 | 142.75 | 80.25 | 13
2033/34 | 143.25 | 80.25 | 13
2033/34 | 143.75 | 80.25 | 17
2033/34 | 144.25 | 80.25 | 17
2033/34 | 144.75 | 80.25 | 14
2033/34 | 145.25 | 80.25 | 12
2033/34 | 145.75 | 80.25 | 19
2033/34 | 146.25 | 80.25 | 22
2033/34 | 146.75 | 80.25 | 21
2033/34 | 147.25 | 80.25 | 21
2033/34 | 147.75 | 80.25 | 26
2033/34 | 148.25 | 80.25 | 27
2033/34 | 148.75 | 80.25 | 15
2033/34 | 149.25 | 80.25 | 22
2033/34 | 149.75 | 80.25 | 29
2033/34 | 150.25 | 80.25 | 23
2033/34 | 150.75 | 80.25 | 28
2033/34 | 151.25 | 80.25 | 26
2033/34 | 151.75 | 80.25 | 18
2033/34 | 152.25 | 80.25 | 27
2033/34 | 152.75 | 80.25 | 29
2033/34 | 153.25 | 80.25 | 17
2033/34 | 153.75 | 80.25 | 22
2033/34 | 154.25 | 80.25 | 23
2033/34 | 154.75 | 80.25 | 18
2033/34 | 155.25 | 80.25 | 34
2033/34 | 155.75 | 80.25 | 27
2033/34 | 156.25 | 80.25 | 23
2033/34 | 156.75 | 80.25 | 19
2033/34 | 157.25 | 80.25 | 28
2033/34 | 157.75 | 80.25 | 35
2033/34 | 158.25 | 80.25 | 28
2033/34 | 158.75 | 80.25 | 38
2033/34 | 159.25 | 80.25 | 40
2033/34 | 159.75 | 80.25 | 38
2033/34 | 160.25 | 80.25 | 30
2033/34 | 160.75 | 80.25 | 30
2033/34 | 161.25 | 80.25 | 25
2033/34 | 161.75 | 80.25 | 34
2033/34 | 162.25 | 80.25 | 36
2033/34 | 162.75 | 80.25 | 26
2033/34 | 163.25 | 80.25 | 23
2033/34 | 163.75 | 80.25 | 34
2033/34 | 164.25 | 80.25 | 35
2033/34 | 164.75 | 80.25 | 30
2033/34 | 165.25 | 80.25 | 26
2033/34 | 165.75 | 80.25 | 41
2033/34 | 166.25 | 80.25 | 43
2033/34 | 166.75 | 80.25 | 45
2033/34 | 167.25 | 80.25 | 36
2033/34 | 167.75 | 80.25 | 38
2033/34 | 168.25 | 80.25 | 43
2033/34 | 168.75 | 80.25 | 43
2033/34 | 169.25 | 80.25 | 42
2033/34 | 169.75 | 80.25 | 37
2033/34 | 170.25 | 80.25 | 39
2033/34 | 170.75 | 80.25 | 38
2033/34 | 171.25 | 80.25 | 45
2033/34 | 171.75 | 80.25 | 46
2033/34 | 172.25 | 80.25 | 43
2033/34 | 172.75 | 80.25 | 38
2033/34 | 173.25 | 80.25 | 37
2033/34 | 173.75 | 80.25 | 49
2033/34 | 174.25 | 80.25 | 35
2033/34 | 174.75 | 80.25 | 38
2033/34 | 175.25 | 80.25 | 49
2033/34 | 175.75 | 80.25 | 41
2033/34 | 176.25 | 80.25 | 55
2033/34 | 176.75 | 80.25 | 53
2033/34 | 177.25 | 80.25 | 45
2033/34 | 177.75 | 80.25 | 43
2033/34 | 178.25 | 80.25 | 54
2033/34 | 178.75 | 80.25 | 61
2033/34 | 179.25 | 80.25 | 52
2033/34 | 179.75 | 80.25 | 50
2033/34 | 180.25 | 80.25 | 46
2033/34 | 180.75 | 80.25 | 52
2033/34 | 181.25 | 80.25 | 49
2033/34 | 181.75 | 80.25 | 68
2033/34 | 182.25 | 80.25 | 50
2033/34 | 182.75 | 80.25 | 57
2033/34 | 183.25 | 80.25 | 51
2033/34 | 183.75 | 80.25 | 56
2033/34 | 184.25 | 80.25 | 63
2033/34 | 184.75 | 80.25 | 60
2033/34 | 185.25 | 80.25 | 62
2033/34 | 185.75 | 80.25 | 47
2033/34 | 186.25 | 80.25 | 58
2033/34 | 186.75 | 80.25 | 73
2033/34 | 187.25 | 80.25 | 49
2033/34 | 187.75 | 80.25 | 39
2033/34 | 188.25 | 80.25 | 54
2033/34 | 188.75 | 80.25 | 52
2033/34 | 189.25 | 80.25 | 67
2033/34 | 189.75 | 80.25 | 71
2033/34 | 190.25 | 80.25 | 63
2033/34 | 190.75 | 80.25 | 63
2033/34 | 191.25 | 80.25 | 57
2033/34 | 191.75 | 80.25 | 79
2033/34 | 192.25 | 80.25 | 71
2033/34 | 192.75 | 80.25 | 74
2033/34 | 193.25 | 80.25 | 61
2033/34 | 193.75 | 80.25 | 82
2033/34 | 194.25 | 80.25 | 53
2033/34 | 194.75 | 80.25 | 73
2033/34 | 195.25 | 80.25 | 70
2033/34 | 195.75 | 80.25 | 67
2033/34 | 196.25 | 80.25 | 78
2033/34 | 196.75 | 80.25 | 67
2033/34 | 197.25 | 80.25 | 78
2033/34 | 197.75 | 80.25 | 77
2033/34 | 198.25 | 80.25 | 75
2033/34 | 198.75 | 80.25 | 67
2033/34 | 199.25 | 80.25 | 73
2033/34 | 199.75 | 80.25 | 54
2033/34 | 200.25 | 80.25 | 68
2033/34 | 200.75 | 80.25 | 76
2033/34 | 201.25 | 80.25 | 62
2033/34 | 201.75 | 80.25 | 68
2033/34 | 202.25 | 80.25 | 63
2033/34 | 202.75 | 80.25 | 74
2033/34 | 203.25 | 80.25 | 73
2033/34 | 203.75 | 80.25 | 72
2033/34 | 204.25 | 80.25 | 68
2033/34 | 204.75 | 80.25 | 77
2033/34 | 205.25 | 80.25 | 60
2033/34 | 205.75 | 80.25 | 82
2033/34 | 206.25 | 80.25 | 73
2033/34 | 206.75 | 80.25 | 83
2033/34 | 207.25 | 80.25 | 70
2033/34 | 207.75 | 80.25 | 73
2033/34 | 208.25 | 80.25 | 69
2033/34 | 208.75 | 80.25 | 62
2033/34 | 209.25 | 80.25 | 77
2033/34 | 209.75 | 80.25 | 67
2033/34 | 210.25 | 80.25 | 83
2033/34 | 210.75 | 80.25 | 77
2033/34 | 211.25 | 80.25 | 65
2033/34 | 211.75 | 80.25 | 72
2033/34 | 212.25 | 80.25 | 65
2033/34 | 212.75 | 80.25 | 77
2033/34 | 213.25 | 80.25 | 88
2033/34 | 213.75 | 80.25 | 85
2033/34 | 214.25 | 80.25 | 84
2033/34 | 214.75 | 80.25 | 80
2033/34 | 215.25 | 80.25 | 88
2033/34 | 215.75 | 80.25 | 81
2033/34 | 216.25 | 80.25 | 68
2033/34 | 216.75 | 80.25 | 67
2033/34 | 217.25 | 80.25 | 60
2033/34 | 217.75 | 80.25 | 69
2033/34 | 218.25 | 80.25 | 68
2033/34 | 218.75 | 80.25 | 75
2033/34 | 219.25 | 80.25 | 91
2033/34 | 219.75 | 80.25 | 64
2033/34 | 220.25 | 80.25 | 65
2033/34 | 220.75 | 80.25 | 84
2033/34 | 221.25 | 80.25 | 67
2033/34 | 221.75 | 80.25 | 63
2033/34 | 222.25 | 80.25 | 82
2033/34 | 222.75 | 80.25 | 78
2033/34 | 223.25 | 80.25 | 66
2033/34 | 223.75 | 80.25 | 71
2033/34 | 224.25 | 80.25 | 83
2033/34 | 224.75 | 80.25 | 62
2033/34 | 225.25 | 80.25 | 83
2033/34 | 225.75 | 80.25 | 51
2033/34 | 226.25 | 80.25 | 76
2033/34 | 226.75 | 80.25 | 77
2033/34 | 227.25 | 80.25 | 77
2033/34 | 227.75 | 80.25 | 71
2033/34 | 228.25 | 80.25 | 88
2033/34 | 228.75 | 80.25 | 67
2033/34 | 229.25 | 80.25 | 58
2033/34 | 229.75 | 80.25 | 63
2033/34 | 230.25 | 80.25 | 61
2033/34 | 230.75 | 80.25 | 60
2033/34 | 231.25 | 80.25 | 60
2033/34 | 231.75 | 80.25 | 72
2033/34 | 232.25 | 80.25 | 59
2033/34 | 232.75 | 80.25 | 54
2033/34 | 233.25 | 80.25 | 58
2033/34 | 233.75 | 80.25 | 49
2033/34 | 234.25 | 80.25 | 71
2033/34 | 234.75 | 80.25 | 70
2033/34 | 235.25 | 80.25 | 48
2033/34 | 235.75 | 80.25 | 50
2033/34 | 236.25 | 80.25 | 57
2033/34 | 236.75 | 80.25 | 47
2033/34 | 237.25 | 80.25 | 48
2033/34 | 237.75 | 80.25 | 47
2033/34 | 238.25 | 80.25 | 50
2033/34 | 238.75 | 80.25 | 59
2033/34 | 239.25 | 80.25 | 68
2033/34 | 239.75 | 80.25 | 62
2033/34 | 240.25 | 80.25 | 55
2033/34 | 240.75 | 80.25 | 58
2033/34 | 241.25 | 80.25 | 42
2033/34 | 241.75 | 80.25 | 41
2033/34 | 242.25 | 80.25 | 60
2033/34 | 242.75 | 80.25 | 78
2033/34 | 243.25 | 80.25 | 59
2033/34 | 243.75 | 80.25 | 54
2033/34 | 244.25 | 80.25 | 47
2033/34 | 244.75 | 80.25 | 56
2033/34 | 245.25 | 80.25 | 45
2033/34 | 245.75 | 80.25 | 50
2033/34 | 246.25 | 80.25 | 52
2033/34 | 246.75 | 80.25 | 41
2033/34 | 247.25 | 80.25 | 61
2033/34 | 247.75 | 80.25 | 52
2033/34 | 248.25 | 80.25 | 54
2033/34 | 248.75 | 80.25 | 48
2033/34 | 249.25 | 80.25 | 42
2033/34 | 249.75 | 80.25 | 48
2033/34 | 250.25 | 80.25 | 33
2033/34 | 250.75 | 80.25 | 35
2033/34 | 251.25 | 80.25 | 41
2033/34 | 251.75 | 80.25 | 58
2033/34 | 252.25 | 80.25 | 45
2033/34 | 252.75 | 80.25 | 40
2033/34 | 253.25 | 80.25 | 41
2033/34 | 253.75 | 80.25 | 43
2033/34 | 254.25 | 80.25 | 43
2033/34 | 254.75 | 80.25 | 40
2033/34 | 255.25 | 80.25 | 54
2033/34 | 255.75 | 80.25 | 47
2033/34 | 256.25 | 80.25 | 36
2033/34 | 256.75 | 80.25 | 44
2033/34 | 257.25 | 80.25 | 47
2033/34 | 257.75 | 80.25 | 36
2033/34 | 258.25 | 80.25 | 26
2033/34 | 258.75 | 80.25 | 27
2033/34 | 259.25 | 80.25 | 53
2033/34 | 259.75 | 80.25 | 37
2033/34 | 260.25 | 80.25 | 30
2033/34 | 260.75 | 80.25 | 27
2033/34 | 261.25 | 80.25 | 39
2033/34 | 261.75 | 80.25 | 27
2033/34 | 262.25 | 80.25 | 32
2033/34 | 262.75 | 80.25 | 26
2033/34 | 263.25 | 80.25 | 32
2033/34 | 263.75 | 80.25 | 43
2033/34 | 264.25 | 80.25 | 31
2033/34 | 264.75 | 80.25 | 34
2033/34 | 265.25 | 80.25 | 32
2033/34 | 265.75 | 80.25 | 35
2033/34 | 266.25 | 80.25 | 29
2033/34 | 266.75 | 80.25 | 34
2033/34 | 267.25 | 80.25 | 23
2033/34 | 267.75 | 80.25 | 24
2033/34 | 268.25 | 80.25 | 36
2033/34 | 268.75 | 80.25 | 31
2033/34 | 269.25 | 80.25 | 16
2033/34 | 269.75 | 80.25 | 27
2033/34 | 270.25 | 80.25 | 26
2033/34 | 270.75 | 80.25 | 24
2033/34 | 271.25 | 80.25 | 15
2033/34 | 271.75 | 80.25 | 27
2033/34 | 272.25 | 80.25 | 27
2033/34 | 272.75 | 80.25 | 24
2033/34 | 273.25 | 80.25 | 22
2033/34 | 273.75 | 80.25 | 20
2033/34 | 274.25 | 80.25 | 19
2033/34 | 274.75 | 80.25 | 31
2033/34 | 275.25 | 80.25 | 29
2033/34 | 275.75 | 80.25 | 18
2033/34 | 276.25 | 80.25 | 20
2033/34 | 276.75 | 80.25 | 21
2033/34 | 277.25 | 80.25 | 16
2033/34 | 277.75 | 80.25 | 30
2033/34 | 278.25 | 80.25 | 17
2033/34 | 278.75 | 80.25 | 21
2033/34 | 279.25 | 80.25 | 28
2033/34 | 279.75 | 80.25 | 20
2033/34 | 280.25 | 80.25 | 21
2033/34 | 280.75 | 80.25 | 23
2033/34 | 281.25 | 80.25 | 21
2033/34 | 281.75 | 80.25 | 21
2033/34 | 282.25 | 80.25 | 16
2033/34 | 282.75 | 80.25 | 29
2033/34 | 283.25 | 80.25 | 16
2033/34 | 283.75 | 80.25 | 17
2033/34 | 284.25 | 80.25 | 22
2033/34 | 284.75 | 80.25 | 19
2033/34 | 285.25 | 80.25 | 11
2033/34 | 285.75 | 80.25 | 21
2033/34 | 286.25 | 80.25 | 17
2033/34 | 286.75 | 80.25 | 21
2033/34 | 287.25 | 80.25 | 14
2033/34 | 287.75 | 80.25 | 12
2033/34 | 288.25 | 80.25 | 13
2033/34 | 288.75 | 80.25 | 16
2033/34 | 289.25 | 80.25 | 19
2033/34 | 289.75 | 80.25 | 14
2033/34 | 290.25 | 80.25 | 18
2033/34 | 290.75 | 80.25 | 16
2033/34 | 291.25 | 80.25 | 15
2033/34 | 291.75 | 80.25 | 10
2033/34 | 292.25 | 80.25 | 7
2033/34 | 292.75 | 80.25 | 14
2033/34 | 293.25 | 80.25 | 12
2033/34 | 293.75 | 80.25 | 16
2033/34 | 294.25 | 80.25 | 12
2033/34 | 294.75 | 80.25 | 11
2033/34 | 295.25 | 80.25 | 4
2033/34 | 295.75 | 80.25 | 15
2033/34 | 296.25 | 80.25 | 9
2033/34 | 296.75 | 80.25 | 17
2033/34 | 297.25 | 80.25 | 14
2033/34 | 297.75 | 80.25 | 9
2033/34 | 298.25 | 80.25 | 8
2033/34 | 298.75 | 80.25 | 15
2033/34 | 299.25 | 80.25 | 8
2033/34 | 299.75 | 80.25 | 10
2033/34 | 300.25 | 80.25 | 13
2033/34 | 300.75 | 80.25 | 11
2033/34 | 301.25 | 80.25 | 13
2033/34 | 301.75 | 80.25 | 11
2033/34 | 302.25 | 80.25 | 14
2033/34 | 302.75 | 80.25 | 6
2033/34 | 303.25 | 80.25 | 11
2033/34 | 303.75 | 80.25 | 7
2033/34 | 304.25 | 80.25 | 13
2033/34 | 304.75 | 80.25 | 14
2033/34 | 305.25 | 80.25 | 7
2033/34 | 305.75 | 80.25 | 6
2033/34 | 306.25 | 80.25 | 8
2033/34 | 306.75 | 80.25 | 12
2033/34 | 307.25 | 80.25 | 8
2033/34 | 307.75 | 80.25 | 10
2033/34 | 308.25 | 80.25 | 6
2033/34 | 308.75 | 80.25 | 6
2033/34 | 309.25 | 80.25 | 7
2033/34 | 309.75 | 80.25 | 7
2033/34 | 310.25 | 80.25 | 5
2033/34 | 310.75 | 80.25 | 9
2033/34 | 311.25 | 80.25 | 7
2033/34 | 311.75 | 80.25 | 7
2033/34 | 312.25 | 80.25 | 8
2033/34 | 312.75 | 80.25 | 9
2033/34 | 313.25 | 80.25 | 6
2033/34 | 313.75 | 80.25 | 6
2033/34 | 314.25 | 80.25 | 5
2033/34 | 314.75 | 80.25 | 5
2033/34 | 315.25 | 80.25 | 3
2033/34 | 315.75 | 80.25 | 4
2033/34 | 316.25 | 80.25 | 3
2033/34 | 316.75 | 80.25 | 5
2033/34 | 317.25 | 80.25 | 7
2033/34 | 317.75 | 80.25 | 2
2033/34 | 318.25 | 80.25 | 5
2033/34 | 318.75 | 80.25 | 6
2033/34 | 319.25 | 80.25 | 5
2033/34 | 319.75 | 80.25 | 8
2033/34 | 320.25 | 80.25 | 7
2033/34 | 320.75 | 80.25 | 4
2033/34 | 321.25 | 80.25 | 3
2033/34 | 321.75 | 80.25 | 5
2033/34 | 322.25 | 80.25 | 7
2033/34 | 322.75 | 80.25 | 4
2033/34 | 323.25 | 80.25 | 3
2033/34 | 323.75 | 80.25 | 4
2033/34 | 324.25 | 80.25 | 4
2033/34 | 324.75 | 80.25 | 5
2033/34 | 325.25 | 80.25 | 5
2033/34 | 325.75 | 80.25 | 1
2033/34 | 326.25 | 80.25 | 9
2033/34 | 326.75 | 80.25 | 3
2033/34 | 327.25 | 80.25 | 2
2033/34 | 327.75 | 80.25 | 4
2033/34 | 328.25 | 80.25 | 5
2033/34 | 328.75 | 80.25 | 1
2033/34 | 329.25 | 80.25 | 2
2033/34 | 329.75 | 80.25 | 2
2033/34 | 330.25 | 80.25 | 3
2033/34 | 330.75 | 80.25 | 2
2033/34 | 331.25 | 80.25 | 3
2033/34 | 331.75 | 80.25 | 2
2033/34 | 332.25 | 80.25 | 2
2033/34 | 332.75 | 80.25 | 4
2033/34 | 333.25 | 80.25 | 7
2033/34 | 333.75 | 80.25 | 2
2033/34 | 334.25 | 80.25 | 3
2033/34 | 334.75 | 80.25 | 3
2033/34 | 335.25 | 80.25 | 2
2033/34 | 337.25 | 80.25 | 4
2033/34 | 337.75 | 80.25 | 3
2033/34 | 338.25 | 80.25 | 2
2033/34 | 339.25 | 80.25 | 5
2033/34 | 339.75 | 80.25 | 5
2033/34 | 340.75 | 80.25 | 1
2033/34 | 342.25 | 80.25 | 4
2033/34 | 342.75 | 80.25 | 2
2033/34 | 343.25 | 80.25 | 1
2033/34 | 344.25 | 80.25 | 1
2033/34 | 344.75 | 80.25 | 1
2033/34 | 345.25 | 80.25 | 3
2033/34 | 346.25 | 80.25 | 2
2033/34 | 346.75 | 80.25 | 4
2033/34 | 347.25 | 80.25 | 1
2033/34 | 348.25 | 80.25 | 2
2033/34 | 348.75 | 80.25 | 1
2033/34 | 349.25 | 80.25 | 1
2033/34 | 350.25 | 80.25 | 3
2033/34 | 350.75 | 80.25 | 1
2033/34 | 351.25 | 80.25 | 1
2033/34 | 351.75 | 80.25 | 2
2033/34 | 352.75 | 80.25 | 2
2033/34 | 353.75 | 80.25 | 2
2033/34 | 354.75 | 80.25 | 3
2033/34 | 355.25 | 80.25 | 1
2033/34 | 355.75 | 80.25 | 2
2033/34 | 356.25 | 80.25 | 1
2033/34 | 357.25 | 80.25 | 1
2033/34 | 358.25 | 80.25 | 2
2033/34 | 359.25 | 80.25 | 1
2033/34 | 360.75 | 80.25 | 1
2033/34 | 361.25 | 80.25 | 2
2033/34 | 361.75 | 80.25 | 3
2033/34 | 362.25 | 80.25 | 1
2033/34 | 365.25 | 80.25 | 1
2033/34 | 366.25 | 80.25 | 1
2033/34 | 366.75 | 80.25 | 2
2033/34 | 369.25 | 80.25 | 1
2033/34 | 372.75 | 80.25 | 1
2033/34 | 376.75 | 80.25 | 1
2033/34 | 377.25 | 80.25 | 1
2033/34 | 377.75 | 80.25 | 1
2033/34 | 378.75 | 80.25 | 1
2033/34 | 391.25 | 80.25 | 1
2033/34 | 392.25 | 80.25 | 1
2033/34 | 398.25 | 80.25 | 1
2033/34 | 105.75 | 80.75 | 1
2033/34 | 106.25 | 80.75 | 1
2033/34 | 110.25 | 80.75 | 1
2033/34 | 115.25 | 80.75 | 1
2033/34 | 118.25 | 80.75 | 1
2033/34 | 119.25 | 80.75 | 1
2033/34 | 119.75 | 80.75 | 1
2033/34 | 121.75 | 80.75 | 1
2033/34 | 122.25 | 80.75 | 1
2033/34 | 124.25 | 80.75 | 1
2033/34 | 124.75 | 80.75 | 1
2033/34 | 125.75 | 80.75 | 2
2033/34 | 126.25 | 80.75 | 1
2033/34 | 126.75 | 80.75 | 2
2033/34 | 127.25 | 80.75 | 5
2033/34 | 127.75 | 80.75 | 2
2033/34 | 128.75 | 80.75 | 5
2033/34 | 129.25 | 80.75 | 2
2033/34 | 129.75 | 80.75 | 2
2033/34 | 130.25 | 80.75 | 6
2033/34 | 130.75 | 80.75 | 3
2033/34 | 131.25 | 80.75 | 3
2033/34 | 131.75 | 80.75 | 3
2033/34 | 132.25 | 80.75 | 2
2033/34 | 132.75 | 80.75 | 4
2033/34 | 133.25 | 80.75 | 7
2033/34 | 133.75 | 80.75 | 9
2033/34 | 134.25 | 80.75 | 3
2033/34 | 134.75 | 80.75 | 9
2033/34 | 135.25 | 80.75 | 5
2033/34 | 135.75 | 80.75 | 5
2033/34 | 136.25 | 80.75 | 7
2033/34 | 136.75 | 80.75 | 3
2033/34 | 137.25 | 80.75 | 11
2033/34 | 137.75 | 80.75 | 13
2033/34 | 138.25 | 80.75 | 5
2033/34 | 138.75 | 80.75 | 8
2033/34 | 139.25 | 80.75 | 9
2033/34 | 139.75 | 80.75 | 9
2033/34 | 140.25 | 80.75 | 6
2033/34 | 140.75 | 80.75 | 10
2033/34 | 141.25 | 80.75 | 10
2033/34 | 141.75 | 80.75 | 10
2033/34 | 142.25 | 80.75 | 12
2033/34 | 142.75 | 80.75 | 13
2033/34 | 143.25 | 80.75 | 19
2033/34 | 143.75 | 80.75 | 7
2033/34 | 144.25 | 80.75 | 14
2033/34 | 144.75 | 80.75 | 13
2033/34 | 145.25 | 80.75 | 9
2033/34 | 145.75 | 80.75 | 11
2033/34 | 146.25 | 80.75 | 15
2033/34 | 146.75 | 80.75 | 15
2033/34 | 147.25 | 80.75 | 17
2033/34 | 147.75 | 80.75 | 20
2033/34 | 148.25 | 80.75 | 14
2033/34 | 148.75 | 80.75 | 12
2033/34 | 149.25 | 80.75 | 20
2033/34 | 149.75 | 80.75 | 15
2033/34 | 150.25 | 80.75 | 18
2033/34 | 150.75 | 80.75 | 14
2033/34 | 151.25 | 80.75 | 18
2033/34 | 151.75 | 80.75 | 16
2033/34 | 152.25 | 80.75 | 18
2033/34 | 152.75 | 80.75 | 27
2033/34 | 153.25 | 80.75 | 19
2033/34 | 153.75 | 80.75 | 29
2033/34 | 154.25 | 80.75 | 19
2033/34 | 154.75 | 80.75 | 19
2033/34 | 155.25 | 80.75 | 26
2033/34 | 155.75 | 80.75 | 23
2033/34 | 156.25 | 80.75 | 22
2033/34 | 156.75 | 80.75 | 20
2033/34 | 157.25 | 80.75 | 18
2033/34 | 157.75 | 80.75 | 24
2033/34 | 158.25 | 80.75 | 19
2033/34 | 158.75 | 80.75 | 29
2033/34 | 159.25 | 80.75 | 32
2033/34 | 159.75 | 80.75 | 33
2033/34 | 160.25 | 80.75 | 30
2033/34 | 160.75 | 80.75 | 19
2033/34 | 161.25 | 80.75 | 33
2033/34 | 161.75 | 80.75 | 27
2033/34 | 162.25 | 80.75 | 38
2033/34 | 162.75 | 80.75 | 24
2033/34 | 163.25 | 80.75 | 31
2033/34 | 163.75 | 80.75 | 27
2033/34 | 164.25 | 80.75 | 30
2033/34 | 164.75 | 80.75 | 27
2033/34 | 165.25 | 80.75 | 21
2033/34 | 165.75 | 80.75 | 36
2033/34 | 166.25 | 80.75 | 37
2033/34 | 166.75 | 80.75 | 39
2033/34 | 167.25 | 80.75 | 35
2033/34 | 167.75 | 80.75 | 39
2033/34 | 168.25 | 80.75 | 32
2033/34 | 168.75 | 80.75 | 28
2033/34 | 169.25 | 80.75 | 36
2033/34 | 169.75 | 80.75 | 27
2033/34 | 170.25 | 80.75 | 48
2033/34 | 170.75 | 80.75 | 45
2033/34 | 171.25 | 80.75 | 38
2033/34 | 171.75 | 80.75 | 37
2033/34 | 172.25 | 80.75 | 39
2033/34 | 172.75 | 80.75 | 38
2033/34 | 173.25 | 80.75 | 33
2033/34 | 173.75 | 80.75 | 38
2033/34 | 174.25 | 80.75 | 38
2033/34 | 174.75 | 80.75 | 41
2033/34 | 175.25 | 80.75 | 47
2033/34 | 175.75 | 80.75 | 40
2033/34 | 176.25 | 80.75 | 44
2033/34 | 176.75 | 80.75 | 38
2033/34 | 177.25 | 80.75 | 40
2033/34 | 177.75 | 80.75 | 62
2033/34 | 178.25 | 80.75 | 53
2033/34 | 178.75 | 80.75 | 34
2033/34 | 179.25 | 80.75 | 57
2033/34 | 179.75 | 80.75 | 45
2033/34 | 180.25 | 80.75 | 51
2033/34 | 180.75 | 80.75 | 56
2033/34 | 181.25 | 80.75 | 56
2033/34 | 181.75 | 80.75 | 59
2033/34 | 182.25 | 80.75 | 60
2033/34 | 182.75 | 80.75 | 54
2033/34 | 183.25 | 80.75 | 49
2033/34 | 183.75 | 80.75 | 47
2033/34 | 184.25 | 80.75 | 61
2033/34 | 184.75 | 80.75 | 49
2033/34 | 185.25 | 80.75 | 53
2033/34 | 185.75 | 80.75 | 57
2033/34 | 186.25 | 80.75 | 66
2033/34 | 186.75 | 80.75 | 53
2033/34 | 187.25 | 80.75 | 76
2033/34 | 187.75 | 80.75 | 51
2033/34 | 188.25 | 80.75 | 62
2033/34 | 188.75 | 80.75 | 62
2033/34 | 189.25 | 80.75 | 77
2033/34 | 189.75 | 80.75 | 59
2033/34 | 190.25 | 80.75 | 69
2033/34 | 190.75 | 80.75 | 73
2033/34 | 191.25 | 80.75 | 62
2033/34 | 191.75 | 80.75 | 54
2033/34 | 192.25 | 80.75 | 69
2033/34 | 192.75 | 80.75 | 67
2033/34 | 193.25 | 80.75 | 73
2033/34 | 193.75 | 80.75 | 62
2033/34 | 194.25 | 80.75 | 68
2033/34 | 194.75 | 80.75 | 67
2033/34 | 195.25 | 80.75 | 65
2033/34 | 195.75 | 80.75 | 63
2033/34 | 196.25 | 80.75 | 64
2033/34 | 196.75 | 80.75 | 64
2033/34 | 197.25 | 80.75 | 85
2033/34 | 197.75 | 80.75 | 61
2033/34 | 198.25 | 80.75 | 67
2033/34 | 198.75 | 80.75 | 61
2033/34 | 199.25 | 80.75 | 69
2033/34 | 199.75 | 80.75 | 80
2033/34 | 200.25 | 80.75 | 65
2033/34 | 200.75 | 80.75 | 70
2033/34 | 201.25 | 80.75 | 75
2033/34 | 201.75 | 80.75 | 73
2033/34 | 202.25 | 80.75 | 65
2033/34 | 202.75 | 80.75 | 72
2033/34 | 203.25 | 80.75 | 75
2033/34 | 203.75 | 80.75 | 68
2033/34 | 204.25 | 80.75 | 69
2033/34 | 204.75 | 80.75 | 74
2033/34 | 205.25 | 80.75 | 68
2033/34 | 205.75 | 80.75 | 81
2033/34 | 206.25 | 80.75 | 71
2033/34 | 206.75 | 80.75 | 74
2033/34 | 207.25 | 80.75 | 78
2033/34 | 207.75 | 80.75 | 68
2033/34 | 208.25 | 80.75 | 67
2033/34 | 208.75 | 80.75 | 68
2033/34 | 209.25 | 80.75 | 66
2033/34 | 209.75 | 80.75 | 62
2033/34 | 210.25 | 80.75 | 78
2033/34 | 210.75 | 80.75 | 64
2033/34 | 211.25 | 80.75 | 53
2033/34 | 211.75 | 80.75 | 79
2033/34 | 212.25 | 80.75 | 69
2033/34 | 212.75 | 80.75 | 75
2033/34 | 213.25 | 80.75 | 76
2033/34 | 213.75 | 80.75 | 73
2033/34 | 214.25 | 80.75 | 93
2033/34 | 214.75 | 80.75 | 78
2033/34 | 215.25 | 80.75 | 68
2033/34 | 215.75 | 80.75 | 64
2033/34 | 216.25 | 80.75 | 82
2033/34 | 216.75 | 80.75 | 70
2033/34 | 217.25 | 80.75 | 77
2033/34 | 217.75 | 80.75 | 62
2033/34 | 218.25 | 80.75 | 77
2033/34 | 218.75 | 80.75 | 70
2033/34 | 219.25 | 80.75 | 60
2033/34 | 219.75 | 80.75 | 77
2033/34 | 220.25 | 80.75 | 79
2033/34 | 220.75 | 80.75 | 81
2033/34 | 221.25 | 80.75 | 67
2033/34 | 221.75 | 80.75 | 74
2033/34 | 222.25 | 80.75 | 92
2033/34 | 222.75 | 80.75 | 58
2033/34 | 223.25 | 80.75 | 75
2033/34 | 223.75 | 80.75 | 86
2033/34 | 224.25 | 80.75 | 67
2033/34 | 224.75 | 80.75 | 55
2033/34 | 225.25 | 80.75 | 82
2033/34 | 225.75 | 80.75 | 70
2033/34 | 226.25 | 80.75 | 85
2033/34 | 226.75 | 80.75 | 68
2033/34 | 227.25 | 80.75 | 72
2033/34 | 227.75 | 80.75 | 71
2033/34 | 228.25 | 80.75 | 63
2033/34 | 228.75 | 80.75 | 68
2033/34 | 229.25 | 80.75 | 61
2033/34 | 229.75 | 80.75 | 69
2033/34 | 230.25 | 80.75 | 70
2033/34 | 230.75 | 80.75 | 54
2033/34 | 231.25 | 80.75 | 65
2033/34 | 231.75 | 80.75 | 66
2033/34 | 232.25 | 80.75 | 46
2033/34 | 232.75 | 80.75 | 66
2033/34 | 233.25 | 80.75 | 59
2033/34 | 233.75 | 80.75 | 74
2033/34 | 234.25 | 80.75 | 68
2033/34 | 234.75 | 80.75 | 47
2033/34 | 235.25 | 80.75 | 68
2033/34 | 235.75 | 80.75 | 78
2033/34 | 236.25 | 80.75 | 64
2033/34 | 236.75 | 80.75 | 68
2033/34 | 237.25 | 80.75 | 68
2033/34 | 237.75 | 80.75 | 47
2033/34 | 238.25 | 80.75 | 43
2033/34 | 238.75 | 80.75 | 49
2033/34 | 239.25 | 80.75 | 56
2033/34 | 239.75 | 80.75 | 44
2033/34 | 240.25 | 80.75 | 55
2033/34 | 240.75 | 80.75 | 65
2033/34 | 241.25 | 80.75 | 46
2033/34 | 241.75 | 80.75 | 65
2033/34 | 242.25 | 80.75 | 63
2033/34 | 242.75 | 80.75 | 55
2033/34 | 243.25 | 80.75 | 52
2033/34 | 243.75 | 80.75 | 47
2033/34 | 244.25 | 80.75 | 44
2033/34 | 244.75 | 80.75 | 54
2033/34 | 245.25 | 80.75 | 45
2033/34 | 245.75 | 80.75 | 67
2033/34 | 246.25 | 80.75 | 46
2033/34 | 246.75 | 80.75 | 53
2033/34 | 247.25 | 80.75 | 61
2033/34 | 247.75 | 80.75 | 43
2033/34 | 248.25 | 80.75 | 47
2033/34 | 248.75 | 80.75 | 68
2033/34 | 249.25 | 80.75 | 38
2033/34 | 249.75 | 80.75 | 58
2033/34 | 250.25 | 80.75 | 44
2033/34 | 250.75 | 80.75 | 43
2033/34 | 251.25 | 80.75 | 45
2033/34 | 251.75 | 80.75 | 44
2033/34 | 252.25 | 80.75 | 50
2033/34 | 252.75 | 80.75 | 51
2033/34 | 253.25 | 80.75 | 43
2033/34 | 253.75 | 80.75 | 37
2033/34 | 254.25 | 80.75 | 34
2033/34 | 254.75 | 80.75 | 48
2033/34 | 255.25 | 80.75 | 39
2033/34 | 255.75 | 80.75 | 39
2033/34 | 256.25 | 80.75 | 46
2033/34 | 256.75 | 80.75 | 41
2033/34 | 257.25 | 80.75 | 34
2033/34 | 257.75 | 80.75 | 45
2033/34 | 258.25 | 80.75 | 48
2033/34 | 258.75 | 80.75 | 49
2033/34 | 259.25 | 80.75 | 32
2033/34 | 259.75 | 80.75 | 32
2033/34 | 260.25 | 80.75 | 42
2033/34 | 260.75 | 80.75 | 28
2033/34 | 261.25 | 80.75 | 27
2033/34 | 261.75 | 80.75 | 35
2033/34 | 262.25 | 80.75 | 29
2033/34 | 262.75 | 80.75 | 28
2033/34 | 263.25 | 80.75 | 42
2033/34 | 263.75 | 80.75 | 42
2033/34 | 264.25 | 80.75 | 26
2033/34 | 264.75 | 80.75 | 43
2033/34 | 265.25 | 80.75 | 45
2033/34 | 265.75 | 80.75 | 22
2033/34 | 266.25 | 80.75 | 35
2033/34 | 266.75 | 80.75 | 27
2033/34 | 267.25 | 80.75 | 32
2033/34 | 267.75 | 80.75 | 37
2033/34 | 268.25 | 80.75 | 34
2033/34 | 268.75 | 80.75 | 26
2033/34 | 269.25 | 80.75 | 37
2033/34 | 269.75 | 80.75 | 23
2033/34 | 270.25 | 80.75 | 19
2033/34 | 270.75 | 80.75 | 26
2033/34 | 271.25 | 80.75 | 29
2033/34 | 271.75 | 80.75 | 33
2033/34 | 272.25 | 80.75 | 34
2033/34 | 272.75 | 80.75 | 21
2033/34 | 273.25 | 80.75 | 16
2033/34 | 273.75 | 80.75 | 25
2033/34 | 274.25 | 80.75 | 29
2033/34 | 274.75 | 80.75 | 21
2033/34 | 275.25 | 80.75 | 28
2033/34 | 275.75 | 80.75 | 27
2033/34 | 276.25 | 80.75 | 24
2033/34 | 276.75 | 80.75 | 28
2033/34 | 277.25 | 80.75 | 17
2033/34 | 277.75 | 80.75 | 20
2033/34 | 278.25 | 80.75 | 29
2033/34 | 278.75 | 80.75 | 28
2033/34 | 279.25 | 80.75 | 22
2033/34 | 279.75 | 80.75 | 28
2033/34 | 280.25 | 80.75 | 21
2033/34 | 280.75 | 80.75 | 21
2033/34 | 281.25 | 80.75 | 19
2033/34 | 281.75 | 80.75 | 11
2033/34 | 282.25 | 80.75 | 25
2033/34 | 282.75 | 80.75 | 24
2033/34 | 283.25 | 80.75 | 28
2033/34 | 283.75 | 80.75 | 20
2033/34 | 284.25 | 80.75 | 16
2033/34 | 284.75 | 80.75 | 15
2033/34 | 285.25 | 80.75 | 19
2033/34 | 285.75 | 80.75 | 16
2033/34 | 286.25 | 80.75 | 19
2033/34 | 286.75 | 80.75 | 18
2033/34 | 287.25 | 80.75 | 16
2033/34 | 287.75 | 80.75 | 20
2033/34 | 288.25 | 80.75 | 15
2033/34 | 288.75 | 80.75 | 18
2033/34 | 289.25 | 80.75 | 25
2033/34 | 289.75 | 80.75 | 9
2033/34 | 290.25 | 80.75 | 19
2033/34 | 290.75 | 80.75 | 17
2033/34 | 291.25 | 80.75 | 11
2033/34 | 291.75 | 80.75 | 16
2033/34 | 292.25 | 80.75 | 14
2033/34 | 292.75 | 80.75 | 16
2033/34 | 293.25 | 80.75 | 13
2033/34 | 293.75 | 80.75 | 10
2033/34 | 294.25 | 80.75 | 9
2033/34 | 294.75 | 80.75 | 13
2033/34 | 295.25 | 80.75 | 16
2033/34 | 295.75 | 80.75 | 17
2033/34 | 296.25 | 80.75 | 10
2033/34 | 296.75 | 80.75 | 16
2033/34 | 297.25 | 80.75 | 12
2033/34 | 297.75 | 80.75 | 15
2033/34 | 298.25 | 80.75 | 11
2033/34 | 298.75 | 80.75 | 17
2033/34 | 299.25 | 80.75 | 8
2033/34 | 299.75 | 80.75 | 9
2033/34 | 300.25 | 80.75 | 15
2033/34 | 300.75 | 80.75 | 14
2033/34 | 301.25 | 80.75 | 9
2033/34 | 301.75 | 80.75 | 7
2033/34 | 302.25 | 80.75 | 12
2033/34 | 302.75 | 80.75 | 5
2033/34 | 303.25 | 80.75 | 10
2033/34 | 303.75 | 80.75 | 9
2033/34 | 304.25 | 80.75 | 10
2033/34 | 304.75 | 80.75 | 15
2033/34 | 305.25 | 80.75 | 11
2033/34 | 305.75 | 80.75 | 9
2033/34 | 306.25 | 80.75 | 5
2033/34 | 306.75 | 80.75 | 3
2033/34 | 307.25 | 80.75 | 9
2033/34 | 307.75 | 80.75 | 11
2033/34 | 308.25 | 80.75 | 10
2033/34 | 308.75 | 80.75 | 7
2033/34 | 309.25 | 80.75 | 6
2033/34 | 309.75 | 80.75 | 7
2033/34 | 310.25 | 80.75 | 7
2033/34 | 310.75 | 80.75 | 6
2033/34 | 311.25 | 80.75 | 6
2033/34 | 311.75 | 80.75 | 3
2033/34 | 312.25 | 80.75 | 9
2033/34 | 312.75 | 80.75 | 10
2033/34 | 313.25 | 80.75 | 6
2033/34 | 313.75 | 80.75 | 9
2033/34 | 314.25 | 80.75 | 7
2033/34 | 314.75 | 80.75 | 7
2033/34 | 315.25 | 80.75 | 10
2033/34 | 315.75 | 80.75 | 7
2033/34 | 316.25 | 80.75 | 7
2033/34 | 316.75 | 80.75 | 2
2033/34 | 317.25 | 80.75 | 7
2033/34 | 317.75 | 80.75 | 6
2033/34 | 318.25 | 80.75 | 5
2033/34 | 318.75 | 80.75 | 6
2033/34 | 319.25 | 80.75 | 8
2033/34 | 319.75 | 80.75 | 6
2033/34 | 320.25 | 80.75 | 4
2033/34 | 320.75 | 80.75 | 5
2033/34 | 321.25 | 80.75 | 4
2033/34 | 321.75 | 80.75 | 1
2033/34 | 322.25 | 80.75 | 4
2033/34 | 322.75 | 80.75 | 4
2033/34 | 323.25 | 80.75 | 3
2033/34 | 323.75 | 80.75 | 8
2033/34 | 324.25 | 80.75 | 5
2033/34 | 324.75 | 80.75 | 4
2033/34 | 325.25 | 80.75 | 2
2033/34 | 325.75 | 80.75 | 3
2033/34 | 326.25 | 80.75 | 2
2033/34 | 326.75 | 80.75 | 8
2033/34 | 327.25 | 80.75 | 5
2033/34 | 327.75 | 80.75 | 2
2033/34 | 328.25 | 80.75 | 1
2033/34 | 328.75 | 80.75 | 3
2033/34 | 329.25 | 80.75 | 3
2033/34 | 329.75 | 80.75 | 4
2033/34 | 330.25 | 80.75 | 1
2033/34 | 330.75 | 80.75 | 2
2033/34 | 331.25 | 80.75 | 5
2033/34 | 331.75 | 80.75 | 4
2033/34 | 332.75 | 80.75 | 4
2033/34 | 333.75 | 80.75 | 1
2033/34 | 334.25 | 80.75 | 2
2033/34 | 334.75 | 80.75 | 3
2033/34 | 335.25 | 80.75 | 1
2033/34 | 335.75 | 80.75 | 4
2033/34 | 336.25 | 80.75 | 3
2033/34 | 337.25 | 80.75 | 5
2033/34 | 338.25 | 80.75 | 3
2033/34 | 338.75 | 80.75 | 2
2033/34 | 339.25 | 80.75 | 1
2033/34 | 339.75 | 80.75 | 4
2033/34 | 340.75 | 80.75 | 3
2033/34 | 341.25 | 80.75 | 1
2033/34 | 341.75 | 80.75 | 2
2033/34 | 342.25 | 80.75 | 2
2033/34 | 343.25 | 80.75 | 1
2033/34 | 343.75 | 80.75 | 2
2033/34 | 344.25 | 80.75 | 3
2033/34 | 344.75 | 80.75 | 1
2033/34 | 345.25 | 80.75 | 1
2033/34 | 345.75 | 80.75 | 2
2033/34 | 346.25 | 80.75 | 2
2033/34 | 347.25 | 80.75 | 4
2033/34 | 347.75 | 80.75 | 2
2033/34 | 348.25 | 80.75 | 1
2033/34 | 349.25 | 80.75 | 2
2033/34 | 350.25 | 80.75 | 5
2033/34 | 351.25 | 80.75 | 4
2033/34 | 352.25 | 80.75 | 2
2033/34 | 354.75 | 80.75 | 1
2033/34 | 355.75 | 80.75 | 1
2033/34 | 357.25 | 80.75 | 1
2033/34 | 357.75 | 80.75 | 2
2033/34 | 358.25 | 80.75 | 2
2033/34 | 359.75 | 80.75 | 1
2033/34 | 360.25 | 80.75 | 1
2033/34 | 360.75 | 80.75 | 1
2033/34 | 363.75 | 80.75 | 1
2033/34 | 364.25 | 80.75 | 1
2033/34 | 365.75 | 80.75 | 1
2033/34 | 366.25 | 80.75 | 3
2033/34 | 368.25 | 80.75 | 1
2033/34 | 369.25 | 80.75 | 2
2033/34 | 369.75 | 80.75 | 1
2033/34 | 371.25 | 80.75 | 3
2033/34 | 373.75 | 80.75 | 1
2033/34 | 374.25 | 80.75 | 1
2033/34 | 374.75 | 80.75 | 1
2033/34 | 376.25 | 80.75 | 1
2033/34 | 378.75 | 80.75 | 2
2033/34 | 379.25 | 80.75 | 1
2033/34 | 380.25 | 80.75 | 1
2033/34 | 380.75 | 80.75 | 1
2033/34 | 382.75 | 80.75 | 1
2033/34 | 387.75 | 80.75 | 1
2033/34 | 399.25 | 80.75 | 2
2033/34 | 407.75 | 80.75 | 1
2033/34 | 427.75 | 80.75 | 2
2033/34 | 108.25 | 81.25 | 1
2033/34 | 108.75 | 81.25 | 2
2033/34 | 111.75 | 81.25 | 1
2033/34 | 113.75 | 81.25 | 1
2033/34 | 114.25 | 81.25 | 2
2033/34 | 116.25 | 81.25 | 1
2033/34 | 117.25 | 81.25 | 2
2033/34 | 117.75 | 81.25 | 2
2033/34 | 119.25 | 81.25 | 1
2033/34 | 120.75 | 81.25 | 1
2033/34 | 121.75 | 81.25 | 2
2033/34 | 122.25 | 81.25 | 1
2033/34 | 123.75 | 81.25 | 3
2033/34 | 124.25 | 81.25 | 6
2033/34 | 126.25 | 81.25 | 2
2033/34 | 126.75 | 81.25 | 1
2033/34 | 127.25 | 81.25 | 1
2033/34 | 128.25 | 81.25 | 2
2033/34 | 128.75 | 81.25 | 5
2033/34 | 129.25 | 81.25 | 3
2033/34 | 129.75 | 81.25 | 1
2033/34 | 130.25 | 81.25 | 2
2033/34 | 130.75 | 81.25 | 1
2033/34 | 131.25 | 81.25 | 2
2033/34 | 131.75 | 81.25 | 1
2033/34 | 132.25 | 81.25 | 3
2033/34 | 132.75 | 81.25 | 5
2033/34 | 133.25 | 81.25 | 2
2033/34 | 133.75 | 81.25 | 1
2033/34 | 134.25 | 81.25 | 2
2033/34 | 134.75 | 81.25 | 5
2033/34 | 135.25 | 81.25 | 5
2033/34 | 135.75 | 81.25 | 6
2033/34 | 136.25 | 81.25 | 7
2033/34 | 136.75 | 81.25 | 6
2033/34 | 137.25 | 81.25 | 5
2033/34 | 137.75 | 81.25 | 3
2033/34 | 138.25 | 81.25 | 10
2033/34 | 138.75 | 81.25 | 5
2033/34 | 139.25 | 81.25 | 7
2033/34 | 139.75 | 81.25 | 8
2033/34 | 140.25 | 81.25 | 9
2033/34 | 140.75 | 81.25 | 18
2033/34 | 141.25 | 81.25 | 6
2033/34 | 141.75 | 81.25 | 10
2033/34 | 142.25 | 81.25 | 10
2033/34 | 142.75 | 81.25 | 13
2033/34 | 143.25 | 81.25 | 10
2033/34 | 143.75 | 81.25 | 10
2033/34 | 144.25 | 81.25 | 10
2033/34 | 144.75 | 81.25 | 13
2033/34 | 145.25 | 81.25 | 14
2033/34 | 145.75 | 81.25 | 14
2033/34 | 146.25 | 81.25 | 9
2033/34 | 146.75 | 81.25 | 12
2033/34 | 147.25 | 81.25 | 14
2033/34 | 147.75 | 81.25 | 14
2033/34 | 148.25 | 81.25 | 18
2033/34 | 148.75 | 81.25 | 15
2033/34 | 149.25 | 81.25 | 10
2033/34 | 149.75 | 81.25 | 12
2033/34 | 150.25 | 81.25 | 18
2033/34 | 150.75 | 81.25 | 19
2033/34 | 151.25 | 81.25 | 14
2033/34 | 151.75 | 81.25 | 21
2033/34 | 152.25 | 81.25 | 12
2033/34 | 152.75 | 81.25 | 12
2033/34 | 153.25 | 81.25 | 20
2033/34 | 153.75 | 81.25 | 23
2033/34 | 154.25 | 81.25 | 25
2033/34 | 154.75 | 81.25 | 14
2033/34 | 155.25 | 81.25 | 20
2033/34 | 155.75 | 81.25 | 22
2033/34 | 156.25 | 81.25 | 27
2033/34 | 156.75 | 81.25 | 17
2033/34 | 157.25 | 81.25 | 27
2033/34 | 157.75 | 81.25 | 26
2033/34 | 158.25 | 81.25 | 31
2033/34 | 158.75 | 81.25 | 27
2033/34 | 159.25 | 81.25 | 23
2033/34 | 159.75 | 81.25 | 21
2033/34 | 160.25 | 81.25 | 24
2033/34 | 160.75 | 81.25 | 32
2033/34 | 161.25 | 81.25 | 39
2033/34 | 161.75 | 81.25 | 29
2033/34 | 162.25 | 81.25 | 22
2033/34 | 162.75 | 81.25 | 27
2033/34 | 163.25 | 81.25 | 25
2033/34 | 163.75 | 81.25 | 25
2033/34 | 164.25 | 81.25 | 23
2033/34 | 164.75 | 81.25 | 35
2033/34 | 165.25 | 81.25 | 16
2033/34 | 165.75 | 81.25 | 34
2033/34 | 166.25 | 81.25 | 26
2033/34 | 166.75 | 81.25 | 34
2033/34 | 167.25 | 81.25 | 30
2033/34 | 167.75 | 81.25 | 34
2033/34 | 168.25 | 81.25 | 34
2033/34 | 168.75 | 81.25 | 34
2033/34 | 169.25 | 81.25 | 29
2033/34 | 169.75 | 81.25 | 33
2033/34 | 170.25 | 81.25 | 28
2033/34 | 170.75 | 81.25 | 28
2033/34 | 171.25 | 81.25 | 37
2033/34 | 171.75 | 81.25 | 39
2033/34 | 172.25 | 81.25 | 34
2033/34 | 172.75 | 81.25 | 35
2033/34 | 173.25 | 81.25 | 41
2033/34 | 173.75 | 81.25 | 37
2033/34 | 174.25 | 81.25 | 46
2033/34 | 174.75 | 81.25 | 38
2033/34 | 175.25 | 81.25 | 39
2033/34 | 175.75 | 81.25 | 41
2033/34 | 176.25 | 81.25 | 29
2033/34 | 176.75 | 81.25 | 37
2033/34 | 177.25 | 81.25 | 32
2033/34 | 177.75 | 81.25 | 41
2033/34 | 178.25 | 81.25 | 37
2033/34 | 178.75 | 81.25 | 52
2033/34 | 179.25 | 81.25 | 49
2033/34 | 179.75 | 81.25 | 48
2033/34 | 180.25 | 81.25 | 36
2033/34 | 180.75 | 81.25 | 44
2033/34 | 181.25 | 81.25 | 41
2033/34 | 181.75 | 81.25 | 49
2033/34 | 182.25 | 81.25 | 44
2033/34 | 182.75 | 81.25 | 52
2033/34 | 183.25 | 81.25 | 45
2033/34 | 183.75 | 81.25 | 30
2033/34 | 184.25 | 81.25 | 51
2033/34 | 184.75 | 81.25 | 69
2033/34 | 185.25 | 81.25 | 67
2033/34 | 185.75 | 81.25 | 38
2033/34 | 186.25 | 81.25 | 57
2033/34 | 186.75 | 81.25 | 61
2033/34 | 187.25 | 81.25 | 44
2033/34 | 187.75 | 81.25 | 56
2033/34 | 188.25 | 81.25 | 50
2033/34 | 188.75 | 81.25 | 55
2033/34 | 189.25 | 81.25 | 66
2033/34 | 189.75 | 81.25 | 54
2033/34 | 190.25 | 81.25 | 61
2033/34 | 190.75 | 81.25 | 65
2033/34 | 191.25 | 81.25 | 56
2033/34 | 191.75 | 81.25 | 64
2033/34 | 192.25 | 81.25 | 65
2033/34 | 192.75 | 81.25 | 66
2033/34 | 193.25 | 81.25 | 67
2033/34 | 193.75 | 81.25 | 55
2033/34 | 194.25 | 81.25 | 62
2033/34 | 194.75 | 81.25 | 64
2033/34 | 195.25 | 81.25 | 81
2033/34 | 195.75 | 81.25 | 72
2033/34 | 196.25 | 81.25 | 64
2033/34 | 196.75 | 81.25 | 76
2033/34 | 197.25 | 81.25 | 66
2033/34 | 197.75 | 81.25 | 62
2033/34 | 198.25 | 81.25 | 75
2033/34 | 198.75 | 81.25 | 64
2033/34 | 199.25 | 81.25 | 73
2033/34 | 199.75 | 81.25 | 80
2033/34 | 200.25 | 81.25 | 61
2033/34 | 200.75 | 81.25 | 70
2033/34 | 201.25 | 81.25 | 63
2033/34 | 201.75 | 81.25 | 73
2033/34 | 202.25 | 81.25 | 74
2033/34 | 202.75 | 81.25 | 78
2033/34 | 203.25 | 81.25 | 74
2033/34 | 203.75 | 81.25 | 77
2033/34 | 204.25 | 81.25 | 72
2033/34 | 204.75 | 81.25 | 71
2033/34 | 205.25 | 81.25 | 91
2033/34 | 205.75 | 81.25 | 77
2033/34 | 206.25 | 81.25 | 70
2033/34 | 206.75 | 81.25 | 72
2033/34 | 207.25 | 81.25 | 67
2033/34 | 207.75 | 81.25 | 90
2033/34 | 208.25 | 81.25 | 70
2033/34 | 208.75 | 81.25 | 74
2033/34 | 209.25 | 81.25 | 83
2033/34 | 209.75 | 81.25 | 78
2033/34 | 210.25 | 81.25 | 73
2033/34 | 210.75 | 81.25 | 88
2033/34 | 211.25 | 81.25 | 76
2033/34 | 211.75 | 81.25 | 83
2033/34 | 212.25 | 81.25 | 64
2033/34 | 212.75 | 81.25 | 83
2033/34 | 213.25 | 81.25 | 63
2033/34 | 213.75 | 81.25 | 76
2033/34 | 214.25 | 81.25 | 70
2033/34 | 214.75 | 81.25 | 68
2033/34 | 215.25 | 81.25 | 86
2033/34 | 215.75 | 81.25 | 76
2033/34 | 216.25 | 81.25 | 66
2033/34 | 216.75 | 81.25 | 75
2033/34 | 217.25 | 81.25 | 89
2033/34 | 217.75 | 81.25 | 75
2033/34 | 218.25 | 81.25 | 78
2033/34 | 218.75 | 81.25 | 68
2033/34 | 219.25 | 81.25 | 79
2033/34 | 219.75 | 81.25 | 79
2033/34 | 220.25 | 81.25 | 70
2033/34 | 220.75 | 81.25 | 65
2033/34 | 221.25 | 81.25 | 71
2033/34 | 221.75 | 81.25 | 83
2033/34 | 222.25 | 81.25 | 78
2033/34 | 222.75 | 81.25 | 63
2033/34 | 223.25 | 81.25 | 58
2033/34 | 223.75 | 81.25 | 69
2033/34 | 224.25 | 81.25 | 73
2033/34 | 224.75 | 81.25 | 64
2033/34 | 225.25 | 81.25 | 79
2033/34 | 225.75 | 81.25 | 53
2033/34 | 226.25 | 81.25 | 68
2033/34 | 226.75 | 81.25 | 70
2033/34 | 227.25 | 81.25 | 71
2033/34 | 227.75 | 81.25 | 76
2033/34 | 228.25 | 81.25 | 69
2033/34 | 228.75 | 81.25 | 76
2033/34 | 229.25 | 81.25 | 66
2033/34 | 229.75 | 81.25 | 65
2033/34 | 230.25 | 81.25 | 57
2033/34 | 230.75 | 81.25 | 75
2033/34 | 231.25 | 81.25 | 76
2033/34 | 231.75 | 81.25 | 53
2033/34 | 232.25 | 81.25 | 61
2033/34 | 232.75 | 81.25 | 56
2033/34 | 233.25 | 81.25 | 61
2033/34 | 233.75 | 81.25 | 67
2033/34 | 234.25 | 81.25 | 57
2033/34 | 234.75 | 81.25 | 61
2033/34 | 235.25 | 81.25 | 73
2033/34 | 235.75 | 81.25 | 66
2033/34 | 236.25 | 81.25 | 69
2033/34 | 236.75 | 81.25 | 72
2033/34 | 237.25 | 81.25 | 75
2033/34 | 237.75 | 81.25 | 58
2033/34 | 238.25 | 81.25 | 65
2033/34 | 238.75 | 81.25 | 67
2033/34 | 239.25 | 81.25 | 65
2033/34 | 239.75 | 81.25 | 58
2033/34 | 240.25 | 81.25 | 64
2033/34 | 240.75 | 81.25 | 57
2033/34 | 241.25 | 81.25 | 51
2033/34 | 241.75 | 81.25 | 60
2033/34 | 242.25 | 81.25 | 50
2033/34 | 242.75 | 81.25 | 53
2033/34 | 243.25 | 81.25 | 46
2033/34 | 243.75 | 81.25 | 55
2033/34 | 244.25 | 81.25 | 51
2033/34 | 244.75 | 81.25 | 69
2033/34 | 245.25 | 81.25 | 54
2033/34 | 245.75 | 81.25 | 45
2033/34 | 246.25 | 81.25 | 59
2033/34 | 246.75 | 81.25 | 38
2033/34 | 247.25 | 81.25 | 53
2033/34 | 247.75 | 81.25 | 56
2033/34 | 248.25 | 81.25 | 41
2033/34 | 248.75 | 81.25 | 47
2033/34 | 249.25 | 81.25 | 62
2033/34 | 249.75 | 81.25 | 31
2033/34 | 250.25 | 81.25 | 47
2033/34 | 250.75 | 81.25 | 34
2033/34 | 251.25 | 81.25 | 53
2033/34 | 251.75 | 81.25 | 45
2033/34 | 252.25 | 81.25 | 48
2033/34 | 252.75 | 81.25 | 47
2033/34 | 253.25 | 81.25 | 47
2033/34 | 253.75 | 81.25 | 58
2033/34 | 254.25 | 81.25 | 50
2033/34 | 254.75 | 81.25 | 43
2033/34 | 255.25 | 81.25 | 37
2033/34 | 255.75 | 81.25 | 50
2033/34 | 256.25 | 81.25 | 43
2033/34 | 256.75 | 81.25 | 54
2033/34 | 257.25 | 81.25 | 38
2033/34 | 257.75 | 81.25 | 37
2033/34 | 258.25 | 81.25 | 27
2033/34 | 258.75 | 81.25 | 39
2033/34 | 259.25 | 81.25 | 42
2033/34 | 259.75 | 81.25 | 35
2033/34 | 260.25 | 81.25 | 40
2033/34 | 260.75 | 81.25 | 43
2033/34 | 261.25 | 81.25 | 40
2033/34 | 261.75 | 81.25 | 39
2033/34 | 262.25 | 81.25 | 35
2033/34 | 262.75 | 81.25 | 39
2033/34 | 263.25 | 81.25 | 47
2033/34 | 263.75 | 81.25 | 41
2033/34 | 264.25 | 81.25 | 36
2033/34 | 264.75 | 81.25 | 35
2033/34 | 265.25 | 81.25 | 26
2033/34 | 265.75 | 81.25 | 31
2033/34 | 266.25 | 81.25 | 43
2033/34 | 266.75 | 81.25 | 40
2033/34 | 267.25 | 81.25 | 32
2033/34 | 267.75 | 81.25 | 33
2033/34 | 268.25 | 81.25 | 31
2033/34 | 268.75 | 81.25 | 39
2033/34 | 269.25 | 81.25 | 27
2033/34 | 269.75 | 81.25 | 32
2033/34 | 270.25 | 81.25 | 28
2033/34 | 270.75 | 81.25 | 39
2033/34 | 271.25 | 81.25 | 37
2033/34 | 271.75 | 81.25 | 25
2033/34 | 272.25 | 81.25 | 30
2033/34 | 272.75 | 81.25 | 29
2033/34 | 273.25 | 81.25 | 20
2033/34 | 273.75 | 81.25 | 30
2033/34 | 274.25 | 81.25 | 24
2033/34 | 274.75 | 81.25 | 29
2033/34 | 275.25 | 81.25 | 30
2033/34 | 275.75 | 81.25 | 29
2033/34 | 276.25 | 81.25 | 29
2033/34 | 276.75 | 81.25 | 30
2033/34 | 277.25 | 81.25 | 20
2033/34 | 277.75 | 81.25 | 26
2033/34 | 278.25 | 81.25 | 27
2033/34 | 278.75 | 81.25 | 27
2033/34 | 279.25 | 81.25 | 25
2033/34 | 279.75 | 81.25 | 27
2033/34 | 280.25 | 81.25 | 22
2033/34 | 280.75 | 81.25 | 20
2033/34 | 281.25 | 81.25 | 14
2033/34 | 281.75 | 81.25 | 21
2033/34 | 282.25 | 81.25 | 17
2033/34 | 282.75 | 81.25 | 17
2033/34 | 283.25 | 81.25 | 19
2033/34 | 283.75 | 81.25 | 21
2033/34 | 284.25 | 81.25 | 16
2033/34 | 284.75 | 81.25 | 23
2033/34 | 285.25 | 81.25 | 23
2033/34 | 285.75 | 81.25 | 26
2033/34 | 286.25 | 81.25 | 20
2033/34 | 286.75 | 81.25 | 18
2033/34 | 287.25 | 81.25 | 16
2033/34 | 287.75 | 81.25 | 17
2033/34 | 288.25 | 81.25 | 20
2033/34 | 288.75 | 81.25 | 30
2033/34 | 289.25 | 81.25 | 17
2033/34 | 289.75 | 81.25 | 21
2033/34 | 290.25 | 81.25 | 20
2033/34 | 290.75 | 81.25 | 13
2033/34 | 291.25 | 81.25 | 15
2033/34 | 291.75 | 81.25 | 18
2033/34 | 292.25 | 81.25 | 14
2033/34 | 292.75 | 81.25 | 18
2033/34 | 293.25 | 81.25 | 19
2033/34 | 293.75 | 81.25 | 14
2033/34 | 294.25 | 81.25 | 14
2033/34 | 294.75 | 81.25 | 19
2033/34 | 295.25 | 81.25 | 10
2033/34 | 295.75 | 81.25 | 15
2033/34 | 296.25 | 81.25 | 11
2033/34 | 296.75 | 81.25 | 18
2033/34 | 297.25 | 81.25 | 15
2033/34 | 297.75 | 81.25 | 10
2033/34 | 298.25 | 81.25 | 14
2033/34 | 298.75 | 81.25 | 14
2033/34 | 299.25 | 81.25 | 6
2033/34 | 299.75 | 81.25 | 13
2033/34 | 300.25 | 81.25 | 10
2033/34 | 300.75 | 81.25 | 15
2033/34 | 301.25 | 81.25 | 13
2033/34 | 301.75 | 81.25 | 6
2033/34 | 302.25 | 81.25 | 9
2033/34 | 302.75 | 81.25 | 9
2033/34 | 303.25 | 81.25 | 14
2033/34 | 303.75 | 81.25 | 16
2033/34 | 304.25 | 81.25 | 9
2033/34 | 304.75 | 81.25 | 9
2033/34 | 305.25 | 81.25 | 8
2033/34 | 305.75 | 81.25 | 10
2033/34 | 306.25 | 81.25 | 8
2033/34 | 306.75 | 81.25 | 9
2033/34 | 307.25 | 81.25 | 11
2033/34 | 307.75 | 81.25 | 8
2033/34 | 308.25 | 81.25 | 10
2033/34 | 308.75 | 81.25 | 9
2033/34 | 309.25 | 81.25 | 3
2033/34 | 309.75 | 81.25 | 10
2033/34 | 310.25 | 81.25 | 3
2033/34 | 310.75 | 81.25 | 7
2033/34 | 311.25 | 81.25 | 4
2033/34 | 311.75 | 81.25 | 7
2033/34 | 312.25 | 81.25 | 5
2033/34 | 312.75 | 81.25 | 6
2033/34 | 313.25 | 81.25 | 5
2033/34 | 313.75 | 81.25 | 10
2033/34 | 314.25 | 81.25 | 5
2033/34 | 314.75 | 81.25 | 4
2033/34 | 315.25 | 81.25 | 7
2033/34 | 315.75 | 81.25 | 9
2033/34 | 316.25 | 81.25 | 6
2033/34 | 316.75 | 81.25 | 4
2033/34 | 317.25 | 81.25 | 8
2033/34 | 317.75 | 81.25 | 6
2033/34 | 318.25 | 81.25 | 2
2033/34 | 318.75 | 81.25 | 6
2033/34 | 319.75 | 81.25 | 8
2033/34 | 320.25 | 81.25 | 5
2033/34 | 320.75 | 81.25 | 5
2033/34 | 321.25 | 81.25 | 8
2033/34 | 321.75 | 81.25 | 5
2033/34 | 322.25 | 81.25 | 3
2033/34 | 322.75 | 81.25 | 6
2033/34 | 323.25 | 81.25 | 6
2033/34 | 323.75 | 81.25 | 6
2033/34 | 324.25 | 81.25 | 8
2033/34 | 324.75 | 81.25 | 6
2033/34 | 325.25 | 81.25 | 3
2033/34 | 325.75 | 81.25 | 4
2033/34 | 326.25 | 81.25 | 4
2033/34 | 326.75 | 81.25 | 1
2033/34 | 327.25 | 81.25 | 3
2033/34 | 327.75 | 81.25 | 5
2033/34 | 328.25 | 81.25 | 3
2033/34 | 328.75 | 81.25 | 3
2033/34 | 329.25 | 81.25 | 4
2033/34 | 329.75 | 81.25 | 7
2033/34 | 330.25 | 81.25 | 3
2033/34 | 330.75 | 81.25 | 5
2033/34 | 331.25 | 81.25 | 4
2033/34 | 331.75 | 81.25 | 1
2033/34 | 332.25 | 81.25 | 3
2033/34 | 332.75 | 81.25 | 2
2033/34 | 333.25 | 81.25 | 2
2033/34 | 334.25 | 81.25 | 2
2033/34 | 335.25 | 81.25 | 1
2033/34 | 335.75 | 81.25 | 5
2033/34 | 336.25 | 81.25 | 1
2033/34 | 337.25 | 81.25 | 2
2033/34 | 337.75 | 81.25 | 3
2033/34 | 338.25 | 81.25 | 2
2033/34 | 338.75 | 81.25 | 2
2033/34 | 339.25 | 81.25 | 1
2033/34 | 339.75 | 81.25 | 2
2033/34 | 340.25 | 81.25 | 1
2033/34 | 341.25 | 81.25 | 1
2033/34 | 341.75 | 81.25 | 3
2033/34 | 342.25 | 81.25 | 2
2033/34 | 343.25 | 81.25 | 3
2033/34 | 343.75 | 81.25 | 1
2033/34 | 344.25 | 81.25 | 2
2033/34 | 344.75 | 81.25 | 2
2033/34 | 345.25 | 81.25 | 3
2033/34 | 345.75 | 81.25 | 1
2033/34 | 347.75 | 81.25 | 1
2033/34 | 348.25 | 81.25 | 1
2033/34 | 348.75 | 81.25 | 1
2033/34 | 349.25 | 81.25 | 1
2033/34 | 349.75 | 81.25 | 2
2033/34 | 351.25 | 81.25 | 1
2033/34 | 352.25 | 81.25 | 3
2033/34 | 352.75 | 81.25 | 2
2033/34 | 353.25 | 81.25 | 1
2033/34 | 353.75 | 81.25 | 1
2033/34 | 355.25 | 81.25 | 2
2033/34 | 355.75 | 81.25 | 1
2033/34 | 356.25 | 81.25 | 1
2033/34 | 358.25 | 81.25 | 1
2033/34 | 358.75 | 81.25 | 3
2033/34 | 361.75 | 81.25 | 1
2033/34 | 364.75 | 81.25 | 1
2033/34 | 366.75 | 81.25 | 1
2033/34 | 367.25 | 81.25 | 1
2033/34 | 370.25 | 81.25 | 1
2033/34 | 372.25 | 81.25 | 1
2033/34 | 373.25 | 81.25 | 2
2033/34 | 374.75 | 81.25 | 1
2033/34 | 377.25 | 81.25 | 1
2033/34 | 379.25 | 81.25 | 1
2033/34 | 379.75 | 81.25 | 1
2033/34 | 380.75 | 81.25 | 1
2033/34 | 381.75 | 81.25 | 1
2033/34 | 386.75 | 81.25 | 1
2033/34 | 387.25 | 81.25 | 1
2033/34 | 392.25 | 81.25 | 1
2033/34 | 397.25 | 81.25 | 1
2033/34 | 398.75 | 81.25 | 1
2033/34 | 407.75 | 81.25 | 1
2033/34 | 415.25 | 81.25 | 1
2033/34 | 101.25 | 81.75 | 1
2033/34 | 111.25 | 81.75 | 1
2033/34 | 112.75 | 81.75 | 1
2033/34 | 114.25 | 81.75 | 1
2033/34 | 116.25 | 81.75 | 1
2033/34 | 116.75 | 81.75 | 2
2033/34 | 120.25 | 81.75 | 2
2033/34 | 123.25 | 81.75 | 2
2033/34 | 124.75 | 81.75 | 1
2033/34 | 125.25 | 81.75 | 1
2033/34 | 125.75 | 81.75 | 2
2033/34 | 126.25 | 81.75 | 1
2033/34 | 126.75 | 81.75 | 3
2033/34 | 127.25 | 81.75 | 1
2033/34 | 127.75 | 81.75 | 3
2033/34 | 128.75 | 81.75 | 2
2033/34 | 130.25 | 81.75 | 1
2033/34 | 130.75 | 81.75 | 2
2033/34 | 131.25 | 81.75 | 1
2033/34 | 132.25 | 81.75 | 2
2033/34 | 132.75 | 81.75 | 1
2033/34 | 133.25 | 81.75 | 6
2033/34 | 133.75 | 81.75 | 3
2033/34 | 134.25 | 81.75 | 3
2033/34 | 134.75 | 81.75 | 5
2033/34 | 135.25 | 81.75 | 4
2033/34 | 135.75 | 81.75 | 5
2033/34 | 136.25 | 81.75 | 6
2033/34 | 136.75 | 81.75 | 4
2033/34 | 137.25 | 81.75 | 6
2033/34 | 137.75 | 81.75 | 6
2033/34 | 138.25 | 81.75 | 4
2033/34 | 138.75 | 81.75 | 4
2033/34 | 139.25 | 81.75 | 6
2033/34 | 139.75 | 81.75 | 6
2033/34 | 140.25 | 81.75 | 6
2033/34 | 140.75 | 81.75 | 7
2033/34 | 141.25 | 81.75 | 9
2033/34 | 141.75 | 81.75 | 7
2033/34 | 142.25 | 81.75 | 5
2033/34 | 142.75 | 81.75 | 7
2033/34 | 143.25 | 81.75 | 10
2033/34 | 143.75 | 81.75 | 14
2033/34 | 144.25 | 81.75 | 15
2033/34 | 144.75 | 81.75 | 10
2033/34 | 145.25 | 81.75 | 12
2033/34 | 145.75 | 81.75 | 10
2033/34 | 146.25 | 81.75 | 15
2033/34 | 146.75 | 81.75 | 11
2033/34 | 147.25 | 81.75 | 19
2033/34 | 147.75 | 81.75 | 12
2033/34 | 148.25 | 81.75 | 17
2033/34 | 148.75 | 81.75 | 12
2033/34 | 149.25 | 81.75 | 16
2033/34 | 149.75 | 81.75 | 19
2033/34 | 150.25 | 81.75 | 16
2033/34 | 150.75 | 81.75 | 20
2033/34 | 151.25 | 81.75 | 19
2033/34 | 151.75 | 81.75 | 13
2033/34 | 152.25 | 81.75 | 13
2033/34 | 152.75 | 81.75 | 18
2033/34 | 153.25 | 81.75 | 17
2033/34 | 153.75 | 81.75 | 17
2033/34 | 154.25 | 81.75 | 17
2033/34 | 154.75 | 81.75 | 26
2033/34 | 155.25 | 81.75 | 28
2033/34 | 155.75 | 81.75 | 20
2033/34 | 156.25 | 81.75 | 26
2033/34 | 156.75 | 81.75 | 13
2033/34 | 157.25 | 81.75 | 17
2033/34 | 157.75 | 81.75 | 24
2033/34 | 158.25 | 81.75 | 22
2033/34 | 158.75 | 81.75 | 25
2033/34 | 159.25 | 81.75 | 20
2033/34 | 159.75 | 81.75 | 17
2033/34 | 160.25 | 81.75 | 27
2033/34 | 160.75 | 81.75 | 17
2033/34 | 161.25 | 81.75 | 21
2033/34 | 161.75 | 81.75 | 16
2033/34 | 162.25 | 81.75 | 23
2033/34 | 162.75 | 81.75 | 31
2033/34 | 163.25 | 81.75 | 25
2033/34 | 163.75 | 81.75 | 27
2033/34 | 164.25 | 81.75 | 25
2033/34 | 164.75 | 81.75 | 28
2033/34 | 165.25 | 81.75 | 30
2033/34 | 165.75 | 81.75 | 26
2033/34 | 166.25 | 81.75 | 31
2033/34 | 166.75 | 81.75 | 33
2033/34 | 167.25 | 81.75 | 33
2033/34 | 167.75 | 81.75 | 29
2033/34 | 168.25 | 81.75 | 25
2033/34 | 168.75 | 81.75 | 28
2033/34 | 169.25 | 81.75 | 40
2033/34 | 169.75 | 81.75 | 31
2033/34 | 170.25 | 81.75 | 37
2033/34 | 170.75 | 81.75 | 28
2033/34 | 171.25 | 81.75 | 30
2033/34 | 171.75 | 81.75 | 33
2033/34 | 172.25 | 81.75 | 25
2033/34 | 172.75 | 81.75 | 28
2033/34 | 173.25 | 81.75 | 33
2033/34 | 173.75 | 81.75 | 34
2033/34 | 174.25 | 81.75 | 42
2033/34 | 174.75 | 81.75 | 35
2033/34 | 175.25 | 81.75 | 33
2033/34 | 175.75 | 81.75 | 51
2033/34 | 176.25 | 81.75 | 40
2033/34 | 176.75 | 81.75 | 38
2033/34 | 177.25 | 81.75 | 30
2033/34 | 177.75 | 81.75 | 38
2033/34 | 178.25 | 81.75 | 29
2033/34 | 178.75 | 81.75 | 45
2033/34 | 179.25 | 81.75 | 42
2033/34 | 179.75 | 81.75 | 43
2033/34 | 180.25 | 81.75 | 31
2033/34 | 180.75 | 81.75 | 33
2033/34 | 181.25 | 81.75 | 38
2033/34 | 181.75 | 81.75 | 43
2033/34 | 182.25 | 81.75 | 42
2033/34 | 182.75 | 81.75 | 30
2033/34 | 183.25 | 81.75 | 46
2033/34 | 183.75 | 81.75 | 60
2033/34 | 184.25 | 81.75 | 44
2033/34 | 184.75 | 81.75 | 49
2033/34 | 185.25 | 81.75 | 45
2033/34 | 185.75 | 81.75 | 37
2033/34 | 186.25 | 81.75 | 39
2033/34 | 186.75 | 81.75 | 49
2033/34 | 187.25 | 81.75 | 38
2033/34 | 187.75 | 81.75 | 52
2033/34 | 188.25 | 81.75 | 54
2033/34 | 188.75 | 81.75 | 54
2033/34 | 189.25 | 81.75 | 58
2033/34 | 189.75 | 81.75 | 44
2033/34 | 190.25 | 81.75 | 65
2033/34 | 190.75 | 81.75 | 55
2033/34 | 191.25 | 81.75 | 67
2033/34 | 191.75 | 81.75 | 62
2033/34 | 192.25 | 81.75 | 56
2033/34 | 192.75 | 81.75 | 66
2033/34 | 193.25 | 81.75 | 52
2033/34 | 193.75 | 81.75 | 58
2033/34 | 194.25 | 81.75 | 67
2033/34 | 194.75 | 81.75 | 74
2033/34 | 195.25 | 81.75 | 77
2033/34 | 195.75 | 81.75 | 61
2033/34 | 196.25 | 81.75 | 69
2033/34 | 196.75 | 81.75 | 58
2033/34 | 197.25 | 81.75 | 64
2033/34 | 197.75 | 81.75 | 57
2033/34 | 198.25 | 81.75 | 65
2033/34 | 198.75 | 81.75 | 66
2033/34 | 199.25 | 81.75 | 67
2033/34 | 199.75 | 81.75 | 68
2033/34 | 200.25 | 81.75 | 71
2033/34 | 200.75 | 81.75 | 73
2033/34 | 201.25 | 81.75 | 65
2033/34 | 201.75 | 81.75 | 73
2033/34 | 202.25 | 81.75 | 74
2033/34 | 202.75 | 81.75 | 76
2033/34 | 203.25 | 81.75 | 78
2033/34 | 203.75 | 81.75 | 71
2033/34 | 204.25 | 81.75 | 72
2033/34 | 204.75 | 81.75 | 75
2033/34 | 205.25 | 81.75 | 77
2033/34 | 205.75 | 81.75 | 60
2033/34 | 206.25 | 81.75 | 73
2033/34 | 206.75 | 81.75 | 67
2033/34 | 207.25 | 81.75 | 70
2033/34 | 207.75 | 81.75 | 76
2033/34 | 208.25 | 81.75 | 72
2033/34 | 208.75 | 81.75 | 77
2033/34 | 209.25 | 81.75 | 89
2033/34 | 209.75 | 81.75 | 72
2033/34 | 210.25 | 81.75 | 80
2033/34 | 210.75 | 81.75 | 71
2033/34 | 211.25 | 81.75 | 71
2033/34 | 211.75 | 81.75 | 69
2033/34 | 212.25 | 81.75 | 81
2033/34 | 212.75 | 81.75 | 83
2033/34 | 213.25 | 81.75 | 73
2033/34 | 213.75 | 81.75 | 83
2033/34 | 214.25 | 81.75 | 69
2033/34 | 214.75 | 81.75 | 90
2033/34 | 215.25 | 81.75 | 70
2033/34 | 215.75 | 81.75 | 88
2033/34 | 216.25 | 81.75 | 66
2033/34 | 216.75 | 81.75 | 82
2033/34 | 217.25 | 81.75 | 78
2033/34 | 217.75 | 81.75 | 96
2033/34 | 218.25 | 81.75 | 77
2033/34 | 218.75 | 81.75 | 73
2033/34 | 219.25 | 81.75 | 87
2033/34 | 219.75 | 81.75 | 67
2033/34 | 220.25 | 81.75 | 61
2033/34 | 220.75 | 81.75 | 91
2033/34 | 221.25 | 81.75 | 72
2033/34 | 221.75 | 81.75 | 78
2033/34 | 222.25 | 81.75 | 83
2033/34 | 222.75 | 81.75 | 74
2033/34 | 223.25 | 81.75 | 87
2033/34 | 223.75 | 81.75 | 88
2033/34 | 224.25 | 81.75 | 81
2033/34 | 224.75 | 81.75 | 57
2033/34 | 225.25 | 81.75 | 78
2033/34 | 225.75 | 81.75 | 66
2033/34 | 226.25 | 81.75 | 68
2033/34 | 226.75 | 81.75 | 70
2033/34 | 227.25 | 81.75 | 82
2033/34 | 227.75 | 81.75 | 66
2033/34 | 228.25 | 81.75 | 55
2033/34 | 228.75 | 81.75 | 77
2033/34 | 229.25 | 81.75 | 79
2033/34 | 229.75 | 81.75 | 70
2033/34 | 230.25 | 81.75 | 66
2033/34 | 230.75 | 81.75 | 71
2033/34 | 231.25 | 81.75 | 66
2033/34 | 231.75 | 81.75 | 71
2033/34 | 232.25 | 81.75 | 67
2033/34 | 232.75 | 81.75 | 65
2033/34 | 233.25 | 81.75 | 69
2033/34 | 233.75 | 81.75 | 65
2033/34 | 234.25 | 81.75 | 63
2033/34 | 234.75 | 81.75 | 74
2033/34 | 235.25 | 81.75 | 51
2033/34 | 235.75 | 81.75 | 62
2033/34 | 236.25 | 81.75 | 68
2033/34 | 236.75 | 81.75 | 63
2033/34 | 237.25 | 81.75 | 64
2033/34 | 237.75 | 81.75 | 80
2033/34 | 238.25 | 81.75 | 63
2033/34 | 238.75 | 81.75 | 60
2033/34 | 239.25 | 81.75 | 70
2033/34 | 239.75 | 81.75 | 50
2033/34 | 240.25 | 81.75 | 78
2033/34 | 240.75 | 81.75 | 64
2033/34 | 241.25 | 81.75 | 68
2033/34 | 241.75 | 81.75 | 55
2033/34 | 242.25 | 81.75 | 37
2033/34 | 242.75 | 81.75 | 44
2033/34 | 243.25 | 81.75 | 60
2033/34 | 243.75 | 81.75 | 47
2033/34 | 244.25 | 81.75 | 50
2033/34 | 244.75 | 81.75 | 72
2033/34 | 245.25 | 81.75 | 61
2033/34 | 245.75 | 81.75 | 47
2033/34 | 246.25 | 81.75 | 54
2033/34 | 246.75 | 81.75 | 59
2033/34 | 247.25 | 81.75 | 58
2033/34 | 247.75 | 81.75 | 52
2033/34 | 248.25 | 81.75 | 34
2033/34 | 248.75 | 81.75 | 50
2033/34 | 249.25 | 81.75 | 51
2033/34 | 249.75 | 81.75 | 53
2033/34 | 250.25 | 81.75 | 49
2033/34 | 250.75 | 81.75 | 55
2033/34 | 251.25 | 81.75 | 51
2033/34 | 251.75 | 81.75 | 52
2033/34 | 252.25 | 81.75 | 47
2033/34 | 252.75 | 81.75 | 34
2033/34 | 253.25 | 81.75 | 46
2033/34 | 253.75 | 81.75 | 45
2033/34 | 254.25 | 81.75 | 43
2033/34 | 254.75 | 81.75 | 40
2033/34 | 255.25 | 81.75 | 44
2033/34 | 255.75 | 81.75 | 43
2033/34 | 256.25 | 81.75 | 43
2033/34 | 256.75 | 81.75 | 44
2033/34 | 257.25 | 81.75 | 59
2033/34 | 257.75 | 81.75 | 46
2033/34 | 258.25 | 81.75 | 52
2033/34 | 258.75 | 81.75 | 51
2033/34 | 259.25 | 81.75 | 42
2033/34 | 259.75 | 81.75 | 41
2033/34 | 260.25 | 81.75 | 41
2033/34 | 260.75 | 81.75 | 37
2033/34 | 261.25 | 81.75 | 42
2033/34 | 261.75 | 81.75 | 45
2033/34 | 262.25 | 81.75 | 30
2033/34 | 262.75 | 81.75 | 38
2033/34 | 263.25 | 81.75 | 35
2033/34 | 263.75 | 81.75 | 39
2033/34 | 264.25 | 81.75 | 52
2033/34 | 264.75 | 81.75 | 36
2033/34 | 265.25 | 81.75 | 43
2033/34 | 265.75 | 81.75 | 36
2033/34 | 266.25 | 81.75 | 24
2033/34 | 266.75 | 81.75 | 45
2033/34 | 267.25 | 81.75 | 24
2033/34 | 267.75 | 81.75 | 36
2033/34 | 268.25 | 81.75 | 38
2033/34 | 268.75 | 81.75 | 24
2033/34 | 269.25 | 81.75 | 27
2033/34 | 269.75 | 81.75 | 33
2033/34 | 270.25 | 81.75 | 29
2033/34 | 270.75 | 81.75 | 23
2033/34 | 271.25 | 81.75 | 26
2033/34 | 271.75 | 81.75 | 32
2033/34 | 272.25 | 81.75 | 29
2033/34 | 272.75 | 81.75 | 25
2033/34 | 273.25 | 81.75 | 28
2033/34 | 273.75 | 81.75 | 39
2033/34 | 274.25 | 81.75 | 26
2033/34 | 274.75 | 81.75 | 24
2033/34 | 275.25 | 81.75 | 26
2033/34 | 275.75 | 81.75 | 32
2033/34 | 276.25 | 81.75 | 29
2033/34 | 276.75 | 81.75 | 30
2033/34 | 277.25 | 81.75 | 26
2033/34 | 277.75 | 81.75 | 24
2033/34 | 278.25 | 81.75 | 14
2033/34 | 278.75 | 81.75 | 26
2033/34 | 279.25 | 81.75 | 18
2033/34 | 279.75 | 81.75 | 30
2033/34 | 280.25 | 81.75 | 26
2033/34 | 280.75 | 81.75 | 30
2033/34 | 281.25 | 81.75 | 20
2033/34 | 281.75 | 81.75 | 20
2033/34 | 282.25 | 81.75 | 20
2033/34 | 282.75 | 81.75 | 21
2033/34 | 283.25 | 81.75 | 19
2033/34 | 283.75 | 81.75 | 25
2033/34 | 284.25 | 81.75 | 19
2033/34 | 284.75 | 81.75 | 28
2033/34 | 285.25 | 81.75 | 22
2033/34 | 285.75 | 81.75 | 20
2033/34 | 286.25 | 81.75 | 14
2033/34 | 286.75 | 81.75 | 21
2033/34 | 287.25 | 81.75 | 18
2033/34 | 287.75 | 81.75 | 19
2033/34 | 288.25 | 81.75 | 16
2033/34 | 288.75 | 81.75 | 24
2033/34 | 289.25 | 81.75 | 13
2033/34 | 289.75 | 81.75 | 19
2033/34 | 290.25 | 81.75 | 20
2033/34 | 290.75 | 81.75 | 16
2033/34 | 291.25 | 81.75 | 15
2033/34 | 291.75 | 81.75 | 13
2033/34 | 292.25 | 81.75 | 21
2033/34 | 292.75 | 81.75 | 12
2033/34 | 293.25 | 81.75 | 9
2033/34 | 293.75 | 81.75 | 20
2033/34 | 294.25 | 81.75 | 15
2033/34 | 294.75 | 81.75 | 14
2033/34 | 295.25 | 81.75 | 16
2033/34 | 295.75 | 81.75 | 14
2033/34 | 296.25 | 81.75 | 14
2033/34 | 296.75 | 81.75 | 16
2033/34 | 297.25 | 81.75 | 7
2033/34 | 297.75 | 81.75 | 11
2033/34 | 298.25 | 81.75 | 21
2033/34 | 298.75 | 81.75 | 11
2033/34 | 299.25 | 81.75 | 8
2033/34 | 299.75 | 81.75 | 14
2033/34 | 300.25 | 81.75 | 13
2033/34 | 300.75 | 81.75 | 13
2033/34 | 301.25 | 81.75 | 11
2033/34 | 301.75 | 81.75 | 12
2033/34 | 302.25 | 81.75 | 11
2033/34 | 302.75 | 81.75 | 8
2033/34 | 303.25 | 81.75 | 19
2033/34 | 303.75 | 81.75 | 10
2033/34 | 304.25 | 81.75 | 13
2033/34 | 304.75 | 81.75 | 8
2033/34 | 305.25 | 81.75 | 13
2033/34 | 305.75 | 81.75 | 5
2033/34 | 306.25 | 81.75 | 9
2033/34 | 306.75 | 81.75 | 9
2033/34 | 307.25 | 81.75 | 7
2033/34 | 307.75 | 81.75 | 11
2033/34 | 308.25 | 81.75 | 11
2033/34 | 308.75 | 81.75 | 7
2033/34 | 309.25 | 81.75 | 8
2033/34 | 309.75 | 81.75 | 5
2033/34 | 310.25 | 81.75 | 9
2033/34 | 310.75 | 81.75 | 7
2033/34 | 311.25 | 81.75 | 7
2033/34 | 311.75 | 81.75 | 7
2033/34 | 312.25 | 81.75 | 5
2033/34 | 312.75 | 81.75 | 6
2033/34 | 313.25 | 81.75 | 9
2033/34 | 313.75 | 81.75 | 9
2033/34 | 314.25 | 81.75 | 7
2033/34 | 314.75 | 81.75 | 6
2033/34 | 315.25 | 81.75 | 5
2033/34 | 315.75 | 81.75 | 6
2033/34 | 316.25 | 81.75 | 2
2033/34 | 316.75 | 81.75 | 4
2033/34 | 317.25 | 81.75 | 10
2033/34 | 317.75 | 81.75 | 7
2033/34 | 318.25 | 81.75 | 10
2033/34 | 318.75 | 81.75 | 4
2033/34 | 319.25 | 81.75 | 4
2033/34 | 319.75 | 81.75 | 5
2033/34 | 320.25 | 81.75 | 6
2033/34 | 320.75 | 81.75 | 5
2033/34 | 321.25 | 81.75 | 10
2033/34 | 321.75 | 81.75 | 2
2033/34 | 322.25 | 81.75 | 12
2033/34 | 322.75 | 81.75 | 1
2033/34 | 323.25 | 81.75 | 4
2033/34 | 323.75 | 81.75 | 4
2033/34 | 324.25 | 81.75 | 6
2033/34 | 324.75 | 81.75 | 3
2033/34 | 325.25 | 81.75 | 2
2033/34 | 325.75 | 81.75 | 3
2033/34 | 326.25 | 81.75 | 5
2033/34 | 326.75 | 81.75 | 7
2033/34 | 327.25 | 81.75 | 1
2033/34 | 327.75 | 81.75 | 2
2033/34 | 328.25 | 81.75 | 2
2033/34 | 328.75 | 81.75 | 2
2033/34 | 329.25 | 81.75 | 1
2033/34 | 329.75 | 81.75 | 3
2033/34 | 330.25 | 81.75 | 7
2033/34 | 330.75 | 81.75 | 3
2033/34 | 331.25 | 81.75 | 2
2033/34 | 331.75 | 81.75 | 1
2033/34 | 332.25 | 81.75 | 4
2033/34 | 332.75 | 81.75 | 1
2033/34 | 333.75 | 81.75 | 1
2033/34 | 334.25 | 81.75 | 3
2033/34 | 334.75 | 81.75 | 2
2033/34 | 335.25 | 81.75 | 3
2033/34 | 335.75 | 81.75 | 3
2033/34 | 336.25 | 81.75 | 4
2033/34 | 336.75 | 81.75 | 2
2033/34 | 337.25 | 81.75 | 5
2033/34 | 337.75 | 81.75 | 4
2033/34 | 338.25 | 81.75 | 4
2033/34 | 338.75 | 81.75 | 4
2033/34 | 339.25 | 81.75 | 3
2033/34 | 339.75 | 81.75 | 2
2033/34 | 340.25 | 81.75 | 3
2033/34 | 340.75 | 81.75 | 1
2033/34 | 341.25 | 81.75 | 4
2033/34 | 341.75 | 81.75 | 1
2033/34 | 342.25 | 81.75 | 1
2033/34 | 342.75 | 81.75 | 1
2033/34 | 343.25 | 81.75 | 1
2033/34 | 343.75 | 81.75 | 2
2033/34 | 344.25 | 81.75 | 2
2033/34 | 344.75 | 81.75 | 2
2033/34 | 345.75 | 81.75 | 2
2033/34 | 346.25 | 81.75 | 2
2033/34 | 347.25 | 81.75 | 2
2033/34 | 347.75 | 81.75 | 2
2033/34 | 348.25 | 81.75 | 2
2033/34 | 348.75 | 81.75 | 2
2033/34 | 351.25 | 81.75 | 1
2033/34 | 351.75 | 81.75 | 1
2033/34 | 352.25 | 81.75 | 1
2033/34 | 353.25 | 81.75 | 5
2033/34 | 353.75 | 81.75 | 4
2033/34 | 354.25 | 81.75 | 1
2033/34 | 354.75 | 81.75 | 1
2033/34 | 355.25 | 81.75 | 1
2033/34 | 355.75 | 81.75 | 1
2033/34 | 356.75 | 81.75 | 1
2033/34 | 357.25 | 81.75 | 3
2033/34 | 358.25 | 81.75 | 1
2033/34 | 358.75 | 81.75 | 1
2033/34 | 359.25 | 81.75 | 1
2033/34 | 361.25 | 81.75 | 4
2033/34 | 361.75 | 81.75 | 1
2033/34 | 362.75 | 81.75 | 2
2033/34 | 364.25 | 81.75 | 1
2033/34 | 364.75 | 81.75 | 2
2033/34 | 365.75 | 81.75 | 1
2033/34 | 367.25 | 81.75 | 3
2033/34 | 369.25 | 81.75 | 1
2033/34 | 369.75 | 81.75 | 1
2033/34 | 370.25 | 81.75 | 1
2033/34 | 371.25 | 81.75 | 1
2033/34 | 372.75 | 81.75 | 1
2033/34 | 376.25 | 81.75 | 1
2033/34 | 378.75 | 81.75 | 1
2033/34 | 379.25 | 81.75 | 1
2033/34 | 386.25 | 81.75 | 1
2033/34 | 390.25 | 81.75 | 1
2033/34 | 390.75 | 81.75 | 1
2033/34 | 394.25 | 81.75 | 1
2033/34 | 399.25 | 81.75 | 2
2033/34 | 399.75 | 81.75 | 1
2033/34 | 406.25 | 81.75 | 1
2033/34 | 425.75 | 81.75 | 1
2033/34 | 113.25 | 82.25 | 1
2033/34 | 115.25 | 82.25 | 1
2033/34 | 116.75 | 82.25 | 1
2033/34 | 118.75 | 82.25 | 1
2033/34 | 119.25 | 82.25 | 1
2033/34 | 119.75 | 82.25 | 1
2033/34 | 120.25 | 82.25 | 1
2033/34 | 122.25 | 82.25 | 1
2033/34 | 122.75 | 82.25 | 1
2033/34 | 123.75 | 82.25 | 1
2033/34 | 124.25 | 82.25 | 1
2033/34 | 125.25 | 82.25 | 1
2033/34 | 125.75 | 82.25 | 1
2033/34 | 126.25 | 82.25 | 2
2033/34 | 126.75 | 82.25 | 1
2033/34 | 127.75 | 82.25 | 1
2033/34 | 128.25 | 82.25 | 1
2033/34 | 129.25 | 82.25 | 1
2033/34 | 129.75 | 82.25 | 3
2033/34 | 130.25 | 82.25 | 3
2033/34 | 130.75 | 82.25 | 1
2033/34 | 131.25 | 82.25 | 5
2033/34 | 132.25 | 82.25 | 3
2033/34 | 132.75 | 82.25 | 2
2033/34 | 133.25 | 82.25 | 1
2033/34 | 133.75 | 82.25 | 2
2033/34 | 134.25 | 82.25 | 2
2033/34 | 134.75 | 82.25 | 6
2033/34 | 135.25 | 82.25 | 1
2033/34 | 135.75 | 82.25 | 5
2033/34 | 136.25 | 82.25 | 3
2033/34 | 136.75 | 82.25 | 3
2033/34 | 137.25 | 82.25 | 6
2033/34 | 137.75 | 82.25 | 5
2033/34 | 138.25 | 82.25 | 4
2033/34 | 138.75 | 82.25 | 6
2033/34 | 139.25 | 82.25 | 2
2033/34 | 139.75 | 82.25 | 4
2033/34 | 140.25 | 82.25 | 4
2033/34 | 140.75 | 82.25 | 4
2033/34 | 141.25 | 82.25 | 6
2033/34 | 141.75 | 82.25 | 10
2033/34 | 142.25 | 82.25 | 13
2033/34 | 142.75 | 82.25 | 12
2033/34 | 143.25 | 82.25 | 7
2033/34 | 143.75 | 82.25 | 6
2033/34 | 144.25 | 82.25 | 7
2033/34 | 144.75 | 82.25 | 4
2033/34 | 145.25 | 82.25 | 4
2033/34 | 145.75 | 82.25 | 6
2033/34 | 146.25 | 82.25 | 17
2033/34 | 146.75 | 82.25 | 15
2033/34 | 147.25 | 82.25 | 6
2033/34 | 147.75 | 82.25 | 9
2033/34 | 148.25 | 82.25 | 11
2033/34 | 148.75 | 82.25 | 14
2033/34 | 149.25 | 82.25 | 11
2033/34 | 149.75 | 82.25 | 12
2033/34 | 150.25 | 82.25 | 11
2033/34 | 150.75 | 82.25 | 23
2033/34 | 151.25 | 82.25 | 20
2033/34 | 151.75 | 82.25 | 17
2033/34 | 152.25 | 82.25 | 11
2033/34 | 152.75 | 82.25 | 15
2033/34 | 153.25 | 82.25 | 16
2033/34 | 153.75 | 82.25 | 16
2033/34 | 154.25 | 82.25 | 18
2033/34 | 154.75 | 82.25 | 18
2033/34 | 155.25 | 82.25 | 20
2033/34 | 155.75 | 82.25 | 12
2033/34 | 156.25 | 82.25 | 17
2033/34 | 156.75 | 82.25 | 13
2033/34 | 157.25 | 82.25 | 16
2033/34 | 157.75 | 82.25 | 20
2033/34 | 158.25 | 82.25 | 18
2033/34 | 158.75 | 82.25 | 26
2033/34 | 159.25 | 82.25 | 22
2033/34 | 159.75 | 82.25 | 15
2033/34 | 160.25 | 82.25 | 18
2033/34 | 160.75 | 82.25 | 23
2033/34 | 161.25 | 82.25 | 25
2033/34 | 161.75 | 82.25 | 23
2033/34 | 162.25 | 82.25 | 26
2033/34 | 162.75 | 82.25 | 25
2033/34 | 163.25 | 82.25 | 23
2033/34 | 163.75 | 82.25 | 26
2033/34 | 164.25 | 82.25 | 27
2033/34 | 164.75 | 82.25 | 23
2033/34 | 165.25 | 82.25 | 20
2033/34 | 165.75 | 82.25 | 24
2033/34 | 166.25 | 82.25 | 27
2033/34 | 166.75 | 82.25 | 22
2033/34 | 167.25 | 82.25 | 25
2033/34 | 167.75 | 82.25 | 27
2033/34 | 168.25 | 82.25 | 28
2033/34 | 168.75 | 82.25 | 30
2033/34 | 169.25 | 82.25 | 25
2033/34 | 169.75 | 82.25 | 24
2033/34 | 170.25 | 82.25 | 28
2033/34 | 170.75 | 82.25 | 26
2033/34 | 171.25 | 82.25 | 26
2033/34 | 171.75 | 82.25 | 28
2033/34 | 172.25 | 82.25 | 34
2033/34 | 172.75 | 82.25 | 32
2033/34 | 173.25 | 82.25 | 34
2033/34 | 173.75 | 82.25 | 24
2033/34 | 174.25 | 82.25 | 35
2033/34 | 174.75 | 82.25 | 31
2033/34 | 175.25 | 82.25 | 27
2033/34 | 175.75 | 82.25 | 25
2033/34 | 176.25 | 82.25 | 29
2033/34 | 176.75 | 82.25 | 37
2033/34 | 177.25 | 82.25 | 36
2033/34 | 177.75 | 82.25 | 28
2033/34 | 178.25 | 82.25 | 40
2033/34 | 178.75 | 82.25 | 35
2033/34 | 179.25 | 82.25 | 35
2033/34 | 179.75 | 82.25 | 37
2033/34 | 180.25 | 82.25 | 45
2033/34 | 180.75 | 82.25 | 46
2033/34 | 181.25 | 82.25 | 44
2033/34 | 181.75 | 82.25 | 42
2033/34 | 182.25 | 82.25 | 47
2033/34 | 182.75 | 82.25 | 30
2033/34 | 183.25 | 82.25 | 41
2033/34 | 183.75 | 82.25 | 38
2033/34 | 184.25 | 82.25 | 46
2033/34 | 184.75 | 82.25 | 46
2033/34 | 185.25 | 82.25 | 46
2033/34 | 185.75 | 82.25 | 57
2033/34 | 186.25 | 82.25 | 41
2033/34 | 186.75 | 82.25 | 46
2033/34 | 187.25 | 82.25 | 42
2033/34 | 187.75 | 82.25 | 64
2033/34 | 188.25 | 82.25 | 51
2033/34 | 188.75 | 82.25 | 49
2033/34 | 189.25 | 82.25 | 51
2033/34 | 189.75 | 82.25 | 46
2033/34 | 190.25 | 82.25 | 50
2033/34 | 190.75 | 82.25 | 58
2033/34 | 191.25 | 82.25 | 53
2033/34 | 191.75 | 82.25 | 57
2033/34 | 192.25 | 82.25 | 52
2033/34 | 192.75 | 82.25 | 51
2033/34 | 193.25 | 82.25 | 58
2033/34 | 193.75 | 82.25 | 48
2033/34 | 194.25 | 82.25 | 67
2033/34 | 194.75 | 82.25 | 66
2033/34 | 195.25 | 82.25 | 64
2033/34 | 195.75 | 82.25 | 58
2033/34 | 196.25 | 82.25 | 60
2033/34 | 196.75 | 82.25 | 56
2033/34 | 197.25 | 82.25 | 51
2033/34 | 197.75 | 82.25 | 70
2033/34 | 198.25 | 82.25 | 65
2033/34 | 198.75 | 82.25 | 63
2033/34 | 199.25 | 82.25 | 54
2033/34 | 199.75 | 82.25 | 72
2033/34 | 200.25 | 82.25 | 74
2033/34 | 200.75 | 82.25 | 67
2033/34 | 201.25 | 82.25 | 61
2033/34 | 201.75 | 82.25 | 62
2033/34 | 202.25 | 82.25 | 72
2033/34 | 202.75 | 82.25 | 71
2033/34 | 203.25 | 82.25 | 74
2033/34 | 203.75 | 82.25 | 57
2033/34 | 204.25 | 82.25 | 76
2033/34 | 204.75 | 82.25 | 69
2033/34 | 205.25 | 82.25 | 78
2033/34 | 205.75 | 82.25 | 72
2033/34 | 206.25 | 82.25 | 90
2033/34 | 206.75 | 82.25 | 64
2033/34 | 207.25 | 82.25 | 77
2033/34 | 207.75 | 82.25 | 67
2033/34 | 208.25 | 82.25 | 71
2033/34 | 208.75 | 82.25 | 56
2033/34 | 209.25 | 82.25 | 67
2033/34 | 209.75 | 82.25 | 72
2033/34 | 210.25 | 82.25 | 78
2033/34 | 210.75 | 82.25 | 72
2033/34 | 211.25 | 82.25 | 61
2033/34 | 211.75 | 82.25 | 86
2033/34 | 212.25 | 82.25 | 71
2033/34 | 212.75 | 82.25 | 63
2033/34 | 213.25 | 82.25 | 84
2033/34 | 213.75 | 82.25 | 74
2033/34 | 214.25 | 82.25 | 82
2033/34 | 214.75 | 82.25 | 55
2033/34 | 215.25 | 82.25 | 74
2033/34 | 215.75 | 82.25 | 68
2033/34 | 216.25 | 82.25 | 69
2033/34 | 216.75 | 82.25 | 79
2033/34 | 217.25 | 82.25 | 57
2033/34 | 217.75 | 82.25 | 76
2033/34 | 218.25 | 82.25 | 70
2033/34 | 218.75 | 82.25 | 74
2033/34 | 219.25 | 82.25 | 84
2033/34 | 219.75 | 82.25 | 64
2033/34 | 220.25 | 82.25 | 74
2033/34 | 220.75 | 82.25 | 91
2033/34 | 221.25 | 82.25 | 65
2033/34 | 221.75 | 82.25 | 80
2033/34 | 222.25 | 82.25 | 63
2033/34 | 222.75 | 82.25 | 78
2033/34 | 223.25 | 82.25 | 72
2033/34 | 223.75 | 82.25 | 64
2033/34 | 224.25 | 82.25 | 88
2033/34 | 224.75 | 82.25 | 70
2033/34 | 225.25 | 82.25 | 77
2033/34 | 225.75 | 82.25 | 69
2033/34 | 226.25 | 82.25 | 84
2033/34 | 226.75 | 82.25 | 75
2033/34 | 227.25 | 82.25 | 78
2033/34 | 227.75 | 82.25 | 74
2033/34 | 228.25 | 82.25 | 74
2033/34 | 228.75 | 82.25 | 75
2033/34 | 229.25 | 82.25 | 83
2033/34 | 229.75 | 82.25 | 62
2033/34 | 230.25 | 82.25 | 68
2033/34 | 230.75 | 82.25 | 69
2033/34 | 231.25 | 82.25 | 70
2033/34 | 231.75 | 82.25 | 65
2033/34 | 232.25 | 82.25 | 74
2033/34 | 232.75 | 82.25 | 49
2033/34 | 233.25 | 82.25 | 66
2033/34 | 233.75 | 82.25 | 70
2033/34 | 234.25 | 82.25 | 76
2033/34 | 234.75 | 82.25 | 68
2033/34 | 235.25 | 82.25 | 75
2033/34 | 235.75 | 82.25 | 57
2033/34 | 236.25 | 82.25 | 63
2033/34 | 236.75 | 82.25 | 68
2033/34 | 237.25 | 82.25 | 76
2033/34 | 237.75 | 82.25 | 69
2033/34 | 238.25 | 82.25 | 69
2033/34 | 238.75 | 82.25 | 61
2033/34 | 239.25 | 82.25 | 79
2033/34 | 239.75 | 82.25 | 53
2033/34 | 240.25 | 82.25 | 61
2033/34 | 240.75 | 82.25 | 52
2033/34 | 241.25 | 82.25 | 69
2033/34 | 241.75 | 82.25 | 75
2033/34 | 242.25 | 82.25 | 61
2033/34 | 242.75 | 82.25 | 61
2033/34 | 243.25 | 82.25 | 57
2033/34 | 243.75 | 82.25 | 61
2033/34 | 244.25 | 82.25 | 69
2033/34 | 244.75 | 82.25 | 60
2033/34 | 245.25 | 82.25 | 51
2033/34 | 245.75 | 82.25 | 65
2033/34 | 246.25 | 82.25 | 44
2033/34 | 246.75 | 82.25 | 58
2033/34 | 247.25 | 82.25 | 71
2033/34 | 247.75 | 82.25 | 54
2033/34 | 248.25 | 82.25 | 63
2033/34 | 248.75 | 82.25 | 54
2033/34 | 249.25 | 82.25 | 56
2033/34 | 249.75 | 82.25 | 48
2033/34 | 250.25 | 82.25 | 62
2033/34 | 250.75 | 82.25 | 49
2033/34 | 251.25 | 82.25 | 47
2033/34 | 251.75 | 82.25 | 49
2033/34 | 252.25 | 82.25 | 63
2033/34 | 252.75 | 82.25 | 45
2033/34 | 253.25 | 82.25 | 49
2033/34 | 253.75 | 82.25 | 47
2033/34 | 254.25 | 82.25 | 51
2033/34 | 254.75 | 82.25 | 46
2033/34 | 255.25 | 82.25 | 46
2033/34 | 255.75 | 82.25 | 34
2033/34 | 256.25 | 82.25 | 50
2033/34 | 256.75 | 82.25 | 46
2033/34 | 257.25 | 82.25 | 46
2033/34 | 257.75 | 82.25 | 43
2033/34 | 258.25 | 82.25 | 39
2033/34 | 258.75 | 82.25 | 63
2033/34 | 259.25 | 82.25 | 42
2033/34 | 259.75 | 82.25 | 37
2033/34 | 260.25 | 82.25 | 45
2033/34 | 260.75 | 82.25 | 42
2033/34 | 261.25 | 82.25 | 37
2033/34 | 261.75 | 82.25 | 38
2033/34 | 262.25 | 82.25 | 36
2033/34 | 262.75 | 82.25 | 39
2033/34 | 263.25 | 82.25 | 35
2033/34 | 263.75 | 82.25 | 50
2033/34 | 264.25 | 82.25 | 25
2033/34 | 264.75 | 82.25 | 40
2033/34 | 265.25 | 82.25 | 27
2033/34 | 265.75 | 82.25 | 27
2033/34 | 266.25 | 82.25 | 39
2033/34 | 266.75 | 82.25 | 34
2033/34 | 267.25 | 82.25 | 30
2033/34 | 267.75 | 82.25 | 40
2033/34 | 268.25 | 82.25 | 31
2033/34 | 268.75 | 82.25 | 33
2033/34 | 269.25 | 82.25 | 40
2033/34 | 269.75 | 82.25 | 30
2033/34 | 270.25 | 82.25 | 32
2033/34 | 270.75 | 82.25 | 39
2033/34 | 271.25 | 82.25 | 36
2033/34 | 271.75 | 82.25 | 42
2033/34 | 272.25 | 82.25 | 31
2033/34 | 272.75 | 82.25 | 21
2033/34 | 273.25 | 82.25 | 26
2033/34 | 273.75 | 82.25 | 22
2033/34 | 274.25 | 82.25 | 25
2033/34 | 274.75 | 82.25 | 30
2033/34 | 275.25 | 82.25 | 37
2033/34 | 275.75 | 82.25 | 23
2033/34 | 276.25 | 82.25 | 31
2033/34 | 276.75 | 82.25 | 34
2033/34 | 277.25 | 82.25 | 36
2033/34 | 277.75 | 82.25 | 30
2033/34 | 278.25 | 82.25 | 25
2033/34 | 278.75 | 82.25 | 22
2033/34 | 279.25 | 82.25 | 29
2033/34 | 279.75 | 82.25 | 29
2033/34 | 280.25 | 82.25 | 15
2033/34 | 280.75 | 82.25 | 17
2033/34 | 281.25 | 82.25 | 25
2033/34 | 281.75 | 82.25 | 33
2033/34 | 282.25 | 82.25 | 23
2033/34 | 282.75 | 82.25 | 28
2033/34 | 283.25 | 82.25 | 15
2033/34 | 283.75 | 82.25 | 21
2033/34 | 284.25 | 82.25 | 20
2033/34 | 284.75 | 82.25 | 21
2033/34 | 285.25 | 82.25 | 25
2033/34 | 285.75 | 82.25 | 27
2033/34 | 286.25 | 82.25 | 25
2033/34 | 286.75 | 82.25 | 20
2033/34 | 287.25 | 82.25 | 24
2033/34 | 287.75 | 82.25 | 16
2033/34 | 288.25 | 82.25 | 17
2033/34 | 288.75 | 82.25 | 20
2033/34 | 289.25 | 82.25 | 20
2033/34 | 289.75 | 82.25 | 14
2033/34 | 290.25 | 82.25 | 21
2033/34 | 290.75 | 82.25 | 20
2033/34 | 291.25 | 82.25 | 26
2033/34 | 291.75 | 82.25 | 12
2033/34 | 292.25 | 82.25 | 7
2033/34 | 292.75 | 82.25 | 13
2033/34 | 293.25 | 82.25 | 16
2033/34 | 293.75 | 82.25 | 18
2033/34 | 294.25 | 82.25 | 18
2033/34 | 294.75 | 82.25 | 15
2033/34 | 295.25 | 82.25 | 13
2033/34 | 295.75 | 82.25 | 19
2033/34 | 296.25 | 82.25 | 17
2033/34 | 296.75 | 82.25 | 8
2033/34 | 297.25 | 82.25 | 7
2033/34 | 297.75 | 82.25 | 17
2033/34 | 298.25 | 82.25 | 12
2033/34 | 298.75 | 82.25 | 13
2033/34 | 299.25 | 82.25 | 11
2033/34 | 299.75 | 82.25 | 13
2033/34 | 300.25 | 82.25 | 20
2033/34 | 300.75 | 82.25 | 12
2033/34 | 301.25 | 82.25 | 12
2033/34 | 301.75 | 82.25 | 10
2033/34 | 302.25 | 82.25 | 10
2033/34 | 302.75 | 82.25 | 19
2033/34 | 303.25 | 82.25 | 11
2033/34 | 303.75 | 82.25 | 8
2033/34 | 304.25 | 82.25 | 13
2033/34 | 304.75 | 82.25 | 13
2033/34 | 305.25 | 82.25 | 9
2033/34 | 305.75 | 82.25 | 10
2033/34 | 306.25 | 82.25 | 14
2033/34 | 306.75 | 82.25 | 7
2033/34 | 307.25 | 82.25 | 13
2033/34 | 307.75 | 82.25 | 9
2033/34 | 308.25 | 82.25 | 14
2033/34 | 308.75 | 82.25 | 7
2033/34 | 309.25 | 82.25 | 8
2033/34 | 309.75 | 82.25 | 10
2033/34 | 310.25 | 82.25 | 10
2033/34 | 310.75 | 82.25 | 7
2033/34 | 311.25 | 82.25 | 10
2033/34 | 311.75 | 82.25 | 7
2033/34 | 312.25 | 82.25 | 9
2033/34 | 312.75 | 82.25 | 8
2033/34 | 313.25 | 82.25 | 10
2033/34 | 313.75 | 82.25 | 5
2033/34 | 314.25 | 82.25 | 7
2033/34 | 314.75 | 82.25 | 9
2033/34 | 315.25 | 82.25 | 7
2033/34 | 315.75 | 82.25 | 4
2033/34 | 316.25 | 82.25 | 14
2033/34 | 316.75 | 82.25 | 5
2033/34 | 317.25 | 82.25 | 6
2033/34 | 317.75 | 82.25 | 13
2033/34 | 318.25 | 82.25 | 5
2033/34 | 318.75 | 82.25 | 3
2033/34 | 319.25 | 82.25 | 4
2033/34 | 319.75 | 82.25 | 6
2033/34 | 320.25 | 82.25 | 3
2033/34 | 320.75 | 82.25 | 4
2033/34 | 321.25 | 82.25 | 7
2033/34 | 321.75 | 82.25 | 5
2033/34 | 322.25 | 82.25 | 7
2033/34 | 322.75 | 82.25 | 8
2033/34 | 323.25 | 82.25 | 4
2033/34 | 324.25 | 82.25 | 8
2033/34 | 324.75 | 82.25 | 6
2033/34 | 325.25 | 82.25 | 6
2033/34 | 325.75 | 82.25 | 6
2033/34 | 326.25 | 82.25 | 3
2033/34 | 326.75 | 82.25 | 1
2033/34 | 327.25 | 82.25 | 4
2033/34 | 327.75 | 82.25 | 3
2033/34 | 328.25 | 82.25 | 4
2033/34 | 328.75 | 82.25 | 3
2033/34 | 329.25 | 82.25 | 2
2033/34 | 329.75 | 82.25 | 7
2033/34 | 330.25 | 82.25 | 2
2033/34 | 330.75 | 82.25 | 3
2033/34 | 331.25 | 82.25 | 1
2033/34 | 331.75 | 82.25 | 1
2033/34 | 332.25 | 82.25 | 1
2033/34 | 332.75 | 82.25 | 7
2033/34 | 333.25 | 82.25 | 3
2033/34 | 333.75 | 82.25 | 3
2033/34 | 334.25 | 82.25 | 4
2033/34 | 335.25 | 82.25 | 3
2033/34 | 335.75 | 82.25 | 3
2033/34 | 336.25 | 82.25 | 5
2033/34 | 337.25 | 82.25 | 3
2033/34 | 337.75 | 82.25 | 2
2033/34 | 338.25 | 82.25 | 3
2033/34 | 338.75 | 82.25 | 5
2033/34 | 339.25 | 82.25 | 2
2033/34 | 339.75 | 82.25 | 3
2033/34 | 340.25 | 82.25 | 2
2033/34 | 340.75 | 82.25 | 1
2033/34 | 341.25 | 82.25 | 3
2033/34 | 341.75 | 82.25 | 4
2033/34 | 342.25 | 82.25 | 3
2033/34 | 342.75 | 82.25 | 1
2033/34 | 343.25 | 82.25 | 3
2033/34 | 343.75 | 82.25 | 1
2033/34 | 344.75 | 82.25 | 1
2033/34 | 345.75 | 82.25 | 1
2033/34 | 346.25 | 82.25 | 4
2033/34 | 346.75 | 82.25 | 2
2033/34 | 347.25 | 82.25 | 1
2033/34 | 347.75 | 82.25 | 2
2033/34 | 348.25 | 82.25 | 2
2033/34 | 349.25 | 82.25 | 1
2033/34 | 349.75 | 82.25 | 2
2033/34 | 350.75 | 82.25 | 1
2033/34 | 351.25 | 82.25 | 3
2033/34 | 351.75 | 82.25 | 3
2033/34 | 352.75 | 82.25 | 1
2033/34 | 353.25 | 82.25 | 1
2033/34 | 353.75 | 82.25 | 1
2033/34 | 355.25 | 82.25 | 2
2033/34 | 355.75 | 82.25 | 1
2033/34 | 356.75 | 82.25 | 1
2033/34 | 357.75 | 82.25 | 2
2033/34 | 358.75 | 82.25 | 2
2033/34 | 361.25 | 82.25 | 2
2033/34 | 361.75 | 82.25 | 2
2033/34 | 362.25 | 82.25 | 1
2033/34 | 363.75 | 82.25 | 1
2033/34 | 364.25 | 82.25 | 1
2033/34 | 364.75 | 82.25 | 1
2033/34 | 365.75 | 82.25 | 1
2033/34 | 366.25 | 82.25 | 1
2033/34 | 368.25 | 82.25 | 1
2033/34 | 369.25 | 82.25 | 2
2033/34 | 369.75 | 82.25 | 2
2033/34 | 370.25 | 82.25 | 1
2033/34 | 371.25 | 82.25 | 1
2033/34 | 372.75 | 82.25 | 1
2033/34 | 373.75 | 82.25 | 1
2033/34 | 374.25 | 82.25 | 1
2033/34 | 374.75 | 82.25 | 1
2033/34 | 375.25 | 82.25 | 1
2033/34 | 375.75 | 82.25 | 1
2033/34 | 380.25 | 82.25 | 1
2033/34 | 389.75 | 82.25 | 1
2033/34 | 391.75 | 82.25 | 1
2033/34 | 393.25 | 82.25 | 1
2033/34 | 396.75 | 82.25 | 1
2033/34 | 397.25 | 82.25 | 1
2033/34 | 410.25 | 82.25 | 1
2033/34 | 108.25 | 82.75 | 1
2033/34 | 109.75 | 82.75 | 1
2033/34 | 120.75 | 82.75 | 1
2033/34 | 121.75 | 82.75 | 2
2033/34 | 123.75 | 82.75 | 2
2033/34 | 124.75 | 82.75 | 1
2033/34 | 125.25 | 82.75 | 1
2033/34 | 125.75 | 82.75 | 1
2033/34 | 126.25 | 82.75 | 1
2033/34 | 126.75 | 82.75 | 1
2033/34 | 127.25 | 82.75 | 1
2033/34 | 128.25 | 82.75 | 1
2033/34 | 128.75 | 82.75 | 2
2033/34 | 129.25 | 82.75 | 2
2033/34 | 130.25 | 82.75 | 3
2033/34 | 130.75 | 82.75 | 3
2033/34 | 131.25 | 82.75 | 1
2033/34 | 131.75 | 82.75 | 1
2033/34 | 132.25 | 82.75 | 1
2033/34 | 132.75 | 82.75 | 3
2033/34 | 133.25 | 82.75 | 2
2033/34 | 134.75 | 82.75 | 1
2033/34 | 135.75 | 82.75 | 3
2033/34 | 136.25 | 82.75 | 5
2033/34 | 136.75 | 82.75 | 3
2033/34 | 137.25 | 82.75 | 5
2033/34 | 137.75 | 82.75 | 3
2033/34 | 138.25 | 82.75 | 2
2033/34 | 138.75 | 82.75 | 3
2033/34 | 139.25 | 82.75 | 3
2033/34 | 139.75 | 82.75 | 5
2033/34 | 140.25 | 82.75 | 4
2033/34 | 140.75 | 82.75 | 6
2033/34 | 141.25 | 82.75 | 4
2033/34 | 141.75 | 82.75 | 3
2033/34 | 142.25 | 82.75 | 9
2033/34 | 142.75 | 82.75 | 6
2033/34 | 143.25 | 82.75 | 8
2033/34 | 143.75 | 82.75 | 13
2033/34 | 144.25 | 82.75 | 5
2033/34 | 144.75 | 82.75 | 9
2033/34 | 145.25 | 82.75 | 9
2033/34 | 145.75 | 82.75 | 9
2033/34 | 146.25 | 82.75 | 7
2033/34 | 146.75 | 82.75 | 15
2033/34 | 147.25 | 82.75 | 13
2033/34 | 147.75 | 82.75 | 10
2033/34 | 148.25 | 82.75 | 13
2033/34 | 148.75 | 82.75 | 11
2033/34 | 149.25 | 82.75 | 13
2033/34 | 149.75 | 82.75 | 7
2033/34 | 150.25 | 82.75 | 17
2033/34 | 150.75 | 82.75 | 10
2033/34 | 151.25 | 82.75 | 11
2033/34 | 151.75 | 82.75 | 12
2033/34 | 152.25 | 82.75 | 12
2033/34 | 152.75 | 82.75 | 15
2033/34 | 153.25 | 82.75 | 18
2033/34 | 153.75 | 82.75 | 15
2033/34 | 154.25 | 82.75 | 21
2033/34 | 154.75 | 82.75 | 12
2033/34 | 155.25 | 82.75 | 13
2033/34 | 155.75 | 82.75 | 17
2033/34 | 156.25 | 82.75 | 16
2033/34 | 156.75 | 82.75 | 13
2033/34 | 157.25 | 82.75 | 19
2033/34 | 157.75 | 82.75 | 12
2033/34 | 158.25 | 82.75 | 18
2033/34 | 158.75 | 82.75 | 17
2033/34 | 159.25 | 82.75 | 14
2033/34 | 159.75 | 82.75 | 21
2033/34 | 160.25 | 82.75 | 20
2033/34 | 160.75 | 82.75 | 20
2033/34 | 161.25 | 82.75 | 26
2033/34 | 161.75 | 82.75 | 25
2033/34 | 162.25 | 82.75 | 24
2033/34 | 162.75 | 82.75 | 25
2033/34 | 163.25 | 82.75 | 22
2033/34 | 163.75 | 82.75 | 20
2033/34 | 164.25 | 82.75 | 22
2033/34 | 164.75 | 82.75 | 24
2033/34 | 165.25 | 82.75 | 24
2033/34 | 165.75 | 82.75 | 17
2033/34 | 166.25 | 82.75 | 25
2033/34 | 166.75 | 82.75 | 27
2033/34 | 167.25 | 82.75 | 34
2033/34 | 167.75 | 82.75 | 29
2033/34 | 168.25 | 82.75 | 18
2033/34 | 168.75 | 82.75 | 25
2033/34 | 169.25 | 82.75 | 30
2033/34 | 169.75 | 82.75 | 21
2033/34 | 170.25 | 82.75 | 29
2033/34 | 170.75 | 82.75 | 25
2033/34 | 171.25 | 82.75 | 27
2033/34 | 171.75 | 82.75 | 32
2033/34 | 172.25 | 82.75 | 30
2033/34 | 172.75 | 82.75 | 21
2033/34 | 173.25 | 82.75 | 17
2033/34 | 173.75 | 82.75 | 27
2033/34 | 174.25 | 82.75 | 35
2033/34 | 174.75 | 82.75 | 25
2033/34 | 175.25 | 82.75 | 34
2033/34 | 175.75 | 82.75 | 36
2033/34 | 176.25 | 82.75 | 34
2033/34 | 176.75 | 82.75 | 27
2033/34 | 177.25 | 82.75 | 35
2033/34 | 177.75 | 82.75 | 32
2033/34 | 178.25 | 82.75 | 27
2033/34 | 178.75 | 82.75 | 39
2033/34 | 179.25 | 82.75 | 36
2033/34 | 179.75 | 82.75 | 48
2033/34 | 180.25 | 82.75 | 42
2033/34 | 180.75 | 82.75 | 32
2033/34 | 181.25 | 82.75 | 30
2033/34 | 181.75 | 82.75 | 41
2033/34 | 182.25 | 82.75 | 46
2033/34 | 182.75 | 82.75 | 43
2033/34 | 183.25 | 82.75 | 44
2033/34 | 183.75 | 82.75 | 44
2033/34 | 184.25 | 82.75 | 54
2033/34 | 184.75 | 82.75 | 39
2033/34 | 185.25 | 82.75 | 38
2033/34 | 185.75 | 82.75 | 47
2033/34 | 186.25 | 82.75 | 46
2033/34 | 186.75 | 82.75 | 47
2033/34 | 187.25 | 82.75 | 49
2033/34 | 187.75 | 82.75 | 50
2033/34 | 188.25 | 82.75 | 37
2033/34 | 188.75 | 82.75 | 37
2033/34 | 189.25 | 82.75 | 58
2033/34 | 189.75 | 82.75 | 54
2033/34 | 190.25 | 82.75 | 45
2033/34 | 190.75 | 82.75 | 60
2033/34 | 191.25 | 82.75 | 41
2033/34 | 191.75 | 82.75 | 43
2033/34 | 192.25 | 82.75 | 42
2033/34 | 192.75 | 82.75 | 65
2033/34 | 193.25 | 82.75 | 64
2033/34 | 193.75 | 82.75 | 62
2033/34 | 194.25 | 82.75 | 62
2033/34 | 194.75 | 82.75 | 50
2033/34 | 195.25 | 82.75 | 42
2033/34 | 195.75 | 82.75 | 54
2033/34 | 196.25 | 82.75 | 61
2033/34 | 196.75 | 82.75 | 56
2033/34 | 197.25 | 82.75 | 65
2033/34 | 197.75 | 82.75 | 59
2033/34 | 198.25 | 82.75 | 58
2033/34 | 198.75 | 82.75 | 55
2033/34 | 199.25 | 82.75 | 58
2033/34 | 199.75 | 82.75 | 75
2033/34 | 200.25 | 82.75 | 49
2033/34 | 200.75 | 82.75 | 55
2033/34 | 201.25 | 82.75 | 67
2033/34 | 201.75 | 82.75 | 72
2033/34 | 202.25 | 82.75 | 54
2033/34 | 202.75 | 82.75 | 73
2033/34 | 203.25 | 82.75 | 54
2033/34 | 203.75 | 82.75 | 59
2033/34 | 204.25 | 82.75 | 60
2033/34 | 204.75 | 82.75 | 52
2033/34 | 205.25 | 82.75 | 76
2033/34 | 205.75 | 82.75 | 76
2033/34 | 206.25 | 82.75 | 49
2033/34 | 206.75 | 82.75 | 73
2033/34 | 207.25 | 82.75 | 75
2033/34 | 207.75 | 82.75 | 74
2033/34 | 208.25 | 82.75 | 77
2033/34 | 208.75 | 82.75 | 51
2033/34 | 209.25 | 82.75 | 89
2033/34 | 209.75 | 82.75 | 87
2033/34 | 210.25 | 82.75 | 67
2033/34 | 210.75 | 82.75 | 73
2033/34 | 211.25 | 82.75 | 84
2033/34 | 211.75 | 82.75 | 63
2033/34 | 212.25 | 82.75 | 78
2033/34 | 212.75 | 82.75 | 82
2033/34 | 213.25 | 82.75 | 81
2033/34 | 213.75 | 82.75 | 80
2033/34 | 214.25 | 82.75 | 91
2033/34 | 214.75 | 82.75 | 85
2033/34 | 215.25 | 82.75 | 77
2033/34 | 215.75 | 82.75 | 84
2033/34 | 216.25 | 82.75 | 72
2033/34 | 216.75 | 82.75 | 77
2033/34 | 217.25 | 82.75 | 74
2033/34 | 217.75 | 82.75 | 90
2033/34 | 218.25 | 82.75 | 76
2033/34 | 218.75 | 82.75 | 70
2033/34 | 219.25 | 82.75 | 66
2033/34 | 219.75 | 82.75 | 77
2033/34 | 220.25 | 82.75 | 92
2033/34 | 220.75 | 82.75 | 75
2033/34 | 221.25 | 82.75 | 85
2033/34 | 221.75 | 82.75 | 87
2033/34 | 222.25 | 82.75 | 83
2033/34 | 222.75 | 82.75 | 79
2033/34 | 223.25 | 82.75 | 68
2033/34 | 223.75 | 82.75 | 63
2033/34 | 224.25 | 82.75 | 82
2033/34 | 224.75 | 82.75 | 74
2033/34 | 225.25 | 82.75 | 60
2033/34 | 225.75 | 82.75 | 76
2033/34 | 226.25 | 82.75 | 68
2033/34 | 226.75 | 82.75 | 71
2033/34 | 227.25 | 82.75 | 66
2033/34 | 227.75 | 82.75 | 81
2033/34 | 228.25 | 82.75 | 73
2033/34 | 228.75 | 82.75 | 79
2033/34 | 229.25 | 82.75 | 81
2033/34 | 229.75 | 82.75 | 82
2033/34 | 230.25 | 82.75 | 73
2033/34 | 230.75 | 82.75 | 86
2033/34 | 231.25 | 82.75 | 70
2033/34 | 231.75 | 82.75 | 73
2033/34 | 232.25 | 82.75 | 71
2033/34 | 232.75 | 82.75 | 72
2033/34 | 233.25 | 82.75 | 81
2033/34 | 233.75 | 82.75 | 61
2033/34 | 234.25 | 82.75 | 66
2033/34 | 234.75 | 82.75 | 74
2033/34 | 235.25 | 82.75 | 55
2033/34 | 235.75 | 82.75 | 71
2033/34 | 236.25 | 82.75 | 54
2033/34 | 236.75 | 82.75 | 66
2033/34 | 237.25 | 82.75 | 66
2033/34 | 237.75 | 82.75 | 66
2033/34 | 238.25 | 82.75 | 64
2033/34 | 238.75 | 82.75 | 68
2033/34 | 239.25 | 82.75 | 66
2033/34 | 239.75 | 82.75 | 53
2033/34 | 240.25 | 82.75 | 60
2033/34 | 240.75 | 82.75 | 67
2033/34 | 241.25 | 82.75 | 55
2033/34 | 241.75 | 82.75 | 71
2033/34 | 242.25 | 82.75 | 72
2033/34 | 242.75 | 82.75 | 63
2033/34 | 243.25 | 82.75 | 50
2033/34 | 243.75 | 82.75 | 57
2033/34 | 244.25 | 82.75 | 74
2033/34 | 244.75 | 82.75 | 62
2033/34 | 245.25 | 82.75 | 59
2033/34 | 245.75 | 82.75 | 67
2033/34 | 246.25 | 82.75 | 55
2033/34 | 246.75 | 82.75 | 52
2033/34 | 247.25 | 82.75 | 66
2033/34 | 247.75 | 82.75 | 43
2033/34 | 248.25 | 82.75 | 60
2033/34 | 248.75 | 82.75 | 54
2033/34 | 249.25 | 82.75 | 50
2033/34 | 249.75 | 82.75 | 53
2033/34 | 250.25 | 82.75 | 59
2033/34 | 250.75 | 82.75 | 59
2033/34 | 251.25 | 82.75 | 50
2033/34 | 251.75 | 82.75 | 56
2033/34 | 252.25 | 82.75 | 56
2033/34 | 252.75 | 82.75 | 40
2033/34 | 253.25 | 82.75 | 49
2033/34 | 253.75 | 82.75 | 56
2033/34 | 254.25 | 82.75 | 55
2033/34 | 254.75 | 82.75 | 45
2033/34 | 255.25 | 82.75 | 66
2033/34 | 255.75 | 82.75 | 47
2033/34 | 256.25 | 82.75 | 42
2033/34 | 256.75 | 82.75 | 55
2033/34 | 257.25 | 82.75 | 45
2033/34 | 257.75 | 82.75 | 42
2033/34 | 258.25 | 82.75 | 45
2033/34 | 258.75 | 82.75 | 52
2033/34 | 259.25 | 82.75 | 48
2033/34 | 259.75 | 82.75 | 52
2033/34 | 260.25 | 82.75 | 52
2033/34 | 260.75 | 82.75 | 40
2033/34 | 261.25 | 82.75 | 40
2033/34 | 261.75 | 82.75 | 57
2033/34 | 262.25 | 82.75 | 39
2033/34 | 262.75 | 82.75 | 40
2033/34 | 263.25 | 82.75 | 30
2033/34 | 263.75 | 82.75 | 46
2033/34 | 264.25 | 82.75 | 40
2033/34 | 264.75 | 82.75 | 40
2033/34 | 265.25 | 82.75 | 42
2033/34 | 265.75 | 82.75 | 41
2033/34 | 266.25 | 82.75 | 34
2033/34 | 266.75 | 82.75 | 34
2033/34 | 267.25 | 82.75 | 32
2033/34 | 267.75 | 82.75 | 30
2033/34 | 268.25 | 82.75 | 40
2033/34 | 268.75 | 82.75 | 37
2033/34 | 269.25 | 82.75 | 42
2033/34 | 269.75 | 82.75 | 31
2033/34 | 270.25 | 82.75 | 25
2033/34 | 270.75 | 82.75 | 32
2033/34 | 271.25 | 82.75 | 30
2033/34 | 271.75 | 82.75 | 30
2033/34 | 272.25 | 82.75 | 22
2033/34 | 272.75 | 82.75 | 29
2033/34 | 273.25 | 82.75 | 30
2033/34 | 273.75 | 82.75 | 31
2033/34 | 274.25 | 82.75 | 34
2033/34 | 274.75 | 82.75 | 28
2033/34 | 275.25 | 82.75 | 39
2033/34 | 275.75 | 82.75 | 27
2033/34 | 276.25 | 82.75 | 32
2033/34 | 276.75 | 82.75 | 33
2033/34 | 277.25 | 82.75 | 36
2033/34 | 277.75 | 82.75 | 28
2033/34 | 278.25 | 82.75 | 28
2033/34 | 278.75 | 82.75 | 25
2033/34 | 279.25 | 82.75 | 16
2033/34 | 279.75 | 82.75 | 29
2033/34 | 280.25 | 82.75 | 30
2033/34 | 280.75 | 82.75 | 24
2033/34 | 281.25 | 82.75 | 20
2033/34 | 281.75 | 82.75 | 22
2033/34 | 282.25 | 82.75 | 25
2033/34 | 282.75 | 82.75 | 25
2033/34 | 283.25 | 82.75 | 22
2033/34 | 283.75 | 82.75 | 23
2033/34 | 284.25 | 82.75 | 22
2033/34 | 284.75 | 82.75 | 23
2033/34 | 285.25 | 82.75 | 21
2033/34 | 285.75 | 82.75 | 24
2033/34 | 286.25 | 82.75 | 29
2033/34 | 286.75 | 82.75 | 26
2033/34 | 287.25 | 82.75 | 26
2033/34 | 287.75 | 82.75 | 28
2033/34 | 288.25 | 82.75 | 13
2033/34 | 288.75 | 82.75 | 27
2033/34 | 289.25 | 82.75 | 19
2033/34 | 289.75 | 82.75 | 27
2033/34 | 290.25 | 82.75 | 21
2033/34 | 290.75 | 82.75 | 17
2033/34 | 291.25 | 82.75 | 22
2033/34 | 291.75 | 82.75 | 22
2033/34 | 292.25 | 82.75 | 13
2033/34 | 292.75 | 82.75 | 12
2033/34 | 293.25 | 82.75 | 24
2033/34 | 293.75 | 82.75 | 14
2033/34 | 294.25 | 82.75 | 17
2033/34 | 294.75 | 82.75 | 16
2033/34 | 295.25 | 82.75 | 19
2033/34 | 295.75 | 82.75 | 15
2033/34 | 296.25 | 82.75 | 16
2033/34 | 296.75 | 82.75 | 17
2033/34 | 297.25 | 82.75 | 15
2033/34 | 297.75 | 82.75 | 20
2033/34 | 298.25 | 82.75 | 12
2033/34 | 298.75 | 82.75 | 19
2033/34 | 299.25 | 82.75 | 13
2033/34 | 299.75 | 82.75 | 12
2033/34 | 300.25 | 82.75 | 15
2033/34 | 300.75 | 82.75 | 16
2033/34 | 301.25 | 82.75 | 12
2033/34 | 301.75 | 82.75 | 16
2033/34 | 302.25 | 82.75 | 8
2033/34 | 302.75 | 82.75 | 13
2033/34 | 303.25 | 82.75 | 10
2033/34 | 303.75 | 82.75 | 12
2033/34 | 304.25 | 82.75 | 12
2033/34 | 304.75 | 82.75 | 11
2033/34 | 305.25 | 82.75 | 10
2033/34 | 305.75 | 82.75 | 14
2033/34 | 306.25 | 82.75 | 14
2033/34 | 306.75 | 82.75 | 8
2033/34 | 307.25 | 82.75 | 12
2033/34 | 307.75 | 82.75 | 8
2033/34 | 308.25 | 82.75 | 9
2033/34 | 308.75 | 82.75 | 11
2033/34 | 309.25 | 82.75 | 10
2033/34 | 309.75 | 82.75 | 8
2033/34 | 310.25 | 82.75 | 12
2033/34 | 310.75 | 82.75 | 6
2033/34 | 311.25 | 82.75 | 11
2033/34 | 311.75 | 82.75 | 9
2033/34 | 312.25 | 82.75 | 12
2033/34 | 312.75 | 82.75 | 10
2033/34 | 313.25 | 82.75 | 12
2033/34 | 313.75 | 82.75 | 8
2033/34 | 314.25 | 82.75 | 10
2033/34 | 314.75 | 82.75 | 5
2033/34 | 315.25 | 82.75 | 5
2033/34 | 315.75 | 82.75 | 7
2033/34 | 316.25 | 82.75 | 4
2033/34 | 316.75 | 82.75 | 6
2033/34 | 317.25 | 82.75 | 9
2033/34 | 317.75 | 82.75 | 6
2033/34 | 318.25 | 82.75 | 6
2033/34 | 318.75 | 82.75 | 4
2033/34 | 319.25 | 82.75 | 6
2033/34 | 319.75 | 82.75 | 3
2033/34 | 320.25 | 82.75 | 7
2033/34 | 320.75 | 82.75 | 7
2033/34 | 321.25 | 82.75 | 4
2033/34 | 321.75 | 82.75 | 9
2033/34 | 322.25 | 82.75 | 3
2033/34 | 322.75 | 82.75 | 10
2033/34 | 323.25 | 82.75 | 12
2033/34 | 323.75 | 82.75 | 3
2033/34 | 324.25 | 82.75 | 2
2033/34 | 324.75 | 82.75 | 4
2033/34 | 325.25 | 82.75 | 5
2033/34 | 325.75 | 82.75 | 4
2033/34 | 326.25 | 82.75 | 2
2033/34 | 326.75 | 82.75 | 5
2033/34 | 327.25 | 82.75 | 4
2033/34 | 328.25 | 82.75 | 2
2033/34 | 328.75 | 82.75 | 7
2033/34 | 329.25 | 82.75 | 4
2033/34 | 329.75 | 82.75 | 3
2033/34 | 330.25 | 82.75 | 5
2033/34 | 330.75 | 82.75 | 4
2033/34 | 331.25 | 82.75 | 7
2033/34 | 331.75 | 82.75 | 3
2033/34 | 332.25 | 82.75 | 7
2033/34 | 332.75 | 82.75 | 4
2033/34 | 333.25 | 82.75 | 4
2033/34 | 333.75 | 82.75 | 4
2033/34 | 334.25 | 82.75 | 2
2033/34 | 334.75 | 82.75 | 2
2033/34 | 335.25 | 82.75 | 1
2033/34 | 335.75 | 82.75 | 3
2033/34 | 336.25 | 82.75 | 4
2033/34 | 336.75 | 82.75 | 6
2033/34 | 337.25 | 82.75 | 2
2033/34 | 337.75 | 82.75 | 2
2033/34 | 338.25 | 82.75 | 3
2033/34 | 338.75 | 82.75 | 2
2033/34 | 339.25 | 82.75 | 5
2033/34 | 339.75 | 82.75 | 4
2033/34 | 340.25 | 82.75 | 1
2033/34 | 340.75 | 82.75 | 2
2033/34 | 341.25 | 82.75 | 4
2033/34 | 341.75 | 82.75 | 1
2033/34 | 342.25 | 82.75 | 1
2033/34 | 342.75 | 82.75 | 3
2033/34 | 343.25 | 82.75 | 8
2033/34 | 343.75 | 82.75 | 2
2033/34 | 344.25 | 82.75 | 3
2033/34 | 344.75 | 82.75 | 2
2033/34 | 346.25 | 82.75 | 2
2033/34 | 347.75 | 82.75 | 1
2033/34 | 348.25 | 82.75 | 3
2033/34 | 349.25 | 82.75 | 1
2033/34 | 349.75 | 82.75 | 1
2033/34 | 350.25 | 82.75 | 1
2033/34 | 350.75 | 82.75 | 1
2033/34 | 351.25 | 82.75 | 1
2033/34 | 351.75 | 82.75 | 2
2033/34 | 352.25 | 82.75 | 2
2033/34 | 352.75 | 82.75 | 3
2033/34 | 353.25 | 82.75 | 1
2033/34 | 353.75 | 82.75 | 2
2033/34 | 354.75 | 82.75 | 2
2033/34 | 355.75 | 82.75 | 2
2033/34 | 356.25 | 82.75 | 1
2033/34 | 356.75 | 82.75 | 1
2033/34 | 357.75 | 82.75 | 2
2033/34 | 358.25 | 82.75 | 3
2033/34 | 358.75 | 82.75 | 1
2033/34 | 359.25 | 82.75 | 4
2033/34 | 359.75 | 82.75 | 1
2033/34 | 361.25 | 82.75 | 1
2033/34 | 361.75 | 82.75 | 1
2033/34 | 362.25 | 82.75 | 4
2033/34 | 363.25 | 82.75 | 1
2033/34 | 363.75 | 82.75 | 1
2033/34 | 364.75 | 82.75 | 1
2033/34 | 365.25 | 82.75 | 1
2033/34 | 367.25 | 82.75 | 1
2033/34 | 368.75 | 82.75 | 1
2033/34 | 369.75 | 82.75 | 1
2033/34 | 370.25 | 82.75 | 2
2033/34 | 370.75 | 82.75 | 2
2033/34 | 371.75 | 82.75 | 1
2033/34 | 372.25 | 82.75 | 1
2033/34 | 372.75 | 82.75 | 2
2033/34 | 374.25 | 82.75 | 2
2033/34 | 375.75 | 82.75 | 3
2033/34 | 377.75 | 82.75 | 1
2033/34 | 381.75 | 82.75 | 2
2033/34 | 385.25 | 82.75 | 1
2033/34 | 386.75 | 82.75 | 1
2033/34 | 392.25 | 82.75 | 3
2033/34 | 394.25 | 82.75 | 1
2033/34 | 396.75 | 82.75 | 1
2033/34 | 398.75 | 82.75 | 1
2033/34 | 404.25 | 82.75 | 1
2033/34 | 458.75 | 82.75 | 1
2033/34 | 116.75 | 83.25 | 1
2033/34 | 120.25 | 83.25 | 1
2033/34 | 121.75 | 83.25 | 1
2033/34 | 122.75 | 83.25 | 1
2033/34 | 124.25 | 83.25 | 1
2033/34 | 125.75 | 83.25 | 1
2033/34 | 126.25 | 83.25 | 2
2033/34 | 127.75 | 83.25 | 1
2033/34 | 129.25 | 83.25 | 2
2033/34 | 129.75 | 83.25 | 1
2033/34 | 130.25 | 83.25 | 1
2033/34 | 130.75 | 83.25 | 2
2033/34 | 132.25 | 83.25 | 1
2033/34 | 132.75 | 83.25 | 2
2033/34 | 133.25 | 83.25 | 3
2033/34 | 133.75 | 83.25 | 3
2033/34 | 134.25 | 83.25 | 1
2033/34 | 134.75 | 83.25 | 2
2033/34 | 135.25 | 83.25 | 1
2033/34 | 135.75 | 83.25 | 3
2033/34 | 136.25 | 83.25 | 1
2033/34 | 136.75 | 83.25 | 2
2033/34 | 137.25 | 83.25 | 3
2033/34 | 137.75 | 83.25 | 2
2033/34 | 138.25 | 83.25 | 8
2033/34 | 138.75 | 83.25 | 1
2033/34 | 139.25 | 83.25 | 1
2033/34 | 139.75 | 83.25 | 1
2033/34 | 140.25 | 83.25 | 8
2033/34 | 140.75 | 83.25 | 8
2033/34 | 141.25 | 83.25 | 6
2033/34 | 141.75 | 83.25 | 8
2033/34 | 142.25 | 83.25 | 5
2033/34 | 142.75 | 83.25 | 6
2033/34 | 143.25 | 83.25 | 3
2033/34 | 143.75 | 83.25 | 7
2033/34 | 144.25 | 83.25 | 9
2033/34 | 144.75 | 83.25 | 6
2033/34 | 145.25 | 83.25 | 7
2033/34 | 145.75 | 83.25 | 8
2033/34 | 146.25 | 83.25 | 11
2033/34 | 146.75 | 83.25 | 9
2033/34 | 147.25 | 83.25 | 12
2033/34 | 147.75 | 83.25 | 10
2033/34 | 148.25 | 83.25 | 14
2033/34 | 148.75 | 83.25 | 7
2033/34 | 149.25 | 83.25 | 7
2033/34 | 149.75 | 83.25 | 9
2033/34 | 150.25 | 83.25 | 8
2033/34 | 150.75 | 83.25 | 11
2033/34 | 151.25 | 83.25 | 10
2033/34 | 151.75 | 83.25 | 11
2033/34 | 152.25 | 83.25 | 13
2033/34 | 152.75 | 83.25 | 14
2033/34 | 153.25 | 83.25 | 10
2033/34 | 153.75 | 83.25 | 17
2033/34 | 154.25 | 83.25 | 10
2033/34 | 154.75 | 83.25 | 15
2033/34 | 155.25 | 83.25 | 13
2033/34 | 155.75 | 83.25 | 14
2033/34 | 156.25 | 83.25 | 12
2033/34 | 156.75 | 83.25 | 9
2033/34 | 157.25 | 83.25 | 17
2033/34 | 157.75 | 83.25 | 15
2033/34 | 158.25 | 83.25 | 14
2033/34 | 158.75 | 83.25 | 12
2033/34 | 159.25 | 83.25 | 13
2033/34 | 159.75 | 83.25 | 16
2033/34 | 160.25 | 83.25 | 18
2033/34 | 160.75 | 83.25 | 16
2033/34 | 161.25 | 83.25 | 13
2033/34 | 161.75 | 83.25 | 21
2033/34 | 162.25 | 83.25 | 20
2033/34 | 162.75 | 83.25 | 18
2033/34 | 163.25 | 83.25 | 24
2033/34 | 163.75 | 83.25 | 17
2033/34 | 164.25 | 83.25 | 16
2033/34 | 164.75 | 83.25 | 24
2033/34 | 165.25 | 83.25 | 19
2033/34 | 165.75 | 83.25 | 21
2033/34 | 166.25 | 83.25 | 23
2033/34 | 166.75 | 83.25 | 18
2033/34 | 167.25 | 83.25 | 15
2033/34 | 167.75 | 83.25 | 33
2033/34 | 168.25 | 83.25 | 14
2033/34 | 168.75 | 83.25 | 17
2033/34 | 169.25 | 83.25 | 20
2033/34 | 169.75 | 83.25 | 32
2033/34 | 170.25 | 83.25 | 25
2033/34 | 170.75 | 83.25 | 24
2033/34 | 171.25 | 83.25 | 22
2033/34 | 171.75 | 83.25 | 14
2033/34 | 172.25 | 83.25 | 19
2033/34 | 172.75 | 83.25 | 32
2033/34 | 173.25 | 83.25 | 25
2033/34 | 173.75 | 83.25 | 25
2033/34 | 174.25 | 83.25 | 28
2033/34 | 174.75 | 83.25 | 33
2033/34 | 175.25 | 83.25 | 22
2033/34 | 175.75 | 83.25 | 23
2033/34 | 176.25 | 83.25 | 39
2033/34 | 176.75 | 83.25 | 28
2033/34 | 177.25 | 83.25 | 27
2033/34 | 177.75 | 83.25 | 32
2033/34 | 178.25 | 83.25 | 40
2033/34 | 178.75 | 83.25 | 29
2033/34 | 179.25 | 83.25 | 38
2033/34 | 179.75 | 83.25 | 33
2033/34 | 180.25 | 83.25 | 37
2033/34 | 180.75 | 83.25 | 43
2033/34 | 181.25 | 83.25 | 37
2033/34 | 181.75 | 83.25 | 36
2033/34 | 182.25 | 83.25 | 31
2033/34 | 182.75 | 83.25 | 36
2033/34 | 183.25 | 83.25 | 37
2033/34 | 183.75 | 83.25 | 42
2033/34 | 184.25 | 83.25 | 46
2033/34 | 184.75 | 83.25 | 41
2033/34 | 185.25 | 83.25 | 37
2033/34 | 185.75 | 83.25 | 53
2033/34 | 186.25 | 83.25 | 47
2033/34 | 186.75 | 83.25 | 47
2033/34 | 187.25 | 83.25 | 32
2033/34 | 187.75 | 83.25 | 36
2033/34 | 188.25 | 83.25 | 45
2033/34 | 188.75 | 83.25 | 47
2033/34 | 189.25 | 83.25 | 35
2033/34 | 189.75 | 83.25 | 40
2033/34 | 190.25 | 83.25 | 39
2033/34 | 190.75 | 83.25 | 34
2033/34 | 191.25 | 83.25 | 41
2033/34 | 191.75 | 83.25 | 45
2033/34 | 192.25 | 83.25 | 38
2033/34 | 192.75 | 83.25 | 47
2033/34 | 193.25 | 83.25 | 52
2033/34 | 193.75 | 83.25 | 44
2033/34 | 194.25 | 83.25 | 48
2033/34 | 194.75 | 83.25 | 53
2033/34 | 195.25 | 83.25 | 51
2033/34 | 195.75 | 83.25 | 41
2033/34 | 196.25 | 83.25 | 59
2033/34 | 196.75 | 83.25 | 47
2033/34 | 197.25 | 83.25 | 53
2033/34 | 197.75 | 83.25 | 62
2033/34 | 198.25 | 83.25 | 57
2033/34 | 198.75 | 83.25 | 37
2033/34 | 199.25 | 83.25 | 53
2033/34 | 199.75 | 83.25 | 55
2033/34 | 200.25 | 83.25 | 63
2033/34 | 200.75 | 83.25 | 54
2033/34 | 201.25 | 83.25 | 67
2033/34 | 201.75 | 83.25 | 75
2033/34 | 202.25 | 83.25 | 52
2033/34 | 202.75 | 83.25 | 67
2033/34 | 203.25 | 83.25 | 69
2033/34 | 203.75 | 83.25 | 70
2033/34 | 204.25 | 83.25 | 57
2033/34 | 204.75 | 83.25 | 67
2033/34 | 205.25 | 83.25 | 64
2033/34 | 205.75 | 83.25 | 66
2033/34 | 206.25 | 83.25 | 64
2033/34 | 206.75 | 83.25 | 59
2033/34 | 207.25 | 83.25 | 78
2033/34 | 207.75 | 83.25 | 71
2033/34 | 208.25 | 83.25 | 71
2033/34 | 208.75 | 83.25 | 83
2033/34 | 209.25 | 83.25 | 73
2033/34 | 209.75 | 83.25 | 72
2033/34 | 210.25 | 83.25 | 97
2033/34 | 210.75 | 83.25 | 60
2033/34 | 211.25 | 83.25 | 82
2033/34 | 211.75 | 83.25 | 69
2033/34 | 212.25 | 83.25 | 58
2033/34 | 212.75 | 83.25 | 70
2033/34 | 213.25 | 83.25 | 80
2033/34 | 213.75 | 83.25 | 72
2033/34 | 214.25 | 83.25 | 70
2033/34 | 214.75 | 83.25 | 87
2033/34 | 215.25 | 83.25 | 71
2033/34 | 215.75 | 83.25 | 96
2033/34 | 216.25 | 83.25 | 66
2033/34 | 216.75 | 83.25 | 95
2033/34 | 217.25 | 83.25 | 85
2033/34 | 217.75 | 83.25 | 84
2033/34 | 218.25 | 83.25 | 80
2033/34 | 218.75 | 83.25 | 78
2033/34 | 219.25 | 83.25 | 79
2033/34 | 219.75 | 83.25 | 67
2033/34 | 220.25 | 83.25 | 79
2033/34 | 220.75 | 83.25 | 67
2033/34 | 221.25 | 83.25 | 65
2033/34 | 221.75 | 83.25 | 68
2033/34 | 222.25 | 83.25 | 81
2033/34 | 222.75 | 83.25 | 71
2033/34 | 223.25 | 83.25 | 71
2033/34 | 223.75 | 83.25 | 87
2033/34 | 224.25 | 83.25 | 89
2033/34 | 224.75 | 83.25 | 80
2033/34 | 225.25 | 83.25 | 76
2033/34 | 225.75 | 83.25 | 75
2033/34 | 226.25 | 83.25 | 72
2033/34 | 226.75 | 83.25 | 68
2033/34 | 227.25 | 83.25 | 62
2033/34 | 227.75 | 83.25 | 71
2033/34 | 228.25 | 83.25 | 85
2033/34 | 228.75 | 83.25 | 75
2033/34 | 229.25 | 83.25 | 81
2033/34 | 229.75 | 83.25 | 70
2033/34 | 230.25 | 83.25 | 62
2033/34 | 230.75 | 83.25 | 82
2033/34 | 231.25 | 83.25 | 84
2033/34 | 231.75 | 83.25 | 74
2033/34 | 232.25 | 83.25 | 72
2033/34 | 232.75 | 83.25 | 79
2033/34 | 233.25 | 83.25 | 99
2033/34 | 233.75 | 83.25 | 71
2033/34 | 234.25 | 83.25 | 67
2033/34 | 234.75 | 83.25 | 73
2033/34 | 235.25 | 83.25 | 88
2033/34 | 235.75 | 83.25 | 73
2033/34 | 236.25 | 83.25 | 74
2033/34 | 236.75 | 83.25 | 63
2033/34 | 237.25 | 83.25 | 73
2033/34 | 237.75 | 83.25 | 83
2033/34 | 238.25 | 83.25 | 63
2033/34 | 238.75 | 83.25 | 57
2033/34 | 239.25 | 83.25 | 68
2033/34 | 239.75 | 83.25 | 58
2033/34 | 240.25 | 83.25 | 61
2033/34 | 240.75 | 83.25 | 71
2033/34 | 241.25 | 83.25 | 68
2033/34 | 241.75 | 83.25 | 71
2033/34 | 242.25 | 83.25 | 70
2033/34 | 242.75 | 83.25 | 68
2033/34 | 243.25 | 83.25 | 72
2033/34 | 243.75 | 83.25 | 64
2033/34 | 244.25 | 83.25 | 65
2033/34 | 244.75 | 83.25 | 48
2033/34 | 245.25 | 83.25 | 69
2033/34 | 245.75 | 83.25 | 63
2033/34 | 246.25 | 83.25 | 58
2033/34 | 246.75 | 83.25 | 65
2033/34 | 247.25 | 83.25 | 56
2033/34 | 247.75 | 83.25 | 67
2033/34 | 248.25 | 83.25 | 61
2033/34 | 248.75 | 83.25 | 62
2033/34 | 249.25 | 83.25 | 61
2033/34 | 249.75 | 83.25 | 54
2033/34 | 250.25 | 83.25 | 56
2033/34 | 250.75 | 83.25 | 55
2033/34 | 251.25 | 83.25 | 61
2033/34 | 251.75 | 83.25 | 56
2033/34 | 252.25 | 83.25 | 63
2033/34 | 252.75 | 83.25 | 60
2033/34 | 253.25 | 83.25 | 56
2033/34 | 253.75 | 83.25 | 56
2033/34 | 254.25 | 83.25 | 53
2033/34 | 254.75 | 83.25 | 51
2033/34 | 255.25 | 83.25 | 53
2033/34 | 255.75 | 83.25 | 48
2033/34 | 256.25 | 83.25 | 59
2033/34 | 256.75 | 83.25 | 52
2033/34 | 257.25 | 83.25 | 54
2033/34 | 257.75 | 83.25 | 43
2033/34 | 258.25 | 83.25 | 46
2033/34 | 258.75 | 83.25 | 50
2033/34 | 259.25 | 83.25 | 54
2033/34 | 259.75 | 83.25 | 49
2033/34 | 260.25 | 83.25 | 53
2033/34 | 260.75 | 83.25 | 52
2033/34 | 261.25 | 83.25 | 45
2033/34 | 261.75 | 83.25 | 51
2033/34 | 262.25 | 83.25 | 42
2033/34 | 262.75 | 83.25 | 36
2033/34 | 263.25 | 83.25 | 33
2033/34 | 263.75 | 83.25 | 42
2033/34 | 264.25 | 83.25 | 51
2033/34 | 264.75 | 83.25 | 41
2033/34 | 265.25 | 83.25 | 37
2033/34 | 265.75 | 83.25 | 40
2033/34 | 266.25 | 83.25 | 41
2033/34 | 266.75 | 83.25 | 41
2033/34 | 267.25 | 83.25 | 40
2033/34 | 267.75 | 83.25 | 32
2033/34 | 268.25 | 83.25 | 33
2033/34 | 268.75 | 83.25 | 38
2033/34 | 269.25 | 83.25 | 45
2033/34 | 269.75 | 83.25 | 30
2033/34 | 270.25 | 83.25 | 31
2033/34 | 270.75 | 83.25 | 41
2033/34 | 271.25 | 83.25 | 35
2033/34 | 271.75 | 83.25 | 28
2033/34 | 272.25 | 83.25 | 36
2033/34 | 272.75 | 83.25 | 28
2033/34 | 273.25 | 83.25 | 31
2033/34 | 273.75 | 83.25 | 22
2033/34 | 274.25 | 83.25 | 25
2033/34 | 274.75 | 83.25 | 35
2033/34 | 275.25 | 83.25 | 21
2033/34 | 275.75 | 83.25 | 30
2033/34 | 276.25 | 83.25 | 26
2033/34 | 276.75 | 83.25 | 33
2033/34 | 277.25 | 83.25 | 32
2033/34 | 277.75 | 83.25 | 26
2033/34 | 278.25 | 83.25 | 25
2033/34 | 278.75 | 83.25 | 15
2033/34 | 279.25 | 83.25 | 28
2033/34 | 279.75 | 83.25 | 17
2033/34 | 280.25 | 83.25 | 19
2033/34 | 280.75 | 83.25 | 25
2033/34 | 281.25 | 83.25 | 27
2033/34 | 281.75 | 83.25 | 29
2033/34 | 282.25 | 83.25 | 19
2033/34 | 282.75 | 83.25 | 33
2033/34 | 283.25 | 83.25 | 28
2033/34 | 283.75 | 83.25 | 23
2033/34 | 284.25 | 83.25 | 22
2033/34 | 284.75 | 83.25 | 23
2033/34 | 285.25 | 83.25 | 23
2033/34 | 285.75 | 83.25 | 19
2033/34 | 286.25 | 83.25 | 23
2033/34 | 286.75 | 83.25 | 21
2033/34 | 287.25 | 83.25 | 17
2033/34 | 287.75 | 83.25 | 24
2033/34 | 288.25 | 83.25 | 22
2033/34 | 288.75 | 83.25 | 25
2033/34 | 289.25 | 83.25 | 18
2033/34 | 289.75 | 83.25 | 23
2033/34 | 290.25 | 83.25 | 20
2033/34 | 290.75 | 83.25 | 18
2033/34 | 291.25 | 83.25 | 15
2033/34 | 291.75 | 83.25 | 15
2033/34 | 292.25 | 83.25 | 27
2033/34 | 292.75 | 83.25 | 15
2033/34 | 293.25 | 83.25 | 20
2033/34 | 293.75 | 83.25 | 20
2033/34 | 294.25 | 83.25 | 17
2033/34 | 294.75 | 83.25 | 18
2033/34 | 295.25 | 83.25 | 14
2033/34 | 295.75 | 83.25 | 11
2033/34 | 296.25 | 83.25 | 18
2033/34 | 296.75 | 83.25 | 8
2033/34 | 297.25 | 83.25 | 12
2033/34 | 297.75 | 83.25 | 14
2033/34 | 298.25 | 83.25 | 17
2033/34 | 298.75 | 83.25 | 16
2033/34 | 299.25 | 83.25 | 14
2033/34 | 299.75 | 83.25 | 11
2033/34 | 300.25 | 83.25 | 15
2033/34 | 300.75 | 83.25 | 16
2033/34 | 301.25 | 83.25 | 18
2033/34 | 301.75 | 83.25 | 10
2033/34 | 302.25 | 83.25 | 19
2033/34 | 302.75 | 83.25 | 20
2033/34 | 303.25 | 83.25 | 17
2033/34 | 303.75 | 83.25 | 14
2033/34 | 304.25 | 83.25 | 9
2033/34 | 304.75 | 83.25 | 12
2033/34 | 305.25 | 83.25 | 13
2033/34 | 305.75 | 83.25 | 8
2033/34 | 306.25 | 83.25 | 11
2033/34 | 306.75 | 83.25 | 16
2033/34 | 307.25 | 83.25 | 11
2033/34 | 307.75 | 83.25 | 15
2033/34 | 308.25 | 83.25 | 11
2033/34 | 308.75 | 83.25 | 13
2033/34 | 309.25 | 83.25 | 10
2033/34 | 309.75 | 83.25 | 11
2033/34 | 310.25 | 83.25 | 10
2033/34 | 310.75 | 83.25 | 14
2033/34 | 311.25 | 83.25 | 13
2033/34 | 311.75 | 83.25 | 11
2033/34 | 312.25 | 83.25 | 11
2033/34 | 312.75 | 83.25 | 9
2033/34 | 313.25 | 83.25 | 18
2033/34 | 313.75 | 83.25 | 9
2033/34 | 314.25 | 83.25 | 8
2033/34 | 314.75 | 83.25 | 8
2033/34 | 315.25 | 83.25 | 7
2033/34 | 315.75 | 83.25 | 12
2033/34 | 316.25 | 83.25 | 8
2033/34 | 316.75 | 83.25 | 7
2033/34 | 317.25 | 83.25 | 10
2033/34 | 317.75 | 83.25 | 11
2033/34 | 318.25 | 83.25 | 9
2033/34 | 318.75 | 83.25 | 7
2033/34 | 319.25 | 83.25 | 7
2033/34 | 319.75 | 83.25 | 4
2033/34 | 320.25 | 83.25 | 2
2033/34 | 320.75 | 83.25 | 4
2033/34 | 321.25 | 83.25 | 3
2033/34 | 321.75 | 83.25 | 2
2033/34 | 322.25 | 83.25 | 7
2033/34 | 322.75 | 83.25 | 9
2033/34 | 323.25 | 83.25 | 5
2033/34 | 323.75 | 83.25 | 6
2033/34 | 324.25 | 83.25 | 3
2033/34 | 324.75 | 83.25 | 7
2033/34 | 325.25 | 83.25 | 6
2033/34 | 325.75 | 83.25 | 4
2033/34 | 326.25 | 83.25 | 4
2033/34 | 326.75 | 83.25 | 5
2033/34 | 327.25 | 83.25 | 3
2033/34 | 327.75 | 83.25 | 3
2033/34 | 328.25 | 83.25 | 1
2033/34 | 328.75 | 83.25 | 3
2033/34 | 329.25 | 83.25 | 5
2033/34 | 329.75 | 83.25 | 3
2033/34 | 330.25 | 83.25 | 7
2033/34 | 330.75 | 83.25 | 6
2033/34 | 331.25 | 83.25 | 7
2033/34 | 331.75 | 83.25 | 1
2033/34 | 332.25 | 83.25 | 7
2033/34 | 332.75 | 83.25 | 7
2033/34 | 333.25 | 83.25 | 5
2033/34 | 333.75 | 83.25 | 4
2033/34 | 334.25 | 83.25 | 7
2033/34 | 334.75 | 83.25 | 2
2033/34 | 335.25 | 83.25 | 3
2033/34 | 335.75 | 83.25 | 2
2033/34 | 336.25 | 83.25 | 1
2033/34 | 336.75 | 83.25 | 3
2033/34 | 337.25 | 83.25 | 4
2033/34 | 337.75 | 83.25 | 3
2033/34 | 338.75 | 83.25 | 3
2033/34 | 339.25 | 83.25 | 3
2033/34 | 339.75 | 83.25 | 2
2033/34 | 340.25 | 83.25 | 1
2033/34 | 340.75 | 83.25 | 1
2033/34 | 341.25 | 83.25 | 3
2033/34 | 341.75 | 83.25 | 3
2033/34 | 342.25 | 83.25 | 3
2033/34 | 342.75 | 83.25 | 1
2033/34 | 343.25 | 83.25 | 3
2033/34 | 344.25 | 83.25 | 3
2033/34 | 344.75 | 83.25 | 1
2033/34 | 345.25 | 83.25 | 4
2033/34 | 345.75 | 83.25 | 4
2033/34 | 346.25 | 83.25 | 2
2033/34 | 346.75 | 83.25 | 3
2033/34 | 347.25 | 83.25 | 1
2033/34 | 347.75 | 83.25 | 3
2033/34 | 348.25 | 83.25 | 3
2033/34 | 348.75 | 83.25 | 2
2033/34 | 350.25 | 83.25 | 1
2033/34 | 350.75 | 83.25 | 1
2033/34 | 351.75 | 83.25 | 4
2033/34 | 352.25 | 83.25 | 2
2033/34 | 353.25 | 83.25 | 1
2033/34 | 353.75 | 83.25 | 3
2033/34 | 354.25 | 83.25 | 1
2033/34 | 354.75 | 83.25 | 1
2033/34 | 355.25 | 83.25 | 1
2033/34 | 355.75 | 83.25 | 1
2033/34 | 356.75 | 83.25 | 2
2033/34 | 357.25 | 83.25 | 2
2033/34 | 358.25 | 83.25 | 1
2033/34 | 358.75 | 83.25 | 1
2033/34 | 359.25 | 83.25 | 1
2033/34 | 359.75 | 83.25 | 1
2033/34 | 360.25 | 83.25 | 2
2033/34 | 360.75 | 83.25 | 1
2033/34 | 361.75 | 83.25 | 2
2033/34 | 362.25 | 83.25 | 1
2033/34 | 362.75 | 83.25 | 1
2033/34 | 363.25 | 83.25 | 2
2033/34 | 364.25 | 83.25 | 1
2033/34 | 367.75 | 83.25 | 2
2033/34 | 368.75 | 83.25 | 1
2033/34 | 369.75 | 83.25 | 1
2033/34 | 370.25 | 83.25 | 1
2033/34 | 371.75 | 83.25 | 1
2033/34 | 372.25 | 83.25 | 2
2033/34 | 373.75 | 83.25 | 2
2033/34 | 375.25 | 83.25 | 2
2033/34 | 376.25 | 83.25 | 1
2033/34 | 378.75 | 83.25 | 2
2033/34 | 384.25 | 83.25 | 1
2033/34 | 385.25 | 83.25 | 2
2033/34 | 388.75 | 83.25 | 1
2033/34 | 390.75 | 83.25 | 1
2033/34 | 392.75 | 83.25 | 1
2033/34 | 395.75 | 83.25 | 1
2033/34 | 396.25 | 83.25 | 1
2033/34 | 403.25 | 83.25 | 1
2033/34 | 405.25 | 83.25 | 2
2033/34 | 416.75 | 83.25 | 1
2033/34 | 105.25 | 83.75 | 1
2033/34 | 108.75 | 83.75 | 1
2033/34 | 115.25 | 83.75 | 1
2033/34 | 117.25 | 83.75 | 1
2033/34 | 119.75 | 83.75 | 2
2033/34 | 123.25 | 83.75 | 1
2033/34 | 124.25 | 83.75 | 1
2033/34 | 127.25 | 83.75 | 1
2033/34 | 127.75 | 83.75 | 3
2033/34 | 128.25 | 83.75 | 2
2033/34 | 128.75 | 83.75 | 1
2033/34 | 129.25 | 83.75 | 1
2033/34 | 129.75 | 83.75 | 1
2033/34 | 130.75 | 83.75 | 2
2033/34 | 131.25 | 83.75 | 1
2033/34 | 132.25 | 83.75 | 1
2033/34 | 133.25 | 83.75 | 1
2033/34 | 133.75 | 83.75 | 6
2033/34 | 134.25 | 83.75 | 2
2033/34 | 134.75 | 83.75 | 1
2033/34 | 135.25 | 83.75 | 1
2033/34 | 135.75 | 83.75 | 1
2033/34 | 136.25 | 83.75 | 3
2033/34 | 136.75 | 83.75 | 3
2033/34 | 137.25 | 83.75 | 4
2033/34 | 137.75 | 83.75 | 4
2033/34 | 138.25 | 83.75 | 5
2033/34 | 138.75 | 83.75 | 5
2033/34 | 139.25 | 83.75 | 2
2033/34 | 139.75 | 83.75 | 1
2033/34 | 140.25 | 83.75 | 6
2033/34 | 140.75 | 83.75 | 1
2033/34 | 141.25 | 83.75 | 2
2033/34 | 141.75 | 83.75 | 5
2033/34 | 142.25 | 83.75 | 4
2033/34 | 142.75 | 83.75 | 5
2033/34 | 143.25 | 83.75 | 7
2033/34 | 143.75 | 83.75 | 4
2033/34 | 144.25 | 83.75 | 7
2033/34 | 144.75 | 83.75 | 6
2033/34 | 145.25 | 83.75 | 10
2033/34 | 145.75 | 83.75 | 5
2033/34 | 146.25 | 83.75 | 8
2033/34 | 146.75 | 83.75 | 7
2033/34 | 147.25 | 83.75 | 7
2033/34 | 147.75 | 83.75 | 8
2033/34 | 148.25 | 83.75 | 8
2033/34 | 148.75 | 83.75 | 4
2033/34 | 149.25 | 83.75 | 4
2033/34 | 149.75 | 83.75 | 10
2033/34 | 150.25 | 83.75 | 8
2033/34 | 150.75 | 83.75 | 7
2033/34 | 151.25 | 83.75 | 7
2033/34 | 151.75 | 83.75 | 8
2033/34 | 152.25 | 83.75 | 9
2033/34 | 152.75 | 83.75 | 10
2033/34 | 153.25 | 83.75 | 13
2033/34 | 153.75 | 83.75 | 12
2033/34 | 154.25 | 83.75 | 15
2033/34 | 154.75 | 83.75 | 6
2033/34 | 155.25 | 83.75 | 8
2033/34 | 155.75 | 83.75 | 8
2033/34 | 156.25 | 83.75 | 16
2033/34 | 156.75 | 83.75 | 11
2033/34 | 157.25 | 83.75 | 18
2033/34 | 157.75 | 83.75 | 17
2033/34 | 158.25 | 83.75 | 13
2033/34 | 158.75 | 83.75 | 10
2033/34 | 159.25 | 83.75 | 12
2033/34 | 159.75 | 83.75 | 19
2033/34 | 160.25 | 83.75 | 17
2033/34 | 160.75 | 83.75 | 14
2033/34 | 161.25 | 83.75 | 17
2033/34 | 161.75 | 83.75 | 23
2033/34 | 162.25 | 83.75 | 12
2033/34 | 162.75 | 83.75 | 18
2033/34 | 163.25 | 83.75 | 8
2033/34 | 163.75 | 83.75 | 15
2033/34 | 164.25 | 83.75 | 15
2033/34 | 164.75 | 83.75 | 25
2033/34 | 165.25 | 83.75 | 15
2033/34 | 165.75 | 83.75 | 15
2033/34 | 166.25 | 83.75 | 9
2033/34 | 166.75 | 83.75 | 22
2033/34 | 167.25 | 83.75 | 20
2033/34 | 167.75 | 83.75 | 23
2033/34 | 168.25 | 83.75 | 17
2033/34 | 168.75 | 83.75 | 17
2033/34 | 169.25 | 83.75 | 21
2033/34 | 169.75 | 83.75 | 32
2033/34 | 170.25 | 83.75 | 19
2033/34 | 170.75 | 83.75 | 31
2033/34 | 171.25 | 83.75 | 18
2033/34 | 171.75 | 83.75 | 27
2033/34 | 172.25 | 83.75 | 27
2033/34 | 172.75 | 83.75 | 20
2033/34 | 173.25 | 83.75 | 26
2033/34 | 173.75 | 83.75 | 28
2033/34 | 174.25 | 83.75 | 25
2033/34 | 174.75 | 83.75 | 22
2033/34 | 175.25 | 83.75 | 29
2033/34 | 175.75 | 83.75 | 30
2033/34 | 176.25 | 83.75 | 25
2033/34 | 176.75 | 83.75 | 33
2033/34 | 177.25 | 83.75 | 33
2033/34 | 177.75 | 83.75 | 22
2033/34 | 178.25 | 83.75 | 30
2033/34 | 178.75 | 83.75 | 36
2033/34 | 179.25 | 83.75 | 40
2033/34 | 179.75 | 83.75 | 31
2033/34 | 180.25 | 83.75 | 33
2033/34 | 180.75 | 83.75 | 25
2033/34 | 181.25 | 83.75 | 31
2033/34 | 181.75 | 83.75 | 36
2033/34 | 182.25 | 83.75 | 28
2033/34 | 182.75 | 83.75 | 26
2033/34 | 183.25 | 83.75 | 30
2033/34 | 183.75 | 83.75 | 34
2033/34 | 184.25 | 83.75 | 29
2033/34 | 184.75 | 83.75 | 29
2033/34 | 185.25 | 83.75 | 27
2033/34 | 185.75 | 83.75 | 35
2033/34 | 186.25 | 83.75 | 44
2033/34 | 186.75 | 83.75 | 39
2033/34 | 187.25 | 83.75 | 39
2033/34 | 187.75 | 83.75 | 41
2033/34 | 188.25 | 83.75 | 40
2033/34 | 188.75 | 83.75 | 42
2033/34 | 189.25 | 83.75 | 47
2033/34 | 189.75 | 83.75 | 41
2033/34 | 190.25 | 83.75 | 43
2033/34 | 190.75 | 83.75 | 47
2033/34 | 191.25 | 83.75 | 55
2033/34 | 191.75 | 83.75 | 39
2033/34 | 192.25 | 83.75 | 39
2033/34 | 192.75 | 83.75 | 43
2033/34 | 193.25 | 83.75 | 56
2033/34 | 193.75 | 83.75 | 49
2033/34 | 194.25 | 83.75 | 43
2033/34 | 194.75 | 83.75 | 43
2033/34 | 195.25 | 83.75 | 45
2033/34 | 195.75 | 83.75 | 50
2033/34 | 196.25 | 83.75 | 39
2033/34 | 196.75 | 83.75 | 54
2033/34 | 197.25 | 83.75 | 52
2033/34 | 197.75 | 83.75 | 58
2033/34 | 198.25 | 83.75 | 48
2033/34 | 198.75 | 83.75 | 56
2033/34 | 199.25 | 83.75 | 58
2033/34 | 199.75 | 83.75 | 54
2033/34 | 200.25 | 83.75 | 74
2033/34 | 200.75 | 83.75 | 59
2033/34 | 201.25 | 83.75 | 52
2033/34 | 201.75 | 83.75 | 65
2033/34 | 202.25 | 83.75 | 56
2033/34 | 202.75 | 83.75 | 56
2033/34 | 203.25 | 83.75 | 53
2033/34 | 203.75 | 83.75 | 72
2033/34 | 204.25 | 83.75 | 65
2033/34 | 204.75 | 83.75 | 68
2033/34 | 205.25 | 83.75 | 55
2033/34 | 205.75 | 83.75 | 58
2033/34 | 206.25 | 83.75 | 60
2033/34 | 206.75 | 83.75 | 70
2033/34 | 207.25 | 83.75 | 76
2033/34 | 207.75 | 83.75 | 63
2033/34 | 208.25 | 83.75 | 67
2033/34 | 208.75 | 83.75 | 74
2033/34 | 209.25 | 83.75 | 65
2033/34 | 209.75 | 83.75 | 81
2033/34 | 210.25 | 83.75 | 72
2033/34 | 210.75 | 83.75 | 73
2033/34 | 211.25 | 83.75 | 71
2033/34 | 211.75 | 83.75 | 63
2033/34 | 212.25 | 83.75 | 76
2033/34 | 212.75 | 83.75 | 80
2033/34 | 213.25 | 83.75 | 60
2033/34 | 213.75 | 83.75 | 77
2033/34 | 214.25 | 83.75 | 77
2033/34 | 214.75 | 83.75 | 74
2033/34 | 215.25 | 83.75 | 59
2033/34 | 215.75 | 83.75 | 86
2033/34 | 216.25 | 83.75 | 78
2033/34 | 216.75 | 83.75 | 92
2033/34 | 217.25 | 83.75 | 86
2033/34 | 217.75 | 83.75 | 69
2033/34 | 218.25 | 83.75 | 65
2033/34 | 218.75 | 83.75 | 75
2033/34 | 219.25 | 83.75 | 69
2033/34 | 219.75 | 83.75 | 81
2033/34 | 220.25 | 83.75 | 87
2033/34 | 220.75 | 83.75 | 95
2033/34 | 221.25 | 83.75 | 88
2033/34 | 221.75 | 83.75 | 86
2033/34 | 222.25 | 83.75 | 79
2033/34 | 222.75 | 83.75 | 98
2033/34 | 223.25 | 83.75 | 84
2033/34 | 223.75 | 83.75 | 68
2033/34 | 224.25 | 83.75 | 84
2033/34 | 224.75 | 83.75 | 75
2033/34 | 225.25 | 83.75 | 65
2033/34 | 225.75 | 83.75 | 73
2033/34 | 226.25 | 83.75 | 79
2033/34 | 226.75 | 83.75 | 80
2033/34 | 227.25 | 83.75 | 64
2033/34 | 227.75 | 83.75 | 77
2033/34 | 228.25 | 83.75 | 75
2033/34 | 228.75 | 83.75 | 74
2033/34 | 229.25 | 83.75 | 67
2033/34 | 229.75 | 83.75 | 79
2033/34 | 230.25 | 83.75 | 65
2033/34 | 230.75 | 83.75 | 69
2033/34 | 231.25 | 83.75 | 78
2033/34 | 231.75 | 83.75 | 82
2033/34 | 232.25 | 83.75 | 66
2033/34 | 232.75 | 83.75 | 88
2033/34 | 233.25 | 83.75 | 68
2033/34 | 233.75 | 83.75 | 78
2033/34 | 234.25 | 83.75 | 83
2033/34 | 234.75 | 83.75 | 67
2033/34 | 235.25 | 83.75 | 78
2033/34 | 235.75 | 83.75 | 72
2033/34 | 236.25 | 83.75 | 79
2033/34 | 236.75 | 83.75 | 68
2033/34 | 237.25 | 83.75 | 48
2033/34 | 237.75 | 83.75 | 66
2033/34 | 238.25 | 83.75 | 59
2033/34 | 238.75 | 83.75 | 72
2033/34 | 239.25 | 83.75 | 80
2033/34 | 239.75 | 83.75 | 61
2033/34 | 240.25 | 83.75 | 73
2033/34 | 240.75 | 83.75 | 73
2033/34 | 241.25 | 83.75 | 73
2033/34 | 241.75 | 83.75 | 65
2033/34 | 242.25 | 83.75 | 60
2033/34 | 242.75 | 83.75 | 57
2033/34 | 243.25 | 83.75 | 58
2033/34 | 243.75 | 83.75 | 62
2033/34 | 244.25 | 83.75 | 76
2033/34 | 244.75 | 83.75 | 67
2033/34 | 245.25 | 83.75 | 59
2033/34 | 245.75 | 83.75 | 56
2033/34 | 246.25 | 83.75 | 80
2033/34 | 246.75 | 83.75 | 68
2033/34 | 247.25 | 83.75 | 58
2033/34 | 247.75 | 83.75 | 79
2033/34 | 248.25 | 83.75 | 45
2033/34 | 248.75 | 83.75 | 53
2033/34 | 249.25 | 83.75 | 56
2033/34 | 249.75 | 83.75 | 61
2033/34 | 250.25 | 83.75 | 53
2033/34 | 250.75 | 83.75 | 59
2033/34 | 251.25 | 83.75 | 56
2033/34 | 251.75 | 83.75 | 62
2033/34 | 252.25 | 83.75 | 69
2033/34 | 252.75 | 83.75 | 48
2033/34 | 253.25 | 83.75 | 53
2033/34 | 253.75 | 83.75 | 43
2033/34 | 254.25 | 83.75 | 56
2033/34 | 254.75 | 83.75 | 55
2033/34 | 255.25 | 83.75 | 61
2033/34 | 255.75 | 83.75 | 49
2033/34 | 256.25 | 83.75 | 53
2033/34 | 256.75 | 83.75 | 54
2033/34 | 257.25 | 83.75 | 49
2033/34 | 257.75 | 83.75 | 47
2033/34 | 258.25 | 83.75 | 48
2033/34 | 258.75 | 83.75 | 66
2033/34 | 259.25 | 83.75 | 49
2033/34 | 259.75 | 83.75 | 43
2033/34 | 260.25 | 83.75 | 42
2033/34 | 260.75 | 83.75 | 56
2033/34 | 261.25 | 83.75 | 49
2033/34 | 261.75 | 83.75 | 49
2033/34 | 262.25 | 83.75 | 44
2033/34 | 262.75 | 83.75 | 40
2033/34 | 263.25 | 83.75 | 43
2033/34 | 263.75 | 83.75 | 50
2033/34 | 264.25 | 83.75 | 37
2033/34 | 264.75 | 83.75 | 47
2033/34 | 265.25 | 83.75 | 32
2033/34 | 265.75 | 83.75 | 41
2033/34 | 266.25 | 83.75 | 49
2033/34 | 266.75 | 83.75 | 45
2033/34 | 267.25 | 83.75 | 40
2033/34 | 267.75 | 83.75 | 52
2033/34 | 268.25 | 83.75 | 46
2033/34 | 268.75 | 83.75 | 33
2033/34 | 269.25 | 83.75 | 33
2033/34 | 269.75 | 83.75 | 31
2033/34 | 270.25 | 83.75 | 25
2033/34 | 270.75 | 83.75 | 35
2033/34 | 271.25 | 83.75 | 32
2033/34 | 271.75 | 83.75 | 51
2033/34 | 272.25 | 83.75 | 39
2033/34 | 272.75 | 83.75 | 34
2033/34 | 273.25 | 83.75 | 35
2033/34 | 273.75 | 83.75 | 34
2033/34 | 274.25 | 83.75 | 28
2033/34 | 274.75 | 83.75 | 32
2033/34 | 275.25 | 83.75 | 30
2033/34 | 275.75 | 83.75 | 32
2033/34 | 276.25 | 83.75 | 33
2033/34 | 276.75 | 83.75 | 37
2033/34 | 277.25 | 83.75 | 30
2033/34 | 277.75 | 83.75 | 22
2033/34 | 278.25 | 83.75 | 27
2033/34 | 278.75 | 83.75 | 25
2033/34 | 279.25 | 83.75 | 21
2033/34 | 279.75 | 83.75 | 29
2033/34 | 280.25 | 83.75 | 27
2033/34 | 280.75 | 83.75 | 27
2033/34 | 281.25 | 83.75 | 20
2033/34 | 281.75 | 83.75 | 31
2033/34 | 282.25 | 83.75 | 33
2033/34 | 282.75 | 83.75 | 27
2033/34 | 283.25 | 83.75 | 26
2033/34 | 283.75 | 83.75 | 29
2033/34 | 284.25 | 83.75 | 23
2033/34 | 284.75 | 83.75 | 33
2033/34 | 285.25 | 83.75 | 22
2033/34 | 285.75 | 83.75 | 30
2033/34 | 286.25 | 83.75 | 29
2033/34 | 286.75 | 83.75 | 25
2033/34 | 287.25 | 83.75 | 18
2033/34 | 287.75 | 83.75 | 22
2033/34 | 288.25 | 83.75 | 33
2033/34 | 288.75 | 83.75 | 16
2033/34 | 289.25 | 83.75 | 20
2033/34 | 289.75 | 83.75 | 23
2033/34 | 290.25 | 83.75 | 19
2033/34 | 290.75 | 83.75 | 23
2033/34 | 291.25 | 83.75 | 28
2033/34 | 291.75 | 83.75 | 15
2033/34 | 292.25 | 83.75 | 21
2033/34 | 292.75 | 83.75 | 17
2033/34 | 293.25 | 83.75 | 14
2033/34 | 293.75 | 83.75 | 17
2033/34 | 294.25 | 83.75 | 21
2033/34 | 294.75 | 83.75 | 12
2033/34 | 295.25 | 83.75 | 13
2033/34 | 295.75 | 83.75 | 24
2033/34 | 296.25 | 83.75 | 20
2033/34 | 296.75 | 83.75 | 24
2033/34 | 297.25 | 83.75 | 10
2033/34 | 297.75 | 83.75 | 11
2033/34 | 298.25 | 83.75 | 15
2033/34 | 298.75 | 83.75 | 9
2033/34 | 299.25 | 83.75 | 17
2033/34 | 299.75 | 83.75 | 18
2033/34 | 300.25 | 83.75 | 16
2033/34 | 300.75 | 83.75 | 11
2033/34 | 301.25 | 83.75 | 17
2033/34 | 301.75 | 83.75 | 12
2033/34 | 302.25 | 83.75 | 14
2033/34 | 302.75 | 83.75 | 14
2033/34 | 303.25 | 83.75 | 15
2033/34 | 303.75 | 83.75 | 17
2033/34 | 304.25 | 83.75 | 16
2033/34 | 304.75 | 83.75 | 16
2033/34 | 305.25 | 83.75 | 11
2033/34 | 305.75 | 83.75 | 9
2033/34 | 306.25 | 83.75 | 12
2033/34 | 306.75 | 83.75 | 14
2033/34 | 307.25 | 83.75 | 9
2033/34 | 307.75 | 83.75 | 9
2033/34 | 308.25 | 83.75 | 9
2033/34 | 308.75 | 83.75 | 7
2033/34 | 309.25 | 83.75 | 4
2033/34 | 309.75 | 83.75 | 12
2033/34 | 310.25 | 83.75 | 4
2033/34 | 310.75 | 83.75 | 4
2033/34 | 311.25 | 83.75 | 6
2033/34 | 311.75 | 83.75 | 9
2033/34 | 312.25 | 83.75 | 9
2033/34 | 312.75 | 83.75 | 10
2033/34 | 313.25 | 83.75 | 10
2033/34 | 313.75 | 83.75 | 7
2033/34 | 314.25 | 83.75 | 10
2033/34 | 314.75 | 83.75 | 8
2033/34 | 315.25 | 83.75 | 9
2033/34 | 315.75 | 83.75 | 10
2033/34 | 316.25 | 83.75 | 13
2033/34 | 316.75 | 83.75 | 7
2033/34 | 317.25 | 83.75 | 8
2033/34 | 317.75 | 83.75 | 11
2033/34 | 318.25 | 83.75 | 6
2033/34 | 318.75 | 83.75 | 11
2033/34 | 319.25 | 83.75 | 3
2033/34 | 319.75 | 83.75 | 7
2033/34 | 320.25 | 83.75 | 6
2033/34 | 320.75 | 83.75 | 6
2033/34 | 321.25 | 83.75 | 3
2033/34 | 321.75 | 83.75 | 9
2033/34 | 322.25 | 83.75 | 5
2033/34 | 322.75 | 83.75 | 9
2033/34 | 323.25 | 83.75 | 7
2033/34 | 323.75 | 83.75 | 8
2033/34 | 324.25 | 83.75 | 8
2033/34 | 324.75 | 83.75 | 3
2033/34 | 325.25 | 83.75 | 4
2033/34 | 325.75 | 83.75 | 4
2033/34 | 326.25 | 83.75 | 3
2033/34 | 326.75 | 83.75 | 5
2033/34 | 327.25 | 83.75 | 4
2033/34 | 327.75 | 83.75 | 6
2033/34 | 328.25 | 83.75 | 2
2033/34 | 328.75 | 83.75 | 4
2033/34 | 329.25 | 83.75 | 3
2033/34 | 329.75 | 83.75 | 7
2033/34 | 330.25 | 83.75 | 5
2033/34 | 330.75 | 83.75 | 5
2033/34 | 331.25 | 83.75 | 6
2033/34 | 331.75 | 83.75 | 2
2033/34 | 332.25 | 83.75 | 6
2033/34 | 332.75 | 83.75 | 6
2033/34 | 333.25 | 83.75 | 4
2033/34 | 333.75 | 83.75 | 8
2033/34 | 334.25 | 83.75 | 2
2033/34 | 334.75 | 83.75 | 1
2033/34 | 335.25 | 83.75 | 3
2033/34 | 335.75 | 83.75 | 9
2033/34 | 336.25 | 83.75 | 2
2033/34 | 336.75 | 83.75 | 2
2033/34 | 337.25 | 83.75 | 2
2033/34 | 337.75 | 83.75 | 1
2033/34 | 338.25 | 83.75 | 3
2033/34 | 338.75 | 83.75 | 2
2033/34 | 339.25 | 83.75 | 4
2033/34 | 339.75 | 83.75 | 5
2033/34 | 340.25 | 83.75 | 3
2033/34 | 340.75 | 83.75 | 1
2033/34 | 341.25 | 83.75 | 1
2033/34 | 341.75 | 83.75 | 7
2033/34 | 342.25 | 83.75 | 3
2033/34 | 342.75 | 83.75 | 3
2033/34 | 343.25 | 83.75 | 3
2033/34 | 343.75 | 83.75 | 1
2033/34 | 344.25 | 83.75 | 3
2033/34 | 344.75 | 83.75 | 7
2033/34 | 345.25 | 83.75 | 1
2033/34 | 346.25 | 83.75 | 1
2033/34 | 346.75 | 83.75 | 2
2033/34 | 347.25 | 83.75 | 4
2033/34 | 347.75 | 83.75 | 5
2033/34 | 348.25 | 83.75 | 2
2033/34 | 348.75 | 83.75 | 1
2033/34 | 349.25 | 83.75 | 3
2033/34 | 350.25 | 83.75 | 1
2033/34 | 351.25 | 83.75 | 2
2033/34 | 351.75 | 83.75 | 3
2033/34 | 352.25 | 83.75 | 1
2033/34 | 352.75 | 83.75 | 1
2033/34 | 353.25 | 83.75 | 4
2033/34 | 354.25 | 83.75 | 2
2033/34 | 354.75 | 83.75 | 3
2033/34 | 355.25 | 83.75 | 1
2033/34 | 356.25 | 83.75 | 1
2033/34 | 356.75 | 83.75 | 2
2033/34 | 357.75 | 83.75 | 2
2033/34 | 358.75 | 83.75 | 2
2033/34 | 359.25 | 83.75 | 2
2033/34 | 359.75 | 83.75 | 2
2033/34 | 360.75 | 83.75 | 2
2033/34 | 361.25 | 83.75 | 1
2033/34 | 361.75 | 83.75 | 2
2033/34 | 363.25 | 83.75 | 1
2033/34 | 363.75 | 83.75 | 2
2033/34 | 364.25 | 83.75 | 3
2033/34 | 365.75 | 83.75 | 1
2033/34 | 366.75 | 83.75 | 1
2033/34 | 367.25 | 83.75 | 2
2033/34 | 368.25 | 83.75 | 1
2033/34 | 369.75 | 83.75 | 1
2033/34 | 370.25 | 83.75 | 1
2033/34 | 370.75 | 83.75 | 1
2033/34 | 371.25 | 83.75 | 2
2033/34 | 373.75 | 83.75 | 1
2033/34 | 375.25 | 83.75 | 1
2033/34 | 377.75 | 83.75 | 1
2033/34 | 378.25 | 83.75 | 1
2033/34 | 380.75 | 83.75 | 1
2033/34 | 381.25 | 83.75 | 1
2033/34 | 381.75 | 83.75 | 2
2033/34 | 383.25 | 83.75 | 1
2033/34 | 386.25 | 83.75 | 1
2033/34 | 392.25 | 83.75 | 2
2033/34 | 398.25 | 83.75 | 1
2033/34 | 406.75 | 83.75 | 1
2033/34 | 459.75 | 83.75 | 1
2033/34 | 113.75 | 84.25 | 1
2033/34 | 117.25 | 84.25 | 1
2033/34 | 119.25 | 84.25 | 2
2033/34 | 122.75 | 84.25 | 1
2033/34 | 123.75 | 84.25 | 1
2033/34 | 125.75 | 84.25 | 1
2033/34 | 126.75 | 84.25 | 1
2033/34 | 127.25 | 84.25 | 1
2033/34 | 127.75 | 84.25 | 4
2033/34 | 128.25 | 84.25 | 1
2033/34 | 128.75 | 84.25 | 1
2033/34 | 129.25 | 84.25 | 1
2033/34 | 130.75 | 84.25 | 2
2033/34 | 131.75 | 84.25 | 1
2033/34 | 132.25 | 84.25 | 2
2033/34 | 133.25 | 84.25 | 2
2033/34 | 133.75 | 84.25 | 1
2033/34 | 134.25 | 84.25 | 3
2033/34 | 135.25 | 84.25 | 4
2033/34 | 136.25 | 84.25 | 2
2033/34 | 136.75 | 84.25 | 5
2033/34 | 137.25 | 84.25 | 2
2033/34 | 137.75 | 84.25 | 4
2033/34 | 138.25 | 84.25 | 7
2033/34 | 138.75 | 84.25 | 2
2033/34 | 139.25 | 84.25 | 3
2033/34 | 139.75 | 84.25 | 6
2033/34 | 140.25 | 84.25 | 7
2033/34 | 140.75 | 84.25 | 4
2033/34 | 141.25 | 84.25 | 3
2033/34 | 141.75 | 84.25 | 7
2033/34 | 142.25 | 84.25 | 3
2033/34 | 142.75 | 84.25 | 1
2033/34 | 143.25 | 84.25 | 5
2033/34 | 143.75 | 84.25 | 2
2033/34 | 144.25 | 84.25 | 4
2033/34 | 144.75 | 84.25 | 3
2033/34 | 145.25 | 84.25 | 4
2033/34 | 145.75 | 84.25 | 8
2033/34 | 146.25 | 84.25 | 9
2033/34 | 146.75 | 84.25 | 5
2033/34 | 147.25 | 84.25 | 5
2033/34 | 147.75 | 84.25 | 6
2033/34 | 148.25 | 84.25 | 5
2033/34 | 148.75 | 84.25 | 5
2033/34 | 149.25 | 84.25 | 9
2033/34 | 149.75 | 84.25 | 7
2033/34 | 150.25 | 84.25 | 5
2033/34 | 150.75 | 84.25 | 10
2033/34 | 151.25 | 84.25 | 7
2033/34 | 151.75 | 84.25 | 6
2033/34 | 152.25 | 84.25 | 15
2033/34 | 152.75 | 84.25 | 9
2033/34 | 153.25 | 84.25 | 5
2033/34 | 153.75 | 84.25 | 10
2033/34 | 154.25 | 84.25 | 14
2033/34 | 154.75 | 84.25 | 17
2033/34 | 155.25 | 84.25 | 7
2033/34 | 155.75 | 84.25 | 15
2033/34 | 156.25 | 84.25 | 11
2033/34 | 156.75 | 84.25 | 13
2033/34 | 157.25 | 84.25 | 15
2033/34 | 157.75 | 84.25 | 13
2033/34 | 158.25 | 84.25 | 9
2033/34 | 158.75 | 84.25 | 12
2033/34 | 159.25 | 84.25 | 17
2033/34 | 159.75 | 84.25 | 14
2033/34 | 160.25 | 84.25 | 8
2033/34 | 160.75 | 84.25 | 10
2033/34 | 161.25 | 84.25 | 11
2033/34 | 161.75 | 84.25 | 8
2033/34 | 162.25 | 84.25 | 20
2033/34 | 162.75 | 84.25 | 13
2033/34 | 163.25 | 84.25 | 14
2033/34 | 163.75 | 84.25 | 21
2033/34 | 164.25 | 84.25 | 14
2033/34 | 164.75 | 84.25 | 17
2033/34 | 165.25 | 84.25 | 10
2033/34 | 165.75 | 84.25 | 17
2033/34 | 166.25 | 84.25 | 16
2033/34 | 166.75 | 84.25 | 17
2033/34 | 167.25 | 84.25 | 13
2033/34 | 167.75 | 84.25 | 18
2033/34 | 168.25 | 84.25 | 19
2033/34 | 168.75 | 84.25 | 20
2033/34 | 169.25 | 84.25 | 19
2033/34 | 169.75 | 84.25 | 21
2033/34 | 170.25 | 84.25 | 18
2033/34 | 170.75 | 84.25 | 17
2033/34 | 171.25 | 84.25 | 16
2033/34 | 171.75 | 84.25 | 16
2033/34 | 172.25 | 84.25 | 18
2033/34 | 172.75 | 84.25 | 21
2033/34 | 173.25 | 84.25 | 21
2033/34 | 173.75 | 84.25 | 32
2033/34 | 174.25 | 84.25 | 25
2033/34 | 174.75 | 84.25 | 27
2033/34 | 175.25 | 84.25 | 30
2033/34 | 175.75 | 84.25 | 25
2033/34 | 176.25 | 84.25 | 22
2033/34 | 176.75 | 84.25 | 29
2033/34 | 177.25 | 84.25 | 17
2033/34 | 177.75 | 84.25 | 23
2033/34 | 178.25 | 84.25 | 18
2033/34 | 178.75 | 84.25 | 22
2033/34 | 179.25 | 84.25 | 15
2033/34 | 179.75 | 84.25 | 17
2033/34 | 180.25 | 84.25 | 30
2033/34 | 180.75 | 84.25 | 26
2033/34 | 181.25 | 84.25 | 28
2033/34 | 181.75 | 84.25 | 22
2033/34 | 182.25 | 84.25 | 21
2033/34 | 182.75 | 84.25 | 24
2033/34 | 183.25 | 84.25 | 36
2033/34 | 183.75 | 84.25 | 30
2033/34 | 184.25 | 84.25 | 34
2033/34 | 184.75 | 84.25 | 33
2033/34 | 185.25 | 84.25 | 21
2033/34 | 185.75 | 84.25 | 34
2033/34 | 186.25 | 84.25 | 25
2033/34 | 186.75 | 84.25 | 34
2033/34 | 187.25 | 84.25 | 31
2033/34 | 187.75 | 84.25 | 26
2033/34 | 188.25 | 84.25 | 34
2033/34 | 188.75 | 84.25 | 36
2033/34 | 189.25 | 84.25 | 30
2033/34 | 189.75 | 84.25 | 39
2033/34 | 190.25 | 84.25 | 49
2033/34 | 190.75 | 84.25 | 56
2033/34 | 191.25 | 84.25 | 39
2033/34 | 191.75 | 84.25 | 46
2033/34 | 192.25 | 84.25 | 51
2033/34 | 192.75 | 84.25 | 46
2033/34 | 193.25 | 84.25 | 53
2033/34 | 193.75 | 84.25 | 44
2033/34 | 194.25 | 84.25 | 35
2033/34 | 194.75 | 84.25 | 41
2033/34 | 195.25 | 84.25 | 42
2033/34 | 195.75 | 84.25 | 46
2033/34 | 196.25 | 84.25 | 43
2033/34 | 196.75 | 84.25 | 41
2033/34 | 197.25 | 84.25 | 42
2033/34 | 197.75 | 84.25 | 59
2033/34 | 198.25 | 84.25 | 58
2033/34 | 198.75 | 84.25 | 54
2033/34 | 199.25 | 84.25 | 57
2033/34 | 199.75 | 84.25 | 48
2033/34 | 200.25 | 84.25 | 61
2033/34 | 200.75 | 84.25 | 51
2033/34 | 201.25 | 84.25 | 57
2033/34 | 201.75 | 84.25 | 63
2033/34 | 202.25 | 84.25 | 71
2033/34 | 202.75 | 84.25 | 67
2033/34 | 203.25 | 84.25 | 65
2033/34 | 203.75 | 84.25 | 61
2033/34 | 204.25 | 84.25 | 58
2033/34 | 204.75 | 84.25 | 70
2033/34 | 205.25 | 84.25 | 57
2033/34 | 205.75 | 84.25 | 73
2033/34 | 206.25 | 84.25 | 60
2033/34 | 206.75 | 84.25 | 62
2033/34 | 207.25 | 84.25 | 69
2033/34 | 207.75 | 84.25 | 69
2033/34 | 208.25 | 84.25 | 69
2033/34 | 208.75 | 84.25 | 71
2033/34 | 209.25 | 84.25 | 71
2033/34 | 209.75 | 84.25 | 65
2033/34 | 210.25 | 84.25 | 61
2033/34 | 210.75 | 84.25 | 76
2033/34 | 211.25 | 84.25 | 70
2033/34 | 211.75 | 84.25 | 73
2033/34 | 212.25 | 84.25 | 64
2033/34 | 212.75 | 84.25 | 71
2033/34 | 213.25 | 84.25 | 58
2033/34 | 213.75 | 84.25 | 78
2033/34 | 214.25 | 84.25 | 79
2033/34 | 214.75 | 84.25 | 74
2033/34 | 215.25 | 84.25 | 93
2033/34 | 215.75 | 84.25 | 79
2033/34 | 216.25 | 84.25 | 75
2033/34 | 216.75 | 84.25 | 82
2033/34 | 217.25 | 84.25 | 66
2033/34 | 217.75 | 84.25 | 70
2033/34 | 218.25 | 84.25 | 86
2033/34 | 218.75 | 84.25 | 83
2033/34 | 219.25 | 84.25 | 81
2033/34 | 219.75 | 84.25 | 76
2033/34 | 220.25 | 84.25 | 59
2033/34 | 220.75 | 84.25 | 87
2033/34 | 221.25 | 84.25 | 71
2033/34 | 221.75 | 84.25 | 90
2033/34 | 222.25 | 84.25 | 97
2033/34 | 222.75 | 84.25 | 68
2033/34 | 223.25 | 84.25 | 63
2033/34 | 223.75 | 84.25 | 78
2033/34 | 224.25 | 84.25 | 88
2033/34 | 224.75 | 84.25 | 71
2033/34 | 225.25 | 84.25 | 92
2033/34 | 225.75 | 84.25 | 66
2033/34 | 226.25 | 84.25 | 78
2033/34 | 226.75 | 84.25 | 84
2033/34 | 227.25 | 84.25 | 66
2033/34 | 227.75 | 84.25 | 94
2033/34 | 228.25 | 84.25 | 61
2033/34 | 228.75 | 84.25 | 93
2033/34 | 229.25 | 84.25 | 81
2033/34 | 229.75 | 84.25 | 73
2033/34 | 230.25 | 84.25 | 71
2033/34 | 230.75 | 84.25 | 81
2033/34 | 231.25 | 84.25 | 74
2033/34 | 231.75 | 84.25 | 83
2033/34 | 232.25 | 84.25 | 91
2033/34 | 232.75 | 84.25 | 69
2033/34 | 233.25 | 84.25 | 77
2033/34 | 233.75 | 84.25 | 72
2033/34 | 234.25 | 84.25 | 82
2033/34 | 234.75 | 84.25 | 84
2033/34 | 235.25 | 84.25 | 65
2033/34 | 235.75 | 84.25 | 88
2033/34 | 236.25 | 84.25 | 60
2033/34 | 236.75 | 84.25 | 75
2033/34 | 237.25 | 84.25 | 78
2033/34 | 237.75 | 84.25 | 80
2033/34 | 238.25 | 84.25 | 68
2033/34 | 238.75 | 84.25 | 81
2033/34 | 239.25 | 84.25 | 65
2033/34 | 239.75 | 84.25 | 78
2033/34 | 240.25 | 84.25 | 63
2033/34 | 240.75 | 84.25 | 70
2033/34 | 241.25 | 84.25 | 72
2033/34 | 241.75 | 84.25 | 80
2033/34 | 242.25 | 84.25 | 76
2033/34 | 242.75 | 84.25 | 76
2033/34 | 243.25 | 84.25 | 50
2033/34 | 243.75 | 84.25 | 64
2033/34 | 244.25 | 84.25 | 89
2033/34 | 244.75 | 84.25 | 71
2033/34 | 245.25 | 84.25 | 61
2033/34 | 245.75 | 84.25 | 66
2033/34 | 246.25 | 84.25 | 52
2033/34 | 246.75 | 84.25 | 61
2033/34 | 247.25 | 84.25 | 68
2033/34 | 247.75 | 84.25 | 53
2033/34 | 248.25 | 84.25 | 66
2033/34 | 248.75 | 84.25 | 59
2033/34 | 249.25 | 84.25 | 58
2033/34 | 249.75 | 84.25 | 62
2033/34 | 250.25 | 84.25 | 51
2033/34 | 250.75 | 84.25 | 66
2033/34 | 251.25 | 84.25 | 50
2033/34 | 251.75 | 84.25 | 55
2033/34 | 252.25 | 84.25 | 62
2033/34 | 252.75 | 84.25 | 46
2033/34 | 253.25 | 84.25 | 52
2033/34 | 253.75 | 84.25 | 59
2033/34 | 254.25 | 84.25 | 53
2033/34 | 254.75 | 84.25 | 70
2033/34 | 255.25 | 84.25 | 52
2033/34 | 255.75 | 84.25 | 66
2033/34 | 256.25 | 84.25 | 58
2033/34 | 256.75 | 84.25 | 62
2033/34 | 257.25 | 84.25 | 43
2033/34 | 257.75 | 84.25 | 41
2033/34 | 258.25 | 84.25 | 47
2033/34 | 258.75 | 84.25 | 36
2033/34 | 259.25 | 84.25 | 49
2033/34 | 259.75 | 84.25 | 48
2033/34 | 260.25 | 84.25 | 56
2033/34 | 260.75 | 84.25 | 68
2033/34 | 261.25 | 84.25 | 37
2033/34 | 261.75 | 84.25 | 41
2033/34 | 262.25 | 84.25 | 52
2033/34 | 262.75 | 84.25 | 47
2033/34 | 263.25 | 84.25 | 44
2033/34 | 263.75 | 84.25 | 36
2033/34 | 264.25 | 84.25 | 45
2033/34 | 264.75 | 84.25 | 42
2033/34 | 265.25 | 84.25 | 37
2033/34 | 265.75 | 84.25 | 42
2033/34 | 266.25 | 84.25 | 46
2033/34 | 266.75 | 84.25 | 45
2033/34 | 267.25 | 84.25 | 50
2033/34 | 267.75 | 84.25 | 41
2033/34 | 268.25 | 84.25 | 41
2033/34 | 268.75 | 84.25 | 47
2033/34 | 269.25 | 84.25 | 36
2033/34 | 269.75 | 84.25 | 33
2033/34 | 270.25 | 84.25 | 42
2033/34 | 270.75 | 84.25 | 40
2033/34 | 271.25 | 84.25 | 40
2033/34 | 271.75 | 84.25 | 34
2033/34 | 272.25 | 84.25 | 33
2033/34 | 272.75 | 84.25 | 32
2033/34 | 273.25 | 84.25 | 36
2033/34 | 273.75 | 84.25 | 27
2033/34 | 274.25 | 84.25 | 29
2033/34 | 274.75 | 84.25 | 34
2033/34 | 275.25 | 84.25 | 32
2033/34 | 275.75 | 84.25 | 30
2033/34 | 276.25 | 84.25 | 37
2033/34 | 276.75 | 84.25 | 18
2033/34 | 277.25 | 84.25 | 30
2033/34 | 277.75 | 84.25 | 36
2033/34 | 278.25 | 84.25 | 41
2033/34 | 278.75 | 84.25 | 23
2033/34 | 279.25 | 84.25 | 31
2033/34 | 279.75 | 84.25 | 32
2033/34 | 280.25 | 84.25 | 32
2033/34 | 280.75 | 84.25 | 20
2033/34 | 281.25 | 84.25 | 30
2033/34 | 281.75 | 84.25 | 33
2033/34 | 282.25 | 84.25 | 22
2033/34 | 282.75 | 84.25 | 27
2033/34 | 283.25 | 84.25 | 32
2033/34 | 283.75 | 84.25 | 32
2033/34 | 284.25 | 84.25 | 24
2033/34 | 284.75 | 84.25 | 25
2033/34 | 285.25 | 84.25 | 28
2033/34 | 285.75 | 84.25 | 30
2033/34 | 286.25 | 84.25 | 32
2033/34 | 286.75 | 84.25 | 18
2033/34 | 287.25 | 84.25 | 31
2033/34 | 287.75 | 84.25 | 21
2033/34 | 288.25 | 84.25 | 20
2033/34 | 288.75 | 84.25 | 16
2033/34 | 289.25 | 84.25 | 27
2033/34 | 289.75 | 84.25 | 23
2033/34 | 290.25 | 84.25 | 19
2033/34 | 290.75 | 84.25 | 28
2033/34 | 291.25 | 84.25 | 24
2033/34 | 291.75 | 84.25 | 19
2033/34 | 292.25 | 84.25 | 22
2033/34 | 292.75 | 84.25 | 20
2033/34 | 293.25 | 84.25 | 30
2033/34 | 293.75 | 84.25 | 20
2033/34 | 294.25 | 84.25 | 15
2033/34 | 294.75 | 84.25 | 19
2033/34 | 295.25 | 84.25 | 20
2033/34 | 295.75 | 84.25 | 24
2033/34 | 296.25 | 84.25 | 14
2033/34 | 296.75 | 84.25 | 20
2033/34 | 297.25 | 84.25 | 21
2033/34 | 297.75 | 84.25 | 10
2033/34 | 298.25 | 84.25 | 13
2033/34 | 298.75 | 84.25 | 17
2033/34 | 299.25 | 84.25 | 25
2033/34 | 299.75 | 84.25 | 8
2033/34 | 300.25 | 84.25 | 20
2033/34 | 300.75 | 84.25 | 22
2033/34 | 301.25 | 84.25 | 16
2033/34 | 301.75 | 84.25 | 5
2033/34 | 302.25 | 84.25 | 15
2033/34 | 302.75 | 84.25 | 13
2033/34 | 303.25 | 84.25 | 13
2033/34 | 303.75 | 84.25 | 15
2033/34 | 304.25 | 84.25 | 10
2033/34 | 304.75 | 84.25 | 18
2033/34 | 305.25 | 84.25 | 14
2033/34 | 305.75 | 84.25 | 16
2033/34 | 306.25 | 84.25 | 15
2033/34 | 306.75 | 84.25 | 13
2033/34 | 307.25 | 84.25 | 13
2033/34 | 307.75 | 84.25 | 11
2033/34 | 308.25 | 84.25 | 9
2033/34 | 308.75 | 84.25 | 18
2033/34 | 309.25 | 84.25 | 16
2033/34 | 309.75 | 84.25 | 11
2033/34 | 310.25 | 84.25 | 9
2033/34 | 310.75 | 84.25 | 6
2033/34 | 311.25 | 84.25 | 13
2033/34 | 311.75 | 84.25 | 9
2033/34 | 312.25 | 84.25 | 7
2033/34 | 312.75 | 84.25 | 13
2033/34 | 313.25 | 84.25 | 10
2033/34 | 313.75 | 84.25 | 11
2033/34 | 314.25 | 84.25 | 6
2033/34 | 314.75 | 84.25 | 13
2033/34 | 315.25 | 84.25 | 9
2033/34 | 315.75 | 84.25 | 11
2033/34 | 316.25 | 84.25 | 10
2033/34 | 316.75 | 84.25 | 7
2033/34 | 317.25 | 84.25 | 9
2033/34 | 317.75 | 84.25 | 5
2033/34 | 318.25 | 84.25 | 10
2033/34 | 318.75 | 84.25 | 10
2033/34 | 319.25 | 84.25 | 5
2033/34 | 319.75 | 84.25 | 4
2033/34 | 320.25 | 84.25 | 10
2033/34 | 320.75 | 84.25 | 9
2033/34 | 321.25 | 84.25 | 7
2033/34 | 321.75 | 84.25 | 1
2033/34 | 322.25 | 84.25 | 7
2033/34 | 322.75 | 84.25 | 9
2033/34 | 323.25 | 84.25 | 8
2033/34 | 323.75 | 84.25 | 11
2033/34 | 324.25 | 84.25 | 11
2033/34 | 324.75 | 84.25 | 3
2033/34 | 325.25 | 84.25 | 4
2033/34 | 325.75 | 84.25 | 5
2033/34 | 326.25 | 84.25 | 6
2033/34 | 326.75 | 84.25 | 5
2033/34 | 327.25 | 84.25 | 4
2033/34 | 327.75 | 84.25 | 4
2033/34 | 328.25 | 84.25 | 8
2033/34 | 328.75 | 84.25 | 9
2033/34 | 329.25 | 84.25 | 6
2033/34 | 329.75 | 84.25 | 12
2033/34 | 330.25 | 84.25 | 8
2033/34 | 330.75 | 84.25 | 2
2033/34 | 331.25 | 84.25 | 4
2033/34 | 331.75 | 84.25 | 4
2033/34 | 332.25 | 84.25 | 2
2033/34 | 332.75 | 84.25 | 3
2033/34 | 333.25 | 84.25 | 4
2033/34 | 333.75 | 84.25 | 6
2033/34 | 334.25 | 84.25 | 3
2033/34 | 334.75 | 84.25 | 3
2033/34 | 335.75 | 84.25 | 2
2033/34 | 336.25 | 84.25 | 1
2033/34 | 336.75 | 84.25 | 7
2033/34 | 337.25 | 84.25 | 2
2033/34 | 337.75 | 84.25 | 3
2033/34 | 338.25 | 84.25 | 1
2033/34 | 338.75 | 84.25 | 4
2033/34 | 339.25 | 84.25 | 3
2033/34 | 339.75 | 84.25 | 2
2033/34 | 340.25 | 84.25 | 5
2033/34 | 340.75 | 84.25 | 5
2033/34 | 341.25 | 84.25 | 1
2033/34 | 341.75 | 84.25 | 2
2033/34 | 342.25 | 84.25 | 4
2033/34 | 342.75 | 84.25 | 5
2033/34 | 343.25 | 84.25 | 2
2033/34 | 343.75 | 84.25 | 2
2033/34 | 344.25 | 84.25 | 1
2033/34 | 344.75 | 84.25 | 1
2033/34 | 345.75 | 84.25 | 1
2033/34 | 346.25 | 84.25 | 3
2033/34 | 346.75 | 84.25 | 5
2033/34 | 347.25 | 84.25 | 1
2033/34 | 347.75 | 84.25 | 4
2033/34 | 348.25 | 84.25 | 4
2033/34 | 348.75 | 84.25 | 6
2033/34 | 349.25 | 84.25 | 5
2033/34 | 350.25 | 84.25 | 1
2033/34 | 351.25 | 84.25 | 1
2033/34 | 351.75 | 84.25 | 1
2033/34 | 352.25 | 84.25 | 2
2033/34 | 352.75 | 84.25 | 1
2033/34 | 353.25 | 84.25 | 2
2033/34 | 353.75 | 84.25 | 2
2033/34 | 354.25 | 84.25 | 3
2033/34 | 354.75 | 84.25 | 1
2033/34 | 355.25 | 84.25 | 3
2033/34 | 355.75 | 84.25 | 2
2033/34 | 356.25 | 84.25 | 1
2033/34 | 356.75 | 84.25 | 1
2033/34 | 357.25 | 84.25 | 1
2033/34 | 357.75 | 84.25 | 2
2033/34 | 358.25 | 84.25 | 1
2033/34 | 359.25 | 84.25 | 1
2033/34 | 359.75 | 84.25 | 1
2033/34 | 360.75 | 84.25 | 2
2033/34 | 361.25 | 84.25 | 1
2033/34 | 361.75 | 84.25 | 3
2033/34 | 362.25 | 84.25 | 2
2033/34 | 362.75 | 84.25 | 1
2033/34 | 363.25 | 84.25 | 1
2033/34 | 364.25 | 84.25 | 1
2033/34 | 365.25 | 84.25 | 1
2033/34 | 365.75 | 84.25 | 1
2033/34 | 366.75 | 84.25 | 1
2033/34 | 367.25 | 84.25 | 2
2033/34 | 367.75 | 84.25 | 1
2033/34 | 369.25 | 84.25 | 3
2033/34 | 369.75 | 84.25 | 1
2033/34 | 370.25 | 84.25 | 2
2033/34 | 370.75 | 84.25 | 1
2033/34 | 372.75 | 84.25 | 1
2033/34 | 373.75 | 84.25 | 1
2033/34 | 375.25 | 84.25 | 1
2033/34 | 375.75 | 84.25 | 1
2033/34 | 377.25 | 84.25 | 1
2033/34 | 379.75 | 84.25 | 1
2033/34 | 380.25 | 84.25 | 1
2033/34 | 380.75 | 84.25 | 1
2033/34 | 381.25 | 84.25 | 1
2033/34 | 384.75 | 84.25 | 1
2033/34 | 387.25 | 84.25 | 1
2033/34 | 390.25 | 84.25 | 1
2033/34 | 392.75 | 84.25 | 1
2033/34 | 401.75 | 84.25 | 1
2033/34 | 405.75 | 84.25 | 1
2033/34 | 413.25 | 84.25 | 1
2033/34 | 416.75 | 84.25 | 1
2033/34 | 117.25 | 84.75 | 1
2033/34 | 118.75 | 84.75 | 1
2033/34 | 119.75 | 84.75 | 2
2033/34 | 121.75 | 84.75 | 1
2033/34 | 122.75 | 84.75 | 1
2033/34 | 125.75 | 84.75 | 1
2033/34 | 127.75 | 84.75 | 1
2033/34 | 128.25 | 84.75 | 1
2033/34 | 129.25 | 84.75 | 1
2033/34 | 131.25 | 84.75 | 1
2033/34 | 131.75 | 84.75 | 2
2033/34 | 132.25 | 84.75 | 2
2033/34 | 133.75 | 84.75 | 1
2033/34 | 134.75 | 84.75 | 1
2033/34 | 135.25 | 84.75 | 3
2033/34 | 135.75 | 84.75 | 3
2033/34 | 136.25 | 84.75 | 1
2033/34 | 136.75 | 84.75 | 3
2033/34 | 137.75 | 84.75 | 1
2033/34 | 138.75 | 84.75 | 7
2033/34 | 139.25 | 84.75 | 1
2033/34 | 139.75 | 84.75 | 3
2033/34 | 140.75 | 84.75 | 9
2033/34 | 141.25 | 84.75 | 4
2033/34 | 141.75 | 84.75 | 4
2033/34 | 142.25 | 84.75 | 4
2033/34 | 142.75 | 84.75 | 8
2033/34 | 143.25 | 84.75 | 4
2033/34 | 143.75 | 84.75 | 5
2033/34 | 144.25 | 84.75 | 3
2033/34 | 144.75 | 84.75 | 2
2033/34 | 145.25 | 84.75 | 7
2033/34 | 145.75 | 84.75 | 6
2033/34 | 146.25 | 84.75 | 4
2033/34 | 146.75 | 84.75 | 5
2033/34 | 147.25 | 84.75 | 7
2033/34 | 147.75 | 84.75 | 5
2033/34 | 148.25 | 84.75 | 2
2033/34 | 148.75 | 84.75 | 6
2033/34 | 149.25 | 84.75 | 6
2033/34 | 149.75 | 84.75 | 7
2033/34 | 150.25 | 84.75 | 7
2033/34 | 150.75 | 84.75 | 5
2033/34 | 151.25 | 84.75 | 5
2033/34 | 151.75 | 84.75 | 6
2033/34 | 152.25 | 84.75 | 9
2033/34 | 152.75 | 84.75 | 8
2033/34 | 153.25 | 84.75 | 11
2033/34 | 153.75 | 84.75 | 6
2033/34 | 154.25 | 84.75 | 13
2033/34 | 154.75 | 84.75 | 5
2033/34 | 155.25 | 84.75 | 5
2033/34 | 155.75 | 84.75 | 8
2033/34 | 156.25 | 84.75 | 18
2033/34 | 156.75 | 84.75 | 5
2033/34 | 157.25 | 84.75 | 9
2033/34 | 157.75 | 84.75 | 17
2033/34 | 158.25 | 84.75 | 13
2033/34 | 158.75 | 84.75 | 11
2033/34 | 159.25 | 84.75 | 12
2033/34 | 159.75 | 84.75 | 10
2033/34 | 160.25 | 84.75 | 9
2033/34 | 160.75 | 84.75 | 10
2033/34 | 161.25 | 84.75 | 8
2033/34 | 161.75 | 84.75 | 11
2033/34 | 162.25 | 84.75 | 3
2033/34 | 162.75 | 84.75 | 8
2033/34 | 163.25 | 84.75 | 16
2033/34 | 163.75 | 84.75 | 15
2033/34 | 164.25 | 84.75 | 12
2033/34 | 164.75 | 84.75 | 11
2033/34 | 165.25 | 84.75 | 18
2033/34 | 165.75 | 84.75 | 9
2033/34 | 166.25 | 84.75 | 17
2033/34 | 166.75 | 84.75 | 20
2033/34 | 167.25 | 84.75 | 15
2033/34 | 167.75 | 84.75 | 7
2033/34 | 168.25 | 84.75 | 13
2033/34 | 168.75 | 84.75 | 17
2033/34 | 169.25 | 84.75 | 21
2033/34 | 169.75 | 84.75 | 21
2033/34 | 170.25 | 84.75 | 17
2033/34 | 170.75 | 84.75 | 23
2033/34 | 171.25 | 84.75 | 18
2033/34 | 171.75 | 84.75 | 13
2033/34 | 172.25 | 84.75 | 11
2033/34 | 172.75 | 84.75 | 21
2033/34 | 173.25 | 84.75 | 23
2033/34 | 173.75 | 84.75 | 11
2033/34 | 174.25 | 84.75 | 13
2033/34 | 174.75 | 84.75 | 17
2033/34 | 175.25 | 84.75 | 19
2033/34 | 175.75 | 84.75 | 12
2033/34 | 176.25 | 84.75 | 18
2033/34 | 176.75 | 84.75 | 27
2033/34 | 177.25 | 84.75 | 21
2033/34 | 177.75 | 84.75 | 29
2033/34 | 178.25 | 84.75 | 31
2033/34 | 178.75 | 84.75 | 22
2033/34 | 179.25 | 84.75 | 23
2033/34 | 179.75 | 84.75 | 20
2033/34 | 180.25 | 84.75 | 24
2033/34 | 180.75 | 84.75 | 25
2033/34 | 181.25 | 84.75 | 21
2033/34 | 181.75 | 84.75 | 24
2033/34 | 182.25 | 84.75 | 20
2033/34 | 182.75 | 84.75 | 26
2033/34 | 183.25 | 84.75 | 27
2033/34 | 183.75 | 84.75 | 41
2033/34 | 184.25 | 84.75 | 28
2033/34 | 184.75 | 84.75 | 20
2033/34 | 185.25 | 84.75 | 27
2033/34 | 185.75 | 84.75 | 15
2033/34 | 186.25 | 84.75 | 28
2033/34 | 186.75 | 84.75 | 40
2033/34 | 187.25 | 84.75 | 46
2033/34 | 187.75 | 84.75 | 33
2033/34 | 188.25 | 84.75 | 33
2033/34 | 188.75 | 84.75 | 36
2033/34 | 189.25 | 84.75 | 36
2033/34 | 189.75 | 84.75 | 37
2033/34 | 190.25 | 84.75 | 34
2033/34 | 190.75 | 84.75 | 45
2033/34 | 191.25 | 84.75 | 39
2033/34 | 191.75 | 84.75 | 33
2033/34 | 192.25 | 84.75 | 40
2033/34 | 192.75 | 84.75 | 44
2033/34 | 193.25 | 84.75 | 36
2033/34 | 193.75 | 84.75 | 41
2033/34 | 194.25 | 84.75 | 50
2033/34 | 194.75 | 84.75 | 46
2033/34 | 195.25 | 84.75 | 43
2033/34 | 195.75 | 84.75 | 44
2033/34 | 196.25 | 84.75 | 41
2033/34 | 196.75 | 84.75 | 44
2033/34 | 197.25 | 84.75 | 47
2033/34 | 197.75 | 84.75 | 45
2033/34 | 198.25 | 84.75 | 47
2033/34 | 198.75 | 84.75 | 51
2033/34 | 199.25 | 84.75 | 55
2033/34 | 199.75 | 84.75 | 56
2033/34 | 200.25 | 84.75 | 41
2033/34 | 200.75 | 84.75 | 55
2033/34 | 201.25 | 84.75 | 71
2033/34 | 201.75 | 84.75 | 57
2033/34 | 202.25 | 84.75 | 50
2033/34 | 202.75 | 84.75 | 56
2033/34 | 203.25 | 84.75 | 56
2033/34 | 203.75 | 84.75 | 54
2033/34 | 204.25 | 84.75 | 65
2033/34 | 204.75 | 84.75 | 65
2033/34 | 205.25 | 84.75 | 58
2033/34 | 205.75 | 84.75 | 62
2033/34 | 206.25 | 84.75 | 64
2033/34 | 206.75 | 84.75 | 63
2033/34 | 207.25 | 84.75 | 76
2033/34 | 207.75 | 84.75 | 46
2033/34 | 208.25 | 84.75 | 51
2033/34 | 208.75 | 84.75 | 72
2033/34 | 209.25 | 84.75 | 66
2033/34 | 209.75 | 84.75 | 60
2033/34 | 210.25 | 84.75 | 63
2033/34 | 210.75 | 84.75 | 70
2033/34 | 211.25 | 84.75 | 70
2033/34 | 211.75 | 84.75 | 88
2033/34 | 212.25 | 84.75 | 57
2033/34 | 212.75 | 84.75 | 82
2033/34 | 213.25 | 84.75 | 71
2033/34 | 213.75 | 84.75 | 62
2033/34 | 214.25 | 84.75 | 77
2033/34 | 214.75 | 84.75 | 82
2033/34 | 215.25 | 84.75 | 63
2033/34 | 215.75 | 84.75 | 63
2033/34 | 216.25 | 84.75 | 54
2033/34 | 216.75 | 84.75 | 60
2033/34 | 217.25 | 84.75 | 79
2033/34 | 217.75 | 84.75 | 75
2033/34 | 218.25 | 84.75 | 73
2033/34 | 218.75 | 84.75 | 72
2033/34 | 219.25 | 84.75 | 80
2033/34 | 219.75 | 84.75 | 68
2033/34 | 220.25 | 84.75 | 80
2033/34 | 220.75 | 84.75 | 84
2033/34 | 221.25 | 84.75 | 91
2033/34 | 221.75 | 84.75 | 84
2033/34 | 222.25 | 84.75 | 82
2033/34 | 222.75 | 84.75 | 69
2033/34 | 223.25 | 84.75 | 83
2033/34 | 223.75 | 84.75 | 73
2033/34 | 224.25 | 84.75 | 96
2033/34 | 224.75 | 84.75 | 78
2033/34 | 225.25 | 84.75 | 90
2033/34 | 225.75 | 84.75 | 85
2033/34 | 226.25 | 84.75 | 72
2033/34 | 226.75 | 84.75 | 59
2033/34 | 227.25 | 84.75 | 84
2033/34 | 227.75 | 84.75 | 84
2033/34 | 228.25 | 84.75 | 73
2033/34 | 228.75 | 84.75 | 63
2033/34 | 229.25 | 84.75 | 73
2033/34 | 229.75 | 84.75 | 76
2033/34 | 230.25 | 84.75 | 68
2033/34 | 230.75 | 84.75 | 89
2033/34 | 231.25 | 84.75 | 71
2033/34 | 231.75 | 84.75 | 81
2033/34 | 232.25 | 84.75 | 71
2033/34 | 232.75 | 84.75 | 82
2033/34 | 233.25 | 84.75 | 65
2033/34 | 233.75 | 84.75 | 65
2033/34 | 234.25 | 84.75 | 74
2033/34 | 234.75 | 84.75 | 78
2033/34 | 235.25 | 84.75 | 75
2033/34 | 235.75 | 84.75 | 65
2033/34 | 236.25 | 84.75 | 91
2033/34 | 236.75 | 84.75 | 57
2033/34 | 237.25 | 84.75 | 84
2033/34 | 237.75 | 84.75 | 68
2033/34 | 238.25 | 84.75 | 72
2033/34 | 238.75 | 84.75 | 80
2033/34 | 239.25 | 84.75 | 68
2033/34 | 239.75 | 84.75 | 68
2033/34 | 240.25 | 84.75 | 87
2033/34 | 240.75 | 84.75 | 80
2033/34 | 241.25 | 84.75 | 65
2033/34 | 241.75 | 84.75 | 60
2033/34 | 242.25 | 84.75 | 75
2033/34 | 242.75 | 84.75 | 78
2033/34 | 243.25 | 84.75 | 70
2033/34 | 243.75 | 84.75 | 52
2033/34 | 244.25 | 84.75 | 62
2033/34 | 244.75 | 84.75 | 78
2033/34 | 245.25 | 84.75 | 67
2033/34 | 245.75 | 84.75 | 62
2033/34 | 246.25 | 84.75 | 80
2033/34 | 246.75 | 84.75 | 62
2033/34 | 247.25 | 84.75 | 65
2033/34 | 247.75 | 84.75 | 68
2033/34 | 248.25 | 84.75 | 65
2033/34 | 248.75 | 84.75 | 69
2033/34 | 249.25 | 84.75 | 61
2033/34 | 249.75 | 84.75 | 79
2033/34 | 250.25 | 84.75 | 80
2033/34 | 250.75 | 84.75 | 54
2033/34 | 251.25 | 84.75 | 53
2033/34 | 251.75 | 84.75 | 61
2033/34 | 252.25 | 84.75 | 60
2033/34 | 252.75 | 84.75 | 63
2033/34 | 253.25 | 84.75 | 60
2033/34 | 253.75 | 84.75 | 77
2033/34 | 254.25 | 84.75 | 79
2033/34 | 254.75 | 84.75 | 58
2033/34 | 255.25 | 84.75 | 54
2033/34 | 255.75 | 84.75 | 53
2033/34 | 256.25 | 84.75 | 61
2033/34 | 256.75 | 84.75 | 48
2033/34 | 257.25 | 84.75 | 50
2033/34 | 257.75 | 84.75 | 68
2033/34 | 258.25 | 84.75 | 55
2033/34 | 258.75 | 84.75 | 48
2033/34 | 259.25 | 84.75 | 45
2033/34 | 259.75 | 84.75 | 49
2033/34 | 260.25 | 84.75 | 57
2033/34 | 260.75 | 84.75 | 41
2033/34 | 261.25 | 84.75 | 56
2033/34 | 261.75 | 84.75 | 55
2033/34 | 262.25 | 84.75 | 58
2033/34 | 262.75 | 84.75 | 59
2033/34 | 263.25 | 84.75 | 63
2033/34 | 263.75 | 84.75 | 38
2033/34 | 264.25 | 84.75 | 44
2033/34 | 264.75 | 84.75 | 44
2033/34 | 265.25 | 84.75 | 49
2033/34 | 265.75 | 84.75 | 48
2033/34 | 266.25 | 84.75 | 49
2033/34 | 266.75 | 84.75 | 41
2033/34 | 267.25 | 84.75 | 37
2033/34 | 267.75 | 84.75 | 33
2033/34 | 268.25 | 84.75 | 42
2033/34 | 268.75 | 84.75 | 40
2033/34 | 269.25 | 84.75 | 37
2033/34 | 269.75 | 84.75 | 41
2033/34 | 270.25 | 84.75 | 37
2033/34 | 270.75 | 84.75 | 35
2033/34 | 271.25 | 84.75 | 35
2033/34 | 271.75 | 84.75 | 37
2033/34 | 272.25 | 84.75 | 33
2033/34 | 272.75 | 84.75 | 33
2033/34 | 273.25 | 84.75 | 32
2033/34 | 273.75 | 84.75 | 32
2033/34 | 274.25 | 84.75 | 47
2033/34 | 274.75 | 84.75 | 25
2033/34 | 275.25 | 84.75 | 31
2033/34 | 275.75 | 84.75 | 26
2033/34 | 276.25 | 84.75 | 34
2033/34 | 276.75 | 84.75 | 29
2033/34 | 277.25 | 84.75 | 26
2033/34 | 277.75 | 84.75 | 36
2033/34 | 278.25 | 84.75 | 27
2033/34 | 278.75 | 84.75 | 36
2033/34 | 279.25 | 84.75 | 32
2033/34 | 279.75 | 84.75 | 20
2033/34 | 280.25 | 84.75 | 22
2033/34 | 280.75 | 84.75 | 33
2033/34 | 281.25 | 84.75 | 30
2033/34 | 281.75 | 84.75 | 28
2033/34 | 282.25 | 84.75 | 25
2033/34 | 282.75 | 84.75 | 29
2033/34 | 283.25 | 84.75 | 29
2033/34 | 283.75 | 84.75 | 24
2033/34 | 284.25 | 84.75 | 24
2033/34 | 284.75 | 84.75 | 24
2033/34 | 285.25 | 84.75 | 33
2033/34 | 285.75 | 84.75 | 10
2033/34 | 286.25 | 84.75 | 11
2033/34 | 286.75 | 84.75 | 17
2033/34 | 287.25 | 84.75 | 28
2033/34 | 287.75 | 84.75 | 33
2033/34 | 288.25 | 84.75 | 12
2033/34 | 288.75 | 84.75 | 25
2033/34 | 289.25 | 84.75 | 33
2033/34 | 289.75 | 84.75 | 19
2033/34 | 290.25 | 84.75 | 18
2033/34 | 290.75 | 84.75 | 30
2033/34 | 291.25 | 84.75 | 23
2033/34 | 291.75 | 84.75 | 20
2033/34 | 292.25 | 84.75 | 23
2033/34 | 292.75 | 84.75 | 23
2033/34 | 293.25 | 84.75 | 19
2033/34 | 293.75 | 84.75 | 21
2033/34 | 294.25 | 84.75 | 16
2033/34 | 294.75 | 84.75 | 18
2033/34 | 295.25 | 84.75 | 15
2033/34 | 295.75 | 84.75 | 23
2033/34 | 296.25 | 84.75 | 15
2033/34 | 296.75 | 84.75 | 17
2033/34 | 297.25 | 84.75 | 24
2033/34 | 297.75 | 84.75 | 17
2033/34 | 298.25 | 84.75 | 18
2033/34 | 298.75 | 84.75 | 10
2033/34 | 299.25 | 84.75 | 19
2033/34 | 299.75 | 84.75 | 14
2033/34 | 300.25 | 84.75 | 13
2033/34 | 300.75 | 84.75 | 22
2033/34 | 301.25 | 84.75 | 9
2033/34 | 301.75 | 84.75 | 15
2033/34 | 302.25 | 84.75 | 18
2033/34 | 302.75 | 84.75 | 15
2033/34 | 303.25 | 84.75 | 17
2033/34 | 303.75 | 84.75 | 8
2033/34 | 304.25 | 84.75 | 11
2033/34 | 304.75 | 84.75 | 15
2033/34 | 305.25 | 84.75 | 13
2033/34 | 305.75 | 84.75 | 20
2033/34 | 306.25 | 84.75 | 11
2033/34 | 306.75 | 84.75 | 14
2033/34 | 307.25 | 84.75 | 13
2033/34 | 307.75 | 84.75 | 11
2033/34 | 308.25 | 84.75 | 8
2033/34 | 308.75 | 84.75 | 11
2033/34 | 309.25 | 84.75 | 8
2033/34 | 309.75 | 84.75 | 16
2033/34 | 310.25 | 84.75 | 6
2033/34 | 310.75 | 84.75 | 9
2033/34 | 311.25 | 84.75 | 10
2033/34 | 311.75 | 84.75 | 11
2033/34 | 312.25 | 84.75 | 15
2033/34 | 312.75 | 84.75 | 10
2033/34 | 313.25 | 84.75 | 13
2033/34 | 313.75 | 84.75 | 8
2033/34 | 314.25 | 84.75 | 16
2033/34 | 314.75 | 84.75 | 10
2033/34 | 315.25 | 84.75 | 10
2033/34 | 315.75 | 84.75 | 8
2033/34 | 316.25 | 84.75 | 5
2033/34 | 316.75 | 84.75 | 10
2033/34 | 317.25 | 84.75 | 11
2033/34 | 317.75 | 84.75 | 11
2033/34 | 318.25 | 84.75 | 12
2033/34 | 318.75 | 84.75 | 7
2033/34 | 319.25 | 84.75 | 10
2033/34 | 319.75 | 84.75 | 8
2033/34 | 320.25 | 84.75 | 8
2033/34 | 320.75 | 84.75 | 6
2033/34 | 321.25 | 84.75 | 3
2033/34 | 321.75 | 84.75 | 4
2033/34 | 322.25 | 84.75 | 9
2033/34 | 322.75 | 84.75 | 11
2033/34 | 323.25 | 84.75 | 8
2033/34 | 323.75 | 84.75 | 13
2033/34 | 324.25 | 84.75 | 10
2033/34 | 324.75 | 84.75 | 6
2033/34 | 325.25 | 84.75 | 4
2033/34 | 325.75 | 84.75 | 6
2033/34 | 326.25 | 84.75 | 7
2033/34 | 326.75 | 84.75 | 8
2033/34 | 327.25 | 84.75 | 4
2033/34 | 327.75 | 84.75 | 8
2033/34 | 328.25 | 84.75 | 8
2033/34 | 328.75 | 84.75 | 7
2033/34 | 329.25 | 84.75 | 2
2033/34 | 329.75 | 84.75 | 5
2033/34 | 330.25 | 84.75 | 8
2033/34 | 330.75 | 84.75 | 9
2033/34 | 331.25 | 84.75 | 5
2033/34 | 331.75 | 84.75 | 4
2033/34 | 332.25 | 84.75 | 4
2033/34 | 332.75 | 84.75 | 2
2033/34 | 333.25 | 84.75 | 6
2033/34 | 333.75 | 84.75 | 4
2033/34 | 334.25 | 84.75 | 3
2033/34 | 334.75 | 84.75 | 3
2033/34 | 335.25 | 84.75 | 3
2033/34 | 335.75 | 84.75 | 3
2033/34 | 336.25 | 84.75 | 6
2033/34 | 336.75 | 84.75 | 7
2033/34 | 337.25 | 84.75 | 5
2033/34 | 337.75 | 84.75 | 2
2033/34 | 338.25 | 84.75 | 1
2033/34 | 338.75 | 84.75 | 5
2033/34 | 339.25 | 84.75 | 4
2033/34 | 339.75 | 84.75 | 3
2033/34 | 340.75 | 84.75 | 2
2033/34 | 341.25 | 84.75 | 1
2033/34 | 341.75 | 84.75 | 5
2033/34 | 342.25 | 84.75 | 1
2033/34 | 342.75 | 84.75 | 1
2033/34 | 343.25 | 84.75 | 3
2033/34 | 343.75 | 84.75 | 3
2033/34 | 344.25 | 84.75 | 3
2033/34 | 344.75 | 84.75 | 4
2033/34 | 345.25 | 84.75 | 1
2033/34 | 345.75 | 84.75 | 1
2033/34 | 346.25 | 84.75 | 3
2033/34 | 346.75 | 84.75 | 7
2033/34 | 347.25 | 84.75 | 2
2033/34 | 347.75 | 84.75 | 3
2033/34 | 348.25 | 84.75 | 3
2033/34 | 348.75 | 84.75 | 1
2033/34 | 349.25 | 84.75 | 2
2033/34 | 349.75 | 84.75 | 1
2033/34 | 350.25 | 84.75 | 3
2033/34 | 350.75 | 84.75 | 1
2033/34 | 351.25 | 84.75 | 4
2033/34 | 351.75 | 84.75 | 1
2033/34 | 352.25 | 84.75 | 1
2033/34 | 352.75 | 84.75 | 2
2033/34 | 353.25 | 84.75 | 2
2033/34 | 353.75 | 84.75 | 1
2033/34 | 354.25 | 84.75 | 2
2033/34 | 354.75 | 84.75 | 1
2033/34 | 355.25 | 84.75 | 2
2033/34 | 355.75 | 84.75 | 1
2033/34 | 356.25 | 84.75 | 1
2033/34 | 357.25 | 84.75 | 1
2033/34 | 358.75 | 84.75 | 2
2033/34 | 359.25 | 84.75 | 3
2033/34 | 359.75 | 84.75 | 1
2033/34 | 360.25 | 84.75 | 1
2033/34 | 360.75 | 84.75 | 1
2033/34 | 361.25 | 84.75 | 1
2033/34 | 362.75 | 84.75 | 3
2033/34 | 363.75 | 84.75 | 2
2033/34 | 364.25 | 84.75 | 2
2033/34 | 365.25 | 84.75 | 1
2033/34 | 365.75 | 84.75 | 3
2033/34 | 366.25 | 84.75 | 1
2033/34 | 366.75 | 84.75 | 1
2033/34 | 367.25 | 84.75 | 2
2033/34 | 368.25 | 84.75 | 2
2033/34 | 368.75 | 84.75 | 1
2033/34 | 369.25 | 84.75 | 2
2033/34 | 370.25 | 84.75 | 1
2033/34 | 370.75 | 84.75 | 2
2033/34 | 371.25 | 84.75 | 2
2033/34 | 372.75 | 84.75 | 1
2033/34 | 374.75 | 84.75 | 1
2033/34 | 375.75 | 84.75 | 2
2033/34 | 376.75 | 84.75 | 2
2033/34 | 377.75 | 84.75 | 1
2033/34 | 378.25 | 84.75 | 1
2033/34 | 378.75 | 84.75 | 1
2033/34 | 384.75 | 84.75 | 1
2033/34 | 385.25 | 84.75 | 1
2033/34 | 385.75 | 84.75 | 1
2033/34 | 387.25 | 84.75 | 1
2033/34 | 398.75 | 84.75 | 1
2033/34 | 403.25 | 84.75 | 1
2033/34 | 409.25 | 84.75 | 1
2033/34 | 412.75 | 84.75 | 1
2033/34 | 107.75 | 85.25 | 1
2033/34 | 116.75 | 85.25 | 1
2033/34 | 120.75 | 85.25 | 2
2033/34 | 122.25 | 85.25 | 1
2033/34 | 125.25 | 85.25 | 2
2033/34 | 126.75 | 85.25 | 1
2033/34 | 127.75 | 85.25 | 1
2033/34 | 128.75 | 85.25 | 1
2033/34 | 129.75 | 85.25 | 1
2033/34 | 130.25 | 85.25 | 1
2033/34 | 130.75 | 85.25 | 2
2033/34 | 131.25 | 85.25 | 2
2033/34 | 131.75 | 85.25 | 1
2033/34 | 133.75 | 85.25 | 3
2033/34 | 135.25 | 85.25 | 2
2033/34 | 135.75 | 85.25 | 2
2033/34 | 136.25 | 85.25 | 4
2033/34 | 136.75 | 85.25 | 1
2033/34 | 137.25 | 85.25 | 4
2033/34 | 137.75 | 85.25 | 2
2033/34 | 138.25 | 85.25 | 1
2033/34 | 138.75 | 85.25 | 1
2033/34 | 139.75 | 85.25 | 5
2033/34 | 140.25 | 85.25 | 1
2033/34 | 141.25 | 85.25 | 2
2033/34 | 141.75 | 85.25 | 1
2033/34 | 142.25 | 85.25 | 5
2033/34 | 142.75 | 85.25 | 3
2033/34 | 143.25 | 85.25 | 3
2033/34 | 143.75 | 85.25 | 2
2033/34 | 144.25 | 85.25 | 3
2033/34 | 144.75 | 85.25 | 4
2033/34 | 145.25 | 85.25 | 6
2033/34 | 145.75 | 85.25 | 3
2033/34 | 146.25 | 85.25 | 2
2033/34 | 146.75 | 85.25 | 6
2033/34 | 147.25 | 85.25 | 7
2033/34 | 147.75 | 85.25 | 1
2033/34 | 148.25 | 85.25 | 1
2033/34 | 148.75 | 85.25 | 5
2033/34 | 149.25 | 85.25 | 7
2033/34 | 149.75 | 85.25 | 4
2033/34 | 150.25 | 85.25 | 3
2033/34 | 150.75 | 85.25 | 4
2033/34 | 151.25 | 85.25 | 8
2033/34 | 151.75 | 85.25 | 5
2033/34 | 152.25 | 85.25 | 5
2033/34 | 152.75 | 85.25 | 6
2033/34 | 153.25 | 85.25 | 3
2033/34 | 153.75 | 85.25 | 6
2033/34 | 154.25 | 85.25 | 6
2033/34 | 154.75 | 85.25 | 4
2033/34 | 155.25 | 85.25 | 1
2033/34 | 155.75 | 85.25 | 10
2033/34 | 156.25 | 85.25 | 8
2033/34 | 156.75 | 85.25 | 11
2033/34 | 157.25 | 85.25 | 15
2033/34 | 157.75 | 85.25 | 8
2033/34 | 158.25 | 85.25 | 10
2033/34 | 158.75 | 85.25 | 3
2033/34 | 159.25 | 85.25 | 6
2033/34 | 159.75 | 85.25 | 8
2033/34 | 160.25 | 85.25 | 3
2033/34 | 160.75 | 85.25 | 14
2033/34 | 161.25 | 85.25 | 8
2033/34 | 161.75 | 85.25 | 10
2033/34 | 162.25 | 85.25 | 12
2033/34 | 162.75 | 85.25 | 11
2033/34 | 163.25 | 85.25 | 9
2033/34 | 163.75 | 85.25 | 19
2033/34 | 164.25 | 85.25 | 18
2033/34 | 164.75 | 85.25 | 13
2033/34 | 165.25 | 85.25 | 11
2033/34 | 165.75 | 85.25 | 12
2033/34 | 166.25 | 85.25 | 10
2033/34 | 166.75 | 85.25 | 10
2033/34 | 167.25 | 85.25 | 14
2033/34 | 167.75 | 85.25 | 16
2033/34 | 168.25 | 85.25 | 11
2033/34 | 168.75 | 85.25 | 12
2033/34 | 169.25 | 85.25 | 14
2033/34 | 169.75 | 85.25 | 11
2033/34 | 170.25 | 85.25 | 18
2033/34 | 170.75 | 85.25 | 24
2033/34 | 171.25 | 85.25 | 21
2033/34 | 171.75 | 85.25 | 16
2033/34 | 172.25 | 85.25 | 24
2033/34 | 172.75 | 85.25 | 10
2033/34 | 173.25 | 85.25 | 18
2033/34 | 173.75 | 85.25 | 12
2033/34 | 174.25 | 85.25 | 18
2033/34 | 174.75 | 85.25 | 19
2033/34 | 175.25 | 85.25 | 20
2033/34 | 175.75 | 85.25 | 21
2033/34 | 176.25 | 85.25 | 18
2033/34 | 176.75 | 85.25 | 18
2033/34 | 177.25 | 85.25 | 19
2033/34 | 177.75 | 85.25 | 11
2033/34 | 178.25 | 85.25 | 22
2033/34 | 178.75 | 85.25 | 20
2033/34 | 179.25 | 85.25 | 15
2033/34 | 179.75 | 85.25 | 23
2033/34 | 180.25 | 85.25 | 12
2033/34 | 180.75 | 85.25 | 23
2033/34 | 181.25 | 85.25 | 17
2033/34 | 181.75 | 85.25 | 25
2033/34 | 182.25 | 85.25 | 31
2033/34 | 182.75 | 85.25 | 21
2033/34 | 183.25 | 85.25 | 20
2033/34 | 183.75 | 85.25 | 17
2033/34 | 184.25 | 85.25 | 24
2033/34 | 184.75 | 85.25 | 21
2033/34 | 185.25 | 85.25 | 30
2033/34 | 185.75 | 85.25 | 26
2033/34 | 186.25 | 85.25 | 34
2033/34 | 186.75 | 85.25 | 25
2033/34 | 187.25 | 85.25 | 28
2033/34 | 187.75 | 85.25 | 38
2033/34 | 188.25 | 85.25 | 33
2033/34 | 188.75 | 85.25 | 32
2033/34 | 189.25 | 85.25 | 37
2033/34 | 189.75 | 85.25 | 37
2033/34 | 190.25 | 85.25 | 29
2033/34 | 190.75 | 85.25 | 33
2033/34 | 191.25 | 85.25 | 37
2033/34 | 191.75 | 85.25 | 36
2033/34 | 192.25 | 85.25 | 36
2033/34 | 192.75 | 85.25 | 43
2033/34 | 193.25 | 85.25 | 34
2033/34 | 193.75 | 85.25 | 35
2033/34 | 194.25 | 85.25 | 42
2033/34 | 194.75 | 85.25 | 36
2033/34 | 195.25 | 85.25 | 38
2033/34 | 195.75 | 85.25 | 41
2033/34 | 196.25 | 85.25 | 50
2033/34 | 196.75 | 85.25 | 37
2033/34 | 197.25 | 85.25 | 51
2033/34 | 197.75 | 85.25 | 35
2033/34 | 198.25 | 85.25 | 46
2033/34 | 198.75 | 85.25 | 52
2033/34 | 199.25 | 85.25 | 43
2033/34 | 199.75 | 85.25 | 52
2033/34 | 200.25 | 85.25 | 44
2033/34 | 200.75 | 85.25 | 47
2033/34 | 201.25 | 85.25 | 44
2033/34 | 201.75 | 85.25 | 42
2033/34 | 202.25 | 85.25 | 48
2033/34 | 202.75 | 85.25 | 52
2033/34 | 203.25 | 85.25 | 54
2033/34 | 203.75 | 85.25 | 57
2033/34 | 204.25 | 85.25 | 51
2033/34 | 204.75 | 85.25 | 45
2033/34 | 205.25 | 85.25 | 46
2033/34 | 205.75 | 85.25 | 51
2033/34 | 206.25 | 85.25 | 49
2033/34 | 206.75 | 85.25 | 66
2033/34 | 207.25 | 85.25 | 50
2033/34 | 207.75 | 85.25 | 73
2033/34 | 208.25 | 85.25 | 67
2033/34 | 208.75 | 85.25 | 55
2033/34 | 209.25 | 85.25 | 59
2033/34 | 209.75 | 85.25 | 47
2033/34 | 210.25 | 85.25 | 68
2033/34 | 210.75 | 85.25 | 46
2033/34 | 211.25 | 85.25 | 73
2033/34 | 211.75 | 85.25 | 76
2033/34 | 212.25 | 85.25 | 64
2033/34 | 212.75 | 85.25 | 57
2033/34 | 213.25 | 85.25 | 68
2033/34 | 213.75 | 85.25 | 65
2033/34 | 214.25 | 85.25 | 70
2033/34 | 214.75 | 85.25 | 54
2033/34 | 215.25 | 85.25 | 67
2033/34 | 215.75 | 85.25 | 77
2033/34 | 216.25 | 85.25 | 57
2033/34 | 216.75 | 85.25 | 71
2033/34 | 217.25 | 85.25 | 72
2033/34 | 217.75 | 85.25 | 60
2033/34 | 218.25 | 85.25 | 67
2033/34 | 218.75 | 85.25 | 60
2033/34 | 219.25 | 85.25 | 73
2033/34 | 219.75 | 85.25 | 69
2033/34 | 220.25 | 85.25 | 81
2033/34 | 220.75 | 85.25 | 80
2033/34 | 221.25 | 85.25 | 62
2033/34 | 221.75 | 85.25 | 82
2033/34 | 222.25 | 85.25 | 70
2033/34 | 222.75 | 85.25 | 62
2033/34 | 223.25 | 85.25 | 71
2033/34 | 223.75 | 85.25 | 63
2033/34 | 224.25 | 85.25 | 74
2033/34 | 224.75 | 85.25 | 93
2033/34 | 225.25 | 85.25 | 61
2033/34 | 225.75 | 85.25 | 80
2033/34 | 226.25 | 85.25 | 81
2033/34 | 226.75 | 85.25 | 77
2033/34 | 227.25 | 85.25 | 79
2033/34 | 227.75 | 85.25 | 83
2033/34 | 228.25 | 85.25 | 72
2033/34 | 228.75 | 85.25 | 67
2033/34 | 229.25 | 85.25 | 78
2033/34 | 229.75 | 85.25 | 80
2033/34 | 230.25 | 85.25 | 70
2033/34 | 230.75 | 85.25 | 75
2033/34 | 231.25 | 85.25 | 86
2033/34 | 231.75 | 85.25 | 77
2033/34 | 232.25 | 85.25 | 60
2033/34 | 232.75 | 85.25 | 75
2033/34 | 233.25 | 85.25 | 78
2033/34 | 233.75 | 85.25 | 62
2033/34 | 234.25 | 85.25 | 78
2033/34 | 234.75 | 85.25 | 68
2033/34 | 235.25 | 85.25 | 83
2033/34 | 235.75 | 85.25 | 74
2033/34 | 236.25 | 85.25 | 78
2033/34 | 236.75 | 85.25 | 77
2033/34 | 237.25 | 85.25 | 80
2033/34 | 237.75 | 85.25 | 64
2033/34 | 238.25 | 85.25 | 69
2033/34 | 238.75 | 85.25 | 77
2033/34 | 239.25 | 85.25 | 83
2033/34 | 239.75 | 85.25 | 75
2033/34 | 240.25 | 85.25 | 86
2033/34 | 240.75 | 85.25 | 70
2033/34 | 241.25 | 85.25 | 80
2033/34 | 241.75 | 85.25 | 77
2033/34 | 242.25 | 85.25 | 72
2033/34 | 242.75 | 85.25 | 77
2033/34 | 243.25 | 85.25 | 75
2033/34 | 243.75 | 85.25 | 78
2033/34 | 244.25 | 85.25 | 79
2033/34 | 244.75 | 85.25 | 78
2033/34 | 245.25 | 85.25 | 64
2033/34 | 245.75 | 85.25 | 65
2033/34 | 246.25 | 85.25 | 66
2033/34 | 246.75 | 85.25 | 70
2033/34 | 247.25 | 85.25 | 58
2033/34 | 247.75 | 85.25 | 57
2033/34 | 248.25 | 85.25 | 68
2033/34 | 248.75 | 85.25 | 73
2033/34 | 249.25 | 85.25 | 73
2033/34 | 249.75 | 85.25 | 65
2033/34 | 250.25 | 85.25 | 71
2033/34 | 250.75 | 85.25 | 61
2033/34 | 251.25 | 85.25 | 60
2033/34 | 251.75 | 85.25 | 67
2033/34 | 252.25 | 85.25 | 54
2033/34 | 252.75 | 85.25 | 60
2033/34 | 253.25 | 85.25 | 71
2033/34 | 253.75 | 85.25 | 58
2033/34 | 254.25 | 85.25 | 60
2033/34 | 254.75 | 85.25 | 50
2033/34 | 255.25 | 85.25 | 70
2033/34 | 255.75 | 85.25 | 64
2033/34 | 256.25 | 85.25 | 62
2033/34 | 256.75 | 85.25 | 48
2033/34 | 257.25 | 85.25 | 49
2033/34 | 257.75 | 85.25 | 67
2033/34 | 258.25 | 85.25 | 63
2033/34 | 258.75 | 85.25 | 55
2033/34 | 259.25 | 85.25 | 40
2033/34 | 259.75 | 85.25 | 61
2033/34 | 260.25 | 85.25 | 64
2033/34 | 260.75 | 85.25 | 65
2033/34 | 261.25 | 85.25 | 54
2033/34 | 261.75 | 85.25 | 45
2033/34 | 262.25 | 85.25 | 49
2033/34 | 262.75 | 85.25 | 51
2033/34 | 263.25 | 85.25 | 49
2033/34 | 263.75 | 85.25 | 42
2033/34 | 264.25 | 85.25 | 63
2033/34 | 264.75 | 85.25 | 53
2033/34 | 265.25 | 85.25 | 46
2033/34 | 265.75 | 85.25 | 55
2033/34 | 266.25 | 85.25 | 51
2033/34 | 266.75 | 85.25 | 54
2033/34 | 267.25 | 85.25 | 45
2033/34 | 267.75 | 85.25 | 51
2033/34 | 268.25 | 85.25 | 43
2033/34 | 268.75 | 85.25 | 36
2033/34 | 269.25 | 85.25 | 40
2033/34 | 269.75 | 85.25 | 28
2033/34 | 270.25 | 85.25 | 45
2033/34 | 270.75 | 85.25 | 40
2033/34 | 271.25 | 85.25 | 56
2033/34 | 271.75 | 85.25 | 38
2033/34 | 272.25 | 85.25 | 41
2033/34 | 272.75 | 85.25 | 42
2033/34 | 273.25 | 85.25 | 34
2033/34 | 273.75 | 85.25 | 32
2033/34 | 274.25 | 85.25 | 34
2033/34 | 274.75 | 85.25 | 40
2033/34 | 275.25 | 85.25 | 51
2033/34 | 275.75 | 85.25 | 35
2033/34 | 276.25 | 85.25 | 29
2033/34 | 276.75 | 85.25 | 39
2033/34 | 277.25 | 85.25 | 47
2033/34 | 277.75 | 85.25 | 45
2033/34 | 278.25 | 85.25 | 34
2033/34 | 278.75 | 85.25 | 42
2033/34 | 279.25 | 85.25 | 40
2033/34 | 279.75 | 85.25 | 23
2033/34 | 280.25 | 85.25 | 26
2033/34 | 280.75 | 85.25 | 35
2033/34 | 281.25 | 85.25 | 30
2033/34 | 281.75 | 85.25 | 38
2033/34 | 282.25 | 85.25 | 33
2033/34 | 282.75 | 85.25 | 27
2033/34 | 283.25 | 85.25 | 16
2033/34 | 283.75 | 85.25 | 19
2033/34 | 284.25 | 85.25 | 26
2033/34 | 284.75 | 85.25 | 27
2033/34 | 285.25 | 85.25 | 21
2033/34 | 285.75 | 85.25 | 35
2033/34 | 286.25 | 85.25 | 20
2033/34 | 286.75 | 85.25 | 26
2033/34 | 287.25 | 85.25 | 28
2033/34 | 287.75 | 85.25 | 23
2033/34 | 288.25 | 85.25 | 24
2033/34 | 288.75 | 85.25 | 29
2033/34 | 289.25 | 85.25 | 14
2033/34 | 289.75 | 85.25 | 17
2033/34 | 290.25 | 85.25 | 29
2033/34 | 290.75 | 85.25 | 30
2033/34 | 291.25 | 85.25 | 20
2033/34 | 291.75 | 85.25 | 19
2033/34 | 292.25 | 85.25 | 20
2033/34 | 292.75 | 85.25 | 22
2033/34 | 293.25 | 85.25 | 18
2033/34 | 293.75 | 85.25 | 16
2033/34 | 294.25 | 85.25 | 23
2033/34 | 294.75 | 85.25 | 23
2033/34 | 295.25 | 85.25 | 22
2033/34 | 295.75 | 85.25 | 21
2033/34 | 296.25 | 85.25 | 18
2033/34 | 296.75 | 85.25 | 13
2033/34 | 297.25 | 85.25 | 17
2033/34 | 297.75 | 85.25 | 26
2033/34 | 298.25 | 85.25 | 16
2033/34 | 298.75 | 85.25 | 18
2033/34 | 299.25 | 85.25 | 11
2033/34 | 299.75 | 85.25 | 21
2033/34 | 300.25 | 85.25 | 13
2033/34 | 300.75 | 85.25 | 10
2033/34 | 301.25 | 85.25 | 21
2033/34 | 301.75 | 85.25 | 18
2033/34 | 302.25 | 85.25 | 19
2033/34 | 302.75 | 85.25 | 11
2033/34 | 303.25 | 85.25 | 17
2033/34 | 303.75 | 85.25 | 16
2033/34 | 304.25 | 85.25 | 17
2033/34 | 304.75 | 85.25 | 18
2033/34 | 305.25 | 85.25 | 12
2033/34 | 305.75 | 85.25 | 16
2033/34 | 306.25 | 85.25 | 14
2033/34 | 306.75 | 85.25 | 15
2033/34 | 307.25 | 85.25 | 15
2033/34 | 307.75 | 85.25 | 12
2033/34 | 308.25 | 85.25 | 9
2033/34 | 308.75 | 85.25 | 8
2033/34 | 309.25 | 85.25 | 10
2033/34 | 309.75 | 85.25 | 13
2033/34 | 310.25 | 85.25 | 10
2033/34 | 310.75 | 85.25 | 12
2033/34 | 311.25 | 85.25 | 7
2033/34 | 311.75 | 85.25 | 9
2033/34 | 312.25 | 85.25 | 13
2033/34 | 312.75 | 85.25 | 14
2033/34 | 313.25 | 85.25 | 10
2033/34 | 313.75 | 85.25 | 8
2033/34 | 314.25 | 85.25 | 11
2033/34 | 314.75 | 85.25 | 8
2033/34 | 315.25 | 85.25 | 11
2033/34 | 315.75 | 85.25 | 10
2033/34 | 316.25 | 85.25 | 5
2033/34 | 316.75 | 85.25 | 9
2033/34 | 317.25 | 85.25 | 9
2033/34 | 317.75 | 85.25 | 11
2033/34 | 318.25 | 85.25 | 8
2033/34 | 318.75 | 85.25 | 16
2033/34 | 319.25 | 85.25 | 14
2033/34 | 319.75 | 85.25 | 7
2033/34 | 320.25 | 85.25 | 5
2033/34 | 320.75 | 85.25 | 11
2033/34 | 321.25 | 85.25 | 6
2033/34 | 321.75 | 85.25 | 7
2033/34 | 322.25 | 85.25 | 5
2033/34 | 322.75 | 85.25 | 8
2033/34 | 323.25 | 85.25 | 9
2033/34 | 323.75 | 85.25 | 8
2033/34 | 324.25 | 85.25 | 5
2033/34 | 324.75 | 85.25 | 5
2033/34 | 325.25 | 85.25 | 12
2033/34 | 325.75 | 85.25 | 6
2033/34 | 326.25 | 85.25 | 7
2033/34 | 326.75 | 85.25 | 2
2033/34 | 327.25 | 85.25 | 4
2033/34 | 327.75 | 85.25 | 7
2033/34 | 328.25 | 85.25 | 3
2033/34 | 328.75 | 85.25 | 3
2033/34 | 329.25 | 85.25 | 7
2033/34 | 329.75 | 85.25 | 3
2033/34 | 330.25 | 85.25 | 8
2033/34 | 330.75 | 85.25 | 6
2033/34 | 331.25 | 85.25 | 10
2033/34 | 331.75 | 85.25 | 7
2033/34 | 332.25 | 85.25 | 4
2033/34 | 332.75 | 85.25 | 8
2033/34 | 333.25 | 85.25 | 4
2033/34 | 333.75 | 85.25 | 6
2033/34 | 334.25 | 85.25 | 5
2033/34 | 334.75 | 85.25 | 3
2033/34 | 335.25 | 85.25 | 2
2033/34 | 335.75 | 85.25 | 5
2033/34 | 336.25 | 85.25 | 8
2033/34 | 336.75 | 85.25 | 3
2033/34 | 337.25 | 85.25 | 4
2033/34 | 337.75 | 85.25 | 4
2033/34 | 338.25 | 85.25 | 6
2033/34 | 338.75 | 85.25 | 6
2033/34 | 339.25 | 85.25 | 5
2033/34 | 339.75 | 85.25 | 2
2033/34 | 340.25 | 85.25 | 1
2033/34 | 340.75 | 85.25 | 1
2033/34 | 341.25 | 85.25 | 3
2033/34 | 342.25 | 85.25 | 6
2033/34 | 342.75 | 85.25 | 4
2033/34 | 343.25 | 85.25 | 1
2033/34 | 343.75 | 85.25 | 2
2033/34 | 344.25 | 85.25 | 2
2033/34 | 344.75 | 85.25 | 1
2033/34 | 345.25 | 85.25 | 2
2033/34 | 345.75 | 85.25 | 2
2033/34 | 346.25 | 85.25 | 2
2033/34 | 346.75 | 85.25 | 3
2033/34 | 347.25 | 85.25 | 1
2033/34 | 347.75 | 85.25 | 1
2033/34 | 348.25 | 85.25 | 3
2033/34 | 348.75 | 85.25 | 4
2033/34 | 349.25 | 85.25 | 2
2033/34 | 349.75 | 85.25 | 2
2033/34 | 350.25 | 85.25 | 1
2033/34 | 350.75 | 85.25 | 2
2033/34 | 351.25 | 85.25 | 5
2033/34 | 351.75 | 85.25 | 1
2033/34 | 353.75 | 85.25 | 1
2033/34 | 354.75 | 85.25 | 1
2033/34 | 355.25 | 85.25 | 2
2033/34 | 355.75 | 85.25 | 3
2033/34 | 356.25 | 85.25 | 1
2033/34 | 356.75 | 85.25 | 3
2033/34 | 357.75 | 85.25 | 1
2033/34 | 358.25 | 85.25 | 1
2033/34 | 358.75 | 85.25 | 3
2033/34 | 359.75 | 85.25 | 1
2033/34 | 360.75 | 85.25 | 1
2033/34 | 361.25 | 85.25 | 1
2033/34 | 361.75 | 85.25 | 1
2033/34 | 362.25 | 85.25 | 1
2033/34 | 362.75 | 85.25 | 3
2033/34 | 363.25 | 85.25 | 1
2033/34 | 363.75 | 85.25 | 1
2033/34 | 364.25 | 85.25 | 1
2033/34 | 365.25 | 85.25 | 1
2033/34 | 365.75 | 85.25 | 1
2033/34 | 366.25 | 85.25 | 1
2033/34 | 366.75 | 85.25 | 2
2033/34 | 367.75 | 85.25 | 1
2033/34 | 368.25 | 85.25 | 1
2033/34 | 368.75 | 85.25 | 1
2033/34 | 370.75 | 85.25 | 1
2033/34 | 371.25 | 85.25 | 1
2033/34 | 372.75 | 85.25 | 1
2033/34 | 373.25 | 85.25 | 1
2033/34 | 375.75 | 85.25 | 1
2033/34 | 376.25 | 85.25 | 2
2033/34 | 377.75 | 85.25 | 2
2033/34 | 380.75 | 85.25 | 1
2033/34 | 381.75 | 85.25 | 2
2033/34 | 384.25 | 85.25 | 1
2033/34 | 389.75 | 85.25 | 1
2033/34 | 390.75 | 85.25 | 1
2033/34 | 394.75 | 85.25 | 1
2033/34 | 395.25 | 85.25 | 1
2033/34 | 400.75 | 85.25 | 1
2033/34 | 401.25 | 85.25 | 1
2033/34 | 404.75 | 85.25 | 1
2033/34 | 419.75 | 85.25 | 1
2033/34 | 118.75 | 85.75 | 1
2033/34 | 120.75 | 85.75 | 1
2033/34 | 123.75 | 85.75 | 1
2033/34 | 125.75 | 85.75 | 1
2033/34 | 127.25 | 85.75 | 1
2033/34 | 129.75 | 85.75 | 1
2033/34 | 130.75 | 85.75 | 1
2033/34 | 131.75 | 85.75 | 1
2033/34 | 133.25 | 85.75 | 1
2033/34 | 134.25 | 85.75 | 1
2033/34 | 135.25 | 85.75 | 1
2033/34 | 136.25 | 85.75 | 1
2033/34 | 136.75 | 85.75 | 1
2033/34 | 137.25 | 85.75 | 1
2033/34 | 137.75 | 85.75 | 2
2033/34 | 138.75 | 85.75 | 1
2033/34 | 139.25 | 85.75 | 2
2033/34 | 139.75 | 85.75 | 3
2033/34 | 140.25 | 85.75 | 5
2033/34 | 140.75 | 85.75 | 2
2033/34 | 141.25 | 85.75 | 4
2033/34 | 142.25 | 85.75 | 2
2033/34 | 142.75 | 85.75 | 4
2033/34 | 143.25 | 85.75 | 1
2033/34 | 143.75 | 85.75 | 3
2033/34 | 144.75 | 85.75 | 2
2033/34 | 145.25 | 85.75 | 4
2033/34 | 145.75 | 85.75 | 3
2033/34 | 146.25 | 85.75 | 5
2033/34 | 146.75 | 85.75 | 2
2033/34 | 147.25 | 85.75 | 3
2033/34 | 147.75 | 85.75 | 3
2033/34 | 148.25 | 85.75 | 1
2033/34 | 148.75 | 85.75 | 2
2033/34 | 149.25 | 85.75 | 2
2033/34 | 149.75 | 85.75 | 3
2033/34 | 150.25 | 85.75 | 8
2033/34 | 150.75 | 85.75 | 4
2033/34 | 151.25 | 85.75 | 4
2033/34 | 151.75 | 85.75 | 6
2033/34 | 152.25 | 85.75 | 6
2033/34 | 152.75 | 85.75 | 7
2033/34 | 153.25 | 85.75 | 5
2033/34 | 153.75 | 85.75 | 6
2033/34 | 154.25 | 85.75 | 8
2033/34 | 154.75 | 85.75 | 5
2033/34 | 155.25 | 85.75 | 5
2033/34 | 155.75 | 85.75 | 6
2033/34 | 156.25 | 85.75 | 10
2033/34 | 156.75 | 85.75 | 7
2033/34 | 157.25 | 85.75 | 11
2033/34 | 157.75 | 85.75 | 8
2033/34 | 158.25 | 85.75 | 6
2033/34 | 158.75 | 85.75 | 9
2033/34 | 159.25 | 85.75 | 11
2033/34 | 159.75 | 85.75 | 4
2033/34 | 160.25 | 85.75 | 9
2033/34 | 160.75 | 85.75 | 11
2033/34 | 161.25 | 85.75 | 18
2033/34 | 161.75 | 85.75 | 7
2033/34 | 162.25 | 85.75 | 5
2033/34 | 162.75 | 85.75 | 3
2033/34 | 163.25 | 85.75 | 9
2033/34 | 163.75 | 85.75 | 14
2033/34 | 164.25 | 85.75 | 9
2033/34 | 164.75 | 85.75 | 9
2033/34 | 165.25 | 85.75 | 10
2033/34 | 165.75 | 85.75 | 7
2033/34 | 166.25 | 85.75 | 10
2033/34 | 166.75 | 85.75 | 18
2033/34 | 167.25 | 85.75 | 13
2033/34 | 167.75 | 85.75 | 13
2033/34 | 168.25 | 85.75 | 14
2033/34 | 168.75 | 85.75 | 9
2033/34 | 169.25 | 85.75 | 10
2033/34 | 169.75 | 85.75 | 12
2033/34 | 170.25 | 85.75 | 15
2033/34 | 170.75 | 85.75 | 15
2033/34 | 171.25 | 85.75 | 19
2033/34 | 171.75 | 85.75 | 12
2033/34 | 172.25 | 85.75 | 19
2033/34 | 172.75 | 85.75 | 10
2033/34 | 173.25 | 85.75 | 14
2033/34 | 173.75 | 85.75 | 12
2033/34 | 174.25 | 85.75 | 12
2033/34 | 174.75 | 85.75 | 6
2033/34 | 175.25 | 85.75 | 12
2033/34 | 175.75 | 85.75 | 25
2033/34 | 176.25 | 85.75 | 13
2033/34 | 176.75 | 85.75 | 18
2033/34 | 177.25 | 85.75 | 18
2033/34 | 177.75 | 85.75 | 19
2033/34 | 178.25 | 85.75 | 19
2033/34 | 178.75 | 85.75 | 24
2033/34 | 179.25 | 85.75 | 22
2033/34 | 179.75 | 85.75 | 18
2033/34 | 180.25 | 85.75 | 20
2033/34 | 180.75 | 85.75 | 15
2033/34 | 181.25 | 85.75 | 26
2033/34 | 181.75 | 85.75 | 16
2033/34 | 182.25 | 85.75 | 16
2033/34 | 182.75 | 85.75 | 14
2033/34 | 183.25 | 85.75 | 22
2033/34 | 183.75 | 85.75 | 26
2033/34 | 184.25 | 85.75 | 32
2033/34 | 184.75 | 85.75 | 30
2033/34 | 185.25 | 85.75 | 24
2033/34 | 185.75 | 85.75 | 21
2033/34 | 186.25 | 85.75 | 23
2033/34 | 186.75 | 85.75 | 29
2033/34 | 187.25 | 85.75 | 24
2033/34 | 187.75 | 85.75 | 22
2033/34 | 188.25 | 85.75 | 23
2033/34 | 188.75 | 85.75 | 23
2033/34 | 189.25 | 85.75 | 26
2033/34 | 189.75 | 85.75 | 29
2033/34 | 190.25 | 85.75 | 34
2033/34 | 190.75 | 85.75 | 38
2033/34 | 191.25 | 85.75 | 24
2033/34 | 191.75 | 85.75 | 49
2033/34 | 192.25 | 85.75 | 35
2033/34 | 192.75 | 85.75 | 46
2033/34 | 193.25 | 85.75 | 34
2033/34 | 193.75 | 85.75 | 38
2033/34 | 194.25 | 85.75 | 29
2033/34 | 194.75 | 85.75 | 36
2033/34 | 195.25 | 85.75 | 24
2033/34 | 195.75 | 85.75 | 43
2033/34 | 196.25 | 85.75 | 44
2033/34 | 196.75 | 85.75 | 42
2033/34 | 197.25 | 85.75 | 51
2033/34 | 197.75 | 85.75 | 24
2033/34 | 198.25 | 85.75 | 43
2033/34 | 198.75 | 85.75 | 37
2033/34 | 199.25 | 85.75 | 53
2033/34 | 199.75 | 85.75 | 52
2033/34 | 200.25 | 85.75 | 47
2033/34 | 200.75 | 85.75 | 43
2033/34 | 201.25 | 85.75 | 53
2033/34 | 201.75 | 85.75 | 47
2033/34 | 202.25 | 85.75 | 41
2033/34 | 202.75 | 85.75 | 51
2033/34 | 203.25 | 85.75 | 43
2033/34 | 203.75 | 85.75 | 50
2033/34 | 204.25 | 85.75 | 49
2033/34 | 204.75 | 85.75 | 43
2033/34 | 205.25 | 85.75 | 47
2033/34 | 205.75 | 85.75 | 53
2033/34 | 206.25 | 85.75 | 54
2033/34 | 206.75 | 85.75 | 44
2033/34 | 207.25 | 85.75 | 50
2033/34 | 207.75 | 85.75 | 69
2033/34 | 208.25 | 85.75 | 61
2033/34 | 208.75 | 85.75 | 50
2033/34 | 209.25 | 85.75 | 47
2033/34 | 209.75 | 85.75 | 61
2033/34 | 210.25 | 85.75 | 60
2033/34 | 210.75 | 85.75 | 55
2033/34 | 211.25 | 85.75 | 64
2033/34 | 211.75 | 85.75 | 66
2033/34 | 212.25 | 85.75 | 66
2033/34 | 212.75 | 85.75 | 64
2033/34 | 213.25 | 85.75 | 50
2033/34 | 213.75 | 85.75 | 46
2033/34 | 214.25 | 85.75 | 60
2033/34 | 214.75 | 85.75 | 76
2033/34 | 215.25 | 85.75 | 69
2033/34 | 215.75 | 85.75 | 59
2033/34 | 216.25 | 85.75 | 73
2033/34 | 216.75 | 85.75 | 68
2033/34 | 217.25 | 85.75 | 61
2033/34 | 217.75 | 85.75 | 67
2033/34 | 218.25 | 85.75 | 64
2033/34 | 218.75 | 85.75 | 58
2033/34 | 219.25 | 85.75 | 91
2033/34 | 219.75 | 85.75 | 74
2033/34 | 220.25 | 85.75 | 62
2033/34 | 220.75 | 85.75 | 75
2033/34 | 221.25 | 85.75 | 67
2033/34 | 221.75 | 85.75 | 66
2033/34 | 222.25 | 85.75 | 69
2033/34 | 222.75 | 85.75 | 68
2033/34 | 223.25 | 85.75 | 63
2033/34 | 223.75 | 85.75 | 75
2033/34 | 224.25 | 85.75 | 62
2033/34 | 224.75 | 85.75 | 87
2033/34 | 225.25 | 85.75 | 72
2033/34 | 225.75 | 85.75 | 71
2033/34 | 226.25 | 85.75 | 90
2033/34 | 226.75 | 85.75 | 80
2033/34 | 227.25 | 85.75 | 74
2033/34 | 227.75 | 85.75 | 65
2033/34 | 228.25 | 85.75 | 79
2033/34 | 228.75 | 85.75 | 90
2033/34 | 229.25 | 85.75 | 62
2033/34 | 229.75 | 85.75 | 77
2033/34 | 230.25 | 85.75 | 69
2033/34 | 230.75 | 85.75 | 75
2033/34 | 231.25 | 85.75 | 68
2033/34 | 231.75 | 85.75 | 67
2033/34 | 232.25 | 85.75 | 75
2033/34 | 232.75 | 85.75 | 67
2033/34 | 233.25 | 85.75 | 65
2033/34 | 233.75 | 85.75 | 72
2033/34 | 234.25 | 85.75 | 79
2033/34 | 234.75 | 85.75 | 72
2033/34 | 235.25 | 85.75 | 64
2033/34 | 235.75 | 85.75 | 86
2033/34 | 236.25 | 85.75 | 73
2033/34 | 236.75 | 85.75 | 55
2033/34 | 237.25 | 85.75 | 74
2033/34 | 237.75 | 85.75 | 74
2033/34 | 238.25 | 85.75 | 81
2033/34 | 238.75 | 85.75 | 69
2033/34 | 239.25 | 85.75 | 71
2033/34 | 239.75 | 85.75 | 70
2033/34 | 240.25 | 85.75 | 100
2033/34 | 240.75 | 85.75 | 63
2033/34 | 241.25 | 85.75 | 73
2033/34 | 241.75 | 85.75 | 77
2033/34 | 242.25 | 85.75 | 61
2033/34 | 242.75 | 85.75 | 83
2033/34 | 243.25 | 85.75 | 89
2033/34 | 243.75 | 85.75 | 63
2033/34 | 244.25 | 85.75 | 70
2033/34 | 244.75 | 85.75 | 54
2033/34 | 245.25 | 85.75 | 69
2033/34 | 245.75 | 85.75 | 72
2033/34 | 246.25 | 85.75 | 68
2033/34 | 246.75 | 85.75 | 70
2033/34 | 247.25 | 85.75 | 70
2033/34 | 247.75 | 85.75 | 69
2033/34 | 248.25 | 85.75 | 80
2033/34 | 248.75 | 85.75 | 72
2033/34 | 249.25 | 85.75 | 65
2033/34 | 249.75 | 85.75 | 72
2033/34 | 250.25 | 85.75 | 62
2033/34 | 250.75 | 85.75 | 56
2033/34 | 251.25 | 85.75 | 61
2033/34 | 251.75 | 85.75 | 52
2033/34 | 252.25 | 85.75 | 77
2033/34 | 252.75 | 85.75 | 70
2033/34 | 253.25 | 85.75 | 68
2033/34 | 253.75 | 85.75 | 69
2033/34 | 254.25 | 85.75 | 72
2033/34 | 254.75 | 85.75 | 80
2033/34 | 255.25 | 85.75 | 57
2033/34 | 255.75 | 85.75 | 67
2033/34 | 256.25 | 85.75 | 65
2033/34 | 256.75 | 85.75 | 68
2033/34 | 257.25 | 85.75 | 51
2033/34 | 257.75 | 85.75 | 66
2033/34 | 258.25 | 85.75 | 51
2033/34 | 258.75 | 85.75 | 60
2033/34 | 259.25 | 85.75 | 52
2033/34 | 259.75 | 85.75 | 59
2033/34 | 260.25 | 85.75 | 74
2033/34 | 260.75 | 85.75 | 48
2033/34 | 261.25 | 85.75 | 70
2033/34 | 261.75 | 85.75 | 55
2033/34 | 262.25 | 85.75 | 40
2033/34 | 262.75 | 85.75 | 52
2033/34 | 263.25 | 85.75 | 55
2033/34 | 263.75 | 85.75 | 59
2033/34 | 264.25 | 85.75 | 50
2033/34 | 264.75 | 85.75 | 51
2033/34 | 265.25 | 85.75 | 41
2033/34 | 265.75 | 85.75 | 48
2033/34 | 266.25 | 85.75 | 56
2033/34 | 266.75 | 85.75 | 59
2033/34 | 267.25 | 85.75 | 37
2033/34 | 267.75 | 85.75 | 42
2033/34 | 268.25 | 85.75 | 42
2033/34 | 268.75 | 85.75 | 45
2033/34 | 269.25 | 85.75 | 52
2033/34 | 269.75 | 85.75 | 40
2033/34 | 270.25 | 85.75 | 51
2033/34 | 270.75 | 85.75 | 44
2033/34 | 271.25 | 85.75 | 55
2033/34 | 271.75 | 85.75 | 43
2033/34 | 272.25 | 85.75 | 46
2033/34 | 272.75 | 85.75 | 43
2033/34 | 273.25 | 85.75 | 41
2033/34 | 273.75 | 85.75 | 47
2033/34 | 274.25 | 85.75 | 40
2033/34 | 274.75 | 85.75 | 36
2033/34 | 275.25 | 85.75 | 36
2033/34 | 275.75 | 85.75 | 37
2033/34 | 276.25 | 85.75 | 49
2033/34 | 276.75 | 85.75 | 31
2033/34 | 277.25 | 85.75 | 29
2033/34 | 277.75 | 85.75 | 36
2033/34 | 278.25 | 85.75 | 26
2033/34 | 278.75 | 85.75 | 41
2033/34 | 279.25 | 85.75 | 35
2033/34 | 279.75 | 85.75 | 33
2033/34 | 280.25 | 85.75 | 32
2033/34 | 280.75 | 85.75 | 28
2033/34 | 281.25 | 85.75 | 45
2033/34 | 281.75 | 85.75 | 36
2033/34 | 282.25 | 85.75 | 21
2033/34 | 282.75 | 85.75 | 20
2033/34 | 283.25 | 85.75 | 33
2033/34 | 283.75 | 85.75 | 31
2033/34 | 284.25 | 85.75 | 33
2033/34 | 284.75 | 85.75 | 16
2033/34 | 285.25 | 85.75 | 36
2033/34 | 285.75 | 85.75 | 24
2033/34 | 286.25 | 85.75 | 32
2033/34 | 286.75 | 85.75 | 28
2033/34 | 287.25 | 85.75 | 32
2033/34 | 287.75 | 85.75 | 21
2033/34 | 288.25 | 85.75 | 24
2033/34 | 288.75 | 85.75 | 19
2033/34 | 289.25 | 85.75 | 19
2033/34 | 289.75 | 85.75 | 31
2033/34 | 290.25 | 85.75 | 27
2033/34 | 290.75 | 85.75 | 23
2033/34 | 291.25 | 85.75 | 15
2033/34 | 291.75 | 85.75 | 29
2033/34 | 292.25 | 85.75 | 22
2033/34 | 292.75 | 85.75 | 23
2033/34 | 293.25 | 85.75 | 23
2033/34 | 293.75 | 85.75 | 11
2033/34 | 294.25 | 85.75 | 25
2033/34 | 294.75 | 85.75 | 22
2033/34 | 295.25 | 85.75 | 19
2033/34 | 295.75 | 85.75 | 13
2033/34 | 296.25 | 85.75 | 15
2033/34 | 296.75 | 85.75 | 11
2033/34 | 297.25 | 85.75 | 15
2033/34 | 297.75 | 85.75 | 24
2033/34 | 298.25 | 85.75 | 17
2033/34 | 298.75 | 85.75 | 31
2033/34 | 299.25 | 85.75 | 15
2033/34 | 299.75 | 85.75 | 19
2033/34 | 300.25 | 85.75 | 26
2033/34 | 300.75 | 85.75 | 24
2033/34 | 301.25 | 85.75 | 14
2033/34 | 301.75 | 85.75 | 9
2033/34 | 302.25 | 85.75 | 19
2033/34 | 302.75 | 85.75 | 17
2033/34 | 303.25 | 85.75 | 12
2033/34 | 303.75 | 85.75 | 18
2033/34 | 304.25 | 85.75 | 18
2033/34 | 304.75 | 85.75 | 17
2033/34 | 305.25 | 85.75 | 22
2033/34 | 305.75 | 85.75 | 17
2033/34 | 306.25 | 85.75 | 16
2033/34 | 306.75 | 85.75 | 20
2033/34 | 307.25 | 85.75 | 15
2033/34 | 307.75 | 85.75 | 9
2033/34 | 308.25 | 85.75 | 15
2033/34 | 308.75 | 85.75 | 13
2033/34 | 309.25 | 85.75 | 16
2033/34 | 309.75 | 85.75 | 8
2033/34 | 310.25 | 85.75 | 9
2033/34 | 310.75 | 85.75 | 6
2033/34 | 311.25 | 85.75 | 17
2033/34 | 311.75 | 85.75 | 12
2033/34 | 312.25 | 85.75 | 9
2033/34 | 312.75 | 85.75 | 10
2033/34 | 313.25 | 85.75 | 10
2033/34 | 313.75 | 85.75 | 11
2033/34 | 314.25 | 85.75 | 7
2033/34 | 314.75 | 85.75 | 5
2033/34 | 315.25 | 85.75 | 12
2033/34 | 315.75 | 85.75 | 11
2033/34 | 316.25 | 85.75 | 17
2033/34 | 316.75 | 85.75 | 6
2033/34 | 317.25 | 85.75 | 13
2033/34 | 317.75 | 85.75 | 12
2033/34 | 318.25 | 85.75 | 10
2033/34 | 318.75 | 85.75 | 14
2033/34 | 319.25 | 85.75 | 8
2033/34 | 319.75 | 85.75 | 5
2033/34 | 320.25 | 85.75 | 8
2033/34 | 320.75 | 85.75 | 10
2033/34 | 321.25 | 85.75 | 6
2033/34 | 321.75 | 85.75 | 8
2033/34 | 322.25 | 85.75 | 9
2033/34 | 322.75 | 85.75 | 6
2033/34 | 323.25 | 85.75 | 5
2033/34 | 323.75 | 85.75 | 5
2033/34 | 324.25 | 85.75 | 4
2033/34 | 324.75 | 85.75 | 5
2033/34 | 325.25 | 85.75 | 9
2033/34 | 325.75 | 85.75 | 4
2033/34 | 326.25 | 85.75 | 6
2033/34 | 326.75 | 85.75 | 8
2033/34 | 327.25 | 85.75 | 4
2033/34 | 327.75 | 85.75 | 6
2033/34 | 328.25 | 85.75 | 8
2033/34 | 328.75 | 85.75 | 5
2033/34 | 329.25 | 85.75 | 5
2033/34 | 329.75 | 85.75 | 6
2033/34 | 330.25 | 85.75 | 10
2033/34 | 330.75 | 85.75 | 11
2033/34 | 331.25 | 85.75 | 3
2033/34 | 331.75 | 85.75 | 3
2033/34 | 332.25 | 85.75 | 5
2033/34 | 332.75 | 85.75 | 3
2033/34 | 333.25 | 85.75 | 2
2033/34 | 333.75 | 85.75 | 3
2033/34 | 334.25 | 85.75 | 4
2033/34 | 334.75 | 85.75 | 8
2033/34 | 335.25 | 85.75 | 3
2033/34 | 335.75 | 85.75 | 6
2033/34 | 336.25 | 85.75 | 3
2033/34 | 336.75 | 85.75 | 4
2033/34 | 337.25 | 85.75 | 5
2033/34 | 337.75 | 85.75 | 4
2033/34 | 338.25 | 85.75 | 7
2033/34 | 338.75 | 85.75 | 3
2033/34 | 339.25 | 85.75 | 7
2033/34 | 339.75 | 85.75 | 3
2033/34 | 340.25 | 85.75 | 2
2033/34 | 340.75 | 85.75 | 3
2033/34 | 341.25 | 85.75 | 3
2033/34 | 341.75 | 85.75 | 4
2033/34 | 342.25 | 85.75 | 1
2033/34 | 342.75 | 85.75 | 2
2033/34 | 343.25 | 85.75 | 1
2033/34 | 343.75 | 85.75 | 1
2033/34 | 344.25 | 85.75 | 2
2033/34 | 344.75 | 85.75 | 1
2033/34 | 345.25 | 85.75 | 1
2033/34 | 345.75 | 85.75 | 2
2033/34 | 346.25 | 85.75 | 1
2033/34 | 346.75 | 85.75 | 3
2033/34 | 347.25 | 85.75 | 5
2033/34 | 347.75 | 85.75 | 1
2033/34 | 348.25 | 85.75 | 2
2033/34 | 348.75 | 85.75 | 3
2033/34 | 349.25 | 85.75 | 1
2033/34 | 349.75 | 85.75 | 1
2033/34 | 350.25 | 85.75 | 3
2033/34 | 350.75 | 85.75 | 3
2033/34 | 351.25 | 85.75 | 4
2033/34 | 351.75 | 85.75 | 2
2033/34 | 352.25 | 85.75 | 2
2033/34 | 353.25 | 85.75 | 3
2033/34 | 353.75 | 85.75 | 3
2033/34 | 354.75 | 85.75 | 1
2033/34 | 355.25 | 85.75 | 3
2033/34 | 355.75 | 85.75 | 2
2033/34 | 356.75 | 85.75 | 2
2033/34 | 357.25 | 85.75 | 1
2033/34 | 358.25 | 85.75 | 2
2033/34 | 358.75 | 85.75 | 2
2033/34 | 359.25 | 85.75 | 3
2033/34 | 360.75 | 85.75 | 3
2033/34 | 361.25 | 85.75 | 3
2033/34 | 361.75 | 85.75 | 1
2033/34 | 363.75 | 85.75 | 2
2033/34 | 364.25 | 85.75 | 2
2033/34 | 365.25 | 85.75 | 1
2033/34 | 365.75 | 85.75 | 1
2033/34 | 366.25 | 85.75 | 1
2033/34 | 367.25 | 85.75 | 3
2033/34 | 368.75 | 85.75 | 2
2033/34 | 369.75 | 85.75 | 2
2033/34 | 370.75 | 85.75 | 1
2033/34 | 371.25 | 85.75 | 1
2033/34 | 372.25 | 85.75 | 2
2033/34 | 373.75 | 85.75 | 1
2033/34 | 374.75 | 85.75 | 2
2033/34 | 376.75 | 85.75 | 1
2033/34 | 377.25 | 85.75 | 1
2033/34 | 382.25 | 85.75 | 1
2033/34 | 382.75 | 85.75 | 2
2033/34 | 384.75 | 85.75 | 1
2033/34 | 386.75 | 85.75 | 2
2033/34 | 388.25 | 85.75 | 1
2033/34 | 391.25 | 85.75 | 1
2033/34 | 392.75 | 85.75 | 1
2033/34 | 394.25 | 85.75 | 1
2033/34 | 395.25 | 85.75 | 1
2033/34 | 396.25 | 85.75 | 1
2033/34 | 399.25 | 85.75 | 1
2033/34 | 410.75 | 85.75 | 1
2033/34 | 419.25 | 85.75 | 1
2033/34 | 423.75 | 85.75 | 1
2033/34 | 118.25 | 86.25 | 1
2033/34 | 119.75 | 86.25 | 1
2033/34 | 120.75 | 86.25 | 1
2033/34 | 121.75 | 86.25 | 1
2033/34 | 122.75 | 86.25 | 1
2033/34 | 126.25 | 86.25 | 1
2033/34 | 127.75 | 86.25 | 1
2033/34 | 128.25 | 86.25 | 1
2033/34 | 132.25 | 86.25 | 1
2033/34 | 135.75 | 86.25 | 1
2033/34 | 137.75 | 86.25 | 2
2033/34 | 139.25 | 86.25 | 3
2033/34 | 139.75 | 86.25 | 3
2033/34 | 140.25 | 86.25 | 3
2033/34 | 140.75 | 86.25 | 3
2033/34 | 141.25 | 86.25 | 5
2033/34 | 141.75 | 86.25 | 3
2033/34 | 142.25 | 86.25 | 3
2033/34 | 142.75 | 86.25 | 1
2033/34 | 143.25 | 86.25 | 3
2033/34 | 143.75 | 86.25 | 2
2033/34 | 144.75 | 86.25 | 2
2033/34 | 145.25 | 86.25 | 3
2033/34 | 145.75 | 86.25 | 1
2033/34 | 146.25 | 86.25 | 2
2033/34 | 146.75 | 86.25 | 3
2033/34 | 147.25 | 86.25 | 4
2033/34 | 147.75 | 86.25 | 4
2033/34 | 148.25 | 86.25 | 2
2033/34 | 148.75 | 86.25 | 2
2033/34 | 149.25 | 86.25 | 4
2033/34 | 149.75 | 86.25 | 4
2033/34 | 150.25 | 86.25 | 2
2033/34 | 150.75 | 86.25 | 5
2033/34 | 151.25 | 86.25 | 5
2033/34 | 151.75 | 86.25 | 2
2033/34 | 152.25 | 86.25 | 7
2033/34 | 152.75 | 86.25 | 6
2033/34 | 153.25 | 86.25 | 4
2033/34 | 153.75 | 86.25 | 1
2033/34 | 154.25 | 86.25 | 6
2033/34 | 154.75 | 86.25 | 7
2033/34 | 155.25 | 86.25 | 5
2033/34 | 155.75 | 86.25 | 4
2033/34 | 156.25 | 86.25 | 5
2033/34 | 156.75 | 86.25 | 2
2033/34 | 157.25 | 86.25 | 4
2033/34 | 157.75 | 86.25 | 4
2033/34 | 158.25 | 86.25 | 4
2033/34 | 158.75 | 86.25 | 10
2033/34 | 159.25 | 86.25 | 11
2033/34 | 159.75 | 86.25 | 3
2033/34 | 160.25 | 86.25 | 7
2033/34 | 160.75 | 86.25 | 6
2033/34 | 161.25 | 86.25 | 5
2033/34 | 161.75 | 86.25 | 9
2033/34 | 162.25 | 86.25 | 7
2033/34 | 162.75 | 86.25 | 14
2033/34 | 163.25 | 86.25 | 7
2033/34 | 163.75 | 86.25 | 6
2033/34 | 164.25 | 86.25 | 10
2033/34 | 164.75 | 86.25 | 12
2033/34 | 165.25 | 86.25 | 11
2033/34 | 165.75 | 86.25 | 7
2033/34 | 166.25 | 86.25 | 8
2033/34 | 166.75 | 86.25 | 9
2033/34 | 167.25 | 86.25 | 8
2033/34 | 167.75 | 86.25 | 10
2033/34 | 168.25 | 86.25 | 16
2033/34 | 168.75 | 86.25 | 11
2033/34 | 169.25 | 86.25 | 9
2033/34 | 169.75 | 86.25 | 10
2033/34 | 170.25 | 86.25 | 7
2033/34 | 170.75 | 86.25 | 10
2033/34 | 171.25 | 86.25 | 9
2033/34 | 171.75 | 86.25 | 13
2033/34 | 172.25 | 86.25 | 10
2033/34 | 172.75 | 86.25 | 10
2033/34 | 173.25 | 86.25 | 8
2033/34 | 173.75 | 86.25 | 14
2033/34 | 174.25 | 86.25 | 13
2033/34 | 174.75 | 86.25 | 8
2033/34 | 175.25 | 86.25 | 15
2033/34 | 175.75 | 86.25 | 12
2033/34 | 176.25 | 86.25 | 13
2033/34 | 176.75 | 86.25 | 15
2033/34 | 177.25 | 86.25 | 11
2033/34 | 177.75 | 86.25 | 20
2033/34 | 178.25 | 86.25 | 15
2033/34 | 178.75 | 86.25 | 19
2033/34 | 179.25 | 86.25 | 15
2033/34 | 179.75 | 86.25 | 6
2033/34 | 180.25 | 86.25 | 17
2033/34 | 180.75 | 86.25 | 22
2033/34 | 181.25 | 86.25 | 15
2033/34 | 181.75 | 86.25 | 19
2033/34 | 182.25 | 86.25 | 27
2033/34 | 182.75 | 86.25 | 20
2033/34 | 183.25 | 86.25 | 20
2033/34 | 183.75 | 86.25 | 13
2033/34 | 184.25 | 86.25 | 22
2033/34 | 184.75 | 86.25 | 10
2033/34 | 185.25 | 86.25 | 25
2033/34 | 185.75 | 86.25 | 20
2033/34 | 186.25 | 86.25 | 28
2033/34 | 186.75 | 86.25 | 24
2033/34 | 187.25 | 86.25 | 21
2033/34 | 187.75 | 86.25 | 27
2033/34 | 188.25 | 86.25 | 19
2033/34 | 188.75 | 86.25 | 28
2033/34 | 189.25 | 86.25 | 20
2033/34 | 189.75 | 86.25 | 23
2033/34 | 190.25 | 86.25 | 31
2033/34 | 190.75 | 86.25 | 24
2033/34 | 191.25 | 86.25 | 24
2033/34 | 191.75 | 86.25 | 30
2033/34 | 192.25 | 86.25 | 23
2033/34 | 192.75 | 86.25 | 23
2033/34 | 193.25 | 86.25 | 35
2033/34 | 193.75 | 86.25 | 31
2033/34 | 194.25 | 86.25 | 45
2033/34 | 194.75 | 86.25 | 31
2033/34 | 195.25 | 86.25 | 31
2033/34 | 195.75 | 86.25 | 18
2033/34 | 196.25 | 86.25 | 30
2033/34 | 196.75 | 86.25 | 41
2033/34 | 197.25 | 86.25 | 41
2033/34 | 197.75 | 86.25 | 24
2033/34 | 198.25 | 86.25 | 41
2033/34 | 198.75 | 86.25 | 37
2033/34 | 199.25 | 86.25 | 31
2033/34 | 199.75 | 86.25 | 49
2033/34 | 200.25 | 86.25 | 47
2033/34 | 200.75 | 86.25 | 42
2033/34 | 201.25 | 86.25 | 33
2033/34 | 201.75 | 86.25 | 43
2033/34 | 202.25 | 86.25 | 35
2033/34 | 202.75 | 86.25 | 32
2033/34 | 203.25 | 86.25 | 51
2033/34 | 203.75 | 86.25 | 33
2033/34 | 204.25 | 86.25 | 51
2033/34 | 204.75 | 86.25 | 51
2033/34 | 205.25 | 86.25 | 55
2033/34 | 205.75 | 86.25 | 47
2033/34 | 206.25 | 86.25 | 40
2033/34 | 206.75 | 86.25 | 39
2033/34 | 207.25 | 86.25 | 51
2033/34 | 207.75 | 86.25 | 42
2033/34 | 208.25 | 86.25 | 53
2033/34 | 208.75 | 86.25 | 46
2033/34 | 209.25 | 86.25 | 59
2033/34 | 209.75 | 86.25 | 55
2033/34 | 210.25 | 86.25 | 67
2033/34 | 210.75 | 86.25 | 50
2033/34 | 211.25 | 86.25 | 62
2033/34 | 211.75 | 86.25 | 53
2033/34 | 212.25 | 86.25 | 70
2033/34 | 212.75 | 86.25 | 59
2033/34 | 213.25 | 86.25 | 51
2033/34 | 213.75 | 86.25 | 63
2033/34 | 214.25 | 86.25 | 65
2033/34 | 214.75 | 86.25 | 55
2033/34 | 215.25 | 86.25 | 64
2033/34 | 215.75 | 86.25 | 60
2033/34 | 216.25 | 86.25 | 52
2033/34 | 216.75 | 86.25 | 52
2033/34 | 217.25 | 86.25 | 71
2033/34 | 217.75 | 86.25 | 56
2033/34 | 218.25 | 86.25 | 55
2033/34 | 218.75 | 86.25 | 59
2033/34 | 219.25 | 86.25 | 70
2033/34 | 219.75 | 86.25 | 67
2033/34 | 220.25 | 86.25 | 70
2033/34 | 220.75 | 86.25 | 73
2033/34 | 221.25 | 86.25 | 59
2033/34 | 221.75 | 86.25 | 79
2033/34 | 222.25 | 86.25 | 64
2033/34 | 222.75 | 86.25 | 83
2033/34 | 223.25 | 86.25 | 62
2033/34 | 223.75 | 86.25 | 64
2033/34 | 224.25 | 86.25 | 77
2033/34 | 224.75 | 86.25 | 76
2033/34 | 225.25 | 86.25 | 70
2033/34 | 225.75 | 86.25 | 67
2033/34 | 226.25 | 86.25 | 76
2033/34 | 226.75 | 86.25 | 74
2033/34 | 227.25 | 86.25 | 49
2033/34 | 227.75 | 86.25 | 54
2033/34 | 228.25 | 86.25 | 67
2033/34 | 228.75 | 86.25 | 84
2033/34 | 229.25 | 86.25 | 87
2033/34 | 229.75 | 86.25 | 66
2033/34 | 230.25 | 86.25 | 63
2033/34 | 230.75 | 86.25 | 67
2033/34 | 231.25 | 86.25 | 82
2033/34 | 231.75 | 86.25 | 74
2033/34 | 232.25 | 86.25 | 86
2033/34 | 232.75 | 86.25 | 88
2033/34 | 233.25 | 86.25 | 69
2033/34 | 233.75 | 86.25 | 76
2033/34 | 234.25 | 86.25 | 82
2033/34 | 234.75 | 86.25 | 80
2033/34 | 235.25 | 86.25 | 75
2033/34 | 235.75 | 86.25 | 70
2033/34 | 236.25 | 86.25 | 86
2033/34 | 236.75 | 86.25 | 76
2033/34 | 237.25 | 86.25 | 56
2033/34 | 237.75 | 86.25 | 63
2033/34 | 238.25 | 86.25 | 87
2033/34 | 238.75 | 86.25 | 77
2033/34 | 239.25 | 86.25 | 75
2033/34 | 239.75 | 86.25 | 82
2033/34 | 240.25 | 86.25 | 83
2033/34 | 240.75 | 86.25 | 86
2033/34 | 241.25 | 86.25 | 80
2033/34 | 241.75 | 86.25 | 76
2033/34 | 242.25 | 86.25 | 75
2033/34 | 242.75 | 86.25 | 69
2033/34 | 243.25 | 86.25 | 78
2033/34 | 243.75 | 86.25 | 59
2033/34 | 244.25 | 86.25 | 79
2033/34 | 244.75 | 86.25 | 73
2033/34 | 245.25 | 86.25 | 77
2033/34 | 245.75 | 86.25 | 66
2033/34 | 246.25 | 86.25 | 55
2033/34 | 246.75 | 86.25 | 80
2033/34 | 247.25 | 86.25 | 68
2033/34 | 247.75 | 86.25 | 51
2033/34 | 248.25 | 86.25 | 65
2033/34 | 248.75 | 86.25 | 61
2033/34 | 249.25 | 86.25 | 54
2033/34 | 249.75 | 86.25 | 55
2033/34 | 250.25 | 86.25 | 65
2033/34 | 250.75 | 86.25 | 64
2033/34 | 251.25 | 86.25 | 86
2033/34 | 251.75 | 86.25 | 61
2033/34 | 252.25 | 86.25 | 78
2033/34 | 252.75 | 86.25 | 56
2033/34 | 253.25 | 86.25 | 54
2033/34 | 253.75 | 86.25 | 74
2033/34 | 254.25 | 86.25 | 64
2033/34 | 254.75 | 86.25 | 52
2033/34 | 255.25 | 86.25 | 59
2033/34 | 255.75 | 86.25 | 66
2033/34 | 256.25 | 86.25 | 58
2033/34 | 256.75 | 86.25 | 64
2033/34 | 257.25 | 86.25 | 47
2033/34 | 257.75 | 86.25 | 61
2033/34 | 258.25 | 86.25 | 49
2033/34 | 258.75 | 86.25 | 62
2033/34 | 259.25 | 86.25 | 54
2033/34 | 259.75 | 86.25 | 46
2033/34 | 260.25 | 86.25 | 60
2033/34 | 260.75 | 86.25 | 51
2033/34 | 261.25 | 86.25 | 52
2033/34 | 261.75 | 86.25 | 60
2033/34 | 262.25 | 86.25 | 50
2033/34 | 262.75 | 86.25 | 47
2033/34 | 263.25 | 86.25 | 58
2033/34 | 263.75 | 86.25 | 52
2033/34 | 264.25 | 86.25 | 59
2033/34 | 264.75 | 86.25 | 62
2033/34 | 265.25 | 86.25 | 71
2033/34 | 265.75 | 86.25 | 48
2033/34 | 266.25 | 86.25 | 49
2033/34 | 266.75 | 86.25 | 55
2033/34 | 267.25 | 86.25 | 51
2033/34 | 267.75 | 86.25 | 57
2033/34 | 268.25 | 86.25 | 45
2033/34 | 268.75 | 86.25 | 52
2033/34 | 269.25 | 86.25 | 51
2033/34 | 269.75 | 86.25 | 45
2033/34 | 270.25 | 86.25 | 38
2033/34 | 270.75 | 86.25 | 31
2033/34 | 271.25 | 86.25 | 40
2033/34 | 271.75 | 86.25 | 34
2033/34 | 272.25 | 86.25 | 37
2033/34 | 272.75 | 86.25 | 46
2033/34 | 273.25 | 86.25 | 39
2033/34 | 273.75 | 86.25 | 51
2033/34 | 274.25 | 86.25 | 44
2033/34 | 274.75 | 86.25 | 40
2033/34 | 275.25 | 86.25 | 44
2033/34 | 275.75 | 86.25 | 39
2033/34 | 276.25 | 86.25 | 29
2033/34 | 276.75 | 86.25 | 32
2033/34 | 277.25 | 86.25 | 35
2033/34 | 277.75 | 86.25 | 44
2033/34 | 278.25 | 86.25 | 39
2033/34 | 278.75 | 86.25 | 39
2033/34 | 279.25 | 86.25 | 28
2033/34 | 279.75 | 86.25 | 32
2033/34 | 280.25 | 86.25 | 45
2033/34 | 280.75 | 86.25 | 30
2033/34 | 281.25 | 86.25 | 26
2033/34 | 281.75 | 86.25 | 39
2033/34 | 282.25 | 86.25 | 39
2033/34 | 282.75 | 86.25 | 32
2033/34 | 283.25 | 86.25 | 28
2033/34 | 283.75 | 86.25 | 35
2033/34 | 284.25 | 86.25 | 44
2033/34 | 284.75 | 86.25 | 30
2033/34 | 285.25 | 86.25 | 20
2033/34 | 285.75 | 86.25 | 21
2033/34 | 286.25 | 86.25 | 27
2033/34 | 286.75 | 86.25 | 32
2033/34 | 287.25 | 86.25 | 28
2033/34 | 287.75 | 86.25 | 26
2033/34 | 288.25 | 86.25 | 31
2033/34 | 288.75 | 86.25 | 31
2033/34 | 289.25 | 86.25 | 23
2033/34 | 289.75 | 86.25 | 27
2033/34 | 290.25 | 86.25 | 27
2033/34 | 290.75 | 86.25 | 16
2033/34 | 291.25 | 86.25 | 25
2033/34 | 291.75 | 86.25 | 32
2033/34 | 292.25 | 86.25 | 28
2033/34 | 292.75 | 86.25 | 27
2033/34 | 293.25 | 86.25 | 27
2033/34 | 293.75 | 86.25 | 29
2033/34 | 294.25 | 86.25 | 29
2033/34 | 294.75 | 86.25 | 17
2033/34 | 295.25 | 86.25 | 31
2033/34 | 295.75 | 86.25 | 21
2033/34 | 296.25 | 86.25 | 17
2033/34 | 296.75 | 86.25 | 19
2033/34 | 297.25 | 86.25 | 18
2033/34 | 297.75 | 86.25 | 23
2033/34 | 298.25 | 86.25 | 19
2033/34 | 298.75 | 86.25 | 23
2033/34 | 299.25 | 86.25 | 18
2033/34 | 299.75 | 86.25 | 18
2033/34 | 300.25 | 86.25 | 19
2033/34 | 300.75 | 86.25 | 24
2033/34 | 301.25 | 86.25 | 18
2033/34 | 301.75 | 86.25 | 18
2033/34 | 302.25 | 86.25 | 13
2033/34 | 302.75 | 86.25 | 24
2033/34 | 303.25 | 86.25 | 22
2033/34 | 303.75 | 86.25 | 13
2033/34 | 304.25 | 86.25 | 10
2033/34 | 304.75 | 86.25 | 13
2033/34 | 305.25 | 86.25 | 9
2033/34 | 305.75 | 86.25 | 11
2033/34 | 306.25 | 86.25 | 11
2033/34 | 306.75 | 86.25 | 9
2033/34 | 307.25 | 86.25 | 11
2033/34 | 307.75 | 86.25 | 16
2033/34 | 308.25 | 86.25 | 16
2033/34 | 308.75 | 86.25 | 16
2033/34 | 309.25 | 86.25 | 16
2033/34 | 309.75 | 86.25 | 6
2033/34 | 310.25 | 86.25 | 14
2033/34 | 310.75 | 86.25 | 11
2033/34 | 311.25 | 86.25 | 8
2033/34 | 311.75 | 86.25 | 12
2033/34 | 312.25 | 86.25 | 10
2033/34 | 312.75 | 86.25 | 15
2033/34 | 313.25 | 86.25 | 9
2033/34 | 313.75 | 86.25 | 10
2033/34 | 314.25 | 86.25 | 8
2033/34 | 314.75 | 86.25 | 15
2033/34 | 315.25 | 86.25 | 11
2033/34 | 315.75 | 86.25 | 7
2033/34 | 316.25 | 86.25 | 12
2033/34 | 316.75 | 86.25 | 12
2033/34 | 317.25 | 86.25 | 10
2033/34 | 317.75 | 86.25 | 8
2033/34 | 318.25 | 86.25 | 7
2033/34 | 318.75 | 86.25 | 7
2033/34 | 319.25 | 86.25 | 4
2033/34 | 319.75 | 86.25 | 6
2033/34 | 320.25 | 86.25 | 6
2033/34 | 320.75 | 86.25 | 12
2033/34 | 321.25 | 86.25 | 11
2033/34 | 321.75 | 86.25 | 6
2033/34 | 322.25 | 86.25 | 5
2033/34 | 322.75 | 86.25 | 9
2033/34 | 323.25 | 86.25 | 7
2033/34 | 323.75 | 86.25 | 9
2033/34 | 324.25 | 86.25 | 3
2033/34 | 324.75 | 86.25 | 7
2033/34 | 325.25 | 86.25 | 6
2033/34 | 325.75 | 86.25 | 7
2033/34 | 326.25 | 86.25 | 4
2033/34 | 326.75 | 86.25 | 11
2033/34 | 327.25 | 86.25 | 7
2033/34 | 327.75 | 86.25 | 10
2033/34 | 328.25 | 86.25 | 4
2033/34 | 328.75 | 86.25 | 9
2033/34 | 329.25 | 86.25 | 8
2033/34 | 329.75 | 86.25 | 10
2033/34 | 330.25 | 86.25 | 4
2033/34 | 330.75 | 86.25 | 6
2033/34 | 331.25 | 86.25 | 11
2033/34 | 331.75 | 86.25 | 11
2033/34 | 332.25 | 86.25 | 5
2033/34 | 332.75 | 86.25 | 10
2033/34 | 333.25 | 86.25 | 8
2033/34 | 333.75 | 86.25 | 4
2033/34 | 334.25 | 86.25 | 8
2033/34 | 334.75 | 86.25 | 5
2033/34 | 335.25 | 86.25 | 4
2033/34 | 335.75 | 86.25 | 4
2033/34 | 336.25 | 86.25 | 3
2033/34 | 336.75 | 86.25 | 3
2033/34 | 337.25 | 86.25 | 3
2033/34 | 337.75 | 86.25 | 2
2033/34 | 338.25 | 86.25 | 3
2033/34 | 338.75 | 86.25 | 5
2033/34 | 339.25 | 86.25 | 1
2033/34 | 339.75 | 86.25 | 2
2033/34 | 340.25 | 86.25 | 2
2033/34 | 340.75 | 86.25 | 4
2033/34 | 341.25 | 86.25 | 1
2033/34 | 341.75 | 86.25 | 5
2033/34 | 342.25 | 86.25 | 5
2033/34 | 342.75 | 86.25 | 2
2033/34 | 343.25 | 86.25 | 8
2033/34 | 343.75 | 86.25 | 3
2033/34 | 344.25 | 86.25 | 4
2033/34 | 344.75 | 86.25 | 2
2033/34 | 345.25 | 86.25 | 7
2033/34 | 345.75 | 86.25 | 4
2033/34 | 346.25 | 86.25 | 4
2033/34 | 346.75 | 86.25 | 5
2033/34 | 347.25 | 86.25 | 4
2033/34 | 347.75 | 86.25 | 1
2033/34 | 348.25 | 86.25 | 1
2033/34 | 348.75 | 86.25 | 4
2033/34 | 349.75 | 86.25 | 3
2033/34 | 350.25 | 86.25 | 1
2033/34 | 350.75 | 86.25 | 2
2033/34 | 351.25 | 86.25 | 6
2033/34 | 351.75 | 86.25 | 3
2033/34 | 352.25 | 86.25 | 2
2033/34 | 352.75 | 86.25 | 2
2033/34 | 353.25 | 86.25 | 3
2033/34 | 353.75 | 86.25 | 1
2033/34 | 354.25 | 86.25 | 1
2033/34 | 355.25 | 86.25 | 1
2033/34 | 356.25 | 86.25 | 1
2033/34 | 356.75 | 86.25 | 2
2033/34 | 357.25 | 86.25 | 1
2033/34 | 357.75 | 86.25 | 1
2033/34 | 358.75 | 86.25 | 1
2033/34 | 359.25 | 86.25 | 1
2033/34 | 360.25 | 86.25 | 1
2033/34 | 360.75 | 86.25 | 5
2033/34 | 361.25 | 86.25 | 3
2033/34 | 361.75 | 86.25 | 1
2033/34 | 362.25 | 86.25 | 3
2033/34 | 362.75 | 86.25 | 2
2033/34 | 363.25 | 86.25 | 1
2033/34 | 363.75 | 86.25 | 1
2033/34 | 364.25 | 86.25 | 2
2033/34 | 364.75 | 86.25 | 2
2033/34 | 365.25 | 86.25 | 1
2033/34 | 365.75 | 86.25 | 1
2033/34 | 366.25 | 86.25 | 2
2033/34 | 367.25 | 86.25 | 1
2033/34 | 368.75 | 86.25 | 1
2033/34 | 370.25 | 86.25 | 1
2033/34 | 372.75 | 86.25 | 2
2033/34 | 375.25 | 86.25 | 1
2033/34 | 375.75 | 86.25 | 2
2033/34 | 376.25 | 86.25 | 1
2033/34 | 376.75 | 86.25 | 2
2033/34 | 378.25 | 86.25 | 1
2033/34 | 378.75 | 86.25 | 1
2033/34 | 379.25 | 86.25 | 1
2033/34 | 379.75 | 86.25 | 1
2033/34 | 382.75 | 86.25 | 1
2033/34 | 383.25 | 86.25 | 1
2033/34 | 384.75 | 86.25 | 1
2033/34 | 385.75 | 86.25 | 1
2033/34 | 391.25 | 86.25 | 1
2033/34 | 391.75 | 86.25 | 1
2033/34 | 394.75 | 86.25 | 1
2033/34 | 401.75 | 86.25 | 1
2033/34 | 402.75 | 86.25 | 1
2033/34 | 403.25 | 86.25 | 1
2033/34 | 406.75 | 86.25 | 1
2033/34 | 409.25 | 86.25 | 1
2033/34 | 412.75 | 86.25 | 1
2033/34 | 441.75 | 86.25 | 1
2033/34 | 123.25 | 86.75 | 1
2033/34 | 125.25 | 86.75 | 1
2033/34 | 127.25 | 86.75 | 1
2033/34 | 133.75 | 86.75 | 1
2033/34 | 134.75 | 86.75 | 4
2033/34 | 135.75 | 86.75 | 3
2033/34 | 136.25 | 86.75 | 1
2033/34 | 137.25 | 86.75 | 1
2033/34 | 137.75 | 86.75 | 1
2033/34 | 138.25 | 86.75 | 1
2033/34 | 139.25 | 86.75 | 1
2033/34 | 139.75 | 86.75 | 2
2033/34 | 140.25 | 86.75 | 3
2033/34 | 142.25 | 86.75 | 3
2033/34 | 142.75 | 86.75 | 1
2033/34 | 143.25 | 86.75 | 1
2033/34 | 144.25 | 86.75 | 2
2033/34 | 144.75 | 86.75 | 1
2033/34 | 145.25 | 86.75 | 1
2033/34 | 146.25 | 86.75 | 2
2033/34 | 146.75 | 86.75 | 4
2033/34 | 147.25 | 86.75 | 1
2033/34 | 148.25 | 86.75 | 1
2033/34 | 148.75 | 86.75 | 6
2033/34 | 149.25 | 86.75 | 3
2033/34 | 149.75 | 86.75 | 1
2033/34 | 150.25 | 86.75 | 1
2033/34 | 150.75 | 86.75 | 3
2033/34 | 151.25 | 86.75 | 4
2033/34 | 151.75 | 86.75 | 2
2033/34 | 152.25 | 86.75 | 3
2033/34 | 152.75 | 86.75 | 6
2033/34 | 153.25 | 86.75 | 1
2033/34 | 153.75 | 86.75 | 4
2033/34 | 154.25 | 86.75 | 2
2033/34 | 154.75 | 86.75 | 2
2033/34 | 155.25 | 86.75 | 3
2033/34 | 155.75 | 86.75 | 5
2033/34 | 156.25 | 86.75 | 6
2033/34 | 156.75 | 86.75 | 5
2033/34 | 157.25 | 86.75 | 3
2033/34 | 157.75 | 86.75 | 7
2033/34 | 158.25 | 86.75 | 8
2033/34 | 158.75 | 86.75 | 4
2033/34 | 159.25 | 86.75 | 3
2033/34 | 159.75 | 86.75 | 10
2033/34 | 160.25 | 86.75 | 7
2033/34 | 160.75 | 86.75 | 8
2033/34 | 161.25 | 86.75 | 3
2033/34 | 161.75 | 86.75 | 3
2033/34 | 162.25 | 86.75 | 7
2033/34 | 162.75 | 86.75 | 6
2033/34 | 163.25 | 86.75 | 11
2033/34 | 163.75 | 86.75 | 8
2033/34 | 164.25 | 86.75 | 4
2033/34 | 164.75 | 86.75 | 2
2033/34 | 165.25 | 86.75 | 8
2033/34 | 165.75 | 86.75 | 8
2033/34 | 166.25 | 86.75 | 7
2033/34 | 166.75 | 86.75 | 6
2033/34 | 167.25 | 86.75 | 7
2033/34 | 167.75 | 86.75 | 7
2033/34 | 168.25 | 86.75 | 11
2033/34 | 168.75 | 86.75 | 14
2033/34 | 169.25 | 86.75 | 11
2033/34 | 169.75 | 86.75 | 4
2033/34 | 170.25 | 86.75 | 10
2033/34 | 170.75 | 86.75 | 11
2033/34 | 171.25 | 86.75 | 12
2033/34 | 171.75 | 86.75 | 6
2033/34 | 172.25 | 86.75 | 9
2033/34 | 172.75 | 86.75 | 12
2033/34 | 173.25 | 86.75 | 14
2033/34 | 173.75 | 86.75 | 20
2033/34 | 174.25 | 86.75 | 8
2033/34 | 174.75 | 86.75 | 12
2033/34 | 175.25 | 86.75 | 10
2033/34 | 175.75 | 86.75 | 11
2033/34 | 176.25 | 86.75 | 12
2033/34 | 176.75 | 86.75 | 10
2033/34 | 177.25 | 86.75 | 11
2033/34 | 177.75 | 86.75 | 15
2033/34 | 178.25 | 86.75 | 7
2033/34 | 178.75 | 86.75 | 19
2033/34 | 179.25 | 86.75 | 14
2033/34 | 179.75 | 86.75 | 17
2033/34 | 180.25 | 86.75 | 13
2033/34 | 180.75 | 86.75 | 15
2033/34 | 181.25 | 86.75 | 12
2033/34 | 181.75 | 86.75 | 8
2033/34 | 182.25 | 86.75 | 14
2033/34 | 182.75 | 86.75 | 13
2033/34 | 183.25 | 86.75 | 13
2033/34 | 183.75 | 86.75 | 15
2033/34 | 184.25 | 86.75 | 10
2033/34 | 184.75 | 86.75 | 19
2033/34 | 185.25 | 86.75 | 26
2033/34 | 185.75 | 86.75 | 18
2033/34 | 186.25 | 86.75 | 22
2033/34 | 186.75 | 86.75 | 13
2033/34 | 187.25 | 86.75 | 28
2033/34 | 187.75 | 86.75 | 15
2033/34 | 188.25 | 86.75 | 23
2033/34 | 188.75 | 86.75 | 23
2033/34 | 189.25 | 86.75 | 19
2033/34 | 189.75 | 86.75 | 18
2033/34 | 190.25 | 86.75 | 29
2033/34 | 190.75 | 86.75 | 28
2033/34 | 191.25 | 86.75 | 19
2033/34 | 191.75 | 86.75 | 21
2033/34 | 192.25 | 86.75 | 15
2033/34 | 192.75 | 86.75 | 20
2033/34 | 193.25 | 86.75 | 16
2033/34 | 193.75 | 86.75 | 26
2033/34 | 194.25 | 86.75 | 27
2033/34 | 194.75 | 86.75 | 31
2033/34 | 195.25 | 86.75 | 30
2033/34 | 195.75 | 86.75 | 24
2033/34 | 196.25 | 86.75 | 26
2033/34 | 196.75 | 86.75 | 33
2033/34 | 197.25 | 86.75 | 39
2033/34 | 197.75 | 86.75 | 33
2033/34 | 198.25 | 86.75 | 31
2033/34 | 198.75 | 86.75 | 35
2033/34 | 199.25 | 86.75 | 39
2033/34 | 199.75 | 86.75 | 41
2033/34 | 200.25 | 86.75 | 27
2033/34 | 200.75 | 86.75 | 40
2033/34 | 201.25 | 86.75 | 43
2033/34 | 201.75 | 86.75 | 37
2033/34 | 202.25 | 86.75 | 50
2033/34 | 202.75 | 86.75 | 49
2033/34 | 203.25 | 86.75 | 49
2033/34 | 203.75 | 86.75 | 39
2033/34 | 204.25 | 86.75 | 39
2033/34 | 204.75 | 86.75 | 34
2033/34 | 205.25 | 86.75 | 43
2033/34 | 205.75 | 86.75 | 43
2033/34 | 206.25 | 86.75 | 51
2033/34 | 206.75 | 86.75 | 45
2033/34 | 207.25 | 86.75 | 55
2033/34 | 207.75 | 86.75 | 35
2033/34 | 208.25 | 86.75 | 48
2033/34 | 208.75 | 86.75 | 41
2033/34 | 209.25 | 86.75 | 39
2033/34 | 209.75 | 86.75 | 55
2033/34 | 210.25 | 86.75 | 62
2033/34 | 210.75 | 86.75 | 56
2033/34 | 211.25 | 86.75 | 38
2033/34 | 211.75 | 86.75 | 50
2033/34 | 212.25 | 86.75 | 54
2033/34 | 212.75 | 86.75 | 57
2033/34 | 213.25 | 86.75 | 60
2033/34 | 213.75 | 86.75 | 53
2033/34 | 214.25 | 86.75 | 58
2033/34 | 214.75 | 86.75 | 48
2033/34 | 215.25 | 86.75 | 60
2033/34 | 215.75 | 86.75 | 47
2033/34 | 216.25 | 86.75 | 66
2033/34 | 216.75 | 86.75 | 48
2033/34 | 217.25 | 86.75 | 58
2033/34 | 217.75 | 86.75 | 55
2033/34 | 218.25 | 86.75 | 50
2033/34 | 218.75 | 86.75 | 53
2033/34 | 219.25 | 86.75 | 78
2033/34 | 219.75 | 86.75 | 63
2033/34 | 220.25 | 86.75 | 69
2033/34 | 220.75 | 86.75 | 65
2033/34 | 221.25 | 86.75 | 60
2033/34 | 221.75 | 86.75 | 72
2033/34 | 222.25 | 86.75 | 62
2033/34 | 222.75 | 86.75 | 53
2033/34 | 223.25 | 86.75 | 65
2033/34 | 223.75 | 86.75 | 63
2033/34 | 224.25 | 86.75 | 72
2033/34 | 224.75 | 86.75 | 63
2033/34 | 225.25 | 86.75 | 87
2033/34 | 225.75 | 86.75 | 75
2033/34 | 226.25 | 86.75 | 61
2033/34 | 226.75 | 86.75 | 81
2033/34 | 227.25 | 86.75 | 63
2033/34 | 227.75 | 86.75 | 78
2033/34 | 228.25 | 86.75 | 72
2033/34 | 228.75 | 86.75 | 94
2033/34 | 229.25 | 86.75 | 81
2033/34 | 229.75 | 86.75 | 75
2033/34 | 230.25 | 86.75 | 70
2033/34 | 230.75 | 86.75 | 69
2033/34 | 231.25 | 86.75 | 80
2033/34 | 231.75 | 86.75 | 71
2033/34 | 232.25 | 86.75 | 67
2033/34 | 232.75 | 86.75 | 82
2033/34 | 233.25 | 86.75 | 67
2033/34 | 233.75 | 86.75 | 90
2033/34 | 234.25 | 86.75 | 56
2033/34 | 234.75 | 86.75 | 80
2033/34 | 235.25 | 86.75 | 79
2033/34 | 235.75 | 86.75 | 66
2033/34 | 236.25 | 86.75 | 70
2033/34 | 236.75 | 86.75 | 72
2033/34 | 237.25 | 86.75 | 97
2033/34 | 237.75 | 86.75 | 69
2033/34 | 238.25 | 86.75 | 69
2033/34 | 238.75 | 86.75 | 84
2033/34 | 239.25 | 86.75 | 70
2033/34 | 239.75 | 86.75 | 72
2033/34 | 240.25 | 86.75 | 52
2033/34 | 240.75 | 86.75 | 79
2033/34 | 241.25 | 86.75 | 78
2033/34 | 241.75 | 86.75 | 79
2033/34 | 242.25 | 86.75 | 69
2033/34 | 242.75 | 86.75 | 66
2033/34 | 243.25 | 86.75 | 55
2033/34 | 243.75 | 86.75 | 84
2033/34 | 244.25 | 86.75 | 69
2033/34 | 244.75 | 86.75 | 73
2033/34 | 245.25 | 86.75 | 86
2033/34 | 245.75 | 86.75 | 69
2033/34 | 246.25 | 86.75 | 63
2033/34 | 246.75 | 86.75 | 74
2033/34 | 247.25 | 86.75 | 71
2033/34 | 247.75 | 86.75 | 68
2033/34 | 248.25 | 86.75 | 83
2033/34 | 248.75 | 86.75 | 53
2033/34 | 249.25 | 86.75 | 73
2033/34 | 249.75 | 86.75 | 79
2033/34 | 250.25 | 86.75 | 70
2033/34 | 250.75 | 86.75 | 84
2033/34 | 251.25 | 86.75 | 83
2033/34 | 251.75 | 86.75 | 72
2033/34 | 252.25 | 86.75 | 50
2033/34 | 252.75 | 86.75 | 65
2033/34 | 253.25 | 86.75 | 73
2033/34 | 253.75 | 86.75 | 80
2033/34 | 254.25 | 86.75 | 52
2033/34 | 254.75 | 86.75 | 58
2033/34 | 255.25 | 86.75 | 63
2033/34 | 255.75 | 86.75 | 58
2033/34 | 256.25 | 86.75 | 67
2033/34 | 256.75 | 86.75 | 78
2033/34 | 257.25 | 86.75 | 62
2033/34 | 257.75 | 86.75 | 67
2033/34 | 258.25 | 86.75 | 54
2033/34 | 258.75 | 86.75 | 70
2033/34 | 259.25 | 86.75 | 59
2033/34 | 259.75 | 86.75 | 51
2033/34 | 260.25 | 86.75 | 49
2033/34 | 260.75 | 86.75 | 45
2033/34 | 261.25 | 86.75 | 66
2033/34 | 261.75 | 86.75 | 66
2033/34 | 262.25 | 86.75 | 53
2033/34 | 262.75 | 86.75 | 53
2033/34 | 263.25 | 86.75 | 58
2033/34 | 263.75 | 86.75 | 50
2033/34 | 264.25 | 86.75 | 60
2033/34 | 264.75 | 86.75 | 45
2033/34 | 265.25 | 86.75 | 37
2033/34 | 265.75 | 86.75 | 60
2033/34 | 266.25 | 86.75 | 55
2033/34 | 266.75 | 86.75 | 50
2033/34 | 267.25 | 86.75 | 63
2033/34 | 267.75 | 86.75 | 50
2033/34 | 268.25 | 86.75 | 55
2033/34 | 268.75 | 86.75 | 66
2033/34 | 269.25 | 86.75 | 57
2033/34 | 269.75 | 86.75 | 53
2033/34 | 270.25 | 86.75 | 45
2033/34 | 270.75 | 86.75 | 53
2033/34 | 271.25 | 86.75 | 42
2033/34 | 271.75 | 86.75 | 49
2033/34 | 272.25 | 86.75 | 53
2033/34 | 272.75 | 86.75 | 50
2033/34 | 273.25 | 86.75 | 51
2033/34 | 273.75 | 86.75 | 31
2033/34 | 274.25 | 86.75 | 47
2033/34 | 274.75 | 86.75 | 30
2033/34 | 275.25 | 86.75 | 43
2033/34 | 275.75 | 86.75 | 38
2033/34 | 276.25 | 86.75 | 43
2033/34 | 276.75 | 86.75 | 47
2033/34 | 277.25 | 86.75 | 46
2033/34 | 277.75 | 86.75 | 45
2033/34 | 278.25 | 86.75 | 41
2033/34 | 278.75 | 86.75 | 40
2033/34 | 279.25 | 86.75 | 29
2033/34 | 279.75 | 86.75 | 31
2033/34 | 280.25 | 86.75 | 38
2033/34 | 280.75 | 86.75 | 37
2033/34 | 281.25 | 86.75 | 32
2033/34 | 281.75 | 86.75 | 41
2033/34 | 282.25 | 86.75 | 32
2033/34 | 282.75 | 86.75 | 38
2033/34 | 283.25 | 86.75 | 31
2033/34 | 283.75 | 86.75 | 29
2033/34 | 284.25 | 86.75 | 33
2033/34 | 284.75 | 86.75 | 28
2033/34 | 285.25 | 86.75 | 32
2033/34 | 285.75 | 86.75 | 25
2033/34 | 286.25 | 86.75 | 20
2033/34 | 286.75 | 86.75 | 32
2033/34 | 287.25 | 86.75 | 37
2033/34 | 287.75 | 86.75 | 25
2033/34 | 288.25 | 86.75 | 27
2033/34 | 288.75 | 86.75 | 37
2033/34 | 289.25 | 86.75 | 30
2033/34 | 289.75 | 86.75 | 28
2033/34 | 290.25 | 86.75 | 23
2033/34 | 290.75 | 86.75 | 22
2033/34 | 291.25 | 86.75 | 22
2033/34 | 291.75 | 86.75 | 26
2033/34 | 292.25 | 86.75 | 26
2033/34 | 292.75 | 86.75 | 22
2033/34 | 293.25 | 86.75 | 28
2033/34 | 293.75 | 86.75 | 26
2033/34 | 294.25 | 86.75 | 26
2033/34 | 294.75 | 86.75 | 30
2033/34 | 295.25 | 86.75 | 27
2033/34 | 295.75 | 86.75 | 26
2033/34 | 296.25 | 86.75 | 22
2033/34 | 296.75 | 86.75 | 24
2033/34 | 297.25 | 86.75 | 20
2033/34 | 297.75 | 86.75 | 25
2033/34 | 298.25 | 86.75 | 25
2033/34 | 298.75 | 86.75 | 20
2033/34 | 299.25 | 86.75 | 16
2033/34 | 299.75 | 86.75 | 17
2033/34 | 300.25 | 86.75 | 22
2033/34 | 300.75 | 86.75 | 21
2033/34 | 301.25 | 86.75 | 22
2033/34 | 301.75 | 86.75 | 24
2033/34 | 302.25 | 86.75 | 16
2033/34 | 302.75 | 86.75 | 19
2033/34 | 303.25 | 86.75 | 10
2033/34 | 303.75 | 86.75 | 12
2033/34 | 304.25 | 86.75 | 12
2033/34 | 304.75 | 86.75 | 9
2033/34 | 305.25 | 86.75 | 14
2033/34 | 305.75 | 86.75 | 27
2033/34 | 306.25 | 86.75 | 21
2033/34 | 306.75 | 86.75 | 22
2033/34 | 307.25 | 86.75 | 20
2033/34 | 307.75 | 86.75 | 18
2033/34 | 308.25 | 86.75 | 9
2033/34 | 308.75 | 86.75 | 11
2033/34 | 309.25 | 86.75 | 16
2033/34 | 309.75 | 86.75 | 9
2033/34 | 310.25 | 86.75 | 17
2033/34 | 310.75 | 86.75 | 11
2033/34 | 311.25 | 86.75 | 14
2033/34 | 311.75 | 86.75 | 9
2033/34 | 312.25 | 86.75 | 16
2033/34 | 312.75 | 86.75 | 11
2033/34 | 313.25 | 86.75 | 12
2033/34 | 313.75 | 86.75 | 11
2033/34 | 314.25 | 86.75 | 11
2033/34 | 314.75 | 86.75 | 8
2033/34 | 315.25 | 86.75 | 17
2033/34 | 315.75 | 86.75 | 10
2033/34 | 316.25 | 86.75 | 8
2033/34 | 316.75 | 86.75 | 15
2033/34 | 317.25 | 86.75 | 15
2033/34 | 317.75 | 86.75 | 12
2033/34 | 318.25 | 86.75 | 12
2033/34 | 318.75 | 86.75 | 8
2033/34 | 319.25 | 86.75 | 9
2033/34 | 319.75 | 86.75 | 2
2033/34 | 320.25 | 86.75 | 6
2033/34 | 320.75 | 86.75 | 8
2033/34 | 321.25 | 86.75 | 10
2033/34 | 321.75 | 86.75 | 11
2033/34 | 322.25 | 86.75 | 12
2033/34 | 322.75 | 86.75 | 12
2033/34 | 323.25 | 86.75 | 3
2033/34 | 323.75 | 86.75 | 7
2033/34 | 324.25 | 86.75 | 4
2033/34 | 324.75 | 86.75 | 12
2033/34 | 325.25 | 86.75 | 1
2033/34 | 325.75 | 86.75 | 4
2033/34 | 326.25 | 86.75 | 10
2033/34 | 326.75 | 86.75 | 11
2033/34 | 327.25 | 86.75 | 7
2033/34 | 327.75 | 86.75 | 6
2033/34 | 328.25 | 86.75 | 8
2033/34 | 328.75 | 86.75 | 8
2033/34 | 329.25 | 86.75 | 6
2033/34 | 329.75 | 86.75 | 10
2033/34 | 330.25 | 86.75 | 6
2033/34 | 330.75 | 86.75 | 10
2033/34 | 331.25 | 86.75 | 4
2033/34 | 331.75 | 86.75 | 5
2033/34 | 332.25 | 86.75 | 8
2033/34 | 332.75 | 86.75 | 7
2033/34 | 333.25 | 86.75 | 7
2033/34 | 333.75 | 86.75 | 3
2033/34 | 334.25 | 86.75 | 7
2033/34 | 334.75 | 86.75 | 7
2033/34 | 335.25 | 86.75 | 6
2033/34 | 335.75 | 86.75 | 5
2033/34 | 336.25 | 86.75 | 7
2033/34 | 336.75 | 86.75 | 8
2033/34 | 337.25 | 86.75 | 4
2033/34 | 337.75 | 86.75 | 5
2033/34 | 338.25 | 86.75 | 7
2033/34 | 338.75 | 86.75 | 3
2033/34 | 339.25 | 86.75 | 4
2033/34 | 339.75 | 86.75 | 2
2033/34 | 340.25 | 86.75 | 3
2033/34 | 340.75 | 86.75 | 11
2033/34 | 341.25 | 86.75 | 4
2033/34 | 341.75 | 86.75 | 5
2033/34 | 342.25 | 86.75 | 5
2033/34 | 342.75 | 86.75 | 2
2033/34 | 343.25 | 86.75 | 1
2033/34 | 343.75 | 86.75 | 3
2033/34 | 344.25 | 86.75 | 3
2033/34 | 344.75 | 86.75 | 4
2033/34 | 345.25 | 86.75 | 3
2033/34 | 345.75 | 86.75 | 4
2033/34 | 346.25 | 86.75 | 2
2033/34 | 346.75 | 86.75 | 2
2033/34 | 347.25 | 86.75 | 5
2033/34 | 347.75 | 86.75 | 3
2033/34 | 348.25 | 86.75 | 3
2033/34 | 349.25 | 86.75 | 4
2033/34 | 349.75 | 86.75 | 3
2033/34 | 350.25 | 86.75 | 1
2033/34 | 350.75 | 86.75 | 3
2033/34 | 351.25 | 86.75 | 1
2033/34 | 351.75 | 86.75 | 5
2033/34 | 352.25 | 86.75 | 2
2033/34 | 352.75 | 86.75 | 1
2033/34 | 353.25 | 86.75 | 1
2033/34 | 353.75 | 86.75 | 4
2033/34 | 354.25 | 86.75 | 1
2033/34 | 354.75 | 86.75 | 3
2033/34 | 355.25 | 86.75 | 3
2033/34 | 356.25 | 86.75 | 1
2033/34 | 356.75 | 86.75 | 4
2033/34 | 357.25 | 86.75 | 2
2033/34 | 357.75 | 86.75 | 2
2033/34 | 358.25 | 86.75 | 2
2033/34 | 358.75 | 86.75 | 1
2033/34 | 359.25 | 86.75 | 2
2033/34 | 359.75 | 86.75 | 2
2033/34 | 360.25 | 86.75 | 1
2033/34 | 360.75 | 86.75 | 3
2033/34 | 361.25 | 86.75 | 1
2033/34 | 362.75 | 86.75 | 1
2033/34 | 363.25 | 86.75 | 2
2033/34 | 363.75 | 86.75 | 2
2033/34 | 364.25 | 86.75 | 4
2033/34 | 365.25 | 86.75 | 1
2033/34 | 365.75 | 86.75 | 2
2033/34 | 366.25 | 86.75 | 2
2033/34 | 367.75 | 86.75 | 1
2033/34 | 368.75 | 86.75 | 2
2033/34 | 369.25 | 86.75 | 2
2033/34 | 369.75 | 86.75 | 1
2033/34 | 372.75 | 86.75 | 1
2033/34 | 373.25 | 86.75 | 2
2033/34 | 373.75 | 86.75 | 2
2033/34 | 374.25 | 86.75 | 1
2033/34 | 375.25 | 86.75 | 2
2033/34 | 378.25 | 86.75 | 2
2033/34 | 380.25 | 86.75 | 1
2033/34 | 381.75 | 86.75 | 1
2033/34 | 383.25 | 86.75 | 1
2033/34 | 383.75 | 86.75 | 1
2033/34 | 384.25 | 86.75 | 1
2033/34 | 384.75 | 86.75 | 1
2033/34 | 385.25 | 86.75 | 1
2033/34 | 385.75 | 86.75 | 1
2033/34 | 387.25 | 86.75 | 1
2033/34 | 388.75 | 86.75 | 1
2033/34 | 389.25 | 86.75 | 1
2033/34 | 389.75 | 86.75 | 1
2033/34 | 390.25 | 86.75 | 1
2033/34 | 392.75 | 86.75 | 2
2033/34 | 393.25 | 86.75 | 1
2033/34 | 394.75 | 86.75 | 1
2033/34 | 400.75 | 86.75 | 1
2033/34 | 405.25 | 86.75 | 1
2033/34 | 405.75 | 86.75 | 1
2033/34 | 407.75 | 86.75 | 1
2033/34 | 412.75 | 86.75 | 1
2033/34 | 425.25 | 86.75 | 1
2033/34 | 118.75 | 87.25 | 1
2033/34 | 123.25 | 87.25 | 1
2033/34 | 125.75 | 87.25 | 1
2033/34 | 127.75 | 87.25 | 1
2033/34 | 129.25 | 87.25 | 1
2033/34 | 130.25 | 87.25 | 1
2033/34 | 131.25 | 87.25 | 1
2033/34 | 133.75 | 87.25 | 1
2033/34 | 134.25 | 87.25 | 1
2033/34 | 134.75 | 87.25 | 1
2033/34 | 135.25 | 87.25 | 3
2033/34 | 135.75 | 87.25 | 2
2033/34 | 136.25 | 87.25 | 1
2033/34 | 136.75 | 87.25 | 2
2033/34 | 137.25 | 87.25 | 1
2033/34 | 138.75 | 87.25 | 1
2033/34 | 139.25 | 87.25 | 1
2033/34 | 140.25 | 87.25 | 1
2033/34 | 140.75 | 87.25 | 2
2033/34 | 141.25 | 87.25 | 1
2033/34 | 142.25 | 87.25 | 5
2033/34 | 142.75 | 87.25 | 5
2033/34 | 143.25 | 87.25 | 1
2033/34 | 143.75 | 87.25 | 2
2033/34 | 144.25 | 87.25 | 1
2033/34 | 144.75 | 87.25 | 2
2033/34 | 146.25 | 87.25 | 3
2033/34 | 147.25 | 87.25 | 1
2033/34 | 147.75 | 87.25 | 1
2033/34 | 148.25 | 87.25 | 2
2033/34 | 148.75 | 87.25 | 3
2033/34 | 149.25 | 87.25 | 3
2033/34 | 149.75 | 87.25 | 2
2033/34 | 150.25 | 87.25 | 3
2033/34 | 150.75 | 87.25 | 2
2033/34 | 151.25 | 87.25 | 1
2033/34 | 151.75 | 87.25 | 3
2033/34 | 152.25 | 87.25 | 3
2033/34 | 152.75 | 87.25 | 3
2033/34 | 153.25 | 87.25 | 3
2033/34 | 153.75 | 87.25 | 5
2033/34 | 154.25 | 87.25 | 3
2033/34 | 155.25 | 87.25 | 2
2033/34 | 155.75 | 87.25 | 2
2033/34 | 156.25 | 87.25 | 5
2033/34 | 156.75 | 87.25 | 4
2033/34 | 157.25 | 87.25 | 4
2033/34 | 157.75 | 87.25 | 4
2033/34 | 158.25 | 87.25 | 2
2033/34 | 158.75 | 87.25 | 3
2033/34 | 159.25 | 87.25 | 1
2033/34 | 159.75 | 87.25 | 3
2033/34 | 160.25 | 87.25 | 8
2033/34 | 160.75 | 87.25 | 6
2033/34 | 161.25 | 87.25 | 4
2033/34 | 161.75 | 87.25 | 5
2033/34 | 162.25 | 87.25 | 4
2033/34 | 162.75 | 87.25 | 5
2033/34 | 163.25 | 87.25 | 1
2033/34 | 163.75 | 87.25 | 6
2033/34 | 164.25 | 87.25 | 5
2033/34 | 164.75 | 87.25 | 7
2033/34 | 165.25 | 87.25 | 6
2033/34 | 165.75 | 87.25 | 4
2033/34 | 166.25 | 87.25 | 7
2033/34 | 166.75 | 87.25 | 8
2033/34 | 167.25 | 87.25 | 12
2033/34 | 167.75 | 87.25 | 5
2033/34 | 168.25 | 87.25 | 3
2033/34 | 168.75 | 87.25 | 6
2033/34 | 169.25 | 87.25 | 4
2033/34 | 169.75 | 87.25 | 11
2033/34 | 170.25 | 87.25 | 7
2033/34 | 170.75 | 87.25 | 6
2033/34 | 171.25 | 87.25 | 9
2033/34 | 171.75 | 87.25 | 4
2033/34 | 172.25 | 87.25 | 14
2033/34 | 172.75 | 87.25 | 8
2033/34 | 173.25 | 87.25 | 11
2033/34 | 173.75 | 87.25 | 9
2033/34 | 174.25 | 87.25 | 7
2033/34 | 174.75 | 87.25 | 7
2033/34 | 175.25 | 87.25 | 13
2033/34 | 175.75 | 87.25 | 8
2033/34 | 176.25 | 87.25 | 13
2033/34 | 176.75 | 87.25 | 11
2033/34 | 177.25 | 87.25 | 16
2033/34 | 177.75 | 87.25 | 10
2033/34 | 178.25 | 87.25 | 13
2033/34 | 178.75 | 87.25 | 17
2033/34 | 179.25 | 87.25 | 10
2033/34 | 179.75 | 87.25 | 8
2033/34 | 180.25 | 87.25 | 12
2033/34 | 180.75 | 87.25 | 13
2033/34 | 181.25 | 87.25 | 14
2033/34 | 181.75 | 87.25 | 11
2033/34 | 182.25 | 87.25 | 15
2033/34 | 182.75 | 87.25 | 14
2033/34 | 183.25 | 87.25 | 8
2033/34 | 183.75 | 87.25 | 14
2033/34 | 184.25 | 87.25 | 20
2033/34 | 184.75 | 87.25 | 13
2033/34 | 185.25 | 87.25 | 12
2033/34 | 185.75 | 87.25 | 13
2033/34 | 186.25 | 87.25 | 15
2033/34 | 186.75 | 87.25 | 11
2033/34 | 187.25 | 87.25 | 20
2033/34 | 187.75 | 87.25 | 21
2033/34 | 188.25 | 87.25 | 24
2033/34 | 188.75 | 87.25 | 19
2033/34 | 189.25 | 87.25 | 21
2033/34 | 189.75 | 87.25 | 28
2033/34 | 190.25 | 87.25 | 18
2033/34 | 190.75 | 87.25 | 23
2033/34 | 191.25 | 87.25 | 20
2033/34 | 191.75 | 87.25 | 21
2033/34 | 192.25 | 87.25 | 16
2033/34 | 192.75 | 87.25 | 24
2033/34 | 193.25 | 87.25 | 26
2033/34 | 193.75 | 87.25 | 43
2033/34 | 194.25 | 87.25 | 26
2033/34 | 194.75 | 87.25 | 16
2033/34 | 195.25 | 87.25 | 32
2033/34 | 195.75 | 87.25 | 31
2033/34 | 196.25 | 87.25 | 25
2033/34 | 196.75 | 87.25 | 30
2033/34 | 197.25 | 87.25 | 33
2033/34 | 197.75 | 87.25 | 22
2033/34 | 198.25 | 87.25 | 38
2033/34 | 198.75 | 87.25 | 27
2033/34 | 199.25 | 87.25 | 26
2033/34 | 199.75 | 87.25 | 28
2033/34 | 200.25 | 87.25 | 26
2033/34 | 200.75 | 87.25 | 38
2033/34 | 201.25 | 87.25 | 28
2033/34 | 201.75 | 87.25 | 30
2033/34 | 202.25 | 87.25 | 26
2033/34 | 202.75 | 87.25 | 35
2033/34 | 203.25 | 87.25 | 32
2033/34 | 203.75 | 87.25 | 32
2033/34 | 204.25 | 87.25 | 36
2033/34 | 204.75 | 87.25 | 28
2033/34 | 205.25 | 87.25 | 41
2033/34 | 205.75 | 87.25 | 43
2033/34 | 206.25 | 87.25 | 43
2033/34 | 206.75 | 87.25 | 39
2033/34 | 207.25 | 87.25 | 38
2033/34 | 207.75 | 87.25 | 33
2033/34 | 208.25 | 87.25 | 41
2033/34 | 208.75 | 87.25 | 43
2033/34 | 209.25 | 87.25 | 46
2033/34 | 209.75 | 87.25 | 46
2033/34 | 210.25 | 87.25 | 53
2033/34 | 210.75 | 87.25 | 44
2033/34 | 211.25 | 87.25 | 55
2033/34 | 211.75 | 87.25 | 46
2033/34 | 212.25 | 87.25 | 58
2033/34 | 212.75 | 87.25 | 49
2033/34 | 213.25 | 87.25 | 55
2033/34 | 213.75 | 87.25 | 51
2033/34 | 214.25 | 87.25 | 52
2033/34 | 214.75 | 87.25 | 45
2033/34 | 215.25 | 87.25 | 66
2033/34 | 215.75 | 87.25 | 53
2033/34 | 216.25 | 87.25 | 53
2033/34 | 216.75 | 87.25 | 49
2033/34 | 217.25 | 87.25 | 47
2033/34 | 217.75 | 87.25 | 50
2033/34 | 218.25 | 87.25 | 61
2033/34 | 218.75 | 87.25 | 53
2033/34 | 219.25 | 87.25 | 55
2033/34 | 219.75 | 87.25 | 68
2033/34 | 220.25 | 87.25 | 44
2033/34 | 220.75 | 87.25 | 48
2033/34 | 221.25 | 87.25 | 57
2033/34 | 221.75 | 87.25 | 59
2033/34 | 222.25 | 87.25 | 57
2033/34 | 222.75 | 87.25 | 63
2033/34 | 223.25 | 87.25 | 52
2033/34 | 223.75 | 87.25 | 61
2033/34 | 224.25 | 87.25 | 61
2033/34 | 224.75 | 87.25 | 54
2033/34 | 225.25 | 87.25 | 50
2033/34 | 225.75 | 87.25 | 58
2033/34 | 226.25 | 87.25 | 71
2033/34 | 226.75 | 87.25 | 78
2033/34 | 227.25 | 87.25 | 50
2033/34 | 227.75 | 87.25 | 70
2033/34 | 228.25 | 87.25 | 68
2033/34 | 228.75 | 87.25 | 75
2033/34 | 229.25 | 87.25 | 69
2033/34 | 229.75 | 87.25 | 70
2033/34 | 230.25 | 87.25 | 53
2033/34 | 230.75 | 87.25 | 75
2033/34 | 231.25 | 87.25 | 75
2033/34 | 231.75 | 87.25 | 95
2033/34 | 232.25 | 87.25 | 74
2033/34 | 232.75 | 87.25 | 59
2033/34 | 233.25 | 87.25 | 77
2033/34 | 233.75 | 87.25 | 60
2033/34 | 234.25 | 87.25 | 78
2033/34 | 234.75 | 87.25 | 64
2033/34 | 235.25 | 87.25 | 62
2033/34 | 235.75 | 87.25 | 65
2033/34 | 236.25 | 87.25 | 67
2033/34 | 236.75 | 87.25 | 72
2033/34 | 237.25 | 87.25 | 69
2033/34 | 237.75 | 87.25 | 79
2033/34 | 238.25 | 87.25 | 66
2033/34 | 238.75 | 87.25 | 70
2033/34 | 239.25 | 87.25 | 63
2033/34 | 239.75 | 87.25 | 73
2033/34 | 240.25 | 87.25 | 75
2033/34 | 240.75 | 87.25 | 78
2033/34 | 241.25 | 87.25 | 70
2033/34 | 241.75 | 87.25 | 80
2033/34 | 242.25 | 87.25 | 64
2033/34 | 242.75 | 87.25 | 77
2033/34 | 243.25 | 87.25 | 69
2033/34 | 243.75 | 87.25 | 70
2033/34 | 244.25 | 87.25 | 60
2033/34 | 244.75 | 87.25 | 83
2033/34 | 245.25 | 87.25 | 74
2033/34 | 245.75 | 87.25 | 62
2033/34 | 246.25 | 87.25 | 58
2033/34 | 246.75 | 87.25 | 68
2033/34 | 247.25 | 87.25 | 63
2033/34 | 247.75 | 87.25 | 65
2033/34 | 248.25 | 87.25 | 78
2033/34 | 248.75 | 87.25 | 69
2033/34 | 249.25 | 87.25 | 59
2033/34 | 249.75 | 87.25 | 64
2033/34 | 250.25 | 87.25 | 74
2033/34 | 250.75 | 87.25 | 81
2033/34 | 251.25 | 87.25 | 66
2033/34 | 251.75 | 87.25 | 79
2033/34 | 252.25 | 87.25 | 70
2033/34 | 252.75 | 87.25 | 55
2033/34 | 253.25 | 87.25 | 70
2033/34 | 253.75 | 87.25 | 70
2033/34 | 254.25 | 87.25 | 50
2033/34 | 254.75 | 87.25 | 49
2033/34 | 255.25 | 87.25 | 66
2033/34 | 255.75 | 87.25 | 59
2033/34 | 256.25 | 87.25 | 59
2033/34 | 256.75 | 87.25 | 71
2033/34 | 257.25 | 87.25 | 57
2033/34 | 257.75 | 87.25 | 59
2033/34 | 258.25 | 87.25 | 70
2033/34 | 258.75 | 87.25 | 50
2033/34 | 259.25 | 87.25 | 60
2033/34 | 259.75 | 87.25 | 49
2033/34 | 260.25 | 87.25 | 82
2033/34 | 260.75 | 87.25 | 54
2033/34 | 261.25 | 87.25 | 56
2033/34 | 261.75 | 87.25 | 60
2033/34 | 262.25 | 87.25 | 66
2033/34 | 262.75 | 87.25 | 48
2033/34 | 263.25 | 87.25 | 49
2033/34 | 263.75 | 87.25 | 64
2033/34 | 264.25 | 87.25 | 52
2033/34 | 264.75 | 87.25 | 61
2033/34 | 265.25 | 87.25 | 56
2033/34 | 265.75 | 87.25 | 45
2033/34 | 266.25 | 87.25 | 59
2033/34 | 266.75 | 87.25 | 48
2033/34 | 267.25 | 87.25 | 49
2033/34 | 267.75 | 87.25 | 53
2033/34 | 268.25 | 87.25 | 54
2033/34 | 268.75 | 87.25 | 51
2033/34 | 269.25 | 87.25 | 55
2033/34 | 269.75 | 87.25 | 47
2033/34 | 270.25 | 87.25 | 55
2033/34 | 270.75 | 87.25 | 40
2033/34 | 271.25 | 87.25 | 54
2033/34 | 271.75 | 87.25 | 48
2033/34 | 272.25 | 87.25 | 52
2033/34 | 272.75 | 87.25 | 45
2033/34 | 273.25 | 87.25 | 51
2033/34 | 273.75 | 87.25 | 46
2033/34 | 274.25 | 87.25 | 44
2033/34 | 274.75 | 87.25 | 44
2033/34 | 275.25 | 87.25 | 46
2033/34 | 275.75 | 87.25 | 41
2033/34 | 276.25 | 87.25 | 49
2033/34 | 276.75 | 87.25 | 48
2033/34 | 277.25 | 87.25 | 40
2033/34 | 277.75 | 87.25 | 49
2033/34 | 278.25 | 87.25 | 27
2033/34 | 278.75 | 87.25 | 42
2033/34 | 279.25 | 87.25 | 34
2033/34 | 279.75 | 87.25 | 30
2033/34 | 280.25 | 87.25 | 34
2033/34 | 280.75 | 87.25 | 31
2033/34 | 281.25 | 87.25 | 31
2033/34 | 281.75 | 87.25 | 31
2033/34 | 282.25 | 87.25 | 33
2033/34 | 282.75 | 87.25 | 37
2033/34 | 283.25 | 87.25 | 44
2033/34 | 283.75 | 87.25 | 45
2033/34 | 284.25 | 87.25 | 32
2033/34 | 284.75 | 87.25 | 30
2033/34 | 285.25 | 87.25 | 33
2033/34 | 285.75 | 87.25 | 29
2033/34 | 286.25 | 87.25 | 35
2033/34 | 286.75 | 87.25 | 28
2033/34 | 287.25 | 87.25 | 21
2033/34 | 287.75 | 87.25 | 26
2033/34 | 288.25 | 87.25 | 35
2033/34 | 288.75 | 87.25 | 22
2033/34 | 289.25 | 87.25 | 26
2033/34 | 289.75 | 87.25 | 34
2033/34 | 290.25 | 87.25 | 22
2033/34 | 290.75 | 87.25 | 25
2033/34 | 291.25 | 87.25 | 25
2033/34 | 291.75 | 87.25 | 31
2033/34 | 292.25 | 87.25 | 19
2033/34 | 292.75 | 87.25 | 27
2033/34 | 293.25 | 87.25 | 26
2033/34 | 293.75 | 87.25 | 26
2033/34 | 294.25 | 87.25 | 16
2033/34 | 294.75 | 87.25 | 30
2033/34 | 295.25 | 87.25 | 25
2033/34 | 295.75 | 87.25 | 22
2033/34 | 296.25 | 87.25 | 24
2033/34 | 296.75 | 87.25 | 18
2033/34 | 297.25 | 87.25 | 19
2033/34 | 297.75 | 87.25 | 20
2033/34 | 298.25 | 87.25 | 12
2033/34 | 298.75 | 87.25 | 17
2033/34 | 299.25 | 87.25 | 28
2033/34 | 299.75 | 87.25 | 24
2033/34 | 300.25 | 87.25 | 23
2033/34 | 300.75 | 87.25 | 18
2033/34 | 301.25 | 87.25 | 17
2033/34 | 301.75 | 87.25 | 24
2033/34 | 302.25 | 87.25 | 18
2033/34 | 302.75 | 87.25 | 19
2033/34 | 303.25 | 87.25 | 30
2033/34 | 303.75 | 87.25 | 21
2033/34 | 304.25 | 87.25 | 12
2033/34 | 304.75 | 87.25 | 10
2033/34 | 305.25 | 87.25 | 15
2033/34 | 305.75 | 87.25 | 13
2033/34 | 306.25 | 87.25 | 15
2033/34 | 306.75 | 87.25 | 16
2033/34 | 307.25 | 87.25 | 21
2033/34 | 307.75 | 87.25 | 16
2033/34 | 308.25 | 87.25 | 19
2033/34 | 308.75 | 87.25 | 13
2033/34 | 309.25 | 87.25 | 10
2033/34 | 309.75 | 87.25 | 20
2033/34 | 310.25 | 87.25 | 20
2033/34 | 310.75 | 87.25 | 12
2033/34 | 311.25 | 87.25 | 14
2033/34 | 311.75 | 87.25 | 18
2033/34 | 312.25 | 87.25 | 21
2033/34 | 312.75 | 87.25 | 8
2033/34 | 313.25 | 87.25 | 13
2033/34 | 313.75 | 87.25 | 16
2033/34 | 314.25 | 87.25 | 14
2033/34 | 314.75 | 87.25 | 15
2033/34 | 315.25 | 87.25 | 12
2033/34 | 315.75 | 87.25 | 9
2033/34 | 316.25 | 87.25 | 13
2033/34 | 316.75 | 87.25 | 17
2033/34 | 317.25 | 87.25 | 15
2033/34 | 317.75 | 87.25 | 15
2033/34 | 318.25 | 87.25 | 15
2033/34 | 318.75 | 87.25 | 14
2033/34 | 319.25 | 87.25 | 8
2033/34 | 319.75 | 87.25 | 9
2033/34 | 320.25 | 87.25 | 10
2033/34 | 320.75 | 87.25 | 7
2033/34 | 321.25 | 87.25 | 6
2033/34 | 321.75 | 87.25 | 10
2033/34 | 322.25 | 87.25 | 15
2033/34 | 322.75 | 87.25 | 4
2033/34 | 323.25 | 87.25 | 11
2033/34 | 323.75 | 87.25 | 13
2033/34 | 324.25 | 87.25 | 14
2033/34 | 324.75 | 87.25 | 9
2033/34 | 325.25 | 87.25 | 12
2033/34 | 325.75 | 87.25 | 8
2033/34 | 326.25 | 87.25 | 11
2033/34 | 326.75 | 87.25 | 2
2033/34 | 327.25 | 87.25 | 10
2033/34 | 327.75 | 87.25 | 6
2033/34 | 328.25 | 87.25 | 5
2033/34 | 328.75 | 87.25 | 10
2033/34 | 329.25 | 87.25 | 5
2033/34 | 329.75 | 87.25 | 3
2033/34 | 330.25 | 87.25 | 9
2033/34 | 330.75 | 87.25 | 5
2033/34 | 331.25 | 87.25 | 8
2033/34 | 331.75 | 87.25 | 5
2033/34 | 332.25 | 87.25 | 8
2033/34 | 332.75 | 87.25 | 5
2033/34 | 333.25 | 87.25 | 2
2033/34 | 333.75 | 87.25 | 6
2033/34 | 334.25 | 87.25 | 10
2033/34 | 334.75 | 87.25 | 4
2033/34 | 335.25 | 87.25 | 3
2033/34 | 335.75 | 87.25 | 10
2033/34 | 336.25 | 87.25 | 3
2033/34 | 336.75 | 87.25 | 6
2033/34 | 337.25 | 87.25 | 5
2033/34 | 337.75 | 87.25 | 3
2033/34 | 338.25 | 87.25 | 9
2033/34 | 338.75 | 87.25 | 3
2033/34 | 339.25 | 87.25 | 5
2033/34 | 339.75 | 87.25 | 3
2033/34 | 340.25 | 87.25 | 3
2033/34 | 340.75 | 87.25 | 6
2033/34 | 341.25 | 87.25 | 1
2033/34 | 341.75 | 87.25 | 4
2033/34 | 342.25 | 87.25 | 3
2033/34 | 342.75 | 87.25 | 5
2033/34 | 343.25 | 87.25 | 6
2033/34 | 343.75 | 87.25 | 4
2033/34 | 344.25 | 87.25 | 2
2033/34 | 344.75 | 87.25 | 2
2033/34 | 345.25 | 87.25 | 4
2033/34 | 345.75 | 87.25 | 5
2033/34 | 346.25 | 87.25 | 4
2033/34 | 346.75 | 87.25 | 1
2033/34 | 347.25 | 87.25 | 1
2033/34 | 347.75 | 87.25 | 2
2033/34 | 348.25 | 87.25 | 3
2033/34 | 348.75 | 87.25 | 4
2033/34 | 349.25 | 87.25 | 3
2033/34 | 349.75 | 87.25 | 4
2033/34 | 350.25 | 87.25 | 4
2033/34 | 350.75 | 87.25 | 1
2033/34 | 351.25 | 87.25 | 1
2033/34 | 351.75 | 87.25 | 2
2033/34 | 352.25 | 87.25 | 6
2033/34 | 352.75 | 87.25 | 2
2033/34 | 353.25 | 87.25 | 3
2033/34 | 353.75 | 87.25 | 2
2033/34 | 354.25 | 87.25 | 2
2033/34 | 354.75 | 87.25 | 2
2033/34 | 355.25 | 87.25 | 2
2033/34 | 355.75 | 87.25 | 1
2033/34 | 356.25 | 87.25 | 4
2033/34 | 357.25 | 87.25 | 4
2033/34 | 357.75 | 87.25 | 2
2033/34 | 358.25 | 87.25 | 1
2033/34 | 359.75 | 87.25 | 1
2033/34 | 360.25 | 87.25 | 2
2033/34 | 361.25 | 87.25 | 2
2033/34 | 362.25 | 87.25 | 2
2033/34 | 362.75 | 87.25 | 1
2033/34 | 363.75 | 87.25 | 2
2033/34 | 364.25 | 87.25 | 1
2033/34 | 365.25 | 87.25 | 2
2033/34 | 365.75 | 87.25 | 1
2033/34 | 366.25 | 87.25 | 1
2033/34 | 366.75 | 87.25 | 3
2033/34 | 367.25 | 87.25 | 2
2033/34 | 367.75 | 87.25 | 2
2033/34 | 368.25 | 87.25 | 1
2033/34 | 369.75 | 87.25 | 3
2033/34 | 371.25 | 87.25 | 1
2033/34 | 371.75 | 87.25 | 1
2033/34 | 372.25 | 87.25 | 1
2033/34 | 372.75 | 87.25 | 1
2033/34 | 373.75 | 87.25 | 2
2033/34 | 374.75 | 87.25 | 1
2033/34 | 375.25 | 87.25 | 1
2033/34 | 379.25 | 87.25 | 1
2033/34 | 380.25 | 87.25 | 1
2033/34 | 380.75 | 87.25 | 2
2033/34 | 382.75 | 87.25 | 2
2033/34 | 383.25 | 87.25 | 1
2033/34 | 384.25 | 87.25 | 1
2033/34 | 386.25 | 87.25 | 1
2033/34 | 386.75 | 87.25 | 1
2033/34 | 387.75 | 87.25 | 1
2033/34 | 390.25 | 87.25 | 1
2033/34 | 391.25 | 87.25 | 1
2033/34 | 391.75 | 87.25 | 1
2033/34 | 392.75 | 87.25 | 1
2033/34 | 394.25 | 87.25 | 2
2033/34 | 398.75 | 87.25 | 1
2033/34 | 410.25 | 87.25 | 1
2033/34 | 438.25 | 87.25 | 1
2033/34 | 439.25 | 87.25 | 1
2033/34 | 113.25 | 87.75 | 1
2033/34 | 116.75 | 87.75 | 1
2033/34 | 122.25 | 87.75 | 1
2033/34 | 126.75 | 87.75 | 1
2033/34 | 129.75 | 87.75 | 1
2033/34 | 130.75 | 87.75 | 2
2033/34 | 133.75 | 87.75 | 1
2033/34 | 134.25 | 87.75 | 1
2033/34 | 135.25 | 87.75 | 1
2033/34 | 135.75 | 87.75 | 1
2033/34 | 136.25 | 87.75 | 1
2033/34 | 136.75 | 87.75 | 1
2033/34 | 139.25 | 87.75 | 2
2033/34 | 139.75 | 87.75 | 1
2033/34 | 141.25 | 87.75 | 1
2033/34 | 141.75 | 87.75 | 2
2033/34 | 142.25 | 87.75 | 1
2033/34 | 142.75 | 87.75 | 1
2033/34 | 143.75 | 87.75 | 1
2033/34 | 144.25 | 87.75 | 4
2033/34 | 144.75 | 87.75 | 2
2033/34 | 145.25 | 87.75 | 3
2033/34 | 145.75 | 87.75 | 2
2033/34 | 146.25 | 87.75 | 1
2033/34 | 146.75 | 87.75 | 1
2033/34 | 147.25 | 87.75 | 1
2033/34 | 147.75 | 87.75 | 4
2033/34 | 148.75 | 87.75 | 2
2033/34 | 149.75 | 87.75 | 3
2033/34 | 150.25 | 87.75 | 3
2033/34 | 150.75 | 87.75 | 1
2033/34 | 151.25 | 87.75 | 3
2033/34 | 151.75 | 87.75 | 2
2033/34 | 152.25 | 87.75 | 3
2033/34 | 152.75 | 87.75 | 2
2033/34 | 153.25 | 87.75 | 3
2033/34 | 153.75 | 87.75 | 2
2033/34 | 154.25 | 87.75 | 2
2033/34 | 155.25 | 87.75 | 4
2033/34 | 155.75 | 87.75 | 7
2033/34 | 156.25 | 87.75 | 2
2033/34 | 156.75 | 87.75 | 1
2033/34 | 157.25 | 87.75 | 4
2033/34 | 157.75 | 87.75 | 2
2033/34 | 158.75 | 87.75 | 3
2033/34 | 159.25 | 87.75 | 5
2033/34 | 159.75 | 87.75 | 2
2033/34 | 161.25 | 87.75 | 4
2033/34 | 161.75 | 87.75 | 6
2033/34 | 162.25 | 87.75 | 6
2033/34 | 162.75 | 87.75 | 6
2033/34 | 163.25 | 87.75 | 7
2033/34 | 163.75 | 87.75 | 6
2033/34 | 164.25 | 87.75 | 3
2033/34 | 164.75 | 87.75 | 4
2033/34 | 165.25 | 87.75 | 6
2033/34 | 165.75 | 87.75 | 5
2033/34 | 166.25 | 87.75 | 5
2033/34 | 166.75 | 87.75 | 5
2033/34 | 167.25 | 87.75 | 5
2033/34 | 167.75 | 87.75 | 5
2033/34 | 168.25 | 87.75 | 7
2033/34 | 168.75 | 87.75 | 6
2033/34 | 169.25 | 87.75 | 6
2033/34 | 169.75 | 87.75 | 6
2033/34 | 170.25 | 87.75 | 9
2033/34 | 170.75 | 87.75 | 5
2033/34 | 171.25 | 87.75 | 4
2033/34 | 171.75 | 87.75 | 7
2033/34 | 172.25 | 87.75 | 5
2033/34 | 172.75 | 87.75 | 9
2033/34 | 173.25 | 87.75 | 5
2033/34 | 173.75 | 87.75 | 4
2033/34 | 174.25 | 87.75 | 4
2033/34 | 174.75 | 87.75 | 11
2033/34 | 175.25 | 87.75 | 8
2033/34 | 175.75 | 87.75 | 9
2033/34 | 176.25 | 87.75 | 10
2033/34 | 176.75 | 87.75 | 11
2033/34 | 177.25 | 87.75 | 14
2033/34 | 177.75 | 87.75 | 10
2033/34 | 178.25 | 87.75 | 9
2033/34 | 178.75 | 87.75 | 9
2033/34 | 179.25 | 87.75 | 15
2033/34 | 179.75 | 87.75 | 18
2033/34 | 180.25 | 87.75 | 6
2033/34 | 180.75 | 87.75 | 9
2033/34 | 181.25 | 87.75 | 15
2033/34 | 181.75 | 87.75 | 11
2033/34 | 182.25 | 87.75 | 15
2033/34 | 182.75 | 87.75 | 11
2033/34 | 183.25 | 87.75 | 14
2033/34 | 183.75 | 87.75 | 11
2033/34 | 184.25 | 87.75 | 10
2033/34 | 184.75 | 87.75 | 18
2033/34 | 185.25 | 87.75 | 8
2033/34 | 185.75 | 87.75 | 10
2033/34 | 186.25 | 87.75 | 13
2033/34 | 186.75 | 87.75 | 12
2033/34 | 187.25 | 87.75 | 13
2033/34 | 187.75 | 87.75 | 16
2033/34 | 188.25 | 87.75 | 16
2033/34 | 188.75 | 87.75 | 19
2033/34 | 189.25 | 87.75 | 16
2033/34 | 189.75 | 87.75 | 17
2033/34 | 190.25 | 87.75 | 13
2033/34 | 190.75 | 87.75 | 12
2033/34 | 191.25 | 87.75 | 21
2033/34 | 191.75 | 87.75 | 25
2033/34 | 192.25 | 87.75 | 16
2033/34 | 192.75 | 87.75 | 16
2033/34 | 193.25 | 87.75 | 16
2033/34 | 193.75 | 87.75 | 18
2033/34 | 194.25 | 87.75 | 21
2033/34 | 194.75 | 87.75 | 22
2033/34 | 195.25 | 87.75 | 21
2033/34 | 195.75 | 87.75 | 25
2033/34 | 196.25 | 87.75 | 23
2033/34 | 196.75 | 87.75 | 21
2033/34 | 197.25 | 87.75 | 17
2033/34 | 197.75 | 87.75 | 33
2033/34 | 198.25 | 87.75 | 26
2033/34 | 198.75 | 87.75 | 23
2033/34 | 199.25 | 87.75 | 32
2033/34 | 199.75 | 87.75 | 29
2033/34 | 200.25 | 87.75 | 32
2033/34 | 200.75 | 87.75 | 30
2033/34 | 201.25 | 87.75 | 29
2033/34 | 201.75 | 87.75 | 42
2033/34 | 202.25 | 87.75 | 33
2033/34 | 202.75 | 87.75 | 29
2033/34 | 203.25 | 87.75 | 23
2033/34 | 203.75 | 87.75 | 30
2033/34 | 204.25 | 87.75 | 32
2033/34 | 204.75 | 87.75 | 29
2033/34 | 205.25 | 87.75 | 23
2033/34 | 205.75 | 87.75 | 39
2033/34 | 206.25 | 87.75 | 29
2033/34 | 206.75 | 87.75 | 29
2033/34 | 207.25 | 87.75 | 37
2033/34 | 207.75 | 87.75 | 35
2033/34 | 208.25 | 87.75 | 35
2033/34 | 208.75 | 87.75 | 40
2033/34 | 209.25 | 87.75 | 34
2033/34 | 209.75 | 87.75 | 36
2033/34 | 210.25 | 87.75 | 34
2033/34 | 210.75 | 87.75 | 42
2033/34 | 211.25 | 87.75 | 35
2033/34 | 211.75 | 87.75 | 43
2033/34 | 212.25 | 87.75 | 49
2033/34 | 212.75 | 87.75 | 47
2033/34 | 213.25 | 87.75 | 49
2033/34 | 213.75 | 87.75 | 40
2033/34 | 214.25 | 87.75 | 39
2033/34 | 214.75 | 87.75 | 41
2033/34 | 215.25 | 87.75 | 54
2033/34 | 215.75 | 87.75 | 47
2033/34 | 216.25 | 87.75 | 50
2033/34 | 216.75 | 87.75 | 62
2033/34 | 217.25 | 87.75 | 42
2033/34 | 217.75 | 87.75 | 56
2033/34 | 218.25 | 87.75 | 61
2033/34 | 218.75 | 87.75 | 58
2033/34 | 219.25 | 87.75 | 47
2033/34 | 219.75 | 87.75 | 57
2033/34 | 220.25 | 87.75 | 48
2033/34 | 220.75 | 87.75 | 60
2033/34 | 221.25 | 87.75 | 61
2033/34 | 221.75 | 87.75 | 50
2033/34 | 222.25 | 87.75 | 57
2033/34 | 222.75 | 87.75 | 51
2033/34 | 223.25 | 87.75 | 57
2033/34 | 223.75 | 87.75 | 49
2033/34 | 224.25 | 87.75 | 66
2033/34 | 224.75 | 87.75 | 64
2033/34 | 225.25 | 87.75 | 75
2033/34 | 225.75 | 87.75 | 74
2033/34 | 226.25 | 87.75 | 61
2033/34 | 226.75 | 87.75 | 54
2033/34 | 227.25 | 87.75 | 54
2033/34 | 227.75 | 87.75 | 66
2033/34 | 228.25 | 87.75 | 71
2033/34 | 228.75 | 87.75 | 79
2033/34 | 229.25 | 87.75 | 66
2033/34 | 229.75 | 87.75 | 56
2033/34 | 230.25 | 87.75 | 66
2033/34 | 230.75 | 87.75 | 62
2033/34 | 231.25 | 87.75 | 66
2033/34 | 231.75 | 87.75 | 72
2033/34 | 232.25 | 87.75 | 73
2033/34 | 232.75 | 87.75 | 72
2033/34 | 233.25 | 87.75 | 68
2033/34 | 233.75 | 87.75 | 65
2033/34 | 234.25 | 87.75 | 71
2033/34 | 234.75 | 87.75 | 62
2033/34 | 235.25 | 87.75 | 68
2033/34 | 235.75 | 87.75 | 65
2033/34 | 236.25 | 87.75 | 72
2033/34 | 236.75 | 87.75 | 63
2033/34 | 237.25 | 87.75 | 71
2033/34 | 237.75 | 87.75 | 86
2033/34 | 238.25 | 87.75 | 56
2033/34 | 238.75 | 87.75 | 75
2033/34 | 239.25 | 87.75 | 68
2033/34 | 239.75 | 87.75 | 72
2033/34 | 240.25 | 87.75 | 83
2033/34 | 240.75 | 87.75 | 82
2033/34 | 241.25 | 87.75 | 54
2033/34 | 241.75 | 87.75 | 70
2033/34 | 242.25 | 87.75 | 70
2033/34 | 242.75 | 87.75 | 69
2033/34 | 243.25 | 87.75 | 73
2033/34 | 243.75 | 87.75 | 70
2033/34 | 244.25 | 87.75 | 65
2033/34 | 244.75 | 87.75 | 63
2033/34 | 245.25 | 87.75 | 60
2033/34 | 245.75 | 87.75 | 75
2033/34 | 246.25 | 87.75 | 63
2033/34 | 246.75 | 87.75 | 67
2033/34 | 247.25 | 87.75 | 68
2033/34 | 247.75 | 87.75 | 70
2033/34 | 248.25 | 87.75 | 70
2033/34 | 248.75 | 87.75 | 71
2033/34 | 249.25 | 87.75 | 78
2033/34 | 249.75 | 87.75 | 68
2033/34 | 250.25 | 87.75 | 84
2033/34 | 250.75 | 87.75 | 67
2033/34 | 251.25 | 87.75 | 84
2033/34 | 251.75 | 87.75 | 60
2033/34 | 252.25 | 87.75 | 58
2033/34 | 252.75 | 87.75 | 56
2033/34 | 253.25 | 87.75 | 75
2033/34 | 253.75 | 87.75 | 62
2033/34 | 254.25 | 87.75 | 77
2033/34 | 254.75 | 87.75 | 70
2033/34 | 255.25 | 87.75 | 58
2033/34 | 255.75 | 87.75 | 48
2033/34 | 256.25 | 87.75 | 53
2033/34 | 256.75 | 87.75 | 64
2033/34 | 257.25 | 87.75 | 62
2033/34 | 257.75 | 87.75 | 57
2033/34 | 258.25 | 87.75 | 73
2033/34 | 258.75 | 87.75 | 62
2033/34 | 259.25 | 87.75 | 69
2033/34 | 259.75 | 87.75 | 53
2033/34 | 260.25 | 87.75 | 62
2033/34 | 260.75 | 87.75 | 67
2033/34 | 261.25 | 87.75 | 60
2033/34 | 261.75 | 87.75 | 62
2033/34 | 262.25 | 87.75 | 63
2033/34 | 262.75 | 87.75 | 55
2033/34 | 263.25 | 87.75 | 62
2033/34 | 263.75 | 87.75 | 52
2033/34 | 264.25 | 87.75 | 61
2033/34 | 264.75 | 87.75 | 56
2033/34 | 265.25 | 87.75 | 50
2033/34 | 265.75 | 87.75 | 55
2033/34 | 266.25 | 87.75 | 54
2033/34 | 266.75 | 87.75 | 46
2033/34 | 267.25 | 87.75 | 57
2033/34 | 267.75 | 87.75 | 58
2033/34 | 268.25 | 87.75 | 40
2033/34 | 268.75 | 87.75 | 57
2033/34 | 269.25 | 87.75 | 52
2033/34 | 269.75 | 87.75 | 37
2033/34 | 270.25 | 87.75 | 48
2033/34 | 270.75 | 87.75 | 58
2033/34 | 271.25 | 87.75 | 54
2033/34 | 271.75 | 87.75 | 38
2033/34 | 272.25 | 87.75 | 41
2033/34 | 272.75 | 87.75 | 44
2033/34 | 273.25 | 87.75 | 46
2033/34 | 273.75 | 87.75 | 46
2033/34 | 274.25 | 87.75 | 45
2033/34 | 274.75 | 87.75 | 49
2033/34 | 275.25 | 87.75 | 43
2033/34 | 275.75 | 87.75 | 39
2033/34 | 276.25 | 87.75 | 43
2033/34 | 276.75 | 87.75 | 39
2033/34 | 277.25 | 87.75 | 51
2033/34 | 277.75 | 87.75 | 42
2033/34 | 278.25 | 87.75 | 38
2033/34 | 278.75 | 87.75 | 39
2033/34 | 279.25 | 87.75 | 47
2033/34 | 279.75 | 87.75 | 33
2033/34 | 280.25 | 87.75 | 36
2033/34 | 280.75 | 87.75 | 38
2033/34 | 281.25 | 87.75 | 37
2033/34 | 281.75 | 87.75 | 42
2033/34 | 282.25 | 87.75 | 36
2033/34 | 282.75 | 87.75 | 34
2033/34 | 283.25 | 87.75 | 38
2033/34 | 283.75 | 87.75 | 35
2033/34 | 284.25 | 87.75 | 29
2033/34 | 284.75 | 87.75 | 36
2033/34 | 285.25 | 87.75 | 27
2033/34 | 285.75 | 87.75 | 28
2033/34 | 286.25 | 87.75 | 31
2033/34 | 286.75 | 87.75 | 31
2033/34 | 287.25 | 87.75 | 38
2033/34 | 287.75 | 87.75 | 34
2033/34 | 288.25 | 87.75 | 32
2033/34 | 288.75 | 87.75 | 32
2033/34 | 289.25 | 87.75 | 36
2033/34 | 289.75 | 87.75 | 30
2033/34 | 290.25 | 87.75 | 26
2033/34 | 290.75 | 87.75 | 35
2033/34 | 291.25 | 87.75 | 29
2033/34 | 291.75 | 87.75 | 24
2033/34 | 292.25 | 87.75 | 31
2033/34 | 292.75 | 87.75 | 22
2033/34 | 293.25 | 87.75 | 24
2033/34 | 293.75 | 87.75 | 27
2033/34 | 294.25 | 87.75 | 19
2033/34 | 294.75 | 87.75 | 22
2033/34 | 295.25 | 87.75 | 27
2033/34 | 295.75 | 87.75 | 25
2033/34 | 296.25 | 87.75 | 18
2033/34 | 296.75 | 87.75 | 21
2033/34 | 297.25 | 87.75 | 14
2033/34 | 297.75 | 87.75 | 29
2033/34 | 298.25 | 87.75 | 17
2033/34 | 298.75 | 87.75 | 19
2033/34 | 299.25 | 87.75 | 19
2033/34 | 299.75 | 87.75 | 21
2033/34 | 300.25 | 87.75 | 29
2033/34 | 300.75 | 87.75 | 21
2033/34 | 301.25 | 87.75 | 25
2033/34 | 301.75 | 87.75 | 16
2033/34 | 302.25 | 87.75 | 29
2033/34 | 302.75 | 87.75 | 15
2033/34 | 303.25 | 87.75 | 9
2033/34 | 303.75 | 87.75 | 20
2033/34 | 304.25 | 87.75 | 22
2033/34 | 304.75 | 87.75 | 17
2033/34 | 305.25 | 87.75 | 17
2033/34 | 305.75 | 87.75 | 16
2033/34 | 306.25 | 87.75 | 13
2033/34 | 306.75 | 87.75 | 22
2033/34 | 307.25 | 87.75 | 16
2033/34 | 307.75 | 87.75 | 23
2033/34 | 308.25 | 87.75 | 17
2033/34 | 308.75 | 87.75 | 15
2033/34 | 309.25 | 87.75 | 12
2033/34 | 309.75 | 87.75 | 17
2033/34 | 310.25 | 87.75 | 13
2033/34 | 310.75 | 87.75 | 17
2033/34 | 311.25 | 87.75 | 12
2033/34 | 311.75 | 87.75 | 11
2033/34 | 312.25 | 87.75 | 15
2033/34 | 312.75 | 87.75 | 4
2033/34 | 313.25 | 87.75 | 11
2033/34 | 313.75 | 87.75 | 17
2033/34 | 314.25 | 87.75 | 10
2033/34 | 314.75 | 87.75 | 9
2033/34 | 315.25 | 87.75 | 20
2033/34 | 315.75 | 87.75 | 7
2033/34 | 316.25 | 87.75 | 14
2033/34 | 316.75 | 87.75 | 15
2033/34 | 317.25 | 87.75 | 9
2033/34 | 317.75 | 87.75 | 12
2033/34 | 318.25 | 87.75 | 10
2033/34 | 318.75 | 87.75 | 12
2033/34 | 319.25 | 87.75 | 15
2033/34 | 319.75 | 87.75 | 10
2033/34 | 320.25 | 87.75 | 5
2033/34 | 320.75 | 87.75 | 15
2033/34 | 321.25 | 87.75 | 8
2033/34 | 321.75 | 87.75 | 10
2033/34 | 322.25 | 87.75 | 10
2033/34 | 322.75 | 87.75 | 14
2033/34 | 323.25 | 87.75 | 10
2033/34 | 323.75 | 87.75 | 8
2033/34 | 324.25 | 87.75 | 10
2033/34 | 324.75 | 87.75 | 15
2033/34 | 325.25 | 87.75 | 7
2033/34 | 325.75 | 87.75 | 8
2033/34 | 326.25 | 87.75 | 9
2033/34 | 326.75 | 87.75 | 11
2033/34 | 327.25 | 87.75 | 7
2033/34 | 327.75 | 87.75 | 8
2033/34 | 328.25 | 87.75 | 10
2033/34 | 328.75 | 87.75 | 3
2033/34 | 329.25 | 87.75 | 8
2033/34 | 329.75 | 87.75 | 3
2033/34 | 330.25 | 87.75 | 13
2033/34 | 330.75 | 87.75 | 5
2033/34 | 331.25 | 87.75 | 5
2033/34 | 331.75 | 87.75 | 4
2033/34 | 332.25 | 87.75 | 8
2033/34 | 332.75 | 87.75 | 8
2033/34 | 333.25 | 87.75 | 9
2033/34 | 333.75 | 87.75 | 4
2033/34 | 334.25 | 87.75 | 4
2033/34 | 334.75 | 87.75 | 4
2033/34 | 335.25 | 87.75 | 1
2033/34 | 335.75 | 87.75 | 5
2033/34 | 336.25 | 87.75 | 4
2033/34 | 336.75 | 87.75 | 8
2033/34 | 337.25 | 87.75 | 5
2033/34 | 337.75 | 87.75 | 8
2033/34 | 338.25 | 87.75 | 4
2033/34 | 338.75 | 87.75 | 9
2033/34 | 339.25 | 87.75 | 7
2033/34 | 339.75 | 87.75 | 4
2033/34 | 340.25 | 87.75 | 3
2033/34 | 340.75 | 87.75 | 2
2033/34 | 341.25 | 87.75 | 7
2033/34 | 341.75 | 87.75 | 4
2033/34 | 342.25 | 87.75 | 4
2033/34 | 342.75 | 87.75 | 6
2033/34 | 343.25 | 87.75 | 1
2033/34 | 343.75 | 87.75 | 5
2033/34 | 344.25 | 87.75 | 2
2033/34 | 344.75 | 87.75 | 3
2033/34 | 345.25 | 87.75 | 5
2033/34 | 345.75 | 87.75 | 4
2033/34 | 346.25 | 87.75 | 6
2033/34 | 346.75 | 87.75 | 5
2033/34 | 347.25 | 87.75 | 6
2033/34 | 347.75 | 87.75 | 4
2033/34 | 348.25 | 87.75 | 1
2033/34 | 348.75 | 87.75 | 2
2033/34 | 349.25 | 87.75 | 3
2033/34 | 349.75 | 87.75 | 5
2033/34 | 350.25 | 87.75 | 4
2033/34 | 350.75 | 87.75 | 2
2033/34 | 351.75 | 87.75 | 3
2033/34 | 352.25 | 87.75 | 1
2033/34 | 352.75 | 87.75 | 3
2033/34 | 353.25 | 87.75 | 4
2033/34 | 353.75 | 87.75 | 1
2033/34 | 354.25 | 87.75 | 3
2033/34 | 354.75 | 87.75 | 1
2033/34 | 355.25 | 87.75 | 3
2033/34 | 355.75 | 87.75 | 3
2033/34 | 356.25 | 87.75 | 2
2033/34 | 356.75 | 87.75 | 2
2033/34 | 357.25 | 87.75 | 1
2033/34 | 358.25 | 87.75 | 1
2033/34 | 358.75 | 87.75 | 3
2033/34 | 359.25 | 87.75 | 2
2033/34 | 359.75 | 87.75 | 1
2033/34 | 360.75 | 87.75 | 2
2033/34 | 361.25 | 87.75 | 4
2033/34 | 361.75 | 87.75 | 2
2033/34 | 362.25 | 87.75 | 1
2033/34 | 362.75 | 87.75 | 1
2033/34 | 363.25 | 87.75 | 1
2033/34 | 363.75 | 87.75 | 2
2033/34 | 364.75 | 87.75 | 2
2033/34 | 365.25 | 87.75 | 2
2033/34 | 366.25 | 87.75 | 2
2033/34 | 366.75 | 87.75 | 2
2033/34 | 367.25 | 87.75 | 1
2033/34 | 367.75 | 87.75 | 2
2033/34 | 368.25 | 87.75 | 1
2033/34 | 369.75 | 87.75 | 1
2033/34 | 370.75 | 87.75 | 1
2033/34 | 371.25 | 87.75 | 1
2033/34 | 372.25 | 87.75 | 1
2033/34 | 372.75 | 87.75 | 1
2033/34 | 373.25 | 87.75 | 3
2033/34 | 373.75 | 87.75 | 2
2033/34 | 374.25 | 87.75 | 1
2033/34 | 375.75 | 87.75 | 2
2033/34 | 376.25 | 87.75 | 1
2033/34 | 376.75 | 87.75 | 1
2033/34 | 377.25 | 87.75 | 5
2033/34 | 377.75 | 87.75 | 1
2033/34 | 381.25 | 87.75 | 1
2033/34 | 381.75 | 87.75 | 1
2033/34 | 382.25 | 87.75 | 1
2033/34 | 383.75 | 87.75 | 1
2033/34 | 384.75 | 87.75 | 1
2033/34 | 385.75 | 87.75 | 2
2033/34 | 386.75 | 87.75 | 1
2033/34 | 387.25 | 87.75 | 1
2033/34 | 399.25 | 87.75 | 1
2033/34 | 400.25 | 87.75 | 1
2033/34 | 402.25 | 87.75 | 1
2033/34 | 407.75 | 87.75 | 1
2033/34 | 410.25 | 87.75 | 1
2033/34 | 413.25 | 87.75 | 1
2033/34 | 416.25 | 87.75 | 1
2033/34 | 420.75 | 87.75 | 1
2033/34 | 423.75 | 87.75 | 1
2033/34 | 115.75 | 88.25 | 1
2033/34 | 118.75 | 88.25 | 1
2033/34 | 123.25 | 88.25 | 1
2033/34 | 126.75 | 88.25 | 1
2033/34 | 128.25 | 88.25 | 1
2033/34 | 128.75 | 88.25 | 1
2033/34 | 129.25 | 88.25 | 1
2033/34 | 129.75 | 88.25 | 1
2033/34 | 130.75 | 88.25 | 1
2033/34 | 131.25 | 88.25 | 1
2033/34 | 132.75 | 88.25 | 1
2033/34 | 133.75 | 88.25 | 1
2033/34 | 134.75 | 88.25 | 2
2033/34 | 139.25 | 88.25 | 2
2033/34 | 139.75 | 88.25 | 1
2033/34 | 141.25 | 88.25 | 2
2033/34 | 141.75 | 88.25 | 2
2033/34 | 142.25 | 88.25 | 1
2033/34 | 143.75 | 88.25 | 1
2033/34 | 144.75 | 88.25 | 3
2033/34 | 145.25 | 88.25 | 1
2033/34 | 145.75 | 88.25 | 2
2033/34 | 146.25 | 88.25 | 3
2033/34 | 146.75 | 88.25 | 2
2033/34 | 147.75 | 88.25 | 2
2033/34 | 148.25 | 88.25 | 2
2033/34 | 148.75 | 88.25 | 1
2033/34 | 149.25 | 88.25 | 1
2033/34 | 150.75 | 88.25 | 4
2033/34 | 151.25 | 88.25 | 4
2033/34 | 151.75 | 88.25 | 1
2033/34 | 152.25 | 88.25 | 3
2033/34 | 152.75 | 88.25 | 2
2033/34 | 153.25 | 88.25 | 1
2033/34 | 153.75 | 88.25 | 3
2033/34 | 154.25 | 88.25 | 3
2033/34 | 155.25 | 88.25 | 2
2033/34 | 155.75 | 88.25 | 2
2033/34 | 156.25 | 88.25 | 1
2033/34 | 156.75 | 88.25 | 2
2033/34 | 157.25 | 88.25 | 1
2033/34 | 157.75 | 88.25 | 2
2033/34 | 158.25 | 88.25 | 1
2033/34 | 158.75 | 88.25 | 5
2033/34 | 159.25 | 88.25 | 2
2033/34 | 159.75 | 88.25 | 1
2033/34 | 160.75 | 88.25 | 2
2033/34 | 161.25 | 88.25 | 2
2033/34 | 161.75 | 88.25 | 6
2033/34 | 162.25 | 88.25 | 5
2033/34 | 162.75 | 88.25 | 1
2033/34 | 163.25 | 88.25 | 1
2033/34 | 163.75 | 88.25 | 3
2033/34 | 164.25 | 88.25 | 5
2033/34 | 164.75 | 88.25 | 5
2033/34 | 165.25 | 88.25 | 5
2033/34 | 165.75 | 88.25 | 5
2033/34 | 166.25 | 88.25 | 4
2033/34 | 166.75 | 88.25 | 3
2033/34 | 167.25 | 88.25 | 5
2033/34 | 167.75 | 88.25 | 4
2033/34 | 168.25 | 88.25 | 4
2033/34 | 168.75 | 88.25 | 2
2033/34 | 169.25 | 88.25 | 10
2033/34 | 169.75 | 88.25 | 5
2033/34 | 170.25 | 88.25 | 3
2033/34 | 170.75 | 88.25 | 5
2033/34 | 171.25 | 88.25 | 8
2033/34 | 171.75 | 88.25 | 5
2033/34 | 172.25 | 88.25 | 5
2033/34 | 172.75 | 88.25 | 7
2033/34 | 173.25 | 88.25 | 9
2033/34 | 173.75 | 88.25 | 4
2033/34 | 174.25 | 88.25 | 6
2033/34 | 174.75 | 88.25 | 9
2033/34 | 175.25 | 88.25 | 4
2033/34 | 175.75 | 88.25 | 6
2033/34 | 176.25 | 88.25 | 7
2033/34 | 176.75 | 88.25 | 7
2033/34 | 177.25 | 88.25 | 5
2033/34 | 177.75 | 88.25 | 2
2033/34 | 178.25 | 88.25 | 11
2033/34 | 178.75 | 88.25 | 8
2033/34 | 179.25 | 88.25 | 4
2033/34 | 179.75 | 88.25 | 9
2033/34 | 180.25 | 88.25 | 4
2033/34 | 180.75 | 88.25 | 5
2033/34 | 181.25 | 88.25 | 6
2033/34 | 181.75 | 88.25 | 20
2033/34 | 182.25 | 88.25 | 11
2033/34 | 182.75 | 88.25 | 12
2033/34 | 183.25 | 88.25 | 14
2033/34 | 183.75 | 88.25 | 10
2033/34 | 184.25 | 88.25 | 13
2033/34 | 184.75 | 88.25 | 5
2033/34 | 185.25 | 88.25 | 12
2033/34 | 185.75 | 88.25 | 13
2033/34 | 186.25 | 88.25 | 10
2033/34 | 186.75 | 88.25 | 11
2033/34 | 187.25 | 88.25 | 10
2033/34 | 187.75 | 88.25 | 18
2033/34 | 188.25 | 88.25 | 16
2033/34 | 188.75 | 88.25 | 12
2033/34 | 189.25 | 88.25 | 14
2033/34 | 189.75 | 88.25 | 9
2033/34 | 190.25 | 88.25 | 17
2033/34 | 190.75 | 88.25 | 12
2033/34 | 191.25 | 88.25 | 22
2033/34 | 191.75 | 88.25 | 19
2033/34 | 192.25 | 88.25 | 14
2033/34 | 192.75 | 88.25 | 12
2033/34 | 193.25 | 88.25 | 21
2033/34 | 193.75 | 88.25 | 13
2033/34 | 194.25 | 88.25 | 15
2033/34 | 194.75 | 88.25 | 27
2033/34 | 195.25 | 88.25 | 19
2033/34 | 195.75 | 88.25 | 22
2033/34 | 196.25 | 88.25 | 11
2033/34 | 196.75 | 88.25 | 25
2033/34 | 197.25 | 88.25 | 23
2033/34 | 197.75 | 88.25 | 16
2033/34 | 198.25 | 88.25 | 14
2033/34 | 198.75 | 88.25 | 21
2033/34 | 199.25 | 88.25 | 27
2033/34 | 199.75 | 88.25 | 36
2033/34 | 200.25 | 88.25 | 23
2033/34 | 200.75 | 88.25 | 30
2033/34 | 201.25 | 88.25 | 20
2033/34 | 201.75 | 88.25 | 30
2033/34 | 202.25 | 88.25 | 19
2033/34 | 202.75 | 88.25 | 27
2033/34 | 203.25 | 88.25 | 29
2033/34 | 203.75 | 88.25 | 27
2033/34 | 204.25 | 88.25 | 23
2033/34 | 204.75 | 88.25 | 23
2033/34 | 205.25 | 88.25 | 37
2033/34 | 205.75 | 88.25 | 26
2033/34 | 206.25 | 88.25 | 32
2033/34 | 206.75 | 88.25 | 30
2033/34 | 207.25 | 88.25 | 37
2033/34 | 207.75 | 88.25 | 33
2033/34 | 208.25 | 88.25 | 35
2033/34 | 208.75 | 88.25 | 39
2033/34 | 209.25 | 88.25 | 37
2033/34 | 209.75 | 88.25 | 44
2033/34 | 210.25 | 88.25 | 37
2033/34 | 210.75 | 88.25 | 40
2033/34 | 211.25 | 88.25 | 26
2033/34 | 211.75 | 88.25 | 40
2033/34 | 212.25 | 88.25 | 36
2033/34 | 212.75 | 88.25 | 41
2033/34 | 213.25 | 88.25 | 43
2033/34 | 213.75 | 88.25 | 37
2033/34 | 214.25 | 88.25 | 43
2033/34 | 214.75 | 88.25 | 55
2033/34 | 215.25 | 88.25 | 44
2033/34 | 215.75 | 88.25 | 49
2033/34 | 216.25 | 88.25 | 43
2033/34 | 216.75 | 88.25 | 49
2033/34 | 217.25 | 88.25 | 41
2033/34 | 217.75 | 88.25 | 47
2033/34 | 218.25 | 88.25 | 47
2033/34 | 218.75 | 88.25 | 45
2033/34 | 219.25 | 88.25 | 49
2033/34 | 219.75 | 88.25 | 51
2033/34 | 220.25 | 88.25 | 46
2033/34 | 220.75 | 88.25 | 46
2033/34 | 221.25 | 88.25 | 55
2033/34 | 221.75 | 88.25 | 56
2033/34 | 222.25 | 88.25 | 57
2033/34 | 222.75 | 88.25 | 60
2033/34 | 223.25 | 88.25 | 62
2033/34 | 223.75 | 88.25 | 54
2033/34 | 224.25 | 88.25 | 49
2033/34 | 224.75 | 88.25 | 54
2033/34 | 225.25 | 88.25 | 68
2033/34 | 225.75 | 88.25 | 57
2033/34 | 226.25 | 88.25 | 62
2033/34 | 226.75 | 88.25 | 47
2033/34 | 227.25 | 88.25 | 52
2033/34 | 227.75 | 88.25 | 70
2033/34 | 228.25 | 88.25 | 53
2033/34 | 228.75 | 88.25 | 64
2033/34 | 229.25 | 88.25 | 67
2033/34 | 229.75 | 88.25 | 55
2033/34 | 230.25 | 88.25 | 54
2033/34 | 230.75 | 88.25 | 64
2033/34 | 231.25 | 88.25 | 78
2033/34 | 231.75 | 88.25 | 61
2033/34 | 232.25 | 88.25 | 61
2033/34 | 232.75 | 88.25 | 60
2033/34 | 233.25 | 88.25 | 72
2033/34 | 233.75 | 88.25 | 68
2033/34 | 234.25 | 88.25 | 65
2033/34 | 234.75 | 88.25 | 76
2033/34 | 235.25 | 88.25 | 53
2033/34 | 235.75 | 88.25 | 56
2033/34 | 236.25 | 88.25 | 63
2033/34 | 236.75 | 88.25 | 69
2033/34 | 237.25 | 88.25 | 58
2033/34 | 237.75 | 88.25 | 62
2033/34 | 238.25 | 88.25 | 78
2033/34 | 238.75 | 88.25 | 75
2033/34 | 239.25 | 88.25 | 56
2033/34 | 239.75 | 88.25 | 71
2033/34 | 240.25 | 88.25 | 57
2033/34 | 240.75 | 88.25 | 73
2033/34 | 241.25 | 88.25 | 82
2033/34 | 241.75 | 88.25 | 62
2033/34 | 242.25 | 88.25 | 74
2033/34 | 242.75 | 88.25 | 76
2033/34 | 243.25 | 88.25 | 55
2033/34 | 243.75 | 88.25 | 69
2033/34 | 244.25 | 88.25 | 65
2033/34 | 244.75 | 88.25 | 65
2033/34 | 245.25 | 88.25 | 66
2033/34 | 245.75 | 88.25 | 74
2033/34 | 246.25 | 88.25 | 81
2033/34 | 246.75 | 88.25 | 67
2033/34 | 247.25 | 88.25 | 76
2033/34 | 247.75 | 88.25 | 71
2033/34 | 248.25 | 88.25 | 72
2033/34 | 248.75 | 88.25 | 72
2033/34 | 249.25 | 88.25 | 60
2033/34 | 249.75 | 88.25 | 69
2033/34 | 250.25 | 88.25 | 87
2033/34 | 250.75 | 88.25 | 65
2033/34 | 251.25 | 88.25 | 61
2033/34 | 251.75 | 88.25 | 58
2033/34 | 252.25 | 88.25 | 62
2033/34 | 252.75 | 88.25 | 66
2033/34 | 253.25 | 88.25 | 70
2033/34 | 253.75 | 88.25 | 66
2033/34 | 254.25 | 88.25 | 84
2033/34 | 254.75 | 88.25 | 55
2033/34 | 255.25 | 88.25 | 50
2033/34 | 255.75 | 88.25 | 55
2033/34 | 256.25 | 88.25 | 65
2033/34 | 256.75 | 88.25 | 74
2033/34 | 257.25 | 88.25 | 69
2033/34 | 257.75 | 88.25 | 71
2033/34 | 258.25 | 88.25 | 65
2033/34 | 258.75 | 88.25 | 58
2033/34 | 259.25 | 88.25 | 64
2033/34 | 259.75 | 88.25 | 62
2033/34 | 260.25 | 88.25 | 52
2033/34 | 260.75 | 88.25 | 54
2033/34 | 261.25 | 88.25 | 69
2033/34 | 261.75 | 88.25 | 56
2033/34 | 262.25 | 88.25 | 52
2033/34 | 262.75 | 88.25 | 54
2033/34 | 263.25 | 88.25 | 82
2033/34 | 263.75 | 88.25 | 65
2033/34 | 264.25 | 88.25 | 53
2033/34 | 264.75 | 88.25 | 55
2033/34 | 265.25 | 88.25 | 61
2033/34 | 265.75 | 88.25 | 56
2033/34 | 266.25 | 88.25 | 62
2033/34 | 266.75 | 88.25 | 50
2033/34 | 267.25 | 88.25 | 52
2033/34 | 267.75 | 88.25 | 59
2033/34 | 268.25 | 88.25 | 61
2033/34 | 268.75 | 88.25 | 46
2033/34 | 269.25 | 88.25 | 56
2033/34 | 269.75 | 88.25 | 71
2033/34 | 270.25 | 88.25 | 46
2033/34 | 270.75 | 88.25 | 60
2033/34 | 271.25 | 88.25 | 55
2033/34 | 271.75 | 88.25 | 46
2033/34 | 272.25 | 88.25 | 56
2033/34 | 272.75 | 88.25 | 50
2033/34 | 273.25 | 88.25 | 36
2033/34 | 273.75 | 88.25 | 44
2033/34 | 274.25 | 88.25 | 41
2033/34 | 274.75 | 88.25 | 54
2033/34 | 275.25 | 88.25 | 47
2033/34 | 275.75 | 88.25 | 46
2033/34 | 276.25 | 88.25 | 42
2033/34 | 276.75 | 88.25 | 39
2033/34 | 277.25 | 88.25 | 35
2033/34 | 277.75 | 88.25 | 50
2033/34 | 278.25 | 88.25 | 50
2033/34 | 278.75 | 88.25 | 33
2033/34 | 279.25 | 88.25 | 37
2033/34 | 279.75 | 88.25 | 39
2033/34 | 280.25 | 88.25 | 39
2033/34 | 280.75 | 88.25 | 43
2033/34 | 281.25 | 88.25 | 31
2033/34 | 281.75 | 88.25 | 36
2033/34 | 282.25 | 88.25 | 41
2033/34 | 282.75 | 88.25 | 46
2033/34 | 283.25 | 88.25 | 22
2033/34 | 283.75 | 88.25 | 33
2033/34 | 284.25 | 88.25 | 35
2033/34 | 284.75 | 88.25 | 34
2033/34 | 285.25 | 88.25 | 27
2033/34 | 285.75 | 88.25 | 33
2033/34 | 286.25 | 88.25 | 27
2033/34 | 286.75 | 88.25 | 33
2033/34 | 287.25 | 88.25 | 36
2033/34 | 287.75 | 88.25 | 26
2033/34 | 288.25 | 88.25 | 36
2033/34 | 288.75 | 88.25 | 26
2033/34 | 289.25 | 88.25 | 26
2033/34 | 289.75 | 88.25 | 31
2033/34 | 290.25 | 88.25 | 30
2033/34 | 290.75 | 88.25 | 27
2033/34 | 291.25 | 88.25 | 29
2033/34 | 291.75 | 88.25 | 30
2033/34 | 292.25 | 88.25 | 25
2033/34 | 292.75 | 88.25 | 26
2033/34 | 293.25 | 88.25 | 26
2033/34 | 293.75 | 88.25 | 30
2033/34 | 294.25 | 88.25 | 25
2033/34 | 294.75 | 88.25 | 27
2033/34 | 295.25 | 88.25 | 27
2033/34 | 295.75 | 88.25 | 26
2033/34 | 296.25 | 88.25 | 28
2033/34 | 296.75 | 88.25 | 23
2033/34 | 297.25 | 88.25 | 22
2033/34 | 297.75 | 88.25 | 28
2033/34 | 298.25 | 88.25 | 24
2033/34 | 298.75 | 88.25 | 25
2033/34 | 299.25 | 88.25 | 27
2033/34 | 299.75 | 88.25 | 24
2033/34 | 300.25 | 88.25 | 16
2033/34 | 300.75 | 88.25 | 26
2033/34 | 301.25 | 88.25 | 25
2033/34 | 301.75 | 88.25 | 22
2033/34 | 302.25 | 88.25 | 25
2033/34 | 302.75 | 88.25 | 23
2033/34 | 303.25 | 88.25 | 23
2033/34 | 303.75 | 88.25 | 24
2033/34 | 304.25 | 88.25 | 19
2033/34 | 304.75 | 88.25 | 16
2033/34 | 305.25 | 88.25 | 17
2033/34 | 305.75 | 88.25 | 16
2033/34 | 306.25 | 88.25 | 16
2033/34 | 306.75 | 88.25 | 14
2033/34 | 307.25 | 88.25 | 18
2033/34 | 307.75 | 88.25 | 21
2033/34 | 308.25 | 88.25 | 24
2033/34 | 308.75 | 88.25 | 20
2033/34 | 309.25 | 88.25 | 10
2033/34 | 309.75 | 88.25 | 10
2033/34 | 310.25 | 88.25 | 20
2033/34 | 310.75 | 88.25 | 18
2033/34 | 311.25 | 88.25 | 17
2033/34 | 311.75 | 88.25 | 13
2033/34 | 312.25 | 88.25 | 10
2033/34 | 312.75 | 88.25 | 13
2033/34 | 313.25 | 88.25 | 10
2033/34 | 313.75 | 88.25 | 17
2033/34 | 314.25 | 88.25 | 23
2033/34 | 314.75 | 88.25 | 12
2033/34 | 315.25 | 88.25 | 13
2033/34 | 315.75 | 88.25 | 6
2033/34 | 316.25 | 88.25 | 10
2033/34 | 316.75 | 88.25 | 13
2033/34 | 317.25 | 88.25 | 10
2033/34 | 317.75 | 88.25 | 12
2033/34 | 318.25 | 88.25 | 13
2033/34 | 318.75 | 88.25 | 14
2033/34 | 319.25 | 88.25 | 12
2033/34 | 319.75 | 88.25 | 6
2033/34 | 320.25 | 88.25 | 17
2033/34 | 320.75 | 88.25 | 11
2033/34 | 321.25 | 88.25 | 13
2033/34 | 321.75 | 88.25 | 8
2033/34 | 322.25 | 88.25 | 5
2033/34 | 322.75 | 88.25 | 10
2033/34 | 323.25 | 88.25 | 7
2033/34 | 323.75 | 88.25 | 6
2033/34 | 324.25 | 88.25 | 6
2033/34 | 324.75 | 88.25 | 12
2033/34 | 325.25 | 88.25 | 10
2033/34 | 325.75 | 88.25 | 7
2033/34 | 326.25 | 88.25 | 8
2033/34 | 326.75 | 88.25 | 3
2033/34 | 327.25 | 88.25 | 8
2033/34 | 327.75 | 88.25 | 9
2033/34 | 328.25 | 88.25 | 11
2033/34 | 328.75 | 88.25 | 7
2033/34 | 329.25 | 88.25 | 9
2033/34 | 329.75 | 88.25 | 15
2033/34 | 330.25 | 88.25 | 5
2033/34 | 330.75 | 88.25 | 4
2033/34 | 331.25 | 88.25 | 2
2033/34 | 331.75 | 88.25 | 9
2033/34 | 332.25 | 88.25 | 6
2033/34 | 332.75 | 88.25 | 3
2033/34 | 333.25 | 88.25 | 5
2033/34 | 333.75 | 88.25 | 8
2033/34 | 334.25 | 88.25 | 8
2033/34 | 334.75 | 88.25 | 7
2033/34 | 335.25 | 88.25 | 7
2033/34 | 335.75 | 88.25 | 3
2033/34 | 336.25 | 88.25 | 6
2033/34 | 336.75 | 88.25 | 8
2033/34 | 337.25 | 88.25 | 3
2033/34 | 337.75 | 88.25 | 4
2033/34 | 338.25 | 88.25 | 8
2033/34 | 338.75 | 88.25 | 7
2033/34 | 339.25 | 88.25 | 2
2033/34 | 339.75 | 88.25 | 2
2033/34 | 340.25 | 88.25 | 5
2033/34 | 340.75 | 88.25 | 7
2033/34 | 341.25 | 88.25 | 6
2033/34 | 341.75 | 88.25 | 4
2033/34 | 342.25 | 88.25 | 2
2033/34 | 342.75 | 88.25 | 3
2033/34 | 343.25 | 88.25 | 1
2033/34 | 343.75 | 88.25 | 5
2033/34 | 344.25 | 88.25 | 6
2033/34 | 344.75 | 88.25 | 4
2033/34 | 345.25 | 88.25 | 5
2033/34 | 345.75 | 88.25 | 3
2033/34 | 346.25 | 88.25 | 6
2033/34 | 346.75 | 88.25 | 1
2033/34 | 347.25 | 88.25 | 6
2033/34 | 347.75 | 88.25 | 1
2033/34 | 348.25 | 88.25 | 2
2033/34 | 348.75 | 88.25 | 2
2033/34 | 349.25 | 88.25 | 2
2033/34 | 349.75 | 88.25 | 3
2033/34 | 350.25 | 88.25 | 4
2033/34 | 350.75 | 88.25 | 5
2033/34 | 351.25 | 88.25 | 2
2033/34 | 351.75 | 88.25 | 7
2033/34 | 352.25 | 88.25 | 2
2033/34 | 352.75 | 88.25 | 1
2033/34 | 353.25 | 88.25 | 2
2033/34 | 353.75 | 88.25 | 2
2033/34 | 354.25 | 88.25 | 3
2033/34 | 354.75 | 88.25 | 2
2033/34 | 355.25 | 88.25 | 1
2033/34 | 355.75 | 88.25 | 2
2033/34 | 356.25 | 88.25 | 2
2033/34 | 356.75 | 88.25 | 2
2033/34 | 357.25 | 88.25 | 1
2033/34 | 357.75 | 88.25 | 2
2033/34 | 358.25 | 88.25 | 1
2033/34 | 358.75 | 88.25 | 4
2033/34 | 359.25 | 88.25 | 1
2033/34 | 359.75 | 88.25 | 1
2033/34 | 360.75 | 88.25 | 1
2033/34 | 361.75 | 88.25 | 4
2033/34 | 362.75 | 88.25 | 1
2033/34 | 363.25 | 88.25 | 3
2033/34 | 363.75 | 88.25 | 2
2033/34 | 364.25 | 88.25 | 1
2033/34 | 364.75 | 88.25 | 1
2033/34 | 365.25 | 88.25 | 3
2033/34 | 365.75 | 88.25 | 1
2033/34 | 366.25 | 88.25 | 2
2033/34 | 367.25 | 88.25 | 3
2033/34 | 368.25 | 88.25 | 1
2033/34 | 368.75 | 88.25 | 4
2033/34 | 369.25 | 88.25 | 2
2033/34 | 370.25 | 88.25 | 2
2033/34 | 370.75 | 88.25 | 1
2033/34 | 371.25 | 88.25 | 3
2033/34 | 372.75 | 88.25 | 1
2033/34 | 373.25 | 88.25 | 1
2033/34 | 373.75 | 88.25 | 2
2033/34 | 374.25 | 88.25 | 4
2033/34 | 375.75 | 88.25 | 1
2033/34 | 376.75 | 88.25 | 1
2033/34 | 377.25 | 88.25 | 1
2033/34 | 377.75 | 88.25 | 1
2033/34 | 378.75 | 88.25 | 1
2033/34 | 379.75 | 88.25 | 4
2033/34 | 381.75 | 88.25 | 2
2033/34 | 382.25 | 88.25 | 1
2033/34 | 382.75 | 88.25 | 1
2033/34 | 384.75 | 88.25 | 1
2033/34 | 385.25 | 88.25 | 1
2033/34 | 387.25 | 88.25 | 1
2033/34 | 388.25 | 88.25 | 1
2033/34 | 389.25 | 88.25 | 1
2033/34 | 389.75 | 88.25 | 2
2033/34 | 392.75 | 88.25 | 1
2033/34 | 393.75 | 88.25 | 1
2033/34 | 394.75 | 88.25 | 1
2033/34 | 397.75 | 88.25 | 1
2033/34 | 398.25 | 88.25 | 1
2033/34 | 400.25 | 88.25 | 2
2033/34 | 403.75 | 88.25 | 1
2033/34 | 406.25 | 88.25 | 1
2033/34 | 407.25 | 88.25 | 1
2033/34 | 409.75 | 88.25 | 1
2033/34 | 411.25 | 88.25 | 1
2033/34 | 412.25 | 88.25 | 1
2033/34 | 413.75 | 88.25 | 1
2033/34 | 422.25 | 88.25 | 1
2033/34 | 119.75 | 88.75 | 1
2033/34 | 123.75 | 88.75 | 1
2033/34 | 127.75 | 88.75 | 1
2033/34 | 128.75 | 88.75 | 1
2033/34 | 130.25 | 88.75 | 1
2033/34 | 132.25 | 88.75 | 1
2033/34 | 132.75 | 88.75 | 1
2033/34 | 135.75 | 88.75 | 2
2033/34 | 136.25 | 88.75 | 2
2033/34 | 136.75 | 88.75 | 1
2033/34 | 138.75 | 88.75 | 2
2033/34 | 139.75 | 88.75 | 2
2033/34 | 140.25 | 88.75 | 1
2033/34 | 141.25 | 88.75 | 1
2033/34 | 141.75 | 88.75 | 1
2033/34 | 142.75 | 88.75 | 1
2033/34 | 143.25 | 88.75 | 1
2033/34 | 143.75 | 88.75 | 3
2033/34 | 144.25 | 88.75 | 1
2033/34 | 144.75 | 88.75 | 4
2033/34 | 146.25 | 88.75 | 2
2033/34 | 148.25 | 88.75 | 2
2033/34 | 148.75 | 88.75 | 1
2033/34 | 149.25 | 88.75 | 3
2033/34 | 149.75 | 88.75 | 1
2033/34 | 150.75 | 88.75 | 2
2033/34 | 151.25 | 88.75 | 4
2033/34 | 153.25 | 88.75 | 1
2033/34 | 153.75 | 88.75 | 4
2033/34 | 154.25 | 88.75 | 3
2033/34 | 154.75 | 88.75 | 2
2033/34 | 155.25 | 88.75 | 1
2033/34 | 155.75 | 88.75 | 2
2033/34 | 156.25 | 88.75 | 3
2033/34 | 156.75 | 88.75 | 1
2033/34 | 157.25 | 88.75 | 2
2033/34 | 157.75 | 88.75 | 4
2033/34 | 158.25 | 88.75 | 1
2033/34 | 158.75 | 88.75 | 3
2033/34 | 159.25 | 88.75 | 2
2033/34 | 159.75 | 88.75 | 3
2033/34 | 160.25 | 88.75 | 1
2033/34 | 160.75 | 88.75 | 5
2033/34 | 161.25 | 88.75 | 1
2033/34 | 161.75 | 88.75 | 4
2033/34 | 162.25 | 88.75 | 3
2033/34 | 162.75 | 88.75 | 4
2033/34 | 163.25 | 88.75 | 4
2033/34 | 163.75 | 88.75 | 3
2033/34 | 164.25 | 88.75 | 1
2033/34 | 164.75 | 88.75 | 2
2033/34 | 165.25 | 88.75 | 5
2033/34 | 165.75 | 88.75 | 4
2033/34 | 166.25 | 88.75 | 6
2033/34 | 166.75 | 88.75 | 4
2033/34 | 167.25 | 88.75 | 4
2033/34 | 167.75 | 88.75 | 1
2033/34 | 168.25 | 88.75 | 4
2033/34 | 168.75 | 88.75 | 5
2033/34 | 169.25 | 88.75 | 4
2033/34 | 169.75 | 88.75 | 3
2033/34 | 170.25 | 88.75 | 8
2033/34 | 170.75 | 88.75 | 5
2033/34 | 171.25 | 88.75 | 4
2033/34 | 171.75 | 88.75 | 8
2033/34 | 172.25 | 88.75 | 8
2033/34 | 172.75 | 88.75 | 3
2033/34 | 173.25 | 88.75 | 6
2033/34 | 173.75 | 88.75 | 3
2033/34 | 174.25 | 88.75 | 10
2033/34 | 174.75 | 88.75 | 7
2033/34 | 175.25 | 88.75 | 4
2033/34 | 175.75 | 88.75 | 4
2033/34 | 176.25 | 88.75 | 5
2033/34 | 176.75 | 88.75 | 11
2033/34 | 177.25 | 88.75 | 13
2033/34 | 177.75 | 88.75 | 7
2033/34 | 178.25 | 88.75 | 6
2033/34 | 178.75 | 88.75 | 8
2033/34 | 179.25 | 88.75 | 9
2033/34 | 179.75 | 88.75 | 7
2033/34 | 180.25 | 88.75 | 4
2033/34 | 180.75 | 88.75 | 7
2033/34 | 181.25 | 88.75 | 9
2033/34 | 181.75 | 88.75 | 5
2033/34 | 182.25 | 88.75 | 7
2033/34 | 182.75 | 88.75 | 10
2033/34 | 183.25 | 88.75 | 7
2033/34 | 183.75 | 88.75 | 8
2033/34 | 184.25 | 88.75 | 9
2033/34 | 184.75 | 88.75 | 8
2033/34 | 185.25 | 88.75 | 7
2033/34 | 185.75 | 88.75 | 12
2033/34 | 186.25 | 88.75 | 15
2033/34 | 186.75 | 88.75 | 5
2033/34 | 187.25 | 88.75 | 18
2033/34 | 187.75 | 88.75 | 8
2033/34 | 188.25 | 88.75 | 13
2033/34 | 188.75 | 88.75 | 15
2033/34 | 189.25 | 88.75 | 13
2033/34 | 189.75 | 88.75 | 9
2033/34 | 190.25 | 88.75 | 11
2033/34 | 190.75 | 88.75 | 12
2033/34 | 191.25 | 88.75 | 5
2033/34 | 191.75 | 88.75 | 14
2033/34 | 192.25 | 88.75 | 19
2033/34 | 192.75 | 88.75 | 7
2033/34 | 193.25 | 88.75 | 11
2033/34 | 193.75 | 88.75 | 20
2033/34 | 194.25 | 88.75 | 13
2033/34 | 194.75 | 88.75 | 15
2033/34 | 195.25 | 88.75 | 14
2033/34 | 195.75 | 88.75 | 17
2033/34 | 196.25 | 88.75 | 16
2033/34 | 196.75 | 88.75 | 24
2033/34 | 197.25 | 88.75 | 12
2033/34 | 197.75 | 88.75 | 20
2033/34 | 198.25 | 88.75 | 14
2033/34 | 198.75 | 88.75 | 22
2033/34 | 199.25 | 88.75 | 18
2033/34 | 199.75 | 88.75 | 25
2033/34 | 200.25 | 88.75 | 23
2033/34 | 200.75 | 88.75 | 23
2033/34 | 201.25 | 88.75 | 17
2033/34 | 201.75 | 88.75 | 20
2033/34 | 202.25 | 88.75 | 25
2033/34 | 202.75 | 88.75 | 33
2033/34 | 203.25 | 88.75 | 27
2033/34 | 203.75 | 88.75 | 20
2033/34 | 204.25 | 88.75 | 27
2033/34 | 204.75 | 88.75 | 21
2033/34 | 205.25 | 88.75 | 24
2033/34 | 205.75 | 88.75 | 27
2033/34 | 206.25 | 88.75 | 30
2033/34 | 206.75 | 88.75 | 28
2033/34 | 207.25 | 88.75 | 25
2033/34 | 207.75 | 88.75 | 32
2033/34 | 208.25 | 88.75 | 31
2033/34 | 208.75 | 88.75 | 31
2033/34 | 209.25 | 88.75 | 25
2033/34 | 209.75 | 88.75 | 38
2033/34 | 210.25 | 88.75 | 35
2033/34 | 210.75 | 88.75 | 32
2033/34 | 211.25 | 88.75 | 35
2033/34 | 211.75 | 88.75 | 38
2033/34 | 212.25 | 88.75 | 34
2033/34 | 212.75 | 88.75 | 32
2033/34 | 213.25 | 88.75 | 34
2033/34 | 213.75 | 88.75 | 55
2033/34 | 214.25 | 88.75 | 39
2033/34 | 214.75 | 88.75 | 41
2033/34 | 215.25 | 88.75 | 51
2033/34 | 215.75 | 88.75 | 35
2033/34 | 216.25 | 88.75 | 41
2033/34 | 216.75 | 88.75 | 42
2033/34 | 217.25 | 88.75 | 43
2033/34 | 217.75 | 88.75 | 55
2033/34 | 218.25 | 88.75 | 39
2033/34 | 218.75 | 88.75 | 53
2033/34 | 219.25 | 88.75 | 36
2033/34 | 219.75 | 88.75 | 60
2033/34 | 220.25 | 88.75 | 38
2033/34 | 220.75 | 88.75 | 41
2033/34 | 221.25 | 88.75 | 43
2033/34 | 221.75 | 88.75 | 48
2033/34 | 222.25 | 88.75 | 50
2033/34 | 222.75 | 88.75 | 56
2033/34 | 223.25 | 88.75 | 60
2033/34 | 223.75 | 88.75 | 49
2033/34 | 224.25 | 88.75 | 42
2033/34 | 224.75 | 88.75 | 46
2033/34 | 225.25 | 88.75 | 49
2033/34 | 225.75 | 88.75 | 41
2033/34 | 226.25 | 88.75 | 45
2033/34 | 226.75 | 88.75 | 62
2033/34 | 227.25 | 88.75 | 53
2033/34 | 227.75 | 88.75 | 64
2033/34 | 228.25 | 88.75 | 56
2033/34 | 228.75 | 88.75 | 45
2033/34 | 229.25 | 88.75 | 54
2033/34 | 229.75 | 88.75 | 67
2033/34 | 230.25 | 88.75 | 46
2033/34 | 230.75 | 88.75 | 62
2033/34 | 231.25 | 88.75 | 40
2033/34 | 231.75 | 88.75 | 65
2033/34 | 232.25 | 88.75 | 66
2033/34 | 232.75 | 88.75 | 65
2033/34 | 233.25 | 88.75 | 51
2033/34 | 233.75 | 88.75 | 62
2033/34 | 234.25 | 88.75 | 53
2033/34 | 234.75 | 88.75 | 63
2033/34 | 235.25 | 88.75 | 73
2033/34 | 235.75 | 88.75 | 57
2033/34 | 236.25 | 88.75 | 69
2033/34 | 236.75 | 88.75 | 74
2033/34 | 237.25 | 88.75 | 69
2033/34 | 237.75 | 88.75 | 62
2033/34 | 238.25 | 88.75 | 70
2033/34 | 238.75 | 88.75 | 58
2033/34 | 239.25 | 88.75 | 65
2033/34 | 239.75 | 88.75 | 49
2033/34 | 240.25 | 88.75 | 59
2033/34 | 240.75 | 88.75 | 61
2033/34 | 241.25 | 88.75 | 57
2033/34 | 241.75 | 88.75 | 52
2033/34 | 242.25 | 88.75 | 64
2033/34 | 242.75 | 88.75 | 69
2033/34 | 243.25 | 88.75 | 68
2033/34 | 243.75 | 88.75 | 65
2033/34 | 244.25 | 88.75 | 82
2033/34 | 244.75 | 88.75 | 62
2033/34 | 245.25 | 88.75 | 62
2033/34 | 245.75 | 88.75 | 65
2033/34 | 246.25 | 88.75 | 66
2033/34 | 246.75 | 88.75 | 64
2033/34 | 247.25 | 88.75 | 71
2033/34 | 247.75 | 88.75 | 56
2033/34 | 248.25 | 88.75 | 70
2033/34 | 248.75 | 88.75 | 57
2033/34 | 249.25 | 88.75 | 75
2033/34 | 249.75 | 88.75 | 64
2033/34 | 250.25 | 88.75 | 82
2033/34 | 250.75 | 88.75 | 65
2033/34 | 251.25 | 88.75 | 58
2033/34 | 251.75 | 88.75 | 60
2033/34 | 252.25 | 88.75 | 66
2033/34 | 252.75 | 88.75 | 79
2033/34 | 253.25 | 88.75 | 69
2033/34 | 253.75 | 88.75 | 63
2033/34 | 254.25 | 88.75 | 60
2033/34 | 254.75 | 88.75 | 54
2033/34 | 255.25 | 88.75 | 71
2033/34 | 255.75 | 88.75 | 53
2033/34 | 256.25 | 88.75 | 72
2033/34 | 256.75 | 88.75 | 47
2033/34 | 257.25 | 88.75 | 70
2033/34 | 257.75 | 88.75 | 75
2033/34 | 258.25 | 88.75 | 62
2033/34 | 258.75 | 88.75 | 78
2033/34 | 259.25 | 88.75 | 64
2033/34 | 259.75 | 88.75 | 60
2033/34 | 260.25 | 88.75 | 62
2033/34 | 260.75 | 88.75 | 55
2033/34 | 261.25 | 88.75 | 56
2033/34 | 261.75 | 88.75 | 53
2033/34 | 262.25 | 88.75 | 61
2033/34 | 262.75 | 88.75 | 66
2033/34 | 263.25 | 88.75 | 69
2033/34 | 263.75 | 88.75 | 65
2033/34 | 264.25 | 88.75 | 64
2033/34 | 264.75 | 88.75 | 61
2033/34 | 265.25 | 88.75 | 60
2033/34 | 265.75 | 88.75 | 53
2033/34 | 266.25 | 88.75 | 55
2033/34 | 266.75 | 88.75 | 60
2033/34 | 267.25 | 88.75 | 58
2033/34 | 267.75 | 88.75 | 54
2033/34 | 268.25 | 88.75 | 52
2033/34 | 268.75 | 88.75 | 49
2033/34 | 269.25 | 88.75 | 50
2033/34 | 269.75 | 88.75 | 46
2033/34 | 270.25 | 88.75 | 53
2033/34 | 270.75 | 88.75 | 54
2033/34 | 271.25 | 88.75 | 45
2033/34 | 271.75 | 88.75 | 67
2033/34 | 272.25 | 88.75 | 41
2033/34 | 272.75 | 88.75 | 55
2033/34 | 273.25 | 88.75 | 46
2033/34 | 273.75 | 88.75 | 38
2033/34 | 274.25 | 88.75 | 45
2033/34 | 274.75 | 88.75 | 56
2033/34 | 275.25 | 88.75 | 41
2033/34 | 275.75 | 88.75 | 42
2033/34 | 276.25 | 88.75 | 45
2033/34 | 276.75 | 88.75 | 54
2033/34 | 277.25 | 88.75 | 44
2033/34 | 277.75 | 88.75 | 42
2033/34 | 278.25 | 88.75 | 41
2033/34 | 278.75 | 88.75 | 34
2033/34 | 279.25 | 88.75 | 53
2033/34 | 279.75 | 88.75 | 50
2033/34 | 280.25 | 88.75 | 39
2033/34 | 280.75 | 88.75 | 50
2033/34 | 281.25 | 88.75 | 39
2033/34 | 281.75 | 88.75 | 33
2033/34 | 282.25 | 88.75 | 43
2033/34 | 282.75 | 88.75 | 44
2033/34 | 283.25 | 88.75 | 53
2033/34 | 283.75 | 88.75 | 38
2033/34 | 284.25 | 88.75 | 37
2033/34 | 284.75 | 88.75 | 37
2033/34 | 285.25 | 88.75 | 31
2033/34 | 285.75 | 88.75 | 44
2033/34 | 286.25 | 88.75 | 42
2033/34 | 286.75 | 88.75 | 27
2033/34 | 287.25 | 88.75 | 26
2033/34 | 287.75 | 88.75 | 35
2033/34 | 288.25 | 88.75 | 46
2033/34 | 288.75 | 88.75 | 39
2033/34 | 289.25 | 88.75 | 38
2033/34 | 289.75 | 88.75 | 20
2033/34 | 290.25 | 88.75 | 37
2033/34 | 290.75 | 88.75 | 33
2033/34 | 291.25 | 88.75 | 34
2033/34 | 291.75 | 88.75 | 30
2033/34 | 292.25 | 88.75 | 32
2033/34 | 292.75 | 88.75 | 32
2033/34 | 293.25 | 88.75 | 43
2033/34 | 293.75 | 88.75 | 35
2033/34 | 294.25 | 88.75 | 24
2033/34 | 294.75 | 88.75 | 35
2033/34 | 295.25 | 88.75 | 24
2033/34 | 295.75 | 88.75 | 31
2033/34 | 296.25 | 88.75 | 26
2033/34 | 296.75 | 88.75 | 29
2033/34 | 297.25 | 88.75 | 19
2033/34 | 297.75 | 88.75 | 26
2033/34 | 298.25 | 88.75 | 23
2033/34 | 298.75 | 88.75 | 28
2033/34 | 299.25 | 88.75 | 22
2033/34 | 299.75 | 88.75 | 21
2033/34 | 300.25 | 88.75 | 33
2033/34 | 300.75 | 88.75 | 25
2033/34 | 301.25 | 88.75 | 19
2033/34 | 301.75 | 88.75 | 14
2033/34 | 302.25 | 88.75 | 18
2033/34 | 302.75 | 88.75 | 26
2033/34 | 303.25 | 88.75 | 24
2033/34 | 303.75 | 88.75 | 21
2033/34 | 304.25 | 88.75 | 22
2033/34 | 304.75 | 88.75 | 20
2033/34 | 305.25 | 88.75 | 14
2033/34 | 305.75 | 88.75 | 23
2033/34 | 306.25 | 88.75 | 23
2033/34 | 306.75 | 88.75 | 24
2033/34 | 307.25 | 88.75 | 23
2033/34 | 307.75 | 88.75 | 25
2033/34 | 308.25 | 88.75 | 12
2033/34 | 308.75 | 88.75 | 23
2033/34 | 309.25 | 88.75 | 18
2033/34 | 309.75 | 88.75 | 18
2033/34 | 310.25 | 88.75 | 18
2033/34 | 310.75 | 88.75 | 24
2033/34 | 311.25 | 88.75 | 19
2033/34 | 311.75 | 88.75 | 15
2033/34 | 312.25 | 88.75 | 8
2033/34 | 312.75 | 88.75 | 14
2033/34 | 313.25 | 88.75 | 10
2033/34 | 313.75 | 88.75 | 14
2033/34 | 314.25 | 88.75 | 15
2033/34 | 314.75 | 88.75 | 17
2033/34 | 315.25 | 88.75 | 8
2033/34 | 315.75 | 88.75 | 15
2033/34 | 316.25 | 88.75 | 13
2033/34 | 316.75 | 88.75 | 16
2033/34 | 317.25 | 88.75 | 11
2033/34 | 317.75 | 88.75 | 16
2033/34 | 318.25 | 88.75 | 19
2033/34 | 318.75 | 88.75 | 11
2033/34 | 319.25 | 88.75 | 13
2033/34 | 319.75 | 88.75 | 13
2033/34 | 320.25 | 88.75 | 11
2033/34 | 320.75 | 88.75 | 15
2033/34 | 321.25 | 88.75 | 10
2033/34 | 321.75 | 88.75 | 19
2033/34 | 322.25 | 88.75 | 9
2033/34 | 322.75 | 88.75 | 6
2033/34 | 323.25 | 88.75 | 5
2033/34 | 323.75 | 88.75 | 5
2033/34 | 324.25 | 88.75 | 5
2033/34 | 324.75 | 88.75 | 6
2033/34 | 325.25 | 88.75 | 10
2033/34 | 325.75 | 88.75 | 5
2033/34 | 326.25 | 88.75 | 10
2033/34 | 326.75 | 88.75 | 11
2033/34 | 327.25 | 88.75 | 6
2033/34 | 327.75 | 88.75 | 6
2033/34 | 328.25 | 88.75 | 7
2033/34 | 328.75 | 88.75 | 18
2033/34 | 329.25 | 88.75 | 9
2033/34 | 329.75 | 88.75 | 9
2033/34 | 330.25 | 88.75 | 7
2033/34 | 330.75 | 88.75 | 5
2033/34 | 331.25 | 88.75 | 4
2033/34 | 331.75 | 88.75 | 8
2033/34 | 332.25 | 88.75 | 3
2033/34 | 332.75 | 88.75 | 9
2033/34 | 333.25 | 88.75 | 6
2033/34 | 333.75 | 88.75 | 10
2033/34 | 334.25 | 88.75 | 5
2033/34 | 334.75 | 88.75 | 11
2033/34 | 335.25 | 88.75 | 9
2033/34 | 335.75 | 88.75 | 3
2033/34 | 336.25 | 88.75 | 3
2033/34 | 336.75 | 88.75 | 7
2033/34 | 337.25 | 88.75 | 3
2033/34 | 337.75 | 88.75 | 6
2033/34 | 338.25 | 88.75 | 6
2033/34 | 338.75 | 88.75 | 6
2033/34 | 339.25 | 88.75 | 6
2033/34 | 339.75 | 88.75 | 3
2033/34 | 340.25 | 88.75 | 3
2033/34 | 340.75 | 88.75 | 5
2033/34 | 341.25 | 88.75 | 1
2033/34 | 341.75 | 88.75 | 7
2033/34 | 342.25 | 88.75 | 7
2033/34 | 342.75 | 88.75 | 3
2033/34 | 343.25 | 88.75 | 5
2033/34 | 343.75 | 88.75 | 3
2033/34 | 344.25 | 88.75 | 5
2033/34 | 344.75 | 88.75 | 4
2033/34 | 345.25 | 88.75 | 2
2033/34 | 345.75 | 88.75 | 2
2033/34 | 346.25 | 88.75 | 1
2033/34 | 346.75 | 88.75 | 4
2033/34 | 347.25 | 88.75 | 6
2033/34 | 347.75 | 88.75 | 3
2033/34 | 348.25 | 88.75 | 5
2033/34 | 348.75 | 88.75 | 1
2033/34 | 349.25 | 88.75 | 3
2033/34 | 349.75 | 88.75 | 2
2033/34 | 350.25 | 88.75 | 4
2033/34 | 350.75 | 88.75 | 2
2033/34 | 351.25 | 88.75 | 1
2033/34 | 351.75 | 88.75 | 1
2033/34 | 352.25 | 88.75 | 5
2033/34 | 352.75 | 88.75 | 5
2033/34 | 353.25 | 88.75 | 8
2033/34 | 353.75 | 88.75 | 9
2033/34 | 354.25 | 88.75 | 2
2033/34 | 354.75 | 88.75 | 3
2033/34 | 355.25 | 88.75 | 3
2033/34 | 355.75 | 88.75 | 4
2033/34 | 356.25 | 88.75 | 3
2033/34 | 357.25 | 88.75 | 1
2033/34 | 357.75 | 88.75 | 4
2033/34 | 358.25 | 88.75 | 3
2033/34 | 359.25 | 88.75 | 2
2033/34 | 360.25 | 88.75 | 1
2033/34 | 360.75 | 88.75 | 1
2033/34 | 361.25 | 88.75 | 6
2033/34 | 361.75 | 88.75 | 1
2033/34 | 362.75 | 88.75 | 4
2033/34 | 363.75 | 88.75 | 3
2033/34 | 364.25 | 88.75 | 3
2033/34 | 364.75 | 88.75 | 1
2033/34 | 365.25 | 88.75 | 3
2033/34 | 365.75 | 88.75 | 3
2033/34 | 366.25 | 88.75 | 2
2033/34 | 366.75 | 88.75 | 3
2033/34 | 367.25 | 88.75 | 1
2033/34 | 368.75 | 88.75 | 1
2033/34 | 369.25 | 88.75 | 2
2033/34 | 369.75 | 88.75 | 2
2033/34 | 371.75 | 88.75 | 2
2033/34 | 372.25 | 88.75 | 1
2033/34 | 372.75 | 88.75 | 1
2033/34 | 373.25 | 88.75 | 1
2033/34 | 373.75 | 88.75 | 1
2033/34 | 374.25 | 88.75 | 1
2033/34 | 374.75 | 88.75 | 1
2033/34 | 375.25 | 88.75 | 1
2033/34 | 376.25 | 88.75 | 2
2033/34 | 376.75 | 88.75 | 1
2033/34 | 377.25 | 88.75 | 1
2033/34 | 377.75 | 88.75 | 1
2033/34 | 378.75 | 88.75 | 1
2033/34 | 379.75 | 88.75 | 1
2033/34 | 380.75 | 88.75 | 1
2033/34 | 382.25 | 88.75 | 1
2033/34 | 382.75 | 88.75 | 1
2033/34 | 383.25 | 88.75 | 1
2033/34 | 383.75 | 88.75 | 1
2033/34 | 384.25 | 88.75 | 1
2033/34 | 385.25 | 88.75 | 1
2033/34 | 388.25 | 88.75 | 1
2033/34 | 388.75 | 88.75 | 1
2033/34 | 391.75 | 88.75 | 1
2033/34 | 393.25 | 88.75 | 2
2033/34 | 395.25 | 88.75 | 1
2033/34 | 400.75 | 88.75 | 1
2033/34 | 401.75 | 88.75 | 1
2033/34 | 403.25 | 88.75 | 2
2033/34 | 411.75 | 88.75 | 1
2033/34 | 415.75 | 88.75 | 1
2033/34 | 419.25 | 88.75 | 1
2033/34 | 423.75 | 88.75 | 1
2033/34 | 118.25 | 89.25 | 1
2033/34 | 125.25 | 89.25 | 1
2033/34 | 127.25 | 89.25 | 1
2033/34 | 132.25 | 89.25 | 1
2033/34 | 132.75 | 89.25 | 1
2033/34 | 134.25 | 89.25 | 1
2033/34 | 138.25 | 89.25 | 1
2033/34 | 139.25 | 89.25 | 1
2033/34 | 140.25 | 89.25 | 2
2033/34 | 141.25 | 89.25 | 1
2033/34 | 143.25 | 89.25 | 1
2033/34 | 146.25 | 89.25 | 1
2033/34 | 146.75 | 89.25 | 1
2033/34 | 147.75 | 89.25 | 1
2033/34 | 149.25 | 89.25 | 1
2033/34 | 150.75 | 89.25 | 1
2033/34 | 151.25 | 89.25 | 2
2033/34 | 151.75 | 89.25 | 1
2033/34 | 152.75 | 89.25 | 1
2033/34 | 153.25 | 89.25 | 9
2033/34 | 153.75 | 89.25 | 2
2033/34 | 154.25 | 89.25 | 2
2033/34 | 154.75 | 89.25 | 1
2033/34 | 155.75 | 89.25 | 2
2033/34 | 156.75 | 89.25 | 2
2033/34 | 157.25 | 89.25 | 4
2033/34 | 157.75 | 89.25 | 2
2033/34 | 158.75 | 89.25 | 3
2033/34 | 159.25 | 89.25 | 2
2033/34 | 160.25 | 89.25 | 4
2033/34 | 161.75 | 89.25 | 2
2033/34 | 162.25 | 89.25 | 2
2033/34 | 162.75 | 89.25 | 7
2033/34 | 163.25 | 89.25 | 4
2033/34 | 163.75 | 89.25 | 1
2033/34 | 164.25 | 89.25 | 2
2033/34 | 164.75 | 89.25 | 1
2033/34 | 165.25 | 89.25 | 1
2033/34 | 166.25 | 89.25 | 1
2033/34 | 166.75 | 89.25 | 5
2033/34 | 167.25 | 89.25 | 3
2033/34 | 167.75 | 89.25 | 2
2033/34 | 168.25 | 89.25 | 8
2033/34 | 168.75 | 89.25 | 2
2033/34 | 169.25 | 89.25 | 2
2033/34 | 169.75 | 89.25 | 4
2033/34 | 170.25 | 89.25 | 1
2033/34 | 170.75 | 89.25 | 4
2033/34 | 171.25 | 89.25 | 7
2033/34 | 171.75 | 89.25 | 3
2033/34 | 172.25 | 89.25 | 3
2033/34 | 172.75 | 89.25 | 6
2033/34 | 173.25 | 89.25 | 3
2033/34 | 173.75 | 89.25 | 5
2033/34 | 174.25 | 89.25 | 4
2033/34 | 174.75 | 89.25 | 4
2033/34 | 175.25 | 89.25 | 4
2033/34 | 175.75 | 89.25 | 6
2033/34 | 176.25 | 89.25 | 3
2033/34 | 176.75 | 89.25 | 8
2033/34 | 177.25 | 89.25 | 5
2033/34 | 177.75 | 89.25 | 6
2033/34 | 178.25 | 89.25 | 9
2033/34 | 178.75 | 89.25 | 5
2033/34 | 179.25 | 89.25 | 4
2033/34 | 179.75 | 89.25 | 5
2033/34 | 180.25 | 89.25 | 9
2033/34 | 180.75 | 89.25 | 3
2033/34 | 181.25 | 89.25 | 5
2033/34 | 181.75 | 89.25 | 10
2033/34 | 182.25 | 89.25 | 11
2033/34 | 182.75 | 89.25 | 4
2033/34 | 183.25 | 89.25 | 4
2033/34 | 183.75 | 89.25 | 6
2033/34 | 184.25 | 89.25 | 9
2033/34 | 184.75 | 89.25 | 5
2033/34 | 185.25 | 89.25 | 7
2033/34 | 185.75 | 89.25 | 5
2033/34 | 186.25 | 89.25 | 5
2033/34 | 186.75 | 89.25 | 10
2033/34 | 187.25 | 89.25 | 13
2033/34 | 187.75 | 89.25 | 10
2033/34 | 188.25 | 89.25 | 8
2033/34 | 188.75 | 89.25 | 9
2033/34 | 189.25 | 89.25 | 12
2033/34 | 189.75 | 89.25 | 7
2033/34 | 190.25 | 89.25 | 11
2033/34 | 190.75 | 89.25 | 12
2033/34 | 191.25 | 89.25 | 13
2033/34 | 191.75 | 89.25 | 13
2033/34 | 192.25 | 89.25 | 21
2033/34 | 192.75 | 89.25 | 10
2033/34 | 193.25 | 89.25 | 15
2033/34 | 193.75 | 89.25 | 10
2033/34 | 194.25 | 89.25 | 14
2033/34 | 194.75 | 89.25 | 13
2033/34 | 195.25 | 89.25 | 12
2033/34 | 195.75 | 89.25 | 15
2033/34 | 196.25 | 89.25 | 11
2033/34 | 196.75 | 89.25 | 14
2033/34 | 197.25 | 89.25 | 20
2033/34 | 197.75 | 89.25 | 21
2033/34 | 198.25 | 89.25 | 17
2033/34 | 198.75 | 89.25 | 22
2033/34 | 199.25 | 89.25 | 15
2033/34 | 199.75 | 89.25 | 21
2033/34 | 200.25 | 89.25 | 21
2033/34 | 200.75 | 89.25 | 21
2033/34 | 201.25 | 89.25 | 17
2033/34 | 201.75 | 89.25 | 23
2033/34 | 202.25 | 89.25 | 14
2033/34 | 202.75 | 89.25 | 13
2033/34 | 203.25 | 89.25 | 19
2033/34 | 203.75 | 89.25 | 19
2033/34 | 204.25 | 89.25 | 21
2033/34 | 204.75 | 89.25 | 24
2033/34 | 205.25 | 89.25 | 26
2033/34 | 205.75 | 89.25 | 25
2033/34 | 206.25 | 89.25 | 26
2033/34 | 206.75 | 89.25 | 18
2033/34 | 207.25 | 89.25 | 31
2033/34 | 207.75 | 89.25 | 34
2033/34 | 208.25 | 89.25 | 33
2033/34 | 208.75 | 89.25 | 21
2033/34 | 209.25 | 89.25 | 30
2033/34 | 209.75 | 89.25 | 25
2033/34 | 210.25 | 89.25 | 24
2033/34 | 210.75 | 89.25 | 28
2033/34 | 211.25 | 89.25 | 36
2033/34 | 211.75 | 89.25 | 37
2033/34 | 212.25 | 89.25 | 31
2033/34 | 212.75 | 89.25 | 32
2033/34 | 213.25 | 89.25 | 27
2033/34 | 213.75 | 89.25 | 34
2033/34 | 214.25 | 89.25 | 30
2033/34 | 214.75 | 89.25 | 49
2033/34 | 215.25 | 89.25 | 43
2033/34 | 215.75 | 89.25 | 39
2033/34 | 216.25 | 89.25 | 36
2033/34 | 216.75 | 89.25 | 43
2033/34 | 217.25 | 89.25 | 36
2033/34 | 217.75 | 89.25 | 36
2033/34 | 218.25 | 89.25 | 40
2033/34 | 218.75 | 89.25 | 45
2033/34 | 219.25 | 89.25 | 30
2033/34 | 219.75 | 89.25 | 41
2033/34 | 220.25 | 89.25 | 40
2033/34 | 220.75 | 89.25 | 39
2033/34 | 221.25 | 89.25 | 44
2033/34 | 221.75 | 89.25 | 32
2033/34 | 222.25 | 89.25 | 62
2033/34 | 222.75 | 89.25 | 47
2033/34 | 223.25 | 89.25 | 49
2033/34 | 223.75 | 89.25 | 48
2033/34 | 224.25 | 89.25 | 35
2033/34 | 224.75 | 89.25 | 43
2033/34 | 225.25 | 89.25 | 38
2033/34 | 225.75 | 89.25 | 45
2033/34 | 226.25 | 89.25 | 55
2033/34 | 226.75 | 89.25 | 44
2033/34 | 227.25 | 89.25 | 52
2033/34 | 227.75 | 89.25 | 58
2033/34 | 228.25 | 89.25 | 52
2033/34 | 228.75 | 89.25 | 63
2033/34 | 229.25 | 89.25 | 53
2033/34 | 229.75 | 89.25 | 52
2033/34 | 230.25 | 89.25 | 59
2033/34 | 230.75 | 89.25 | 49
2033/34 | 231.25 | 89.25 | 52
2033/34 | 231.75 | 89.25 | 53
2033/34 | 232.25 | 89.25 | 49
2033/34 | 232.75 | 89.25 | 66
2033/34 | 233.25 | 89.25 | 55
2033/34 | 233.75 | 89.25 | 57
2033/34 | 234.25 | 89.25 | 56
2033/34 | 234.75 | 89.25 | 51
2033/34 | 235.25 | 89.25 | 78
2033/34 | 235.75 | 89.25 | 43
2033/34 | 236.25 | 89.25 | 63
2033/34 | 236.75 | 89.25 | 55
2033/34 | 237.25 | 89.25 | 76
2033/34 | 237.75 | 89.25 | 66
2033/34 | 238.25 | 89.25 | 63
2033/34 | 238.75 | 89.25 | 54
2033/34 | 239.25 | 89.25 | 52
2033/34 | 239.75 | 89.25 | 54
2033/34 | 240.25 | 89.25 | 50
2033/34 | 240.75 | 89.25 | 70
2033/34 | 241.25 | 89.25 | 66
2033/34 | 241.75 | 89.25 | 57
2033/34 | 242.25 | 89.25 | 70
2033/34 | 242.75 | 89.25 | 53
2033/34 | 243.25 | 89.25 | 61
2033/34 | 243.75 | 89.25 | 85
2033/34 | 244.25 | 89.25 | 72
2033/34 | 244.75 | 89.25 | 73
2033/34 | 245.25 | 89.25 | 48
2033/34 | 245.75 | 89.25 | 65
2033/34 | 246.25 | 89.25 | 51
2033/34 | 246.75 | 89.25 | 58
2033/34 | 247.25 | 89.25 | 61
2033/34 | 247.75 | 89.25 | 54
2033/34 | 248.25 | 89.25 | 55
2033/34 | 248.75 | 89.25 | 55
2033/34 | 249.25 | 89.25 | 76
2033/34 | 249.75 | 89.25 | 76
2033/34 | 250.25 | 89.25 | 72
2033/34 | 250.75 | 89.25 | 72
2033/34 | 251.25 | 89.25 | 69
2033/34 | 251.75 | 89.25 | 60
2033/34 | 252.25 | 89.25 | 61
2033/34 | 252.75 | 89.25 | 55
2033/34 | 253.25 | 89.25 | 56
2033/34 | 253.75 | 89.25 | 70
2033/34 | 254.25 | 89.25 | 63
2033/34 | 254.75 | 89.25 | 57
2033/34 | 255.25 | 89.25 | 62
2033/34 | 255.75 | 89.25 | 52
2033/34 | 256.25 | 89.25 | 61
2033/34 | 256.75 | 89.25 | 66
2033/34 | 257.25 | 89.25 | 69
2033/34 | 257.75 | 89.25 | 56
2033/34 | 258.25 | 89.25 | 56
2033/34 | 258.75 | 89.25 | 64
2033/34 | 259.25 | 89.25 | 53
2033/34 | 259.75 | 89.25 | 68
2033/34 | 260.25 | 89.25 | 63
2033/34 | 260.75 | 89.25 | 65
2033/34 | 261.25 | 89.25 | 52
2033/34 | 261.75 | 89.25 | 48
2033/34 | 262.25 | 89.25 | 60
2033/34 | 262.75 | 89.25 | 60
2033/34 | 263.25 | 89.25 | 50
2033/34 | 263.75 | 89.25 | 67
2033/34 | 264.25 | 89.25 | 62
2033/34 | 264.75 | 89.25 | 71
2033/34 | 265.25 | 89.25 | 63
2033/34 | 265.75 | 89.25 | 67
2033/34 | 266.25 | 89.25 | 61
2033/34 | 266.75 | 89.25 | 53
2033/34 | 267.25 | 89.25 | 46
2033/34 | 267.75 | 89.25 | 45
2033/34 | 268.25 | 89.25 | 50
2033/34 | 268.75 | 89.25 | 63
2033/34 | 269.25 | 89.25 | 54
2033/34 | 269.75 | 89.25 | 52
2033/34 | 270.25 | 89.25 | 50
2033/34 | 270.75 | 89.25 | 55
2033/34 | 271.25 | 89.25 | 40
2033/34 | 271.75 | 89.25 | 64
2033/34 | 272.25 | 89.25 | 49
2033/34 | 272.75 | 89.25 | 53
2033/34 | 273.25 | 89.25 | 52
2033/34 | 273.75 | 89.25 | 37
2033/34 | 274.25 | 89.25 | 40
2033/34 | 274.75 | 89.25 | 44
2033/34 | 275.25 | 89.25 | 54
2033/34 | 275.75 | 89.25 | 40
2033/34 | 276.25 | 89.25 | 52
2033/34 | 276.75 | 89.25 | 52
2033/34 | 277.25 | 89.25 | 41
2033/34 | 277.75 | 89.25 | 54
2033/34 | 278.25 | 89.25 | 50
2033/34 | 278.75 | 89.25 | 43
2033/34 | 279.25 | 89.25 | 40
2033/34 | 279.75 | 89.25 | 42
2033/34 | 280.25 | 89.25 | 47
2033/34 | 280.75 | 89.25 | 46
2033/34 | 281.25 | 89.25 | 38
2033/34 | 281.75 | 89.25 | 35
2033/34 | 282.25 | 89.25 | 42
2033/34 | 282.75 | 89.25 | 34
2033/34 | 283.25 | 89.25 | 40
2033/34 | 283.75 | 89.25 | 37
2033/34 | 284.25 | 89.25 | 30
2033/34 | 284.75 | 89.25 | 38
2033/34 | 285.25 | 89.25 | 36
2033/34 | 285.75 | 89.25 | 27
2033/34 | 286.25 | 89.25 | 32
2033/34 | 286.75 | 89.25 | 28
2033/34 | 287.25 | 89.25 | 33
2033/34 | 287.75 | 89.25 | 38
2033/34 | 288.25 | 89.25 | 33
2033/34 | 288.75 | 89.25 | 51
2033/34 | 289.25 | 89.25 | 37
2033/34 | 289.75 | 89.25 | 22
2033/34 | 290.25 | 89.25 | 36
2033/34 | 290.75 | 89.25 | 40
2033/34 | 291.25 | 89.25 | 37
2033/34 | 291.75 | 89.25 | 38
2033/34 | 292.25 | 89.25 | 41
2033/34 | 292.75 | 89.25 | 45
2033/34 | 293.25 | 89.25 | 31
2033/34 | 293.75 | 89.25 | 31
2033/34 | 294.25 | 89.25 | 33
2033/34 | 294.75 | 89.25 | 21
2033/34 | 295.25 | 89.25 | 29
2033/34 | 295.75 | 89.25 | 26
2033/34 | 296.25 | 89.25 | 24
2033/34 | 296.75 | 89.25 | 29
2033/34 | 297.25 | 89.25 | 20
2033/34 | 297.75 | 89.25 | 41
2033/34 | 298.25 | 89.25 | 16
2033/34 | 298.75 | 89.25 | 27
2033/34 | 299.25 | 89.25 | 31
2033/34 | 299.75 | 89.25 | 23
2033/34 | 300.25 | 89.25 | 16
2033/34 | 300.75 | 89.25 | 20
2033/34 | 301.25 | 89.25 | 20
2033/34 | 301.75 | 89.25 | 12
2033/34 | 302.25 | 89.25 | 22
2033/34 | 302.75 | 89.25 | 27
2033/34 | 303.25 | 89.25 | 24
2033/34 | 303.75 | 89.25 | 28
2033/34 | 304.25 | 89.25 | 17
2033/34 | 304.75 | 89.25 | 26
2033/34 | 305.25 | 89.25 | 19
2033/34 | 305.75 | 89.25 | 25
2033/34 | 306.25 | 89.25 | 19
2033/34 | 306.75 | 89.25 | 18
2033/34 | 307.25 | 89.25 | 20
2033/34 | 307.75 | 89.25 | 25
2033/34 | 308.25 | 89.25 | 18
2033/34 | 308.75 | 89.25 | 20
2033/34 | 309.25 | 89.25 | 16
2033/34 | 309.75 | 89.25 | 13
2033/34 | 310.25 | 89.25 | 19
2033/34 | 310.75 | 89.25 | 19
2033/34 | 311.25 | 89.25 | 15
2033/34 | 311.75 | 89.25 | 12
2033/34 | 312.25 | 89.25 | 16
2033/34 | 312.75 | 89.25 | 16
2033/34 | 313.25 | 89.25 | 10
2033/34 | 313.75 | 89.25 | 21
2033/34 | 314.25 | 89.25 | 10
2033/34 | 314.75 | 89.25 | 19
2033/34 | 315.25 | 89.25 | 15
2033/34 | 315.75 | 89.25 | 13
2033/34 | 316.25 | 89.25 | 12
2033/34 | 316.75 | 89.25 | 8
2033/34 | 317.25 | 89.25 | 10
2033/34 | 317.75 | 89.25 | 12
2033/34 | 318.25 | 89.25 | 9
2033/34 | 318.75 | 89.25 | 10
2033/34 | 319.25 | 89.25 | 10
2033/34 | 319.75 | 89.25 | 8
2033/34 | 320.25 | 89.25 | 12
2033/34 | 320.75 | 89.25 | 12
2033/34 | 321.25 | 89.25 | 14
2033/34 | 321.75 | 89.25 | 11
2033/34 | 322.25 | 89.25 | 9
2033/34 | 322.75 | 89.25 | 9
2033/34 | 323.25 | 89.25 | 11
2033/34 | 323.75 | 89.25 | 9
2033/34 | 324.25 | 89.25 | 6
2033/34 | 324.75 | 89.25 | 10
2033/34 | 325.25 | 89.25 | 13
2033/34 | 325.75 | 89.25 | 3
2033/34 | 326.25 | 89.25 | 10
2033/34 | 326.75 | 89.25 | 9
2033/34 | 327.25 | 89.25 | 6
2033/34 | 327.75 | 89.25 | 14
2033/34 | 328.25 | 89.25 | 7
2033/34 | 328.75 | 89.25 | 9
2033/34 | 329.25 | 89.25 | 9
2033/34 | 329.75 | 89.25 | 13
2033/34 | 330.25 | 89.25 | 7
2033/34 | 330.75 | 89.25 | 13
2033/34 | 331.25 | 89.25 | 10
2033/34 | 331.75 | 89.25 | 8
2033/34 | 332.25 | 89.25 | 6
2033/34 | 332.75 | 89.25 | 6
2033/34 | 333.25 | 89.25 | 8
2033/34 | 333.75 | 89.25 | 6
2033/34 | 334.25 | 89.25 | 1
2033/34 | 334.75 | 89.25 | 3
2033/34 | 335.25 | 89.25 | 7
2033/34 | 335.75 | 89.25 | 2
2033/34 | 336.25 | 89.25 | 6
2033/34 | 336.75 | 89.25 | 5
2033/34 | 337.25 | 89.25 | 2
2033/34 | 337.75 | 89.25 | 5
2033/34 | 338.25 | 89.25 | 5
2033/34 | 338.75 | 89.25 | 9
2033/34 | 339.25 | 89.25 | 7
2033/34 | 339.75 | 89.25 | 4
2033/34 | 340.25 | 89.25 | 8
2033/34 | 340.75 | 89.25 | 2
2033/34 | 341.25 | 89.25 | 7
2033/34 | 341.75 | 89.25 | 9
2033/34 | 342.25 | 89.25 | 3
2033/34 | 342.75 | 89.25 | 2
2033/34 | 343.25 | 89.25 | 3
2033/34 | 343.75 | 89.25 | 3
2033/34 | 344.25 | 89.25 | 4
2033/34 | 344.75 | 89.25 | 5
2033/34 | 345.25 | 89.25 | 3
2033/34 | 345.75 | 89.25 | 6
2033/34 | 346.25 | 89.25 | 5
2033/34 | 346.75 | 89.25 | 3
2033/34 | 347.25 | 89.25 | 2
2033/34 | 347.75 | 89.25 | 6
2033/34 | 348.25 | 89.25 | 4
2033/34 | 348.75 | 89.25 | 4
2033/34 | 349.25 | 89.25 | 2
2033/34 | 349.75 | 89.25 | 1
2033/34 | 350.25 | 89.25 | 5
2033/34 | 350.75 | 89.25 | 3
2033/34 | 351.25 | 89.25 | 4
2033/34 | 351.75 | 89.25 | 4
2033/34 | 352.25 | 89.25 | 6
2033/34 | 352.75 | 89.25 | 6
2033/34 | 353.25 | 89.25 | 7
2033/34 | 353.75 | 89.25 | 4
2033/34 | 354.25 | 89.25 | 1
2033/34 | 354.75 | 89.25 | 1
2033/34 | 355.25 | 89.25 | 1
2033/34 | 355.75 | 89.25 | 3
2033/34 | 356.25 | 89.25 | 4
2033/34 | 356.75 | 89.25 | 5
2033/34 | 357.25 | 89.25 | 1
2033/34 | 357.75 | 89.25 | 1
2033/34 | 358.25 | 89.25 | 3
2033/34 | 358.75 | 89.25 | 2
2033/34 | 359.75 | 89.25 | 3
2033/34 | 360.25 | 89.25 | 2
2033/34 | 360.75 | 89.25 | 2
2033/34 | 361.25 | 89.25 | 1
2033/34 | 361.75 | 89.25 | 1
2033/34 | 363.25 | 89.25 | 6
2033/34 | 363.75 | 89.25 | 2
2033/34 | 364.25 | 89.25 | 3
2033/34 | 364.75 | 89.25 | 1
2033/34 | 365.25 | 89.25 | 1
2033/34 | 365.75 | 89.25 | 3
2033/34 | 366.25 | 89.25 | 2
2033/34 | 367.25 | 89.25 | 1
2033/34 | 368.25 | 89.25 | 2
2033/34 | 368.75 | 89.25 | 1
2033/34 | 369.25 | 89.25 | 1
2033/34 | 370.25 | 89.25 | 2
2033/34 | 370.75 | 89.25 | 4
2033/34 | 371.25 | 89.25 | 1
2033/34 | 371.75 | 89.25 | 4
2033/34 | 373.75 | 89.25 | 1
2033/34 | 374.25 | 89.25 | 1
2033/34 | 374.75 | 89.25 | 1
2033/34 | 376.75 | 89.25 | 2
2033/34 | 377.25 | 89.25 | 1
2033/34 | 377.75 | 89.25 | 2
2033/34 | 378.75 | 89.25 | 1
2033/34 | 379.25 | 89.25 | 3
2033/34 | 380.75 | 89.25 | 2
2033/34 | 381.25 | 89.25 | 2
2033/34 | 383.25 | 89.25 | 1
2033/34 | 384.25 | 89.25 | 3
2033/34 | 385.25 | 89.25 | 2
2033/34 | 386.75 | 89.25 | 1
2033/34 | 389.25 | 89.25 | 1
2033/34 | 389.75 | 89.25 | 1
2033/34 | 391.25 | 89.25 | 1
2033/34 | 391.75 | 89.25 | 1
2033/34 | 393.75 | 89.25 | 2
2033/34 | 395.75 | 89.25 | 1
2033/34 | 412.75 | 89.25 | 1
2033/34 | 414.75 | 89.25 | 1
2033/34 | 417.75 | 89.25 | 1
2033/34 | 425.75 | 89.25 | 1
2033/34 | 122.25 | 89.75 | 1
2033/34 | 130.25 | 89.75 | 1
2033/34 | 133.25 | 89.75 | 1
2033/34 | 137.25 | 89.75 | 1
2033/34 | 138.25 | 89.75 | 1
2033/34 | 142.25 | 89.75 | 1
2033/34 | 143.75 | 89.75 | 1
2033/34 | 144.25 | 89.75 | 1
2033/34 | 144.75 | 89.75 | 2
2033/34 | 146.75 | 89.75 | 1
2033/34 | 147.25 | 89.75 | 3
2033/34 | 147.75 | 89.75 | 1
2033/34 | 148.25 | 89.75 | 1
2033/34 | 149.25 | 89.75 | 1
2033/34 | 149.75 | 89.75 | 2
2033/34 | 150.25 | 89.75 | 1
2033/34 | 150.75 | 89.75 | 1
2033/34 | 151.25 | 89.75 | 3
2033/34 | 151.75 | 89.75 | 1
2033/34 | 152.25 | 89.75 | 1
2033/34 | 154.25 | 89.75 | 3
2033/34 | 155.75 | 89.75 | 1
2033/34 | 156.75 | 89.75 | 1
2033/34 | 157.25 | 89.75 | 2
2033/34 | 157.75 | 89.75 | 1
2033/34 | 158.25 | 89.75 | 2
2033/34 | 158.75 | 89.75 | 4
2033/34 | 159.25 | 89.75 | 3
2033/34 | 159.75 | 89.75 | 1
2033/34 | 160.25 | 89.75 | 2
2033/34 | 160.75 | 89.75 | 2
2033/34 | 161.75 | 89.75 | 1
2033/34 | 162.25 | 89.75 | 4
2033/34 | 162.75 | 89.75 | 3
2033/34 | 163.25 | 89.75 | 3
2033/34 | 164.25 | 89.75 | 2
2033/34 | 164.75 | 89.75 | 1
2033/34 | 165.25 | 89.75 | 1
2033/34 | 165.75 | 89.75 | 2
2033/34 | 166.25 | 89.75 | 2
2033/34 | 166.75 | 89.75 | 3
2033/34 | 167.25 | 89.75 | 3
2033/34 | 167.75 | 89.75 | 1
2033/34 | 168.75 | 89.75 | 1
2033/34 | 169.25 | 89.75 | 5
2033/34 | 169.75 | 89.75 | 2
2033/34 | 170.25 | 89.75 | 6
2033/34 | 170.75 | 89.75 | 3
2033/34 | 171.25 | 89.75 | 4
2033/34 | 171.75 | 89.75 | 2
2033/34 | 172.25 | 89.75 | 3
2033/34 | 172.75 | 89.75 | 5
2033/34 | 173.25 | 89.75 | 4
2033/34 | 173.75 | 89.75 | 2
2033/34 | 174.25 | 89.75 | 3
2033/34 | 174.75 | 89.75 | 1
2033/34 | 175.25 | 89.75 | 2
2033/34 | 175.75 | 89.75 | 5
2033/34 | 176.25 | 89.75 | 6
2033/34 | 176.75 | 89.75 | 4
2033/34 | 177.25 | 89.75 | 4
2033/34 | 177.75 | 89.75 | 4
2033/34 | 178.25 | 89.75 | 5
2033/34 | 178.75 | 89.75 | 5
2033/34 | 179.25 | 89.75 | 4
2033/34 | 179.75 | 89.75 | 2
2033/34 | 180.25 | 89.75 | 5
2033/34 | 180.75 | 89.75 | 4
2033/34 | 181.25 | 89.75 | 4
2033/34 | 181.75 | 89.75 | 5
2033/34 | 182.25 | 89.75 | 11
2033/34 | 182.75 | 89.75 | 7
2033/34 | 183.25 | 89.75 | 9
2033/34 | 183.75 | 89.75 | 5
2033/34 | 184.25 | 89.75 | 6
2033/34 | 184.75 | 89.75 | 5
2033/34 | 185.25 | 89.75 | 7
2033/34 | 185.75 | 89.75 | 5
2033/34 | 186.25 | 89.75 | 3
2033/34 | 186.75 | 89.75 | 6
2033/34 | 187.25 | 89.75 | 8
2033/34 | 187.75 | 89.75 | 5
2033/34 | 188.25 | 89.75 | 5
2033/34 | 188.75 | 89.75 | 9
2033/34 | 189.25 | 89.75 | 11
2033/34 | 189.75 | 89.75 | 11
2033/34 | 190.25 | 89.75 | 10
2033/34 | 190.75 | 89.75 | 7
2033/34 | 191.25 | 89.75 | 11
2033/34 | 191.75 | 89.75 | 8
2033/34 | 192.25 | 89.75 | 16
2033/34 | 192.75 | 89.75 | 13
2033/34 | 193.25 | 89.75 | 14
2033/34 | 193.75 | 89.75 | 12
2033/34 | 194.25 | 89.75 | 8
2033/34 | 194.75 | 89.75 | 6
2033/34 | 195.25 | 89.75 | 9
2033/34 | 195.75 | 89.75 | 10
2033/34 | 196.25 | 89.75 | 18
2033/34 | 196.75 | 89.75 | 12
2033/34 | 197.25 | 89.75 | 16
2033/34 | 197.75 | 89.75 | 14
2033/34 | 198.25 | 89.75 | 11
2033/34 | 198.75 | 89.75 | 18
2033/34 | 199.25 | 89.75 | 13
2033/34 | 199.75 | 89.75 | 9
2033/34 | 200.25 | 89.75 | 14
2033/34 | 200.75 | 89.75 | 17
2033/34 | 201.25 | 89.75 | 19
2033/34 | 201.75 | 89.75 | 9
2033/34 | 202.25 | 89.75 | 15
2033/34 | 202.75 | 89.75 | 11
2033/34 | 203.25 | 89.75 | 11
2033/34 | 203.75 | 89.75 | 16
2033/34 | 204.25 | 89.75 | 19
2033/34 | 204.75 | 89.75 | 21
2033/34 | 205.25 | 89.75 | 20
2033/34 | 205.75 | 89.75 | 22
2033/34 | 206.25 | 89.75 | 23
2033/34 | 206.75 | 89.75 | 22
2033/34 | 207.25 | 89.75 | 22
2033/34 | 207.75 | 89.75 | 23
2033/34 | 208.25 | 89.75 | 30
2033/34 | 208.75 | 89.75 | 23
2033/34 | 209.25 | 89.75 | 37
2033/34 | 209.75 | 89.75 | 30
2033/34 | 210.25 | 89.75 | 22
2033/34 | 210.75 | 89.75 | 17
2033/34 | 211.25 | 89.75 | 19
2033/34 | 211.75 | 89.75 | 35
2033/34 | 212.25 | 89.75 | 25
2033/34 | 212.75 | 89.75 | 22
2033/34 | 213.25 | 89.75 | 29
2033/34 | 213.75 | 89.75 | 28
2033/34 | 214.25 | 89.75 | 37
2033/34 | 214.75 | 89.75 | 40
2033/34 | 215.25 | 89.75 | 19
2033/34 | 215.75 | 89.75 | 31
2033/34 | 216.25 | 89.75 | 39
2033/34 | 216.75 | 89.75 | 37
2033/34 | 217.25 | 89.75 | 39
2033/34 | 217.75 | 89.75 | 29
2033/34 | 218.25 | 89.75 | 33
2033/34 | 218.75 | 89.75 | 46
2033/34 | 219.25 | 89.75 | 37
2033/34 | 219.75 | 89.75 | 32
2033/34 | 220.25 | 89.75 | 35
2033/34 | 220.75 | 89.75 | 45
2033/34 | 221.25 | 89.75 | 27
2033/34 | 221.75 | 89.75 | 50
2033/34 | 222.25 | 89.75 | 47
2033/34 | 222.75 | 89.75 | 34
2033/34 | 223.25 | 89.75 | 34
2033/34 | 223.75 | 89.75 | 43
2033/34 | 224.25 | 89.75 | 42
2033/34 | 224.75 | 89.75 | 42
2033/34 | 225.25 | 89.75 | 42
2033/34 | 225.75 | 89.75 | 42
2033/34 | 226.25 | 89.75 | 40
2033/34 | 226.75 | 89.75 | 64
2033/34 | 227.25 | 89.75 | 68
2033/34 | 227.75 | 89.75 | 48
2033/34 | 228.25 | 89.75 | 35
2033/34 | 228.75 | 89.75 | 38
2033/34 | 229.25 | 89.75 | 41
2033/34 | 229.75 | 89.75 | 51
2033/34 | 230.25 | 89.75 | 44
2033/34 | 230.75 | 89.75 | 46
2033/34 | 231.25 | 89.75 | 49
2033/34 | 231.75 | 89.75 | 46
2033/34 | 232.25 | 89.75 | 66
2033/34 | 232.75 | 89.75 | 52
2033/34 | 233.25 | 89.75 | 44
2033/34 | 233.75 | 89.75 | 53
2033/34 | 234.25 | 89.75 | 59
2033/34 | 234.75 | 89.75 | 50
2033/34 | 235.25 | 89.75 | 52
2033/34 | 235.75 | 89.75 | 54
2033/34 | 236.25 | 89.75 | 60
2033/34 | 236.75 | 89.75 | 64
2033/34 | 237.25 | 89.75 | 52
2033/34 | 237.75 | 89.75 | 52
2033/34 | 238.25 | 89.75 | 49
2033/34 | 238.75 | 89.75 | 56
2033/34 | 239.25 | 89.75 | 52
2033/34 | 239.75 | 89.75 | 45
2033/34 | 240.25 | 89.75 | 65
2033/34 | 240.75 | 89.75 | 74
2033/34 | 241.25 | 89.75 | 58
2033/34 | 241.75 | 89.75 | 68
2033/34 | 242.25 | 89.75 | 59
2033/34 | 242.75 | 89.75 | 51
2033/34 | 243.25 | 89.75 | 57
2033/34 | 243.75 | 89.75 | 69
2033/34 | 244.25 | 89.75 | 62
2033/34 | 244.75 | 89.75 | 65
2033/34 | 245.25 | 89.75 | 58
2033/34 | 245.75 | 89.75 | 68
2033/34 | 246.25 | 89.75 | 63
2033/34 | 246.75 | 89.75 | 53
2033/34 | 247.25 | 89.75 | 59
2033/34 | 247.75 | 89.75 | 59
2033/34 | 248.25 | 89.75 | 50
2033/34 | 248.75 | 89.75 | 60
2033/34 | 249.25 | 89.75 | 71
2033/34 | 249.75 | 89.75 | 54
2033/34 | 250.25 | 89.75 | 55
2033/34 | 250.75 | 89.75 | 58
2033/34 | 251.25 | 89.75 | 53
2033/34 | 251.75 | 89.75 | 51
2033/34 | 252.25 | 89.75 | 65
2033/34 | 252.75 | 89.75 | 56
2033/34 | 253.25 | 89.75 | 68
2033/34 | 253.75 | 89.75 | 57
2033/34 | 254.25 | 89.75 | 60
2033/34 | 254.75 | 89.75 | 65
2033/34 | 255.25 | 89.75 | 61
2033/34 | 255.75 | 89.75 | 49
2033/34 | 256.25 | 89.75 | 67
2033/34 | 256.75 | 89.75 | 50
2033/34 | 257.25 | 89.75 | 53
2033/34 | 257.75 | 89.75 | 60
2033/34 | 258.25 | 89.75 | 69
2033/34 | 258.75 | 89.75 | 59
2033/34 | 259.25 | 89.75 | 76
2033/34 | 259.75 | 89.75 | 69
2033/34 | 260.25 | 89.75 | 49
2033/34 | 260.75 | 89.75 | 45
2033/34 | 261.25 | 89.75 | 59
2033/34 | 261.75 | 89.75 | 68
2033/34 | 262.25 | 89.75 | 61
2033/34 | 262.75 | 89.75 | 53
2033/34 | 263.25 | 89.75 | 55
2033/34 | 263.75 | 89.75 | 60
2033/34 | 264.25 | 89.75 | 52
2033/34 | 264.75 | 89.75 | 52
2033/34 | 265.25 | 89.75 | 62
2033/34 | 265.75 | 89.75 | 52
2033/34 | 266.25 | 89.75 | 46
2033/34 | 266.75 | 89.75 | 57
2033/34 | 267.25 | 89.75 | 56
2033/34 | 267.75 | 89.75 | 50
2033/34 | 268.25 | 89.75 | 41
2033/34 | 268.75 | 89.75 | 68
2033/34 | 269.25 | 89.75 | 53
2033/34 | 269.75 | 89.75 | 44
2033/34 | 270.25 | 89.75 | 48
2033/34 | 270.75 | 89.75 | 48
2033/34 | 271.25 | 89.75 | 57
2033/34 | 271.75 | 89.75 | 59
2033/34 | 272.25 | 89.75 | 47
2033/34 | 272.75 | 89.75 | 54
2033/34 | 273.25 | 89.75 | 40
2033/34 | 273.75 | 89.75 | 51
2033/34 | 274.25 | 89.75 | 42
2033/34 | 274.75 | 89.75 | 47
2033/34 | 275.25 | 89.75 | 42
2033/34 | 275.75 | 89.75 | 50
2033/34 | 276.25 | 89.75 | 56
2033/34 | 276.75 | 89.75 | 51
2033/34 | 277.25 | 89.75 | 42
2033/34 | 277.75 | 89.75 | 50
2033/34 | 278.25 | 89.75 | 43
2033/34 | 278.75 | 89.75 | 41
2033/34 | 279.25 | 89.75 | 52
2033/34 | 279.75 | 89.75 | 43
2033/34 | 280.25 | 89.75 | 40
2033/34 | 280.75 | 89.75 | 43
2033/34 | 281.25 | 89.75 | 42
2033/34 | 281.75 | 89.75 | 41
2033/34 | 282.25 | 89.75 | 52
2033/34 | 282.75 | 89.75 | 33
2033/34 | 283.25 | 89.75 | 55
2033/34 | 283.75 | 89.75 | 38
2033/34 | 284.25 | 89.75 | 45
2033/34 | 284.75 | 89.75 | 41
2033/34 | 285.25 | 89.75 | 39
2033/34 | 285.75 | 89.75 | 30
2033/34 | 286.25 | 89.75 | 42
2033/34 | 286.75 | 89.75 | 34
2033/34 | 287.25 | 89.75 | 40
2033/34 | 287.75 | 89.75 | 42
2033/34 | 288.25 | 89.75 | 35
2033/34 | 288.75 | 89.75 | 34
2033/34 | 289.25 | 89.75 | 32
2033/34 | 289.75 | 89.75 | 47
2033/34 | 290.25 | 89.75 | 28
2033/34 | 290.75 | 89.75 | 36
2033/34 | 291.25 | 89.75 | 33
2033/34 | 291.75 | 89.75 | 29
2033/34 | 292.25 | 89.75 | 36
2033/34 | 292.75 | 89.75 | 34
2033/34 | 293.25 | 89.75 | 48
2033/34 | 293.75 | 89.75 | 31
2033/34 | 294.25 | 89.75 | 25
2033/34 | 294.75 | 89.75 | 21
2033/34 | 295.25 | 89.75 | 32
2033/34 | 295.75 | 89.75 | 21
2033/34 | 296.25 | 89.75 | 40
2033/34 | 296.75 | 89.75 | 20
2033/34 | 297.25 | 89.75 | 23
2033/34 | 297.75 | 89.75 | 25
2033/34 | 298.25 | 89.75 | 23
2033/34 | 298.75 | 89.75 | 35
2033/34 | 299.25 | 89.75 | 17
2033/34 | 299.75 | 89.75 | 22
2033/34 | 300.25 | 89.75 | 26
2033/34 | 300.75 | 89.75 | 24
2033/34 | 301.25 | 89.75 | 28
2033/34 | 301.75 | 89.75 | 24
2033/34 | 302.25 | 89.75 | 29
2033/34 | 302.75 | 89.75 | 23
2033/34 | 303.25 | 89.75 | 33
2033/34 | 303.75 | 89.75 | 24
2033/34 | 304.25 | 89.75 | 20
2033/34 | 304.75 | 89.75 | 22
2033/34 | 305.25 | 89.75 | 12
2033/34 | 305.75 | 89.75 | 20
2033/34 | 306.25 | 89.75 | 28
2033/34 | 306.75 | 89.75 | 17
2033/34 | 307.25 | 89.75 | 15
2033/34 | 307.75 | 89.75 | 24
2033/34 | 308.25 | 89.75 | 16
2033/34 | 308.75 | 89.75 | 21
2033/34 | 309.25 | 89.75 | 28
2033/34 | 309.75 | 89.75 | 21
2033/34 | 310.25 | 89.75 | 11
2033/34 | 310.75 | 89.75 | 19
2033/34 | 311.25 | 89.75 | 13
2033/34 | 311.75 | 89.75 | 14
2033/34 | 312.25 | 89.75 | 15
2033/34 | 312.75 | 89.75 | 13
2033/34 | 313.25 | 89.75 | 19
2033/34 | 313.75 | 89.75 | 14
2033/34 | 314.25 | 89.75 | 22
2033/34 | 314.75 | 89.75 | 11
2033/34 | 315.25 | 89.75 | 13
2033/34 | 315.75 | 89.75 | 10
2033/34 | 316.25 | 89.75 | 18
2033/34 | 316.75 | 89.75 | 15
2033/34 | 317.25 | 89.75 | 9
2033/34 | 317.75 | 89.75 | 16
2033/34 | 318.25 | 89.75 | 5
2033/34 | 318.75 | 89.75 | 12
2033/34 | 319.25 | 89.75 | 12
2033/34 | 319.75 | 89.75 | 13
2033/34 | 320.25 | 89.75 | 11
2033/34 | 320.75 | 89.75 | 10
2033/34 | 321.25 | 89.75 | 6
2033/34 | 321.75 | 89.75 | 13
2033/34 | 322.25 | 89.75 | 17
2033/34 | 322.75 | 89.75 | 11
2033/34 | 323.25 | 89.75 | 10
2033/34 | 323.75 | 89.75 | 5
2033/34 | 324.25 | 89.75 | 4
2033/34 | 324.75 | 89.75 | 10
2033/34 | 325.25 | 89.75 | 11
2033/34 | 325.75 | 89.75 | 8
2033/34 | 326.25 | 89.75 | 10
2033/34 | 326.75 | 89.75 | 11
2033/34 | 327.25 | 89.75 | 3
2033/34 | 327.75 | 89.75 | 4
2033/34 | 328.25 | 89.75 | 5
2033/34 | 328.75 | 89.75 | 12
2033/34 | 329.25 | 89.75 | 9
2033/34 | 329.75 | 89.75 | 9
2033/34 | 330.25 | 89.75 | 8
2033/34 | 330.75 | 89.75 | 6
2033/34 | 331.25 | 89.75 | 6
2033/34 | 331.75 | 89.75 | 13
2033/34 | 332.25 | 89.75 | 5
2033/34 | 332.75 | 89.75 | 6
2033/34 | 333.25 | 89.75 | 6
2033/34 | 333.75 | 89.75 | 10
2033/34 | 334.25 | 89.75 | 6
2033/34 | 334.75 | 89.75 | 8
2033/34 | 335.25 | 89.75 | 8
2033/34 | 335.75 | 89.75 | 5
2033/34 | 336.25 | 89.75 | 7
2033/34 | 336.75 | 89.75 | 8
2033/34 | 337.25 | 89.75 | 4
2033/34 | 337.75 | 89.75 | 6
2033/34 | 338.25 | 89.75 | 5
2033/34 | 338.75 | 89.75 | 11
2033/34 | 339.25 | 89.75 | 5
2033/34 | 339.75 | 89.75 | 5
2033/34 | 340.25 | 89.75 | 7
2033/34 | 340.75 | 89.75 | 3
2033/34 | 341.25 | 89.75 | 3
2033/34 | 341.75 | 89.75 | 2
2033/34 | 342.25 | 89.75 | 4
2033/34 | 342.75 | 89.75 | 5
2033/34 | 343.25 | 89.75 | 3
2033/34 | 343.75 | 89.75 | 7
2033/34 | 344.25 | 89.75 | 5
2033/34 | 344.75 | 89.75 | 2
2033/34 | 345.25 | 89.75 | 3
2033/34 | 345.75 | 89.75 | 4
2033/34 | 346.25 | 89.75 | 3
2033/34 | 346.75 | 89.75 | 5
2033/34 | 347.75 | 89.75 | 4
2033/34 | 348.25 | 89.75 | 3
2033/34 | 348.75 | 89.75 | 5
2033/34 | 349.25 | 89.75 | 3
2033/34 | 349.75 | 89.75 | 3
2033/34 | 350.25 | 89.75 | 5
2033/34 | 350.75 | 89.75 | 3
2033/34 | 351.25 | 89.75 | 5
2033/34 | 351.75 | 89.75 | 1
2033/34 | 352.25 | 89.75 | 4
2033/34 | 352.75 | 89.75 | 4
2033/34 | 353.25 | 89.75 | 3
2033/34 | 353.75 | 89.75 | 3
2033/34 | 354.25 | 89.75 | 2
2033/34 | 354.75 | 89.75 | 5
2033/34 | 355.25 | 89.75 | 3
2033/34 | 355.75 | 89.75 | 3
2033/34 | 356.25 | 89.75 | 2
2033/34 | 356.75 | 89.75 | 3
2033/34 | 357.25 | 89.75 | 3
2033/34 | 357.75 | 89.75 | 2
2033/34 | 358.25 | 89.75 | 1
2033/34 | 358.75 | 89.75 | 2
2033/34 | 359.75 | 89.75 | 1
2033/34 | 360.25 | 89.75 | 2
2033/34 | 360.75 | 89.75 | 1
2033/34 | 361.25 | 89.75 | 2
2033/34 | 362.75 | 89.75 | 3
2033/34 | 363.75 | 89.75 | 1
2033/34 | 364.25 | 89.75 | 2
2033/34 | 364.75 | 89.75 | 1
2033/34 | 365.25 | 89.75 | 1
2033/34 | 365.75 | 89.75 | 2
2033/34 | 366.25 | 89.75 | 3
2033/34 | 366.75 | 89.75 | 4
2033/34 | 367.25 | 89.75 | 1
2033/34 | 367.75 | 89.75 | 2
2033/34 | 368.25 | 89.75 | 4
2033/34 | 368.75 | 89.75 | 1
2033/34 | 369.25 | 89.75 | 1
2033/34 | 369.75 | 89.75 | 1
2033/34 | 370.25 | 89.75 | 1
2033/34 | 370.75 | 89.75 | 1
2033/34 | 371.25 | 89.75 | 1
2033/34 | 372.25 | 89.75 | 1
2033/34 | 372.75 | 89.75 | 2
2033/34 | 373.25 | 89.75 | 4
2033/34 | 374.75 | 89.75 | 1
2033/34 | 376.25 | 89.75 | 3
2033/34 | 377.25 | 89.75 | 2
2033/34 | 378.25 | 89.75 | 1
2033/34 | 378.75 | 89.75 | 1
2033/34 | 379.25 | 89.75 | 2
2033/34 | 379.75 | 89.75 | 1
2033/34 | 380.25 | 89.75 | 1
2033/34 | 381.75 | 89.75 | 1
2033/34 | 382.25 | 89.75 | 1
2033/34 | 382.75 | 89.75 | 1
2033/34 | 383.75 | 89.75 | 1
2033/34 | 384.25 | 89.75 | 1
2033/34 | 386.75 | 89.75 | 1
2033/34 | 388.25 | 89.75 | 1
2033/34 | 389.25 | 89.75 | 2
2033/34 | 393.25 | 89.75 | 1
2033/34 | 394.75 | 89.75 | 1
2033/34 | 396.75 | 89.75 | 1
2033/34 | 403.25 | 89.75 | 1
2033/34 | 409.75 | 89.75 | 1
2033/34 | 411.75 | 89.75 | 1
2033/34 | 413.25 | 89.75 | 1
2033/34 | 417.75 | 89.75 | 1
2033/34 | 422.75 | 89.75 | 1
2033/34 | 437.25 | 89.75 | 1
2033/34 | 125.25 | 90.25 | 1
2033/34 | 126.75 | 90.25 | 1
2033/34 | 127.25 | 90.25 | 1
2033/34 | 131.25 | 90.25 | 1
2033/34 | 132.75 | 90.25 | 1
2033/34 | 135.25 | 90.25 | 1
2033/34 | 135.75 | 90.25 | 1
2033/34 | 136.75 | 90.25 | 1
2033/34 | 138.25 | 90.25 | 1
2033/34 | 141.25 | 90.25 | 1
2033/34 | 141.75 | 90.25 | 1
2033/34 | 144.25 | 90.25 | 1
2033/34 | 145.25 | 90.25 | 1
2033/34 | 145.75 | 90.25 | 1
2033/34 | 146.25 | 90.25 | 1
2033/34 | 147.75 | 90.25 | 2
2033/34 | 150.75 | 90.25 | 1
2033/34 | 151.25 | 90.25 | 1
2033/34 | 152.75 | 90.25 | 2
2033/34 | 153.25 | 90.25 | 1
2033/34 | 153.75 | 90.25 | 2
2033/34 | 154.25 | 90.25 | 2
2033/34 | 154.75 | 90.25 | 2
2033/34 | 155.25 | 90.25 | 1
2033/34 | 155.75 | 90.25 | 1
2033/34 | 156.25 | 90.25 | 1
2033/34 | 156.75 | 90.25 | 1
2033/34 | 157.25 | 90.25 | 1
2033/34 | 157.75 | 90.25 | 2
2033/34 | 159.75 | 90.25 | 2
2033/34 | 160.25 | 90.25 | 2
2033/34 | 160.75 | 90.25 | 2
2033/34 | 161.25 | 90.25 | 1
2033/34 | 161.75 | 90.25 | 2
2033/34 | 162.25 | 90.25 | 4
2033/34 | 162.75 | 90.25 | 1
2033/34 | 163.25 | 90.25 | 3
2033/34 | 164.25 | 90.25 | 2
2033/34 | 164.75 | 90.25 | 1
2033/34 | 165.25 | 90.25 | 3
2033/34 | 165.75 | 90.25 | 1
2033/34 | 166.75 | 90.25 | 4
2033/34 | 167.25 | 90.25 | 5
2033/34 | 167.75 | 90.25 | 4
2033/34 | 168.25 | 90.25 | 1
2033/34 | 168.75 | 90.25 | 3
2033/34 | 169.25 | 90.25 | 2
2033/34 | 169.75 | 90.25 | 1
2033/34 | 170.25 | 90.25 | 1
2033/34 | 170.75 | 90.25 | 2
2033/34 | 171.25 | 90.25 | 4
2033/34 | 171.75 | 90.25 | 3
2033/34 | 172.25 | 90.25 | 5
2033/34 | 172.75 | 90.25 | 1
2033/34 | 173.75 | 90.25 | 4
2033/34 | 174.25 | 90.25 | 2
2033/34 | 174.75 | 90.25 | 7
2033/34 | 175.25 | 90.25 | 1
2033/34 | 175.75 | 90.25 | 3
2033/34 | 176.25 | 90.25 | 2
2033/34 | 176.75 | 90.25 | 5
2033/34 | 177.25 | 90.25 | 2
2033/34 | 178.25 | 90.25 | 1
2033/34 | 178.75 | 90.25 | 4
2033/34 | 179.25 | 90.25 | 3
2033/34 | 179.75 | 90.25 | 4
2033/34 | 180.25 | 90.25 | 3
2033/34 | 180.75 | 90.25 | 6
2033/34 | 181.25 | 90.25 | 6
2033/34 | 181.75 | 90.25 | 8
2033/34 | 182.25 | 90.25 | 4
2033/34 | 182.75 | 90.25 | 7
2033/34 | 183.25 | 90.25 | 5
2033/34 | 183.75 | 90.25 | 5
2033/34 | 184.25 | 90.25 | 7
2033/34 | 184.75 | 90.25 | 4
2033/34 | 185.25 | 90.25 | 11
2033/34 | 185.75 | 90.25 | 3
2033/34 | 186.25 | 90.25 | 5
2033/34 | 186.75 | 90.25 | 7
2033/34 | 187.25 | 90.25 | 3
2033/34 | 187.75 | 90.25 | 11
2033/34 | 188.25 | 90.25 | 10
2033/34 | 188.75 | 90.25 | 4
2033/34 | 189.25 | 90.25 | 8
2033/34 | 189.75 | 90.25 | 9
2033/34 | 190.25 | 90.25 | 8
2033/34 | 190.75 | 90.25 | 10
2033/34 | 191.25 | 90.25 | 6
2033/34 | 191.75 | 90.25 | 9
2033/34 | 192.25 | 90.25 | 8
2033/34 | 192.75 | 90.25 | 4
2033/34 | 193.25 | 90.25 | 11
2033/34 | 193.75 | 90.25 | 9
2033/34 | 194.25 | 90.25 | 5
2033/34 | 194.75 | 90.25 | 11
2033/34 | 195.25 | 90.25 | 5
2033/34 | 195.75 | 90.25 | 8
2033/34 | 196.25 | 90.25 | 15
2033/34 | 196.75 | 90.25 | 11
2033/34 | 197.25 | 90.25 | 12
2033/34 | 197.75 | 90.25 | 11
2033/34 | 198.25 | 90.25 | 14
2033/34 | 198.75 | 90.25 | 7
2033/34 | 199.25 | 90.25 | 10
2033/34 | 199.75 | 90.25 | 12
2033/34 | 200.25 | 90.25 | 14
2033/34 | 200.75 | 90.25 | 14
2033/34 | 201.25 | 90.25 | 12
2033/34 | 201.75 | 90.25 | 13
2033/34 | 202.25 | 90.25 | 16
2033/34 | 202.75 | 90.25 | 18
2033/34 | 203.25 | 90.25 | 10
2033/34 | 203.75 | 90.25 | 16
2033/34 | 204.25 | 90.25 | 16
2033/34 | 204.75 | 90.25 | 18
2033/34 | 205.25 | 90.25 | 17
2033/34 | 205.75 | 90.25 | 11
2033/34 | 206.25 | 90.25 | 14
2033/34 | 206.75 | 90.25 | 16
2033/34 | 207.25 | 90.25 | 17
2033/34 | 207.75 | 90.25 | 16
2033/34 | 208.25 | 90.25 | 23
2033/34 | 208.75 | 90.25 | 25
2033/34 | 209.25 | 90.25 | 19
2033/34 | 209.75 | 90.25 | 19
2033/34 | 210.25 | 90.25 | 17
2033/34 | 210.75 | 90.25 | 17
2033/34 | 211.25 | 90.25 | 19
2033/34 | 211.75 | 90.25 | 26
2033/34 | 212.25 | 90.25 | 22
2033/34 | 212.75 | 90.25 | 27
2033/34 | 213.25 | 90.25 | 26
2033/34 | 213.75 | 90.25 | 33
2033/34 | 214.25 | 90.25 | 26
2033/34 | 214.75 | 90.25 | 28
2033/34 | 215.25 | 90.25 | 15
2033/34 | 215.75 | 90.25 | 14
2033/34 | 216.25 | 90.25 | 16
2033/34 | 216.75 | 90.25 | 43
2033/34 | 217.25 | 90.25 | 29
2033/34 | 217.75 | 90.25 | 34
2033/34 | 218.25 | 90.25 | 25
2033/34 | 218.75 | 90.25 | 40
2033/34 | 219.25 | 90.25 | 27
2033/34 | 219.75 | 90.25 | 30
2033/34 | 220.25 | 90.25 | 36
2033/34 | 220.75 | 90.25 | 30
2033/34 | 221.25 | 90.25 | 35
2033/34 | 221.75 | 90.25 | 33
2033/34 | 222.25 | 90.25 | 45
2033/34 | 222.75 | 90.25 | 35
2033/34 | 223.25 | 90.25 | 45
2033/34 | 223.75 | 90.25 | 41
2033/34 | 224.25 | 90.25 | 48
2033/34 | 224.75 | 90.25 | 45
2033/34 | 225.25 | 90.25 | 40
2033/34 | 225.75 | 90.25 | 37
2033/34 | 226.25 | 90.25 | 32
2033/34 | 226.75 | 90.25 | 41
2033/34 | 227.25 | 90.25 | 37
2033/34 | 227.75 | 90.25 | 46
2033/34 | 228.25 | 90.25 | 38
2033/34 | 228.75 | 90.25 | 34
2033/34 | 229.25 | 90.25 | 48
2033/34 | 229.75 | 90.25 | 39
2033/34 | 230.25 | 90.25 | 43
2033/34 | 230.75 | 90.25 | 44
2033/34 | 231.25 | 90.25 | 38
2033/34 | 231.75 | 90.25 | 42
2033/34 | 232.25 | 90.25 | 39
2033/34 | 232.75 | 90.25 | 51
2033/34 | 233.25 | 90.25 | 51
2033/34 | 233.75 | 90.25 | 49
2033/34 | 234.25 | 90.25 | 54
2033/34 | 234.75 | 90.25 | 51
2033/34 | 235.25 | 90.25 | 53
2033/34 | 235.75 | 90.25 | 49
2033/34 | 236.25 | 90.25 | 56
2033/34 | 236.75 | 90.25 | 51
2033/34 | 237.25 | 90.25 | 44
2033/34 | 237.75 | 90.25 | 54
2033/34 | 238.25 | 90.25 | 48
2033/34 | 238.75 | 90.25 | 43
2033/34 | 239.25 | 90.25 | 59
2033/34 | 239.75 | 90.25 | 61
2033/34 | 240.25 | 90.25 | 59
2033/34 | 240.75 | 90.25 | 59
2033/34 | 241.25 | 90.25 | 69
2033/34 | 241.75 | 90.25 | 41
2033/34 | 242.25 | 90.25 | 54
2033/34 | 242.75 | 90.25 | 53
2033/34 | 243.25 | 90.25 | 44
2033/34 | 243.75 | 90.25 | 58
2033/34 | 244.25 | 90.25 | 49
2033/34 | 244.75 | 90.25 | 52
2033/34 | 245.25 | 90.25 | 54
2033/34 | 245.75 | 90.25 | 61
2033/34 | 246.25 | 90.25 | 50
2033/34 | 246.75 | 90.25 | 64
2033/34 | 247.25 | 90.25 | 66
2033/34 | 247.75 | 90.25 | 73
2033/34 | 248.25 | 90.25 | 58
2033/34 | 248.75 | 90.25 | 65
2033/34 | 249.25 | 90.25 | 52
2033/34 | 249.75 | 90.25 | 64
2033/34 | 250.25 | 90.25 | 56
2033/34 | 250.75 | 90.25 | 63
2033/34 | 251.25 | 90.25 | 60
2033/34 | 251.75 | 90.25 | 64
2033/34 | 252.25 | 90.25 | 63
2033/34 | 252.75 | 90.25 | 54
2033/34 | 253.25 | 90.25 | 62
2033/34 | 253.75 | 90.25 | 62
2033/34 | 254.25 | 90.25 | 54
2033/34 | 254.75 | 90.25 | 55
2033/34 | 255.25 | 90.25 | 73
2033/34 | 255.75 | 90.25 | 66
2033/34 | 256.25 | 90.25 | 42
2033/34 | 256.75 | 90.25 | 52
2033/34 | 257.25 | 90.25 | 61
2033/34 | 257.75 | 90.25 | 65
2033/34 | 258.25 | 90.25 | 50
2033/34 | 258.75 | 90.25 | 53
2033/34 | 259.25 | 90.25 | 62
2033/34 | 259.75 | 90.25 | 63
2033/34 | 260.25 | 90.25 | 52
2033/34 | 260.75 | 90.25 | 50
2033/34 | 261.25 | 90.25 | 65
2033/34 | 261.75 | 90.25 | 46
2033/34 | 262.25 | 90.25 | 64
2033/34 | 262.75 | 90.25 | 63
2033/34 | 263.25 | 90.25 | 64
2033/34 | 263.75 | 90.25 | 54
2033/34 | 264.25 | 90.25 | 50
2033/34 | 264.75 | 90.25 | 46
2033/34 | 265.25 | 90.25 | 65
2033/34 | 265.75 | 90.25 | 57
2033/34 | 266.25 | 90.25 | 54
2033/34 | 266.75 | 90.25 | 63
2033/34 | 267.25 | 90.25 | 59
2033/34 | 267.75 | 90.25 | 65
2033/34 | 268.25 | 90.25 | 60
2033/34 | 268.75 | 90.25 | 47
2033/34 | 269.25 | 90.25 | 39
2033/34 | 269.75 | 90.25 | 43
2033/34 | 270.25 | 90.25 | 41
2033/34 | 270.75 | 90.25 | 56
2033/34 | 271.25 | 90.25 | 47
2033/34 | 271.75 | 90.25 | 68
2033/34 | 272.25 | 90.25 | 37
2033/34 | 272.75 | 90.25 | 53
2033/34 | 273.25 | 90.25 | 50
2033/34 | 273.75 | 90.25 | 51
2033/34 | 274.25 | 90.25 | 43
2033/34 | 274.75 | 90.25 | 44
2033/34 | 275.25 | 90.25 | 55
2033/34 | 275.75 | 90.25 | 38
2033/34 | 276.25 | 90.25 | 42
2033/34 | 276.75 | 90.25 | 51
2033/34 | 277.25 | 90.25 | 54
2033/34 | 277.75 | 90.25 | 37
2033/34 | 278.25 | 90.25 | 68
2033/34 | 278.75 | 90.25 | 55
2033/34 | 279.25 | 90.25 | 44
2033/34 | 279.75 | 90.25 | 35
2033/34 | 280.25 | 90.25 | 39
2033/34 | 280.75 | 90.25 | 44
2033/34 | 281.25 | 90.25 | 45
2033/34 | 281.75 | 90.25 | 36
2033/34 | 282.25 | 90.25 | 36
2033/34 | 282.75 | 90.25 | 40
2033/34 | 283.25 | 90.25 | 40
2033/34 | 283.75 | 90.25 | 40
2033/34 | 284.25 | 90.25 | 46
2033/34 | 284.75 | 90.25 | 39
2033/34 | 285.25 | 90.25 | 38
2033/34 | 285.75 | 90.25 | 27
2033/34 | 286.25 | 90.25 | 37
2033/34 | 286.75 | 90.25 | 27
2033/34 | 287.25 | 90.25 | 44
2033/34 | 287.75 | 90.25 | 37
2033/34 | 288.25 | 90.25 | 42
2033/34 | 288.75 | 90.25 | 40
2033/34 | 289.25 | 90.25 | 39
2033/34 | 289.75 | 90.25 | 39
2033/34 | 290.25 | 90.25 | 35
2033/34 | 290.75 | 90.25 | 30
2033/34 | 291.25 | 90.25 | 32
2033/34 | 291.75 | 90.25 | 36
2033/34 | 292.25 | 90.25 | 31
2033/34 | 292.75 | 90.25 | 50
2033/34 | 293.25 | 90.25 | 32
2033/34 | 293.75 | 90.25 | 30
2033/34 | 294.25 | 90.25 | 25
2033/34 | 294.75 | 90.25 | 37
2033/34 | 295.25 | 90.25 | 28
2033/34 | 295.75 | 90.25 | 33
2033/34 | 296.25 | 90.25 | 25
2033/34 | 296.75 | 90.25 | 30
2033/34 | 297.25 | 90.25 | 34
2033/34 | 297.75 | 90.25 | 23
2033/34 | 298.25 | 90.25 | 32
2033/34 | 298.75 | 90.25 | 31
2033/34 | 299.25 | 90.25 | 27
2033/34 | 299.75 | 90.25 | 35
2033/34 | 300.25 | 90.25 | 22
2033/34 | 300.75 | 90.25 | 24
2033/34 | 301.25 | 90.25 | 32
2033/34 | 301.75 | 90.25 | 21
2033/34 | 302.25 | 90.25 | 19
2033/34 | 302.75 | 90.25 | 22
2033/34 | 303.25 | 90.25 | 15
2033/34 | 303.75 | 90.25 | 26
2033/34 | 304.25 | 90.25 | 22
2033/34 | 304.75 | 90.25 | 20
2033/34 | 305.25 | 90.25 | 24
2033/34 | 305.75 | 90.25 | 18
2033/34 | 306.25 | 90.25 | 19
2033/34 | 306.75 | 90.25 | 29
2033/34 | 307.25 | 90.25 | 16
2033/34 | 307.75 | 90.25 | 14
2033/34 | 308.25 | 90.25 | 22
2033/34 | 308.75 | 90.25 | 16
2033/34 | 309.25 | 90.25 | 16
2033/34 | 309.75 | 90.25 | 14
2033/34 | 310.25 | 90.25 | 27
2033/34 | 310.75 | 90.25 | 22
2033/34 | 311.25 | 90.25 | 11
2033/34 | 311.75 | 90.25 | 15
2033/34 | 312.25 | 90.25 | 19
2033/34 | 312.75 | 90.25 | 18
2033/34 | 313.25 | 90.25 | 16
2033/34 | 313.75 | 90.25 | 14
2033/34 | 314.25 | 90.25 | 23
2033/34 | 314.75 | 90.25 | 17
2033/34 | 315.25 | 90.25 | 12
2033/34 | 315.75 | 90.25 | 13
2033/34 | 316.25 | 90.25 | 14
2033/34 | 316.75 | 90.25 | 21
2033/34 | 317.25 | 90.25 | 18
2033/34 | 317.75 | 90.25 | 15
2033/34 | 318.25 | 90.25 | 10
2033/34 | 318.75 | 90.25 | 10
2033/34 | 319.25 | 90.25 | 18
2033/34 | 319.75 | 90.25 | 13
2033/34 | 320.25 | 90.25 | 14
2033/34 | 320.75 | 90.25 | 14
2033/34 | 321.25 | 90.25 | 8
2033/34 | 321.75 | 90.25 | 12
2033/34 | 322.25 | 90.25 | 12
2033/34 | 322.75 | 90.25 | 20
2033/34 | 323.25 | 90.25 | 14
2033/34 | 323.75 | 90.25 | 15
2033/34 | 324.25 | 90.25 | 15
2033/34 | 324.75 | 90.25 | 6
2033/34 | 325.25 | 90.25 | 14
2033/34 | 325.75 | 90.25 | 7
2033/34 | 326.25 | 90.25 | 10
2033/34 | 326.75 | 90.25 | 9
2033/34 | 327.25 | 90.25 | 11
2033/34 | 327.75 | 90.25 | 6
2033/34 | 328.25 | 90.25 | 7
2033/34 | 328.75 | 90.25 | 13
2033/34 | 329.25 | 90.25 | 10
2033/34 | 329.75 | 90.25 | 11
2033/34 | 330.25 | 90.25 | 6
2033/34 | 330.75 | 90.25 | 11
2033/34 | 331.25 | 90.25 | 3
2033/34 | 331.75 | 90.25 | 5
2033/34 | 332.25 | 90.25 | 9
2033/34 | 332.75 | 90.25 | 6
2033/34 | 333.25 | 90.25 | 4
2033/34 | 333.75 | 90.25 | 6
2033/34 | 334.25 | 90.25 | 9
2033/34 | 334.75 | 90.25 | 4
2033/34 | 335.25 | 90.25 | 9
2033/34 | 335.75 | 90.25 | 4
2033/34 | 336.25 | 90.25 | 9
2033/34 | 336.75 | 90.25 | 4
2033/34 | 337.25 | 90.25 | 8
2033/34 | 337.75 | 90.25 | 4
2033/34 | 338.25 | 90.25 | 4
2033/34 | 338.75 | 90.25 | 6
2033/34 | 339.25 | 90.25 | 10
2033/34 | 339.75 | 90.25 | 10
2033/34 | 340.25 | 90.25 | 6
2033/34 | 340.75 | 90.25 | 11
2033/34 | 341.25 | 90.25 | 1
2033/34 | 341.75 | 90.25 | 4
2033/34 | 342.25 | 90.25 | 11
2033/34 | 342.75 | 90.25 | 4
2033/34 | 343.25 | 90.25 | 4
2033/34 | 343.75 | 90.25 | 7
2033/34 | 344.25 | 90.25 | 5
2033/34 | 344.75 | 90.25 | 6
2033/34 | 345.25 | 90.25 | 5
2033/34 | 345.75 | 90.25 | 3
2033/34 | 346.25 | 90.25 | 4
2033/34 | 346.75 | 90.25 | 5
2033/34 | 347.25 | 90.25 | 5
2033/34 | 347.75 | 90.25 | 7
2033/34 | 348.25 | 90.25 | 4
2033/34 | 348.75 | 90.25 | 3
2033/34 | 349.25 | 90.25 | 1
2033/34 | 349.75 | 90.25 | 4
2033/34 | 350.25 | 90.25 | 3
2033/34 | 350.75 | 90.25 | 3
2033/34 | 351.25 | 90.25 | 1
2033/34 | 351.75 | 90.25 | 2
2033/34 | 352.25 | 90.25 | 4
2033/34 | 352.75 | 90.25 | 5
2033/34 | 353.25 | 90.25 | 5
2033/34 | 353.75 | 90.25 | 3
2033/34 | 354.25 | 90.25 | 2
2033/34 | 355.25 | 90.25 | 5
2033/34 | 355.75 | 90.25 | 2
2033/34 | 356.25 | 90.25 | 6
2033/34 | 356.75 | 90.25 | 2
2033/34 | 357.25 | 90.25 | 5
2033/34 | 357.75 | 90.25 | 2
2033/34 | 358.25 | 90.25 | 3
2033/34 | 359.25 | 90.25 | 2
2033/34 | 359.75 | 90.25 | 1
2033/34 | 360.25 | 90.25 | 3
2033/34 | 360.75 | 90.25 | 5
2033/34 | 361.25 | 90.25 | 5
2033/34 | 361.75 | 90.25 | 2
2033/34 | 362.25 | 90.25 | 3
2033/34 | 362.75 | 90.25 | 4
2033/34 | 363.25 | 90.25 | 2
2033/34 | 364.25 | 90.25 | 1
2033/34 | 364.75 | 90.25 | 1
2033/34 | 365.25 | 90.25 | 1
2033/34 | 365.75 | 90.25 | 1
2033/34 | 366.25 | 90.25 | 1
2033/34 | 366.75 | 90.25 | 1
2033/34 | 367.25 | 90.25 | 5
2033/34 | 367.75 | 90.25 | 1
2033/34 | 368.25 | 90.25 | 1
2033/34 | 368.75 | 90.25 | 2
2033/34 | 369.25 | 90.25 | 3
2033/34 | 370.25 | 90.25 | 2
2033/34 | 370.75 | 90.25 | 1
2033/34 | 372.25 | 90.25 | 1
2033/34 | 372.75 | 90.25 | 1
2033/34 | 374.25 | 90.25 | 1
2033/34 | 374.75 | 90.25 | 1
2033/34 | 375.75 | 90.25 | 1
2033/34 | 376.25 | 90.25 | 2
2033/34 | 376.75 | 90.25 | 2
2033/34 | 377.25 | 90.25 | 2
2033/34 | 377.75 | 90.25 | 3
2033/34 | 379.75 | 90.25 | 2
2033/34 | 380.25 | 90.25 | 1
2033/34 | 381.25 | 90.25 | 2
2033/34 | 381.75 | 90.25 | 1
2033/34 | 383.25 | 90.25 | 1
2033/34 | 384.75 | 90.25 | 1
2033/34 | 385.75 | 90.25 | 1
2033/34 | 387.25 | 90.25 | 1
2033/34 | 390.75 | 90.25 | 1
2033/34 | 395.25 | 90.25 | 1
2033/34 | 397.75 | 90.25 | 1
2033/34 | 398.25 | 90.25 | 1
2033/34 | 400.25 | 90.25 | 1
2033/34 | 407.25 | 90.25 | 2
2033/34 | 408.25 | 90.25 | 1
2033/34 | 408.75 | 90.25 | 2
2033/34 | 414.25 | 90.25 | 1
2033/34 | 433.25 | 90.25 | 1
2033/34 | 138.25 | 90.75 | 1
2033/34 | 139.75 | 90.75 | 1
2033/34 | 144.25 | 90.75 | 1
2033/34 | 146.25 | 90.75 | 1
2033/34 | 146.75 | 90.75 | 1
2033/34 | 147.75 | 90.75 | 1
2033/34 | 148.25 | 90.75 | 1
2033/34 | 148.75 | 90.75 | 2
2033/34 | 149.25 | 90.75 | 1
2033/34 | 150.75 | 90.75 | 1
2033/34 | 153.75 | 90.75 | 1
2033/34 | 154.25 | 90.75 | 1
2033/34 | 155.25 | 90.75 | 1
2033/34 | 155.75 | 90.75 | 2
2033/34 | 156.25 | 90.75 | 1
2033/34 | 156.75 | 90.75 | 1
2033/34 | 157.25 | 90.75 | 1
2033/34 | 159.25 | 90.75 | 1
2033/34 | 159.75 | 90.75 | 2
2033/34 | 160.75 | 90.75 | 3
2033/34 | 161.25 | 90.75 | 1
2033/34 | 162.25 | 90.75 | 1
2033/34 | 162.75 | 90.75 | 2
2033/34 | 163.25 | 90.75 | 2
2033/34 | 164.25 | 90.75 | 2
2033/34 | 164.75 | 90.75 | 1
2033/34 | 165.25 | 90.75 | 2
2033/34 | 165.75 | 90.75 | 8
2033/34 | 166.25 | 90.75 | 3
2033/34 | 166.75 | 90.75 | 1
2033/34 | 167.25 | 90.75 | 3
2033/34 | 167.75 | 90.75 | 1
2033/34 | 168.25 | 90.75 | 1
2033/34 | 168.75 | 90.75 | 3
2033/34 | 169.25 | 90.75 | 1
2033/34 | 169.75 | 90.75 | 1
2033/34 | 170.25 | 90.75 | 7
2033/34 | 170.75 | 90.75 | 2
2033/34 | 171.25 | 90.75 | 3
2033/34 | 171.75 | 90.75 | 1
2033/34 | 172.75 | 90.75 | 1
2033/34 | 173.25 | 90.75 | 2
2033/34 | 173.75 | 90.75 | 2
2033/34 | 174.25 | 90.75 | 2
2033/34 | 174.75 | 90.75 | 5
2033/34 | 175.25 | 90.75 | 2
2033/34 | 175.75 | 90.75 | 3
2033/34 | 176.25 | 90.75 | 4
2033/34 | 176.75 | 90.75 | 3
2033/34 | 177.25 | 90.75 | 4
2033/34 | 177.75 | 90.75 | 3
2033/34 | 178.25 | 90.75 | 3
2033/34 | 178.75 | 90.75 | 2
2033/34 | 179.25 | 90.75 | 3
2033/34 | 179.75 | 90.75 | 4
2033/34 | 180.25 | 90.75 | 4
2033/34 | 180.75 | 90.75 | 4
2033/34 | 181.25 | 90.75 | 1
2033/34 | 181.75 | 90.75 | 6
2033/34 | 182.25 | 90.75 | 3
2033/34 | 182.75 | 90.75 | 4
2033/34 | 183.25 | 90.75 | 5
2033/34 | 184.25 | 90.75 | 5
2033/34 | 184.75 | 90.75 | 2
2033/34 | 185.25 | 90.75 | 6
2033/34 | 185.75 | 90.75 | 8
2033/34 | 186.25 | 90.75 | 4
2033/34 | 186.75 | 90.75 | 3
2033/34 | 187.25 | 90.75 | 2
2033/34 | 187.75 | 90.75 | 5
2033/34 | 188.25 | 90.75 | 7
2033/34 | 188.75 | 90.75 | 1
2033/34 | 189.25 | 90.75 | 6
2033/34 | 189.75 | 90.75 | 5
2033/34 | 190.25 | 90.75 | 5
2033/34 | 190.75 | 90.75 | 3
2033/34 | 191.25 | 90.75 | 4
2033/34 | 191.75 | 90.75 | 5
2033/34 | 192.25 | 90.75 | 5
2033/34 | 192.75 | 90.75 | 4
2033/34 | 193.25 | 90.75 | 14
2033/34 | 193.75 | 90.75 | 5
2033/34 | 194.25 | 90.75 | 16
2033/34 | 194.75 | 90.75 | 13
2033/34 | 195.25 | 90.75 | 8
2033/34 | 195.75 | 90.75 | 7
2033/34 | 196.25 | 90.75 | 10
2033/34 | 196.75 | 90.75 | 4
2033/34 | 197.25 | 90.75 | 8
2033/34 | 197.75 | 90.75 | 8
2033/34 | 198.25 | 90.75 | 3
2033/34 | 198.75 | 90.75 | 13
2033/34 | 199.25 | 90.75 | 6
2033/34 | 199.75 | 90.75 | 9
2033/34 | 200.25 | 90.75 | 11
2033/34 | 200.75 | 90.75 | 8
2033/34 | 201.25 | 90.75 | 12
2033/34 | 201.75 | 90.75 | 10
2033/34 | 202.25 | 90.75 | 6
2033/34 | 202.75 | 90.75 | 13
2033/34 | 203.25 | 90.75 | 16
2033/34 | 203.75 | 90.75 | 11
2033/34 | 204.25 | 90.75 | 15
2033/34 | 204.75 | 90.75 | 16
2033/34 | 205.25 | 90.75 | 13
2033/34 | 205.75 | 90.75 | 16
2033/34 | 206.25 | 90.75 | 12
2033/34 | 206.75 | 90.75 | 12
2033/34 | 207.25 | 90.75 | 11
2033/34 | 207.75 | 90.75 | 15
2033/34 | 208.25 | 90.75 | 13
2033/34 | 208.75 | 90.75 | 12
2033/34 | 209.25 | 90.75 | 11
2033/34 | 209.75 | 90.75 | 15
2033/34 | 210.25 | 90.75 | 12
2033/34 | 210.75 | 90.75 | 20
2033/34 | 211.25 | 90.75 | 15
2033/34 | 211.75 | 90.75 | 25
2033/34 | 212.25 | 90.75 | 26
2033/34 | 212.75 | 90.75 | 18
2033/34 | 213.25 | 90.75 | 18
2033/34 | 213.75 | 90.75 | 26
2033/34 | 214.25 | 90.75 | 17
2033/34 | 214.75 | 90.75 | 25
2033/34 | 215.25 | 90.75 | 17
2033/34 | 215.75 | 90.75 | 25
2033/34 | 216.25 | 90.75 | 24
2033/34 | 216.75 | 90.75 | 20
2033/34 | 217.25 | 90.75 | 21
2033/34 | 217.75 | 90.75 | 31
2033/34 | 218.25 | 90.75 | 18
2033/34 | 218.75 | 90.75 | 28
2033/34 | 219.25 | 90.75 | 20
2033/34 | 219.75 | 90.75 | 26
2033/34 | 220.25 | 90.75 | 30
2033/34 | 220.75 | 90.75 | 31
2033/34 | 221.25 | 90.75 | 31
2033/34 | 221.75 | 90.75 | 32
2033/34 | 222.25 | 90.75 | 19
2033/34 | 222.75 | 90.75 | 37
2033/34 | 223.25 | 90.75 | 31
2033/34 | 223.75 | 90.75 | 37
2033/34 | 224.25 | 90.75 | 38
2033/34 | 224.75 | 90.75 | 20
2033/34 | 225.25 | 90.75 | 24
2033/34 | 225.75 | 90.75 | 34
2033/34 | 226.25 | 90.75 | 38
2033/34 | 226.75 | 90.75 | 39
2033/34 | 227.25 | 90.75 | 33
2033/34 | 227.75 | 90.75 | 37
2033/34 | 228.25 | 90.75 | 39
2033/34 | 228.75 | 90.75 | 40
2033/34 | 229.25 | 90.75 | 45
2033/34 | 229.75 | 90.75 | 28
2033/34 | 230.25 | 90.75 | 40
2033/34 | 230.75 | 90.75 | 48
2033/34 | 231.25 | 90.75 | 39
2033/34 | 231.75 | 90.75 | 39
2033/34 | 232.25 | 90.75 | 46
2033/34 | 232.75 | 90.75 | 38
2033/34 | 233.25 | 90.75 | 43
2033/34 | 233.75 | 90.75 | 38
2033/34 | 234.25 | 90.75 | 40
2033/34 | 234.75 | 90.75 | 45
2033/34 | 235.25 | 90.75 | 39
2033/34 | 235.75 | 90.75 | 42
2033/34 | 236.25 | 90.75 | 43
2033/34 | 236.75 | 90.75 | 45
2033/34 | 237.25 | 90.75 | 50
2033/34 | 237.75 | 90.75 | 59
2033/34 | 238.25 | 90.75 | 60
2033/34 | 238.75 | 90.75 | 47
2033/34 | 239.25 | 90.75 | 43
2033/34 | 239.75 | 90.75 | 48
2033/34 | 240.25 | 90.75 | 46
2033/34 | 240.75 | 90.75 | 60
2033/34 | 241.25 | 90.75 | 47
2033/34 | 241.75 | 90.75 | 45
2033/34 | 242.25 | 90.75 | 56
2033/34 | 242.75 | 90.75 | 53
2033/34 | 243.25 | 90.75 | 47
2033/34 | 243.75 | 90.75 | 48
2033/34 | 244.25 | 90.75 | 60
2033/34 | 244.75 | 90.75 | 59
2033/34 | 245.25 | 90.75 | 53
2033/34 | 245.75 | 90.75 | 63
2033/34 | 246.25 | 90.75 | 52
2033/34 | 246.75 | 90.75 | 54
2033/34 | 247.25 | 90.75 | 63
2033/34 | 247.75 | 90.75 | 52
2033/34 | 248.25 | 90.75 | 63
2033/34 | 248.75 | 90.75 | 68
2033/34 | 249.25 | 90.75 | 56
2033/34 | 249.75 | 90.75 | 53
2033/34 | 250.25 | 90.75 | 57
2033/34 | 250.75 | 90.75 | 52
2033/34 | 251.25 | 90.75 | 51
2033/34 | 251.75 | 90.75 | 65
2033/34 | 252.25 | 90.75 | 41
2033/34 | 252.75 | 90.75 | 52
2033/34 | 253.25 | 90.75 | 47
2033/34 | 253.75 | 90.75 | 41
2033/34 | 254.25 | 90.75 | 62
2033/34 | 254.75 | 90.75 | 56
2033/34 | 255.25 | 90.75 | 43
2033/34 | 255.75 | 90.75 | 52
2033/34 | 256.25 | 90.75 | 64
2033/34 | 256.75 | 90.75 | 63
2033/34 | 257.25 | 90.75 | 48
2033/34 | 257.75 | 90.75 | 50
2033/34 | 258.25 | 90.75 | 37
2033/34 | 258.75 | 90.75 | 48
2033/34 | 259.25 | 90.75 | 54
2033/34 | 259.75 | 90.75 | 39
2033/34 | 260.25 | 90.75 | 67
2033/34 | 260.75 | 90.75 | 64
2033/34 | 261.25 | 90.75 | 40
2033/34 | 261.75 | 90.75 | 40
2033/34 | 262.25 | 90.75 | 51
2033/34 | 262.75 | 90.75 | 57
2033/34 | 263.25 | 90.75 | 62
2033/34 | 263.75 | 90.75 | 53
2033/34 | 264.25 | 90.75 | 40
2033/34 | 264.75 | 90.75 | 55
2033/34 | 265.25 | 90.75 | 62
2033/34 | 265.75 | 90.75 | 63
2033/34 | 266.25 | 90.75 | 63
2033/34 | 266.75 | 90.75 | 59
2033/34 | 267.25 | 90.75 | 52
2033/34 | 267.75 | 90.75 | 43
2033/34 | 268.25 | 90.75 | 49
2033/34 | 268.75 | 90.75 | 53
2033/34 | 269.25 | 90.75 | 58
2033/34 | 269.75 | 90.75 | 47
2033/34 | 270.25 | 90.75 | 60
2033/34 | 270.75 | 90.75 | 44
2033/34 | 271.25 | 90.75 | 57
2033/34 | 271.75 | 90.75 | 64
2033/34 | 272.25 | 90.75 | 39
2033/34 | 272.75 | 90.75 | 52
2033/34 | 273.25 | 90.75 | 50
2033/34 | 273.75 | 90.75 | 45
2033/34 | 274.25 | 90.75 | 43
2033/34 | 274.75 | 90.75 | 41
2033/34 | 275.25 | 90.75 | 54
2033/34 | 275.75 | 90.75 | 42
2033/34 | 276.25 | 90.75 | 51
2033/34 | 276.75 | 90.75 | 40
2033/34 | 277.25 | 90.75 | 51
2033/34 | 277.75 | 90.75 | 56
2033/34 | 278.25 | 90.75 | 37
2033/34 | 278.75 | 90.75 | 40
2033/34 | 279.25 | 90.75 | 32
2033/34 | 279.75 | 90.75 | 57
2033/34 | 280.25 | 90.75 | 37
2033/34 | 280.75 | 90.75 | 35
2033/34 | 281.25 | 90.75 | 45
2033/34 | 281.75 | 90.75 | 40
2033/34 | 282.25 | 90.75 | 43
2033/34 | 282.75 | 90.75 | 29
2033/34 | 283.25 | 90.75 | 38
2033/34 | 283.75 | 90.75 | 42
2033/34 | 284.25 | 90.75 | 57
2033/34 | 284.75 | 90.75 | 57
2033/34 | 285.25 | 90.75 | 41
2033/34 | 285.75 | 90.75 | 36
2033/34 | 286.25 | 90.75 | 39
2033/34 | 286.75 | 90.75 | 39
2033/34 | 287.25 | 90.75 | 46
2033/34 | 287.75 | 90.75 | 36
2033/34 | 288.25 | 90.75 | 34
2033/34 | 288.75 | 90.75 | 37
2033/34 | 289.25 | 90.75 | 37
2033/34 | 289.75 | 90.75 | 50
2033/34 | 290.25 | 90.75 | 50
2033/34 | 290.75 | 90.75 | 40
2033/34 | 291.25 | 90.75 | 33
2033/34 | 291.75 | 90.75 | 33
2033/34 | 292.25 | 90.75 | 36
2033/34 | 292.75 | 90.75 | 29
2033/34 | 293.25 | 90.75 | 37
2033/34 | 293.75 | 90.75 | 33
2033/34 | 294.25 | 90.75 | 37
2033/34 | 294.75 | 90.75 | 27
2033/34 | 295.25 | 90.75 | 42
2033/34 | 295.75 | 90.75 | 35
2033/34 | 296.25 | 90.75 | 29
2033/34 | 296.75 | 90.75 | 29
2033/34 | 297.25 | 90.75 | 33
2033/34 | 297.75 | 90.75 | 36
2033/34 | 298.25 | 90.75 | 32
2033/34 | 298.75 | 90.75 | 34
2033/34 | 299.25 | 90.75 | 27
2033/34 | 299.75 | 90.75 | 17
2033/34 | 300.25 | 90.75 | 27
2033/34 | 300.75 | 90.75 | 34
2033/34 | 301.25 | 90.75 | 24
2033/34 | 301.75 | 90.75 | 27
2033/34 | 302.25 | 90.75 | 26
2033/34 | 302.75 | 90.75 | 20
2033/34 | 303.25 | 90.75 | 28
2033/34 | 303.75 | 90.75 | 16
2033/34 | 304.25 | 90.75 | 22
2033/34 | 304.75 | 90.75 | 36
2033/34 | 305.25 | 90.75 | 21
2033/34 | 305.75 | 90.75 | 21
2033/34 | 306.25 | 90.75 | 21
2033/34 | 306.75 | 90.75 | 25
2033/34 | 307.25 | 90.75 | 23
2033/34 | 307.75 | 90.75 | 15
2033/34 | 308.25 | 90.75 | 21
2033/34 | 308.75 | 90.75 | 14
2033/34 | 309.25 | 90.75 | 23
2033/34 | 309.75 | 90.75 | 25
2033/34 | 310.25 | 90.75 | 24
2033/34 | 310.75 | 90.75 | 26
2033/34 | 311.25 | 90.75 | 26
2033/34 | 311.75 | 90.75 | 18
2033/34 | 312.25 | 90.75 | 21
2033/34 | 312.75 | 90.75 | 13
2033/34 | 313.25 | 90.75 | 20
2033/34 | 313.75 | 90.75 | 19
2033/34 | 314.25 | 90.75 | 22
2033/34 | 314.75 | 90.75 | 9
2033/34 | 315.25 | 90.75 | 14
2033/34 | 315.75 | 90.75 | 14
2033/34 | 316.25 | 90.75 | 8
2033/34 | 316.75 | 90.75 | 18
2033/34 | 317.25 | 90.75 | 16
2033/34 | 317.75 | 90.75 | 13
2033/34 | 318.25 | 90.75 | 11
2033/34 | 318.75 | 90.75 | 20
2033/34 | 319.25 | 90.75 | 14
2033/34 | 319.75 | 90.75 | 19
2033/34 | 320.25 | 90.75 | 14
2033/34 | 320.75 | 90.75 | 15
2033/34 | 321.25 | 90.75 | 14
2033/34 | 321.75 | 90.75 | 14
2033/34 | 322.25 | 90.75 | 7
2033/34 | 322.75 | 90.75 | 8
2033/34 | 323.25 | 90.75 | 11
2033/34 | 323.75 | 90.75 | 15
2033/34 | 324.25 | 90.75 | 11
2033/34 | 324.75 | 90.75 | 8
2033/34 | 325.25 | 90.75 | 14
2033/34 | 325.75 | 90.75 | 7
2033/34 | 326.25 | 90.75 | 8
2033/34 | 326.75 | 90.75 | 16
2033/34 | 327.25 | 90.75 | 10
2033/34 | 327.75 | 90.75 | 7
2033/34 | 328.25 | 90.75 | 12
2033/34 | 328.75 | 90.75 | 6
2033/34 | 329.25 | 90.75 | 7
2033/34 | 329.75 | 90.75 | 8
2033/34 | 330.25 | 90.75 | 8
2033/34 | 330.75 | 90.75 | 11
2033/34 | 331.25 | 90.75 | 6
2033/34 | 331.75 | 90.75 | 7
2033/34 | 332.25 | 90.75 | 9
2033/34 | 332.75 | 90.75 | 8
2033/34 | 333.25 | 90.75 | 7
2033/34 | 333.75 | 90.75 | 11
2033/34 | 334.25 | 90.75 | 8
2033/34 | 334.75 | 90.75 | 8
2033/34 | 335.25 | 90.75 | 8
2033/34 | 335.75 | 90.75 | 12
2033/34 | 336.25 | 90.75 | 7
2033/34 | 336.75 | 90.75 | 8
2033/34 | 337.25 | 90.75 | 7
2033/34 | 337.75 | 90.75 | 7
2033/34 | 338.25 | 90.75 | 4
2033/34 | 338.75 | 90.75 | 13
2033/34 | 339.25 | 90.75 | 4
2033/34 | 339.75 | 90.75 | 6
2033/34 | 340.25 | 90.75 | 6
2033/34 | 340.75 | 90.75 | 6
2033/34 | 341.25 | 90.75 | 9
2033/34 | 341.75 | 90.75 | 6
2033/34 | 342.25 | 90.75 | 7
2033/34 | 342.75 | 90.75 | 4
2033/34 | 343.25 | 90.75 | 5
2033/34 | 343.75 | 90.75 | 6
2033/34 | 344.25 | 90.75 | 4
2033/34 | 344.75 | 90.75 | 8
2033/34 | 345.25 | 90.75 | 4
2033/34 | 345.75 | 90.75 | 5
2033/34 | 346.25 | 90.75 | 7
2033/34 | 346.75 | 90.75 | 3
2033/34 | 347.25 | 90.75 | 2
2033/34 | 347.75 | 90.75 | 8
2033/34 | 348.25 | 90.75 | 4
2033/34 | 348.75 | 90.75 | 4
2033/34 | 349.25 | 90.75 | 7
2033/34 | 349.75 | 90.75 | 7
2033/34 | 350.25 | 90.75 | 3
2033/34 | 350.75 | 90.75 | 2
2033/34 | 351.25 | 90.75 | 7
2033/34 | 351.75 | 90.75 | 4
2033/34 | 352.25 | 90.75 | 3
2033/34 | 352.75 | 90.75 | 6
2033/34 | 353.25 | 90.75 | 1
2033/34 | 353.75 | 90.75 | 3
2033/34 | 354.25 | 90.75 | 4
2033/34 | 354.75 | 90.75 | 7
2033/34 | 355.25 | 90.75 | 2
2033/34 | 355.75 | 90.75 | 5
2033/34 | 356.25 | 90.75 | 1
2033/34 | 356.75 | 90.75 | 2
2033/34 | 357.25 | 90.75 | 6
2033/34 | 357.75 | 90.75 | 2
2033/34 | 358.25 | 90.75 | 5
2033/34 | 358.75 | 90.75 | 1
2033/34 | 359.25 | 90.75 | 1
2033/34 | 359.75 | 90.75 | 4
2033/34 | 360.25 | 90.75 | 2
2033/34 | 360.75 | 90.75 | 2
2033/34 | 361.25 | 90.75 | 1
2033/34 | 361.75 | 90.75 | 1
2033/34 | 362.75 | 90.75 | 1
2033/34 | 363.25 | 90.75 | 2
2033/34 | 363.75 | 90.75 | 1
2033/34 | 364.25 | 90.75 | 3
2033/34 | 364.75 | 90.75 | 2
2033/34 | 365.25 | 90.75 | 2
2033/34 | 366.25 | 90.75 | 5
2033/34 | 366.75 | 90.75 | 2
2033/34 | 367.25 | 90.75 | 1
2033/34 | 367.75 | 90.75 | 1
2033/34 | 368.25 | 90.75 | 2
2033/34 | 368.75 | 90.75 | 2
2033/34 | 369.25 | 90.75 | 2
2033/34 | 369.75 | 90.75 | 1
2033/34 | 370.75 | 90.75 | 3
2033/34 | 371.75 | 90.75 | 1
2033/34 | 372.25 | 90.75 | 2
2033/34 | 372.75 | 90.75 | 3
2033/34 | 373.75 | 90.75 | 1
2033/34 | 374.25 | 90.75 | 2
2033/34 | 374.75 | 90.75 | 2
2033/34 | 375.25 | 90.75 | 2
2033/34 | 376.75 | 90.75 | 1
2033/34 | 377.75 | 90.75 | 2
2033/34 | 379.25 | 90.75 | 1
2033/34 | 380.25 | 90.75 | 3
2033/34 | 382.75 | 90.75 | 1
2033/34 | 383.75 | 90.75 | 1
2033/34 | 385.25 | 90.75 | 1
2033/34 | 385.75 | 90.75 | 2
2033/34 | 389.25 | 90.75 | 1
2033/34 | 392.75 | 90.75 | 1
2033/34 | 393.25 | 90.75 | 1
2033/34 | 395.25 | 90.75 | 1
2033/34 | 404.25 | 90.75 | 1
2033/34 | 412.25 | 90.75 | 1
2033/34 | 413.75 | 90.75 | 1
2033/34 | 420.25 | 90.75 | 1
2033/34 | 431.25 | 90.75 | 1
2033/34 | 123.25 | 91.25 | 1
2033/34 | 130.75 | 91.25 | 1
2033/34 | 135.75 | 91.25 | 1
2033/34 | 136.75 | 91.25 | 1
2033/34 | 137.25 | 91.25 | 1
2033/34 | 139.75 | 91.25 | 1
2033/34 | 140.75 | 91.25 | 1
2033/34 | 142.75 | 91.25 | 1
2033/34 | 145.75 | 91.25 | 1
2033/34 | 146.75 | 91.25 | 1
2033/34 | 147.75 | 91.25 | 1
2033/34 | 148.25 | 91.25 | 1
2033/34 | 148.75 | 91.25 | 1
2033/34 | 149.25 | 91.25 | 1
2033/34 | 150.25 | 91.25 | 1
2033/34 | 151.25 | 91.25 | 1
2033/34 | 153.25 | 91.25 | 1
2033/34 | 154.75 | 91.25 | 1
2033/34 | 156.25 | 91.25 | 3
2033/34 | 157.25 | 91.25 | 1
2033/34 | 157.75 | 91.25 | 2
2033/34 | 158.25 | 91.25 | 2
2033/34 | 158.75 | 91.25 | 1
2033/34 | 159.75 | 91.25 | 1
2033/34 | 160.25 | 91.25 | 2
2033/34 | 160.75 | 91.25 | 1
2033/34 | 161.25 | 91.25 | 1
2033/34 | 161.75 | 91.25 | 2
2033/34 | 162.25 | 91.25 | 3
2033/34 | 163.25 | 91.25 | 2
2033/34 | 163.75 | 91.25 | 2
2033/34 | 165.25 | 91.25 | 2
2033/34 | 166.25 | 91.25 | 2
2033/34 | 166.75 | 91.25 | 3
2033/34 | 167.25 | 91.25 | 2
2033/34 | 167.75 | 91.25 | 2
2033/34 | 168.25 | 91.25 | 5
2033/34 | 169.75 | 91.25 | 3
2033/34 | 170.25 | 91.25 | 2
2033/34 | 170.75 | 91.25 | 1
2033/34 | 171.25 | 91.25 | 1
2033/34 | 171.75 | 91.25 | 3
2033/34 | 172.25 | 91.25 | 3
2033/34 | 172.75 | 91.25 | 3
2033/34 | 173.25 | 91.25 | 1
2033/34 | 173.75 | 91.25 | 2
2033/34 | 174.75 | 91.25 | 1
2033/34 | 175.25 | 91.25 | 1
2033/34 | 175.75 | 91.25 | 4
2033/34 | 176.25 | 91.25 | 3
2033/34 | 176.75 | 91.25 | 2
2033/34 | 177.25 | 91.25 | 2
2033/34 | 177.75 | 91.25 | 2
2033/34 | 178.25 | 91.25 | 4
2033/34 | 178.75 | 91.25 | 4
2033/34 | 179.25 | 91.25 | 3
2033/34 | 179.75 | 91.25 | 3
2033/34 | 180.25 | 91.25 | 5
2033/34 | 180.75 | 91.25 | 3
2033/34 | 181.25 | 91.25 | 3
2033/34 | 181.75 | 91.25 | 5
2033/34 | 182.25 | 91.25 | 2
2033/34 | 182.75 | 91.25 | 3
2033/34 | 183.25 | 91.25 | 3
2033/34 | 183.75 | 91.25 | 3
2033/34 | 184.25 | 91.25 | 4
2033/34 | 184.75 | 91.25 | 3
2033/34 | 185.25 | 91.25 | 3
2033/34 | 185.75 | 91.25 | 2
2033/34 | 186.25 | 91.25 | 1
2033/34 | 186.75 | 91.25 | 7
2033/34 | 187.25 | 91.25 | 6
2033/34 | 187.75 | 91.25 | 3
2033/34 | 188.25 | 91.25 | 2
2033/34 | 188.75 | 91.25 | 2
2033/34 | 189.25 | 91.25 | 3
2033/34 | 189.75 | 91.25 | 1
2033/34 | 190.25 | 91.25 | 5
2033/34 | 190.75 | 91.25 | 9
2033/34 | 191.25 | 91.25 | 12
2033/34 | 191.75 | 91.25 | 7
2033/34 | 192.25 | 91.25 | 3
2033/34 | 192.75 | 91.25 | 5
2033/34 | 193.25 | 91.25 | 9
2033/34 | 193.75 | 91.25 | 4
2033/34 | 194.25 | 91.25 | 11
2033/34 | 194.75 | 91.25 | 6
2033/34 | 195.25 | 91.25 | 4
2033/34 | 195.75 | 91.25 | 6
2033/34 | 196.25 | 91.25 | 3
2033/34 | 196.75 | 91.25 | 7
2033/34 | 197.25 | 91.25 | 7
2033/34 | 197.75 | 91.25 | 6
2033/34 | 198.25 | 91.25 | 11
2033/34 | 198.75 | 91.25 | 13
2033/34 | 199.25 | 91.25 | 14
2033/34 | 199.75 | 91.25 | 9
2033/34 | 200.25 | 91.25 | 6
2033/34 | 200.75 | 91.25 | 8
2033/34 | 201.25 | 91.25 | 10
2033/34 | 201.75 | 91.25 | 10
2033/34 | 202.25 | 91.25 | 11
2033/34 | 202.75 | 91.25 | 17
2033/34 | 203.25 | 91.25 | 9
2033/34 | 203.75 | 91.25 | 11
2033/34 | 204.25 | 91.25 | 12
2033/34 | 204.75 | 91.25 | 16
2033/34 | 205.25 | 91.25 | 7
2033/34 | 205.75 | 91.25 | 10
2033/34 | 206.25 | 91.25 | 18
2033/34 | 206.75 | 91.25 | 10
2033/34 | 207.25 | 91.25 | 13
2033/34 | 207.75 | 91.25 | 18
2033/34 | 208.25 | 91.25 | 18
2033/34 | 208.75 | 91.25 | 11
2033/34 | 209.25 | 91.25 | 12
2033/34 | 209.75 | 91.25 | 12
2033/34 | 210.25 | 91.25 | 22
2033/34 | 210.75 | 91.25 | 14
2033/34 | 211.25 | 91.25 | 22
2033/34 | 211.75 | 91.25 | 15
2033/34 | 212.25 | 91.25 | 21
2033/34 | 212.75 | 91.25 | 18
2033/34 | 213.25 | 91.25 | 18
2033/34 | 213.75 | 91.25 | 15
2033/34 | 214.25 | 91.25 | 17
2033/34 | 214.75 | 91.25 | 20
2033/34 | 215.25 | 91.25 | 28
2033/34 | 215.75 | 91.25 | 18
2033/34 | 216.25 | 91.25 | 18
2033/34 | 216.75 | 91.25 | 23
2033/34 | 217.25 | 91.25 | 16
2033/34 | 217.75 | 91.25 | 16
2033/34 | 218.25 | 91.25 | 16
2033/34 | 218.75 | 91.25 | 17
2033/34 | 219.25 | 91.25 | 18
2033/34 | 219.75 | 91.25 | 23
2033/34 | 220.25 | 91.25 | 26
2033/34 | 220.75 | 91.25 | 29
2033/34 | 221.25 | 91.25 | 23
2033/34 | 221.75 | 91.25 | 30
2033/34 | 222.25 | 91.25 | 27
2033/34 | 222.75 | 91.25 | 22
2033/34 | 223.25 | 91.25 | 28
2033/34 | 223.75 | 91.25 | 22
2033/34 | 224.25 | 91.25 | 25
2033/34 | 224.75 | 91.25 | 33
2033/34 | 225.25 | 91.25 | 36
2033/34 | 225.75 | 91.25 | 34
2033/34 | 226.25 | 91.25 | 23
2033/34 | 226.75 | 91.25 | 31
2033/34 | 227.25 | 91.25 | 38
2033/34 | 227.75 | 91.25 | 36
2033/34 | 228.25 | 91.25 | 46
2033/34 | 228.75 | 91.25 | 35
2033/34 | 229.25 | 91.25 | 31
2033/34 | 229.75 | 91.25 | 27
2033/34 | 230.25 | 91.25 | 43
2033/34 | 230.75 | 91.25 | 34
2033/34 | 231.25 | 91.25 | 34
2033/34 | 231.75 | 91.25 | 38
2033/34 | 232.25 | 91.25 | 39
2033/34 | 232.75 | 91.25 | 37
2033/34 | 233.25 | 91.25 | 40
2033/34 | 233.75 | 91.25 | 35
2033/34 | 234.25 | 91.25 | 44
2033/34 | 234.75 | 91.25 | 30
2033/34 | 235.25 | 91.25 | 44
2033/34 | 235.75 | 91.25 | 46
2033/34 | 236.25 | 91.25 | 54
2033/34 | 236.75 | 91.25 | 49
2033/34 | 237.25 | 91.25 | 32
2033/34 | 237.75 | 91.25 | 44
2033/34 | 238.25 | 91.25 | 52
2033/34 | 238.75 | 91.25 | 48
2033/34 | 239.25 | 91.25 | 49
2033/34 | 239.75 | 91.25 | 44
2033/34 | 240.25 | 91.25 | 54
2033/34 | 240.75 | 91.25 | 38
2033/34 | 241.25 | 91.25 | 47
2033/34 | 241.75 | 91.25 | 42
2033/34 | 242.25 | 91.25 | 51
2033/34 | 242.75 | 91.25 | 45
2033/34 | 243.25 | 91.25 | 57
2033/34 | 243.75 | 91.25 | 52
2033/34 | 244.25 | 91.25 | 59
2033/34 | 244.75 | 91.25 | 49
2033/34 | 245.25 | 91.25 | 44
2033/34 | 245.75 | 91.25 | 52
2033/34 | 246.25 | 91.25 | 55
2033/34 | 246.75 | 91.25 | 55
2033/34 | 247.25 | 91.25 | 50
2033/34 | 247.75 | 91.25 | 50
2033/34 | 248.25 | 91.25 | 39
2033/34 | 248.75 | 91.25 | 49
2033/34 | 249.25 | 91.25 | 52
2033/34 | 249.75 | 91.25 | 63
2033/34 | 250.25 | 91.25 | 53
2033/34 | 250.75 | 91.25 | 48
2033/34 | 251.25 | 91.25 | 45
2033/34 | 251.75 | 91.25 | 55
2033/34 | 252.25 | 91.25 | 50
2033/34 | 252.75 | 91.25 | 56
2033/34 | 253.25 | 91.25 | 66
2033/34 | 253.75 | 91.25 | 57
2033/34 | 254.25 | 91.25 | 58
2033/34 | 254.75 | 91.25 | 48
2033/34 | 255.25 | 91.25 | 63
2033/34 | 255.75 | 91.25 | 56
2033/34 | 256.25 | 91.25 | 36
2033/34 | 256.75 | 91.25 | 62
2033/34 | 257.25 | 91.25 | 49
2033/34 | 257.75 | 91.25 | 58
2033/34 | 258.25 | 91.25 | 51
2033/34 | 258.75 | 91.25 | 53
2033/34 | 259.25 | 91.25 | 51
2033/34 | 259.75 | 91.25 | 49
2033/34 | 260.25 | 91.25 | 52
2033/34 | 260.75 | 91.25 | 57
2033/34 | 261.25 | 91.25 | 55
2033/34 | 261.75 | 91.25 | 47
2033/34 | 262.25 | 91.25 | 67
2033/34 | 262.75 | 91.25 | 58
2033/34 | 263.25 | 91.25 | 42
2033/34 | 263.75 | 91.25 | 60
2033/34 | 264.25 | 91.25 | 61
2033/34 | 264.75 | 91.25 | 45
2033/34 | 265.25 | 91.25 | 63
2033/34 | 265.75 | 91.25 | 45
2033/34 | 266.25 | 91.25 | 64
2033/34 | 266.75 | 91.25 | 61
2033/34 | 267.25 | 91.25 | 53
2033/34 | 267.75 | 91.25 | 49
2033/34 | 268.25 | 91.25 | 49
2033/34 | 268.75 | 91.25 | 52
2033/34 | 269.25 | 91.25 | 57
2033/34 | 269.75 | 91.25 | 54
2033/34 | 270.25 | 91.25 | 53
2033/34 | 270.75 | 91.25 | 45
2033/34 | 271.25 | 91.25 | 42
2033/34 | 271.75 | 91.25 | 38
2033/34 | 272.25 | 91.25 | 41
2033/34 | 272.75 | 91.25 | 59
2033/34 | 273.25 | 91.25 | 54
2033/34 | 273.75 | 91.25 | 45
2033/34 | 274.25 | 91.25 | 45
2033/34 | 274.75 | 91.25 | 47
2033/34 | 275.25 | 91.25 | 50
2033/34 | 275.75 | 91.25 | 56
2033/34 | 276.25 | 91.25 | 35
2033/34 | 276.75 | 91.25 | 39
2033/34 | 277.25 | 91.25 | 53
2033/34 | 277.75 | 91.25 | 57
2033/34 | 278.25 | 91.25 | 44
2033/34 | 278.75 | 91.25 | 50
2033/34 | 279.25 | 91.25 | 44
2033/34 | 279.75 | 91.25 | 35
2033/34 | 280.25 | 91.25 | 44
2033/34 | 280.75 | 91.25 | 58
2033/34 | 281.25 | 91.25 | 39
2033/34 | 281.75 | 91.25 | 35
2033/34 | 282.25 | 91.25 | 33
2033/34 | 282.75 | 91.25 | 44
2033/34 | 283.25 | 91.25 | 40
2033/34 | 283.75 | 91.25 | 37
2033/34 | 284.25 | 91.25 | 37
2033/34 | 284.75 | 91.25 | 38
2033/34 | 285.25 | 91.25 | 40
2033/34 | 285.75 | 91.25 | 43
2033/34 | 286.25 | 91.25 | 48
2033/34 | 286.75 | 91.25 | 39
2033/34 | 287.25 | 91.25 | 45
2033/34 | 287.75 | 91.25 | 45
2033/34 | 288.25 | 91.25 | 43
2033/34 | 288.75 | 91.25 | 38
2033/34 | 289.25 | 91.25 | 32
2033/34 | 289.75 | 91.25 | 32
2033/34 | 290.25 | 91.25 | 35
2033/34 | 290.75 | 91.25 | 41
2033/34 | 291.25 | 91.25 | 28
2033/34 | 291.75 | 91.25 | 29
2033/34 | 292.25 | 91.25 | 33
2033/34 | 292.75 | 91.25 | 39
2033/34 | 293.25 | 91.25 | 34
2033/34 | 293.75 | 91.25 | 37
2033/34 | 294.25 | 91.25 | 25
2033/34 | 294.75 | 91.25 | 36
2033/34 | 295.25 | 91.25 | 37
2033/34 | 295.75 | 91.25 | 36
2033/34 | 296.25 | 91.25 | 41
2033/34 | 296.75 | 91.25 | 29
2033/34 | 297.25 | 91.25 | 42
2033/34 | 297.75 | 91.25 | 32
2033/34 | 298.25 | 91.25 | 24
2033/34 | 298.75 | 91.25 | 27
2033/34 | 299.25 | 91.25 | 38
2033/34 | 299.75 | 91.25 | 26
2033/34 | 300.25 | 91.25 | 28
2033/34 | 300.75 | 91.25 | 24
2033/34 | 301.25 | 91.25 | 34
2033/34 | 301.75 | 91.25 | 30
2033/34 | 302.25 | 91.25 | 31
2033/34 | 302.75 | 91.25 | 27
2033/34 | 303.25 | 91.25 | 33
2033/34 | 303.75 | 91.25 | 30
2033/34 | 304.25 | 91.25 | 38
2033/34 | 304.75 | 91.25 | 32
2033/34 | 305.25 | 91.25 | 26
2033/34 | 305.75 | 91.25 | 21
2033/34 | 306.25 | 91.25 | 19
2033/34 | 306.75 | 91.25 | 20
2033/34 | 307.25 | 91.25 | 11
2033/34 | 307.75 | 91.25 | 29
2033/34 | 308.25 | 91.25 | 12
2033/34 | 308.75 | 91.25 | 22
2033/34 | 309.25 | 91.25 | 23
2033/34 | 309.75 | 91.25 | 18
2033/34 | 310.25 | 91.25 | 22
2033/34 | 310.75 | 91.25 | 19
2033/34 | 311.25 | 91.25 | 28
2033/34 | 311.75 | 91.25 | 17
2033/34 | 312.25 | 91.25 | 16
2033/34 | 312.75 | 91.25 | 19
2033/34 | 313.25 | 91.25 | 24
2033/34 | 313.75 | 91.25 | 17
2033/34 | 314.25 | 91.25 | 18
2033/34 | 314.75 | 91.25 | 17
2033/34 | 315.25 | 91.25 | 10
2033/34 | 315.75 | 91.25 | 7
2033/34 | 316.25 | 91.25 | 14
2033/34 | 316.75 | 91.25 | 13
2033/34 | 317.25 | 91.25 | 21
2033/34 | 317.75 | 91.25 | 17
2033/34 | 318.25 | 91.25 | 18
2033/34 | 318.75 | 91.25 | 13
2033/34 | 319.25 | 91.25 | 16
2033/34 | 319.75 | 91.25 | 9
2033/34 | 320.25 | 91.25 | 16
2033/34 | 320.75 | 91.25 | 13
2033/34 | 321.25 | 91.25 | 16
2033/34 | 321.75 | 91.25 | 8
2033/34 | 322.25 | 91.25 | 14
2033/34 | 322.75 | 91.25 | 15
2033/34 | 323.25 | 91.25 | 7
2033/34 | 323.75 | 91.25 | 7
2033/34 | 324.25 | 91.25 | 8
2033/34 | 324.75 | 91.25 | 13
2033/34 | 325.25 | 91.25 | 6
2033/34 | 325.75 | 91.25 | 9
2033/34 | 326.25 | 91.25 | 10
2033/34 | 326.75 | 91.25 | 5
2033/34 | 327.25 | 91.25 | 6
2033/34 | 327.75 | 91.25 | 9
2033/34 | 328.25 | 91.25 | 11
2033/34 | 328.75 | 91.25 | 10
2033/34 | 329.25 | 91.25 | 9
2033/34 | 329.75 | 91.25 | 4
2033/34 | 330.25 | 91.25 | 4
2033/34 | 330.75 | 91.25 | 14
2033/34 | 331.25 | 91.25 | 3
2033/34 | 331.75 | 91.25 | 12
2033/34 | 332.25 | 91.25 | 9
2033/34 | 332.75 | 91.25 | 4
2033/34 | 333.25 | 91.25 | 11
2033/34 | 333.75 | 91.25 | 14
2033/34 | 334.25 | 91.25 | 12
2033/34 | 334.75 | 91.25 | 10
2033/34 | 335.25 | 91.25 | 14
2033/34 | 335.75 | 91.25 | 6
2033/34 | 336.25 | 91.25 | 7
2033/34 | 336.75 | 91.25 | 5
2033/34 | 337.25 | 91.25 | 7
2033/34 | 337.75 | 91.25 | 6
2033/34 | 338.25 | 91.25 | 9
2033/34 | 338.75 | 91.25 | 5
2033/34 | 339.25 | 91.25 | 7
2033/34 | 339.75 | 91.25 | 8
2033/34 | 340.25 | 91.25 | 7
2033/34 | 340.75 | 91.25 | 6
2033/34 | 341.25 | 91.25 | 5
2033/34 | 341.75 | 91.25 | 4
2033/34 | 342.25 | 91.25 | 11
2033/34 | 342.75 | 91.25 | 5
2033/34 | 343.25 | 91.25 | 7
2033/34 | 343.75 | 91.25 | 7
2033/34 | 344.25 | 91.25 | 5
2033/34 | 344.75 | 91.25 | 5
2033/34 | 345.25 | 91.25 | 4
2033/34 | 345.75 | 91.25 | 7
2033/34 | 346.25 | 91.25 | 5
2033/34 | 346.75 | 91.25 | 3
2033/34 | 347.25 | 91.25 | 3
2033/34 | 347.75 | 91.25 | 5
2033/34 | 348.25 | 91.25 | 5
2033/34 | 348.75 | 91.25 | 7
2033/34 | 349.25 | 91.25 | 6
2033/34 | 349.75 | 91.25 | 2
2033/34 | 350.25 | 91.25 | 7
2033/34 | 350.75 | 91.25 | 2
2033/34 | 351.25 | 91.25 | 5
2033/34 | 351.75 | 91.25 | 6
2033/34 | 352.25 | 91.25 | 1
2033/34 | 352.75 | 91.25 | 7
2033/34 | 353.25 | 91.25 | 3
2033/34 | 353.75 | 91.25 | 4
2033/34 | 354.25 | 91.25 | 2
2033/34 | 354.75 | 91.25 | 1
2033/34 | 355.25 | 91.25 | 7
2033/34 | 355.75 | 91.25 | 2
2033/34 | 356.25 | 91.25 | 2
2033/34 | 356.75 | 91.25 | 3
2033/34 | 357.25 | 91.25 | 2
2033/34 | 357.75 | 91.25 | 4
2033/34 | 358.25 | 91.25 | 2
2033/34 | 358.75 | 91.25 | 3
2033/34 | 359.25 | 91.25 | 2
2033/34 | 359.75 | 91.25 | 1
2033/34 | 360.25 | 91.25 | 3
2033/34 | 360.75 | 91.25 | 3
2033/34 | 361.25 | 91.25 | 1
2033/34 | 361.75 | 91.25 | 3
2033/34 | 362.25 | 91.25 | 2
2033/34 | 362.75 | 91.25 | 1
2033/34 | 363.25 | 91.25 | 1
2033/34 | 363.75 | 91.25 | 1
2033/34 | 364.25 | 91.25 | 2
2033/34 | 364.75 | 91.25 | 1
2033/34 | 365.25 | 91.25 | 5
2033/34 | 365.75 | 91.25 | 1
2033/34 | 366.25 | 91.25 | 2
2033/34 | 366.75 | 91.25 | 1
2033/34 | 367.25 | 91.25 | 1
2033/34 | 368.25 | 91.25 | 2
2033/34 | 368.75 | 91.25 | 1
2033/34 | 369.25 | 91.25 | 1
2033/34 | 369.75 | 91.25 | 2
2033/34 | 370.75 | 91.25 | 1
2033/34 | 371.25 | 91.25 | 2
2033/34 | 371.75 | 91.25 | 3
2033/34 | 372.25 | 91.25 | 2
2033/34 | 372.75 | 91.25 | 2
2033/34 | 373.75 | 91.25 | 2
2033/34 | 374.25 | 91.25 | 2
2033/34 | 374.75 | 91.25 | 2
2033/34 | 375.25 | 91.25 | 1
2033/34 | 375.75 | 91.25 | 1
2033/34 | 376.25 | 91.25 | 1
2033/34 | 377.25 | 91.25 | 2
2033/34 | 378.25 | 91.25 | 1
2033/34 | 378.75 | 91.25 | 1
2033/34 | 379.25 | 91.25 | 1
2033/34 | 379.75 | 91.25 | 1
2033/34 | 380.25 | 91.25 | 1
2033/34 | 380.75 | 91.25 | 1
2033/34 | 381.75 | 91.25 | 2
2033/34 | 382.25 | 91.25 | 1
2033/34 | 382.75 | 91.25 | 1
2033/34 | 383.75 | 91.25 | 1
2033/34 | 384.25 | 91.25 | 1
2033/34 | 384.75 | 91.25 | 1
2033/34 | 386.25 | 91.25 | 1
2033/34 | 386.75 | 91.25 | 1
2033/34 | 387.75 | 91.25 | 1
2033/34 | 390.25 | 91.25 | 1
2033/34 | 391.25 | 91.25 | 1
2033/34 | 391.75 | 91.25 | 1
2033/34 | 393.75 | 91.25 | 1
2033/34 | 394.75 | 91.25 | 1
2033/34 | 395.75 | 91.25 | 1
2033/34 | 396.25 | 91.25 | 1
2033/34 | 400.25 | 91.25 | 1
2033/34 | 401.25 | 91.25 | 1
2033/34 | 410.25 | 91.25 | 1
2033/34 | 424.25 | 91.25 | 1
2033/34 | 432.25 | 91.25 | 1
2033/34 | 440.25 | 91.25 | 1
2033/34 | 136.25 | 91.75 | 1
2033/34 | 137.25 | 91.75 | 1
2033/34 | 138.75 | 91.75 | 1
2033/34 | 142.75 | 91.75 | 1
2033/34 | 143.75 | 91.75 | 1
2033/34 | 145.25 | 91.75 | 2
2033/34 | 145.75 | 91.75 | 2
2033/34 | 146.25 | 91.75 | 1
2033/34 | 146.75 | 91.75 | 1
2033/34 | 147.25 | 91.75 | 2
2033/34 | 148.25 | 91.75 | 1
2033/34 | 148.75 | 91.75 | 1
2033/34 | 149.25 | 91.75 | 1
2033/34 | 149.75 | 91.75 | 1
2033/34 | 151.75 | 91.75 | 1
2033/34 | 153.25 | 91.75 | 4
2033/34 | 153.75 | 91.75 | 1
2033/34 | 154.25 | 91.75 | 1
2033/34 | 154.75 | 91.75 | 1
2033/34 | 155.25 | 91.75 | 1
2033/34 | 156.25 | 91.75 | 2
2033/34 | 157.75 | 91.75 | 1
2033/34 | 158.25 | 91.75 | 1
2033/34 | 158.75 | 91.75 | 1
2033/34 | 159.25 | 91.75 | 3
2033/34 | 160.75 | 91.75 | 1
2033/34 | 161.25 | 91.75 | 1
2033/34 | 161.75 | 91.75 | 4
2033/34 | 162.75 | 91.75 | 2
2033/34 | 163.75 | 91.75 | 2
2033/34 | 164.75 | 91.75 | 1
2033/34 | 165.75 | 91.75 | 3
2033/34 | 166.25 | 91.75 | 1
2033/34 | 166.75 | 91.75 | 1
2033/34 | 168.25 | 91.75 | 1
2033/34 | 169.75 | 91.75 | 1
2033/34 | 170.25 | 91.75 | 1
2033/34 | 170.75 | 91.75 | 2
2033/34 | 171.25 | 91.75 | 1
2033/34 | 172.75 | 91.75 | 3
2033/34 | 173.25 | 91.75 | 3
2033/34 | 173.75 | 91.75 | 3
2033/34 | 174.25 | 91.75 | 2
2033/34 | 174.75 | 91.75 | 2
2033/34 | 175.25 | 91.75 | 1
2033/34 | 175.75 | 91.75 | 3
2033/34 | 176.25 | 91.75 | 4
2033/34 | 176.75 | 91.75 | 2
2033/34 | 177.25 | 91.75 | 2
2033/34 | 177.75 | 91.75 | 3
2033/34 | 178.25 | 91.75 | 3
2033/34 | 179.25 | 91.75 | 2
2033/34 | 179.75 | 91.75 | 2
2033/34 | 180.25 | 91.75 | 1
2033/34 | 180.75 | 91.75 | 2
2033/34 | 181.25 | 91.75 | 1
2033/34 | 181.75 | 91.75 | 4
2033/34 | 182.75 | 91.75 | 5
2033/34 | 183.25 | 91.75 | 2
2033/34 | 183.75 | 91.75 | 2
2033/34 | 184.25 | 91.75 | 3
2033/34 | 184.75 | 91.75 | 2
2033/34 | 185.25 | 91.75 | 5
2033/34 | 185.75 | 91.75 | 3
2033/34 | 186.25 | 91.75 | 7
2033/34 | 186.75 | 91.75 | 4
2033/34 | 187.25 | 91.75 | 5
2033/34 | 187.75 | 91.75 | 1
2033/34 | 188.25 | 91.75 | 4
2033/34 | 188.75 | 91.75 | 1
2033/34 | 189.25 | 91.75 | 2
2033/34 | 189.75 | 91.75 | 5
2033/34 | 190.25 | 91.75 | 4
2033/34 | 190.75 | 91.75 | 2
2033/34 | 191.25 | 91.75 | 2
2033/34 | 191.75 | 91.75 | 2
2033/34 | 192.25 | 91.75 | 6
2033/34 | 192.75 | 91.75 | 7
2033/34 | 193.25 | 91.75 | 2
2033/34 | 193.75 | 91.75 | 6
2033/34 | 194.25 | 91.75 | 7
2033/34 | 194.75 | 91.75 | 6
2033/34 | 195.25 | 91.75 | 7
2033/34 | 195.75 | 91.75 | 4
2033/34 | 196.25 | 91.75 | 5
2033/34 | 196.75 | 91.75 | 5
2033/34 | 197.25 | 91.75 | 6
2033/34 | 197.75 | 91.75 | 6
2033/34 | 198.25 | 91.75 | 6
2033/34 | 198.75 | 91.75 | 6
2033/34 | 199.25 | 91.75 | 6
2033/34 | 199.75 | 91.75 | 8
2033/34 | 200.25 | 91.75 | 6
2033/34 | 200.75 | 91.75 | 5
2033/34 | 201.25 | 91.75 | 10
2033/34 | 201.75 | 91.75 | 4
2033/34 | 202.25 | 91.75 | 11
2033/34 | 202.75 | 91.75 | 10
2033/34 | 203.25 | 91.75 | 10
2033/34 | 203.75 | 91.75 | 8
2033/34 | 204.25 | 91.75 | 4
2033/34 | 204.75 | 91.75 | 12
2033/34 | 205.25 | 91.75 | 12
2033/34 | 205.75 | 91.75 | 5
2033/34 | 206.25 | 91.75 | 11
2033/34 | 206.75 | 91.75 | 4
2033/34 | 207.25 | 91.75 | 10
2033/34 | 207.75 | 91.75 | 5
2033/34 | 208.25 | 91.75 | 18
2033/34 | 208.75 | 91.75 | 16
2033/34 | 209.25 | 91.75 | 11
2033/34 | 209.75 | 91.75 | 10
2033/34 | 210.25 | 91.75 | 10
2033/34 | 210.75 | 91.75 | 15
2033/34 | 211.25 | 91.75 | 12
2033/34 | 211.75 | 91.75 | 10
2033/34 | 212.25 | 91.75 | 16
2033/34 | 212.75 | 91.75 | 12
2033/34 | 213.25 | 91.75 | 22
2033/34 | 213.75 | 91.75 | 16
2033/34 | 214.25 | 91.75 | 14
2033/34 | 214.75 | 91.75 | 14
2033/34 | 215.25 | 91.75 | 13
2033/34 | 215.75 | 91.75 | 17
2033/34 | 216.25 | 91.75 | 19
2033/34 | 216.75 | 91.75 | 20
2033/34 | 217.25 | 91.75 | 18
2033/34 | 217.75 | 91.75 | 17
2033/34 | 218.25 | 91.75 | 15
2033/34 | 218.75 | 91.75 | 21
2033/34 | 219.25 | 91.75 | 23
2033/34 | 219.75 | 91.75 | 18
2033/34 | 220.25 | 91.75 | 23
2033/34 | 220.75 | 91.75 | 21
2033/34 | 221.25 | 91.75 | 23
2033/34 | 221.75 | 91.75 | 28
2033/34 | 222.25 | 91.75 | 34
2033/34 | 222.75 | 91.75 | 18
2033/34 | 223.25 | 91.75 | 29
2033/34 | 223.75 | 91.75 | 20
2033/34 | 224.25 | 91.75 | 24
2033/34 | 224.75 | 91.75 | 19
2033/34 | 225.25 | 91.75 | 32
2033/34 | 225.75 | 91.75 | 27
2033/34 | 226.25 | 91.75 | 35
2033/34 | 226.75 | 91.75 | 24
2033/34 | 227.25 | 91.75 | 21
2033/34 | 227.75 | 91.75 | 24
2033/34 | 228.25 | 91.75 | 24
2033/34 | 228.75 | 91.75 | 34
2033/34 | 229.25 | 91.75 | 30
2033/34 | 229.75 | 91.75 | 26
2033/34 | 230.25 | 91.75 | 36
2033/34 | 230.75 | 91.75 | 28
2033/34 | 231.25 | 91.75 | 28
2033/34 | 231.75 | 91.75 | 27
2033/34 | 232.25 | 91.75 | 47
2033/34 | 232.75 | 91.75 | 38
2033/34 | 233.25 | 91.75 | 35
2033/34 | 233.75 | 91.75 | 39
2033/34 | 234.25 | 91.75 | 27
2033/34 | 234.75 | 91.75 | 42
2033/34 | 235.25 | 91.75 | 42
2033/34 | 235.75 | 91.75 | 39
2033/34 | 236.25 | 91.75 | 35
2033/34 | 236.75 | 91.75 | 37
2033/34 | 237.25 | 91.75 | 43
2033/34 | 237.75 | 91.75 | 43
2033/34 | 238.25 | 91.75 | 31
2033/34 | 238.75 | 91.75 | 44
2033/34 | 239.25 | 91.75 | 36
2033/34 | 239.75 | 91.75 | 31
2033/34 | 240.25 | 91.75 | 51
2033/34 | 240.75 | 91.75 | 34
2033/34 | 241.25 | 91.75 | 52
2033/34 | 241.75 | 91.75 | 45
2033/34 | 242.25 | 91.75 | 33
2033/34 | 242.75 | 91.75 | 54
2033/34 | 243.25 | 91.75 | 34
2033/34 | 243.75 | 91.75 | 50
2033/34 | 244.25 | 91.75 | 37
2033/34 | 244.75 | 91.75 | 39
2033/34 | 245.25 | 91.75 | 43
2033/34 | 245.75 | 91.75 | 37
2033/34 | 246.25 | 91.75 | 56
2033/34 | 246.75 | 91.75 | 40
2033/34 | 247.25 | 91.75 | 65
2033/34 | 247.75 | 91.75 | 49
2033/34 | 248.25 | 91.75 | 46
2033/34 | 248.75 | 91.75 | 48
2033/34 | 249.25 | 91.75 | 37
2033/34 | 249.75 | 91.75 | 50
2033/34 | 250.25 | 91.75 | 33
2033/34 | 250.75 | 91.75 | 53
2033/34 | 251.25 | 91.75 | 50
2033/34 | 251.75 | 91.75 | 41
2033/34 | 252.25 | 91.75 | 50
2033/34 | 252.75 | 91.75 | 48
2033/34 | 253.25 | 91.75 | 62
2033/34 | 253.75 | 91.75 | 49
2033/34 | 254.25 | 91.75 | 45
2033/34 | 254.75 | 91.75 | 44
2033/34 | 255.25 | 91.75 | 52
2033/34 | 255.75 | 91.75 | 51
2033/34 | 256.25 | 91.75 | 58
2033/34 | 256.75 | 91.75 | 57
2033/34 | 257.25 | 91.75 | 53
2033/34 | 257.75 | 91.75 | 63
2033/34 | 258.25 | 91.75 | 38
2033/34 | 258.75 | 91.75 | 49
2033/34 | 259.25 | 91.75 | 48
2033/34 | 259.75 | 91.75 | 42
2033/34 | 260.25 | 91.75 | 57
2033/34 | 260.75 | 91.75 | 43
2033/34 | 261.25 | 91.75 | 41
2033/34 | 261.75 | 91.75 | 32
2033/34 | 262.25 | 91.75 | 55
2033/34 | 262.75 | 91.75 | 44
2033/34 | 263.25 | 91.75 | 45
2033/34 | 263.75 | 91.75 | 62
2033/34 | 264.25 | 91.75 | 49
2033/34 | 264.75 | 91.75 | 50
2033/34 | 265.25 | 91.75 | 51
2033/34 | 265.75 | 91.75 | 61
2033/34 | 266.25 | 91.75 | 62
2033/34 | 266.75 | 91.75 | 44
2033/34 | 267.25 | 91.75 | 54
2033/34 | 267.75 | 91.75 | 59
2033/34 | 268.25 | 91.75 | 39
2033/34 | 268.75 | 91.75 | 55
2033/34 | 269.25 | 91.75 | 54
2033/34 | 269.75 | 91.75 | 42
2033/34 | 270.25 | 91.75 | 40
2033/34 | 270.75 | 91.75 | 48
2033/34 | 271.25 | 91.75 | 48
2033/34 | 271.75 | 91.75 | 49
2033/34 | 272.25 | 91.75 | 44
2033/34 | 272.75 | 91.75 | 47
2033/34 | 273.25 | 91.75 | 46
2033/34 | 273.75 | 91.75 | 45
2033/34 | 274.25 | 91.75 | 49
2033/34 | 274.75 | 91.75 | 45
2033/34 | 275.25 | 91.75 | 36
2033/34 | 275.75 | 91.75 | 41
2033/34 | 276.25 | 91.75 | 55
2033/34 | 276.75 | 91.75 | 54
2033/34 | 277.25 | 91.75 | 47
2033/34 | 277.75 | 91.75 | 50
2033/34 | 278.25 | 91.75 | 51
2033/34 | 278.75 | 91.75 | 45
2033/34 | 279.25 | 91.75 | 40
2033/34 | 279.75 | 91.75 | 52
2033/34 | 280.25 | 91.75 | 40
2033/34 | 280.75 | 91.75 | 43
2033/34 | 281.25 | 91.75 | 44
2033/34 | 281.75 | 91.75 | 31
2033/34 | 282.25 | 91.75 | 38
2033/34 | 282.75 | 91.75 | 47
2033/34 | 283.25 | 91.75 | 36
2033/34 | 283.75 | 91.75 | 44
2033/34 | 284.25 | 91.75 | 39
2033/34 | 284.75 | 91.75 | 47
2033/34 | 285.25 | 91.75 | 43
2033/34 | 285.75 | 91.75 | 44
2033/34 | 286.25 | 91.75 | 27
2033/34 | 286.75 | 91.75 | 37
2033/34 | 287.25 | 91.75 | 43
2033/34 | 287.75 | 91.75 | 42
2033/34 | 288.25 | 91.75 | 42
2033/34 | 288.75 | 91.75 | 40
2033/34 | 289.25 | 91.75 | 30
2033/34 | 289.75 | 91.75 | 39
2033/34 | 290.25 | 91.75 | 39
2033/34 | 290.75 | 91.75 | 34
2033/34 | 291.25 | 91.75 | 33
2033/34 | 291.75 | 91.75 | 38
2033/34 | 292.25 | 91.75 | 34
2033/34 | 292.75 | 91.75 | 41
2033/34 | 293.25 | 91.75 | 40
2033/34 | 293.75 | 91.75 | 42
2033/34 | 294.25 | 91.75 | 26
2033/34 | 294.75 | 91.75 | 33
2033/34 | 295.25 | 91.75 | 38
2033/34 | 295.75 | 91.75 | 31
2033/34 | 296.25 | 91.75 | 30
2033/34 | 296.75 | 91.75 | 20
2033/34 | 297.25 | 91.75 | 38
2033/34 | 297.75 | 91.75 | 26
2033/34 | 298.25 | 91.75 | 33
2033/34 | 298.75 | 91.75 | 34
2033/34 | 299.25 | 91.75 | 47
2033/34 | 299.75 | 91.75 | 27
2033/34 | 300.25 | 91.75 | 28
2033/34 | 300.75 | 91.75 | 26
2033/34 | 301.25 | 91.75 | 27
2033/34 | 301.75 | 91.75 | 27
2033/34 | 302.25 | 91.75 | 27
2033/34 | 302.75 | 91.75 | 27
2033/34 | 303.25 | 91.75 | 24
2033/34 | 303.75 | 91.75 | 33
2033/34 | 304.25 | 91.75 | 37
2033/34 | 304.75 | 91.75 | 35
2033/34 | 305.25 | 91.75 | 31
2033/34 | 305.75 | 91.75 | 37
2033/34 | 306.25 | 91.75 | 22
2033/34 | 306.75 | 91.75 | 20
2033/34 | 307.25 | 91.75 | 20
2033/34 | 307.75 | 91.75 | 25
2033/34 | 308.25 | 91.75 | 23
2033/34 | 308.75 | 91.75 | 20
2033/34 | 309.25 | 91.75 | 21
2033/34 | 309.75 | 91.75 | 24
2033/34 | 310.25 | 91.75 | 19
2033/34 | 310.75 | 91.75 | 26
2033/34 | 311.25 | 91.75 | 24
2033/34 | 311.75 | 91.75 | 14
2033/34 | 312.25 | 91.75 | 14
2033/34 | 312.75 | 91.75 | 18
2033/34 | 313.25 | 91.75 | 19
2033/34 | 313.75 | 91.75 | 20
2033/34 | 314.25 | 91.75 | 29
2033/34 | 314.75 | 91.75 | 17
2033/34 | 315.25 | 91.75 | 21
2033/34 | 315.75 | 91.75 | 18
2033/34 | 316.25 | 91.75 | 17
2033/34 | 316.75 | 91.75 | 19
2033/34 | 317.25 | 91.75 | 15
2033/34 | 317.75 | 91.75 | 19
2033/34 | 318.25 | 91.75 | 21
2033/34 | 318.75 | 91.75 | 18
2033/34 | 319.25 | 91.75 | 16
2033/34 | 319.75 | 91.75 | 16
2033/34 | 320.25 | 91.75 | 13
2033/34 | 320.75 | 91.75 | 11
2033/34 | 321.25 | 91.75 | 14
2033/34 | 321.75 | 91.75 | 14
2033/34 | 322.25 | 91.75 | 10
2033/34 | 322.75 | 91.75 | 8
2033/34 | 323.25 | 91.75 | 19
2033/34 | 323.75 | 91.75 | 10
2033/34 | 324.25 | 91.75 | 10
2033/34 | 324.75 | 91.75 | 12
2033/34 | 325.25 | 91.75 | 11
2033/34 | 325.75 | 91.75 | 14
2033/34 | 326.25 | 91.75 | 9
2033/34 | 326.75 | 91.75 | 14
2033/34 | 327.25 | 91.75 | 9
2033/34 | 327.75 | 91.75 | 17
2033/34 | 328.25 | 91.75 | 18
2033/34 | 328.75 | 91.75 | 13
2033/34 | 329.25 | 91.75 | 10
2033/34 | 329.75 | 91.75 | 8
2033/34 | 330.25 | 91.75 | 10
2033/34 | 330.75 | 91.75 | 12
2033/34 | 331.25 | 91.75 | 10
2033/34 | 331.75 | 91.75 | 6
2033/34 | 332.25 | 91.75 | 11
2033/34 | 332.75 | 91.75 | 4
2033/34 | 333.25 | 91.75 | 8
2033/34 | 333.75 | 91.75 | 12
2033/34 | 334.25 | 91.75 | 11
2033/34 | 334.75 | 91.75 | 10
2033/34 | 335.25 | 91.75 | 9
2033/34 | 335.75 | 91.75 | 6
2033/34 | 336.25 | 91.75 | 15
2033/34 | 336.75 | 91.75 | 5
2033/34 | 337.25 | 91.75 | 10
2033/34 | 337.75 | 91.75 | 4
2033/34 | 338.25 | 91.75 | 6
2033/34 | 338.75 | 91.75 | 5
2033/34 | 339.25 | 91.75 | 4
2033/34 | 339.75 | 91.75 | 6
2033/34 | 340.25 | 91.75 | 7
2033/34 | 340.75 | 91.75 | 5
2033/34 | 341.25 | 91.75 | 7
2033/34 | 341.75 | 91.75 | 4
2033/34 | 342.25 | 91.75 | 8
2033/34 | 342.75 | 91.75 | 3
2033/34 | 343.25 | 91.75 | 8
2033/34 | 343.75 | 91.75 | 4
2033/34 | 344.25 | 91.75 | 4
2033/34 | 344.75 | 91.75 | 6
2033/34 | 345.25 | 91.75 | 6
2033/34 | 345.75 | 91.75 | 7
2033/34 | 346.25 | 91.75 | 1
2033/34 | 346.75 | 91.75 | 8
2033/34 | 347.25 | 91.75 | 1
2033/34 | 347.75 | 91.75 | 5
2033/34 | 348.25 | 91.75 | 6
2033/34 | 348.75 | 91.75 | 7
2033/34 | 349.25 | 91.75 | 6
2033/34 | 349.75 | 91.75 | 4
2033/34 | 350.25 | 91.75 | 6
2033/34 | 350.75 | 91.75 | 2
2033/34 | 351.25 | 91.75 | 4
2033/34 | 351.75 | 91.75 | 4
2033/34 | 352.25 | 91.75 | 3
2033/34 | 352.75 | 91.75 | 5
2033/34 | 353.25 | 91.75 | 5
2033/34 | 353.75 | 91.75 | 2
2033/34 | 354.25 | 91.75 | 2
2033/34 | 354.75 | 91.75 | 10
2033/34 | 355.25 | 91.75 | 4
2033/34 | 355.75 | 91.75 | 6
2033/34 | 356.25 | 91.75 | 2
2033/34 | 356.75 | 91.75 | 3
2033/34 | 357.25 | 91.75 | 4
2033/34 | 357.75 | 91.75 | 5
2033/34 | 358.25 | 91.75 | 4
2033/34 | 358.75 | 91.75 | 1
2033/34 | 359.25 | 91.75 | 1
2033/34 | 359.75 | 91.75 | 4
2033/34 | 360.25 | 91.75 | 1
2033/34 | 360.75 | 91.75 | 1
2033/34 | 361.25 | 91.75 | 1
2033/34 | 362.25 | 91.75 | 1
2033/34 | 362.75 | 91.75 | 2
2033/34 | 363.25 | 91.75 | 2
2033/34 | 363.75 | 91.75 | 3
2033/34 | 364.25 | 91.75 | 2
2033/34 | 364.75 | 91.75 | 3
2033/34 | 365.25 | 91.75 | 4
2033/34 | 365.75 | 91.75 | 2
2033/34 | 366.25 | 91.75 | 1
2033/34 | 366.75 | 91.75 | 8
2033/34 | 367.25 | 91.75 | 2
2033/34 | 367.75 | 91.75 | 1
2033/34 | 368.25 | 91.75 | 4
2033/34 | 368.75 | 91.75 | 1
2033/34 | 369.25 | 91.75 | 2
2033/34 | 369.75 | 91.75 | 2
2033/34 | 370.25 | 91.75 | 1
2033/34 | 370.75 | 91.75 | 1
2033/34 | 371.25 | 91.75 | 4
2033/34 | 371.75 | 91.75 | 3
2033/34 | 372.75 | 91.75 | 2
2033/34 | 374.25 | 91.75 | 1
2033/34 | 374.75 | 91.75 | 1
2033/34 | 376.75 | 91.75 | 1
2033/34 | 377.25 | 91.75 | 2
2033/34 | 378.25 | 91.75 | 1
2033/34 | 378.75 | 91.75 | 1
2033/34 | 379.75 | 91.75 | 2
2033/34 | 384.75 | 91.75 | 2
2033/34 | 386.25 | 91.75 | 1
2033/34 | 388.25 | 91.75 | 1
2033/34 | 389.25 | 91.75 | 2
2033/34 | 389.75 | 91.75 | 1
2033/34 | 391.75 | 91.75 | 1
2033/34 | 392.75 | 91.75 | 1
2033/34 | 393.75 | 91.75 | 2
2033/34 | 395.75 | 91.75 | 1
2033/34 | 396.25 | 91.75 | 1
2033/34 | 397.75 | 91.75 | 1
2033/34 | 399.75 | 91.75 | 3
2033/34 | 400.25 | 91.75 | 1
2033/34 | 401.75 | 91.75 | 1
2033/34 | 403.75 | 91.75 | 1
2033/34 | 405.25 | 91.75 | 1
2033/34 | 406.25 | 91.75 | 1
2033/34 | 407.25 | 91.75 | 1
2033/34 | 411.75 | 91.75 | 1
2033/34 | 413.25 | 91.75 | 1
2033/34 | 414.75 | 91.75 | 1
2033/34 | 417.75 | 91.75 | 1
2033/34 | 425.75 | 91.75 | 1
2033/34 | 436.75 | 91.75 | 1
2033/34 | 438.75 | 91.75 | 1
2033/34 | 449.75 | 91.75 | 1
2033/34 | 131.25 | 92.25 | 1
2033/34 | 133.75 | 92.25 | 1
2033/34 | 137.25 | 92.25 | 1
2033/34 | 139.25 | 92.25 | 1
2033/34 | 141.25 | 92.25 | 1
2033/34 | 142.75 | 92.25 | 1
2033/34 | 147.75 | 92.25 | 1
2033/34 | 148.75 | 92.25 | 1
2033/34 | 149.25 | 92.25 | 2
2033/34 | 149.75 | 92.25 | 1
2033/34 | 155.75 | 92.25 | 3
2033/34 | 156.75 | 92.25 | 2
2033/34 | 158.25 | 92.25 | 1
2033/34 | 159.75 | 92.25 | 3
2033/34 | 160.25 | 92.25 | 1
2033/34 | 161.25 | 92.25 | 1
2033/34 | 161.75 | 92.25 | 2
2033/34 | 162.25 | 92.25 | 3
2033/34 | 162.75 | 92.25 | 1
2033/34 | 163.25 | 92.25 | 1
2033/34 | 166.75 | 92.25 | 1
2033/34 | 167.25 | 92.25 | 1
2033/34 | 168.25 | 92.25 | 1
2033/34 | 168.75 | 92.25 | 1
2033/34 | 170.25 | 92.25 | 3
2033/34 | 170.75 | 92.25 | 2
2033/34 | 171.75 | 92.25 | 2
2033/34 | 173.25 | 92.25 | 1
2033/34 | 173.75 | 92.25 | 1
2033/34 | 174.25 | 92.25 | 2
2033/34 | 174.75 | 92.25 | 2
2033/34 | 175.25 | 92.25 | 1
2033/34 | 175.75 | 92.25 | 1
2033/34 | 176.25 | 92.25 | 1
2033/34 | 176.75 | 92.25 | 4
2033/34 | 177.25 | 92.25 | 1
2033/34 | 178.25 | 92.25 | 6
2033/34 | 178.75 | 92.25 | 3
2033/34 | 179.25 | 92.25 | 3
2033/34 | 179.75 | 92.25 | 2
2033/34 | 180.25 | 92.25 | 3
2033/34 | 181.25 | 92.25 | 1
2033/34 | 181.75 | 92.25 | 1
2033/34 | 182.25 | 92.25 | 1
2033/34 | 182.75 | 92.25 | 4
2033/34 | 183.75 | 92.25 | 1
2033/34 | 184.25 | 92.25 | 4
2033/34 | 185.25 | 92.25 | 3
2033/34 | 185.75 | 92.25 | 6
2033/34 | 186.25 | 92.25 | 2
2033/34 | 187.25 | 92.25 | 3
2033/34 | 187.75 | 92.25 | 3
2033/34 | 188.25 | 92.25 | 3
2033/34 | 188.75 | 92.25 | 5
2033/34 | 189.75 | 92.25 | 5
2033/34 | 190.25 | 92.25 | 3
2033/34 | 190.75 | 92.25 | 4
2033/34 | 191.25 | 92.25 | 4
2033/34 | 191.75 | 92.25 | 3
2033/34 | 192.25 | 92.25 | 3
2033/34 | 192.75 | 92.25 | 2
2033/34 | 193.25 | 92.25 | 4
2033/34 | 194.25 | 92.25 | 6
2033/34 | 195.25 | 92.25 | 6
2033/34 | 195.75 | 92.25 | 2
2033/34 | 196.25 | 92.25 | 3
2033/34 | 196.75 | 92.25 | 7
2033/34 | 197.25 | 92.25 | 7
2033/34 | 197.75 | 92.25 | 6
2033/34 | 198.25 | 92.25 | 5
2033/34 | 198.75 | 92.25 | 5
2033/34 | 199.25 | 92.25 | 4
2033/34 | 199.75 | 92.25 | 4
2033/34 | 200.25 | 92.25 | 2
2033/34 | 200.75 | 92.25 | 4
2033/34 | 201.25 | 92.25 | 3
2033/34 | 201.75 | 92.25 | 2
2033/34 | 202.25 | 92.25 | 8
2033/34 | 202.75 | 92.25 | 7
2033/34 | 203.25 | 92.25 | 7
2033/34 | 203.75 | 92.25 | 6
2033/34 | 204.25 | 92.25 | 9
2033/34 | 204.75 | 92.25 | 7
2033/34 | 205.25 | 92.25 | 9
2033/34 | 205.75 | 92.25 | 15
2033/34 | 206.25 | 92.25 | 11
2033/34 | 206.75 | 92.25 | 10
2033/34 | 207.25 | 92.25 | 12
2033/34 | 207.75 | 92.25 | 10
2033/34 | 208.25 | 92.25 | 14
2033/34 | 208.75 | 92.25 | 12
2033/34 | 209.25 | 92.25 | 14
2033/34 | 209.75 | 92.25 | 11
2033/34 | 210.25 | 92.25 | 10
2033/34 | 210.75 | 92.25 | 9
2033/34 | 211.25 | 92.25 | 3
2033/34 | 211.75 | 92.25 | 5
2033/34 | 212.25 | 92.25 | 11
2033/34 | 212.75 | 92.25 | 12
2033/34 | 213.25 | 92.25 | 13
2033/34 | 213.75 | 92.25 | 13
2033/34 | 214.25 | 92.25 | 13
2033/34 | 214.75 | 92.25 | 16
2033/34 | 215.25 | 92.25 | 10
2033/34 | 215.75 | 92.25 | 11
2033/34 | 216.25 | 92.25 | 14
2033/34 | 216.75 | 92.25 | 18
2033/34 | 217.25 | 92.25 | 12
2033/34 | 217.75 | 92.25 | 23
2033/34 | 218.25 | 92.25 | 17
2033/34 | 218.75 | 92.25 | 22
2033/34 | 219.25 | 92.25 | 14
2033/34 | 219.75 | 92.25 | 14
2033/34 | 220.25 | 92.25 | 24
2033/34 | 220.75 | 92.25 | 20
2033/34 | 221.25 | 92.25 | 28
2033/34 | 221.75 | 92.25 | 20
2033/34 | 222.25 | 92.25 | 18
2033/34 | 222.75 | 92.25 | 23
2033/34 | 223.25 | 92.25 | 24
2033/34 | 223.75 | 92.25 | 24
2033/34 | 224.25 | 92.25 | 26
2033/34 | 224.75 | 92.25 | 19
2033/34 | 225.25 | 92.25 | 20
2033/34 | 225.75 | 92.25 | 35
2033/34 | 226.25 | 92.25 | 30
2033/34 | 226.75 | 92.25 | 28
2033/34 | 227.25 | 92.25 | 25
2033/34 | 227.75 | 92.25 | 19
2033/34 | 228.25 | 92.25 | 31
2033/34 | 228.75 | 92.25 | 31
2033/34 | 229.25 | 92.25 | 23
2033/34 | 229.75 | 92.25 | 19
2033/34 | 230.25 | 92.25 | 31
2033/34 | 230.75 | 92.25 | 31
2033/34 | 231.25 | 92.25 | 17
2033/34 | 231.75 | 92.25 | 32
2033/34 | 232.25 | 92.25 | 31
2033/34 | 232.75 | 92.25 | 35
2033/34 | 233.25 | 92.25 | 34
2033/34 | 233.75 | 92.25 | 21
2033/34 | 234.25 | 92.25 | 26
2033/34 | 234.75 | 92.25 | 45
2033/34 | 235.25 | 92.25 | 33
2033/34 | 235.75 | 92.25 | 38
2033/34 | 236.25 | 92.25 | 24
2033/34 | 236.75 | 92.25 | 34
2033/34 | 237.25 | 92.25 | 27
2033/34 | 237.75 | 92.25 | 35
2033/34 | 238.25 | 92.25 | 37
2033/34 | 238.75 | 92.25 | 30
2033/34 | 239.25 | 92.25 | 35
2033/34 | 239.75 | 92.25 | 36
2033/34 | 240.25 | 92.25 | 42
2033/34 | 240.75 | 92.25 | 35
2033/34 | 241.25 | 92.25 | 39
2033/34 | 241.75 | 92.25 | 30
2033/34 | 242.25 | 92.25 | 40
2033/34 | 242.75 | 92.25 | 44
2033/34 | 243.25 | 92.25 | 31
2033/34 | 243.75 | 92.25 | 36
2033/34 | 244.25 | 92.25 | 45
2033/34 | 244.75 | 92.25 | 44
2033/34 | 245.25 | 92.25 | 43
2033/34 | 245.75 | 92.25 | 36
2033/34 | 246.25 | 92.25 | 43
2033/34 | 246.75 | 92.25 | 37
2033/34 | 247.25 | 92.25 | 33
2033/34 | 247.75 | 92.25 | 49
2033/34 | 248.25 | 92.25 | 39
2033/34 | 248.75 | 92.25 | 48
2033/34 | 249.25 | 92.25 | 50
2033/34 | 249.75 | 92.25 | 45
2033/34 | 250.25 | 92.25 | 47
2033/34 | 250.75 | 92.25 | 54
2033/34 | 251.25 | 92.25 | 44
2033/34 | 251.75 | 92.25 | 51
2033/34 | 252.25 | 92.25 | 40
2033/34 | 252.75 | 92.25 | 56
2033/34 | 253.25 | 92.25 | 50
2033/34 | 253.75 | 92.25 | 43
2033/34 | 254.25 | 92.25 | 47
2033/34 | 254.75 | 92.25 | 64
2033/34 | 255.25 | 92.25 | 53
2033/34 | 255.75 | 92.25 | 61
2033/34 | 256.25 | 92.25 | 51
2033/34 | 256.75 | 92.25 | 42
2033/34 | 257.25 | 92.25 | 54
2033/34 | 257.75 | 92.25 | 44
2033/34 | 258.25 | 92.25 | 45
2033/34 | 258.75 | 92.25 | 52
2033/34 | 259.25 | 92.25 | 41
2033/34 | 259.75 | 92.25 | 61
2033/34 | 260.25 | 92.25 | 58
2033/34 | 260.75 | 92.25 | 49
2033/34 | 261.25 | 92.25 | 54
2033/34 | 261.75 | 92.25 | 49
2033/34 | 262.25 | 92.25 | 41
2033/34 | 262.75 | 92.25 | 48
2033/34 | 263.25 | 92.25 | 56
2033/34 | 263.75 | 92.25 | 45
2033/34 | 264.25 | 92.25 | 47
2033/34 | 264.75 | 92.25 | 61
2033/34 | 265.25 | 92.25 | 43
2033/34 | 265.75 | 92.25 | 40
2033/34 | 266.25 | 92.25 | 42
2033/34 | 266.75 | 92.25 | 45
2033/34 | 267.25 | 92.25 | 46
2033/34 | 267.75 | 92.25 | 44
2033/34 | 268.25 | 92.25 | 47
2033/34 | 268.75 | 92.25 | 54
2033/34 | 269.25 | 92.25 | 52
2033/34 | 269.75 | 92.25 | 43
2033/34 | 270.25 | 92.25 | 46
2033/34 | 270.75 | 92.25 | 44
2033/34 | 271.25 | 92.25 | 41
2033/34 | 271.75 | 92.25 | 46
2033/34 | 272.25 | 92.25 | 54
2033/34 | 272.75 | 92.25 | 50
2033/34 | 273.25 | 92.25 | 48
2033/34 | 273.75 | 92.25 | 46
2033/34 | 274.25 | 92.25 | 37
2033/34 | 274.75 | 92.25 | 45
2033/34 | 275.25 | 92.25 | 54
2033/34 | 275.75 | 92.25 | 45
2033/34 | 276.25 | 92.25 | 41
2033/34 | 276.75 | 92.25 | 42
2033/34 | 277.25 | 92.25 | 52
2033/34 | 277.75 | 92.25 | 52
2033/34 | 278.25 | 92.25 | 43
2033/34 | 278.75 | 92.25 | 48
2033/34 | 279.25 | 92.25 | 46
2033/34 | 279.75 | 92.25 | 47
2033/34 | 280.25 | 92.25 | 44
2033/34 | 280.75 | 92.25 | 50
2033/34 | 281.25 | 92.25 | 44
2033/34 | 281.75 | 92.25 | 37
2033/34 | 282.25 | 92.25 | 45
2033/34 | 282.75 | 92.25 | 40
2033/34 | 283.25 | 92.25 | 43
2033/34 | 283.75 | 92.25 | 30
2033/34 | 284.25 | 92.25 | 42
2033/34 | 284.75 | 92.25 | 42
2033/34 | 285.25 | 92.25 | 37
2033/34 | 285.75 | 92.25 | 44
2033/34 | 286.25 | 92.25 | 43
2033/34 | 286.75 | 92.25 | 54
2033/34 | 287.25 | 92.25 | 41
2033/34 | 287.75 | 92.25 | 33
2033/34 | 288.25 | 92.25 | 41
2033/34 | 288.75 | 92.25 | 32
2033/34 | 289.25 | 92.25 | 33
2033/34 | 289.75 | 92.25 | 51
2033/34 | 290.25 | 92.25 | 46
2033/34 | 290.75 | 92.25 | 21
2033/34 | 291.25 | 92.25 | 39
2033/34 | 291.75 | 92.25 | 32
2033/34 | 292.25 | 92.25 | 46
2033/34 | 292.75 | 92.25 | 33
2033/34 | 293.25 | 92.25 | 38
2033/34 | 293.75 | 92.25 | 45
2033/34 | 294.25 | 92.25 | 25
2033/34 | 294.75 | 92.25 | 34
2033/34 | 295.25 | 92.25 | 33
2033/34 | 295.75 | 92.25 | 32
2033/34 | 296.25 | 92.25 | 34
2033/34 | 296.75 | 92.25 | 22
2033/34 | 297.25 | 92.25 | 40
2033/34 | 297.75 | 92.25 | 28
2033/34 | 298.25 | 92.25 | 42
2033/34 | 298.75 | 92.25 | 14
2033/34 | 299.25 | 92.25 | 32
2033/34 | 299.75 | 92.25 | 31
2033/34 | 300.25 | 92.25 | 25
2033/34 | 300.75 | 92.25 | 31
2033/34 | 301.25 | 92.25 | 30
2033/34 | 301.75 | 92.25 | 24
2033/34 | 302.25 | 92.25 | 35
2033/34 | 302.75 | 92.25 | 29
2033/34 | 303.25 | 92.25 | 26
2033/34 | 303.75 | 92.25 | 32
2033/34 | 304.25 | 92.25 | 33
2033/34 | 304.75 | 92.25 | 27
2033/34 | 305.25 | 92.25 | 19
2033/34 | 305.75 | 92.25 | 24
2033/34 | 306.25 | 92.25 | 27
2033/34 | 306.75 | 92.25 | 45
2033/34 | 307.25 | 92.25 | 22
2033/34 | 307.75 | 92.25 | 29
2033/34 | 308.25 | 92.25 | 27
2033/34 | 308.75 | 92.25 | 22
2033/34 | 309.25 | 92.25 | 22
2033/34 | 309.75 | 92.25 | 28
2033/34 | 310.25 | 92.25 | 24
2033/34 | 310.75 | 92.25 | 29
2033/34 | 311.25 | 92.25 | 16
2033/34 | 311.75 | 92.25 | 20
2033/34 | 312.25 | 92.25 | 20
2033/34 | 312.75 | 92.25 | 23
2033/34 | 313.25 | 92.25 | 27
2033/34 | 313.75 | 92.25 | 23
2033/34 | 314.25 | 92.25 | 21
2033/34 | 314.75 | 92.25 | 22
2033/34 | 315.25 | 92.25 | 16
2033/34 | 315.75 | 92.25 | 16
2033/34 | 316.25 | 92.25 | 21
2033/34 | 316.75 | 92.25 | 12
2033/34 | 317.25 | 92.25 | 17
2033/34 | 317.75 | 92.25 | 24
2033/34 | 318.25 | 92.25 | 15
2033/34 | 318.75 | 92.25 | 24
2033/34 | 319.25 | 92.25 | 23
2033/34 | 319.75 | 92.25 | 16
2033/34 | 320.25 | 92.25 | 14
2033/34 | 320.75 | 92.25 | 12
2033/34 | 321.25 | 92.25 | 16
2033/34 | 321.75 | 92.25 | 15
2033/34 | 322.25 | 92.25 | 18
2033/34 | 322.75 | 92.25 | 18
2033/34 | 323.25 | 92.25 | 15
2033/34 | 323.75 | 92.25 | 16
2033/34 | 324.25 | 92.25 | 17
2033/34 | 324.75 | 92.25 | 19
2033/34 | 325.25 | 92.25 | 8
2033/34 | 325.75 | 92.25 | 11
2033/34 | 326.25 | 92.25 | 13
2033/34 | 326.75 | 92.25 | 12
2033/34 | 327.25 | 92.25 | 13
2033/34 | 327.75 | 92.25 | 13
2033/34 | 328.25 | 92.25 | 13
2033/34 | 328.75 | 92.25 | 12
2033/34 | 329.25 | 92.25 | 6
2033/34 | 329.75 | 92.25 | 11
2033/34 | 330.25 | 92.25 | 12
2033/34 | 330.75 | 92.25 | 10
2033/34 | 331.25 | 92.25 | 16
2033/34 | 331.75 | 92.25 | 14
2033/34 | 332.25 | 92.25 | 13
2033/34 | 332.75 | 92.25 | 9
2033/34 | 333.25 | 92.25 | 14
2033/34 | 333.75 | 92.25 | 9
2033/34 | 334.25 | 92.25 | 8
2033/34 | 334.75 | 92.25 | 11
2033/34 | 335.25 | 92.25 | 7
2033/34 | 335.75 | 92.25 | 10
2033/34 | 336.25 | 92.25 | 8
2033/34 | 336.75 | 92.25 | 12
2033/34 | 337.25 | 92.25 | 15
2033/34 | 337.75 | 92.25 | 6
2033/34 | 338.25 | 92.25 | 7
2033/34 | 338.75 | 92.25 | 5
2033/34 | 339.25 | 92.25 | 3
2033/34 | 339.75 | 92.25 | 9
2033/34 | 340.25 | 92.25 | 6
2033/34 | 340.75 | 92.25 | 3
2033/34 | 341.25 | 92.25 | 5
2033/34 | 341.75 | 92.25 | 2
2033/34 | 342.25 | 92.25 | 3
2033/34 | 342.75 | 92.25 | 3
2033/34 | 343.25 | 92.25 | 5
2033/34 | 343.75 | 92.25 | 6
2033/34 | 344.25 | 92.25 | 6
2033/34 | 344.75 | 92.25 | 6
2033/34 | 345.25 | 92.25 | 5
2033/34 | 345.75 | 92.25 | 6
2033/34 | 346.25 | 92.25 | 12
2033/34 | 347.25 | 92.25 | 5
2033/34 | 347.75 | 92.25 | 4
2033/34 | 348.25 | 92.25 | 8
2033/34 | 348.75 | 92.25 | 2
2033/34 | 349.25 | 92.25 | 4
2033/34 | 349.75 | 92.25 | 3
2033/34 | 350.25 | 92.25 | 6
2033/34 | 350.75 | 92.25 | 2
2033/34 | 351.25 | 92.25 | 5
2033/34 | 351.75 | 92.25 | 3
2033/34 | 352.25 | 92.25 | 4
2033/34 | 352.75 | 92.25 | 6
2033/34 | 353.25 | 92.25 | 3
2033/34 | 353.75 | 92.25 | 2
2033/34 | 354.25 | 92.25 | 3
2033/34 | 354.75 | 92.25 | 1
2033/34 | 355.25 | 92.25 | 3
2033/34 | 355.75 | 92.25 | 5
2033/34 | 356.25 | 92.25 | 4
2033/34 | 356.75 | 92.25 | 2
2033/34 | 357.25 | 92.25 | 5
2033/34 | 357.75 | 92.25 | 3
2033/34 | 358.25 | 92.25 | 2
2033/34 | 358.75 | 92.25 | 3
2033/34 | 359.25 | 92.25 | 1
2033/34 | 359.75 | 92.25 | 3
2033/34 | 360.25 | 92.25 | 2
2033/34 | 360.75 | 92.25 | 2
2033/34 | 361.25 | 92.25 | 7
2033/34 | 362.25 | 92.25 | 5
2033/34 | 363.25 | 92.25 | 3
2033/34 | 364.25 | 92.25 | 3
2033/34 | 364.75 | 92.25 | 1
2033/34 | 365.25 | 92.25 | 3
2033/34 | 365.75 | 92.25 | 2
2033/34 | 366.75 | 92.25 | 1
2033/34 | 367.25 | 92.25 | 2
2033/34 | 367.75 | 92.25 | 1
2033/34 | 369.75 | 92.25 | 4
2033/34 | 370.25 | 92.25 | 3
2033/34 | 370.75 | 92.25 | 3
2033/34 | 371.75 | 92.25 | 1
2033/34 | 372.25 | 92.25 | 1
2033/34 | 372.75 | 92.25 | 1
2033/34 | 373.25 | 92.25 | 2
2033/34 | 373.75 | 92.25 | 1
2033/34 | 374.25 | 92.25 | 2
2033/34 | 374.75 | 92.25 | 3
2033/34 | 375.75 | 92.25 | 4
2033/34 | 376.25 | 92.25 | 1
2033/34 | 377.25 | 92.25 | 2
2033/34 | 379.25 | 92.25 | 1
2033/34 | 380.75 | 92.25 | 1
2033/34 | 381.25 | 92.25 | 1
2033/34 | 381.75 | 92.25 | 1
2033/34 | 382.25 | 92.25 | 1
2033/34 | 382.75 | 92.25 | 2
2033/34 | 383.25 | 92.25 | 2
2033/34 | 385.25 | 92.25 | 1
2033/34 | 385.75 | 92.25 | 2
2033/34 | 386.75 | 92.25 | 1
2033/34 | 387.75 | 92.25 | 1
2033/34 | 388.25 | 92.25 | 1
2033/34 | 389.75 | 92.25 | 2
2033/34 | 391.25 | 92.25 | 1
2033/34 | 392.75 | 92.25 | 1
2033/34 | 394.25 | 92.25 | 1
2033/34 | 396.75 | 92.25 | 1
2033/34 | 399.25 | 92.25 | 1
2033/34 | 402.75 | 92.25 | 2
2033/34 | 404.25 | 92.25 | 1
2033/34 | 408.75 | 92.25 | 1
2033/34 | 425.25 | 92.25 | 1
2033/34 | 426.75 | 92.25 | 1
2033/34 | 429.75 | 92.25 | 1
2033/34 | 430.25 | 92.25 | 1
2033/34 | 122.75 | 92.75 | 1
2033/34 | 129.75 | 92.75 | 1
2033/34 | 148.25 | 92.75 | 1
2033/34 | 151.75 | 92.75 | 3
2033/34 | 152.25 | 92.75 | 1
2033/34 | 152.75 | 92.75 | 1
2033/34 | 155.25 | 92.75 | 1
2033/34 | 155.75 | 92.75 | 1
2033/34 | 158.25 | 92.75 | 1
2033/34 | 159.75 | 92.75 | 1
2033/34 | 161.75 | 92.75 | 1
2033/34 | 165.25 | 92.75 | 2
2033/34 | 165.75 | 92.75 | 3
2033/34 | 166.25 | 92.75 | 1
2033/34 | 168.25 | 92.75 | 1
2033/34 | 169.25 | 92.75 | 2
2033/34 | 170.75 | 92.75 | 1
2033/34 | 171.25 | 92.75 | 2
2033/34 | 171.75 | 92.75 | 2
2033/34 | 172.25 | 92.75 | 1
2033/34 | 172.75 | 92.75 | 2
2033/34 | 173.75 | 92.75 | 1
2033/34 | 174.25 | 92.75 | 3
2033/34 | 174.75 | 92.75 | 1
2033/34 | 175.25 | 92.75 | 2
2033/34 | 175.75 | 92.75 | 1
2033/34 | 176.25 | 92.75 | 1
2033/34 | 176.75 | 92.75 | 2
2033/34 | 177.25 | 92.75 | 1
2033/34 | 178.25 | 92.75 | 4
2033/34 | 178.75 | 92.75 | 2
2033/34 | 179.25 | 92.75 | 2
2033/34 | 179.75 | 92.75 | 3
2033/34 | 180.25 | 92.75 | 4
2033/34 | 180.75 | 92.75 | 1
2033/34 | 181.75 | 92.75 | 2
2033/34 | 182.25 | 92.75 | 1
2033/34 | 183.75 | 92.75 | 4
2033/34 | 184.25 | 92.75 | 2
2033/34 | 184.75 | 92.75 | 1
2033/34 | 185.25 | 92.75 | 2
2033/34 | 185.75 | 92.75 | 2
2033/34 | 186.25 | 92.75 | 2
2033/34 | 186.75 | 92.75 | 3
2033/34 | 187.75 | 92.75 | 6
2033/34 | 188.25 | 92.75 | 1
2033/34 | 188.75 | 92.75 | 4
2033/34 | 189.75 | 92.75 | 3
2033/34 | 190.25 | 92.75 | 2
2033/34 | 190.75 | 92.75 | 3
2033/34 | 191.25 | 92.75 | 2
2033/34 | 191.75 | 92.75 | 3
2033/34 | 192.25 | 92.75 | 2
2033/34 | 192.75 | 92.75 | 4
2033/34 | 193.25 | 92.75 | 2
2033/34 | 193.75 | 92.75 | 3
2033/34 | 194.25 | 92.75 | 1
2033/34 | 194.75 | 92.75 | 5
2033/34 | 195.25 | 92.75 | 1
2033/34 | 195.75 | 92.75 | 5
2033/34 | 196.25 | 92.75 | 5
2033/34 | 196.75 | 92.75 | 1
2033/34 | 197.25 | 92.75 | 5
2033/34 | 197.75 | 92.75 | 6
2033/34 | 198.25 | 92.75 | 2
2033/34 | 198.75 | 92.75 | 5
2033/34 | 199.25 | 92.75 | 7
2033/34 | 199.75 | 92.75 | 2
2033/34 | 200.25 | 92.75 | 9
2033/34 | 200.75 | 92.75 | 3
2033/34 | 201.25 | 92.75 | 4
2033/34 | 201.75 | 92.75 | 10
2033/34 | 202.25 | 92.75 | 4
2033/34 | 202.75 | 92.75 | 5
2033/34 | 203.25 | 92.75 | 2
2033/34 | 203.75 | 92.75 | 7
2033/34 | 204.25 | 92.75 | 6
2033/34 | 204.75 | 92.75 | 9
2033/34 | 205.25 | 92.75 | 5
2033/34 | 205.75 | 92.75 | 12
2033/34 | 206.25 | 92.75 | 5
2033/34 | 206.75 | 92.75 | 8
2033/34 | 207.25 | 92.75 | 3
2033/34 | 207.75 | 92.75 | 7
2033/34 | 208.25 | 92.75 | 4
2033/34 | 208.75 | 92.75 | 9
2033/34 | 209.25 | 92.75 | 4
2033/34 | 209.75 | 92.75 | 12
2033/34 | 210.25 | 92.75 | 5
2033/34 | 210.75 | 92.75 | 11
2033/34 | 211.25 | 92.75 | 6
2033/34 | 211.75 | 92.75 | 12
2033/34 | 212.25 | 92.75 | 7
2033/34 | 212.75 | 92.75 | 7
2033/34 | 213.25 | 92.75 | 13
2033/34 | 213.75 | 92.75 | 15
2033/34 | 214.25 | 92.75 | 16
2033/34 | 214.75 | 92.75 | 13
2033/34 | 215.25 | 92.75 | 14
2033/34 | 215.75 | 92.75 | 15
2033/34 | 216.25 | 92.75 | 15
2033/34 | 216.75 | 92.75 | 6
2033/34 | 217.25 | 92.75 | 8
2033/34 | 217.75 | 92.75 | 8
2033/34 | 218.25 | 92.75 | 22
2033/34 | 218.75 | 92.75 | 13
2033/34 | 219.25 | 92.75 | 17
2033/34 | 219.75 | 92.75 | 11
2033/34 | 220.25 | 92.75 | 15
2033/34 | 220.75 | 92.75 | 13
2033/34 | 221.25 | 92.75 | 20
2033/34 | 221.75 | 92.75 | 16
2033/34 | 222.25 | 92.75 | 18
2033/34 | 222.75 | 92.75 | 15
2033/34 | 223.25 | 92.75 | 15
2033/34 | 223.75 | 92.75 | 16
2033/34 | 224.25 | 92.75 | 21
2033/34 | 224.75 | 92.75 | 15
2033/34 | 225.25 | 92.75 | 16
2033/34 | 225.75 | 92.75 | 22
2033/34 | 226.25 | 92.75 | 19
2033/34 | 226.75 | 92.75 | 22
2033/34 | 227.25 | 92.75 | 21
2033/34 | 227.75 | 92.75 | 14
2033/34 | 228.25 | 92.75 | 15
2033/34 | 228.75 | 92.75 | 23
2033/34 | 229.25 | 92.75 | 27
2033/34 | 229.75 | 92.75 | 19
2033/34 | 230.25 | 92.75 | 29
2033/34 | 230.75 | 92.75 | 23
2033/34 | 231.25 | 92.75 | 26
2033/34 | 231.75 | 92.75 | 20
2033/34 | 232.25 | 92.75 | 30
2033/34 | 232.75 | 92.75 | 26
2033/34 | 233.25 | 92.75 | 31
2033/34 | 233.75 | 92.75 | 27
2033/34 | 234.25 | 92.75 | 22
2033/34 | 234.75 | 92.75 | 29
2033/34 | 235.25 | 92.75 | 23
2033/34 | 235.75 | 92.75 | 30
2033/34 | 236.25 | 92.75 | 27
2033/34 | 236.75 | 92.75 | 33
2033/34 | 237.25 | 92.75 | 29
2033/34 | 237.75 | 92.75 | 23
2033/34 | 238.25 | 92.75 | 30
2033/34 | 238.75 | 92.75 | 30
2033/34 | 239.25 | 92.75 | 29
2033/34 | 239.75 | 92.75 | 41
2033/34 | 240.25 | 92.75 | 35
2033/34 | 240.75 | 92.75 | 33
2033/34 | 241.25 | 92.75 | 38
2033/34 | 241.75 | 92.75 | 38
2033/34 | 242.25 | 92.75 | 29
2033/34 | 242.75 | 92.75 | 42
2033/34 | 243.25 | 92.75 | 41
2033/34 | 243.75 | 92.75 | 41
2033/34 | 244.25 | 92.75 | 39
2033/34 | 244.75 | 92.75 | 38
2033/34 | 245.25 | 92.75 | 35
2033/34 | 245.75 | 92.75 | 40
2033/34 | 246.25 | 92.75 | 38
2033/34 | 246.75 | 92.75 | 38
2033/34 | 247.25 | 92.75 | 38
2033/34 | 247.75 | 92.75 | 45
2033/34 | 248.25 | 92.75 | 36
2033/34 | 248.75 | 92.75 | 40
2033/34 | 249.25 | 92.75 | 29
2033/34 | 249.75 | 92.75 | 47
2033/34 | 250.25 | 92.75 | 41
2033/34 | 250.75 | 92.75 | 50
2033/34 | 251.25 | 92.75 | 45
2033/34 | 251.75 | 92.75 | 48
2033/34 | 252.25 | 92.75 | 40
2033/34 | 252.75 | 92.75 | 44
2033/34 | 253.25 | 92.75 | 47
2033/34 | 253.75 | 92.75 | 41
2033/34 | 254.25 | 92.75 | 46
2033/34 | 254.75 | 92.75 | 47
2033/34 | 255.25 | 92.75 | 38
2033/34 | 255.75 | 92.75 | 47
2033/34 | 256.25 | 92.75 | 54
2033/34 | 256.75 | 92.75 | 55
2033/34 | 257.25 | 92.75 | 43
2033/34 | 257.75 | 92.75 | 46
2033/34 | 258.25 | 92.75 | 40
2033/34 | 258.75 | 92.75 | 42
2033/34 | 259.25 | 92.75 | 48
2033/34 | 259.75 | 92.75 | 41
2033/34 | 260.25 | 92.75 | 44
2033/34 | 260.75 | 92.75 | 36
2033/34 | 261.25 | 92.75 | 43
2033/34 | 261.75 | 92.75 | 39
2033/34 | 262.25 | 92.75 | 40
2033/34 | 262.75 | 92.75 | 50
2033/34 | 263.25 | 92.75 | 45
2033/34 | 263.75 | 92.75 | 46
2033/34 | 264.25 | 92.75 | 32
2033/34 | 264.75 | 92.75 | 51
2033/34 | 265.25 | 92.75 | 46
2033/34 | 265.75 | 92.75 | 46
2033/34 | 266.25 | 92.75 | 61
2033/34 | 266.75 | 92.75 | 51
2033/34 | 267.25 | 92.75 | 59
2033/34 | 267.75 | 92.75 | 40
2033/34 | 268.25 | 92.75 | 47
2033/34 | 268.75 | 92.75 | 38
2033/34 | 269.25 | 92.75 | 47
2033/34 | 269.75 | 92.75 | 36
2033/34 | 270.25 | 92.75 | 37
2033/34 | 270.75 | 92.75 | 43
2033/34 | 271.25 | 92.75 | 44
2033/34 | 271.75 | 92.75 | 40
2033/34 | 272.25 | 92.75 | 47
2033/34 | 272.75 | 92.75 | 44
2033/34 | 273.25 | 92.75 | 42
2033/34 | 273.75 | 92.75 | 48
2033/34 | 274.25 | 92.75 | 37
2033/34 | 274.75 | 92.75 | 31
2033/34 | 275.25 | 92.75 | 42
2033/34 | 275.75 | 92.75 | 50
2033/34 | 276.25 | 92.75 | 46
2033/34 | 276.75 | 92.75 | 44
2033/34 | 277.25 | 92.75 | 58
2033/34 | 277.75 | 92.75 | 45
2033/34 | 278.25 | 92.75 | 37
2033/34 | 278.75 | 92.75 | 45
2033/34 | 279.25 | 92.75 | 42
2033/34 | 279.75 | 92.75 | 37
2033/34 | 280.25 | 92.75 | 41
2033/34 | 280.75 | 92.75 | 37
2033/34 | 281.25 | 92.75 | 37
2033/34 | 281.75 | 92.75 | 46
2033/34 | 282.25 | 92.75 | 49
2033/34 | 282.75 | 92.75 | 48
2033/34 | 283.25 | 92.75 | 36
2033/34 | 283.75 | 92.75 | 42
2033/34 | 284.25 | 92.75 | 33
2033/34 | 284.75 | 92.75 | 41
2033/34 | 285.25 | 92.75 | 32
2033/34 | 285.75 | 92.75 | 41
2033/34 | 286.25 | 92.75 | 22
2033/34 | 286.75 | 92.75 | 34
2033/34 | 287.25 | 92.75 | 42
2033/34 | 287.75 | 92.75 | 47
2033/34 | 288.25 | 92.75 | 34
2033/34 | 288.75 | 92.75 | 39
2033/34 | 289.25 | 92.75 | 30
2033/34 | 289.75 | 92.75 | 34
2033/34 | 290.25 | 92.75 | 41
2033/34 | 290.75 | 92.75 | 33
2033/34 | 291.25 | 92.75 | 43
2033/34 | 291.75 | 92.75 | 28
2033/34 | 292.25 | 92.75 | 42
2033/34 | 292.75 | 92.75 | 33
2033/34 | 293.25 | 92.75 | 36
2033/34 | 293.75 | 92.75 | 38
2033/34 | 294.25 | 92.75 | 23
2033/34 | 294.75 | 92.75 | 24
2033/34 | 295.25 | 92.75 | 43
2033/34 | 295.75 | 92.75 | 41
2033/34 | 296.25 | 92.75 | 37
2033/34 | 296.75 | 92.75 | 29
2033/34 | 297.25 | 92.75 | 41
2033/34 | 297.75 | 92.75 | 26
2033/34 | 298.25 | 92.75 | 25
2033/34 | 298.75 | 92.75 | 38
2033/34 | 299.25 | 92.75 | 28
2033/34 | 299.75 | 92.75 | 35
2033/34 | 300.25 | 92.75 | 29
2033/34 | 300.75 | 92.75 | 37
2033/34 | 301.25 | 92.75 | 30
2033/34 | 301.75 | 92.75 | 40
2033/34 | 302.25 | 92.75 | 32
2033/34 | 302.75 | 92.75 | 21
2033/34 | 303.25 | 92.75 | 33
2033/34 | 303.75 | 92.75 | 25
2033/34 | 304.25 | 92.75 | 37
2033/34 | 304.75 | 92.75 | 35
2033/34 | 305.25 | 92.75 | 20
2033/34 | 305.75 | 92.75 | 30
2033/34 | 306.25 | 92.75 | 24
2033/34 | 306.75 | 92.75 | 30
2033/34 | 307.25 | 92.75 | 18
2033/34 | 307.75 | 92.75 | 28
2033/34 | 308.25 | 92.75 | 27
2033/34 | 308.75 | 92.75 | 38
2033/34 | 309.25 | 92.75 | 23
2033/34 | 309.75 | 92.75 | 37
2033/34 | 310.25 | 92.75 | 20
2033/34 | 310.75 | 92.75 | 26
2033/34 | 311.25 | 92.75 | 29
2033/34 | 311.75 | 92.75 | 16
2033/34 | 312.25 | 92.75 | 17
2033/34 | 312.75 | 92.75 | 20
2033/34 | 313.25 | 92.75 | 23
2033/34 | 313.75 | 92.75 | 18
2033/34 | 314.25 | 92.75 | 19
2033/34 | 314.75 | 92.75 | 14
2033/34 | 315.25 | 92.75 | 18
2033/34 | 315.75 | 92.75 | 16
2033/34 | 316.25 | 92.75 | 16
2033/34 | 316.75 | 92.75 | 28
2033/34 | 317.25 | 92.75 | 15
2033/34 | 317.75 | 92.75 | 20
2033/34 | 318.25 | 92.75 | 18
2033/34 | 318.75 | 92.75 | 18
2033/34 | 319.25 | 92.75 | 16
2033/34 | 319.75 | 92.75 | 22
2033/34 | 320.25 | 92.75 | 16
2033/34 | 320.75 | 92.75 | 17
2033/34 | 321.25 | 92.75 | 16
2033/34 | 321.75 | 92.75 | 15
2033/34 | 322.25 | 92.75 | 12
2033/34 | 322.75 | 92.75 | 10
2033/34 | 323.25 | 92.75 | 10
2033/34 | 323.75 | 92.75 | 17
2033/34 | 324.25 | 92.75 | 17
2033/34 | 324.75 | 92.75 | 8
2033/34 | 325.25 | 92.75 | 13
2033/34 | 325.75 | 92.75 | 7
2033/34 | 326.25 | 92.75 | 17
2033/34 | 326.75 | 92.75 | 10
2033/34 | 327.25 | 92.75 | 15
2033/34 | 327.75 | 92.75 | 13
2033/34 | 328.25 | 92.75 | 10
2033/34 | 328.75 | 92.75 | 17
2033/34 | 329.25 | 92.75 | 10
2033/34 | 329.75 | 92.75 | 11
2033/34 | 330.25 | 92.75 | 8
2033/34 | 330.75 | 92.75 | 6
2033/34 | 331.25 | 92.75 | 10
2033/34 | 331.75 | 92.75 | 13
2033/34 | 332.25 | 92.75 | 15
2033/34 | 332.75 | 92.75 | 13
2033/34 | 333.25 | 92.75 | 7
2033/34 | 333.75 | 92.75 | 8
2033/34 | 334.25 | 92.75 | 3
2033/34 | 334.75 | 92.75 | 6
2033/34 | 335.25 | 92.75 | 18
2033/34 | 335.75 | 92.75 | 11
2033/34 | 336.25 | 92.75 | 9
2033/34 | 336.75 | 92.75 | 9
2033/34 | 337.25 | 92.75 | 9
2033/34 | 337.75 | 92.75 | 5
2033/34 | 338.25 | 92.75 | 7
2033/34 | 338.75 | 92.75 | 11
2033/34 | 339.25 | 92.75 | 3
2033/34 | 339.75 | 92.75 | 10
2033/34 | 340.25 | 92.75 | 8
2033/34 | 340.75 | 92.75 | 5
2033/34 | 341.25 | 92.75 | 3
2033/34 | 341.75 | 92.75 | 6
2033/34 | 342.25 | 92.75 | 6
2033/34 | 342.75 | 92.75 | 7
2033/34 | 343.25 | 92.75 | 8
2033/34 | 343.75 | 92.75 | 4
2033/34 | 344.25 | 92.75 | 4
2033/34 | 344.75 | 92.75 | 4
2033/34 | 345.25 | 92.75 | 6
2033/34 | 345.75 | 92.75 | 3
2033/34 | 346.25 | 92.75 | 4
2033/34 | 346.75 | 92.75 | 7
2033/34 | 347.25 | 92.75 | 4
2033/34 | 347.75 | 92.75 | 6
2033/34 | 348.25 | 92.75 | 3
2033/34 | 348.75 | 92.75 | 1
2033/34 | 349.25 | 92.75 | 4
2033/34 | 349.75 | 92.75 | 4
2033/34 | 350.25 | 92.75 | 7
2033/34 | 350.75 | 92.75 | 3
2033/34 | 351.25 | 92.75 | 7
2033/34 | 351.75 | 92.75 | 4
2033/34 | 352.25 | 92.75 | 6
2033/34 | 352.75 | 92.75 | 4
2033/34 | 353.25 | 92.75 | 3
2033/34 | 353.75 | 92.75 | 4
2033/34 | 354.25 | 92.75 | 2
2033/34 | 354.75 | 92.75 | 1
2033/34 | 355.25 | 92.75 | 3
2033/34 | 355.75 | 92.75 | 6
2033/34 | 356.25 | 92.75 | 5
2033/34 | 357.25 | 92.75 | 5
2033/34 | 357.75 | 92.75 | 6
2033/34 | 358.25 | 92.75 | 1
2033/34 | 358.75 | 92.75 | 1
2033/34 | 359.25 | 92.75 | 4
2033/34 | 359.75 | 92.75 | 3
2033/34 | 360.25 | 92.75 | 2
2033/34 | 360.75 | 92.75 | 5
2033/34 | 361.25 | 92.75 | 1
2033/34 | 361.75 | 92.75 | 5
2033/34 | 362.75 | 92.75 | 2
2033/34 | 363.25 | 92.75 | 2
2033/34 | 364.25 | 92.75 | 4
2033/34 | 364.75 | 92.75 | 1
2033/34 | 365.75 | 92.75 | 1
2033/34 | 366.25 | 92.75 | 2
2033/34 | 366.75 | 92.75 | 1
2033/34 | 367.25 | 92.75 | 2
2033/34 | 367.75 | 92.75 | 3
2033/34 | 368.75 | 92.75 | 2
2033/34 | 369.25 | 92.75 | 4
2033/34 | 369.75 | 92.75 | 1
2033/34 | 370.25 | 92.75 | 1
2033/34 | 372.25 | 92.75 | 2
2033/34 | 373.25 | 92.75 | 1
2033/34 | 374.75 | 92.75 | 3
2033/34 | 375.25 | 92.75 | 1
2033/34 | 375.75 | 92.75 | 3
2033/34 | 376.25 | 92.75 | 1
2033/34 | 376.75 | 92.75 | 2
2033/34 | 377.75 | 92.75 | 1
2033/34 | 379.25 | 92.75 | 1
2033/34 | 379.75 | 92.75 | 1
2033/34 | 380.25 | 92.75 | 1
2033/34 | 381.25 | 92.75 | 1
2033/34 | 381.75 | 92.75 | 1
2033/34 | 382.25 | 92.75 | 3
2033/34 | 382.75 | 92.75 | 3
2033/34 | 383.75 | 92.75 | 1
2033/34 | 384.75 | 92.75 | 1
2033/34 | 387.25 | 92.75 | 1
2033/34 | 387.75 | 92.75 | 1
2033/34 | 388.25 | 92.75 | 2
2033/34 | 390.75 | 92.75 | 1
2033/34 | 391.75 | 92.75 | 1
2033/34 | 392.25 | 92.75 | 1
2033/34 | 400.75 | 92.75 | 1
2033/34 | 401.75 | 92.75 | 1
2033/34 | 405.75 | 92.75 | 1
2033/34 | 406.25 | 92.75 | 1
2033/34 | 407.25 | 92.75 | 1
2033/34 | 408.75 | 92.75 | 1
2033/34 | 409.75 | 92.75 | 1
2033/34 | 412.75 | 92.75 | 1
2033/34 | 414.75 | 92.75 | 1
2033/34 | 431.25 | 92.75 | 1
2033/34 | 435.25 | 92.75 | 1
2033/34 | 478.25 | 92.75 | 1
2033/34 | 132.75 | 93.25 | 1
2033/34 | 133.25 | 93.25 | 1
2033/34 | 137.25 | 93.25 | 1
2033/34 | 138.25 | 93.25 | 1
2033/34 | 138.75 | 93.25 | 1
2033/34 | 139.75 | 93.25 | 1
2033/34 | 142.25 | 93.25 | 1
2033/34 | 142.75 | 93.25 | 1
2033/34 | 145.25 | 93.25 | 2
2033/34 | 145.75 | 93.25 | 1
2033/34 | 147.75 | 93.25 | 1
2033/34 | 148.25 | 93.25 | 1
2033/34 | 150.25 | 93.25 | 1
2033/34 | 151.25 | 93.25 | 1
2033/34 | 154.25 | 93.25 | 1
2033/34 | 157.25 | 93.25 | 1
2033/34 | 158.75 | 93.25 | 1
2033/34 | 160.25 | 93.25 | 1
2033/34 | 160.75 | 93.25 | 1
2033/34 | 161.75 | 93.25 | 1
2033/34 | 162.25 | 93.25 | 3
2033/34 | 163.75 | 93.25 | 2
2033/34 | 166.75 | 93.25 | 4
2033/34 | 167.25 | 93.25 | 1
2033/34 | 167.75 | 93.25 | 2
2033/34 | 168.25 | 93.25 | 1
2033/34 | 168.75 | 93.25 | 1
2033/34 | 169.25 | 93.25 | 1
2033/34 | 169.75 | 93.25 | 1
2033/34 | 171.25 | 93.25 | 3
2033/34 | 172.75 | 93.25 | 3
2033/34 | 173.75 | 93.25 | 1
2033/34 | 174.75 | 93.25 | 2
2033/34 | 175.75 | 93.25 | 2
2033/34 | 176.75 | 93.25 | 1
2033/34 | 177.25 | 93.25 | 3
2033/34 | 177.75 | 93.25 | 1
2033/34 | 178.25 | 93.25 | 2
2033/34 | 178.75 | 93.25 | 1
2033/34 | 179.25 | 93.25 | 3
2033/34 | 179.75 | 93.25 | 1
2033/34 | 180.25 | 93.25 | 1
2033/34 | 180.75 | 93.25 | 1
2033/34 | 181.25 | 93.25 | 1
2033/34 | 181.75 | 93.25 | 2
2033/34 | 182.25 | 93.25 | 2
2033/34 | 183.25 | 93.25 | 3
2033/34 | 183.75 | 93.25 | 2
2033/34 | 184.25 | 93.25 | 2
2033/34 | 184.75 | 93.25 | 3
2033/34 | 185.25 | 93.25 | 4
2033/34 | 185.75 | 93.25 | 1
2033/34 | 186.25 | 93.25 | 1
2033/34 | 186.75 | 93.25 | 2
2033/34 | 187.75 | 93.25 | 4
2033/34 | 188.75 | 93.25 | 3
2033/34 | 189.75 | 93.25 | 2
2033/34 | 190.25 | 93.25 | 2
2033/34 | 190.75 | 93.25 | 4
2033/34 | 191.25 | 93.25 | 4
2033/34 | 191.75 | 93.25 | 3
2033/34 | 192.25 | 93.25 | 3
2033/34 | 192.75 | 93.25 | 4
2033/34 | 193.25 | 93.25 | 3
2033/34 | 193.75 | 93.25 | 3
2033/34 | 194.75 | 93.25 | 4
2033/34 | 195.25 | 93.25 | 2
2033/34 | 195.75 | 93.25 | 3
2033/34 | 196.25 | 93.25 | 1
2033/34 | 196.75 | 93.25 | 2
2033/34 | 197.25 | 93.25 | 3
2033/34 | 197.75 | 93.25 | 5
2033/34 | 198.25 | 93.25 | 5
2033/34 | 198.75 | 93.25 | 1
2033/34 | 199.25 | 93.25 | 1
2033/34 | 199.75 | 93.25 | 8
2033/34 | 200.25 | 93.25 | 3
2033/34 | 200.75 | 93.25 | 2
2033/34 | 201.25 | 93.25 | 7
2033/34 | 201.75 | 93.25 | 3
2033/34 | 202.25 | 93.25 | 3
2033/34 | 202.75 | 93.25 | 8
2033/34 | 203.25 | 93.25 | 9
2033/34 | 203.75 | 93.25 | 9
2033/34 | 204.25 | 93.25 | 4
2033/34 | 204.75 | 93.25 | 8
2033/34 | 205.25 | 93.25 | 2
2033/34 | 205.75 | 93.25 | 7
2033/34 | 206.25 | 93.25 | 8
2033/34 | 206.75 | 93.25 | 14
2033/34 | 207.25 | 93.25 | 5
2033/34 | 207.75 | 93.25 | 5
2033/34 | 208.25 | 93.25 | 4
2033/34 | 208.75 | 93.25 | 6
2033/34 | 209.25 | 93.25 | 5
2033/34 | 209.75 | 93.25 | 6
2033/34 | 210.25 | 93.25 | 12
2033/34 | 210.75 | 93.25 | 13
2033/34 | 211.25 | 93.25 | 12
2033/34 | 211.75 | 93.25 | 11
2033/34 | 212.25 | 93.25 | 4
2033/34 | 212.75 | 93.25 | 7
2033/34 | 213.25 | 93.25 | 4
2033/34 | 213.75 | 93.25 | 12
2033/34 | 214.25 | 93.25 | 7
2033/34 | 214.75 | 93.25 | 7
2033/34 | 215.25 | 93.25 | 12
2033/34 | 215.75 | 93.25 | 13
2033/34 | 216.25 | 93.25 | 10
2033/34 | 216.75 | 93.25 | 9
2033/34 | 217.25 | 93.25 | 8
2033/34 | 217.75 | 93.25 | 10
2033/34 | 218.25 | 93.25 | 11
2033/34 | 218.75 | 93.25 | 17
2033/34 | 219.25 | 93.25 | 10
2033/34 | 219.75 | 93.25 | 13
2033/34 | 220.25 | 93.25 | 11
2033/34 | 220.75 | 93.25 | 9
2033/34 | 221.25 | 93.25 | 13
2033/34 | 221.75 | 93.25 | 15
2033/34 | 222.25 | 93.25 | 25
2033/34 | 222.75 | 93.25 | 17
2033/34 | 223.25 | 93.25 | 16
2033/34 | 223.75 | 93.25 | 20
2033/34 | 224.25 | 93.25 | 13
2033/34 | 224.75 | 93.25 | 21
2033/34 | 225.25 | 93.25 | 13
2033/34 | 225.75 | 93.25 | 17
2033/34 | 226.25 | 93.25 | 21
2033/34 | 226.75 | 93.25 | 15
2033/34 | 227.25 | 93.25 | 14
2033/34 | 227.75 | 93.25 | 23
2033/34 | 228.25 | 93.25 | 14
2033/34 | 228.75 | 93.25 | 20
2033/34 | 229.25 | 93.25 | 23
2033/34 | 229.75 | 93.25 | 23
2033/34 | 230.25 | 93.25 | 26
2033/34 | 230.75 | 93.25 | 25
2033/34 | 231.25 | 93.25 | 25
2033/34 | 231.75 | 93.25 | 19
2033/34 | 232.25 | 93.25 | 21
2033/34 | 232.75 | 93.25 | 19
2033/34 | 233.25 | 93.25 | 22
2033/34 | 233.75 | 93.25 | 28
2033/34 | 234.25 | 93.25 | 33
2033/34 | 234.75 | 93.25 | 28
2033/34 | 235.25 | 93.25 | 21
2033/34 | 235.75 | 93.25 | 34
2033/34 | 236.25 | 93.25 | 32
2033/34 | 236.75 | 93.25 | 22
2033/34 | 237.25 | 93.25 | 29
2033/34 | 237.75 | 93.25 | 27
2033/34 | 238.25 | 93.25 | 35
2033/34 | 238.75 | 93.25 | 31
2033/34 | 239.25 | 93.25 | 36
2033/34 | 239.75 | 93.25 | 28
2033/34 | 240.25 | 93.25 | 35
2033/34 | 240.75 | 93.25 | 25
2033/34 | 241.25 | 93.25 | 27
2033/34 | 241.75 | 93.25 | 34
2033/34 | 242.25 | 93.25 | 25
2033/34 | 242.75 | 93.25 | 33
2033/34 | 243.25 | 93.25 | 26
2033/34 | 243.75 | 93.25 | 45
2033/34 | 244.25 | 93.25 | 35
2033/34 | 244.75 | 93.25 | 30
2033/34 | 245.25 | 93.25 | 35
2033/34 | 245.75 | 93.25 | 28
2033/34 | 246.25 | 93.25 | 45
2033/34 | 246.75 | 93.25 | 26
2033/34 | 247.25 | 93.25 | 34
2033/34 | 247.75 | 93.25 | 35
2033/34 | 248.25 | 93.25 | 44
2033/34 | 248.75 | 93.25 | 29
2033/34 | 249.25 | 93.25 | 35
2033/34 | 249.75 | 93.25 | 30
2033/34 | 250.25 | 93.25 | 48
2033/34 | 250.75 | 93.25 | 39
2033/34 | 251.25 | 93.25 | 35
2033/34 | 251.75 | 93.25 | 30
2033/34 | 252.25 | 93.25 | 32
2033/34 | 252.75 | 93.25 | 38
2033/34 | 253.25 | 93.25 | 58
2033/34 | 253.75 | 93.25 | 48
2033/34 | 254.25 | 93.25 | 37
2033/34 | 254.75 | 93.25 | 33
2033/34 | 255.25 | 93.25 | 36
2033/34 | 255.75 | 93.25 | 36
2033/34 | 256.25 | 93.25 | 31
2033/34 | 256.75 | 93.25 | 37
2033/34 | 257.25 | 93.25 | 48
2033/34 | 257.75 | 93.25 | 43
2033/34 | 258.25 | 93.25 | 48
2033/34 | 258.75 | 93.25 | 42
2033/34 | 259.25 | 93.25 | 38
2033/34 | 259.75 | 93.25 | 37
2033/34 | 260.25 | 93.25 | 31
2033/34 | 260.75 | 93.25 | 39
2033/34 | 261.25 | 93.25 | 26
2033/34 | 261.75 | 93.25 | 54
2033/34 | 262.25 | 93.25 | 44
2033/34 | 262.75 | 93.25 | 42
2033/34 | 263.25 | 93.25 | 35
2033/34 | 263.75 | 93.25 | 37
2033/34 | 264.25 | 93.25 | 42
2033/34 | 264.75 | 93.25 | 39
2033/34 | 265.25 | 93.25 | 38
2033/34 | 265.75 | 93.25 | 36
2033/34 | 266.25 | 93.25 | 51
2033/34 | 266.75 | 93.25 | 51
2033/34 | 267.25 | 93.25 | 51
2033/34 | 267.75 | 93.25 | 41
2033/34 | 268.25 | 93.25 | 51
2033/34 | 268.75 | 93.25 | 33
2033/34 | 269.25 | 93.25 | 47
2033/34 | 269.75 | 93.25 | 46
2033/34 | 270.25 | 93.25 | 34
2033/34 | 270.75 | 93.25 | 43
2033/34 | 271.25 | 93.25 | 49
2033/34 | 271.75 | 93.25 | 44
2033/34 | 272.25 | 93.25 | 52
2033/34 | 272.75 | 93.25 | 46
2033/34 | 273.25 | 93.25 | 50
2033/34 | 273.75 | 93.25 | 41
2033/34 | 274.25 | 93.25 | 56
2033/34 | 274.75 | 93.25 | 44
2033/34 | 275.25 | 93.25 | 32
2033/34 | 275.75 | 93.25 | 42
2033/34 | 276.25 | 93.25 | 39
2033/34 | 276.75 | 93.25 | 48
2033/34 | 277.25 | 93.25 | 44
2033/34 | 277.75 | 93.25 | 37
2033/34 | 278.25 | 93.25 | 33
2033/34 | 278.75 | 93.25 | 53
2033/34 | 279.25 | 93.25 | 39
2033/34 | 279.75 | 93.25 | 41
2033/34 | 280.25 | 93.25 | 42
2033/34 | 280.75 | 93.25 | 38
2033/34 | 281.25 | 93.25 | 54
2033/34 | 281.75 | 93.25 | 39
2033/34 | 282.25 | 93.25 | 46
2033/34 | 282.75 | 93.25 | 38
2033/34 | 283.25 | 93.25 | 42
2033/34 | 283.75 | 93.25 | 45
2033/34 | 284.25 | 93.25 | 46
2033/34 | 284.75 | 93.25 | 39
2033/34 | 285.25 | 93.25 | 49
2033/34 | 285.75 | 93.25 | 32
2033/34 | 286.25 | 93.25 | 35
2033/34 | 286.75 | 93.25 | 34
2033/34 | 287.25 | 93.25 | 33
2033/34 | 287.75 | 93.25 | 38
2033/34 | 288.25 | 93.25 | 35
2033/34 | 288.75 | 93.25 | 30
2033/34 | 289.25 | 93.25 | 42
2033/34 | 289.75 | 93.25 | 30
2033/34 | 290.25 | 93.25 | 33
2033/34 | 290.75 | 93.25 | 27
2033/34 | 291.25 | 93.25 | 30
2033/34 | 291.75 | 93.25 | 44
2033/34 | 292.25 | 93.25 | 28
2033/34 | 292.75 | 93.25 | 31
2033/34 | 293.25 | 93.25 | 37
2033/34 | 293.75 | 93.25 | 34
2033/34 | 294.25 | 93.25 | 26
2033/34 | 294.75 | 93.25 | 36
2033/34 | 295.25 | 93.25 | 33
2033/34 | 295.75 | 93.25 | 33
2033/34 | 296.25 | 93.25 | 32
2033/34 | 296.75 | 93.25 | 30
2033/34 | 297.25 | 93.25 | 23
2033/34 | 297.75 | 93.25 | 31
2033/34 | 298.25 | 93.25 | 26
2033/34 | 298.75 | 93.25 | 31
2033/34 | 299.25 | 93.25 | 30
2033/34 | 299.75 | 93.25 | 30
2033/34 | 300.25 | 93.25 | 24
2033/34 | 300.75 | 93.25 | 27
2033/34 | 301.25 | 93.25 | 38
2033/34 | 301.75 | 93.25 | 32
2033/34 | 302.25 | 93.25 | 32
2033/34 | 302.75 | 93.25 | 35
2033/34 | 303.25 | 93.25 | 27
2033/34 | 303.75 | 93.25 | 34
2033/34 | 304.25 | 93.25 | 23
2033/34 | 304.75 | 93.25 | 16
2033/34 | 305.25 | 93.25 | 18
2033/34 | 305.75 | 93.25 | 30
2033/34 | 306.25 | 93.25 | 30
2033/34 | 306.75 | 93.25 | 19
2033/34 | 307.25 | 93.25 | 30
2033/34 | 307.75 | 93.25 | 26
2033/34 | 308.25 | 93.25 | 23
2033/34 | 308.75 | 93.25 | 22
2033/34 | 309.25 | 93.25 | 22
2033/34 | 309.75 | 93.25 | 29
2033/34 | 310.25 | 93.25 | 17
2033/34 | 310.75 | 93.25 | 28
2033/34 | 311.25 | 93.25 | 28
2033/34 | 311.75 | 93.25 | 24
2033/34 | 312.25 | 93.25 | 26
2033/34 | 312.75 | 93.25 | 23
2033/34 | 313.25 | 93.25 | 29
2033/34 | 313.75 | 93.25 | 17
2033/34 | 314.25 | 93.25 | 32
2033/34 | 314.75 | 93.25 | 22
2033/34 | 315.25 | 93.25 | 22
2033/34 | 315.75 | 93.25 | 22
2033/34 | 316.25 | 93.25 | 15
2033/34 | 316.75 | 93.25 | 13
2033/34 | 317.25 | 93.25 | 22
2033/34 | 317.75 | 93.25 | 11
2033/34 | 318.25 | 93.25 | 22
2033/34 | 318.75 | 93.25 | 15
2033/34 | 319.25 | 93.25 | 22
2033/34 | 319.75 | 93.25 | 11
2033/34 | 320.25 | 93.25 | 16
2033/34 | 320.75 | 93.25 | 20
2033/34 | 321.25 | 93.25 | 15
2033/34 | 321.75 | 93.25 | 17
2033/34 | 322.25 | 93.25 | 16
2033/34 | 322.75 | 93.25 | 13
2033/34 | 323.25 | 93.25 | 18
2033/34 | 323.75 | 93.25 | 20
2033/34 | 324.25 | 93.25 | 21
2033/34 | 324.75 | 93.25 | 14
2033/34 | 325.25 | 93.25 | 14
2033/34 | 325.75 | 93.25 | 21
2033/34 | 326.25 | 93.25 | 23
2033/34 | 326.75 | 93.25 | 14
2033/34 | 327.25 | 93.25 | 11
2033/34 | 327.75 | 93.25 | 11
2033/34 | 328.25 | 93.25 | 11
2033/34 | 328.75 | 93.25 | 12
2033/34 | 329.25 | 93.25 | 9
2033/34 | 329.75 | 93.25 | 16
2033/34 | 330.25 | 93.25 | 15
2033/34 | 330.75 | 93.25 | 14
2033/34 | 331.25 | 93.25 | 12
2033/34 | 331.75 | 93.25 | 13
2033/34 | 332.25 | 93.25 | 9
2033/34 | 332.75 | 93.25 | 19
2033/34 | 333.25 | 93.25 | 12
2033/34 | 333.75 | 93.25 | 8
2033/34 | 334.25 | 93.25 | 10
2033/34 | 334.75 | 93.25 | 11
2033/34 | 335.25 | 93.25 | 13
2033/34 | 335.75 | 93.25 | 11
2033/34 | 336.25 | 93.25 | 6
2033/34 | 336.75 | 93.25 | 7
2033/34 | 337.25 | 93.25 | 7
2033/34 | 337.75 | 93.25 | 7
2033/34 | 338.25 | 93.25 | 4
2033/34 | 338.75 | 93.25 | 14
2033/34 | 339.25 | 93.25 | 6
2033/34 | 339.75 | 93.25 | 8
2033/34 | 340.25 | 93.25 | 11
2033/34 | 340.75 | 93.25 | 9
2033/34 | 341.25 | 93.25 | 7
2033/34 | 341.75 | 93.25 | 4
2033/34 | 342.25 | 93.25 | 5
2033/34 | 342.75 | 93.25 | 7
2033/34 | 343.25 | 93.25 | 5
2033/34 | 343.75 | 93.25 | 6
2033/34 | 344.25 | 93.25 | 5
2033/34 | 344.75 | 93.25 | 10
2033/34 | 345.25 | 93.25 | 10
2033/34 | 345.75 | 93.25 | 4
2033/34 | 346.25 | 93.25 | 5
2033/34 | 346.75 | 93.25 | 6
2033/34 | 347.25 | 93.25 | 5
2033/34 | 347.75 | 93.25 | 6
2033/34 | 348.25 | 93.25 | 7
2033/34 | 348.75 | 93.25 | 4
2033/34 | 349.25 | 93.25 | 5
2033/34 | 349.75 | 93.25 | 5
2033/34 | 350.25 | 93.25 | 4
2033/34 | 350.75 | 93.25 | 11
2033/34 | 351.25 | 93.25 | 6
2033/34 | 351.75 | 93.25 | 8
2033/34 | 352.25 | 93.25 | 3
2033/34 | 352.75 | 93.25 | 5
2033/34 | 353.25 | 93.25 | 3
2033/34 | 353.75 | 93.25 | 7
2033/34 | 354.25 | 93.25 | 3
2033/34 | 354.75 | 93.25 | 2
2033/34 | 355.25 | 93.25 | 4
2033/34 | 355.75 | 93.25 | 4
2033/34 | 356.25 | 93.25 | 4
2033/34 | 356.75 | 93.25 | 5
2033/34 | 357.25 | 93.25 | 1
2033/34 | 357.75 | 93.25 | 3
2033/34 | 358.25 | 93.25 | 2
2033/34 | 358.75 | 93.25 | 4
2033/34 | 359.25 | 93.25 | 1
2033/34 | 359.75 | 93.25 | 3
2033/34 | 360.25 | 93.25 | 4
2033/34 | 360.75 | 93.25 | 3
2033/34 | 361.25 | 93.25 | 5
2033/34 | 361.75 | 93.25 | 5
2033/34 | 362.25 | 93.25 | 3
2033/34 | 362.75 | 93.25 | 1
2033/34 | 363.25 | 93.25 | 1
2033/34 | 363.75 | 93.25 | 3
2033/34 | 364.25 | 93.25 | 1
2033/34 | 365.25 | 93.25 | 3
2033/34 | 366.25 | 93.25 | 2
2033/34 | 366.75 | 93.25 | 1
2033/34 | 367.25 | 93.25 | 2
2033/34 | 367.75 | 93.25 | 3
2033/34 | 368.25 | 93.25 | 1
2033/34 | 368.75 | 93.25 | 1
2033/34 | 369.25 | 93.25 | 2
2033/34 | 369.75 | 93.25 | 2
2033/34 | 370.25 | 93.25 | 2
2033/34 | 370.75 | 93.25 | 1
2033/34 | 371.25 | 93.25 | 3
2033/34 | 371.75 | 93.25 | 4
2033/34 | 372.25 | 93.25 | 2
2033/34 | 372.75 | 93.25 | 1
2033/34 | 373.25 | 93.25 | 3
2033/34 | 373.75 | 93.25 | 2
2033/34 | 374.25 | 93.25 | 1
2033/34 | 374.75 | 93.25 | 4
2033/34 | 375.25 | 93.25 | 4
2033/34 | 375.75 | 93.25 | 1
2033/34 | 376.25 | 93.25 | 1
2033/34 | 376.75 | 93.25 | 1
2033/34 | 377.75 | 93.25 | 2
2033/34 | 378.25 | 93.25 | 1
2033/34 | 379.25 | 93.25 | 2
2033/34 | 379.75 | 93.25 | 2
2033/34 | 380.75 | 93.25 | 1
2033/34 | 381.75 | 93.25 | 3
2033/34 | 382.25 | 93.25 | 3
2033/34 | 382.75 | 93.25 | 2
2033/34 | 384.25 | 93.25 | 1
2033/34 | 384.75 | 93.25 | 2
2033/34 | 385.25 | 93.25 | 1
2033/34 | 385.75 | 93.25 | 2
2033/34 | 386.25 | 93.25 | 2
2033/34 | 386.75 | 93.25 | 2
2033/34 | 387.75 | 93.25 | 1
2033/34 | 388.25 | 93.25 | 1
2033/34 | 389.25 | 93.25 | 1
2033/34 | 390.75 | 93.25 | 2
2033/34 | 392.25 | 93.25 | 2
2033/34 | 393.75 | 93.25 | 1
2033/34 | 394.25 | 93.25 | 1
2033/34 | 395.25 | 93.25 | 2
2033/34 | 398.75 | 93.25 | 2
2033/34 | 399.75 | 93.25 | 1
2033/34 | 400.25 | 93.25 | 1
2033/34 | 406.25 | 93.25 | 1
2033/34 | 408.25 | 93.25 | 1
2033/34 | 410.75 | 93.25 | 1
2033/34 | 411.25 | 93.25 | 1
2033/34 | 415.75 | 93.25 | 1
2033/34 | 419.25 | 93.25 | 1
2033/34 | 427.25 | 93.25 | 1
2033/34 | 429.75 | 93.25 | 1
2033/34 | 438.75 | 93.25 | 1
2033/34 | 135.75 | 93.75 | 1
2033/34 | 139.75 | 93.75 | 1
2033/34 | 141.75 | 93.75 | 1
2033/34 | 142.25 | 93.75 | 1
2033/34 | 142.75 | 93.75 | 1
2033/34 | 146.25 | 93.75 | 1
2033/34 | 147.25 | 93.75 | 1
2033/34 | 148.75 | 93.75 | 1
2033/34 | 149.25 | 93.75 | 1
2033/34 | 150.75 | 93.75 | 1
2033/34 | 151.75 | 93.75 | 1
2033/34 | 152.25 | 93.75 | 1
2033/34 | 152.75 | 93.75 | 2
2033/34 | 153.75 | 93.75 | 1
2033/34 | 154.75 | 93.75 | 1
2033/34 | 157.75 | 93.75 | 1
2033/34 | 158.75 | 93.75 | 1
2033/34 | 159.75 | 93.75 | 1
2033/34 | 161.75 | 93.75 | 1
2033/34 | 162.75 | 93.75 | 1
2033/34 | 163.75 | 93.75 | 1
2033/34 | 164.25 | 93.75 | 1
2033/34 | 164.75 | 93.75 | 1
2033/34 | 165.75 | 93.75 | 1
2033/34 | 167.25 | 93.75 | 2
2033/34 | 168.25 | 93.75 | 2
2033/34 | 168.75 | 93.75 | 1
2033/34 | 170.25 | 93.75 | 2
2033/34 | 171.25 | 93.75 | 1
2033/34 | 175.25 | 93.75 | 3
2033/34 | 175.75 | 93.75 | 1
2033/34 | 176.25 | 93.75 | 2
2033/34 | 177.25 | 93.75 | 1
2033/34 | 177.75 | 93.75 | 2
2033/34 | 178.25 | 93.75 | 2
2033/34 | 179.75 | 93.75 | 2
2033/34 | 180.25 | 93.75 | 1
2033/34 | 182.25 | 93.75 | 2
2033/34 | 182.75 | 93.75 | 4
2033/34 | 183.25 | 93.75 | 4
2033/34 | 184.25 | 93.75 | 3
2033/34 | 184.75 | 93.75 | 3
2033/34 | 186.25 | 93.75 | 1
2033/34 | 186.75 | 93.75 | 1
2033/34 | 187.25 | 93.75 | 2
2033/34 | 187.75 | 93.75 | 2
2033/34 | 188.75 | 93.75 | 4
2033/34 | 189.25 | 93.75 | 1
2033/34 | 190.25 | 93.75 | 3
2033/34 | 190.75 | 93.75 | 2
2033/34 | 191.25 | 93.75 | 2
2033/34 | 191.75 | 93.75 | 1
2033/34 | 192.25 | 93.75 | 2
2033/34 | 193.25 | 93.75 | 2
2033/34 | 193.75 | 93.75 | 2
2033/34 | 194.25 | 93.75 | 1
2033/34 | 194.75 | 93.75 | 3
2033/34 | 195.25 | 93.75 | 3
2033/34 | 195.75 | 93.75 | 1
2033/34 | 196.75 | 93.75 | 1
2033/34 | 197.25 | 93.75 | 2
2033/34 | 197.75 | 93.75 | 2
2033/34 | 198.25 | 93.75 | 2
2033/34 | 198.75 | 93.75 | 7
2033/34 | 199.25 | 93.75 | 6
2033/34 | 199.75 | 93.75 | 7
2033/34 | 200.25 | 93.75 | 1
2033/34 | 200.75 | 93.75 | 4
2033/34 | 201.25 | 93.75 | 2
2033/34 | 201.75 | 93.75 | 4
2033/34 | 202.25 | 93.75 | 2
2033/34 | 202.75 | 93.75 | 5
2033/34 | 203.25 | 93.75 | 6
2033/34 | 203.75 | 93.75 | 4
2033/34 | 204.25 | 93.75 | 4
2033/34 | 204.75 | 93.75 | 8
2033/34 | 205.25 | 93.75 | 8
2033/34 | 205.75 | 93.75 | 7
2033/34 | 206.25 | 93.75 | 2
2033/34 | 206.75 | 93.75 | 4
2033/34 | 207.25 | 93.75 | 8
2033/34 | 207.75 | 93.75 | 8
2033/34 | 208.25 | 93.75 | 5
2033/34 | 208.75 | 93.75 | 6
2033/34 | 209.25 | 93.75 | 7
2033/34 | 209.75 | 93.75 | 8
2033/34 | 210.25 | 93.75 | 8
2033/34 | 210.75 | 93.75 | 3
2033/34 | 211.25 | 93.75 | 6
2033/34 | 211.75 | 93.75 | 6
2033/34 | 212.25 | 93.75 | 5
2033/34 | 212.75 | 93.75 | 3
2033/34 | 213.25 | 93.75 | 10
2033/34 | 213.75 | 93.75 | 8
2033/34 | 214.25 | 93.75 | 8
2033/34 | 214.75 | 93.75 | 7
2033/34 | 215.25 | 93.75 | 5
2033/34 | 215.75 | 93.75 | 7
2033/34 | 216.25 | 93.75 | 5
2033/34 | 216.75 | 93.75 | 10
2033/34 | 217.25 | 93.75 | 10
2033/34 | 217.75 | 93.75 | 6
2033/34 | 218.25 | 93.75 | 7
2033/34 | 218.75 | 93.75 | 14
2033/34 | 219.25 | 93.75 | 12
2033/34 | 219.75 | 93.75 | 11
2033/34 | 220.25 | 93.75 | 8
2033/34 | 220.75 | 93.75 | 10
2033/34 | 221.25 | 93.75 | 18
2033/34 | 221.75 | 93.75 | 14
2033/34 | 222.25 | 93.75 | 15
2033/34 | 222.75 | 93.75 | 9
2033/34 | 223.25 | 93.75 | 10
2033/34 | 223.75 | 93.75 | 18
2033/34 | 224.25 | 93.75 | 9
2033/34 | 224.75 | 93.75 | 10
2033/34 | 225.25 | 93.75 | 18
2033/34 | 225.75 | 93.75 | 15
2033/34 | 226.25 | 93.75 | 15
2033/34 | 226.75 | 93.75 | 19
2033/34 | 227.25 | 93.75 | 9
2033/34 | 227.75 | 93.75 | 15
2033/34 | 228.25 | 93.75 | 13
2033/34 | 228.75 | 93.75 | 21
2033/34 | 229.25 | 93.75 | 18
2033/34 | 229.75 | 93.75 | 19
2033/34 | 230.25 | 93.75 | 21
2033/34 | 230.75 | 93.75 | 17
2033/34 | 231.25 | 93.75 | 19
2033/34 | 231.75 | 93.75 | 16
2033/34 | 232.25 | 93.75 | 16
2033/34 | 232.75 | 93.75 | 21
2033/34 | 233.25 | 93.75 | 21
2033/34 | 233.75 | 93.75 | 12
2033/34 | 234.25 | 93.75 | 24
2033/34 | 234.75 | 93.75 | 23
2033/34 | 235.25 | 93.75 | 26
2033/34 | 235.75 | 93.75 | 19
2033/34 | 236.25 | 93.75 | 26
2033/34 | 236.75 | 93.75 | 26
2033/34 | 237.25 | 93.75 | 20
2033/34 | 237.75 | 93.75 | 21
2033/34 | 238.25 | 93.75 | 27
2033/34 | 238.75 | 93.75 | 32
2033/34 | 239.25 | 93.75 | 32
2033/34 | 239.75 | 93.75 | 19
2033/34 | 240.25 | 93.75 | 24
2033/34 | 240.75 | 93.75 | 23
2033/34 | 241.25 | 93.75 | 33
2033/34 | 241.75 | 93.75 | 32
2033/34 | 242.25 | 93.75 | 32
2033/34 | 242.75 | 93.75 | 37
2033/34 | 243.25 | 93.75 | 34
2033/34 | 243.75 | 93.75 | 34
2033/34 | 244.25 | 93.75 | 22
2033/34 | 244.75 | 93.75 | 36
2033/34 | 245.25 | 93.75 | 34
2033/34 | 245.75 | 93.75 | 20
2033/34 | 246.25 | 93.75 | 38
2033/34 | 246.75 | 93.75 | 35
2033/34 | 247.25 | 93.75 | 35
2033/34 | 247.75 | 93.75 | 37
2033/34 | 248.25 | 93.75 | 42
2033/34 | 248.75 | 93.75 | 30
2033/34 | 249.25 | 93.75 | 25
2033/34 | 249.75 | 93.75 | 44
2033/34 | 250.25 | 93.75 | 37
2033/34 | 250.75 | 93.75 | 35
2033/34 | 251.25 | 93.75 | 35
2033/34 | 251.75 | 93.75 | 36
2033/34 | 252.25 | 93.75 | 41
2033/34 | 252.75 | 93.75 | 29
2033/34 | 253.25 | 93.75 | 39
2033/34 | 253.75 | 93.75 | 33
2033/34 | 254.25 | 93.75 | 41
2033/34 | 254.75 | 93.75 | 29
2033/34 | 255.25 | 93.75 | 40
2033/34 | 255.75 | 93.75 | 30
2033/34 | 256.25 | 93.75 | 33
2033/34 | 256.75 | 93.75 | 25
2033/34 | 257.25 | 93.75 | 41
2033/34 | 257.75 | 93.75 | 36
2033/34 | 258.25 | 93.75 | 31
2033/34 | 258.75 | 93.75 | 34
2033/34 | 259.25 | 93.75 | 41
2033/34 | 259.75 | 93.75 | 32
2033/34 | 260.25 | 93.75 | 47
2033/34 | 260.75 | 93.75 | 34
2033/34 | 261.25 | 93.75 | 37
2033/34 | 261.75 | 93.75 | 37
2033/34 | 262.25 | 93.75 | 27
2033/34 | 262.75 | 93.75 | 48
2033/34 | 263.25 | 93.75 | 26
2033/34 | 263.75 | 93.75 | 42
2033/34 | 264.25 | 93.75 | 41
2033/34 | 264.75 | 93.75 | 35
2033/34 | 265.25 | 93.75 | 44
2033/34 | 265.75 | 93.75 | 38
2033/34 | 266.25 | 93.75 | 49
2033/34 | 266.75 | 93.75 | 53
2033/34 | 267.25 | 93.75 | 46
2033/34 | 267.75 | 93.75 | 46
2033/34 | 268.25 | 93.75 | 32
2033/34 | 268.75 | 93.75 | 36
2033/34 | 269.25 | 93.75 | 42
2033/34 | 269.75 | 93.75 | 42
2033/34 | 270.25 | 93.75 | 35
2033/34 | 270.75 | 93.75 | 44
2033/34 | 271.25 | 93.75 | 38
2033/34 | 271.75 | 93.75 | 42
2033/34 | 272.25 | 93.75 | 39
2033/34 | 272.75 | 93.75 | 44
2033/34 | 273.25 | 93.75 | 41
2033/34 | 273.75 | 93.75 | 40
2033/34 | 274.25 | 93.75 | 52
2033/34 | 274.75 | 93.75 | 53
2033/34 | 275.25 | 93.75 | 33
2033/34 | 275.75 | 93.75 | 43
2033/34 | 276.25 | 93.75 | 37
2033/34 | 276.75 | 93.75 | 44
2033/34 | 277.25 | 93.75 | 42
2033/34 | 277.75 | 93.75 | 48
2033/34 | 278.25 | 93.75 | 38
2033/34 | 278.75 | 93.75 | 25
2033/34 | 279.25 | 93.75 | 46
2033/34 | 279.75 | 93.75 | 34
2033/34 | 280.25 | 93.75 | 30
2033/34 | 280.75 | 93.75 | 38
2033/34 | 281.25 | 93.75 | 43
2033/34 | 281.75 | 93.75 | 44
2033/34 | 282.25 | 93.75 | 58
2033/34 | 282.75 | 93.75 | 35
2033/34 | 283.25 | 93.75 | 42
2033/34 | 283.75 | 93.75 | 39
2033/34 | 284.25 | 93.75 | 33
2033/34 | 284.75 | 93.75 | 46
2033/34 | 285.25 | 93.75 | 42
2033/34 | 285.75 | 93.75 | 42
2033/34 | 286.25 | 93.75 | 41
2033/34 | 286.75 | 93.75 | 29
2033/34 | 287.25 | 93.75 | 35
2033/34 | 287.75 | 93.75 | 44
2033/34 | 288.25 | 93.75 | 37
2033/34 | 288.75 | 93.75 | 51
2033/34 | 289.25 | 93.75 | 36
2033/34 | 289.75 | 93.75 | 35
2033/34 | 290.25 | 93.75 | 47
2033/34 | 290.75 | 93.75 | 36
2033/34 | 291.25 | 93.75 | 35
2033/34 | 291.75 | 93.75 | 38
2033/34 | 292.25 | 93.75 | 39
2033/34 | 292.75 | 93.75 | 32
2033/34 | 293.25 | 93.75 | 37
2033/34 | 293.75 | 93.75 | 37
2033/34 | 294.25 | 93.75 | 42
2033/34 | 294.75 | 93.75 | 34
2033/34 | 295.25 | 93.75 | 30
2033/34 | 295.75 | 93.75 | 37
2033/34 | 296.25 | 93.75 | 26
2033/34 | 296.75 | 93.75 | 43
2033/34 | 297.25 | 93.75 | 38
2033/34 | 297.75 | 93.75 | 32
2033/34 | 298.25 | 93.75 | 38
2033/34 | 298.75 | 93.75 | 34
2033/34 | 299.25 | 93.75 | 30
2033/34 | 299.75 | 93.75 | 40
2033/34 | 300.25 | 93.75 | 31
2033/34 | 300.75 | 93.75 | 28
2033/34 | 301.25 | 93.75 | 34
2033/34 | 301.75 | 93.75 | 37
2033/34 | 302.25 | 93.75 | 34
2033/34 | 302.75 | 93.75 | 25
2033/34 | 303.25 | 93.75 | 19
2033/34 | 303.75 | 93.75 | 31
2033/34 | 304.25 | 93.75 | 28
2033/34 | 304.75 | 93.75 | 28
2033/34 | 305.25 | 93.75 | 26
2033/34 | 305.75 | 93.75 | 34
2033/34 | 306.25 | 93.75 | 35
2033/34 | 306.75 | 93.75 | 30
2033/34 | 307.25 | 93.75 | 23
2033/34 | 307.75 | 93.75 | 24
2033/34 | 308.25 | 93.75 | 28
2033/34 | 308.75 | 93.75 | 38
2033/34 | 309.25 | 93.75 | 31
2033/34 | 309.75 | 93.75 | 25
2033/34 | 310.25 | 93.75 | 19
2033/34 | 310.75 | 93.75 | 26
2033/34 | 311.25 | 93.75 | 16
2033/34 | 311.75 | 93.75 | 13
2033/34 | 312.25 | 93.75 | 14
2033/34 | 312.75 | 93.75 | 20
2033/34 | 313.25 | 93.75 | 22
2033/34 | 313.75 | 93.75 | 27
2033/34 | 314.25 | 93.75 | 21
2033/34 | 314.75 | 93.75 | 18
2033/34 | 315.25 | 93.75 | 28
2033/34 | 315.75 | 93.75 | 16
2033/34 | 316.25 | 93.75 | 22
2033/34 | 316.75 | 93.75 | 26
2033/34 | 317.25 | 93.75 | 28
2033/34 | 317.75 | 93.75 | 16
2033/34 | 318.25 | 93.75 | 18
2033/34 | 318.75 | 93.75 | 25
2033/34 | 319.25 | 93.75 | 21
2033/34 | 319.75 | 93.75 | 16
2033/34 | 320.25 | 93.75 | 18
2033/34 | 320.75 | 93.75 | 17
2033/34 | 321.25 | 93.75 | 21
2033/34 | 321.75 | 93.75 | 20
2033/34 | 322.25 | 93.75 | 23
2033/34 | 322.75 | 93.75 | 13
2033/34 | 323.25 | 93.75 | 20
2033/34 | 323.75 | 93.75 | 15
2033/34 | 324.25 | 93.75 | 22
2033/34 | 324.75 | 93.75 | 10
2033/34 | 325.25 | 93.75 | 13
2033/34 | 325.75 | 93.75 | 19
2033/34 | 326.25 | 93.75 | 13
2033/34 | 326.75 | 93.75 | 14
2033/34 | 327.25 | 93.75 | 24
2033/34 | 327.75 | 93.75 | 9
2033/34 | 328.25 | 93.75 | 14
2033/34 | 328.75 | 93.75 | 16
2033/34 | 329.25 | 93.75 | 9
2033/34 | 329.75 | 93.75 | 21
2033/34 | 330.25 | 93.75 | 10
2033/34 | 330.75 | 93.75 | 15
2033/34 | 331.25 | 93.75 | 12
2033/34 | 331.75 | 93.75 | 8
2033/34 | 332.25 | 93.75 | 24
2033/34 | 332.75 | 93.75 | 9
2033/34 | 333.25 | 93.75 | 15
2033/34 | 333.75 | 93.75 | 5
2033/34 | 334.25 | 93.75 | 8
2033/34 | 334.75 | 93.75 | 10
2033/34 | 335.25 | 93.75 | 11
2033/34 | 335.75 | 93.75 | 11
2033/34 | 336.25 | 93.75 | 12
2033/34 | 336.75 | 93.75 | 9
2033/34 | 337.25 | 93.75 | 21
2033/34 | 337.75 | 93.75 | 5
2033/34 | 338.25 | 93.75 | 9
2033/34 | 338.75 | 93.75 | 8
2033/34 | 339.25 | 93.75 | 10
2033/34 | 339.75 | 93.75 | 8
2033/34 | 340.25 | 93.75 | 5
2033/34 | 340.75 | 93.75 | 9
2033/34 | 341.25 | 93.75 | 8
2033/34 | 341.75 | 93.75 | 3
2033/34 | 342.25 | 93.75 | 8
2033/34 | 342.75 | 93.75 | 8
2033/34 | 343.25 | 93.75 | 9
2033/34 | 343.75 | 93.75 | 8
2033/34 | 344.25 | 93.75 | 9
2033/34 | 344.75 | 93.75 | 5
2033/34 | 345.25 | 93.75 | 6
2033/34 | 345.75 | 93.75 | 5
2033/34 | 346.25 | 93.75 | 4
2033/34 | 346.75 | 93.75 | 1
2033/34 | 347.25 | 93.75 | 2
2033/34 | 347.75 | 93.75 | 8
2033/34 | 348.25 | 93.75 | 5
2033/34 | 348.75 | 93.75 | 6
2033/34 | 349.25 | 93.75 | 10
2033/34 | 350.25 | 93.75 | 9
2033/34 | 350.75 | 93.75 | 5
2033/34 | 351.25 | 93.75 | 6
2033/34 | 351.75 | 93.75 | 7
2033/34 | 352.25 | 93.75 | 6
2033/34 | 352.75 | 93.75 | 7
2033/34 | 353.25 | 93.75 | 3
2033/34 | 353.75 | 93.75 | 5
2033/34 | 354.25 | 93.75 | 3
2033/34 | 354.75 | 93.75 | 7
2033/34 | 355.25 | 93.75 | 3
2033/34 | 355.75 | 93.75 | 7
2033/34 | 356.25 | 93.75 | 3
2033/34 | 356.75 | 93.75 | 6
2033/34 | 357.25 | 93.75 | 6
2033/34 | 357.75 | 93.75 | 3
2033/34 | 358.25 | 93.75 | 6
2033/34 | 358.75 | 93.75 | 4
2033/34 | 359.25 | 93.75 | 1
2033/34 | 359.75 | 93.75 | 3
2033/34 | 360.25 | 93.75 | 2
2033/34 | 360.75 | 93.75 | 3
2033/34 | 361.25 | 93.75 | 3
2033/34 | 361.75 | 93.75 | 2
2033/34 | 362.25 | 93.75 | 5
2033/34 | 362.75 | 93.75 | 7
2033/34 | 363.25 | 93.75 | 3
2033/34 | 363.75 | 93.75 | 1
2033/34 | 364.25 | 93.75 | 2
2033/34 | 364.75 | 93.75 | 1
2033/34 | 365.25 | 93.75 | 1
2033/34 | 365.75 | 93.75 | 1
2033/34 | 366.25 | 93.75 | 4
2033/34 | 366.75 | 93.75 | 1
2033/34 | 367.25 | 93.75 | 3
2033/34 | 367.75 | 93.75 | 4
2033/34 | 368.25 | 93.75 | 2
2033/34 | 368.75 | 93.75 | 3
2033/34 | 369.25 | 93.75 | 3
2033/34 | 369.75 | 93.75 | 1
2033/34 | 370.75 | 93.75 | 2
2033/34 | 371.25 | 93.75 | 2
2033/34 | 371.75 | 93.75 | 1
2033/34 | 372.25 | 93.75 | 1
2033/34 | 372.75 | 93.75 | 2
2033/34 | 373.25 | 93.75 | 1
2033/34 | 373.75 | 93.75 | 1
2033/34 | 374.25 | 93.75 | 2
2033/34 | 374.75 | 93.75 | 1
2033/34 | 375.25 | 93.75 | 3
2033/34 | 376.25 | 93.75 | 1
2033/34 | 376.75 | 93.75 | 1
2033/34 | 377.25 | 93.75 | 1
2033/34 | 378.25 | 93.75 | 1
2033/34 | 378.75 | 93.75 | 1
2033/34 | 379.25 | 93.75 | 2
2033/34 | 380.25 | 93.75 | 2
2033/34 | 381.25 | 93.75 | 1
2033/34 | 382.25 | 93.75 | 1
2033/34 | 383.25 | 93.75 | 4
2033/34 | 384.75 | 93.75 | 1
2033/34 | 385.25 | 93.75 | 2
2033/34 | 385.75 | 93.75 | 1
2033/34 | 386.25 | 93.75 | 1
2033/34 | 386.75 | 93.75 | 2
2033/34 | 387.25 | 93.75 | 3
2033/34 | 387.75 | 93.75 | 1
2033/34 | 389.25 | 93.75 | 1
2033/34 | 389.75 | 93.75 | 1
2033/34 | 390.75 | 93.75 | 2
2033/34 | 391.75 | 93.75 | 1
2033/34 | 392.25 | 93.75 | 1
2033/34 | 392.75 | 93.75 | 1
2033/34 | 393.25 | 93.75 | 1
2033/34 | 393.75 | 93.75 | 1
2033/34 | 394.75 | 93.75 | 1
2033/34 | 396.75 | 93.75 | 1
2033/34 | 397.25 | 93.75 | 1
2033/34 | 399.25 | 93.75 | 1
2033/34 | 401.25 | 93.75 | 1
2033/34 | 401.75 | 93.75 | 2
2033/34 | 402.75 | 93.75 | 1
2033/34 | 405.75 | 93.75 | 2
2033/34 | 410.25 | 93.75 | 1
2033/34 | 411.75 | 93.75 | 1
2033/34 | 415.25 | 93.75 | 1
2033/34 | 441.25 | 93.75 | 1
2033/34 | 140.25 | 94.25 | 1
2033/34 | 142.25 | 94.25 | 1
2033/34 | 143.25 | 94.25 | 1
2033/34 | 144.25 | 94.25 | 1
2033/34 | 150.75 | 94.25 | 1
2033/34 | 151.25 | 94.25 | 1
2033/34 | 152.75 | 94.25 | 2
2033/34 | 157.25 | 94.25 | 1
2033/34 | 160.25 | 94.25 | 1
2033/34 | 160.75 | 94.25 | 1
2033/34 | 162.25 | 94.25 | 1
2033/34 | 164.75 | 94.25 | 1
2033/34 | 165.75 | 94.25 | 1
2033/34 | 166.25 | 94.25 | 1
2033/34 | 166.75 | 94.25 | 1
2033/34 | 169.25 | 94.25 | 2
2033/34 | 170.25 | 94.25 | 1
2033/34 | 170.75 | 94.25 | 1
2033/34 | 171.75 | 94.25 | 2
2033/34 | 173.25 | 94.25 | 1
2033/34 | 173.75 | 94.25 | 1
2033/34 | 174.25 | 94.25 | 1
2033/34 | 175.75 | 94.25 | 2
2033/34 | 178.75 | 94.25 | 3
2033/34 | 179.75 | 94.25 | 1
2033/34 | 180.25 | 94.25 | 1
2033/34 | 180.75 | 94.25 | 2
2033/34 | 181.25 | 94.25 | 1
2033/34 | 182.25 | 94.25 | 2
2033/34 | 182.75 | 94.25 | 1
2033/34 | 183.75 | 94.25 | 1
2033/34 | 184.25 | 94.25 | 2
2033/34 | 184.75 | 94.25 | 2
2033/34 | 185.25 | 94.25 | 2
2033/34 | 185.75 | 94.25 | 1
2033/34 | 186.25 | 94.25 | 1
2033/34 | 187.25 | 94.25 | 1
2033/34 | 187.75 | 94.25 | 3
2033/34 | 188.75 | 94.25 | 2
2033/34 | 189.25 | 94.25 | 3
2033/34 | 189.75 | 94.25 | 2
2033/34 | 190.25 | 94.25 | 4
2033/34 | 191.25 | 94.25 | 1
2033/34 | 191.75 | 94.25 | 3
2033/34 | 193.75 | 94.25 | 2
2033/34 | 194.25 | 94.25 | 4
2033/34 | 194.75 | 94.25 | 2
2033/34 | 195.25 | 94.25 | 1
2033/34 | 195.75 | 94.25 | 3
2033/34 | 196.75 | 94.25 | 1
2033/34 | 197.25 | 94.25 | 2
2033/34 | 198.25 | 94.25 | 3
2033/34 | 198.75 | 94.25 | 2
2033/34 | 199.25 | 94.25 | 2
2033/34 | 199.75 | 94.25 | 3
2033/34 | 200.25 | 94.25 | 1
2033/34 | 200.75 | 94.25 | 4
2033/34 | 201.25 | 94.25 | 1
2033/34 | 202.25 | 94.25 | 3
2033/34 | 202.75 | 94.25 | 5
2033/34 | 203.25 | 94.25 | 1
2033/34 | 203.75 | 94.25 | 6
2033/34 | 204.25 | 94.25 | 2
2033/34 | 204.75 | 94.25 | 1
2033/34 | 205.25 | 94.25 | 3
2033/34 | 205.75 | 94.25 | 2
2033/34 | 206.25 | 94.25 | 5
2033/34 | 206.75 | 94.25 | 4
2033/34 | 207.25 | 94.25 | 1
2033/34 | 207.75 | 94.25 | 6
2033/34 | 208.25 | 94.25 | 4
2033/34 | 208.75 | 94.25 | 5
2033/34 | 209.25 | 94.25 | 2
2033/34 | 209.75 | 94.25 | 5
2033/34 | 210.25 | 94.25 | 6
2033/34 | 210.75 | 94.25 | 8
2033/34 | 211.25 | 94.25 | 5
2033/34 | 211.75 | 94.25 | 3
2033/34 | 212.25 | 94.25 | 4
2033/34 | 212.75 | 94.25 | 5
2033/34 | 213.25 | 94.25 | 9
2033/34 | 213.75 | 94.25 | 7
2033/34 | 214.25 | 94.25 | 6
2033/34 | 214.75 | 94.25 | 5
2033/34 | 215.25 | 94.25 | 6
2033/34 | 215.75 | 94.25 | 8
2033/34 | 216.25 | 94.25 | 7
2033/34 | 216.75 | 94.25 | 8
2033/34 | 217.25 | 94.25 | 11
2033/34 | 217.75 | 94.25 | 6
2033/34 | 218.25 | 94.25 | 6
2033/34 | 218.75 | 94.25 | 6
2033/34 | 219.25 | 94.25 | 11
2033/34 | 219.75 | 94.25 | 8
2033/34 | 220.25 | 94.25 | 6
2033/34 | 220.75 | 94.25 | 14
2033/34 | 221.25 | 94.25 | 10
2033/34 | 221.75 | 94.25 | 14
2033/34 | 222.25 | 94.25 | 11
2033/34 | 222.75 | 94.25 | 14
2033/34 | 223.25 | 94.25 | 12
2033/34 | 223.75 | 94.25 | 4
2033/34 | 224.25 | 94.25 | 10
2033/34 | 224.75 | 94.25 | 12
2033/34 | 225.25 | 94.25 | 14
2033/34 | 225.75 | 94.25 | 12
2033/34 | 226.25 | 94.25 | 17
2033/34 | 226.75 | 94.25 | 12
2033/34 | 227.25 | 94.25 | 13
2033/34 | 227.75 | 94.25 | 16
2033/34 | 228.25 | 94.25 | 9
2033/34 | 228.75 | 94.25 | 12
2033/34 | 229.25 | 94.25 | 17
2033/34 | 229.75 | 94.25 | 13
2033/34 | 230.25 | 94.25 | 23
2033/34 | 230.75 | 94.25 | 12
2033/34 | 231.25 | 94.25 | 18
2033/34 | 231.75 | 94.25 | 14
2033/34 | 232.25 | 94.25 | 12
2033/34 | 232.75 | 94.25 | 13
2033/34 | 233.25 | 94.25 | 18
2033/34 | 233.75 | 94.25 | 12
2033/34 | 234.25 | 94.25 | 20
2033/34 | 234.75 | 94.25 | 15
2033/34 | 235.25 | 94.25 | 19
2033/34 | 235.75 | 94.25 | 27
2033/34 | 236.25 | 94.25 | 15
2033/34 | 236.75 | 94.25 | 15
2033/34 | 237.25 | 94.25 | 17
2033/34 | 237.75 | 94.25 | 22
2033/34 | 238.25 | 94.25 | 11
2033/34 | 238.75 | 94.25 | 25
2033/34 | 239.25 | 94.25 | 21
2033/34 | 239.75 | 94.25 | 26
2033/34 | 240.25 | 94.25 | 26
2033/34 | 240.75 | 94.25 | 21
2033/34 | 241.25 | 94.25 | 34
2033/34 | 241.75 | 94.25 | 33
2033/34 | 242.25 | 94.25 | 18
2033/34 | 242.75 | 94.25 | 27
2033/34 | 243.25 | 94.25 | 30
2033/34 | 243.75 | 94.25 | 24
2033/34 | 244.25 | 94.25 | 29
2033/34 | 244.75 | 94.25 | 36
2033/34 | 245.25 | 94.25 | 26
2033/34 | 245.75 | 94.25 | 24
2033/34 | 246.25 | 94.25 | 27
2033/34 | 246.75 | 94.25 | 18
2033/34 | 247.25 | 94.25 | 27
2033/34 | 247.75 | 94.25 | 28
2033/34 | 248.25 | 94.25 | 31
2033/34 | 248.75 | 94.25 | 26
2033/34 | 249.25 | 94.25 | 29
2033/34 | 249.75 | 94.25 | 30
2033/34 | 250.25 | 94.25 | 26
2033/34 | 250.75 | 94.25 | 35
2033/34 | 251.25 | 94.25 | 35
2033/34 | 251.75 | 94.25 | 40
2033/34 | 252.25 | 94.25 | 43
2033/34 | 252.75 | 94.25 | 26
2033/34 | 253.25 | 94.25 | 28
2033/34 | 253.75 | 94.25 | 29
2033/34 | 254.25 | 94.25 | 20
2033/34 | 254.75 | 94.25 | 36
2033/34 | 255.25 | 94.25 | 28
2033/34 | 255.75 | 94.25 | 37
2033/34 | 256.25 | 94.25 | 34
2033/34 | 256.75 | 94.25 | 35
2033/34 | 257.25 | 94.25 | 38
2033/34 | 257.75 | 94.25 | 31
2033/34 | 258.25 | 94.25 | 35
2033/34 | 258.75 | 94.25 | 38
2033/34 | 259.25 | 94.25 | 50
2033/34 | 259.75 | 94.25 | 37
2033/34 | 260.25 | 94.25 | 33
2033/34 | 260.75 | 94.25 | 27
2033/34 | 261.25 | 94.25 | 35
2033/34 | 261.75 | 94.25 | 39
2033/34 | 262.25 | 94.25 | 32
2033/34 | 262.75 | 94.25 | 27
2033/34 | 263.25 | 94.25 | 26
2033/34 | 263.75 | 94.25 | 41
2033/34 | 264.25 | 94.25 | 32
2033/34 | 264.75 | 94.25 | 34
2033/34 | 265.25 | 94.25 | 42
2033/34 | 265.75 | 94.25 | 36
2033/34 | 266.25 | 94.25 | 29
2033/34 | 266.75 | 94.25 | 35
2033/34 | 267.25 | 94.25 | 28
2033/34 | 267.75 | 94.25 | 25
2033/34 | 268.25 | 94.25 | 40
2033/34 | 268.75 | 94.25 | 32
2033/34 | 269.25 | 94.25 | 40
2033/34 | 269.75 | 94.25 | 29
2033/34 | 270.25 | 94.25 | 37
2033/34 | 270.75 | 94.25 | 37
2033/34 | 271.25 | 94.25 | 49
2033/34 | 271.75 | 94.25 | 34
2033/34 | 272.25 | 94.25 | 34
2033/34 | 272.75 | 94.25 | 46
2033/34 | 273.25 | 94.25 | 46
2033/34 | 273.75 | 94.25 | 30
2033/34 | 274.25 | 94.25 | 42
2033/34 | 274.75 | 94.25 | 22
2033/34 | 275.25 | 94.25 | 41
2033/34 | 275.75 | 94.25 | 29
2033/34 | 276.25 | 94.25 | 32
2033/34 | 276.75 | 94.25 | 39
2033/34 | 277.25 | 94.25 | 35
2033/34 | 277.75 | 94.25 | 43
2033/34 | 278.25 | 94.25 | 40
2033/34 | 278.75 | 94.25 | 47
2033/34 | 279.25 | 94.25 | 40
2033/34 | 279.75 | 94.25 | 44
2033/34 | 280.25 | 94.25 | 37
2033/34 | 280.75 | 94.25 | 34
2033/34 | 281.25 | 94.25 | 42
2033/34 | 281.75 | 94.25 | 34
2033/34 | 282.25 | 94.25 | 51
2033/34 | 282.75 | 94.25 | 41
2033/34 | 283.25 | 94.25 | 39
2033/34 | 283.75 | 94.25 | 51
2033/34 | 284.25 | 94.25 | 32
2033/34 | 284.75 | 94.25 | 33
2033/34 | 285.25 | 94.25 | 31
2033/34 | 285.75 | 94.25 | 25
2033/34 | 286.25 | 94.25 | 31
2033/34 | 286.75 | 94.25 | 39
2033/34 | 287.25 | 94.25 | 32
2033/34 | 287.75 | 94.25 | 34
2033/34 | 288.25 | 94.25 | 25
2033/34 | 288.75 | 94.25 | 36
2033/34 | 289.25 | 94.25 | 32
2033/34 | 289.75 | 94.25 | 44
2033/34 | 290.25 | 94.25 | 30
2033/34 | 290.75 | 94.25 | 29
2033/34 | 291.25 | 94.25 | 30
2033/34 | 291.75 | 94.25 | 48
2033/34 | 292.25 | 94.25 | 30
2033/34 | 292.75 | 94.25 | 42
2033/34 | 293.25 | 94.25 | 41
2033/34 | 293.75 | 94.25 | 32
2033/34 | 294.25 | 94.25 | 25
2033/34 | 294.75 | 94.25 | 29
2033/34 | 295.25 | 94.25 | 44
2033/34 | 295.75 | 94.25 | 41
2033/34 | 296.25 | 94.25 | 41
2033/34 | 296.75 | 94.25 | 29
2033/34 | 297.25 | 94.25 | 28
2033/34 | 297.75 | 94.25 | 32
2033/34 | 298.25 | 94.25 | 28
2033/34 | 298.75 | 94.25 | 33
2033/34 | 299.25 | 94.25 | 33
2033/34 | 299.75 | 94.25 | 36
2033/34 | 300.25 | 94.25 | 28
2033/34 | 300.75 | 94.25 | 33
2033/34 | 301.25 | 94.25 | 34
2033/34 | 301.75 | 94.25 | 36
2033/34 | 302.25 | 94.25 | 33
2033/34 | 302.75 | 94.25 | 22
2033/34 | 303.25 | 94.25 | 27
2033/34 | 303.75 | 94.25 | 27
2033/34 | 304.25 | 94.25 | 28
2033/34 | 304.75 | 94.25 | 31
2033/34 | 305.25 | 94.25 | 25
2033/34 | 305.75 | 94.25 | 23
2033/34 | 306.25 | 94.25 | 28
2033/34 | 306.75 | 94.25 | 28
2033/34 | 307.25 | 94.25 | 21
2033/34 | 307.75 | 94.25 | 25
2033/34 | 308.25 | 94.25 | 25
2033/34 | 308.75 | 94.25 | 25
2033/34 | 309.25 | 94.25 | 24
2033/34 | 309.75 | 94.25 | 28
2033/34 | 310.25 | 94.25 | 23
2033/34 | 310.75 | 94.25 | 31
2033/34 | 311.25 | 94.25 | 17
2033/34 | 311.75 | 94.25 | 24
2033/34 | 312.25 | 94.25 | 17
2033/34 | 312.75 | 94.25 | 23
2033/34 | 313.25 | 94.25 | 15
2033/34 | 313.75 | 94.25 | 26
2033/34 | 314.25 | 94.25 | 28
2033/34 | 314.75 | 94.25 | 15
2033/34 | 315.25 | 94.25 | 25
2033/34 | 315.75 | 94.25 | 20
2033/34 | 316.25 | 94.25 | 23
2033/34 | 316.75 | 94.25 | 18
2033/34 | 317.25 | 94.25 | 22
2033/34 | 317.75 | 94.25 | 22
2033/34 | 318.25 | 94.25 | 19
2033/34 | 318.75 | 94.25 | 27
2033/34 | 319.25 | 94.25 | 23
2033/34 | 319.75 | 94.25 | 28
2033/34 | 320.25 | 94.25 | 16
2033/34 | 320.75 | 94.25 | 19
2033/34 | 321.25 | 94.25 | 18
2033/34 | 321.75 | 94.25 | 15
2033/34 | 322.25 | 94.25 | 21
2033/34 | 322.75 | 94.25 | 8
2033/34 | 323.25 | 94.25 | 17
2033/34 | 323.75 | 94.25 | 21
2033/34 | 324.25 | 94.25 | 15
2033/34 | 324.75 | 94.25 | 17
2033/34 | 325.25 | 94.25 | 15
2033/34 | 325.75 | 94.25 | 13
2033/34 | 326.25 | 94.25 | 19
2033/34 | 326.75 | 94.25 | 12
2033/34 | 327.25 | 94.25 | 17
2033/34 | 327.75 | 94.25 | 18
2033/34 | 328.25 | 94.25 | 15
2033/34 | 328.75 | 94.25 | 13
2033/34 | 329.25 | 94.25 | 7
2033/34 | 329.75 | 94.25 | 14
2033/34 | 330.25 | 94.25 | 20
2033/34 | 330.75 | 94.25 | 14
2033/34 | 331.25 | 94.25 | 7
2033/34 | 331.75 | 94.25 | 11
2033/34 | 332.25 | 94.25 | 13
2033/34 | 332.75 | 94.25 | 12
2033/34 | 333.25 | 94.25 | 18
2033/34 | 333.75 | 94.25 | 11
2033/34 | 334.25 | 94.25 | 11
2033/34 | 334.75 | 94.25 | 11
2033/34 | 335.25 | 94.25 | 11
2033/34 | 335.75 | 94.25 | 12
2033/34 | 336.25 | 94.25 | 9
2033/34 | 336.75 | 94.25 | 12
2033/34 | 337.25 | 94.25 | 11
2033/34 | 337.75 | 94.25 | 9
2033/34 | 338.25 | 94.25 | 10
2033/34 | 338.75 | 94.25 | 12
2033/34 | 339.25 | 94.25 | 9
2033/34 | 339.75 | 94.25 | 7
2033/34 | 340.25 | 94.25 | 10
2033/34 | 340.75 | 94.25 | 8
2033/34 | 341.25 | 94.25 | 7
2033/34 | 341.75 | 94.25 | 11
2033/34 | 342.25 | 94.25 | 5
2033/34 | 342.75 | 94.25 | 8
2033/34 | 343.25 | 94.25 | 8
2033/34 | 343.75 | 94.25 | 8
2033/34 | 344.25 | 94.25 | 10
2033/34 | 344.75 | 94.25 | 5
2033/34 | 345.25 | 94.25 | 10
2033/34 | 345.75 | 94.25 | 8
2033/34 | 346.25 | 94.25 | 10
2033/34 | 346.75 | 94.25 | 5
2033/34 | 347.25 | 94.25 | 7
2033/34 | 347.75 | 94.25 | 4
2033/34 | 348.25 | 94.25 | 7
2033/34 | 348.75 | 94.25 | 10
2033/34 | 349.25 | 94.25 | 6
2033/34 | 349.75 | 94.25 | 7
2033/34 | 350.25 | 94.25 | 4
2033/34 | 350.75 | 94.25 | 4
2033/34 | 351.25 | 94.25 | 4
2033/34 | 351.75 | 94.25 | 2
2033/34 | 352.25 | 94.25 | 7
2033/34 | 352.75 | 94.25 | 3
2033/34 | 353.25 | 94.25 | 2
2033/34 | 353.75 | 94.25 | 9
2033/34 | 354.25 | 94.25 | 1
2033/34 | 354.75 | 94.25 | 6
2033/34 | 355.25 | 94.25 | 5
2033/34 | 355.75 | 94.25 | 2
2033/34 | 356.25 | 94.25 | 3
2033/34 | 356.75 | 94.25 | 2
2033/34 | 357.25 | 94.25 | 1
2033/34 | 357.75 | 94.25 | 5
2033/34 | 358.25 | 94.25 | 6
2033/34 | 358.75 | 94.25 | 4
2033/34 | 359.25 | 94.25 | 3
2033/34 | 359.75 | 94.25 | 1
2033/34 | 360.25 | 94.25 | 6
2033/34 | 360.75 | 94.25 | 3
2033/34 | 361.25 | 94.25 | 5
2033/34 | 361.75 | 94.25 | 4
2033/34 | 362.25 | 94.25 | 4
2033/34 | 362.75 | 94.25 | 4
2033/34 | 363.25 | 94.25 | 3
2033/34 | 363.75 | 94.25 | 5
2033/34 | 364.25 | 94.25 | 4
2033/34 | 364.75 | 94.25 | 1
2033/34 | 365.25 | 94.25 | 3
2033/34 | 365.75 | 94.25 | 4
2033/34 | 366.25 | 94.25 | 4
2033/34 | 366.75 | 94.25 | 1
2033/34 | 367.25 | 94.25 | 3
2033/34 | 367.75 | 94.25 | 4
2033/34 | 368.25 | 94.25 | 1
2033/34 | 368.75 | 94.25 | 1
2033/34 | 369.25 | 94.25 | 1
2033/34 | 369.75 | 94.25 | 1
2033/34 | 370.25 | 94.25 | 1
2033/34 | 370.75 | 94.25 | 1
2033/34 | 371.25 | 94.25 | 2
2033/34 | 371.75 | 94.25 | 1
2033/34 | 372.25 | 94.25 | 3
2033/34 | 372.75 | 94.25 | 4
2033/34 | 373.25 | 94.25 | 3
2033/34 | 373.75 | 94.25 | 1
2033/34 | 374.25 | 94.25 | 3
2033/34 | 374.75 | 94.25 | 2
2033/34 | 375.25 | 94.25 | 3
2033/34 | 375.75 | 94.25 | 1
2033/34 | 376.25 | 94.25 | 1
2033/34 | 377.75 | 94.25 | 2
2033/34 | 378.75 | 94.25 | 1
2033/34 | 380.75 | 94.25 | 3
2033/34 | 381.75 | 94.25 | 2
2033/34 | 382.75 | 94.25 | 2
2033/34 | 384.25 | 94.25 | 1
2033/34 | 385.75 | 94.25 | 1
2033/34 | 386.25 | 94.25 | 1
2033/34 | 386.75 | 94.25 | 1
2033/34 | 388.75 | 94.25 | 1
2033/34 | 389.25 | 94.25 | 1
2033/34 | 389.75 | 94.25 | 2
2033/34 | 390.25 | 94.25 | 1
2033/34 | 391.75 | 94.25 | 1
2033/34 | 393.75 | 94.25 | 1
2033/34 | 400.75 | 94.25 | 1
2033/34 | 412.75 | 94.25 | 1
2033/34 | 413.25 | 94.25 | 1
2033/34 | 414.25 | 94.25 | 1
2033/34 | 414.75 | 94.25 | 1
2033/34 | 415.25 | 94.25 | 1
2033/34 | 420.25 | 94.25 | 1
2033/34 | 459.25 | 94.25 | 1
2033/34 | 124.25 | 94.75 | 1
2033/34 | 135.25 | 94.75 | 1
2033/34 | 145.25 | 94.75 | 1
2033/34 | 145.75 | 94.75 | 1
2033/34 | 153.25 | 94.75 | 1
2033/34 | 154.75 | 94.75 | 1
2033/34 | 155.75 | 94.75 | 1
2033/34 | 156.75 | 94.75 | 1
2033/34 | 159.25 | 94.75 | 1
2033/34 | 159.75 | 94.75 | 1
2033/34 | 161.25 | 94.75 | 2
2033/34 | 162.25 | 94.75 | 2
2033/34 | 166.25 | 94.75 | 1
2033/34 | 166.75 | 94.75 | 1
2033/34 | 167.75 | 94.75 | 1
2033/34 | 169.25 | 94.75 | 2
2033/34 | 169.75 | 94.75 | 1
2033/34 | 170.75 | 94.75 | 2
2033/34 | 171.25 | 94.75 | 2
2033/34 | 173.25 | 94.75 | 1
2033/34 | 174.25 | 94.75 | 2
2033/34 | 174.75 | 94.75 | 1
2033/34 | 178.75 | 94.75 | 1
2033/34 | 180.25 | 94.75 | 1
2033/34 | 180.75 | 94.75 | 1
2033/34 | 181.25 | 94.75 | 2
2033/34 | 182.25 | 94.75 | 1
2033/34 | 182.75 | 94.75 | 2
2033/34 | 184.25 | 94.75 | 1
2033/34 | 184.75 | 94.75 | 2
2033/34 | 185.25 | 94.75 | 1
2033/34 | 185.75 | 94.75 | 3
2033/34 | 186.75 | 94.75 | 1
2033/34 | 187.25 | 94.75 | 1
2033/34 | 187.75 | 94.75 | 2
2033/34 | 188.25 | 94.75 | 1
2033/34 | 188.75 | 94.75 | 2
2033/34 | 189.25 | 94.75 | 2
2033/34 | 189.75 | 94.75 | 1
2033/34 | 190.75 | 94.75 | 2
2033/34 | 191.25 | 94.75 | 2
2033/34 | 191.75 | 94.75 | 3
2033/34 | 192.25 | 94.75 | 1
2033/34 | 192.75 | 94.75 | 1
2033/34 | 193.25 | 94.75 | 2
2033/34 | 194.25 | 94.75 | 1
2033/34 | 194.75 | 94.75 | 3
2033/34 | 195.25 | 94.75 | 2
2033/34 | 195.75 | 94.75 | 4
2033/34 | 196.25 | 94.75 | 1
2033/34 | 196.75 | 94.75 | 1
2033/34 | 197.25 | 94.75 | 3
2033/34 | 197.75 | 94.75 | 2
2033/34 | 198.25 | 94.75 | 1
2033/34 | 198.75 | 94.75 | 2
2033/34 | 199.25 | 94.75 | 1
2033/34 | 199.75 | 94.75 | 1
2033/34 | 200.25 | 94.75 | 4
2033/34 | 200.75 | 94.75 | 2
2033/34 | 201.25 | 94.75 | 3
2033/34 | 201.75 | 94.75 | 1
2033/34 | 202.25 | 94.75 | 3
2033/34 | 202.75 | 94.75 | 3
2033/34 | 203.25 | 94.75 | 4
2033/34 | 203.75 | 94.75 | 1
2033/34 | 204.25 | 94.75 | 6
2033/34 | 204.75 | 94.75 | 6
2033/34 | 205.25 | 94.75 | 1
2033/34 | 205.75 | 94.75 | 2
2033/34 | 206.25 | 94.75 | 1
2033/34 | 206.75 | 94.75 | 3
2033/34 | 207.25 | 94.75 | 2
2033/34 | 208.25 | 94.75 | 3
2033/34 | 208.75 | 94.75 | 7
2033/34 | 209.25 | 94.75 | 2
2033/34 | 209.75 | 94.75 | 2
2033/34 | 210.25 | 94.75 | 2
2033/34 | 210.75 | 94.75 | 3
2033/34 | 211.25 | 94.75 | 5
2033/34 | 211.75 | 94.75 | 3
2033/34 | 212.25 | 94.75 | 4
2033/34 | 212.75 | 94.75 | 5
2033/34 | 213.25 | 94.75 | 4
2033/34 | 213.75 | 94.75 | 1
2033/34 | 214.25 | 94.75 | 4
2033/34 | 214.75 | 94.75 | 6
2033/34 | 215.25 | 94.75 | 9
2033/34 | 215.75 | 94.75 | 3
2033/34 | 216.25 | 94.75 | 3
2033/34 | 216.75 | 94.75 | 2
2033/34 | 217.25 | 94.75 | 2
2033/34 | 217.75 | 94.75 | 9
2033/34 | 218.25 | 94.75 | 8
2033/34 | 218.75 | 94.75 | 8
2033/34 | 219.25 | 94.75 | 9
2033/34 | 219.75 | 94.75 | 10
2033/34 | 220.25 | 94.75 | 6
2033/34 | 220.75 | 94.75 | 2
2033/34 | 221.25 | 94.75 | 13
2033/34 | 221.75 | 94.75 | 8
2033/34 | 222.25 | 94.75 | 6
2033/34 | 222.75 | 94.75 | 9
2033/34 | 223.25 | 94.75 | 11
2033/34 | 223.75 | 94.75 | 15
2033/34 | 224.25 | 94.75 | 7
2033/34 | 224.75 | 94.75 | 7
2033/34 | 225.25 | 94.75 | 10
2033/34 | 225.75 | 94.75 | 6
2033/34 | 226.25 | 94.75 | 10
2033/34 | 226.75 | 94.75 | 9
2033/34 | 227.25 | 94.75 | 8
2033/34 | 227.75 | 94.75 | 9
2033/34 | 228.25 | 94.75 | 12
2033/34 | 228.75 | 94.75 | 11
2033/34 | 229.25 | 94.75 | 9
2033/34 | 229.75 | 94.75 | 9
2033/34 | 230.25 | 94.75 | 19
2033/34 | 230.75 | 94.75 | 10
2033/34 | 231.25 | 94.75 | 6
2033/34 | 231.75 | 94.75 | 8
2033/34 | 232.25 | 94.75 | 9
2033/34 | 232.75 | 94.75 | 13
2033/34 | 233.25 | 94.75 | 19
2033/34 | 233.75 | 94.75 | 11
2033/34 | 234.25 | 94.75 | 12
2033/34 | 234.75 | 94.75 | 11
2033/34 | 235.25 | 94.75 | 13
2033/34 | 235.75 | 94.75 | 20
2033/34 | 236.25 | 94.75 | 23
2033/34 | 236.75 | 94.75 | 20
2033/34 | 237.25 | 94.75 | 15
2033/34 | 237.75 | 94.75 | 19
2033/34 | 238.25 | 94.75 | 14
2033/34 | 238.75 | 94.75 | 15
2033/34 | 239.25 | 94.75 | 19
2033/34 | 239.75 | 94.75 | 18
2033/34 | 240.25 | 94.75 | 24
2033/34 | 240.75 | 94.75 | 13
2033/34 | 241.25 | 94.75 | 21
2033/34 | 241.75 | 94.75 | 15
2033/34 | 242.25 | 94.75 | 23
2033/34 | 242.75 | 94.75 | 22
2033/34 | 243.25 | 94.75 | 17
2033/34 | 243.75 | 94.75 | 24
2033/34 | 244.25 | 94.75 | 17
2033/34 | 244.75 | 94.75 | 31
2033/34 | 245.25 | 94.75 | 27
2033/34 | 245.75 | 94.75 | 29
2033/34 | 246.25 | 94.75 | 15
2033/34 | 246.75 | 94.75 | 24
2033/34 | 247.25 | 94.75 | 27
2033/34 | 247.75 | 94.75 | 22
2033/34 | 248.25 | 94.75 | 19
2033/34 | 248.75 | 94.75 | 33
2033/34 | 249.25 | 94.75 | 19
2033/34 | 249.75 | 94.75 | 30
2033/34 | 250.25 | 94.75 | 31
2033/34 | 250.75 | 94.75 | 23
2033/34 | 251.25 | 94.75 | 29
2033/34 | 251.75 | 94.75 | 22
2033/34 | 252.25 | 94.75 | 28
2033/34 | 252.75 | 94.75 | 29
2033/34 | 253.25 | 94.75 | 37
2033/34 | 253.75 | 94.75 | 26
2033/34 | 254.25 | 94.75 | 28
2033/34 | 254.75 | 94.75 | 33
2033/34 | 255.25 | 94.75 | 42
2033/34 | 255.75 | 94.75 | 20
2033/34 | 256.25 | 94.75 | 23
2033/34 | 256.75 | 94.75 | 32
2033/34 | 257.25 | 94.75 | 29
2033/34 | 257.75 | 94.75 | 29
2033/34 | 258.25 | 94.75 | 24
2033/34 | 258.75 | 94.75 | 23
2033/34 | 259.25 | 94.75 | 25
2033/34 | 259.75 | 94.75 | 30
2033/34 | 260.25 | 94.75 | 39
2033/34 | 260.75 | 94.75 | 36
2033/34 | 261.25 | 94.75 | 32
2033/34 | 261.75 | 94.75 | 29
2033/34 | 262.25 | 94.75 | 36
2033/34 | 262.75 | 94.75 | 25
2033/34 | 263.25 | 94.75 | 28
2033/34 | 263.75 | 94.75 | 22
2033/34 | 264.25 | 94.75 | 31
2033/34 | 264.75 | 94.75 | 34
2033/34 | 265.25 | 94.75 | 35
2033/34 | 265.75 | 94.75 | 29
2033/34 | 266.25 | 94.75 | 30
2033/34 | 266.75 | 94.75 | 34
2033/34 | 267.25 | 94.75 | 42
2033/34 | 267.75 | 94.75 | 35
2033/34 | 268.25 | 94.75 | 29
2033/34 | 268.75 | 94.75 | 32
2033/34 | 269.25 | 94.75 | 31
2033/34 | 269.75 | 94.75 | 33
2033/34 | 270.25 | 94.75 | 33
2033/34 | 270.75 | 94.75 | 32
2033/34 | 271.25 | 94.75 | 27
2033/34 | 271.75 | 94.75 | 36
2033/34 | 272.25 | 94.75 | 41
2033/34 | 272.75 | 94.75 | 28
2033/34 | 273.25 | 94.75 | 34
2033/34 | 273.75 | 94.75 | 37
2033/34 | 274.25 | 94.75 | 30
2033/34 | 274.75 | 94.75 | 39
2033/34 | 275.25 | 94.75 | 34
2033/34 | 275.75 | 94.75 | 30
2033/34 | 276.25 | 94.75 | 26
2033/34 | 276.75 | 94.75 | 37
2033/34 | 277.25 | 94.75 | 36
2033/34 | 277.75 | 94.75 | 28
2033/34 | 278.25 | 94.75 | 41
2033/34 | 278.75 | 94.75 | 34
2033/34 | 279.25 | 94.75 | 40
2033/34 | 279.75 | 94.75 | 35
2033/34 | 280.25 | 94.75 | 33
2033/34 | 280.75 | 94.75 | 40
2033/34 | 281.25 | 94.75 | 41
2033/34 | 281.75 | 94.75 | 31
2033/34 | 282.25 | 94.75 | 31
2033/34 | 282.75 | 94.75 | 36
2033/34 | 283.25 | 94.75 | 36
2033/34 | 283.75 | 94.75 | 46
2033/34 | 284.25 | 94.75 | 30
2033/34 | 284.75 | 94.75 | 40
2033/34 | 285.25 | 94.75 | 31
2033/34 | 285.75 | 94.75 | 39
2033/34 | 286.25 | 94.75 | 26
2033/34 | 286.75 | 94.75 | 37
2033/34 | 287.25 | 94.75 | 36
2033/34 | 287.75 | 94.75 | 39
2033/34 | 288.25 | 94.75 | 36
2033/34 | 288.75 | 94.75 | 37
2033/34 | 289.25 | 94.75 | 28
2033/34 | 289.75 | 94.75 | 29
2033/34 | 290.25 | 94.75 | 37
2033/34 | 290.75 | 94.75 | 32
2033/34 | 291.25 | 94.75 | 35
2033/34 | 291.75 | 94.75 | 43
2033/34 | 292.25 | 94.75 | 25
2033/34 | 292.75 | 94.75 | 37
2033/34 | 293.25 | 94.75 | 31
2033/34 | 293.75 | 94.75 | 28
2033/34 | 294.25 | 94.75 | 39
2033/34 | 294.75 | 94.75 | 32
2033/34 | 295.25 | 94.75 | 30
2033/34 | 295.75 | 94.75 | 35
2033/34 | 296.25 | 94.75 | 33
2033/34 | 296.75 | 94.75 | 26
2033/34 | 297.25 | 94.75 | 24
2033/34 | 297.75 | 94.75 | 45
2033/34 | 298.25 | 94.75 | 32
2033/34 | 298.75 | 94.75 | 34
2033/34 | 299.25 | 94.75 | 31
2033/34 | 299.75 | 94.75 | 26
2033/34 | 300.25 | 94.75 | 25
2033/34 | 300.75 | 94.75 | 31
2033/34 | 301.25 | 94.75 | 26
2033/34 | 301.75 | 94.75 | 30
2033/34 | 302.25 | 94.75 | 26
2033/34 | 302.75 | 94.75 | 34
2033/34 | 303.25 | 94.75 | 15
2033/34 | 303.75 | 94.75 | 30
2033/34 | 304.25 | 94.75 | 22
2033/34 | 304.75 | 94.75 | 34
2033/34 | 305.25 | 94.75 | 22
2033/34 | 305.75 | 94.75 | 24
2033/34 | 306.25 | 94.75 | 36
2033/34 | 306.75 | 94.75 | 16
2033/34 | 307.25 | 94.75 | 35
2033/34 | 307.75 | 94.75 | 32
2033/34 | 308.25 | 94.75 | 31
2033/34 | 308.75 | 94.75 | 29
2033/34 | 309.25 | 94.75 | 25
2033/34 | 309.75 | 94.75 | 23
2033/34 | 310.25 | 94.75 | 30
2033/34 | 310.75 | 94.75 | 27
2033/34 | 311.25 | 94.75 | 28
2033/34 | 311.75 | 94.75 | 22
2033/34 | 312.25 | 94.75 | 20
2033/34 | 312.75 | 94.75 | 29
2033/34 | 313.25 | 94.75 | 29
2033/34 | 313.75 | 94.75 | 26
2033/34 | 314.25 | 94.75 | 23
2033/34 | 314.75 | 94.75 | 29
2033/34 | 315.25 | 94.75 | 28
2033/34 | 315.75 | 94.75 | 17
2033/34 | 316.25 | 94.75 | 23
2033/34 | 316.75 | 94.75 | 17
2033/34 | 317.25 | 94.75 | 28
2033/34 | 317.75 | 94.75 | 18
2033/34 | 318.25 | 94.75 | 22
2033/34 | 318.75 | 94.75 | 14
2033/34 | 319.25 | 94.75 | 17
2033/34 | 319.75 | 94.75 | 16
2033/34 | 320.25 | 94.75 | 24
2033/34 | 320.75 | 94.75 | 13
2033/34 | 321.25 | 94.75 | 20
2033/34 | 321.75 | 94.75 | 18
2033/34 | 322.25 | 94.75 | 18
2033/34 | 322.75 | 94.75 | 18
2033/34 | 323.25 | 94.75 | 17
2033/34 | 323.75 | 94.75 | 15
2033/34 | 324.25 | 94.75 | 12
2033/34 | 324.75 | 94.75 | 17
2033/34 | 325.25 | 94.75 | 13
2033/34 | 325.75 | 94.75 | 9
2033/34 | 326.25 | 94.75 | 18
2033/34 | 326.75 | 94.75 | 25
2033/34 | 327.25 | 94.75 | 17
2033/34 | 327.75 | 94.75 | 14
2033/34 | 328.25 | 94.75 | 15
2033/34 | 328.75 | 94.75 | 8
2033/34 | 329.25 | 94.75 | 12
2033/34 | 329.75 | 94.75 | 11
2033/34 | 330.25 | 94.75 | 11
2033/34 | 330.75 | 94.75 | 20
2033/34 | 331.25 | 94.75 | 15
2033/34 | 331.75 | 94.75 | 13
2033/34 | 332.25 | 94.75 | 15
2033/34 | 332.75 | 94.75 | 3
2033/34 | 333.25 | 94.75 | 13
2033/34 | 333.75 | 94.75 | 8
2033/34 | 334.25 | 94.75 | 9
2033/34 | 334.75 | 94.75 | 16
2033/34 | 335.25 | 94.75 | 11
2033/34 | 335.75 | 94.75 | 9
2033/34 | 336.25 | 94.75 | 12
2033/34 | 336.75 | 94.75 | 12
2033/34 | 337.25 | 94.75 | 15
2033/34 | 337.75 | 94.75 | 6
2033/34 | 338.25 | 94.75 | 15
2033/34 | 338.75 | 94.75 | 10
2033/34 | 339.25 | 94.75 | 10
2033/34 | 339.75 | 94.75 | 5
2033/34 | 340.25 | 94.75 | 13
2033/34 | 340.75 | 94.75 | 12
2033/34 | 341.25 | 94.75 | 10
2033/34 | 341.75 | 94.75 | 12
2033/34 | 342.25 | 94.75 | 13
2033/34 | 342.75 | 94.75 | 8
2033/34 | 343.25 | 94.75 | 6
2033/34 | 343.75 | 94.75 | 9
2033/34 | 344.25 | 94.75 | 8
2033/34 | 344.75 | 94.75 | 7
2033/34 | 345.25 | 94.75 | 5
2033/34 | 345.75 | 94.75 | 13
2033/34 | 346.25 | 94.75 | 7
2033/34 | 346.75 | 94.75 | 3
2033/34 | 347.25 | 94.75 | 9
2033/34 | 347.75 | 94.75 | 7
2033/34 | 348.25 | 94.75 | 13
2033/34 | 348.75 | 94.75 | 6
2033/34 | 349.25 | 94.75 | 8
2033/34 | 349.75 | 94.75 | 3
2033/34 | 350.25 | 94.75 | 3
2033/34 | 350.75 | 94.75 | 5
2033/34 | 351.25 | 94.75 | 2
2033/34 | 351.75 | 94.75 | 7
2033/34 | 352.25 | 94.75 | 2
2033/34 | 352.75 | 94.75 | 4
2033/34 | 353.25 | 94.75 | 1
2033/34 | 353.75 | 94.75 | 5
2033/34 | 354.25 | 94.75 | 5
2033/34 | 354.75 | 94.75 | 6
2033/34 | 355.25 | 94.75 | 2
2033/34 | 355.75 | 94.75 | 3
2033/34 | 356.25 | 94.75 | 10
2033/34 | 356.75 | 94.75 | 6
2033/34 | 357.25 | 94.75 | 3
2033/34 | 357.75 | 94.75 | 2
2033/34 | 358.25 | 94.75 | 6
2033/34 | 358.75 | 94.75 | 1
2033/34 | 359.25 | 94.75 | 2
2033/34 | 359.75 | 94.75 | 4
2033/34 | 360.25 | 94.75 | 3
2033/34 | 360.75 | 94.75 | 1
2033/34 | 361.25 | 94.75 | 6
2033/34 | 361.75 | 94.75 | 1
2033/34 | 362.25 | 94.75 | 3
2033/34 | 362.75 | 94.75 | 5
2033/34 | 363.25 | 94.75 | 4
2033/34 | 363.75 | 94.75 | 2
2033/34 | 364.25 | 94.75 | 2
2033/34 | 364.75 | 94.75 | 3
2033/34 | 365.25 | 94.75 | 6
2033/34 | 366.25 | 94.75 | 2
2033/34 | 366.75 | 94.75 | 5
2033/34 | 367.25 | 94.75 | 2
2033/34 | 367.75 | 94.75 | 3
2033/34 | 369.25 | 94.75 | 3
2033/34 | 369.75 | 94.75 | 5
2033/34 | 371.75 | 94.75 | 1
2033/34 | 373.25 | 94.75 | 2
2033/34 | 373.75 | 94.75 | 1
2033/34 | 374.25 | 94.75 | 3
2033/34 | 374.75 | 94.75 | 2
2033/34 | 375.25 | 94.75 | 1
2033/34 | 375.75 | 94.75 | 2
2033/34 | 376.25 | 94.75 | 2
2033/34 | 377.25 | 94.75 | 1
2033/34 | 377.75 | 94.75 | 1
2033/34 | 378.25 | 94.75 | 2
2033/34 | 378.75 | 94.75 | 1
2033/34 | 379.25 | 94.75 | 1
2033/34 | 379.75 | 94.75 | 2
2033/34 | 380.75 | 94.75 | 1
2033/34 | 381.75 | 94.75 | 2
2033/34 | 382.25 | 94.75 | 1
2033/34 | 383.25 | 94.75 | 3
2033/34 | 383.75 | 94.75 | 1
2033/34 | 384.25 | 94.75 | 1
2033/34 | 384.75 | 94.75 | 2
2033/34 | 385.25 | 94.75 | 2
2033/34 | 385.75 | 94.75 | 1
2033/34 | 386.25 | 94.75 | 4
2033/34 | 386.75 | 94.75 | 1
2033/34 | 387.75 | 94.75 | 2
2033/34 | 388.25 | 94.75 | 1
2033/34 | 388.75 | 94.75 | 1
2033/34 | 389.25 | 94.75 | 1
2033/34 | 389.75 | 94.75 | 2
2033/34 | 390.75 | 94.75 | 1
2033/34 | 391.25 | 94.75 | 1
2033/34 | 393.75 | 94.75 | 1
2033/34 | 395.25 | 94.75 | 2
2033/34 | 395.75 | 94.75 | 1
2033/34 | 397.75 | 94.75 | 1
2033/34 | 400.25 | 94.75 | 1
2033/34 | 401.75 | 94.75 | 1
2033/34 | 403.25 | 94.75 | 1
2033/34 | 408.25 | 94.75 | 1
2033/34 | 415.75 | 94.75 | 1
2033/34 | 416.75 | 94.75 | 1
2033/34 | 417.75 | 94.75 | 1
2033/34 | 418.75 | 94.75 | 1
2033/34 | 425.25 | 94.75 | 1
2033/34 | 430.25 | 94.75 | 1
2033/34 | 465.75 | 94.75 | 1
2033/34 | 134.75 | 95.25 | 1
2033/34 | 143.25 | 95.25 | 1
2033/34 | 153.75 | 95.25 | 1
2033/34 | 154.75 | 95.25 | 3
2033/34 | 155.25 | 95.25 | 1
2033/34 | 156.75 | 95.25 | 1
2033/34 | 157.25 | 95.25 | 1
2033/34 | 159.75 | 95.25 | 1
2033/34 | 161.75 | 95.25 | 1
2033/34 | 162.25 | 95.25 | 1
2033/34 | 167.75 | 95.25 | 1
2033/34 | 168.75 | 95.25 | 1
2033/34 | 169.25 | 95.25 | 2
2033/34 | 170.75 | 95.25 | 1
2033/34 | 171.25 | 95.25 | 1
2033/34 | 173.75 | 95.25 | 2
2033/34 | 176.25 | 95.25 | 1
2033/34 | 177.25 | 95.25 | 2
2033/34 | 177.75 | 95.25 | 1
2033/34 | 179.25 | 95.25 | 1
2033/34 | 182.25 | 95.25 | 1
2033/34 | 182.75 | 95.25 | 1
2033/34 | 183.25 | 95.25 | 2
2033/34 | 183.75 | 95.25 | 1
2033/34 | 184.75 | 95.25 | 1
2033/34 | 185.75 | 95.25 | 1
2033/34 | 186.25 | 95.25 | 2
2033/34 | 187.25 | 95.25 | 1
2033/34 | 187.75 | 95.25 | 2
2033/34 | 188.25 | 95.25 | 1
2033/34 | 188.75 | 95.25 | 1
2033/34 | 189.25 | 95.25 | 4
2033/34 | 189.75 | 95.25 | 1
2033/34 | 190.25 | 95.25 | 1
2033/34 | 190.75 | 95.25 | 3
2033/34 | 191.25 | 95.25 | 1
2033/34 | 191.75 | 95.25 | 1
2033/34 | 192.75 | 95.25 | 1
2033/34 | 193.25 | 95.25 | 1
2033/34 | 193.75 | 95.25 | 2
2033/34 | 194.25 | 95.25 | 2
2033/34 | 194.75 | 95.25 | 2
2033/34 | 195.75 | 95.25 | 1
2033/34 | 196.25 | 95.25 | 4
2033/34 | 197.25 | 95.25 | 1
2033/34 | 197.75 | 95.25 | 1
2033/34 | 198.75 | 95.25 | 3
2033/34 | 199.75 | 95.25 | 2
2033/34 | 200.25 | 95.25 | 2
2033/34 | 200.75 | 95.25 | 2
2033/34 | 201.75 | 95.25 | 2
2033/34 | 202.25 | 95.25 | 1
2033/34 | 202.75 | 95.25 | 3
2033/34 | 203.25 | 95.25 | 2
2033/34 | 203.75 | 95.25 | 4
2033/34 | 204.25 | 95.25 | 2
2033/34 | 204.75 | 95.25 | 4
2033/34 | 205.75 | 95.25 | 1
2033/34 | 206.75 | 95.25 | 2
2033/34 | 207.25 | 95.25 | 2
2033/34 | 207.75 | 95.25 | 2
2033/34 | 208.25 | 95.25 | 1
2033/34 | 208.75 | 95.25 | 3
2033/34 | 209.25 | 95.25 | 1
2033/34 | 209.75 | 95.25 | 2
2033/34 | 210.25 | 95.25 | 1
2033/34 | 210.75 | 95.25 | 5
2033/34 | 211.25 | 95.25 | 5
2033/34 | 211.75 | 95.25 | 2
2033/34 | 212.25 | 95.25 | 2
2033/34 | 212.75 | 95.25 | 5
2033/34 | 213.25 | 95.25 | 1
2033/34 | 213.75 | 95.25 | 4
2033/34 | 214.25 | 95.25 | 2
2033/34 | 214.75 | 95.25 | 2
2033/34 | 215.25 | 95.25 | 4
2033/34 | 215.75 | 95.25 | 2
2033/34 | 216.25 | 95.25 | 1
2033/34 | 216.75 | 95.25 | 4
2033/34 | 217.25 | 95.25 | 11
2033/34 | 217.75 | 95.25 | 6
2033/34 | 218.25 | 95.25 | 5
2033/34 | 218.75 | 95.25 | 9
2033/34 | 219.25 | 95.25 | 8
2033/34 | 219.75 | 95.25 | 9
2033/34 | 220.25 | 95.25 | 5
2033/34 | 220.75 | 95.25 | 8
2033/34 | 221.25 | 95.25 | 2
2033/34 | 221.75 | 95.25 | 5
2033/34 | 222.25 | 95.25 | 7
2033/34 | 222.75 | 95.25 | 6
2033/34 | 223.25 | 95.25 | 12
2033/34 | 223.75 | 95.25 | 5
2033/34 | 224.25 | 95.25 | 10
2033/34 | 224.75 | 95.25 | 9
2033/34 | 225.25 | 95.25 | 11
2033/34 | 225.75 | 95.25 | 9
2033/34 | 226.25 | 95.25 | 11
2033/34 | 226.75 | 95.25 | 11
2033/34 | 227.25 | 95.25 | 8
2033/34 | 227.75 | 95.25 | 12
2033/34 | 228.25 | 95.25 | 6
2033/34 | 228.75 | 95.25 | 6
2033/34 | 229.25 | 95.25 | 11
2033/34 | 229.75 | 95.25 | 7
2033/34 | 230.25 | 95.25 | 11
2033/34 | 230.75 | 95.25 | 11
2033/34 | 231.25 | 95.25 | 13
2033/34 | 231.75 | 95.25 | 11
2033/34 | 232.25 | 95.25 | 9
2033/34 | 232.75 | 95.25 | 8
2033/34 | 233.25 | 95.25 | 24
2033/34 | 233.75 | 95.25 | 14
2033/34 | 234.25 | 95.25 | 13
2033/34 | 234.75 | 95.25 | 10
2033/34 | 235.25 | 95.25 | 14
2033/34 | 235.75 | 95.25 | 13
2033/34 | 236.25 | 95.25 | 14
2033/34 | 236.75 | 95.25 | 19
2033/34 | 237.25 | 95.25 | 11
2033/34 | 237.75 | 95.25 | 12
2033/34 | 238.25 | 95.25 | 21
2033/34 | 238.75 | 95.25 | 25
2033/34 | 239.25 | 95.25 | 15
2033/34 | 239.75 | 95.25 | 20
2033/34 | 240.25 | 95.25 | 19
2033/34 | 240.75 | 95.25 | 20
2033/34 | 241.25 | 95.25 | 11
2033/34 | 241.75 | 95.25 | 17
2033/34 | 242.25 | 95.25 | 24
2033/34 | 242.75 | 95.25 | 23
2033/34 | 243.25 | 95.25 | 23
2033/34 | 243.75 | 95.25 | 21
2033/34 | 244.25 | 95.25 | 17
2033/34 | 244.75 | 95.25 | 24
2033/34 | 245.25 | 95.25 | 17
2033/34 | 245.75 | 95.25 | 18
2033/34 | 246.25 | 95.25 | 22
2033/34 | 246.75 | 95.25 | 21
2033/34 | 247.25 | 95.25 | 24
2033/34 | 247.75 | 95.25 | 26
2033/34 | 248.25 | 95.25 | 22
2033/34 | 248.75 | 95.25 | 25
2033/34 | 249.25 | 95.25 | 29
2033/34 | 249.75 | 95.25 | 28
2033/34 | 250.25 | 95.25 | 24
2033/34 | 250.75 | 95.25 | 16
2033/34 | 251.25 | 95.25 | 21
2033/34 | 251.75 | 95.25 | 20
2033/34 | 252.25 | 95.25 | 22
2033/34 | 252.75 | 95.25 | 26
2033/34 | 253.25 | 95.25 | 31
2033/34 | 253.75 | 95.25 | 24
2033/34 | 254.25 | 95.25 | 27
2033/34 | 254.75 | 95.25 | 32
2033/34 | 255.25 | 95.25 | 31
2033/34 | 255.75 | 95.25 | 24
2033/34 | 256.25 | 95.25 | 20
2033/34 | 256.75 | 95.25 | 25
2033/34 | 257.25 | 95.25 | 29
2033/34 | 257.75 | 95.25 | 36
2033/34 | 258.25 | 95.25 | 27
2033/34 | 258.75 | 95.25 | 26
2033/34 | 259.25 | 95.25 | 30
2033/34 | 259.75 | 95.25 | 35
2033/34 | 260.25 | 95.25 | 31
2033/34 | 260.75 | 95.25 | 27
2033/34 | 261.25 | 95.25 | 32
2033/34 | 261.75 | 95.25 | 26
2033/34 | 262.25 | 95.25 | 29
2033/34 | 262.75 | 95.25 | 32
2033/34 | 263.25 | 95.25 | 25
2033/34 | 263.75 | 95.25 | 33
2033/34 | 264.25 | 95.25 | 24
2033/34 | 264.75 | 95.25 | 28
2033/34 | 265.25 | 95.25 | 39
2033/34 | 265.75 | 95.25 | 34
2033/34 | 266.25 | 95.25 | 38
2033/34 | 266.75 | 95.25 | 15
2033/34 | 267.25 | 95.25 | 31
2033/34 | 267.75 | 95.25 | 26
2033/34 | 268.25 | 95.25 | 31
2033/34 | 268.75 | 95.25 | 36
2033/34 | 269.25 | 95.25 | 25
2033/34 | 269.75 | 95.25 | 23
2033/34 | 270.25 | 95.25 | 35
2033/34 | 270.75 | 95.25 | 39
2033/34 | 271.25 | 95.25 | 29
2033/34 | 271.75 | 95.25 | 24
2033/34 | 272.25 | 95.25 | 37
2033/34 | 272.75 | 95.25 | 29
2033/34 | 273.25 | 95.25 | 35
2033/34 | 273.75 | 95.25 | 39
2033/34 | 274.25 | 95.25 | 33
2033/34 | 274.75 | 95.25 | 36
2033/34 | 275.25 | 95.25 | 36
2033/34 | 275.75 | 95.25 | 24
2033/34 | 276.25 | 95.25 | 45
2033/34 | 276.75 | 95.25 | 33
2033/34 | 277.25 | 95.25 | 37
2033/34 | 277.75 | 95.25 | 33
2033/34 | 278.25 | 95.25 | 31
2033/34 | 278.75 | 95.25 | 28
2033/34 | 279.25 | 95.25 | 31
2033/34 | 279.75 | 95.25 | 33
2033/34 | 280.25 | 95.25 | 31
2033/34 | 280.75 | 95.25 | 30
2033/34 | 281.25 | 95.25 | 34
2033/34 | 281.75 | 95.25 | 37
2033/34 | 282.25 | 95.25 | 38
2033/34 | 282.75 | 95.25 | 27
2033/34 | 283.25 | 95.25 | 23
2033/34 | 283.75 | 95.25 | 25
2033/34 | 284.25 | 95.25 | 30
2033/34 | 284.75 | 95.25 | 29
2033/34 | 285.25 | 95.25 | 28
2033/34 | 285.75 | 95.25 | 41
2033/34 | 286.25 | 95.25 | 28
2033/34 | 286.75 | 95.25 | 26
2033/34 | 287.25 | 95.25 | 33
2033/34 | 287.75 | 95.25 | 34
2033/34 | 288.25 | 95.25 | 37
2033/34 | 288.75 | 95.25 | 35
2033/34 | 289.25 | 95.25 | 32
2033/34 | 289.75 | 95.25 | 20
2033/34 | 290.25 | 95.25 | 36
2033/34 | 290.75 | 95.25 | 27
2033/34 | 291.25 | 95.25 | 25
2033/34 | 291.75 | 95.25 | 32
2033/34 | 292.25 | 95.25 | 32
2033/34 | 292.75 | 95.25 | 32
2033/34 | 293.25 | 95.25 | 27
2033/34 | 293.75 | 95.25 | 33
2033/34 | 294.25 | 95.25 | 34
2033/34 | 294.75 | 95.25 | 19
2033/34 | 295.25 | 95.25 | 22
2033/34 | 295.75 | 95.25 | 27
2033/34 | 296.25 | 95.25 | 36
2033/34 | 296.75 | 95.25 | 37
2033/34 | 297.25 | 95.25 | 26
2033/34 | 297.75 | 95.25 | 27
2033/34 | 298.25 | 95.25 | 29
2033/34 | 298.75 | 95.25 | 25
2033/34 | 299.25 | 95.25 | 33
2033/34 | 299.75 | 95.25 | 31
2033/34 | 300.25 | 95.25 | 29
2033/34 | 300.75 | 95.25 | 22
2033/34 | 301.25 | 95.25 | 26
2033/34 | 301.75 | 95.25 | 23
2033/34 | 302.25 | 95.25 | 34
2033/34 | 302.75 | 95.25 | 27
2033/34 | 303.25 | 95.25 | 22
2033/34 | 303.75 | 95.25 | 32
2033/34 | 304.25 | 95.25 | 23
2033/34 | 304.75 | 95.25 | 18
2033/34 | 305.25 | 95.25 | 23
2033/34 | 305.75 | 95.25 | 27
2033/34 | 306.25 | 95.25 | 34
2033/34 | 306.75 | 95.25 | 25
2033/34 | 307.25 | 95.25 | 29
2033/34 | 307.75 | 95.25 | 23
2033/34 | 308.25 | 95.25 | 27
2033/34 | 308.75 | 95.25 | 17
2033/34 | 309.25 | 95.25 | 23
2033/34 | 309.75 | 95.25 | 28
2033/34 | 310.25 | 95.25 | 22
2033/34 | 310.75 | 95.25 | 21
2033/34 | 311.25 | 95.25 | 21
2033/34 | 311.75 | 95.25 | 25
2033/34 | 312.25 | 95.25 | 21
2033/34 | 312.75 | 95.25 | 18
2033/34 | 313.25 | 95.25 | 20
2033/34 | 313.75 | 95.25 | 19
2033/34 | 314.25 | 95.25 | 23
2033/34 | 314.75 | 95.25 | 14
2033/34 | 315.25 | 95.25 | 31
2033/34 | 315.75 | 95.25 | 26
2033/34 | 316.25 | 95.25 | 20
2033/34 | 316.75 | 95.25 | 18
2033/34 | 317.25 | 95.25 | 16
2033/34 | 317.75 | 95.25 | 22
2033/34 | 318.25 | 95.25 | 19
2033/34 | 318.75 | 95.25 | 29
2033/34 | 319.25 | 95.25 | 25
2033/34 | 319.75 | 95.25 | 14
2033/34 | 320.25 | 95.25 | 25
2033/34 | 320.75 | 95.25 | 16
2033/34 | 321.25 | 95.25 | 17
2033/34 | 321.75 | 95.25 | 16
2033/34 | 322.25 | 95.25 | 15
2033/34 | 322.75 | 95.25 | 21
2033/34 | 323.25 | 95.25 | 20
2033/34 | 323.75 | 95.25 | 18
2033/34 | 324.25 | 95.25 | 19
2033/34 | 324.75 | 95.25 | 24
2033/34 | 325.25 | 95.25 | 18
2033/34 | 325.75 | 95.25 | 17
2033/34 | 326.25 | 95.25 | 19
2033/34 | 326.75 | 95.25 | 12
2033/34 | 327.25 | 95.25 | 14
2033/34 | 327.75 | 95.25 | 23
2033/34 | 328.25 | 95.25 | 14
2033/34 | 328.75 | 95.25 | 15
2033/34 | 329.25 | 95.25 | 17
2033/34 | 329.75 | 95.25 | 20
2033/34 | 330.25 | 95.25 | 15
2033/34 | 330.75 | 95.25 | 20
2033/34 | 331.25 | 95.25 | 10
2033/34 | 331.75 | 95.25 | 8
2033/34 | 332.25 | 95.25 | 11
2033/34 | 332.75 | 95.25 | 13
2033/34 | 333.25 | 95.25 | 12
2033/34 | 333.75 | 95.25 | 15
2033/34 | 334.25 | 95.25 | 11
2033/34 | 334.75 | 95.25 | 17
2033/34 | 335.25 | 95.25 | 12
2033/34 | 335.75 | 95.25 | 17
2033/34 | 336.25 | 95.25 | 14
2033/34 | 336.75 | 95.25 | 19
2033/34 | 337.25 | 95.25 | 15
2033/34 | 337.75 | 95.25 | 13
2033/34 | 338.25 | 95.25 | 6
2033/34 | 338.75 | 95.25 | 15
2033/34 | 339.25 | 95.25 | 15
2033/34 | 339.75 | 95.25 | 5
2033/34 | 340.25 | 95.25 | 12
2033/34 | 340.75 | 95.25 | 17
2033/34 | 341.25 | 95.25 | 7
2033/34 | 341.75 | 95.25 | 5
2033/34 | 342.25 | 95.25 | 5
2033/34 | 342.75 | 95.25 | 6
2033/34 | 343.25 | 95.25 | 8
2033/34 | 343.75 | 95.25 | 10
2033/34 | 344.25 | 95.25 | 6
2033/34 | 344.75 | 95.25 | 9
2033/34 | 345.25 | 95.25 | 7
2033/34 | 345.75 | 95.25 | 11
2033/34 | 346.25 | 95.25 | 6
2033/34 | 346.75 | 95.25 | 11
2033/34 | 347.25 | 95.25 | 4
2033/34 | 347.75 | 95.25 | 3
2033/34 | 348.25 | 95.25 | 7
2033/34 | 348.75 | 95.25 | 5
2033/34 | 349.25 | 95.25 | 7
2033/34 | 349.75 | 95.25 | 3
2033/34 | 350.25 | 95.25 | 6
2033/34 | 350.75 | 95.25 | 1
2033/34 | 351.25 | 95.25 | 10
2033/34 | 351.75 | 95.25 | 5
2033/34 | 352.25 | 95.25 | 4
2033/34 | 352.75 | 95.25 | 7
2033/34 | 353.25 | 95.25 | 5
2033/34 | 353.75 | 95.25 | 9
2033/34 | 354.25 | 95.25 | 5
2033/34 | 354.75 | 95.25 | 7
2033/34 | 355.25 | 95.25 | 7
2033/34 | 355.75 | 95.25 | 5
2033/34 | 356.25 | 95.25 | 4
2033/34 | 356.75 | 95.25 | 3
2033/34 | 357.25 | 95.25 | 1
2033/34 | 357.75 | 95.25 | 7
2033/34 | 358.25 | 95.25 | 7
2033/34 | 358.75 | 95.25 | 6
2033/34 | 359.25 | 95.25 | 7
2033/34 | 359.75 | 95.25 | 5
2033/34 | 360.25 | 95.25 | 1
2033/34 | 360.75 | 95.25 | 6
2033/34 | 361.25 | 95.25 | 5
2033/34 | 361.75 | 95.25 | 3
2033/34 | 362.25 | 95.25 | 6
2033/34 | 362.75 | 95.25 | 2
2033/34 | 363.25 | 95.25 | 3
2033/34 | 363.75 | 95.25 | 3
2033/34 | 364.25 | 95.25 | 3
2033/34 | 364.75 | 95.25 | 2
2033/34 | 365.25 | 95.25 | 7
2033/34 | 365.75 | 95.25 | 3
2033/34 | 366.25 | 95.25 | 4
2033/34 | 366.75 | 95.25 | 3
2033/34 | 367.25 | 95.25 | 7
2033/34 | 367.75 | 95.25 | 2
2033/34 | 368.25 | 95.25 | 3
2033/34 | 368.75 | 95.25 | 2
2033/34 | 369.25 | 95.25 | 3
2033/34 | 369.75 | 95.25 | 2
2033/34 | 370.75 | 95.25 | 3
2033/34 | 371.25 | 95.25 | 3
2033/34 | 372.25 | 95.25 | 4
2033/34 | 373.25 | 95.25 | 2
2033/34 | 373.75 | 95.25 | 4
2033/34 | 374.25 | 95.25 | 1
2033/34 | 374.75 | 95.25 | 5
2033/34 | 375.25 | 95.25 | 2
2033/34 | 375.75 | 95.25 | 4
2033/34 | 376.25 | 95.25 | 1
2033/34 | 376.75 | 95.25 | 2
2033/34 | 377.25 | 95.25 | 1
2033/34 | 377.75 | 95.25 | 3
2033/34 | 378.25 | 95.25 | 4
2033/34 | 378.75 | 95.25 | 3
2033/34 | 379.25 | 95.25 | 2
2033/34 | 379.75 | 95.25 | 1
2033/34 | 380.25 | 95.25 | 1
2033/34 | 380.75 | 95.25 | 1
2033/34 | 381.25 | 95.25 | 3
2033/34 | 381.75 | 95.25 | 1
2033/34 | 382.75 | 95.25 | 1
2033/34 | 383.75 | 95.25 | 1
2033/34 | 384.25 | 95.25 | 2
2033/34 | 384.75 | 95.25 | 1
2033/34 | 385.25 | 95.25 | 1
2033/34 | 386.25 | 95.25 | 1
2033/34 | 386.75 | 95.25 | 4
2033/34 | 387.25 | 95.25 | 1
2033/34 | 389.25 | 95.25 | 4
2033/34 | 390.25 | 95.25 | 1
2033/34 | 391.75 | 95.25 | 1
2033/34 | 392.75 | 95.25 | 2
2033/34 | 394.75 | 95.25 | 1
2033/34 | 395.25 | 95.25 | 2
2033/34 | 395.75 | 95.25 | 1
2033/34 | 396.75 | 95.25 | 1
2033/34 | 397.75 | 95.25 | 1
2033/34 | 399.25 | 95.25 | 1
2033/34 | 400.25 | 95.25 | 1
2033/34 | 400.75 | 95.25 | 1
2033/34 | 404.75 | 95.25 | 1
2033/34 | 405.25 | 95.25 | 1
2033/34 | 406.25 | 95.25 | 2
2033/34 | 406.75 | 95.25 | 1
2033/34 | 407.75 | 95.25 | 1
2033/34 | 408.25 | 95.25 | 1
2033/34 | 414.25 | 95.25 | 1
2033/34 | 414.75 | 95.25 | 1
2033/34 | 417.25 | 95.25 | 1
2033/34 | 421.25 | 95.25 | 1
2033/34 | 429.25 | 95.25 | 1
2033/34 | 431.75 | 95.25 | 1
2033/34 | 461.25 | 95.25 | 1
2033/34 | 483.25 | 95.25 | 1
2033/34 | 139.25 | 95.75 | 1
2033/34 | 145.75 | 95.75 | 1
2033/34 | 153.75 | 95.75 | 2
2033/34 | 155.25 | 95.75 | 1
2033/34 | 155.75 | 95.75 | 1
2033/34 | 157.25 | 95.75 | 1
2033/34 | 158.25 | 95.75 | 1
2033/34 | 159.75 | 95.75 | 1
2033/34 | 160.75 | 95.75 | 1
2033/34 | 163.25 | 95.75 | 2
2033/34 | 166.25 | 95.75 | 1
2033/34 | 166.75 | 95.75 | 2
2033/34 | 168.75 | 95.75 | 1
2033/34 | 169.75 | 95.75 | 2
2033/34 | 173.75 | 95.75 | 1
2033/34 | 175.25 | 95.75 | 1
2033/34 | 175.75 | 95.75 | 1
2033/34 | 178.25 | 95.75 | 1
2033/34 | 179.25 | 95.75 | 1
2033/34 | 179.75 | 95.75 | 2
2033/34 | 180.75 | 95.75 | 1
2033/34 | 182.25 | 95.75 | 3
2033/34 | 182.75 | 95.75 | 1
2033/34 | 186.25 | 95.75 | 2
2033/34 | 186.75 | 95.75 | 2
2033/34 | 187.75 | 95.75 | 3
2033/34 | 188.25 | 95.75 | 1
2033/34 | 188.75 | 95.75 | 1
2033/34 | 189.25 | 95.75 | 1
2033/34 | 190.75 | 95.75 | 2
2033/34 | 191.25 | 95.75 | 1
2033/34 | 192.25 | 95.75 | 2
2033/34 | 192.75 | 95.75 | 1
2033/34 | 193.25 | 95.75 | 1
2033/34 | 193.75 | 95.75 | 3
2033/34 | 194.25 | 95.75 | 1
2033/34 | 194.75 | 95.75 | 1
2033/34 | 195.75 | 95.75 | 1
2033/34 | 196.25 | 95.75 | 1
2033/34 | 196.75 | 95.75 | 1
2033/34 | 197.25 | 95.75 | 2
2033/34 | 197.75 | 95.75 | 1
2033/34 | 198.25 | 95.75 | 1
2033/34 | 199.25 | 95.75 | 1
2033/34 | 199.75 | 95.75 | 3
2033/34 | 200.25 | 95.75 | 1
2033/34 | 201.25 | 95.75 | 2
2033/34 | 201.75 | 95.75 | 4
2033/34 | 202.25 | 95.75 | 1
2033/34 | 202.75 | 95.75 | 2
2033/34 | 203.25 | 95.75 | 3
2033/34 | 204.25 | 95.75 | 2
2033/34 | 205.25 | 95.75 | 3
2033/34 | 205.75 | 95.75 | 3
2033/34 | 206.25 | 95.75 | 3
2033/34 | 206.75 | 95.75 | 1
2033/34 | 207.25 | 95.75 | 7
2033/34 | 207.75 | 95.75 | 2
2033/34 | 208.25 | 95.75 | 4
2033/34 | 209.25 | 95.75 | 3
2033/34 | 209.75 | 95.75 | 4
2033/34 | 210.25 | 95.75 | 3
2033/34 | 210.75 | 95.75 | 3
2033/34 | 211.25 | 95.75 | 2
2033/34 | 211.75 | 95.75 | 4
2033/34 | 212.25 | 95.75 | 2
2033/34 | 212.75 | 95.75 | 3
2033/34 | 213.25 | 95.75 | 2
2033/34 | 213.75 | 95.75 | 4
2033/34 | 214.25 | 95.75 | 5
2033/34 | 214.75 | 95.75 | 5
2033/34 | 215.25 | 95.75 | 5
2033/34 | 215.75 | 95.75 | 6
2033/34 | 216.25 | 95.75 | 7
2033/34 | 216.75 | 95.75 | 3
2033/34 | 217.25 | 95.75 | 4
2033/34 | 217.75 | 95.75 | 7
2033/34 | 218.25 | 95.75 | 3
2033/34 | 218.75 | 95.75 | 3
2033/34 | 219.25 | 95.75 | 5
2033/34 | 219.75 | 95.75 | 3
2033/34 | 220.25 | 95.75 | 5
2033/34 | 220.75 | 95.75 | 4
2033/34 | 221.25 | 95.75 | 7
2033/34 | 221.75 | 95.75 | 6
2033/34 | 222.25 | 95.75 | 4
2033/34 | 222.75 | 95.75 | 4
2033/34 | 223.25 | 95.75 | 9
2033/34 | 223.75 | 95.75 | 5
2033/34 | 224.25 | 95.75 | 7
2033/34 | 224.75 | 95.75 | 10
2033/34 | 225.25 | 95.75 | 7
2033/34 | 225.75 | 95.75 | 11
2033/34 | 226.25 | 95.75 | 11
2033/34 | 226.75 | 95.75 | 10
2033/34 | 227.25 | 95.75 | 8
2033/34 | 227.75 | 95.75 | 7
2033/34 | 228.25 | 95.75 | 11
2033/34 | 228.75 | 95.75 | 8
2033/34 | 229.25 | 95.75 | 8
2033/34 | 229.75 | 95.75 | 11
2033/34 | 230.25 | 95.75 | 7
2033/34 | 230.75 | 95.75 | 9
2033/34 | 231.25 | 95.75 | 14
2033/34 | 231.75 | 95.75 | 11
2033/34 | 232.25 | 95.75 | 11
2033/34 | 232.75 | 95.75 | 11
2033/34 | 233.25 | 95.75 | 14
2033/34 | 233.75 | 95.75 | 5
2033/34 | 234.25 | 95.75 | 11
2033/34 | 234.75 | 95.75 | 13
2033/34 | 235.25 | 95.75 | 16
2033/34 | 235.75 | 95.75 | 7
2033/34 | 236.25 | 95.75 | 17
2033/34 | 236.75 | 95.75 | 17
2033/34 | 237.25 | 95.75 | 11
2033/34 | 237.75 | 95.75 | 20
2033/34 | 238.25 | 95.75 | 11
2033/34 | 238.75 | 95.75 | 15
2033/34 | 239.25 | 95.75 | 15
2033/34 | 239.75 | 95.75 | 16
2033/34 | 240.25 | 95.75 | 18
2033/34 | 240.75 | 95.75 | 22
2033/34 | 241.25 | 95.75 | 9
2033/34 | 241.75 | 95.75 | 15
2033/34 | 242.25 | 95.75 | 14
2033/34 | 242.75 | 95.75 | 16
2033/34 | 243.25 | 95.75 | 15
2033/34 | 243.75 | 95.75 | 14
2033/34 | 244.25 | 95.75 | 14
2033/34 | 244.75 | 95.75 | 17
2033/34 | 245.25 | 95.75 | 17
2033/34 | 245.75 | 95.75 | 15
2033/34 | 246.25 | 95.75 | 25
2033/34 | 246.75 | 95.75 | 28
2033/34 | 247.25 | 95.75 | 13
2033/34 | 247.75 | 95.75 | 23
2033/34 | 248.25 | 95.75 | 20
2033/34 | 248.75 | 95.75 | 13
2033/34 | 249.25 | 95.75 | 22
2033/34 | 249.75 | 95.75 | 14
2033/34 | 250.25 | 95.75 | 16
2033/34 | 250.75 | 95.75 | 19
2033/34 | 251.25 | 95.75 | 23
2033/34 | 251.75 | 95.75 | 18
2033/34 | 252.25 | 95.75 | 24
2033/34 | 252.75 | 95.75 | 23
2033/34 | 253.25 | 95.75 | 22
2033/34 | 253.75 | 95.75 | 25
2033/34 | 254.25 | 95.75 | 25
2033/34 | 254.75 | 95.75 | 30
2033/34 | 255.25 | 95.75 | 24
2033/34 | 255.75 | 95.75 | 25
2033/34 | 256.25 | 95.75 | 23
2033/34 | 256.75 | 95.75 | 31
2033/34 | 257.25 | 95.75 | 18
2033/34 | 257.75 | 95.75 | 28
2033/34 | 258.25 | 95.75 | 26
2033/34 | 258.75 | 95.75 | 25
2033/34 | 259.25 | 95.75 | 23
2033/34 | 259.75 | 95.75 | 32
2033/34 | 260.25 | 95.75 | 26
2033/34 | 260.75 | 95.75 | 24
2033/34 | 261.25 | 95.75 | 22
2033/34 | 261.75 | 95.75 | 18
2033/34 | 262.25 | 95.75 | 35
2033/34 | 262.75 | 95.75 | 32
2033/34 | 263.25 | 95.75 | 22
2033/34 | 263.75 | 95.75 | 25
2033/34 | 264.25 | 95.75 | 29
2033/34 | 264.75 | 95.75 | 28
2033/34 | 265.25 | 95.75 | 31
2033/34 | 265.75 | 95.75 | 23
2033/34 | 266.25 | 95.75 | 26
2033/34 | 266.75 | 95.75 | 21
2033/34 | 267.25 | 95.75 | 26
2033/34 | 267.75 | 95.75 | 30
2033/34 | 268.25 | 95.75 | 35
2033/34 | 268.75 | 95.75 | 23
2033/34 | 269.25 | 95.75 | 46
2033/34 | 269.75 | 95.75 | 32
2033/34 | 270.25 | 95.75 | 32
2033/34 | 270.75 | 95.75 | 32
2033/34 | 271.25 | 95.75 | 37
2033/34 | 271.75 | 95.75 | 21
2033/34 | 272.25 | 95.75 | 25
2033/34 | 272.75 | 95.75 | 35
2033/34 | 273.25 | 95.75 | 34
2033/34 | 273.75 | 95.75 | 32
2033/34 | 274.25 | 95.75 | 34
2033/34 | 274.75 | 95.75 | 27
2033/34 | 275.25 | 95.75 | 39
2033/34 | 275.75 | 95.75 | 28
2033/34 | 276.25 | 95.75 | 31
2033/34 | 276.75 | 95.75 | 28
2033/34 | 277.25 | 95.75 | 38
2033/34 | 277.75 | 95.75 | 28
2033/34 | 278.25 | 95.75 | 33
2033/34 | 278.75 | 95.75 | 26
2033/34 | 279.25 | 95.75 | 33
2033/34 | 279.75 | 95.75 | 37
2033/34 | 280.25 | 95.75 | 28
2033/34 | 280.75 | 95.75 | 35
2033/34 | 281.25 | 95.75 | 23
2033/34 | 281.75 | 95.75 | 29
2033/34 | 282.25 | 95.75 | 29
2033/34 | 282.75 | 95.75 | 28
2033/34 | 283.25 | 95.75 | 23
2033/34 | 283.75 | 95.75 | 34
2033/34 | 284.25 | 95.75 | 30
2033/34 | 284.75 | 95.75 | 35
2033/34 | 285.25 | 95.75 | 38
2033/34 | 285.75 | 95.75 | 34
2033/34 | 286.25 | 95.75 | 29
2033/34 | 286.75 | 95.75 | 32
2033/34 | 287.25 | 95.75 | 24
2033/34 | 287.75 | 95.75 | 33
2033/34 | 288.25 | 95.75 | 35
2033/34 | 288.75 | 95.75 | 26
2033/34 | 289.25 | 95.75 | 27
2033/34 | 289.75 | 95.75 | 30
2033/34 | 290.25 | 95.75 | 37
2033/34 | 290.75 | 95.75 | 26
2033/34 | 291.25 | 95.75 | 31
2033/34 | 291.75 | 95.75 | 34
2033/34 | 292.25 | 95.75 | 29
2033/34 | 292.75 | 95.75 | 33
2033/34 | 293.25 | 95.75 | 32
2033/34 | 293.75 | 95.75 | 35
2033/34 | 294.25 | 95.75 | 33
2033/34 | 294.75 | 95.75 | 37
2033/34 | 295.25 | 95.75 | 39
2033/34 | 295.75 | 95.75 | 21
2033/34 | 296.25 | 95.75 | 22
2033/34 | 296.75 | 95.75 | 28
2033/34 | 297.25 | 95.75 | 30
2033/34 | 297.75 | 95.75 | 35
2033/34 | 298.25 | 95.75 | 36
2033/34 | 298.75 | 95.75 | 17
2033/34 | 299.25 | 95.75 | 34
2033/34 | 299.75 | 95.75 | 21
2033/34 | 300.25 | 95.75 | 22
2033/34 | 300.75 | 95.75 | 31
2033/34 | 301.25 | 95.75 | 25
2033/34 | 301.75 | 95.75 | 33
2033/34 | 302.25 | 95.75 | 30
2033/34 | 302.75 | 95.75 | 25
2033/34 | 303.25 | 95.75 | 25
2033/34 | 303.75 | 95.75 | 24
2033/34 | 304.25 | 95.75 | 22
2033/34 | 304.75 | 95.75 | 28
2033/34 | 305.25 | 95.75 | 25
2033/34 | 305.75 | 95.75 | 27
2033/34 | 306.25 | 95.75 | 18
2033/34 | 306.75 | 95.75 | 24
2033/34 | 307.25 | 95.75 | 14
2033/34 | 307.75 | 95.75 | 20
2033/34 | 308.25 | 95.75 | 26
2033/34 | 308.75 | 95.75 | 29
2033/34 | 309.25 | 95.75 | 29
2033/34 | 309.75 | 95.75 | 20
2033/34 | 310.25 | 95.75 | 35
2033/34 | 310.75 | 95.75 | 23
2033/34 | 311.25 | 95.75 | 28
2033/34 | 311.75 | 95.75 | 26
2033/34 | 312.25 | 95.75 | 16
2033/34 | 312.75 | 95.75 | 26
2033/34 | 313.25 | 95.75 | 25
2033/34 | 313.75 | 95.75 | 27
2033/34 | 314.25 | 95.75 | 27
2033/34 | 314.75 | 95.75 | 15
2033/34 | 315.25 | 95.75 | 22
2033/34 | 315.75 | 95.75 | 17
2033/34 | 316.25 | 95.75 | 22
2033/34 | 316.75 | 95.75 | 20
2033/34 | 317.25 | 95.75 | 18
2033/34 | 317.75 | 95.75 | 17
2033/34 | 318.25 | 95.75 | 20
2033/34 | 318.75 | 95.75 | 14
2033/34 | 319.25 | 95.75 | 18
2033/34 | 319.75 | 95.75 | 14
2033/34 | 320.25 | 95.75 | 18
2033/34 | 320.75 | 95.75 | 17
2033/34 | 321.25 | 95.75 | 20
2033/34 | 321.75 | 95.75 | 21
2033/34 | 322.25 | 95.75 | 26
2033/34 | 322.75 | 95.75 | 19
2033/34 | 323.25 | 95.75 | 15
2033/34 | 323.75 | 95.75 | 14
2033/34 | 324.25 | 95.75 | 20
2033/34 | 324.75 | 95.75 | 20
2033/34 | 325.25 | 95.75 | 22
2033/34 | 325.75 | 95.75 | 13
2033/34 | 326.25 | 95.75 | 15
2033/34 | 326.75 | 95.75 | 15
2033/34 | 327.25 | 95.75 | 10
2033/34 | 327.75 | 95.75 | 29
2033/34 | 328.25 | 95.75 | 13
2033/34 | 328.75 | 95.75 | 12
2033/34 | 329.25 | 95.75 | 16
2033/34 | 329.75 | 95.75 | 21
2033/34 | 330.25 | 95.75 | 15
2033/34 | 330.75 | 95.75 | 11
2033/34 | 331.25 | 95.75 | 14
2033/34 | 331.75 | 95.75 | 14
2033/34 | 332.25 | 95.75 | 11
2033/34 | 332.75 | 95.75 | 17
2033/34 | 333.25 | 95.75 | 13
2033/34 | 333.75 | 95.75 | 11
2033/34 | 334.25 | 95.75 | 6
2033/34 | 334.75 | 95.75 | 18
2033/34 | 335.25 | 95.75 | 10
2033/34 | 335.75 | 95.75 | 15
2033/34 | 336.25 | 95.75 | 18
2033/34 | 336.75 | 95.75 | 14
2033/34 | 337.25 | 95.75 | 11
2033/34 | 337.75 | 95.75 | 10
2033/34 | 338.25 | 95.75 | 10
2033/34 | 338.75 | 95.75 | 10
2033/34 | 339.25 | 95.75 | 8
2033/34 | 339.75 | 95.75 | 12
2033/34 | 340.25 | 95.75 | 9
2033/34 | 340.75 | 95.75 | 6
2033/34 | 341.25 | 95.75 | 7
2033/34 | 341.75 | 95.75 | 5
2033/34 | 342.25 | 95.75 | 13
2033/34 | 342.75 | 95.75 | 4
2033/34 | 343.25 | 95.75 | 10
2033/34 | 343.75 | 95.75 | 4
2033/34 | 344.25 | 95.75 | 5
2033/34 | 344.75 | 95.75 | 9
2033/34 | 345.25 | 95.75 | 7
2033/34 | 345.75 | 95.75 | 9
2033/34 | 346.25 | 95.75 | 6
2033/34 | 346.75 | 95.75 | 8
2033/34 | 347.25 | 95.75 | 10
2033/34 | 347.75 | 95.75 | 8
2033/34 | 348.25 | 95.75 | 7
2033/34 | 348.75 | 95.75 | 8
2033/34 | 349.25 | 95.75 | 10
2033/34 | 349.75 | 95.75 | 7
2033/34 | 350.25 | 95.75 | 9
2033/34 | 350.75 | 95.75 | 6
2033/34 | 351.25 | 95.75 | 3
2033/34 | 351.75 | 95.75 | 7
2033/34 | 352.25 | 95.75 | 8
2033/34 | 352.75 | 95.75 | 7
2033/34 | 353.25 | 95.75 | 4
2033/34 | 353.75 | 95.75 | 3
2033/34 | 354.25 | 95.75 | 5
2033/34 | 354.75 | 95.75 | 8
2033/34 | 355.25 | 95.75 | 6
2033/34 | 355.75 | 95.75 | 4
2033/34 | 356.25 | 95.75 | 6
2033/34 | 356.75 | 95.75 | 4
2033/34 | 357.25 | 95.75 | 3
2033/34 | 357.75 | 95.75 | 3
2033/34 | 358.25 | 95.75 | 4
2033/34 | 358.75 | 95.75 | 6
2033/34 | 359.25 | 95.75 | 6
2033/34 | 359.75 | 95.75 | 1
2033/34 | 360.25 | 95.75 | 5
2033/34 | 360.75 | 95.75 | 5
2033/34 | 361.25 | 95.75 | 3
2033/34 | 361.75 | 95.75 | 7
2033/34 | 362.25 | 95.75 | 1
2033/34 | 362.75 | 95.75 | 5
2033/34 | 363.25 | 95.75 | 1
2033/34 | 363.75 | 95.75 | 2
2033/34 | 364.25 | 95.75 | 4
2033/34 | 364.75 | 95.75 | 3
2033/34 | 365.25 | 95.75 | 5
2033/34 | 365.75 | 95.75 | 4
2033/34 | 366.25 | 95.75 | 1
2033/34 | 366.75 | 95.75 | 3
2033/34 | 367.25 | 95.75 | 3
2033/34 | 367.75 | 95.75 | 6
2033/34 | 368.25 | 95.75 | 2
2033/34 | 368.75 | 95.75 | 5
2033/34 | 369.25 | 95.75 | 1
2033/34 | 369.75 | 95.75 | 1
2033/34 | 370.25 | 95.75 | 2
2033/34 | 371.25 | 95.75 | 2
2033/34 | 371.75 | 95.75 | 1
2033/34 | 372.25 | 95.75 | 2
2033/34 | 372.75 | 95.75 | 1
2033/34 | 373.25 | 95.75 | 3
2033/34 | 373.75 | 95.75 | 5
2033/34 | 374.25 | 95.75 | 2
2033/34 | 374.75 | 95.75 | 1
2033/34 | 375.25 | 95.75 | 1
2033/34 | 375.75 | 95.75 | 1
2033/34 | 376.25 | 95.75 | 2
2033/34 | 376.75 | 95.75 | 1
2033/34 | 377.25 | 95.75 | 2
2033/34 | 377.75 | 95.75 | 1
2033/34 | 379.25 | 95.75 | 2
2033/34 | 379.75 | 95.75 | 2
2033/34 | 380.25 | 95.75 | 1
2033/34 | 380.75 | 95.75 | 1
2033/34 | 381.75 | 95.75 | 2
2033/34 | 382.25 | 95.75 | 1
2033/34 | 382.75 | 95.75 | 2
2033/34 | 383.25 | 95.75 | 2
2033/34 | 384.25 | 95.75 | 1
2033/34 | 385.75 | 95.75 | 1
2033/34 | 386.25 | 95.75 | 1
2033/34 | 386.75 | 95.75 | 1
2033/34 | 387.25 | 95.75 | 1
2033/34 | 387.75 | 95.75 | 1
2033/34 | 388.25 | 95.75 | 2
2033/34 | 388.75 | 95.75 | 1
2033/34 | 391.25 | 95.75 | 1
2033/34 | 392.25 | 95.75 | 1
2033/34 | 392.75 | 95.75 | 2
2033/34 | 396.75 | 95.75 | 1
2033/34 | 397.25 | 95.75 | 1
2033/34 | 397.75 | 95.75 | 2
2033/34 | 398.75 | 95.75 | 1
2033/34 | 399.75 | 95.75 | 1
2033/34 | 400.25 | 95.75 | 1
2033/34 | 405.75 | 95.75 | 1
2033/34 | 408.75 | 95.75 | 2
2033/34 | 409.75 | 95.75 | 1
2033/34 | 415.75 | 95.75 | 1
2033/34 | 418.75 | 95.75 | 1
2033/34 | 420.75 | 95.75 | 1
2033/34 | 422.25 | 95.75 | 1
2033/34 | 423.75 | 95.75 | 1
2033/34 | 434.25 | 95.75 | 1
2033/34 | 439.75 | 95.75 | 1
2033/34 | 448.75 | 95.75 | 1
2033/34 | 451.25 | 95.75 | 1
2033/34 | 130.75 | 96.25 | 1
2033/34 | 148.75 | 96.25 | 1
2033/34 | 163.75 | 96.25 | 1
2033/34 | 165.75 | 96.25 | 1
2033/34 | 166.25 | 96.25 | 1
2033/34 | 166.75 | 96.25 | 2
2033/34 | 170.75 | 96.25 | 2
2033/34 | 171.75 | 96.25 | 1
2033/34 | 172.25 | 96.25 | 1
2033/34 | 173.75 | 96.25 | 1
2033/34 | 174.75 | 96.25 | 1
2033/34 | 175.75 | 96.25 | 1
2033/34 | 176.75 | 96.25 | 1
2033/34 | 177.25 | 96.25 | 1
2033/34 | 178.75 | 96.25 | 1
2033/34 | 180.25 | 96.25 | 2
2033/34 | 180.75 | 96.25 | 1
2033/34 | 181.75 | 96.25 | 1
2033/34 | 184.25 | 96.25 | 2
2033/34 | 185.75 | 96.25 | 2
2033/34 | 186.75 | 96.25 | 1
2033/34 | 187.75 | 96.25 | 1
2033/34 | 188.25 | 96.25 | 3
2033/34 | 188.75 | 96.25 | 1
2033/34 | 189.25 | 96.25 | 1
2033/34 | 189.75 | 96.25 | 2
2033/34 | 190.25 | 96.25 | 1
2033/34 | 192.75 | 96.25 | 1
2033/34 | 194.25 | 96.25 | 2
2033/34 | 195.25 | 96.25 | 1
2033/34 | 195.75 | 96.25 | 2
2033/34 | 196.75 | 96.25 | 4
2033/34 | 197.25 | 96.25 | 3
2033/34 | 197.75 | 96.25 | 1
2033/34 | 198.25 | 96.25 | 1
2033/34 | 198.75 | 96.25 | 1
2033/34 | 199.75 | 96.25 | 1
2033/34 | 200.25 | 96.25 | 3
2033/34 | 200.75 | 96.25 | 1
2033/34 | 201.25 | 96.25 | 1
2033/34 | 203.75 | 96.25 | 1
2033/34 | 205.25 | 96.25 | 2
2033/34 | 205.75 | 96.25 | 3
2033/34 | 206.25 | 96.25 | 2
2033/34 | 206.75 | 96.25 | 1
2033/34 | 207.25 | 96.25 | 4
2033/34 | 208.25 | 96.25 | 1
2033/34 | 208.75 | 96.25 | 4
2033/34 | 209.25 | 96.25 | 2
2033/34 | 209.75 | 96.25 | 2
2033/34 | 210.25 | 96.25 | 3
2033/34 | 210.75 | 96.25 | 1
2033/34 | 211.25 | 96.25 | 3
2033/34 | 211.75 | 96.25 | 3
2033/34 | 212.25 | 96.25 | 3
2033/34 | 213.25 | 96.25 | 2
2033/34 | 213.75 | 96.25 | 1
2033/34 | 214.25 | 96.25 | 4
2033/34 | 214.75 | 96.25 | 2
2033/34 | 215.25 | 96.25 | 2
2033/34 | 215.75 | 96.25 | 4
2033/34 | 216.25 | 96.25 | 1
2033/34 | 216.75 | 96.25 | 1
2033/34 | 217.25 | 96.25 | 4
2033/34 | 217.75 | 96.25 | 2
2033/34 | 218.25 | 96.25 | 4
2033/34 | 218.75 | 96.25 | 6
2033/34 | 219.25 | 96.25 | 8
2033/34 | 219.75 | 96.25 | 3
2033/34 | 220.25 | 96.25 | 5
2033/34 | 220.75 | 96.25 | 4
2033/34 | 221.75 | 96.25 | 6
2033/34 | 222.25 | 96.25 | 12
2033/34 | 222.75 | 96.25 | 2
2033/34 | 223.25 | 96.25 | 3
2033/34 | 223.75 | 96.25 | 9
2033/34 | 224.25 | 96.25 | 7
2033/34 | 224.75 | 96.25 | 6
2033/34 | 225.25 | 96.25 | 5
2033/34 | 225.75 | 96.25 | 6
2033/34 | 226.25 | 96.25 | 13
2033/34 | 226.75 | 96.25 | 12
2033/34 | 227.25 | 96.25 | 7
2033/34 | 227.75 | 96.25 | 6
2033/34 | 228.25 | 96.25 | 8
2033/34 | 228.75 | 96.25 | 12
2033/34 | 229.25 | 96.25 | 10
2033/34 | 229.75 | 96.25 | 11
2033/34 | 230.25 | 96.25 | 10
2033/34 | 230.75 | 96.25 | 3
2033/34 | 231.25 | 96.25 | 5
2033/34 | 231.75 | 96.25 | 14
2033/34 | 232.25 | 96.25 | 7
2033/34 | 232.75 | 96.25 | 8
2033/34 | 233.25 | 96.25 | 10
2033/34 | 233.75 | 96.25 | 6
2033/34 | 234.25 | 96.25 | 13
2033/34 | 234.75 | 96.25 | 10
2033/34 | 235.25 | 96.25 | 11
2033/34 | 235.75 | 96.25 | 12
2033/34 | 236.25 | 96.25 | 13
2033/34 | 236.75 | 96.25 | 9
2033/34 | 237.25 | 96.25 | 10
2033/34 | 237.75 | 96.25 | 7
2033/34 | 238.25 | 96.25 | 9
2033/34 | 238.75 | 96.25 | 14
2033/34 | 239.25 | 96.25 | 9
2033/34 | 239.75 | 96.25 | 11
2033/34 | 240.25 | 96.25 | 27
2033/34 | 240.75 | 96.25 | 11
2033/34 | 241.25 | 96.25 | 13
2033/34 | 241.75 | 96.25 | 14
2033/34 | 242.25 | 96.25 | 15
2033/34 | 242.75 | 96.25 | 15
2033/34 | 243.25 | 96.25 | 20
2033/34 | 243.75 | 96.25 | 17
2033/34 | 244.25 | 96.25 | 10
2033/34 | 244.75 | 96.25 | 8
2033/34 | 245.25 | 96.25 | 18
2033/34 | 245.75 | 96.25 | 14
2033/34 | 246.25 | 96.25 | 16
2033/34 | 246.75 | 96.25 | 15
2033/34 | 247.25 | 96.25 | 16
2033/34 | 247.75 | 96.25 | 11
2033/34 | 248.25 | 96.25 | 14
2033/34 | 248.75 | 96.25 | 21
2033/34 | 249.25 | 96.25 | 21
2033/34 | 249.75 | 96.25 | 18
2033/34 | 250.25 | 96.25 | 25
2033/34 | 250.75 | 96.25 | 14
2033/34 | 251.25 | 96.25 | 16
2033/34 | 251.75 | 96.25 | 12
2033/34 | 252.25 | 96.25 | 19
2033/34 | 252.75 | 96.25 | 13
2033/34 | 253.25 | 96.25 | 22
2033/34 | 253.75 | 96.25 | 22
2033/34 | 254.25 | 96.25 | 23
2033/34 | 254.75 | 96.25 | 17
2033/34 | 255.25 | 96.25 | 24
2033/34 | 255.75 | 96.25 | 19
2033/34 | 256.25 | 96.25 | 24
2033/34 | 256.75 | 96.25 | 23
2033/34 | 257.25 | 96.25 | 21
2033/34 | 257.75 | 96.25 | 24
2033/34 | 258.25 | 96.25 | 17
2033/34 | 258.75 | 96.25 | 23
2033/34 | 259.25 | 96.25 | 25
2033/34 | 259.75 | 96.25 | 27
2033/34 | 260.25 | 96.25 | 19
2033/34 | 260.75 | 96.25 | 24
2033/34 | 261.25 | 96.25 | 19
2033/34 | 261.75 | 96.25 | 20
2033/34 | 262.25 | 96.25 | 25
2033/34 | 262.75 | 96.25 | 28
2033/34 | 263.25 | 96.25 | 23
2033/34 | 263.75 | 96.25 | 24
2033/34 | 264.25 | 96.25 | 24
2033/34 | 264.75 | 96.25 | 21
2033/34 | 265.25 | 96.25 | 23
2033/34 | 265.75 | 96.25 | 20
2033/34 | 266.25 | 96.25 | 22
2033/34 | 266.75 | 96.25 | 30
2033/34 | 267.25 | 96.25 | 37
2033/34 | 267.75 | 96.25 | 23
2033/34 | 268.25 | 96.25 | 20
2033/34 | 268.75 | 96.25 | 26
2033/34 | 269.25 | 96.25 | 26
2033/34 | 269.75 | 96.25 | 23
2033/34 | 270.25 | 96.25 | 31
2033/34 | 270.75 | 96.25 | 19
2033/34 | 271.25 | 96.25 | 26
2033/34 | 271.75 | 96.25 | 23
2033/34 | 272.25 | 96.25 | 29
2033/34 | 272.75 | 96.25 | 31
2033/34 | 273.25 | 96.25 | 30
2033/34 | 273.75 | 96.25 | 23
2033/34 | 274.25 | 96.25 | 38
2033/34 | 274.75 | 96.25 | 24
2033/34 | 275.25 | 96.25 | 30
2033/34 | 275.75 | 96.25 | 29
2033/34 | 276.25 | 96.25 | 24
2033/34 | 276.75 | 96.25 | 25
2033/34 | 277.25 | 96.25 | 25
2033/34 | 277.75 | 96.25 | 38
2033/34 | 278.25 | 96.25 | 24
2033/34 | 278.75 | 96.25 | 22
2033/34 | 279.25 | 96.25 | 26
2033/34 | 279.75 | 96.25 | 26
2033/34 | 280.25 | 96.25 | 21
2033/34 | 280.75 | 96.25 | 25
2033/34 | 281.25 | 96.25 | 26
2033/34 | 281.75 | 96.25 | 35
2033/34 | 282.25 | 96.25 | 21
2033/34 | 282.75 | 96.25 | 26
2033/34 | 283.25 | 96.25 | 28
2033/34 | 283.75 | 96.25 | 28
2033/34 | 284.25 | 96.25 | 26
2033/34 | 284.75 | 96.25 | 30
2033/34 | 285.25 | 96.25 | 39
2033/34 | 285.75 | 96.25 | 16
2033/34 | 286.25 | 96.25 | 24
2033/34 | 286.75 | 96.25 | 37
2033/34 | 287.25 | 96.25 | 25
2033/34 | 287.75 | 96.25 | 21
2033/34 | 288.25 | 96.25 | 32
2033/34 | 288.75 | 96.25 | 29
2033/34 | 289.25 | 96.25 | 24
2033/34 | 289.75 | 96.25 | 29
2033/34 | 290.25 | 96.25 | 18
2033/34 | 290.75 | 96.25 | 37
2033/34 | 291.25 | 96.25 | 27
2033/34 | 291.75 | 96.25 | 34
2033/34 | 292.25 | 96.25 | 35
2033/34 | 292.75 | 96.25 | 20
2033/34 | 293.25 | 96.25 | 34
2033/34 | 293.75 | 96.25 | 25
2033/34 | 294.25 | 96.25 | 25
2033/34 | 294.75 | 96.25 | 37
2033/34 | 295.25 | 96.25 | 25
2033/34 | 295.75 | 96.25 | 17
2033/34 | 296.25 | 96.25 | 29
2033/34 | 296.75 | 96.25 | 24
2033/34 | 297.25 | 96.25 | 26
2033/34 | 297.75 | 96.25 | 23
2033/34 | 298.25 | 96.25 | 38
2033/34 | 298.75 | 96.25 | 25
2033/34 | 299.25 | 96.25 | 22
2033/34 | 299.75 | 96.25 | 20
2033/34 | 300.25 | 96.25 | 35
2033/34 | 300.75 | 96.25 | 26
2033/34 | 301.25 | 96.25 | 21
2033/34 | 301.75 | 96.25 | 28
2033/34 | 302.25 | 96.25 | 29
2033/34 | 302.75 | 96.25 | 17
2033/34 | 303.25 | 96.25 | 25
2033/34 | 303.75 | 96.25 | 26
2033/34 | 304.25 | 96.25 | 21
2033/34 | 304.75 | 96.25 | 26
2033/34 | 305.25 | 96.25 | 26
2033/34 | 305.75 | 96.25 | 30
2033/34 | 306.25 | 96.25 | 15
2033/34 | 306.75 | 96.25 | 20
2033/34 | 307.25 | 96.25 | 20
2033/34 | 307.75 | 96.25 | 15
2033/34 | 308.25 | 96.25 | 19
2033/34 | 308.75 | 96.25 | 33
2033/34 | 309.25 | 96.25 | 23
2033/34 | 309.75 | 96.25 | 22
2033/34 | 310.25 | 96.25 | 26
2033/34 | 310.75 | 96.25 | 27
2033/34 | 311.25 | 96.25 | 23
2033/34 | 311.75 | 96.25 | 30
2033/34 | 312.25 | 96.25 | 17
2033/34 | 312.75 | 96.25 | 22
2033/34 | 313.25 | 96.25 | 25
2033/34 | 313.75 | 96.25 | 27
2033/34 | 314.25 | 96.25 | 20
2033/34 | 314.75 | 96.25 | 20
2033/34 | 315.25 | 96.25 | 24
2033/34 | 315.75 | 96.25 | 19
2033/34 | 316.25 | 96.25 | 19
2033/34 | 316.75 | 96.25 | 29
2033/34 | 317.25 | 96.25 | 21
2033/34 | 317.75 | 96.25 | 20
2033/34 | 318.25 | 96.25 | 21
2033/34 | 318.75 | 96.25 | 26
2033/34 | 319.25 | 96.25 | 19
2033/34 | 319.75 | 96.25 | 26
2033/34 | 320.25 | 96.25 | 21
2033/34 | 320.75 | 96.25 | 20
2033/34 | 321.25 | 96.25 | 21
2033/34 | 321.75 | 96.25 | 23
2033/34 | 322.25 | 96.25 | 22
2033/34 | 322.75 | 96.25 | 25
2033/34 | 323.25 | 96.25 | 20
2033/34 | 323.75 | 96.25 | 17
2033/34 | 324.25 | 96.25 | 22
2033/34 | 324.75 | 96.25 | 24
2033/34 | 325.25 | 96.25 | 24
2033/34 | 325.75 | 96.25 | 28
2033/34 | 326.25 | 96.25 | 14
2033/34 | 326.75 | 96.25 | 18
2033/34 | 327.25 | 96.25 | 11
2033/34 | 327.75 | 96.25 | 18
2033/34 | 328.25 | 96.25 | 19
2033/34 | 328.75 | 96.25 | 9
2033/34 | 329.25 | 96.25 | 22
2033/34 | 329.75 | 96.25 | 15
2033/34 | 330.25 | 96.25 | 10
2033/34 | 330.75 | 96.25 | 10
2033/34 | 331.25 | 96.25 | 14
2033/34 | 331.75 | 96.25 | 16
2033/34 | 332.25 | 96.25 | 18
2033/34 | 332.75 | 96.25 | 17
2033/34 | 333.25 | 96.25 | 10
2033/34 | 333.75 | 96.25 | 14
2033/34 | 334.25 | 96.25 | 18
2033/34 | 334.75 | 96.25 | 18
2033/34 | 335.25 | 96.25 | 10
2033/34 | 335.75 | 96.25 | 6
2033/34 | 336.25 | 96.25 | 10
2033/34 | 336.75 | 96.25 | 13
2033/34 | 337.25 | 96.25 | 11
2033/34 | 337.75 | 96.25 | 8
2033/34 | 338.25 | 96.25 | 17
2033/34 | 338.75 | 96.25 | 9
2033/34 | 339.25 | 96.25 | 5
2033/34 | 339.75 | 96.25 | 11
2033/34 | 340.25 | 96.25 | 9
2033/34 | 340.75 | 96.25 | 7
2033/34 | 341.25 | 96.25 | 12
2033/34 | 341.75 | 96.25 | 10
2033/34 | 342.25 | 96.25 | 11
2033/34 | 342.75 | 96.25 | 14
2033/34 | 343.25 | 96.25 | 9
2033/34 | 343.75 | 96.25 | 12
2033/34 | 344.25 | 96.25 | 5
2033/34 | 344.75 | 96.25 | 11
2033/34 | 345.25 | 96.25 | 6
2033/34 | 345.75 | 96.25 | 10
2033/34 | 346.25 | 96.25 | 3
2033/34 | 346.75 | 96.25 | 14
2033/34 | 347.25 | 96.25 | 9
2033/34 | 347.75 | 96.25 | 7
2033/34 | 348.25 | 96.25 | 5
2033/34 | 348.75 | 96.25 | 13
2033/34 | 349.25 | 96.25 | 6
2033/34 | 349.75 | 96.25 | 10
2033/34 | 350.25 | 96.25 | 6
2033/34 | 350.75 | 96.25 | 9
2033/34 | 351.25 | 96.25 | 6
2033/34 | 351.75 | 96.25 | 7
2033/34 | 352.25 | 96.25 | 9
2033/34 | 352.75 | 96.25 | 5
2033/34 | 353.25 | 96.25 | 2
2033/34 | 353.75 | 96.25 | 7
2033/34 | 354.25 | 96.25 | 6
2033/34 | 354.75 | 96.25 | 1
2033/34 | 355.25 | 96.25 | 7
2033/34 | 355.75 | 96.25 | 5
2033/34 | 356.25 | 96.25 | 2
2033/34 | 356.75 | 96.25 | 9
2033/34 | 357.25 | 96.25 | 5
2033/34 | 357.75 | 96.25 | 7
2033/34 | 358.25 | 96.25 | 6
2033/34 | 358.75 | 96.25 | 3
2033/34 | 359.25 | 96.25 | 5
2033/34 | 359.75 | 96.25 | 6
2033/34 | 360.25 | 96.25 | 3
2033/34 | 360.75 | 96.25 | 6
2033/34 | 361.25 | 96.25 | 5
2033/34 | 361.75 | 96.25 | 6
2033/34 | 362.25 | 96.25 | 4
2033/34 | 362.75 | 96.25 | 6
2033/34 | 363.25 | 96.25 | 3
2033/34 | 363.75 | 96.25 | 3
2033/34 | 364.25 | 96.25 | 4
2033/34 | 364.75 | 96.25 | 4
2033/34 | 365.25 | 96.25 | 3
2033/34 | 365.75 | 96.25 | 1
2033/34 | 366.25 | 96.25 | 5
2033/34 | 366.75 | 96.25 | 2
2033/34 | 367.25 | 96.25 | 8
2033/34 | 367.75 | 96.25 | 2
2033/34 | 368.25 | 96.25 | 2
2033/34 | 368.75 | 96.25 | 2
2033/34 | 369.25 | 96.25 | 3
2033/34 | 369.75 | 96.25 | 3
2033/34 | 370.25 | 96.25 | 3
2033/34 | 370.75 | 96.25 | 2
2033/34 | 371.25 | 96.25 | 3
2033/34 | 371.75 | 96.25 | 2
2033/34 | 372.25 | 96.25 | 2
2033/34 | 373.25 | 96.25 | 2
2033/34 | 373.75 | 96.25 | 3
2033/34 | 374.75 | 96.25 | 3
2033/34 | 375.25 | 96.25 | 2
2033/34 | 375.75 | 96.25 | 5
2033/34 | 376.75 | 96.25 | 1
2033/34 | 377.75 | 96.25 | 2
2033/34 | 378.25 | 96.25 | 2
2033/34 | 378.75 | 96.25 | 3
2033/34 | 379.25 | 96.25 | 3
2033/34 | 381.25 | 96.25 | 3
2033/34 | 381.75 | 96.25 | 2
2033/34 | 382.25 | 96.25 | 2
2033/34 | 383.75 | 96.25 | 1
2033/34 | 384.25 | 96.25 | 2
2033/34 | 384.75 | 96.25 | 3
2033/34 | 385.25 | 96.25 | 4
2033/34 | 385.75 | 96.25 | 2
2033/34 | 386.25 | 96.25 | 1
2033/34 | 386.75 | 96.25 | 3
2033/34 | 387.25 | 96.25 | 2
2033/34 | 387.75 | 96.25 | 1
2033/34 | 388.25 | 96.25 | 1
2033/34 | 388.75 | 96.25 | 1
2033/34 | 389.25 | 96.25 | 1
2033/34 | 390.25 | 96.25 | 2
2033/34 | 391.25 | 96.25 | 1
2033/34 | 391.75 | 96.25 | 2
2033/34 | 392.25 | 96.25 | 1
2033/34 | 392.75 | 96.25 | 1
2033/34 | 393.25 | 96.25 | 3
2033/34 | 393.75 | 96.25 | 1
2033/34 | 395.25 | 96.25 | 2
2033/34 | 396.25 | 96.25 | 2
2033/34 | 397.25 | 96.25 | 1
2033/34 | 397.75 | 96.25 | 3
2033/34 | 398.25 | 96.25 | 2
2033/34 | 398.75 | 96.25 | 1
2033/34 | 399.25 | 96.25 | 1
2033/34 | 399.75 | 96.25 | 1
2033/34 | 401.75 | 96.25 | 1
2033/34 | 403.75 | 96.25 | 1
2033/34 | 404.25 | 96.25 | 1
2033/34 | 407.75 | 96.25 | 1
2033/34 | 409.25 | 96.25 | 1
2033/34 | 409.75 | 96.25 | 1
2033/34 | 422.25 | 96.25 | 1
2033/34 | 423.25 | 96.25 | 2
2033/34 | 434.75 | 96.25 | 1
2033/34 | 447.25 | 96.25 | 1
2033/34 | 450.25 | 96.25 | 1
2033/34 | 147.25 | 96.75 | 1
2033/34 | 150.25 | 96.75 | 1
2033/34 | 152.25 | 96.75 | 1
2033/34 | 155.75 | 96.75 | 1
2033/34 | 163.75 | 96.75 | 1
2033/34 | 164.75 | 96.75 | 1
2033/34 | 165.75 | 96.75 | 1
2033/34 | 168.25 | 96.75 | 1
2033/34 | 170.75 | 96.75 | 1
2033/34 | 171.75 | 96.75 | 2
2033/34 | 172.75 | 96.75 | 1
2033/34 | 176.75 | 96.75 | 1
2033/34 | 177.75 | 96.75 | 1
2033/34 | 178.25 | 96.75 | 1
2033/34 | 182.25 | 96.75 | 1
2033/34 | 182.75 | 96.75 | 1
2033/34 | 184.25 | 96.75 | 2
2033/34 | 185.25 | 96.75 | 1
2033/34 | 187.75 | 96.75 | 1
2033/34 | 189.25 | 96.75 | 1
2033/34 | 191.25 | 96.75 | 1
2033/34 | 191.75 | 96.75 | 1
2033/34 | 192.75 | 96.75 | 1
2033/34 | 195.75 | 96.75 | 4
2033/34 | 196.25 | 96.75 | 1
2033/34 | 196.75 | 96.75 | 4
2033/34 | 199.25 | 96.75 | 2
2033/34 | 199.75 | 96.75 | 1
2033/34 | 200.25 | 96.75 | 6
2033/34 | 201.25 | 96.75 | 1
2033/34 | 202.25 | 96.75 | 2
2033/34 | 202.75 | 96.75 | 6
2033/34 | 203.25 | 96.75 | 2
2033/34 | 204.25 | 96.75 | 2
2033/34 | 204.75 | 96.75 | 1
2033/34 | 205.25 | 96.75 | 1
2033/34 | 205.75 | 96.75 | 2
2033/34 | 206.25 | 96.75 | 3
2033/34 | 206.75 | 96.75 | 1
2033/34 | 207.25 | 96.75 | 2
2033/34 | 207.75 | 96.75 | 2
2033/34 | 208.25 | 96.75 | 4
2033/34 | 208.75 | 96.75 | 1
2033/34 | 209.25 | 96.75 | 2
2033/34 | 210.75 | 96.75 | 4
2033/34 | 211.25 | 96.75 | 4
2033/34 | 211.75 | 96.75 | 2
2033/34 | 212.25 | 96.75 | 2
2033/34 | 212.75 | 96.75 | 4
2033/34 | 213.25 | 96.75 | 2
2033/34 | 213.75 | 96.75 | 2
2033/34 | 214.25 | 96.75 | 2
2033/34 | 214.75 | 96.75 | 2
2033/34 | 215.25 | 96.75 | 4
2033/34 | 215.75 | 96.75 | 4
2033/34 | 216.25 | 96.75 | 3
2033/34 | 216.75 | 96.75 | 6
2033/34 | 217.75 | 96.75 | 2
2033/34 | 218.25 | 96.75 | 1
2033/34 | 218.75 | 96.75 | 1
2033/34 | 219.25 | 96.75 | 3
2033/34 | 220.25 | 96.75 | 2
2033/34 | 220.75 | 96.75 | 5
2033/34 | 221.25 | 96.75 | 4
2033/34 | 221.75 | 96.75 | 2
2033/34 | 222.25 | 96.75 | 3
2033/34 | 222.75 | 96.75 | 2
2033/34 | 223.25 | 96.75 | 4
2033/34 | 223.75 | 96.75 | 1
2033/34 | 224.25 | 96.75 | 2
2033/34 | 224.75 | 96.75 | 2
2033/34 | 225.25 | 96.75 | 3
2033/34 | 225.75 | 96.75 | 3
2033/34 | 226.25 | 96.75 | 3
2033/34 | 226.75 | 96.75 | 8
2033/34 | 227.25 | 96.75 | 4
2033/34 | 227.75 | 96.75 | 5
2033/34 | 228.25 | 96.75 | 4
2033/34 | 228.75 | 96.75 | 4
2033/34 | 229.25 | 96.75 | 5
2033/34 | 229.75 | 96.75 | 6
2033/34 | 230.25 | 96.75 | 7
2033/34 | 230.75 | 96.75 | 6
2033/34 | 231.25 | 96.75 | 7
2033/34 | 231.75 | 96.75 | 5
2033/34 | 232.25 | 96.75 | 7
2033/34 | 232.75 | 96.75 | 7
2033/34 | 233.25 | 96.75 | 5
2033/34 | 233.75 | 96.75 | 5
2033/34 | 234.25 | 96.75 | 9
2033/34 | 234.75 | 96.75 | 7
2033/34 | 235.25 | 96.75 | 9
2033/34 | 235.75 | 96.75 | 4
2033/34 | 236.25 | 96.75 | 13
2033/34 | 236.75 | 96.75 | 9
2033/34 | 237.25 | 96.75 | 8
2033/34 | 237.75 | 96.75 | 12
2033/34 | 238.25 | 96.75 | 13
2033/34 | 238.75 | 96.75 | 8
2033/34 | 239.25 | 96.75 | 11
2033/34 | 239.75 | 96.75 | 15
2033/34 | 240.25 | 96.75 | 8
2033/34 | 240.75 | 96.75 | 11
2033/34 | 241.25 | 96.75 | 9
2033/34 | 241.75 | 96.75 | 5
2033/34 | 242.25 | 96.75 | 13
2033/34 | 242.75 | 96.75 | 8
2033/34 | 243.25 | 96.75 | 13
2033/34 | 243.75 | 96.75 | 11
2033/34 | 244.25 | 96.75 | 13
2033/34 | 244.75 | 96.75 | 12
2033/34 | 245.25 | 96.75 | 16
2033/34 | 245.75 | 96.75 | 11
2033/34 | 246.25 | 96.75 | 9
2033/34 | 246.75 | 96.75 | 15
2033/34 | 247.25 | 96.75 | 12
2033/34 | 247.75 | 96.75 | 19
2033/34 | 248.25 | 96.75 | 13
2033/34 | 248.75 | 96.75 | 8
2033/34 | 249.25 | 96.75 | 10
2033/34 | 249.75 | 96.75 | 17
2033/34 | 250.25 | 96.75 | 18
2033/34 | 250.75 | 96.75 | 19
2033/34 | 251.25 | 96.75 | 8
2033/34 | 251.75 | 96.75 | 21
2033/34 | 252.25 | 96.75 | 15
2033/34 | 252.75 | 96.75 | 11
2033/34 | 253.25 | 96.75 | 9
2033/34 | 253.75 | 96.75 | 16
2033/34 | 254.25 | 96.75 | 15
2033/34 | 254.75 | 96.75 | 18
2033/34 | 255.25 | 96.75 | 13
2033/34 | 255.75 | 96.75 | 19
2033/34 | 256.25 | 96.75 | 20
2033/34 | 256.75 | 96.75 | 12
2033/34 | 257.25 | 96.75 | 19
2033/34 | 257.75 | 96.75 | 14
2033/34 | 258.25 | 96.75 | 21
2033/34 | 258.75 | 96.75 | 16
2033/34 | 259.25 | 96.75 | 14
2033/34 | 259.75 | 96.75 | 21
2033/34 | 260.25 | 96.75 | 15
2033/34 | 260.75 | 96.75 | 21
2033/34 | 261.25 | 96.75 | 19
2033/34 | 261.75 | 96.75 | 17
2033/34 | 262.25 | 96.75 | 26
2033/34 | 262.75 | 96.75 | 14
2033/34 | 263.25 | 96.75 | 18
2033/34 | 263.75 | 96.75 | 28
2033/34 | 264.25 | 96.75 | 25
2033/34 | 264.75 | 96.75 | 26
2033/34 | 265.25 | 96.75 | 20
2033/34 | 265.75 | 96.75 | 18
2033/34 | 266.25 | 96.75 | 17
2033/34 | 266.75 | 96.75 | 21
2033/34 | 267.25 | 96.75 | 25
2033/34 | 267.75 | 96.75 | 11
2033/34 | 268.25 | 96.75 | 16
2033/34 | 268.75 | 96.75 | 27
2033/34 | 269.25 | 96.75 | 22
2033/34 | 269.75 | 96.75 | 31
2033/34 | 270.25 | 96.75 | 14
2033/34 | 270.75 | 96.75 | 25
2033/34 | 271.25 | 96.75 | 12
2033/34 | 271.75 | 96.75 | 16
2033/34 | 272.25 | 96.75 | 22
2033/34 | 272.75 | 96.75 | 11
2033/34 | 273.25 | 96.75 | 26
2033/34 | 273.75 | 96.75 | 17
2033/34 | 274.25 | 96.75 | 26
2033/34 | 274.75 | 96.75 | 32
2033/34 | 275.25 | 96.75 | 22
2033/34 | 275.75 | 96.75 | 22
2033/34 | 276.25 | 96.75 | 26
2033/34 | 276.75 | 96.75 | 35
2033/34 | 277.25 | 96.75 | 30
2033/34 | 277.75 | 96.75 | 30
2033/34 | 278.25 | 96.75 | 29
2033/34 | 278.75 | 96.75 | 16
2033/34 | 279.25 | 96.75 | 33
2033/34 | 279.75 | 96.75 | 20
2033/34 | 280.25 | 96.75 | 23
2033/34 | 280.75 | 96.75 | 21
2033/34 | 281.25 | 96.75 | 35
2033/34 | 281.75 | 96.75 | 25
2033/34 | 282.25 | 96.75 | 18
2033/34 | 282.75 | 96.75 | 32
2033/34 | 283.25 | 96.75 | 17
2033/34 | 283.75 | 96.75 | 34
2033/34 | 284.25 | 96.75 | 16
2033/34 | 284.75 | 96.75 | 24
2033/34 | 285.25 | 96.75 | 21
2033/34 | 285.75 | 96.75 | 27
2033/34 | 286.25 | 96.75 | 22
2033/34 | 286.75 | 96.75 | 23
2033/34 | 287.25 | 96.75 | 27
2033/34 | 287.75 | 96.75 | 27
2033/34 | 288.25 | 96.75 | 31
2033/34 | 288.75 | 96.75 | 28
2033/34 | 289.25 | 96.75 | 24
2033/34 | 289.75 | 96.75 | 26
2033/34 | 290.25 | 96.75 | 16
2033/34 | 290.75 | 96.75 | 23
2033/34 | 291.25 | 96.75 | 26
2033/34 | 291.75 | 96.75 | 26
2033/34 | 292.25 | 96.75 | 33
2033/34 | 292.75 | 96.75 | 26
2033/34 | 293.25 | 96.75 | 26
2033/34 | 293.75 | 96.75 | 31
2033/34 | 294.25 | 96.75 | 21
2033/34 | 294.75 | 96.75 | 25
2033/34 | 295.25 | 96.75 | 24
2033/34 | 295.75 | 96.75 | 20
2033/34 | 296.25 | 96.75 | 24
2033/34 | 296.75 | 96.75 | 27
2033/34 | 297.25 | 96.75 | 31
2033/34 | 297.75 | 96.75 | 25
2033/34 | 298.25 | 96.75 | 27
2033/34 | 298.75 | 96.75 | 26
2033/34 | 299.25 | 96.75 | 21
2033/34 | 299.75 | 96.75 | 20
2033/34 | 300.25 | 96.75 | 20
2033/34 | 300.75 | 96.75 | 23
2033/34 | 301.25 | 96.75 | 22
2033/34 | 301.75 | 96.75 | 31
2033/34 | 302.25 | 96.75 | 25
2033/34 | 302.75 | 96.75 | 23
2033/34 | 303.25 | 96.75 | 21
2033/34 | 303.75 | 96.75 | 21
2033/34 | 304.25 | 96.75 | 27
2033/34 | 304.75 | 96.75 | 16
2033/34 | 305.25 | 96.75 | 29
2033/34 | 305.75 | 96.75 | 23
2033/34 | 306.25 | 96.75 | 30
2033/34 | 306.75 | 96.75 | 27
2033/34 | 307.25 | 96.75 | 28
2033/34 | 307.75 | 96.75 | 24
2033/34 | 308.25 | 96.75 | 19
2033/34 | 308.75 | 96.75 | 22
2033/34 | 309.25 | 96.75 | 21
2033/34 | 309.75 | 96.75 | 23
2033/34 | 310.25 | 96.75 | 22
2033/34 | 310.75 | 96.75 | 21
2033/34 | 311.25 | 96.75 | 29
2033/34 | 311.75 | 96.75 | 19
2033/34 | 312.25 | 96.75 | 22
2033/34 | 312.75 | 96.75 | 16
2033/34 | 313.25 | 96.75 | 27
2033/34 | 313.75 | 96.75 | 20
2033/34 | 314.25 | 96.75 | 23
2033/34 | 314.75 | 96.75 | 24
2033/34 | 315.25 | 96.75 | 23
2033/34 | 315.75 | 96.75 | 23
2033/34 | 316.25 | 96.75 | 16
2033/34 | 316.75 | 96.75 | 16
2033/34 | 317.25 | 96.75 | 29
2033/34 | 317.75 | 96.75 | 20
2033/34 | 318.25 | 96.75 | 21
2033/34 | 318.75 | 96.75 | 23
2033/34 | 319.25 | 96.75 | 20
2033/34 | 319.75 | 96.75 | 20
2033/34 | 320.25 | 96.75 | 15
2033/34 | 320.75 | 96.75 | 20
2033/34 | 321.25 | 96.75 | 26
2033/34 | 321.75 | 96.75 | 13
2033/34 | 322.25 | 96.75 | 17
2033/34 | 322.75 | 96.75 | 17
2033/34 | 323.25 | 96.75 | 21
2033/34 | 323.75 | 96.75 | 16
2033/34 | 324.25 | 96.75 | 13
2033/34 | 324.75 | 96.75 | 15
2033/34 | 325.25 | 96.75 | 23
2033/34 | 325.75 | 96.75 | 17
2033/34 | 326.25 | 96.75 | 11
2033/34 | 326.75 | 96.75 | 13
2033/34 | 327.25 | 96.75 | 7
2033/34 | 327.75 | 96.75 | 20
2033/34 | 328.25 | 96.75 | 13
2033/34 | 328.75 | 96.75 | 15
2033/34 | 329.25 | 96.75 | 11
2033/34 | 329.75 | 96.75 | 13
2033/34 | 330.25 | 96.75 | 18
2033/34 | 330.75 | 96.75 | 14
2033/34 | 331.25 | 96.75 | 18
2033/34 | 331.75 | 96.75 | 17
2033/34 | 332.25 | 96.75 | 20
2033/34 | 332.75 | 96.75 | 22
2033/34 | 333.25 | 96.75 | 10
2033/34 | 333.75 | 96.75 | 8
2033/34 | 334.25 | 96.75 | 13
2033/34 | 334.75 | 96.75 | 13
2033/34 | 335.25 | 96.75 | 11
2033/34 | 335.75 | 96.75 | 16
2033/34 | 336.25 | 96.75 | 11
2033/34 | 336.75 | 96.75 | 18
2033/34 | 337.25 | 96.75 | 14
2033/34 | 337.75 | 96.75 | 11
2033/34 | 338.25 | 96.75 | 13
2033/34 | 338.75 | 96.75 | 9
2033/34 | 339.25 | 96.75 | 11
2033/34 | 339.75 | 96.75 | 11
2033/34 | 340.25 | 96.75 | 8
2033/34 | 340.75 | 96.75 | 7
2033/34 | 341.25 | 96.75 | 11
2033/34 | 341.75 | 96.75 | 6
2033/34 | 342.25 | 96.75 | 7
2033/34 | 342.75 | 96.75 | 9
2033/34 | 343.25 | 96.75 | 12
2033/34 | 343.75 | 96.75 | 17
2033/34 | 344.25 | 96.75 | 6
2033/34 | 344.75 | 96.75 | 7
2033/34 | 345.25 | 96.75 | 13
2033/34 | 345.75 | 96.75 | 13
2033/34 | 346.25 | 96.75 | 13
2033/34 | 346.75 | 96.75 | 10
2033/34 | 347.25 | 96.75 | 9
2033/34 | 347.75 | 96.75 | 9
2033/34 | 348.25 | 96.75 | 12
2033/34 | 348.75 | 96.75 | 11
2033/34 | 349.25 | 96.75 | 3
2033/34 | 349.75 | 96.75 | 2
2033/34 | 350.25 | 96.75 | 7
2033/34 | 350.75 | 96.75 | 9
2033/34 | 351.25 | 96.75 | 9
2033/34 | 351.75 | 96.75 | 7
2033/34 | 352.25 | 96.75 | 9
2033/34 | 352.75 | 96.75 | 4
2033/34 | 353.25 | 96.75 | 3
2033/34 | 353.75 | 96.75 | 10
2033/34 | 354.25 | 96.75 | 5
2033/34 | 354.75 | 96.75 | 7
2033/34 | 355.25 | 96.75 | 4
2033/34 | 355.75 | 96.75 | 5
2033/34 | 356.25 | 96.75 | 6
2033/34 | 356.75 | 96.75 | 5
2033/34 | 357.25 | 96.75 | 7
2033/34 | 357.75 | 96.75 | 6
2033/34 | 358.25 | 96.75 | 5
2033/34 | 358.75 | 96.75 | 3
2033/34 | 359.25 | 96.75 | 4
2033/34 | 359.75 | 96.75 | 9
2033/34 | 360.25 | 96.75 | 7
2033/34 | 360.75 | 96.75 | 6
2033/34 | 361.25 | 96.75 | 5
2033/34 | 361.75 | 96.75 | 1
2033/34 | 362.25 | 96.75 | 1
2033/34 | 362.75 | 96.75 | 2
2033/34 | 363.25 | 96.75 | 2
2033/34 | 363.75 | 96.75 | 2
2033/34 | 364.25 | 96.75 | 1
2033/34 | 364.75 | 96.75 | 2
2033/34 | 365.25 | 96.75 | 6
2033/34 | 365.75 | 96.75 | 5
2033/34 | 366.25 | 96.75 | 2
2033/34 | 366.75 | 96.75 | 3
2033/34 | 367.25 | 96.75 | 2
2033/34 | 367.75 | 96.75 | 1
2033/34 | 368.25 | 96.75 | 1
2033/34 | 368.75 | 96.75 | 1
2033/34 | 369.25 | 96.75 | 1
2033/34 | 369.75 | 96.75 | 4
2033/34 | 370.25 | 96.75 | 2
2033/34 | 370.75 | 96.75 | 1
2033/34 | 371.25 | 96.75 | 1
2033/34 | 371.75 | 96.75 | 1
2033/34 | 372.25 | 96.75 | 1
2033/34 | 372.75 | 96.75 | 3
2033/34 | 373.25 | 96.75 | 2
2033/34 | 373.75 | 96.75 | 2
2033/34 | 374.25 | 96.75 | 1
2033/34 | 374.75 | 96.75 | 4
2033/34 | 375.25 | 96.75 | 4
2033/34 | 375.75 | 96.75 | 2
2033/34 | 376.25 | 96.75 | 2
2033/34 | 376.75 | 96.75 | 3
2033/34 | 378.25 | 96.75 | 1
2033/34 | 378.75 | 96.75 | 3
2033/34 | 379.25 | 96.75 | 3
2033/34 | 379.75 | 96.75 | 1
2033/34 | 380.25 | 96.75 | 2
2033/34 | 380.75 | 96.75 | 1
2033/34 | 381.25 | 96.75 | 2
2033/34 | 381.75 | 96.75 | 3
2033/34 | 382.25 | 96.75 | 2
2033/34 | 383.25 | 96.75 | 1
2033/34 | 383.75 | 96.75 | 1
2033/34 | 384.75 | 96.75 | 1
2033/34 | 385.75 | 96.75 | 1
2033/34 | 386.25 | 96.75 | 1
2033/34 | 386.75 | 96.75 | 2
2033/34 | 387.25 | 96.75 | 1
2033/34 | 388.25 | 96.75 | 1
2033/34 | 388.75 | 96.75 | 2
2033/34 | 390.25 | 96.75 | 2
2033/34 | 393.25 | 96.75 | 1
2033/34 | 394.25 | 96.75 | 1
2033/34 | 398.75 | 96.75 | 2
2033/34 | 399.75 | 96.75 | 1
2033/34 | 401.75 | 96.75 | 1
2033/34 | 403.25 | 96.75 | 1
2033/34 | 404.75 | 96.75 | 1
2033/34 | 405.25 | 96.75 | 1
2033/34 | 405.75 | 96.75 | 1
2033/34 | 408.75 | 96.75 | 2
2033/34 | 409.25 | 96.75 | 1
2033/34 | 409.75 | 96.75 | 1
2033/34 | 411.25 | 96.75 | 1
2033/34 | 414.75 | 96.75 | 1
2033/34 | 418.75 | 96.75 | 1
2033/34 | 422.25 | 96.75 | 1
2033/34 | 423.25 | 96.75 | 1
2033/34 | 423.75 | 96.75 | 1
2033/34 | 428.75 | 96.75 | 2
2033/34 | 430.75 | 96.75 | 1
2033/34 | 432.75 | 96.75 | 1
2033/34 | 466.25 | 96.75 | 1
2033/34 | 142.25 | 97.25 | 1
2033/34 | 142.75 | 97.25 | 1
2033/34 | 151.75 | 97.25 | 1
2033/34 | 158.25 | 97.25 | 1
2033/34 | 166.75 | 97.25 | 1
2033/34 | 171.75 | 97.25 | 1
2033/34 | 173.25 | 97.25 | 1
2033/34 | 176.25 | 97.25 | 1
2033/34 | 177.75 | 97.25 | 1
2033/34 | 178.75 | 97.25 | 1
2033/34 | 182.75 | 97.25 | 1
2033/34 | 183.25 | 97.25 | 1
2033/34 | 187.25 | 97.25 | 1
2033/34 | 190.25 | 97.25 | 2
2033/34 | 191.25 | 97.25 | 1
2033/34 | 192.75 | 97.25 | 2
2033/34 | 194.75 | 97.25 | 2
2033/34 | 196.25 | 97.25 | 2
2033/34 | 197.25 | 97.25 | 1
2033/34 | 197.75 | 97.25 | 1
2033/34 | 198.25 | 97.25 | 3
2033/34 | 201.25 | 97.25 | 1
2033/34 | 201.75 | 97.25 | 1
2033/34 | 202.25 | 97.25 | 2
2033/34 | 202.75 | 97.25 | 2
2033/34 | 203.25 | 97.25 | 1
2033/34 | 204.25 | 97.25 | 1
2033/34 | 204.75 | 97.25 | 1
2033/34 | 205.25 | 97.25 | 2
2033/34 | 205.75 | 97.25 | 4
2033/34 | 206.25 | 97.25 | 3
2033/34 | 206.75 | 97.25 | 3
2033/34 | 207.25 | 97.25 | 2
2033/34 | 207.75 | 97.25 | 1
2033/34 | 208.75 | 97.25 | 1
2033/34 | 209.25 | 97.25 | 2
2033/34 | 209.75 | 97.25 | 1
2033/34 | 210.25 | 97.25 | 4
2033/34 | 211.25 | 97.25 | 1
2033/34 | 211.75 | 97.25 | 2
2033/34 | 212.25 | 97.25 | 2
2033/34 | 212.75 | 97.25 | 1
2033/34 | 213.25 | 97.25 | 3
2033/34 | 214.25 | 97.25 | 1
2033/34 | 214.75 | 97.25 | 4
2033/34 | 215.25 | 97.25 | 1
2033/34 | 215.75 | 97.25 | 4
2033/34 | 216.25 | 97.25 | 1
2033/34 | 216.75 | 97.25 | 4
2033/34 | 217.25 | 97.25 | 8
2033/34 | 217.75 | 97.25 | 3
2033/34 | 218.25 | 97.25 | 1
2033/34 | 219.25 | 97.25 | 9
2033/34 | 219.75 | 97.25 | 2
2033/34 | 220.25 | 97.25 | 4
2033/34 | 221.25 | 97.25 | 4
2033/34 | 221.75 | 97.25 | 5
2033/34 | 222.25 | 97.25 | 2
2033/34 | 222.75 | 97.25 | 3
2033/34 | 223.25 | 97.25 | 5
2033/34 | 223.75 | 97.25 | 4
2033/34 | 224.25 | 97.25 | 5
2033/34 | 224.75 | 97.25 | 5
2033/34 | 225.25 | 97.25 | 3
2033/34 | 225.75 | 97.25 | 7
2033/34 | 226.25 | 97.25 | 3
2033/34 | 226.75 | 97.25 | 4
2033/34 | 227.25 | 97.25 | 7
2033/34 | 227.75 | 97.25 | 5
2033/34 | 228.25 | 97.25 | 6
2033/34 | 228.75 | 97.25 | 2
2033/34 | 229.25 | 97.25 | 2
2033/34 | 229.75 | 97.25 | 6
2033/34 | 230.25 | 97.25 | 5
2033/34 | 230.75 | 97.25 | 3
2033/34 | 231.25 | 97.25 | 5
2033/34 | 231.75 | 97.25 | 7
2033/34 | 232.25 | 97.25 | 10
2033/34 | 232.75 | 97.25 | 5
2033/34 | 233.25 | 97.25 | 3
2033/34 | 233.75 | 97.25 | 8
2033/34 | 234.25 | 97.25 | 6
2033/34 | 234.75 | 97.25 | 6
2033/34 | 235.25 | 97.25 | 7
2033/34 | 235.75 | 97.25 | 6
2033/34 | 236.25 | 97.25 | 5
2033/34 | 236.75 | 97.25 | 14
2033/34 | 237.25 | 97.25 | 11
2033/34 | 237.75 | 97.25 | 9
2033/34 | 238.25 | 97.25 | 11
2033/34 | 238.75 | 97.25 | 10
2033/34 | 239.25 | 97.25 | 11
2033/34 | 239.75 | 97.25 | 2
2033/34 | 240.25 | 97.25 | 12
2033/34 | 240.75 | 97.25 | 14
2033/34 | 241.25 | 97.25 | 8
2033/34 | 241.75 | 97.25 | 9
2033/34 | 242.25 | 97.25 | 9
2033/34 | 242.75 | 97.25 | 10
2033/34 | 243.25 | 97.25 | 8
2033/34 | 243.75 | 97.25 | 7
2033/34 | 244.25 | 97.25 | 14
2033/34 | 244.75 | 97.25 | 9
2033/34 | 245.25 | 97.25 | 15
2033/34 | 245.75 | 97.25 | 17
2033/34 | 246.25 | 97.25 | 11
2033/34 | 246.75 | 97.25 | 9
2033/34 | 247.25 | 97.25 | 18
2033/34 | 247.75 | 97.25 | 5
2033/34 | 248.25 | 97.25 | 11
2033/34 | 248.75 | 97.25 | 9
2033/34 | 249.25 | 97.25 | 11
2033/34 | 249.75 | 97.25 | 14
2033/34 | 250.25 | 97.25 | 18
2033/34 | 250.75 | 97.25 | 10
2033/34 | 251.25 | 97.25 | 20
2033/34 | 251.75 | 97.25 | 17
2033/34 | 252.25 | 97.25 | 20
2033/34 | 252.75 | 97.25 | 12
2033/34 | 253.25 | 97.25 | 14
2033/34 | 253.75 | 97.25 | 16
2033/34 | 254.25 | 97.25 | 16
2033/34 | 254.75 | 97.25 | 19
2033/34 | 255.25 | 97.25 | 12
2033/34 | 255.75 | 97.25 | 23
2033/34 | 256.25 | 97.25 | 18
2033/34 | 256.75 | 97.25 | 19
2033/34 | 257.25 | 97.25 | 15
2033/34 | 257.75 | 97.25 | 16
2033/34 | 258.25 | 97.25 | 18
2033/34 | 258.75 | 97.25 | 15
2033/34 | 259.25 | 97.25 | 12
2033/34 | 259.75 | 97.25 | 20
2033/34 | 260.25 | 97.25 | 13
2033/34 | 260.75 | 97.25 | 22
2033/34 | 261.25 | 97.25 | 15
2033/34 | 261.75 | 97.25 | 16
2033/34 | 262.25 | 97.25 | 17
2033/34 | 262.75 | 97.25 | 21
2033/34 | 263.25 | 97.25 | 14
2033/34 | 263.75 | 97.25 | 22
2033/34 | 264.25 | 97.25 | 21
2033/34 | 264.75 | 97.25 | 22
2033/34 | 265.25 | 97.25 | 20
2033/34 | 265.75 | 97.25 | 19
2033/34 | 266.25 | 97.25 | 12
2033/34 | 266.75 | 97.25 | 29
2033/34 | 267.25 | 97.25 | 14
2033/34 | 267.75 | 97.25 | 20
2033/34 | 268.25 | 97.25 | 19
2033/34 | 268.75 | 97.25 | 25
2033/34 | 269.25 | 97.25 | 16
2033/34 | 269.75 | 97.25 | 16
2033/34 | 270.25 | 97.25 | 22
2033/34 | 270.75 | 97.25 | 14
2033/34 | 271.25 | 97.25 | 20
2033/34 | 271.75 | 97.25 | 21
2033/34 | 272.25 | 97.25 | 27
2033/34 | 272.75 | 97.25 | 31
2033/34 | 273.25 | 97.25 | 24
2033/34 | 273.75 | 97.25 | 16
2033/34 | 274.25 | 97.25 | 29
2033/34 | 274.75 | 97.25 | 24
2033/34 | 275.25 | 97.25 | 20
2033/34 | 275.75 | 97.25 | 22
2033/34 | 276.25 | 97.25 | 16
2033/34 | 276.75 | 97.25 | 25
2033/34 | 277.25 | 97.25 | 19
2033/34 | 277.75 | 97.25 | 27
2033/34 | 278.25 | 97.25 | 22
2033/34 | 278.75 | 97.25 | 27
2033/34 | 279.25 | 97.25 | 25
2033/34 | 279.75 | 97.25 | 28
2033/34 | 280.25 | 97.25 | 20
2033/34 | 280.75 | 97.25 | 21
2033/34 | 281.25 | 97.25 | 18
2033/34 | 281.75 | 97.25 | 27
2033/34 | 282.25 | 97.25 | 23
2033/34 | 282.75 | 97.25 | 30
2033/34 | 283.25 | 97.25 | 17
2033/34 | 283.75 | 97.25 | 19
2033/34 | 284.25 | 97.25 | 28
2033/34 | 284.75 | 97.25 | 34
2033/34 | 285.25 | 97.25 | 30
2033/34 | 285.75 | 97.25 | 28
2033/34 | 286.25 | 97.25 | 21
2033/34 | 286.75 | 97.25 | 25
2033/34 | 287.25 | 97.25 | 16
2033/34 | 287.75 | 97.25 | 24
2033/34 | 288.25 | 97.25 | 31
2033/34 | 288.75 | 97.25 | 21
2033/34 | 289.25 | 97.25 | 18
2033/34 | 289.75 | 97.25 | 28
2033/34 | 290.25 | 97.25 | 26
2033/34 | 290.75 | 97.25 | 26
2033/34 | 291.25 | 97.25 | 29
2033/34 | 291.75 | 97.25 | 20
2033/34 | 292.25 | 97.25 | 30
2033/34 | 292.75 | 97.25 | 21
2033/34 | 293.25 | 97.25 | 18
2033/34 | 293.75 | 97.25 | 22
2033/34 | 294.25 | 97.25 | 30
2033/34 | 294.75 | 97.25 | 26
2033/34 | 295.25 | 97.25 | 21
2033/34 | 295.75 | 97.25 | 26
2033/34 | 296.25 | 97.25 | 22
2033/34 | 296.75 | 97.25 | 29
2033/34 | 297.25 | 97.25 | 19
2033/34 | 297.75 | 97.25 | 26
2033/34 | 298.25 | 97.25 | 25
2033/34 | 298.75 | 97.25 | 30
2033/34 | 299.25 | 97.25 | 28
2033/34 | 299.75 | 97.25 | 24
2033/34 | 300.25 | 97.25 | 24
2033/34 | 300.75 | 97.25 | 24
2033/34 | 301.25 | 97.25 | 32
2033/34 | 301.75 | 97.25 | 30
2033/34 | 302.25 | 97.25 | 29
2033/34 | 302.75 | 97.25 | 23
2033/34 | 303.25 | 97.25 | 23
2033/34 | 303.75 | 97.25 | 25
2033/34 | 304.25 | 97.25 | 29
2033/34 | 304.75 | 97.25 | 28
2033/34 | 305.25 | 97.25 | 19
2033/34 | 305.75 | 97.25 | 25
2033/34 | 306.25 | 97.25 | 28
2033/34 | 306.75 | 97.25 | 30
2033/34 | 307.25 | 97.25 | 23
2033/34 | 307.75 | 97.25 | 21
2033/34 | 308.25 | 97.25 | 20
2033/34 | 308.75 | 97.25 | 17
2033/34 | 309.25 | 97.25 | 21
2033/34 | 309.75 | 97.25 | 31
2033/34 | 310.25 | 97.25 | 18
2033/34 | 310.75 | 97.25 | 21
2033/34 | 311.25 | 97.25 | 22
2033/34 | 311.75 | 97.25 | 16
2033/34 | 312.25 | 97.25 | 24
2033/34 | 312.75 | 97.25 | 21
2033/34 | 313.25 | 97.25 | 22
2033/34 | 313.75 | 97.25 | 18
2033/34 | 314.25 | 97.25 | 22
2033/34 | 314.75 | 97.25 | 14
2033/34 | 315.25 | 97.25 | 23
2033/34 | 315.75 | 97.25 | 21
2033/34 | 316.25 | 97.25 | 22
2033/34 | 316.75 | 97.25 | 22
2033/34 | 317.25 | 97.25 | 19
2033/34 | 317.75 | 97.25 | 17
2033/34 | 318.25 | 97.25 | 25
2033/34 | 318.75 | 97.25 | 30
2033/34 | 319.25 | 97.25 | 21
2033/34 | 319.75 | 97.25 | 20
2033/34 | 320.25 | 97.25 | 21
2033/34 | 320.75 | 97.25 | 23
2033/34 | 321.25 | 97.25 | 20
2033/34 | 321.75 | 97.25 | 21
2033/34 | 322.25 | 97.25 | 17
2033/34 | 322.75 | 97.25 | 19
2033/34 | 323.25 | 97.25 | 18
2033/34 | 323.75 | 97.25 | 19
2033/34 | 324.25 | 97.25 | 9
2033/34 | 324.75 | 97.25 | 22
2033/34 | 325.25 | 97.25 | 16
2033/34 | 325.75 | 97.25 | 14
2033/34 | 326.25 | 97.25 | 19
2033/34 | 326.75 | 97.25 | 13
2033/34 | 327.25 | 97.25 | 17
2033/34 | 327.75 | 97.25 | 22
2033/34 | 328.25 | 97.25 | 19
2033/34 | 328.75 | 97.25 | 14
2033/34 | 329.25 | 97.25 | 18
2033/34 | 329.75 | 97.25 | 9
2033/34 | 330.25 | 97.25 | 6
2033/34 | 330.75 | 97.25 | 13
2033/34 | 331.25 | 97.25 | 12
2033/34 | 331.75 | 97.25 | 15
2033/34 | 332.25 | 97.25 | 4
2033/34 | 332.75 | 97.25 | 12
2033/34 | 333.25 | 97.25 | 21
2033/34 | 333.75 | 97.25 | 10
2033/34 | 334.25 | 97.25 | 16
2033/34 | 334.75 | 97.25 | 16
2033/34 | 335.25 | 97.25 | 8
2033/34 | 335.75 | 97.25 | 16
2033/34 | 336.25 | 97.25 | 7
2033/34 | 336.75 | 97.25 | 10
2033/34 | 337.25 | 97.25 | 5
2033/34 | 337.75 | 97.25 | 16
2033/34 | 338.25 | 97.25 | 11
2033/34 | 338.75 | 97.25 | 4
2033/34 | 339.25 | 97.25 | 9
2033/34 | 339.75 | 97.25 | 9
2033/34 | 340.25 | 97.25 | 11
2033/34 | 340.75 | 97.25 | 9
2033/34 | 341.25 | 97.25 | 13
2033/34 | 341.75 | 97.25 | 15
2033/34 | 342.25 | 97.25 | 6
2033/34 | 342.75 | 97.25 | 12
2033/34 | 343.25 | 97.25 | 11
2033/34 | 343.75 | 97.25 | 5
2033/34 | 344.25 | 97.25 | 15
2033/34 | 344.75 | 97.25 | 9
2033/34 | 345.25 | 97.25 | 7
2033/34 | 345.75 | 97.25 | 12
2033/34 | 346.25 | 97.25 | 9
2033/34 | 346.75 | 97.25 | 6
2033/34 | 347.25 | 97.25 | 9
2033/34 | 347.75 | 97.25 | 8
2033/34 | 348.25 | 97.25 | 12
2033/34 | 348.75 | 97.25 | 10
2033/34 | 349.25 | 97.25 | 9
2033/34 | 349.75 | 97.25 | 7
2033/34 | 350.25 | 97.25 | 11
2033/34 | 350.75 | 97.25 | 7
2033/34 | 351.25 | 97.25 | 6
2033/34 | 351.75 | 97.25 | 5
2033/34 | 352.25 | 97.25 | 9
2033/34 | 352.75 | 97.25 | 9
2033/34 | 353.25 | 97.25 | 14
2033/34 | 353.75 | 97.25 | 6
2033/34 | 354.25 | 97.25 | 5
2033/34 | 354.75 | 97.25 | 6
2033/34 | 355.25 | 97.25 | 5
2033/34 | 355.75 | 97.25 | 9
2033/34 | 356.25 | 97.25 | 6
2033/34 | 356.75 | 97.25 | 3
2033/34 | 357.25 | 97.25 | 6
2033/34 | 357.75 | 97.25 | 9
2033/34 | 358.25 | 97.25 | 5
2033/34 | 358.75 | 97.25 | 3
2033/34 | 359.25 | 97.25 | 3
2033/34 | 359.75 | 97.25 | 7
2033/34 | 360.75 | 97.25 | 2
2033/34 | 361.25 | 97.25 | 9
2033/34 | 361.75 | 97.25 | 8
2033/34 | 362.25 | 97.25 | 8
2033/34 | 362.75 | 97.25 | 5
2033/34 | 363.25 | 97.25 | 5
2033/34 | 363.75 | 97.25 | 5
2033/34 | 364.75 | 97.25 | 8
2033/34 | 365.25 | 97.25 | 4
2033/34 | 365.75 | 97.25 | 7
2033/34 | 366.25 | 97.25 | 5
2033/34 | 366.75 | 97.25 | 4
2033/34 | 367.25 | 97.25 | 3
2033/34 | 367.75 | 97.25 | 4
2033/34 | 368.25 | 97.25 | 5
2033/34 | 368.75 | 97.25 | 4
2033/34 | 369.25 | 97.25 | 3
2033/34 | 369.75 | 97.25 | 1
2033/34 | 370.25 | 97.25 | 1
2033/34 | 370.75 | 97.25 | 2
2033/34 | 371.25 | 97.25 | 1
2033/34 | 371.75 | 97.25 | 2
2033/34 | 372.25 | 97.25 | 4
2033/34 | 372.75 | 97.25 | 1
2033/34 | 373.25 | 97.25 | 4
2033/34 | 373.75 | 97.25 | 4
2033/34 | 374.25 | 97.25 | 2
2033/34 | 374.75 | 97.25 | 3
2033/34 | 375.25 | 97.25 | 1
2033/34 | 375.75 | 97.25 | 1
2033/34 | 376.25 | 97.25 | 2
2033/34 | 377.25 | 97.25 | 3
2033/34 | 377.75 | 97.25 | 2
2033/34 | 378.25 | 97.25 | 2
2033/34 | 378.75 | 97.25 | 5
2033/34 | 379.25 | 97.25 | 2
2033/34 | 379.75 | 97.25 | 3
2033/34 | 380.25 | 97.25 | 5
2033/34 | 380.75 | 97.25 | 2
2033/34 | 381.25 | 97.25 | 1
2033/34 | 381.75 | 97.25 | 1
2033/34 | 382.25 | 97.25 | 2
2033/34 | 383.25 | 97.25 | 2
2033/34 | 383.75 | 97.25 | 2
2033/34 | 384.25 | 97.25 | 4
2033/34 | 384.75 | 97.25 | 3
2033/34 | 385.25 | 97.25 | 1
2033/34 | 385.75 | 97.25 | 2
2033/34 | 386.25 | 97.25 | 2
2033/34 | 386.75 | 97.25 | 2
2033/34 | 387.25 | 97.25 | 1
2033/34 | 387.75 | 97.25 | 3
2033/34 | 388.25 | 97.25 | 1
2033/34 | 388.75 | 97.25 | 2
2033/34 | 389.25 | 97.25 | 1
2033/34 | 389.75 | 97.25 | 2
2033/34 | 390.25 | 97.25 | 1
2033/34 | 391.75 | 97.25 | 1
2033/34 | 392.25 | 97.25 | 2
2033/34 | 393.25 | 97.25 | 1
2033/34 | 393.75 | 97.25 | 2
2033/34 | 394.25 | 97.25 | 1
2033/34 | 394.75 | 97.25 | 1
2033/34 | 395.75 | 97.25 | 1
2033/34 | 397.75 | 97.25 | 1
2033/34 | 398.25 | 97.25 | 1
2033/34 | 398.75 | 97.25 | 1
2033/34 | 402.75 | 97.25 | 1
2033/34 | 403.25 | 97.25 | 1
2033/34 | 405.75 | 97.25 | 2
2033/34 | 407.75 | 97.25 | 1
2033/34 | 409.75 | 97.25 | 2
2033/34 | 413.25 | 97.25 | 2
2033/34 | 414.75 | 97.25 | 1
2033/34 | 416.25 | 97.25 | 1
2033/34 | 422.75 | 97.25 | 1
2033/34 | 458.75 | 97.25 | 1
2033/34 | 468.75 | 97.25 | 1
2033/34 | 147.75 | 97.75 | 1
2033/34 | 152.25 | 97.75 | 1
2033/34 | 163.75 | 97.75 | 1
2033/34 | 164.75 | 97.75 | 1
2033/34 | 165.25 | 97.75 | 1
2033/34 | 166.75 | 97.75 | 1
2033/34 | 167.25 | 97.75 | 1
2033/34 | 168.25 | 97.75 | 1
2033/34 | 169.25 | 97.75 | 1
2033/34 | 171.25 | 97.75 | 1
2033/34 | 174.25 | 97.75 | 1
2033/34 | 175.25 | 97.75 | 1
2033/34 | 180.75 | 97.75 | 1
2033/34 | 182.75 | 97.75 | 1
2033/34 | 183.75 | 97.75 | 2
2033/34 | 184.75 | 97.75 | 1
2033/34 | 186.75 | 97.75 | 1
2033/34 | 187.75 | 97.75 | 1
2033/34 | 188.25 | 97.75 | 2
2033/34 | 188.75 | 97.75 | 1
2033/34 | 191.75 | 97.75 | 2
2033/34 | 195.25 | 97.75 | 2
2033/34 | 196.75 | 97.75 | 1
2033/34 | 200.75 | 97.75 | 2
2033/34 | 201.75 | 97.75 | 1
2033/34 | 202.25 | 97.75 | 3
2033/34 | 202.75 | 97.75 | 1
2033/34 | 203.25 | 97.75 | 1
2033/34 | 203.75 | 97.75 | 2
2033/34 | 204.75 | 97.75 | 1
2033/34 | 207.25 | 97.75 | 1
2033/34 | 207.75 | 97.75 | 2
2033/34 | 208.25 | 97.75 | 1
2033/34 | 208.75 | 97.75 | 4
2033/34 | 209.25 | 97.75 | 2
2033/34 | 209.75 | 97.75 | 2
2033/34 | 210.75 | 97.75 | 3
2033/34 | 211.25 | 97.75 | 1
2033/34 | 211.75 | 97.75 | 3
2033/34 | 212.25 | 97.75 | 1
2033/34 | 213.25 | 97.75 | 1
2033/34 | 213.75 | 97.75 | 1
2033/34 | 214.25 | 97.75 | 1
2033/34 | 215.25 | 97.75 | 1
2033/34 | 215.75 | 97.75 | 1
2033/34 | 216.25 | 97.75 | 3
2033/34 | 216.75 | 97.75 | 4
2033/34 | 217.25 | 97.75 | 1
2033/34 | 217.75 | 97.75 | 1
2033/34 | 218.25 | 97.75 | 3
2033/34 | 218.75 | 97.75 | 2
2033/34 | 219.25 | 97.75 | 1
2033/34 | 219.75 | 97.75 | 1
2033/34 | 220.75 | 97.75 | 2
2033/34 | 221.25 | 97.75 | 4
2033/34 | 221.75 | 97.75 | 1
2033/34 | 222.25 | 97.75 | 5
2033/34 | 222.75 | 97.75 | 1
2033/34 | 223.25 | 97.75 | 2
2033/34 | 223.75 | 97.75 | 5
2033/34 | 224.25 | 97.75 | 4
2033/34 | 224.75 | 97.75 | 5
2033/34 | 225.25 | 97.75 | 6
2033/34 | 225.75 | 97.75 | 4
2033/34 | 226.25 | 97.75 | 3
2033/34 | 226.75 | 97.75 | 1
2033/34 | 227.25 | 97.75 | 7
2033/34 | 227.75 | 97.75 | 4
2033/34 | 228.25 | 97.75 | 4
2033/34 | 228.75 | 97.75 | 4
2033/34 | 229.25 | 97.75 | 3
2033/34 | 229.75 | 97.75 | 4
2033/34 | 230.25 | 97.75 | 2
2033/34 | 230.75 | 97.75 | 2
2033/34 | 231.25 | 97.75 | 5
2033/34 | 231.75 | 97.75 | 5
2033/34 | 232.25 | 97.75 | 7
2033/34 | 232.75 | 97.75 | 5
2033/34 | 233.25 | 97.75 | 3
2033/34 | 233.75 | 97.75 | 3
2033/34 | 234.25 | 97.75 | 8
2033/34 | 234.75 | 97.75 | 5
2033/34 | 235.25 | 97.75 | 4
2033/34 | 235.75 | 97.75 | 10
2033/34 | 236.25 | 97.75 | 5
2033/34 | 236.75 | 97.75 | 3
2033/34 | 237.25 | 97.75 | 6
2033/34 | 237.75 | 97.75 | 3
2033/34 | 238.25 | 97.75 | 5
2033/34 | 238.75 | 97.75 | 7
2033/34 | 239.25 | 97.75 | 8
2033/34 | 239.75 | 97.75 | 5
2033/34 | 240.25 | 97.75 | 9
2033/34 | 240.75 | 97.75 | 6
2033/34 | 241.25 | 97.75 | 9
2033/34 | 241.75 | 97.75 | 8
2033/34 | 242.25 | 97.75 | 6
2033/34 | 242.75 | 97.75 | 9
2033/34 | 243.25 | 97.75 | 3
2033/34 | 243.75 | 97.75 | 11
2033/34 | 244.25 | 97.75 | 5
2033/34 | 244.75 | 97.75 | 10
2033/34 | 245.25 | 97.75 | 12
2033/34 | 245.75 | 97.75 | 12
2033/34 | 246.25 | 97.75 | 11
2033/34 | 246.75 | 97.75 | 5
2033/34 | 247.25 | 97.75 | 10
2033/34 | 247.75 | 97.75 | 14
2033/34 | 248.25 | 97.75 | 11
2033/34 | 248.75 | 97.75 | 8
2033/34 | 249.25 | 97.75 | 13
2033/34 | 249.75 | 97.75 | 12
2033/34 | 250.25 | 97.75 | 10
2033/34 | 250.75 | 97.75 | 10
2033/34 | 251.25 | 97.75 | 14
2033/34 | 251.75 | 97.75 | 7
2033/34 | 252.25 | 97.75 | 13
2033/34 | 252.75 | 97.75 | 11
2033/34 | 253.25 | 97.75 | 10
2033/34 | 253.75 | 97.75 | 9
2033/34 | 254.25 | 97.75 | 16
2033/34 | 254.75 | 97.75 | 11
2033/34 | 255.25 | 97.75 | 13
2033/34 | 255.75 | 97.75 | 17
2033/34 | 256.25 | 97.75 | 18
2033/34 | 256.75 | 97.75 | 6
2033/34 | 257.25 | 97.75 | 14
2033/34 | 257.75 | 97.75 | 9
2033/34 | 258.25 | 97.75 | 18
2033/34 | 258.75 | 97.75 | 23
2033/34 | 259.25 | 97.75 | 17
2033/34 | 259.75 | 97.75 | 17
2033/34 | 260.25 | 97.75 | 22
2033/34 | 260.75 | 97.75 | 14
2033/34 | 261.25 | 97.75 | 19
2033/34 | 261.75 | 97.75 | 17
2033/34 | 262.25 | 97.75 | 14
2033/34 | 262.75 | 97.75 | 21
2033/34 | 263.25 | 97.75 | 24
2033/34 | 263.75 | 97.75 | 15
2033/34 | 264.25 | 97.75 | 17
2033/34 | 264.75 | 97.75 | 18
2033/34 | 265.25 | 97.75 | 15
2033/34 | 265.75 | 97.75 | 19
2033/34 | 266.25 | 97.75 | 17
2033/34 | 266.75 | 97.75 | 28
2033/34 | 267.25 | 97.75 | 15
2033/34 | 267.75 | 97.75 | 18
2033/34 | 268.25 | 97.75 | 17
2033/34 | 268.75 | 97.75 | 15
2033/34 | 269.25 | 97.75 | 14
2033/34 | 269.75 | 97.75 | 18
2033/34 | 270.25 | 97.75 | 16
2033/34 | 270.75 | 97.75 | 21
2033/34 | 271.25 | 97.75 | 22
2033/34 | 271.75 | 97.75 | 21
2033/34 | 272.25 | 97.75 | 17
2033/34 | 272.75 | 97.75 | 19
2033/34 | 273.25 | 97.75 | 24
2033/34 | 273.75 | 97.75 | 16
2033/34 | 274.25 | 97.75 | 21
2033/34 | 274.75 | 97.75 | 20
2033/34 | 275.25 | 97.75 | 20
2033/34 | 275.75 | 97.75 | 23
2033/34 | 276.25 | 97.75 | 27
2033/34 | 276.75 | 97.75 | 24
2033/34 | 277.25 | 97.75 | 19
2033/34 | 277.75 | 97.75 | 18
2033/34 | 278.25 | 97.75 | 16
2033/34 | 278.75 | 97.75 | 16
2033/34 | 279.25 | 97.75 | 18
2033/34 | 279.75 | 97.75 | 23
2033/34 | 280.25 | 97.75 | 24
2033/34 | 280.75 | 97.75 | 21
2033/34 | 281.25 | 97.75 | 21
2033/34 | 281.75 | 97.75 | 27
2033/34 | 282.25 | 97.75 | 28
2033/34 | 282.75 | 97.75 | 24
2033/34 | 283.25 | 97.75 | 28
2033/34 | 283.75 | 97.75 | 26
2033/34 | 284.25 | 97.75 | 18
2033/34 | 284.75 | 97.75 | 16
2033/34 | 285.25 | 97.75 | 29
2033/34 | 285.75 | 97.75 | 22
2033/34 | 286.25 | 97.75 | 23
2033/34 | 286.75 | 97.75 | 15
2033/34 | 287.25 | 97.75 | 24
2033/34 | 287.75 | 97.75 | 16
2033/34 | 288.25 | 97.75 | 27
2033/34 | 288.75 | 97.75 | 21
2033/34 | 289.25 | 97.75 | 15
2033/34 | 289.75 | 97.75 | 31
2033/34 | 290.25 | 97.75 | 28
2033/34 | 290.75 | 97.75 | 19
2033/34 | 291.25 | 97.75 | 16
2033/34 | 291.75 | 97.75 | 21
2033/34 | 292.25 | 97.75 | 17
2033/34 | 292.75 | 97.75 | 18
2033/34 | 293.25 | 97.75 | 23
2033/34 | 293.75 | 97.75 | 20
2033/34 | 294.25 | 97.75 | 18
2033/34 | 294.75 | 97.75 | 22
2033/34 | 295.25 | 97.75 | 22
2033/34 | 295.75 | 97.75 | 17
2033/34 | 296.25 | 97.75 | 21
2033/34 | 296.75 | 97.75 | 27
2033/34 | 297.25 | 97.75 | 20
2033/34 | 297.75 | 97.75 | 27
2033/34 | 298.25 | 97.75 | 19
2033/34 | 298.75 | 97.75 | 32
2033/34 | 299.25 | 97.75 | 17
2033/34 | 299.75 | 97.75 | 37
2033/34 | 300.25 | 97.75 | 24
2033/34 | 300.75 | 97.75 | 30
2033/34 | 301.25 | 97.75 | 29
2033/34 | 301.75 | 97.75 | 20
2033/34 | 302.25 | 97.75 | 26
2033/34 | 302.75 | 97.75 | 16
2033/34 | 303.25 | 97.75 | 10
2033/34 | 303.75 | 97.75 | 21
2033/34 | 304.25 | 97.75 | 25
2033/34 | 304.75 | 97.75 | 18
2033/34 | 305.25 | 97.75 | 23
2033/34 | 305.75 | 97.75 | 15
2033/34 | 306.25 | 97.75 | 21
2033/34 | 306.75 | 97.75 | 24
2033/34 | 307.25 | 97.75 | 16
2033/34 | 307.75 | 97.75 | 18
2033/34 | 308.25 | 97.75 | 21
2033/34 | 308.75 | 97.75 | 22
2033/34 | 309.25 | 97.75 | 21
2033/34 | 309.75 | 97.75 | 19
2033/34 | 310.25 | 97.75 | 25
2033/34 | 310.75 | 97.75 | 22
2033/34 | 311.25 | 97.75 | 16
2033/34 | 311.75 | 97.75 | 17
2033/34 | 312.25 | 97.75 | 23
2033/34 | 312.75 | 97.75 | 24
2033/34 | 313.25 | 97.75 | 21
2033/34 | 313.75 | 97.75 | 22
2033/34 | 314.25 | 97.75 | 14
2033/34 | 314.75 | 97.75 | 17
2033/34 | 315.25 | 97.75 | 23
2033/34 | 315.75 | 97.75 | 17
2033/34 | 316.25 | 97.75 | 21
2033/34 | 316.75 | 97.75 | 17
2033/34 | 317.25 | 97.75 | 25
2033/34 | 317.75 | 97.75 | 22
2033/34 | 318.25 | 97.75 | 16
2033/34 | 318.75 | 97.75 | 20
2033/34 | 319.25 | 97.75 | 21
2033/34 | 319.75 | 97.75 | 17
2033/34 | 320.25 | 97.75 | 15
2033/34 | 320.75 | 97.75 | 14
2033/34 | 321.25 | 97.75 | 10
2033/34 | 321.75 | 97.75 | 21
2033/34 | 322.25 | 97.75 | 12
2033/34 | 322.75 | 97.75 | 12
2033/34 | 323.25 | 97.75 | 16
2033/34 | 323.75 | 97.75 | 24
2033/34 | 324.25 | 97.75 | 17
2033/34 | 324.75 | 97.75 | 19
2033/34 | 325.25 | 97.75 | 18
2033/34 | 325.75 | 97.75 | 16
2033/34 | 326.25 | 97.75 | 16
2033/34 | 326.75 | 97.75 | 14
2033/34 | 327.25 | 97.75 | 20
2033/34 | 327.75 | 97.75 | 23
2033/34 | 328.25 | 97.75 | 14
2033/34 | 328.75 | 97.75 | 11
2033/34 | 329.25 | 97.75 | 12
2033/34 | 329.75 | 97.75 | 11
2033/34 | 330.25 | 97.75 | 12
2033/34 | 330.75 | 97.75 | 14
2033/34 | 331.25 | 97.75 | 16
2033/34 | 331.75 | 97.75 | 12
2033/34 | 332.25 | 97.75 | 16
2033/34 | 332.75 | 97.75 | 15
2033/34 | 333.25 | 97.75 | 16
2033/34 | 333.75 | 97.75 | 10
2033/34 | 334.25 | 97.75 | 15
2033/34 | 334.75 | 97.75 | 11
2033/34 | 335.25 | 97.75 | 11
2033/34 | 335.75 | 97.75 | 13
2033/34 | 336.25 | 97.75 | 14
2033/34 | 336.75 | 97.75 | 11
2033/34 | 337.25 | 97.75 | 9
2033/34 | 337.75 | 97.75 | 13
2033/34 | 338.25 | 97.75 | 9
2033/34 | 338.75 | 97.75 | 13
2033/34 | 339.25 | 97.75 | 13
2033/34 | 339.75 | 97.75 | 15
2033/34 | 340.25 | 97.75 | 10
2033/34 | 340.75 | 97.75 | 13
2033/34 | 341.25 | 97.75 | 8
2033/34 | 341.75 | 97.75 | 6
2033/34 | 342.25 | 97.75 | 12
2033/34 | 342.75 | 97.75 | 16
2033/34 | 343.25 | 97.75 | 8
2033/34 | 343.75 | 97.75 | 11
2033/34 | 344.25 | 97.75 | 9
2033/34 | 344.75 | 97.75 | 15
2033/34 | 345.25 | 97.75 | 13
2033/34 | 345.75 | 97.75 | 10
2033/34 | 346.25 | 97.75 | 8
2033/34 | 346.75 | 97.75 | 13
2033/34 | 347.25 | 97.75 | 6
2033/34 | 347.75 | 97.75 | 6
2033/34 | 348.25 | 97.75 | 11
2033/34 | 348.75 | 97.75 | 12
2033/34 | 349.25 | 97.75 | 8
2033/34 | 349.75 | 97.75 | 10
2033/34 | 350.25 | 97.75 | 10
2033/34 | 350.75 | 97.75 | 15
2033/34 | 351.25 | 97.75 | 12
2033/34 | 351.75 | 97.75 | 6
2033/34 | 352.25 | 97.75 | 10
2033/34 | 352.75 | 97.75 | 7
2033/34 | 353.25 | 97.75 | 6
2033/34 | 353.75 | 97.75 | 4
2033/34 | 354.25 | 97.75 | 6
2033/34 | 354.75 | 97.75 | 9
2033/34 | 355.25 | 97.75 | 9
2033/34 | 355.75 | 97.75 | 11
2033/34 | 356.25 | 97.75 | 5
2033/34 | 356.75 | 97.75 | 9
2033/34 | 357.25 | 97.75 | 2
2033/34 | 357.75 | 97.75 | 6
2033/34 | 358.25 | 97.75 | 11
2033/34 | 358.75 | 97.75 | 5
2033/34 | 359.25 | 97.75 | 4
2033/34 | 359.75 | 97.75 | 3
2033/34 | 360.25 | 97.75 | 3
2033/34 | 360.75 | 97.75 | 2
2033/34 | 361.25 | 97.75 | 4
2033/34 | 361.75 | 97.75 | 4
2033/34 | 362.25 | 97.75 | 3
2033/34 | 362.75 | 97.75 | 3
2033/34 | 363.25 | 97.75 | 4
2033/34 | 363.75 | 97.75 | 4
2033/34 | 364.25 | 97.75 | 4
2033/34 | 364.75 | 97.75 | 2
2033/34 | 365.25 | 97.75 | 4
2033/34 | 365.75 | 97.75 | 3
2033/34 | 366.25 | 97.75 | 1
2033/34 | 366.75 | 97.75 | 3
2033/34 | 367.75 | 97.75 | 2
2033/34 | 368.25 | 97.75 | 4
2033/34 | 368.75 | 97.75 | 2
2033/34 | 369.25 | 97.75 | 5
2033/34 | 369.75 | 97.75 | 1
2033/34 | 370.25 | 97.75 | 4
2033/34 | 370.75 | 97.75 | 2
2033/34 | 371.25 | 97.75 | 4
2033/34 | 371.75 | 97.75 | 5
2033/34 | 372.25 | 97.75 | 5
2033/34 | 372.75 | 97.75 | 3
2033/34 | 374.25 | 97.75 | 4
2033/34 | 375.25 | 97.75 | 3
2033/34 | 375.75 | 97.75 | 1
2033/34 | 376.25 | 97.75 | 3
2033/34 | 376.75 | 97.75 | 3
2033/34 | 377.25 | 97.75 | 1
2033/34 | 377.75 | 97.75 | 1
2033/34 | 378.25 | 97.75 | 2
2033/34 | 378.75 | 97.75 | 1
2033/34 | 379.25 | 97.75 | 1
2033/34 | 379.75 | 97.75 | 2
2033/34 | 380.25 | 97.75 | 1
2033/34 | 381.25 | 97.75 | 2
2033/34 | 381.75 | 97.75 | 2
2033/34 | 382.25 | 97.75 | 2
2033/34 | 383.25 | 97.75 | 1
2033/34 | 383.75 | 97.75 | 1
2033/34 | 384.25 | 97.75 | 1
2033/34 | 385.75 | 97.75 | 1
2033/34 | 386.25 | 97.75 | 1
2033/34 | 387.25 | 97.75 | 1
2033/34 | 387.75 | 97.75 | 4
2033/34 | 388.25 | 97.75 | 1
2033/34 | 388.75 | 97.75 | 1
2033/34 | 389.75 | 97.75 | 3
2033/34 | 390.25 | 97.75 | 1
2033/34 | 391.25 | 97.75 | 2
2033/34 | 392.25 | 97.75 | 1
2033/34 | 392.75 | 97.75 | 2
2033/34 | 394.25 | 97.75 | 1
2033/34 | 395.25 | 97.75 | 1
2033/34 | 396.75 | 97.75 | 3
2033/34 | 397.75 | 97.75 | 1
2033/34 | 398.75 | 97.75 | 1
2033/34 | 399.25 | 97.75 | 1
2033/34 | 401.25 | 97.75 | 1
2033/34 | 403.25 | 97.75 | 1
2033/34 | 407.75 | 97.75 | 1
2033/34 | 409.25 | 97.75 | 1
2033/34 | 409.75 | 97.75 | 1
2033/34 | 411.25 | 97.75 | 1
2033/34 | 412.25 | 97.75 | 1
2033/34 | 413.75 | 97.75 | 1
2033/34 | 414.75 | 97.75 | 1
2033/34 | 415.25 | 97.75 | 1
2033/34 | 415.75 | 97.75 | 1
2033/34 | 418.75 | 97.75 | 1
2033/34 | 421.75 | 97.75 | 1
2033/34 | 431.75 | 97.75 | 1
2033/34 | 432.75 | 97.75 | 1
2033/34 | 458.75 | 97.75 | 1
2033/34 | 146.25 | 98.25 | 1
2033/34 | 158.25 | 98.25 | 1
2033/34 | 163.75 | 98.25 | 1
2033/34 | 165.75 | 98.25 | 1
2033/34 | 166.25 | 98.25 | 1
2033/34 | 170.75 | 98.25 | 1
2033/34 | 174.25 | 98.25 | 1
2033/34 | 175.25 | 98.25 | 1
2033/34 | 178.25 | 98.25 | 1
2033/34 | 179.75 | 98.25 | 1
2033/34 | 180.25 | 98.25 | 2
2033/34 | 180.75 | 98.25 | 1
2033/34 | 181.75 | 98.25 | 1
2033/34 | 182.25 | 98.25 | 1
2033/34 | 182.75 | 98.25 | 1
2033/34 | 186.25 | 98.25 | 1
2033/34 | 187.75 | 98.25 | 1
2033/34 | 188.75 | 98.25 | 1
2033/34 | 189.25 | 98.25 | 1
2033/34 | 189.75 | 98.25 | 1
2033/34 | 191.75 | 98.25 | 1
2033/34 | 193.25 | 98.25 | 1
2033/34 | 195.75 | 98.25 | 1
2033/34 | 198.75 | 98.25 | 1
2033/34 | 199.75 | 98.25 | 2
2033/34 | 201.25 | 98.25 | 1
2033/34 | 201.75 | 98.25 | 1
2033/34 | 202.25 | 98.25 | 1
2033/34 | 202.75 | 98.25 | 2
2033/34 | 203.25 | 98.25 | 1
2033/34 | 203.75 | 98.25 | 2
2033/34 | 204.25 | 98.25 | 1
2033/34 | 204.75 | 98.25 | 1
2033/34 | 205.25 | 98.25 | 1
2033/34 | 206.25 | 98.25 | 1
2033/34 | 207.25 | 98.25 | 1
2033/34 | 208.75 | 98.25 | 2
2033/34 | 209.25 | 98.25 | 1
2033/34 | 209.75 | 98.25 | 1
2033/34 | 211.25 | 98.25 | 2
2033/34 | 211.75 | 98.25 | 2
2033/34 | 212.25 | 98.25 | 2
2033/34 | 213.25 | 98.25 | 1
2033/34 | 214.75 | 98.25 | 3
2033/34 | 215.25 | 98.25 | 3
2033/34 | 215.75 | 98.25 | 2
2033/34 | 216.25 | 98.25 | 1
2033/34 | 216.75 | 98.25 | 2
2033/34 | 217.25 | 98.25 | 1
2033/34 | 218.25 | 98.25 | 4
2033/34 | 219.25 | 98.25 | 3
2033/34 | 219.75 | 98.25 | 3
2033/34 | 220.25 | 98.25 | 1
2033/34 | 220.75 | 98.25 | 2
2033/34 | 221.75 | 98.25 | 1
2033/34 | 222.25 | 98.25 | 3
2033/34 | 222.75 | 98.25 | 3
2033/34 | 223.25 | 98.25 | 3
2033/34 | 223.75 | 98.25 | 9
2033/34 | 224.25 | 98.25 | 2
2033/34 | 224.75 | 98.25 | 1
2033/34 | 225.25 | 98.25 | 2
2033/34 | 225.75 | 98.25 | 2
2033/34 | 226.25 | 98.25 | 3
2033/34 | 226.75 | 98.25 | 5
2033/34 | 227.25 | 98.25 | 3
2033/34 | 227.75 | 98.25 | 6
2033/34 | 228.25 | 98.25 | 5
2033/34 | 228.75 | 98.25 | 4
2033/34 | 229.25 | 98.25 | 6
2033/34 | 229.75 | 98.25 | 4
2033/34 | 230.25 | 98.25 | 4
2033/34 | 230.75 | 98.25 | 2
2033/34 | 231.25 | 98.25 | 3
2033/34 | 231.75 | 98.25 | 3
2033/34 | 232.25 | 98.25 | 5
2033/34 | 232.75 | 98.25 | 2
2033/34 | 233.25 | 98.25 | 4
2033/34 | 233.75 | 98.25 | 9
2033/34 | 234.25 | 98.25 | 6
2033/34 | 234.75 | 98.25 | 6
2033/34 | 235.25 | 98.25 | 4
2033/34 | 235.75 | 98.25 | 2
2033/34 | 236.25 | 98.25 | 3
2033/34 | 236.75 | 98.25 | 10
2033/34 | 237.25 | 98.25 | 4
2033/34 | 237.75 | 98.25 | 7
2033/34 | 238.25 | 98.25 | 7
2033/34 | 238.75 | 98.25 | 4
2033/34 | 239.25 | 98.25 | 7
2033/34 | 239.75 | 98.25 | 5
2033/34 | 240.25 | 98.25 | 7
2033/34 | 240.75 | 98.25 | 7
2033/34 | 241.25 | 98.25 | 13
2033/34 | 241.75 | 98.25 | 8
2033/34 | 242.25 | 98.25 | 4
2033/34 | 242.75 | 98.25 | 4
2033/34 | 243.25 | 98.25 | 1
2033/34 | 243.75 | 98.25 | 9
2033/34 | 244.25 | 98.25 | 6
2033/34 | 244.75 | 98.25 | 4
2033/34 | 245.25 | 98.25 | 6
2033/34 | 245.75 | 98.25 | 5
2033/34 | 246.25 | 98.25 | 9
2033/34 | 246.75 | 98.25 | 9
2033/34 | 247.25 | 98.25 | 8
2033/34 | 247.75 | 98.25 | 10
2033/34 | 248.25 | 98.25 | 11
2033/34 | 248.75 | 98.25 | 4
2033/34 | 249.25 | 98.25 | 10
2033/34 | 249.75 | 98.25 | 6
2033/34 | 250.25 | 98.25 | 19
2033/34 | 250.75 | 98.25 | 12
2033/34 | 251.25 | 98.25 | 9
2033/34 | 251.75 | 98.25 | 11
2033/34 | 252.25 | 98.25 | 6
2033/34 | 252.75 | 98.25 | 10
2033/34 | 253.25 | 98.25 | 11
2033/34 | 253.75 | 98.25 | 16
2033/34 | 254.25 | 98.25 | 14
2033/34 | 254.75 | 98.25 | 11
2033/34 | 255.25 | 98.25 | 7
2033/34 | 255.75 | 98.25 | 18
2033/34 | 256.25 | 98.25 | 8
2033/34 | 256.75 | 98.25 | 12
2033/34 | 257.25 | 98.25 | 13
2033/34 | 257.75 | 98.25 | 17
2033/34 | 258.25 | 98.25 | 11
2033/34 | 258.75 | 98.25 | 12
2033/34 | 259.25 | 98.25 | 15
2033/34 | 259.75 | 98.25 | 16
2033/34 | 260.25 | 98.25 | 10
2033/34 | 260.75 | 98.25 | 15
2033/34 | 261.25 | 98.25 | 14
2033/34 | 261.75 | 98.25 | 14
2033/34 | 262.25 | 98.25 | 9
2033/34 | 262.75 | 98.25 | 15
2033/34 | 263.25 | 98.25 | 10
2033/34 | 263.75 | 98.25 | 15
2033/34 | 264.25 | 98.25 | 15
2033/34 | 264.75 | 98.25 | 12
2033/34 | 265.25 | 98.25 | 16
2033/34 | 265.75 | 98.25 | 9
2033/34 | 266.25 | 98.25 | 20
2033/34 | 266.75 | 98.25 | 20
2033/34 | 267.25 | 98.25 | 15
2033/34 | 267.75 | 98.25 | 14
2033/34 | 268.25 | 98.25 | 13
2033/34 | 268.75 | 98.25 | 17
2033/34 | 269.25 | 98.25 | 14
2033/34 | 269.75 | 98.25 | 17
2033/34 | 270.25 | 98.25 | 17
2033/34 | 270.75 | 98.25 | 11
2033/34 | 271.25 | 98.25 | 14
2033/34 | 271.75 | 98.25 | 22
2033/34 | 272.25 | 98.25 | 23
2033/34 | 272.75 | 98.25 | 13
2033/34 | 273.25 | 98.25 | 15
2033/34 | 273.75 | 98.25 | 16
2033/34 | 274.25 | 98.25 | 19
2033/34 | 274.75 | 98.25 | 15
2033/34 | 275.25 | 98.25 | 20
2033/34 | 275.75 | 98.25 | 17
2033/34 | 276.25 | 98.25 | 15
2033/34 | 276.75 | 98.25 | 20
2033/34 | 277.25 | 98.25 | 31
2033/34 | 277.75 | 98.25 | 13
2033/34 | 278.25 | 98.25 | 14
2033/34 | 278.75 | 98.25 | 16
2033/34 | 279.25 | 98.25 | 10
2033/34 | 279.75 | 98.25 | 20
2033/34 | 280.25 | 98.25 | 10
2033/34 | 280.75 | 98.25 | 12
2033/34 | 281.25 | 98.25 | 20
2033/34 | 281.75 | 98.25 | 16
2033/34 | 282.25 | 98.25 | 20
2033/34 | 282.75 | 98.25 | 17
2033/34 | 283.25 | 98.25 | 13
2033/34 | 283.75 | 98.25 | 18
2033/34 | 284.25 | 98.25 | 19
2033/34 | 284.75 | 98.25 | 11
2033/34 | 285.25 | 98.25 | 12
2033/34 | 285.75 | 98.25 | 15
2033/34 | 286.25 | 98.25 | 21
2033/34 | 286.75 | 98.25 | 11
2033/34 | 287.25 | 98.25 | 10
2033/34 | 287.75 | 98.25 | 21
2033/34 | 288.25 | 98.25 | 15
2033/34 | 288.75 | 98.25 | 19
2033/34 | 289.25 | 98.25 | 15
2033/34 | 289.75 | 98.25 | 18
2033/34 | 290.25 | 98.25 | 14
2033/34 | 290.75 | 98.25 | 17
2033/34 | 291.25 | 98.25 | 23
2033/34 | 291.75 | 98.25 | 24
2033/34 | 292.25 | 98.25 | 13
2033/34 | 292.75 | 98.25 | 13
2033/34 | 293.25 | 98.25 | 14
2033/34 | 293.75 | 98.25 | 33
2033/34 | 294.25 | 98.25 | 26
2033/34 | 294.75 | 98.25 | 19
2033/34 | 295.25 | 98.25 | 16
2033/34 | 295.75 | 98.25 | 28
2033/34 | 296.25 | 98.25 | 26
2033/34 | 296.75 | 98.25 | 26
2033/34 | 297.25 | 98.25 | 28
2033/34 | 297.75 | 98.25 | 21
2033/34 | 298.25 | 98.25 | 20
2033/34 | 298.75 | 98.25 | 29
2033/34 | 299.25 | 98.25 | 21
2033/34 | 299.75 | 98.25 | 22
2033/34 | 300.25 | 98.25 | 22
2033/34 | 300.75 | 98.25 | 29
2033/34 | 301.25 | 98.25 | 23
2033/34 | 301.75 | 98.25 | 20
2033/34 | 302.25 | 98.25 | 25
2033/34 | 302.75 | 98.25 | 20
2033/34 | 303.25 | 98.25 | 20
2033/34 | 303.75 | 98.25 | 20
2033/34 | 304.25 | 98.25 | 26
2033/34 | 304.75 | 98.25 | 13
2033/34 | 305.25 | 98.25 | 14
2033/34 | 305.75 | 98.25 | 17
2033/34 | 306.25 | 98.25 | 21
2033/34 | 306.75 | 98.25 | 19
2033/34 | 307.25 | 98.25 | 18
2033/34 | 307.75 | 98.25 | 16
2033/34 | 308.25 | 98.25 | 17
2033/34 | 308.75 | 98.25 | 18
2033/34 | 309.25 | 98.25 | 16
2033/34 | 309.75 | 98.25 | 22
2033/34 | 310.25 | 98.25 | 30
2033/34 | 310.75 | 98.25 | 16
2033/34 | 311.25 | 98.25 | 17
2033/34 | 311.75 | 98.25 | 16
2033/34 | 312.25 | 98.25 | 22
2033/34 | 312.75 | 98.25 | 18
2033/34 | 313.25 | 98.25 | 18
2033/34 | 313.75 | 98.25 | 21
2033/34 | 314.25 | 98.25 | 18
2033/34 | 314.75 | 98.25 | 15
2033/34 | 315.25 | 98.25 | 12
2033/34 | 315.75 | 98.25 | 24
2033/34 | 316.25 | 98.25 | 22
2033/34 | 316.75 | 98.25 | 17
2033/34 | 317.25 | 98.25 | 21
2033/34 | 317.75 | 98.25 | 20
2033/34 | 318.25 | 98.25 | 26
2033/34 | 318.75 | 98.25 | 11
2033/34 | 319.25 | 98.25 | 11
2033/34 | 319.75 | 98.25 | 13
2033/34 | 320.25 | 98.25 | 35
2033/34 | 320.75 | 98.25 | 13
2033/34 | 321.25 | 98.25 | 16
2033/34 | 321.75 | 98.25 | 9
2033/34 | 322.25 | 98.25 | 11
2033/34 | 322.75 | 98.25 | 17
2033/34 | 323.25 | 98.25 | 27
2033/34 | 323.75 | 98.25 | 11
2033/34 | 324.25 | 98.25 | 18
2033/34 | 324.75 | 98.25 | 16
2033/34 | 325.25 | 98.25 | 14
2033/34 | 325.75 | 98.25 | 12
2033/34 | 326.25 | 98.25 | 10
2033/34 | 326.75 | 98.25 | 14
2033/34 | 327.25 | 98.25 | 12
2033/34 | 327.75 | 98.25 | 10
2033/34 | 328.25 | 98.25 | 23
2033/34 | 328.75 | 98.25 | 10
2033/34 | 329.25 | 98.25 | 14
2033/34 | 329.75 | 98.25 | 16
2033/34 | 330.25 | 98.25 | 13
2033/34 | 330.75 | 98.25 | 14
2033/34 | 331.25 | 98.25 | 11
2033/34 | 331.75 | 98.25 | 11
2033/34 | 332.25 | 98.25 | 16
2033/34 | 332.75 | 98.25 | 11
2033/34 | 333.25 | 98.25 | 13
2033/34 | 333.75 | 98.25 | 9
2033/34 | 334.25 | 98.25 | 16
2033/34 | 334.75 | 98.25 | 12
2033/34 | 335.25 | 98.25 | 14
2033/34 | 335.75 | 98.25 | 14
2033/34 | 336.25 | 98.25 | 9
2033/34 | 336.75 | 98.25 | 10
2033/34 | 337.25 | 98.25 | 7
2033/34 | 337.75 | 98.25 | 8
2033/34 | 338.25 | 98.25 | 7
2033/34 | 338.75 | 98.25 | 10
2033/34 | 339.25 | 98.25 | 17
2033/34 | 339.75 | 98.25 | 6
2033/34 | 340.25 | 98.25 | 13
2033/34 | 340.75 | 98.25 | 8
2033/34 | 341.25 | 98.25 | 19
2033/34 | 341.75 | 98.25 | 9
2033/34 | 342.25 | 98.25 | 11
2033/34 | 342.75 | 98.25 | 15
2033/34 | 343.25 | 98.25 | 15
2033/34 | 343.75 | 98.25 | 12
2033/34 | 344.25 | 98.25 | 6
2033/34 | 344.75 | 98.25 | 9
2033/34 | 345.25 | 98.25 | 11
2033/34 | 345.75 | 98.25 | 5
2033/34 | 346.25 | 98.25 | 14
2033/34 | 346.75 | 98.25 | 9
2033/34 | 347.25 | 98.25 | 10
2033/34 | 347.75 | 98.25 | 15
2033/34 | 348.25 | 98.25 | 11
2033/34 | 348.75 | 98.25 | 8
2033/34 | 349.25 | 98.25 | 7
2033/34 | 349.75 | 98.25 | 13
2033/34 | 350.25 | 98.25 | 8
2033/34 | 350.75 | 98.25 | 5
2033/34 | 351.25 | 98.25 | 6
2033/34 | 351.75 | 98.25 | 10
2033/34 | 352.25 | 98.25 | 9
2033/34 | 352.75 | 98.25 | 6
2033/34 | 353.25 | 98.25 | 10
2033/34 | 353.75 | 98.25 | 12
2033/34 | 354.25 | 98.25 | 8
2033/34 | 354.75 | 98.25 | 8
2033/34 | 355.25 | 98.25 | 9
2033/34 | 355.75 | 98.25 | 8
2033/34 | 356.25 | 98.25 | 7
2033/34 | 356.75 | 98.25 | 4
2033/34 | 357.25 | 98.25 | 5
2033/34 | 357.75 | 98.25 | 4
2033/34 | 358.25 | 98.25 | 11
2033/34 | 358.75 | 98.25 | 4
2033/34 | 359.25 | 98.25 | 7
2033/34 | 359.75 | 98.25 | 8
2033/34 | 360.25 | 98.25 | 7
2033/34 | 360.75 | 98.25 | 3
2033/34 | 361.25 | 98.25 | 3
2033/34 | 361.75 | 98.25 | 5
2033/34 | 362.25 | 98.25 | 2
2033/34 | 362.75 | 98.25 | 2
2033/34 | 363.25 | 98.25 | 5
2033/34 | 363.75 | 98.25 | 3
2033/34 | 364.25 | 98.25 | 4
2033/34 | 364.75 | 98.25 | 5
2033/34 | 365.25 | 98.25 | 3
2033/34 | 365.75 | 98.25 | 5
2033/34 | 366.25 | 98.25 | 1
2033/34 | 366.75 | 98.25 | 5
2033/34 | 367.25 | 98.25 | 6
2033/34 | 367.75 | 98.25 | 4
2033/34 | 368.25 | 98.25 | 4
2033/34 | 368.75 | 98.25 | 2
2033/34 | 369.25 | 98.25 | 7
2033/34 | 369.75 | 98.25 | 2
2033/34 | 370.75 | 98.25 | 3
2033/34 | 371.25 | 98.25 | 2
2033/34 | 371.75 | 98.25 | 1
2033/34 | 372.25 | 98.25 | 1
2033/34 | 372.75 | 98.25 | 1
2033/34 | 373.25 | 98.25 | 2
2033/34 | 373.75 | 98.25 | 4
2033/34 | 374.25 | 98.25 | 4
2033/34 | 375.25 | 98.25 | 3
2033/34 | 375.75 | 98.25 | 10
2033/34 | 376.25 | 98.25 | 4
2033/34 | 376.75 | 98.25 | 2
2033/34 | 377.25 | 98.25 | 5
2033/34 | 377.75 | 98.25 | 1
2033/34 | 378.25 | 98.25 | 1
2033/34 | 379.25 | 98.25 | 2
2033/34 | 379.75 | 98.25 | 2
2033/34 | 380.25 | 98.25 | 1
2033/34 | 380.75 | 98.25 | 1
2033/34 | 381.25 | 98.25 | 1
2033/34 | 381.75 | 98.25 | 2
2033/34 | 382.25 | 98.25 | 3
2033/34 | 382.75 | 98.25 | 2
2033/34 | 383.25 | 98.25 | 1
2033/34 | 383.75 | 98.25 | 2
2033/34 | 384.25 | 98.25 | 1
2033/34 | 384.75 | 98.25 | 3
2033/34 | 385.25 | 98.25 | 1
2033/34 | 386.25 | 98.25 | 1
2033/34 | 387.25 | 98.25 | 2
2033/34 | 388.75 | 98.25 | 1
2033/34 | 389.25 | 98.25 | 1
2033/34 | 391.75 | 98.25 | 3
2033/34 | 392.75 | 98.25 | 1
2033/34 | 393.25 | 98.25 | 1
2033/34 | 393.75 | 98.25 | 4
2033/34 | 394.25 | 98.25 | 1
2033/34 | 394.75 | 98.25 | 1
2033/34 | 395.25 | 98.25 | 1
2033/34 | 397.75 | 98.25 | 1
2033/34 | 398.25 | 98.25 | 2
2033/34 | 400.75 | 98.25 | 1
2033/34 | 403.75 | 98.25 | 1
2033/34 | 404.25 | 98.25 | 1
2033/34 | 407.75 | 98.25 | 1
2033/34 | 412.25 | 98.25 | 2
2033/34 | 414.75 | 98.25 | 1
2033/34 | 417.75 | 98.25 | 1
2033/34 | 421.75 | 98.25 | 1
2033/34 | 434.25 | 98.25 | 1
2033/34 | 448.25 | 98.25 | 1
2033/34 | 509.75 | 98.25 | 1
2033/34 | 156.75 | 98.75 | 1
2033/34 | 164.25 | 98.75 | 1
2033/34 | 165.75 | 98.75 | 1
2033/34 | 168.75 | 98.75 | 1
2033/34 | 172.25 | 98.75 | 1
2033/34 | 172.75 | 98.75 | 1
2033/34 | 173.25 | 98.75 | 1
2033/34 | 174.25 | 98.75 | 2
2033/34 | 181.25 | 98.75 | 1
2033/34 | 181.75 | 98.75 | 1
2033/34 | 182.25 | 98.75 | 1
2033/34 | 182.75 | 98.75 | 1
2033/34 | 184.25 | 98.75 | 2
2033/34 | 186.25 | 98.75 | 1
2033/34 | 186.75 | 98.75 | 1
2033/34 | 187.75 | 98.75 | 1
2033/34 | 188.25 | 98.75 | 1
2033/34 | 190.25 | 98.75 | 1
2033/34 | 191.75 | 98.75 | 1
2033/34 | 193.75 | 98.75 | 1
2033/34 | 194.75 | 98.75 | 1
2033/34 | 195.25 | 98.75 | 1
2033/34 | 195.75 | 98.75 | 1
2033/34 | 197.75 | 98.75 | 2
2033/34 | 198.75 | 98.75 | 1
2033/34 | 200.25 | 98.75 | 1
2033/34 | 200.75 | 98.75 | 1
2033/34 | 201.25 | 98.75 | 1
2033/34 | 202.25 | 98.75 | 1
2033/34 | 205.75 | 98.75 | 1
2033/34 | 206.75 | 98.75 | 1
2033/34 | 208.25 | 98.75 | 1
2033/34 | 208.75 | 98.75 | 1
2033/34 | 209.25 | 98.75 | 3
2033/34 | 209.75 | 98.75 | 3
2033/34 | 210.25 | 98.75 | 1
2033/34 | 210.75 | 98.75 | 1
2033/34 | 211.25 | 98.75 | 2
2033/34 | 211.75 | 98.75 | 2
2033/34 | 212.75 | 98.75 | 1
2033/34 | 213.25 | 98.75 | 1
2033/34 | 213.75 | 98.75 | 1
2033/34 | 215.75 | 98.75 | 1
2033/34 | 217.25 | 98.75 | 5
2033/34 | 217.75 | 98.75 | 1
2033/34 | 218.25 | 98.75 | 2
2033/34 | 218.75 | 98.75 | 1
2033/34 | 219.25 | 98.75 | 1
2033/34 | 219.75 | 98.75 | 3
2033/34 | 220.25 | 98.75 | 1
2033/34 | 221.25 | 98.75 | 1
2033/34 | 221.75 | 98.75 | 1
2033/34 | 222.25 | 98.75 | 2
2033/34 | 222.75 | 98.75 | 2
2033/34 | 223.25 | 98.75 | 2
2033/34 | 224.25 | 98.75 | 1
2033/34 | 224.75 | 98.75 | 3
2033/34 | 225.25 | 98.75 | 1
2033/34 | 225.75 | 98.75 | 3
2033/34 | 226.25 | 98.75 | 3
2033/34 | 226.75 | 98.75 | 3
2033/34 | 227.25 | 98.75 | 1
2033/34 | 227.75 | 98.75 | 1
2033/34 | 228.25 | 98.75 | 3
2033/34 | 229.25 | 98.75 | 4
2033/34 | 229.75 | 98.75 | 1
2033/34 | 230.25 | 98.75 | 4
2033/34 | 230.75 | 98.75 | 5
2033/34 | 231.25 | 98.75 | 4
2033/34 | 231.75 | 98.75 | 6
2033/34 | 232.25 | 98.75 | 3
2033/34 | 232.75 | 98.75 | 4
2033/34 | 233.25 | 98.75 | 2
2033/34 | 233.75 | 98.75 | 4
2033/34 | 234.25 | 98.75 | 4
2033/34 | 234.75 | 98.75 | 3
2033/34 | 235.25 | 98.75 | 5
2033/34 | 235.75 | 98.75 | 4
2033/34 | 236.25 | 98.75 | 5
2033/34 | 236.75 | 98.75 | 3
2033/34 | 237.25 | 98.75 | 6
2033/34 | 237.75 | 98.75 | 6
2033/34 | 238.25 | 98.75 | 8
2033/34 | 238.75 | 98.75 | 4
2033/34 | 239.25 | 98.75 | 4
2033/34 | 239.75 | 98.75 | 8
2033/34 | 240.25 | 98.75 | 7
2033/34 | 240.75 | 98.75 | 6
2033/34 | 241.25 | 98.75 | 2
2033/34 | 241.75 | 98.75 | 7
2033/34 | 242.25 | 98.75 | 4
2033/34 | 242.75 | 98.75 | 2
2033/34 | 243.25 | 98.75 | 5
2033/34 | 243.75 | 98.75 | 4
2033/34 | 244.25 | 98.75 | 7
2033/34 | 244.75 | 98.75 | 8
2033/34 | 245.25 | 98.75 | 9
2033/34 | 245.75 | 98.75 | 6
2033/34 | 246.25 | 98.75 | 6
2033/34 | 246.75 | 98.75 | 7
2033/34 | 247.25 | 98.75 | 6
2033/34 | 247.75 | 98.75 | 8
2033/34 | 248.25 | 98.75 | 11
2033/34 | 248.75 | 98.75 | 12
2033/34 | 249.25 | 98.75 | 14
2033/34 | 249.75 | 98.75 | 6
2033/34 | 250.25 | 98.75 | 12
2033/34 | 250.75 | 98.75 | 13
2033/34 | 251.25 | 98.75 | 6
2033/34 | 251.75 | 98.75 | 5
2033/34 | 252.25 | 98.75 | 9
2033/34 | 252.75 | 98.75 | 7
2033/34 | 253.25 | 98.75 | 9
2033/34 | 253.75 | 98.75 | 10
2033/34 | 254.25 | 98.75 | 9
2033/34 | 254.75 | 98.75 | 8
2033/34 | 255.25 | 98.75 | 12
2033/34 | 255.75 | 98.75 | 11
2033/34 | 256.25 | 98.75 | 13
2033/34 | 256.75 | 98.75 | 7
2033/34 | 257.25 | 98.75 | 12
2033/34 | 257.75 | 98.75 | 6
2033/34 | 258.25 | 98.75 | 7
2033/34 | 258.75 | 98.75 | 10
2033/34 | 259.25 | 98.75 | 11
2033/34 | 259.75 | 98.75 | 9
2033/34 | 260.25 | 98.75 | 5
2033/34 | 260.75 | 98.75 | 11
2033/34 | 261.25 | 98.75 | 11
2033/34 | 261.75 | 98.75 | 16
2033/34 | 262.25 | 98.75 | 15
2033/34 | 262.75 | 98.75 | 12
2033/34 | 263.25 | 98.75 | 14
2033/34 | 263.75 | 98.75 | 13
2033/34 | 264.25 | 98.75 | 15
2033/34 | 264.75 | 98.75 | 14
2033/34 | 265.25 | 98.75 | 8
2033/34 | 265.75 | 98.75 | 13
2033/34 | 266.25 | 98.75 | 17
2033/34 | 266.75 | 98.75 | 7
2033/34 | 267.25 | 98.75 | 14
2033/34 | 267.75 | 98.75 | 8
2033/34 | 268.25 | 98.75 | 12
2033/34 | 268.75 | 98.75 | 9
2033/34 | 269.25 | 98.75 | 13
2033/34 | 269.75 | 98.75 | 10
2033/34 | 270.25 | 98.75 | 14
2033/34 | 270.75 | 98.75 | 22
2033/34 | 271.25 | 98.75 | 16
2033/34 | 271.75 | 98.75 | 14
2033/34 | 272.25 | 98.75 | 11
2033/34 | 272.75 | 98.75 | 17
2033/34 | 273.25 | 98.75 | 12
2033/34 | 273.75 | 98.75 | 19
2033/34 | 274.25 | 98.75 | 16
2033/34 | 274.75 | 98.75 | 12
2033/34 | 275.25 | 98.75 | 15
2033/34 | 275.75 | 98.75 | 6
2033/34 | 276.25 | 98.75 | 9
2033/34 | 276.75 | 98.75 | 10
2033/34 | 277.25 | 98.75 | 16
2033/34 | 277.75 | 98.75 | 15
2033/34 | 278.25 | 98.75 | 19
2033/34 | 278.75 | 98.75 | 17
2033/34 | 279.25 | 98.75 | 15
2033/34 | 279.75 | 98.75 | 24
2033/34 | 280.25 | 98.75 | 19
2033/34 | 280.75 | 98.75 | 15
2033/34 | 281.25 | 98.75 | 13
2033/34 | 281.75 | 98.75 | 19
2033/34 | 282.25 | 98.75 | 23
2033/34 | 282.75 | 98.75 | 18
2033/34 | 283.25 | 98.75 | 13
2033/34 | 283.75 | 98.75 | 16
2033/34 | 284.25 | 98.75 | 14
2033/34 | 284.75 | 98.75 | 18
2033/34 | 285.25 | 98.75 | 15
2033/34 | 285.75 | 98.75 | 21
2033/34 | 286.25 | 98.75 | 19
2033/34 | 286.75 | 98.75 | 16
2033/34 | 287.25 | 98.75 | 17
2033/34 | 287.75 | 98.75 | 17
2033/34 | 288.25 | 98.75 | 17
2033/34 | 288.75 | 98.75 | 20
2033/34 | 289.25 | 98.75 | 16
2033/34 | 289.75 | 98.75 | 18
2033/34 | 290.25 | 98.75 | 13
2033/34 | 290.75 | 98.75 | 17
2033/34 | 291.25 | 98.75 | 20
2033/34 | 291.75 | 98.75 | 25
2033/34 | 292.25 | 98.75 | 16
2033/34 | 292.75 | 98.75 | 19
2033/34 | 293.25 | 98.75 | 14
2033/34 | 293.75 | 98.75 | 16
2033/34 | 294.25 | 98.75 | 11
2033/34 | 294.75 | 98.75 | 15
2033/34 | 295.25 | 98.75 | 26
2033/34 | 295.75 | 98.75 | 18
2033/34 | 296.25 | 98.75 | 22
2033/34 | 296.75 | 98.75 | 17
2033/34 | 297.25 | 98.75 | 16
2033/34 | 297.75 | 98.75 | 13
2033/34 | 298.25 | 98.75 | 15
2033/34 | 298.75 | 98.75 | 17
2033/34 | 299.25 | 98.75 | 16
2033/34 | 299.75 | 98.75 | 26
2033/34 | 300.25 | 98.75 | 15
2033/34 | 300.75 | 98.75 | 25
2033/34 | 301.25 | 98.75 | 21
2033/34 | 301.75 | 98.75 | 19
2033/34 | 302.25 | 98.75 | 27
2033/34 | 302.75 | 98.75 | 15
2033/34 | 303.25 | 98.75 | 20
2033/34 | 303.75 | 98.75 | 15
2033/34 | 304.25 | 98.75 | 24
2033/34 | 304.75 | 98.75 | 19
2033/34 | 305.25 | 98.75 | 18
2033/34 | 305.75 | 98.75 | 18
2033/34 | 306.25 | 98.75 | 23
2033/34 | 306.75 | 98.75 | 19
2033/34 | 307.25 | 98.75 | 22
2033/34 | 307.75 | 98.75 | 16
2033/34 | 308.25 | 98.75 | 7
2033/34 | 308.75 | 98.75 | 17
2033/34 | 309.25 | 98.75 | 12
2033/34 | 309.75 | 98.75 | 26
2033/34 | 310.25 | 98.75 | 27
2033/34 | 310.75 | 98.75 | 17
2033/34 | 311.25 | 98.75 | 9
2033/34 | 311.75 | 98.75 | 26
2033/34 | 312.25 | 98.75 | 12
2033/34 | 312.75 | 98.75 | 19
2033/34 | 313.25 | 98.75 | 9
2033/34 | 313.75 | 98.75 | 20
2033/34 | 314.25 | 98.75 | 19
2033/34 | 314.75 | 98.75 | 22
2033/34 | 315.25 | 98.75 | 15
2033/34 | 315.75 | 98.75 | 15
2033/34 | 316.25 | 98.75 | 21
2033/34 | 316.75 | 98.75 | 15
2033/34 | 317.25 | 98.75 | 22
2033/34 | 317.75 | 98.75 | 11
2033/34 | 318.25 | 98.75 | 18
2033/34 | 318.75 | 98.75 | 16
2033/34 | 319.25 | 98.75 | 22
2033/34 | 319.75 | 98.75 | 13
2033/34 | 320.25 | 98.75 | 21
2033/34 | 320.75 | 98.75 | 14
2033/34 | 321.25 | 98.75 | 21
2033/34 | 321.75 | 98.75 | 16
2033/34 | 322.25 | 98.75 | 18
2033/34 | 322.75 | 98.75 | 22
2033/34 | 323.25 | 98.75 | 25
2033/34 | 323.75 | 98.75 | 20
2033/34 | 324.25 | 98.75 | 16
2033/34 | 324.75 | 98.75 | 16
2033/34 | 325.25 | 98.75 | 14
2033/34 | 325.75 | 98.75 | 14
2033/34 | 326.25 | 98.75 | 21
2033/34 | 326.75 | 98.75 | 13
2033/34 | 327.25 | 98.75 | 19
2033/34 | 327.75 | 98.75 | 12
2033/34 | 328.25 | 98.75 | 12
2033/34 | 328.75 | 98.75 | 15
2033/34 | 329.25 | 98.75 | 16
2033/34 | 329.75 | 98.75 | 14
2033/34 | 330.25 | 98.75 | 9
2033/34 | 330.75 | 98.75 | 10
2033/34 | 331.25 | 98.75 | 10
2033/34 | 331.75 | 98.75 | 11
2033/34 | 332.25 | 98.75 | 12
2033/34 | 332.75 | 98.75 | 24
2033/34 | 333.25 | 98.75 | 16
2033/34 | 333.75 | 98.75 | 17
2033/34 | 334.25 | 98.75 | 12
2033/34 | 334.75 | 98.75 | 15
2033/34 | 335.25 | 98.75 | 21
2033/34 | 335.75 | 98.75 | 16
2033/34 | 336.25 | 98.75 | 15
2033/34 | 336.75 | 98.75 | 9
2033/34 | 337.25 | 98.75 | 12
2033/34 | 337.75 | 98.75 | 14
2033/34 | 338.25 | 98.75 | 9
2033/34 | 338.75 | 98.75 | 16
2033/34 | 339.25 | 98.75 | 14
2033/34 | 339.75 | 98.75 | 10
2033/34 | 340.25 | 98.75 | 17
2033/34 | 340.75 | 98.75 | 14
2033/34 | 341.25 | 98.75 | 12
2033/34 | 341.75 | 98.75 | 10
2033/34 | 342.25 | 98.75 | 12
2033/34 | 342.75 | 98.75 | 10
2033/34 | 343.25 | 98.75 | 9
2033/34 | 343.75 | 98.75 | 12
2033/34 | 344.25 | 98.75 | 9
2033/34 | 344.75 | 98.75 | 8
2033/34 | 345.25 | 98.75 | 11
2033/34 | 345.75 | 98.75 | 8
2033/34 | 346.25 | 98.75 | 6
2033/34 | 346.75 | 98.75 | 13
2033/34 | 347.25 | 98.75 | 7
2033/34 | 347.75 | 98.75 | 10
2033/34 | 348.25 | 98.75 | 6
2033/34 | 348.75 | 98.75 | 11
2033/34 | 349.25 | 98.75 | 6
2033/34 | 349.75 | 98.75 | 6
2033/34 | 350.25 | 98.75 | 10
2033/34 | 350.75 | 98.75 | 12
2033/34 | 351.25 | 98.75 | 3
2033/34 | 351.75 | 98.75 | 11
2033/34 | 352.25 | 98.75 | 7
2033/34 | 352.75 | 98.75 | 10
2033/34 | 353.25 | 98.75 | 2
2033/34 | 353.75 | 98.75 | 6
2033/34 | 354.25 | 98.75 | 6
2033/34 | 354.75 | 98.75 | 7
2033/34 | 355.25 | 98.75 | 7
2033/34 | 355.75 | 98.75 | 9
2033/34 | 356.25 | 98.75 | 5
2033/34 | 356.75 | 98.75 | 3
2033/34 | 357.25 | 98.75 | 11
2033/34 | 357.75 | 98.75 | 2
2033/34 | 358.25 | 98.75 | 6
2033/34 | 358.75 | 98.75 | 9
2033/34 | 359.25 | 98.75 | 6
2033/34 | 359.75 | 98.75 | 5
2033/34 | 360.25 | 98.75 | 5
2033/34 | 360.75 | 98.75 | 7
2033/34 | 361.25 | 98.75 | 8
2033/34 | 361.75 | 98.75 | 9
2033/34 | 362.25 | 98.75 | 4
2033/34 | 362.75 | 98.75 | 5
2033/34 | 363.25 | 98.75 | 3
2033/34 | 363.75 | 98.75 | 7
2033/34 | 364.25 | 98.75 | 5
2033/34 | 364.75 | 98.75 | 2
2033/34 | 365.25 | 98.75 | 4
2033/34 | 365.75 | 98.75 | 9
2033/34 | 366.25 | 98.75 | 3
2033/34 | 366.75 | 98.75 | 4
2033/34 | 367.25 | 98.75 | 4
2033/34 | 367.75 | 98.75 | 4
2033/34 | 368.25 | 98.75 | 6
2033/34 | 368.75 | 98.75 | 7
2033/34 | 369.25 | 98.75 | 7
2033/34 | 369.75 | 98.75 | 1
2033/34 | 370.25 | 98.75 | 6
2033/34 | 370.75 | 98.75 | 2
2033/34 | 371.25 | 98.75 | 5
2033/34 | 371.75 | 98.75 | 3
2033/34 | 372.25 | 98.75 | 6
2033/34 | 372.75 | 98.75 | 5
2033/34 | 373.25 | 98.75 | 2
2033/34 | 373.75 | 98.75 | 2
2033/34 | 374.25 | 98.75 | 5
2033/34 | 374.75 | 98.75 | 2
2033/34 | 375.25 | 98.75 | 2
2033/34 | 375.75 | 98.75 | 3
2033/34 | 376.25 | 98.75 | 2
2033/34 | 376.75 | 98.75 | 4
2033/34 | 377.25 | 98.75 | 2
2033/34 | 378.25 | 98.75 | 3
2033/34 | 378.75 | 98.75 | 2
2033/34 | 379.25 | 98.75 | 1
2033/34 | 379.75 | 98.75 | 4
2033/34 | 380.25 | 98.75 | 2
2033/34 | 381.25 | 98.75 | 2
2033/34 | 381.75 | 98.75 | 1
2033/34 | 382.25 | 98.75 | 2
2033/34 | 382.75 | 98.75 | 4
2033/34 | 383.25 | 98.75 | 2
2033/34 | 384.25 | 98.75 | 2
2033/34 | 384.75 | 98.75 | 6
2033/34 | 385.25 | 98.75 | 2
2033/34 | 385.75 | 98.75 | 2
2033/34 | 386.25 | 98.75 | 2
2033/34 | 386.75 | 98.75 | 1
2033/34 | 387.25 | 98.75 | 2
2033/34 | 387.75 | 98.75 | 1
2033/34 | 388.25 | 98.75 | 1
2033/34 | 389.75 | 98.75 | 1
2033/34 | 390.25 | 98.75 | 1
2033/34 | 390.75 | 98.75 | 2
2033/34 | 391.75 | 98.75 | 2
2033/34 | 392.25 | 98.75 | 1
2033/34 | 392.75 | 98.75 | 3
2033/34 | 393.25 | 98.75 | 1
2033/34 | 394.25 | 98.75 | 1
2033/34 | 394.75 | 98.75 | 2
2033/34 | 395.25 | 98.75 | 3
2033/34 | 397.25 | 98.75 | 1
2033/34 | 397.75 | 98.75 | 1
2033/34 | 398.75 | 98.75 | 2
2033/34 | 401.25 | 98.75 | 2
2033/34 | 401.75 | 98.75 | 1
2033/34 | 403.25 | 98.75 | 1
2033/34 | 403.75 | 98.75 | 1
2033/34 | 404.75 | 98.75 | 1
2033/34 | 405.25 | 98.75 | 1
2033/34 | 405.75 | 98.75 | 2
2033/34 | 406.25 | 98.75 | 3
2033/34 | 406.75 | 98.75 | 2
2033/34 | 408.75 | 98.75 | 1
2033/34 | 409.25 | 98.75 | 1
2033/34 | 409.75 | 98.75 | 1
2033/34 | 411.75 | 98.75 | 1
2033/34 | 416.25 | 98.75 | 1
2033/34 | 421.25 | 98.75 | 1
2033/34 | 423.75 | 98.75 | 1
2033/34 | 425.25 | 98.75 | 1
2033/34 | 425.75 | 98.75 | 1
2033/34 | 426.25 | 98.75 | 1
2033/34 | 429.75 | 98.75 | 1
2033/34 | 434.25 | 98.75 | 2
2033/34 | 434.75 | 98.75 | 1
2033/34 | 437.75 | 98.75 | 1
2033/34 | 444.25 | 98.75 | 1
2033/34 | 457.25 | 98.75 | 1
2033/34 | 159.25 | 99.25 | 1
2033/34 | 164.75 | 99.25 | 1
2033/34 | 169.25 | 99.25 | 1
2033/34 | 174.25 | 99.25 | 1
2033/34 | 175.75 | 99.25 | 1
2033/34 | 176.75 | 99.25 | 1
2033/34 | 179.25 | 99.25 | 1
2033/34 | 183.25 | 99.25 | 1
2033/34 | 183.75 | 99.25 | 1
2033/34 | 184.75 | 99.25 | 3
2033/34 | 187.75 | 99.25 | 1
2033/34 | 188.25 | 99.25 | 1
2033/34 | 189.25 | 99.25 | 1
2033/34 | 189.75 | 99.25 | 1
2033/34 | 192.75 | 99.25 | 1
2033/34 | 193.25 | 99.25 | 1
2033/34 | 195.25 | 99.25 | 1
2033/34 | 196.25 | 99.25 | 1
2033/34 | 198.25 | 99.25 | 1
2033/34 | 200.75 | 99.25 | 1
2033/34 | 201.75 | 99.25 | 1
2033/34 | 202.25 | 99.25 | 2
2033/34 | 203.25 | 99.25 | 1
2033/34 | 203.75 | 99.25 | 1
2033/34 | 204.75 | 99.25 | 1
2033/34 | 206.75 | 99.25 | 1
2033/34 | 208.75 | 99.25 | 2
2033/34 | 209.25 | 99.25 | 1
2033/34 | 210.25 | 99.25 | 3
2033/34 | 210.75 | 99.25 | 1
2033/34 | 212.25 | 99.25 | 1
2033/34 | 212.75 | 99.25 | 1
2033/34 | 213.25 | 99.25 | 1
2033/34 | 214.75 | 99.25 | 1
2033/34 | 215.25 | 99.25 | 2
2033/34 | 216.75 | 99.25 | 3
2033/34 | 217.25 | 99.25 | 4
2033/34 | 218.25 | 99.25 | 1
2033/34 | 218.75 | 99.25 | 1
2033/34 | 219.25 | 99.25 | 2
2033/34 | 219.75 | 99.25 | 2
2033/34 | 220.25 | 99.25 | 4
2033/34 | 220.75 | 99.25 | 1
2033/34 | 221.75 | 99.25 | 2
2033/34 | 222.25 | 99.25 | 1
2033/34 | 222.75 | 99.25 | 1
2033/34 | 223.25 | 99.25 | 3
2033/34 | 223.75 | 99.25 | 1
2033/34 | 224.25 | 99.25 | 3
2033/34 | 224.75 | 99.25 | 3
2033/34 | 225.25 | 99.25 | 1
2033/34 | 225.75 | 99.25 | 3
2033/34 | 226.25 | 99.25 | 2
2033/34 | 226.75 | 99.25 | 3
2033/34 | 227.25 | 99.25 | 2
2033/34 | 227.75 | 99.25 | 1
2033/34 | 228.25 | 99.25 | 1
2033/34 | 228.75 | 99.25 | 1
2033/34 | 229.25 | 99.25 | 3
2033/34 | 229.75 | 99.25 | 4
2033/34 | 230.75 | 99.25 | 3
2033/34 | 231.25 | 99.25 | 2
2033/34 | 231.75 | 99.25 | 1
2033/34 | 232.25 | 99.25 | 4
2033/34 | 233.25 | 99.25 | 3
2033/34 | 233.75 | 99.25 | 1
2033/34 | 234.25 | 99.25 | 6
2033/34 | 234.75 | 99.25 | 4
2033/34 | 235.25 | 99.25 | 2
2033/34 | 235.75 | 99.25 | 2
2033/34 | 236.25 | 99.25 | 1
2033/34 | 236.75 | 99.25 | 5
2033/34 | 237.25 | 99.25 | 10
2033/34 | 237.75 | 99.25 | 5
2033/34 | 238.25 | 99.25 | 5
2033/34 | 238.75 | 99.25 | 3
2033/34 | 239.25 | 99.25 | 2
2033/34 | 239.75 | 99.25 | 4
2033/34 | 240.25 | 99.25 | 6
2033/34 | 240.75 | 99.25 | 5
2033/34 | 241.25 | 99.25 | 6
2033/34 | 241.75 | 99.25 | 7
2033/34 | 242.75 | 99.25 | 3
2033/34 | 243.25 | 99.25 | 9
2033/34 | 243.75 | 99.25 | 3
2033/34 | 244.25 | 99.25 | 5
2033/34 | 244.75 | 99.25 | 1
2033/34 | 245.25 | 99.25 | 4
2033/34 | 245.75 | 99.25 | 4
2033/34 | 246.25 | 99.25 | 7
2033/34 | 246.75 | 99.25 | 4
2033/34 | 247.25 | 99.25 | 5
2033/34 | 247.75 | 99.25 | 8
2033/34 | 248.75 | 99.25 | 3
2033/34 | 249.25 | 99.25 | 3
2033/34 | 249.75 | 99.25 | 10
2033/34 | 250.25 | 99.25 | 7
2033/34 | 250.75 | 99.25 | 4
2033/34 | 251.25 | 99.25 | 6
2033/34 | 251.75 | 99.25 | 7
2033/34 | 252.25 | 99.25 | 3
2033/34 | 252.75 | 99.25 | 11
2033/34 | 253.25 | 99.25 | 6
2033/34 | 253.75 | 99.25 | 6
2033/34 | 254.25 | 99.25 | 11
2033/34 | 254.75 | 99.25 | 3
2033/34 | 255.25 | 99.25 | 4
2033/34 | 255.75 | 99.25 | 9
2033/34 | 256.25 | 99.25 | 10
2033/34 | 256.75 | 99.25 | 7
2033/34 | 257.25 | 99.25 | 10
2033/34 | 257.75 | 99.25 | 6
2033/34 | 258.25 | 99.25 | 16
2033/34 | 258.75 | 99.25 | 9
2033/34 | 259.25 | 99.25 | 10
2033/34 | 259.75 | 99.25 | 8
2033/34 | 260.25 | 99.25 | 11
2033/34 | 260.75 | 99.25 | 10
2033/34 | 261.25 | 99.25 | 8
2033/34 | 261.75 | 99.25 | 12
2033/34 | 262.25 | 99.25 | 16
2033/34 | 262.75 | 99.25 | 8
2033/34 | 263.25 | 99.25 | 7
2033/34 | 263.75 | 99.25 | 11
2033/34 | 264.25 | 99.25 | 13
2033/34 | 264.75 | 99.25 | 18
2033/34 | 265.25 | 99.25 | 13
2033/34 | 265.75 | 99.25 | 13
2033/34 | 266.25 | 99.25 | 13
2033/34 | 266.75 | 99.25 | 9
2033/34 | 267.25 | 99.25 | 19
2033/34 | 267.75 | 99.25 | 12
2033/34 | 268.25 | 99.25 | 10
2033/34 | 268.75 | 99.25 | 4
2033/34 | 269.25 | 99.25 | 7
2033/34 | 269.75 | 99.25 | 15
2033/34 | 270.25 | 99.25 | 12
2033/34 | 270.75 | 99.25 | 12
2033/34 | 271.25 | 99.25 | 13
2033/34 | 271.75 | 99.25 | 9
2033/34 | 272.25 | 99.25 | 11
2033/34 | 272.75 | 99.25 | 10
2033/34 | 273.25 | 99.25 | 10
2033/34 | 273.75 | 99.25 | 16
2033/34 | 274.25 | 99.25 | 16
2033/34 | 274.75 | 99.25 | 10
2033/34 | 275.25 | 99.25 | 12
2033/34 | 275.75 | 99.25 | 13
2033/34 | 276.25 | 99.25 | 15
2033/34 | 276.75 | 99.25 | 12
2033/34 | 277.25 | 99.25 | 9
2033/34 | 277.75 | 99.25 | 18
2033/34 | 278.25 | 99.25 | 18
2033/34 | 278.75 | 99.25 | 16
2033/34 | 279.25 | 99.25 | 15
2033/34 | 279.75 | 99.25 | 20
2033/34 | 280.25 | 99.25 | 16
2033/34 | 280.75 | 99.25 | 10
2033/34 | 281.25 | 99.25 | 14
2033/34 | 281.75 | 99.25 | 12
2033/34 | 282.25 | 99.25 | 12
2033/34 | 282.75 | 99.25 | 22
2033/34 | 283.25 | 99.25 | 15
2033/34 | 283.75 | 99.25 | 13
2033/34 | 284.25 | 99.25 | 18
2033/34 | 284.75 | 99.25 | 17
2033/34 | 285.25 | 99.25 | 14
2033/34 | 285.75 | 99.25 | 15
2033/34 | 286.25 | 99.25 | 11
2033/34 | 286.75 | 99.25 | 14
2033/34 | 287.25 | 99.25 | 18
2033/34 | 287.75 | 99.25 | 22
2033/34 | 288.25 | 99.25 | 12
2033/34 | 288.75 | 99.25 | 15
2033/34 | 289.25 | 99.25 | 21
2033/34 | 289.75 | 99.25 | 20
2033/34 | 290.25 | 99.25 | 10
2033/34 | 290.75 | 99.25 | 14
2033/34 | 291.25 | 99.25 | 16
2033/34 | 291.75 | 99.25 | 15
2033/34 | 292.25 | 99.25 | 12
2033/34 | 292.75 | 99.25 | 19
2033/34 | 293.25 | 99.25 | 24
2033/34 | 293.75 | 99.25 | 20
2033/34 | 294.25 | 99.25 | 19
2033/34 | 294.75 | 99.25 | 13
2033/34 | 295.25 | 99.25 | 17
2033/34 | 295.75 | 99.25 | 18
2033/34 | 296.25 | 99.25 | 17
2033/34 | 296.75 | 99.25 | 12
2033/34 | 297.25 | 99.25 | 19
2033/34 | 297.75 | 99.25 | 13
2033/34 | 298.25 | 99.25 | 15
2033/34 | 298.75 | 99.25 | 22
2033/34 | 299.25 | 99.25 | 15
2033/34 | 299.75 | 99.25 | 18
2033/34 | 300.25 | 99.25 | 11
2033/34 | 300.75 | 99.25 | 10
2033/34 | 301.25 | 99.25 | 15
2033/34 | 301.75 | 99.25 | 20
2033/34 | 302.25 | 99.25 | 16
2033/34 | 302.75 | 99.25 | 17
2033/34 | 303.25 | 99.25 | 12
2033/34 | 303.75 | 99.25 | 21
2033/34 | 304.25 | 99.25 | 18
2033/34 | 304.75 | 99.25 | 19
2033/34 | 305.25 | 99.25 | 22
2033/34 | 305.75 | 99.25 | 12
2033/34 | 306.25 | 99.25 | 24
2033/34 | 306.75 | 99.25 | 23
2033/34 | 307.25 | 99.25 | 16
2033/34 | 307.75 | 99.25 | 16
2033/34 | 308.25 | 99.25 | 18
2033/34 | 308.75 | 99.25 | 16
2033/34 | 309.25 | 99.25 | 13
2033/34 | 309.75 | 99.25 | 18
2033/34 | 310.25 | 99.25 | 7
2033/34 | 310.75 | 99.25 | 16
2033/34 | 311.25 | 99.25 | 17
2033/34 | 311.75 | 99.25 | 14
2033/34 | 312.25 | 99.25 | 20
2033/34 | 312.75 | 99.25 | 11
2033/34 | 313.25 | 99.25 | 24
2033/34 | 313.75 | 99.25 | 14
2033/34 | 314.25 | 99.25 | 17
2033/34 | 314.75 | 99.25 | 22
2033/34 | 315.25 | 99.25 | 11
2033/34 | 315.75 | 99.25 | 10
2033/34 | 316.25 | 99.25 | 23
2033/34 | 316.75 | 99.25 | 8
2033/34 | 317.25 | 99.25 | 11
2033/34 | 317.75 | 99.25 | 17
2033/34 | 318.25 | 99.25 | 20
2033/34 | 318.75 | 99.25 | 17
2033/34 | 319.25 | 99.25 | 16
2033/34 | 319.75 | 99.25 | 27
2033/34 | 320.25 | 99.25 | 9
2033/34 | 320.75 | 99.25 | 21
2033/34 | 321.25 | 99.25 | 11
2033/34 | 321.75 | 99.25 | 13
2033/34 | 322.25 | 99.25 | 27
2033/34 | 322.75 | 99.25 | 15
2033/34 | 323.25 | 99.25 | 15
2033/34 | 323.75 | 99.25 | 21
2033/34 | 324.25 | 99.25 | 12
2033/34 | 324.75 | 99.25 | 17
2033/34 | 325.25 | 99.25 | 17
2033/34 | 325.75 | 99.25 | 15
2033/34 | 326.25 | 99.25 | 15
2033/34 | 326.75 | 99.25 | 15
2033/34 | 327.25 | 99.25 | 18
2033/34 | 327.75 | 99.25 | 18
2033/34 | 328.25 | 99.25 | 14
2033/34 | 328.75 | 99.25 | 17
2033/34 | 329.25 | 99.25 | 21
2033/34 | 329.75 | 99.25 | 8
2033/34 | 330.25 | 99.25 | 11
2033/34 | 330.75 | 99.25 | 12
2033/34 | 331.25 | 99.25 | 12
2033/34 | 331.75 | 99.25 | 18
2033/34 | 332.25 | 99.25 | 19
2033/34 | 332.75 | 99.25 | 8
2033/34 | 333.25 | 99.25 | 14
2033/34 | 333.75 | 99.25 | 13
2033/34 | 334.25 | 99.25 | 20
2033/34 | 334.75 | 99.25 | 19
2033/34 | 335.25 | 99.25 | 13
2033/34 | 335.75 | 99.25 | 11
2033/34 | 336.25 | 99.25 | 10
2033/34 | 336.75 | 99.25 | 14
2033/34 | 337.25 | 99.25 | 17
2033/34 | 337.75 | 99.25 | 10
2033/34 | 338.25 | 99.25 | 11
2033/34 | 338.75 | 99.25 | 12
2033/34 | 339.25 | 99.25 | 17
2033/34 | 339.75 | 99.25 | 15
2033/34 | 340.25 | 99.25 | 11
2033/34 | 340.75 | 99.25 | 12
2033/34 | 341.25 | 99.25 | 13
2033/34 | 341.75 | 99.25 | 6
2033/34 | 342.25 | 99.25 | 14
2033/34 | 342.75 | 99.25 | 11
2033/34 | 343.25 | 99.25 | 12
2033/34 | 343.75 | 99.25 | 7
2033/34 | 344.25 | 99.25 | 7
2033/34 | 344.75 | 99.25 | 14
2033/34 | 345.25 | 99.25 | 13
2033/34 | 345.75 | 99.25 | 16
2033/34 | 346.25 | 99.25 | 10
2033/34 | 346.75 | 99.25 | 9
2033/34 | 347.25 | 99.25 | 11
2033/34 | 347.75 | 99.25 | 8
2033/34 | 348.25 | 99.25 | 6
2033/34 | 348.75 | 99.25 | 9
2033/34 | 349.25 | 99.25 | 4
2033/34 | 349.75 | 99.25 | 13
2033/34 | 350.25 | 99.25 | 10
2033/34 | 350.75 | 99.25 | 9
2033/34 | 351.25 | 99.25 | 11
2033/34 | 351.75 | 99.25 | 10
2033/34 | 352.25 | 99.25 | 9
2033/34 | 352.75 | 99.25 | 9
2033/34 | 353.25 | 99.25 | 10
2033/34 | 353.75 | 99.25 | 7
2033/34 | 354.25 | 99.25 | 11
2033/34 | 354.75 | 99.25 | 8
2033/34 | 355.25 | 99.25 | 8
2033/34 | 355.75 | 99.25 | 8
2033/34 | 356.25 | 99.25 | 6
2033/34 | 356.75 | 99.25 | 4
2033/34 | 357.25 | 99.25 | 8
2033/34 | 357.75 | 99.25 | 7
2033/34 | 358.25 | 99.25 | 5
2033/34 | 358.75 | 99.25 | 3
2033/34 | 359.25 | 99.25 | 8
2033/34 | 359.75 | 99.25 | 8
2033/34 | 360.25 | 99.25 | 5
2033/34 | 360.75 | 99.25 | 6
2033/34 | 361.25 | 99.25 | 2
2033/34 | 361.75 | 99.25 | 6
2033/34 | 362.25 | 99.25 | 5
2033/34 | 362.75 | 99.25 | 2
2033/34 | 363.25 | 99.25 | 5
2033/34 | 363.75 | 99.25 | 4
2033/34 | 364.25 | 99.25 | 6
2033/34 | 364.75 | 99.25 | 5
2033/34 | 365.25 | 99.25 | 2
2033/34 | 365.75 | 99.25 | 6
2033/34 | 366.25 | 99.25 | 3
2033/34 | 366.75 | 99.25 | 6
2033/34 | 367.25 | 99.25 | 3
2033/34 | 367.75 | 99.25 | 7
2033/34 | 368.25 | 99.25 | 5
2033/34 | 368.75 | 99.25 | 3
2033/34 | 369.25 | 99.25 | 3
2033/34 | 369.75 | 99.25 | 4
2033/34 | 370.25 | 99.25 | 7
2033/34 | 370.75 | 99.25 | 4
2033/34 | 371.25 | 99.25 | 1
2033/34 | 371.75 | 99.25 | 2
2033/34 | 372.25 | 99.25 | 7
2033/34 | 372.75 | 99.25 | 4
2033/34 | 373.25 | 99.25 | 2
2033/34 | 374.25 | 99.25 | 2
2033/34 | 374.75 | 99.25 | 5
2033/34 | 375.25 | 99.25 | 6
2033/34 | 375.75 | 99.25 | 1
2033/34 | 376.25 | 99.25 | 2
2033/34 | 376.75 | 99.25 | 1
2033/34 | 377.75 | 99.25 | 3
2033/34 | 378.25 | 99.25 | 3
2033/34 | 378.75 | 99.25 | 2
2033/34 | 379.25 | 99.25 | 1
2033/34 | 380.25 | 99.25 | 2
2033/34 | 380.75 | 99.25 | 1
2033/34 | 381.25 | 99.25 | 1
2033/34 | 382.25 | 99.25 | 2
2033/34 | 382.75 | 99.25 | 3
2033/34 | 383.25 | 99.25 | 3
2033/34 | 383.75 | 99.25 | 1
2033/34 | 384.25 | 99.25 | 2
2033/34 | 384.75 | 99.25 | 1
2033/34 | 385.25 | 99.25 | 2
2033/34 | 385.75 | 99.25 | 3
2033/34 | 386.75 | 99.25 | 5
2033/34 | 387.75 | 99.25 | 1
2033/34 | 388.25 | 99.25 | 2
2033/34 | 390.75 | 99.25 | 3
2033/34 | 391.75 | 99.25 | 2
2033/34 | 392.25 | 99.25 | 4
2033/34 | 392.75 | 99.25 | 2
2033/34 | 393.25 | 99.25 | 1
2033/34 | 393.75 | 99.25 | 1
2033/34 | 394.25 | 99.25 | 1
2033/34 | 394.75 | 99.25 | 1
2033/34 | 396.25 | 99.25 | 2
2033/34 | 396.75 | 99.25 | 2
2033/34 | 398.25 | 99.25 | 1
2033/34 | 398.75 | 99.25 | 1
2033/34 | 399.75 | 99.25 | 1
2033/34 | 400.25 | 99.25 | 1
2033/34 | 404.25 | 99.25 | 3
2033/34 | 411.25 | 99.25 | 1
2033/34 | 411.75 | 99.25 | 1
2033/34 | 413.75 | 99.25 | 1
2033/34 | 415.75 | 99.25 | 1
2033/34 | 418.25 | 99.25 | 1
2033/34 | 420.75 | 99.25 | 1
2033/34 | 428.25 | 99.25 | 1
2033/34 | 444.25 | 99.25 | 1
2033/34 | 154.25 | 99.75 | 1
2033/34 | 162.75 | 99.75 | 1
2033/34 | 169.25 | 99.75 | 1
2033/34 | 170.25 | 99.75 | 1
2033/34 | 175.75 | 99.75 | 1
2033/34 | 178.25 | 99.75 | 1
2033/34 | 178.75 | 99.75 | 1
2033/34 | 180.75 | 99.75 | 1
2033/34 | 181.25 | 99.75 | 1
2033/34 | 183.75 | 99.75 | 1
2033/34 | 184.25 | 99.75 | 2
2033/34 | 184.75 | 99.75 | 1
2033/34 | 186.25 | 99.75 | 1
2033/34 | 187.25 | 99.75 | 1
2033/34 | 189.75 | 99.75 | 1
2033/34 | 191.75 | 99.75 | 1
2033/34 | 192.25 | 99.75 | 1
2033/34 | 194.25 | 99.75 | 1
2033/34 | 195.25 | 99.75 | 1
2033/34 | 197.75 | 99.75 | 1
2033/34 | 198.25 | 99.75 | 2
2033/34 | 200.25 | 99.75 | 3
2033/34 | 200.75 | 99.75 | 1
2033/34 | 202.25 | 99.75 | 1
2033/34 | 202.75 | 99.75 | 1
2033/34 | 205.25 | 99.75 | 1
2033/34 | 206.25 | 99.75 | 1
2033/34 | 206.75 | 99.75 | 1
2033/34 | 207.25 | 99.75 | 2
2033/34 | 208.75 | 99.75 | 2
2033/34 | 209.25 | 99.75 | 1
2033/34 | 209.75 | 99.75 | 2
2033/34 | 212.25 | 99.75 | 1
2033/34 | 214.25 | 99.75 | 2
2033/34 | 214.75 | 99.75 | 1
2033/34 | 215.25 | 99.75 | 2
2033/34 | 215.75 | 99.75 | 1
2033/34 | 216.25 | 99.75 | 1
2033/34 | 216.75 | 99.75 | 1
2033/34 | 217.75 | 99.75 | 3
2033/34 | 218.25 | 99.75 | 1
2033/34 | 218.75 | 99.75 | 2
2033/34 | 219.25 | 99.75 | 1
2033/34 | 219.75 | 99.75 | 1
2033/34 | 220.75 | 99.75 | 1
2033/34 | 221.25 | 99.75 | 2
2033/34 | 221.75 | 99.75 | 2
2033/34 | 222.25 | 99.75 | 4
2033/34 | 223.25 | 99.75 | 1
2033/34 | 223.75 | 99.75 | 2
2033/34 | 224.25 | 99.75 | 1
2033/34 | 224.75 | 99.75 | 1
2033/34 | 225.25 | 99.75 | 1
2033/34 | 226.25 | 99.75 | 1
2033/34 | 226.75 | 99.75 | 1
2033/34 | 227.25 | 99.75 | 5
2033/34 | 227.75 | 99.75 | 1
2033/34 | 228.25 | 99.75 | 3
2033/34 | 228.75 | 99.75 | 5
2033/34 | 229.25 | 99.75 | 2
2033/34 | 229.75 | 99.75 | 2
2033/34 | 230.75 | 99.75 | 1
2033/34 | 231.25 | 99.75 | 4
2033/34 | 231.75 | 99.75 | 3
2033/34 | 232.25 | 99.75 | 2
2033/34 | 232.75 | 99.75 | 2
2033/34 | 233.25 | 99.75 | 3
2033/34 | 233.75 | 99.75 | 2
2033/34 | 234.25 | 99.75 | 3
2033/34 | 234.75 | 99.75 | 2
2033/34 | 235.25 | 99.75 | 3
2033/34 | 235.75 | 99.75 | 1
2033/34 | 236.25 | 99.75 | 1
2033/34 | 236.75 | 99.75 | 7
2033/34 | 237.25 | 99.75 | 2
2033/34 | 237.75 | 99.75 | 3
2033/34 | 238.25 | 99.75 | 2
2033/34 | 238.75 | 99.75 | 6
2033/34 | 239.25 | 99.75 | 3
2033/34 | 239.75 | 99.75 | 3
2033/34 | 240.25 | 99.75 | 4
2033/34 | 240.75 | 99.75 | 1
2033/34 | 241.25 | 99.75 | 4
2033/34 | 241.75 | 99.75 | 4
2033/34 | 242.25 | 99.75 | 4
2033/34 | 242.75 | 99.75 | 6
2033/34 | 243.25 | 99.75 | 4
2033/34 | 243.75 | 99.75 | 6
2033/34 | 244.25 | 99.75 | 6
2033/34 | 244.75 | 99.75 | 8
2033/34 | 245.25 | 99.75 | 9
2033/34 | 245.75 | 99.75 | 5
2033/34 | 246.25 | 99.75 | 1
2033/34 | 246.75 | 99.75 | 7
2033/34 | 247.75 | 99.75 | 5
2033/34 | 248.25 | 99.75 | 3
2033/34 | 248.75 | 99.75 | 5
2033/34 | 249.25 | 99.75 | 8
2033/34 | 249.75 | 99.75 | 5
2033/34 | 250.25 | 99.75 | 6
2033/34 | 250.75 | 99.75 | 1
2033/34 | 251.25 | 99.75 | 4
2033/34 | 251.75 | 99.75 | 3
2033/34 | 252.25 | 99.75 | 11
2033/34 | 252.75 | 99.75 | 9
2033/34 | 253.25 | 99.75 | 3
2033/34 | 253.75 | 99.75 | 3
2033/34 | 254.25 | 99.75 | 6
2033/34 | 254.75 | 99.75 | 7
2033/34 | 255.25 | 99.75 | 7
2033/34 | 255.75 | 99.75 | 1
2033/34 | 256.25 | 99.75 | 3
2033/34 | 256.75 | 99.75 | 12
2033/34 | 257.25 | 99.75 | 7
2033/34 | 257.75 | 99.75 | 14
2033/34 | 258.25 | 99.75 | 10
2033/34 | 258.75 | 99.75 | 9
2033/34 | 259.25 | 99.75 | 9
2033/34 | 259.75 | 99.75 | 9
2033/34 | 260.25 | 99.75 | 5
2033/34 | 260.75 | 99.75 | 11
2033/34 | 261.25 | 99.75 | 3
2033/34 | 261.75 | 99.75 | 6
2033/34 | 262.25 | 99.75 | 10
2033/34 | 262.75 | 99.75 | 6
2033/34 | 263.25 | 99.75 | 5
2033/34 | 263.75 | 99.75 | 6
2033/34 | 264.25 | 99.75 | 8
2033/34 | 264.75 | 99.75 | 6
2033/34 | 265.25 | 99.75 | 12
2033/34 | 265.75 | 99.75 | 8
2033/34 | 266.25 | 99.75 | 10
2033/34 | 266.75 | 99.75 | 14
2033/34 | 267.25 | 99.75 | 7
2033/34 | 267.75 | 99.75 | 13
2033/34 | 268.25 | 99.75 | 12
2033/34 | 268.75 | 99.75 | 9
2033/34 | 269.25 | 99.75 | 15
2033/34 | 269.75 | 99.75 | 11
2033/34 | 270.25 | 99.75 | 14
2033/34 | 270.75 | 99.75 | 12
2033/34 | 271.25 | 99.75 | 12
2033/34 | 271.75 | 99.75 | 9
2033/34 | 272.25 | 99.75 | 7
2033/34 | 272.75 | 99.75 | 13
2033/34 | 273.25 | 99.75 | 17
2033/34 | 273.75 | 99.75 | 14
2033/34 | 274.25 | 99.75 | 8
2033/34 | 274.75 | 99.75 | 19
2033/34 | 275.25 | 99.75 | 11
2033/34 | 275.75 | 99.75 | 15
2033/34 | 276.25 | 99.75 | 9
2033/34 | 276.75 | 99.75 | 11
2033/34 | 277.25 | 99.75 | 19
2033/34 | 277.75 | 99.75 | 15
2033/34 | 278.25 | 99.75 | 11
2033/34 | 278.75 | 99.75 | 6
2033/34 | 279.25 | 99.75 | 12
2033/34 | 279.75 | 99.75 | 16
2033/34 | 280.25 | 99.75 | 9
2033/34 | 280.75 | 99.75 | 9
2033/34 | 281.25 | 99.75 | 15
2033/34 | 281.75 | 99.75 | 15
2033/34 | 282.25 | 99.75 | 14
2033/34 | 282.75 | 99.75 | 11
2033/34 | 283.25 | 99.75 | 9
2033/34 | 283.75 | 99.75 | 16
2033/34 | 284.25 | 99.75 | 9
2033/34 | 284.75 | 99.75 | 15
2033/34 | 285.25 | 99.75 | 14
2033/34 | 285.75 | 99.75 | 11
2033/34 | 286.25 | 99.75 | 15
2033/34 | 286.75 | 99.75 | 14
2033/34 | 287.25 | 99.75 | 16
2033/34 | 287.75 | 99.75 | 14
2033/34 | 288.25 | 99.75 | 14
2033/34 | 288.75 | 99.75 | 17
2033/34 | 289.25 | 99.75 | 16
2033/34 | 289.75 | 99.75 | 19
2033/34 | 290.25 | 99.75 | 12
2033/34 | 290.75 | 99.75 | 16
2033/34 | 291.25 | 99.75 | 14
2033/34 | 291.75 | 99.75 | 13
2033/34 | 292.25 | 99.75 | 18
2033/34 | 292.75 | 99.75 | 18
2033/34 | 293.25 | 99.75 | 17
2033/34 | 293.75 | 99.75 | 13
2033/34 | 294.25 | 99.75 | 12
2033/34 | 294.75 | 99.75 | 21
2033/34 | 295.25 | 99.75 | 11
2033/34 | 295.75 | 99.75 | 9
2033/34 | 296.25 | 99.75 | 17
2033/34 | 296.75 | 99.75 | 14
2033/34 | 297.25 | 99.75 | 10
2033/34 | 297.75 | 99.75 | 19
2033/34 | 298.25 | 99.75 | 12
2033/34 | 298.75 | 99.75 | 16
2033/34 | 299.25 | 99.75 | 18
2033/34 | 299.75 | 99.75 | 22
2033/34 | 300.25 | 99.75 | 13
2033/34 | 300.75 | 99.75 | 16
2033/34 | 301.25 | 99.75 | 14
2033/34 | 301.75 | 99.75 | 14
2033/34 | 302.25 | 99.75 | 20
2033/34 | 302.75 | 99.75 | 17
2033/34 | 303.25 | 99.75 | 21
2033/34 | 303.75 | 99.75 | 9
2033/34 | 304.25 | 99.75 | 15
2033/34 | 304.75 | 99.75 | 20
2033/34 | 305.25 | 99.75 | 17
2033/34 | 305.75 | 99.75 | 21
2033/34 | 306.25 | 99.75 | 13
2033/34 | 306.75 | 99.75 | 17
2033/34 | 307.25 | 99.75 | 16
2033/34 | 307.75 | 99.75 | 19
2033/34 | 308.25 | 99.75 | 16
2033/34 | 308.75 | 99.75 | 12
2033/34 | 309.25 | 99.75 | 17
2033/34 | 309.75 | 99.75 | 16
2033/34 | 310.25 | 99.75 | 15
2033/34 | 310.75 | 99.75 | 25
2033/34 | 311.25 | 99.75 | 21
2033/34 | 311.75 | 99.75 | 14
2033/34 | 312.25 | 99.75 | 10
2033/34 | 312.75 | 99.75 | 10
2033/34 | 313.25 | 99.75 | 11
2033/34 | 313.75 | 99.75 | 13
2033/34 | 314.25 | 99.75 | 16
2033/34 | 314.75 | 99.75 | 10
2033/34 | 315.25 | 99.75 | 21
2033/34 | 315.75 | 99.75 | 9
2033/34 | 316.25 | 99.75 | 13
2033/34 | 316.75 | 99.75 | 12
2033/34 | 317.25 | 99.75 | 14
2033/34 | 317.75 | 99.75 | 17
2033/34 | 318.25 | 99.75 | 21
2033/34 | 318.75 | 99.75 | 18
2033/34 | 319.25 | 99.75 | 10
2033/34 | 319.75 | 99.75 | 14
2033/34 | 320.25 | 99.75 | 16
2033/34 | 320.75 | 99.75 | 25
2033/34 | 321.25 | 99.75 | 13
2033/34 | 321.75 | 99.75 | 15
2033/34 | 322.25 | 99.75 | 13
2033/34 | 322.75 | 99.75 | 21
2033/34 | 323.25 | 99.75 | 13
2033/34 | 323.75 | 99.75 | 18
2033/34 | 324.25 | 99.75 | 18
2033/34 | 324.75 | 99.75 | 13
2033/34 | 325.25 | 99.75 | 18
2033/34 | 325.75 | 99.75 | 15
2033/34 | 326.25 | 99.75 | 14
2033/34 | 326.75 | 99.75 | 18
2033/34 | 327.25 | 99.75 | 15
2033/34 | 327.75 | 99.75 | 11
2033/34 | 328.25 | 99.75 | 5
2033/34 | 328.75 | 99.75 | 9
2033/34 | 329.25 | 99.75 | 16
2033/34 | 329.75 | 99.75 | 19
2033/34 | 330.25 | 99.75 | 12
2033/34 | 330.75 | 99.75 | 16
2033/34 | 331.25 | 99.75 | 14
2033/34 | 331.75 | 99.75 | 14
2033/34 | 332.25 | 99.75 | 11
2033/34 | 332.75 | 99.75 | 12
2033/34 | 333.25 | 99.75 | 15
2033/34 | 333.75 | 99.75 | 15
2033/34 | 334.25 | 99.75 | 17
2033/34 | 334.75 | 99.75 | 10
2033/34 | 335.25 | 99.75 | 11
2033/34 | 335.75 | 99.75 | 10
2033/34 | 336.25 | 99.75 | 13
2033/34 | 336.75 | 99.75 | 12
2033/34 | 337.25 | 99.75 | 4
2033/34 | 337.75 | 99.75 | 16
2033/34 | 338.25 | 99.75 | 6
2033/34 | 338.75 | 99.75 | 15
2033/34 | 339.25 | 99.75 | 13
2033/34 | 339.75 | 99.75 | 15
2033/34 | 340.25 | 99.75 | 8
2033/34 | 340.75 | 99.75 | 8
2033/34 | 341.25 | 99.75 | 15
2033/34 | 341.75 | 99.75 | 13
2033/34 | 342.25 | 99.75 | 13
2033/34 | 342.75 | 99.75 | 6
2033/34 | 343.25 | 99.75 | 9
2033/34 | 343.75 | 99.75 | 7
2033/34 | 344.25 | 99.75 | 15
2033/34 | 344.75 | 99.75 | 13
2033/34 | 345.25 | 99.75 | 9
2033/34 | 345.75 | 99.75 | 9
2033/34 | 346.25 | 99.75 | 9
2033/34 | 346.75 | 99.75 | 5
2033/34 | 347.25 | 99.75 | 5
2033/34 | 347.75 | 99.75 | 10
2033/34 | 348.25 | 99.75 | 12
2033/34 | 348.75 | 99.75 | 10
2033/34 | 349.25 | 99.75 | 5
2033/34 | 349.75 | 99.75 | 6
2033/34 | 350.25 | 99.75 | 9
2033/34 | 350.75 | 99.75 | 4
2033/34 | 351.25 | 99.75 | 10
2033/34 | 351.75 | 99.75 | 7
2033/34 | 352.25 | 99.75 | 7
2033/34 | 352.75 | 99.75 | 11
2033/34 | 353.25 | 99.75 | 7
2033/34 | 353.75 | 99.75 | 14
2033/34 | 354.25 | 99.75 | 9
2033/34 | 354.75 | 99.75 | 8
2033/34 | 355.25 | 99.75 | 7
2033/34 | 355.75 | 99.75 | 4
2033/34 | 356.25 | 99.75 | 9
2033/34 | 356.75 | 99.75 | 8
2033/34 | 357.25 | 99.75 | 4
2033/34 | 357.75 | 99.75 | 9
2033/34 | 358.25 | 99.75 | 6
2033/34 | 358.75 | 99.75 | 3
2033/34 | 359.25 | 99.75 | 11
2033/34 | 359.75 | 99.75 | 7
2033/34 | 360.25 | 99.75 | 7
2033/34 | 360.75 | 99.75 | 3
2033/34 | 361.25 | 99.75 | 9
2033/34 | 361.75 | 99.75 | 4
2033/34 | 362.25 | 99.75 | 6
2033/34 | 362.75 | 99.75 | 5
2033/34 | 363.25 | 99.75 | 3
2033/34 | 363.75 | 99.75 | 6
2033/34 | 364.25 | 99.75 | 4
2033/34 | 364.75 | 99.75 | 5
2033/34 | 365.25 | 99.75 | 10
2033/34 | 365.75 | 99.75 | 4
2033/34 | 366.25 | 99.75 | 7
2033/34 | 366.75 | 99.75 | 4
2033/34 | 367.25 | 99.75 | 5
2033/34 | 367.75 | 99.75 | 7
2033/34 | 368.25 | 99.75 | 4
2033/34 | 368.75 | 99.75 | 3
2033/34 | 369.25 | 99.75 | 2
2033/34 | 369.75 | 99.75 | 3
2033/34 | 370.25 | 99.75 | 4
2033/34 | 370.75 | 99.75 | 2
2033/34 | 371.25 | 99.75 | 5
2033/34 | 371.75 | 99.75 | 1
2033/34 | 372.25 | 99.75 | 4
2033/34 | 372.75 | 99.75 | 4
2033/34 | 373.25 | 99.75 | 3
2033/34 | 373.75 | 99.75 | 7
2033/34 | 374.25 | 99.75 | 2
2033/34 | 374.75 | 99.75 | 2
2033/34 | 375.25 | 99.75 | 2
2033/34 | 375.75 | 99.75 | 3
2033/34 | 376.25 | 99.75 | 6
2033/34 | 376.75 | 99.75 | 2
2033/34 | 377.25 | 99.75 | 5
2033/34 | 377.75 | 99.75 | 3
2033/34 | 378.25 | 99.75 | 3
2033/34 | 378.75 | 99.75 | 2
2033/34 | 379.25 | 99.75 | 4
2033/34 | 379.75 | 99.75 | 6
2033/34 | 380.25 | 99.75 | 3
2033/34 | 380.75 | 99.75 | 4
2033/34 | 381.25 | 99.75 | 6
2033/34 | 381.75 | 99.75 | 1
2033/34 | 382.25 | 99.75 | 4
2033/34 | 383.25 | 99.75 | 3
2033/34 | 384.25 | 99.75 | 3
2033/34 | 384.75 | 99.75 | 1
2033/34 | 385.25 | 99.75 | 2
2033/34 | 385.75 | 99.75 | 1
2033/34 | 386.25 | 99.75 | 2
2033/34 | 386.75 | 99.75 | 1
2033/34 | 387.25 | 99.75 | 6
2033/34 | 387.75 | 99.75 | 1
2033/34 | 388.25 | 99.75 | 1
2033/34 | 388.75 | 99.75 | 2
2033/34 | 389.25 | 99.75 | 2
2033/34 | 389.75 | 99.75 | 1
2033/34 | 390.25 | 99.75 | 4
2033/34 | 390.75 | 99.75 | 1
2033/34 | 391.25 | 99.75 | 1
2033/34 | 391.75 | 99.75 | 1
2033/34 | 392.25 | 99.75 | 1
2033/34 | 392.75 | 99.75 | 2
2033/34 | 393.25 | 99.75 | 1
2033/34 | 393.75 | 99.75 | 3
2033/34 | 395.25 | 99.75 | 2
2033/34 | 397.25 | 99.75 | 3
2033/34 | 397.75 | 99.75 | 2
2033/34 | 398.75 | 99.75 | 1
2033/34 | 399.25 | 99.75 | 1
2033/34 | 400.25 | 99.75 | 1
2033/34 | 401.75 | 99.75 | 1
2033/34 | 402.25 | 99.75 | 2
2033/34 | 402.75 | 99.75 | 2
2033/34 | 403.25 | 99.75 | 1
2033/34 | 404.25 | 99.75 | 1
2033/34 | 405.25 | 99.75 | 1
2033/34 | 407.25 | 99.75 | 1
2033/34 | 408.25 | 99.75 | 1
2033/34 | 411.75 | 99.75 | 1
2033/34 | 412.75 | 99.75 | 1
2033/34 | 413.25 | 99.75 | 2
2033/34 | 415.25 | 99.75 | 1
2033/34 | 416.25 | 99.75 | 1
2033/34 | 417.25 | 99.75 | 1
2033/34 | 418.25 | 99.75 | 1
2033/34 | 419.75 | 99.75 | 1
2033/34 | 420.25 | 99.75 | 1
2033/34 | 420.75 | 99.75 | 1
2033/34 | 421.25 | 99.75 | 1
2033/34 | 425.25 | 99.75 | 1
2033/34 | 433.25 | 99.75 | 1
2033/34 | 438.75 | 99.75 | 1
2033/34 | 146.75 | 100.25 | 1
2033/34 | 175.25 | 100.25 | 1
2033/34 | 180.75 | 100.25 | 1
2033/34 | 184.75 | 100.25 | 1
2033/34 | 185.75 | 100.25 | 1
2033/34 | 186.75 | 100.25 | 1
2033/34 | 188.75 | 100.25 | 1
2033/34 | 190.75 | 100.25 | 1
2033/34 | 192.75 | 100.25 | 1
2033/34 | 193.75 | 100.25 | 1
2033/34 | 194.75 | 100.25 | 1
2033/34 | 195.25 | 100.25 | 2
2033/34 | 196.75 | 100.25 | 1
2033/34 | 197.25 | 100.25 | 1
2033/34 | 197.75 | 100.25 | 1
2033/34 | 198.25 | 100.25 | 1
2033/34 | 199.25 | 100.25 | 1
2033/34 | 199.75 | 100.25 | 1
2033/34 | 201.75 | 100.25 | 3
2033/34 | 204.75 | 100.25 | 1
2033/34 | 208.75 | 100.25 | 1
2033/34 | 210.25 | 100.25 | 3
2033/34 | 211.75 | 100.25 | 1
2033/34 | 212.25 | 100.25 | 2
2033/34 | 213.75 | 100.25 | 2
2033/34 | 217.75 | 100.25 | 1
2033/34 | 218.75 | 100.25 | 1
2033/34 | 219.75 | 100.25 | 1
2033/34 | 220.25 | 100.25 | 1
2033/34 | 220.75 | 100.25 | 1
2033/34 | 221.25 | 100.25 | 2
2033/34 | 221.75 | 100.25 | 1
2033/34 | 222.25 | 100.25 | 2
2033/34 | 223.25 | 100.25 | 1
2033/34 | 223.75 | 100.25 | 1
2033/34 | 224.25 | 100.25 | 2
2033/34 | 224.75 | 100.25 | 1
2033/34 | 225.25 | 100.25 | 2
2033/34 | 225.75 | 100.25 | 2
2033/34 | 226.25 | 100.25 | 2
2033/34 | 226.75 | 100.25 | 3
2033/34 | 227.75 | 100.25 | 1
2033/34 | 228.75 | 100.25 | 2
2033/34 | 229.25 | 100.25 | 1
2033/34 | 229.75 | 100.25 | 2
2033/34 | 230.25 | 100.25 | 3
2033/34 | 230.75 | 100.25 | 1
2033/34 | 231.25 | 100.25 | 2
2033/34 | 231.75 | 100.25 | 4
2033/34 | 232.25 | 100.25 | 1
2033/34 | 232.75 | 100.25 | 4
2033/34 | 233.25 | 100.25 | 2
2033/34 | 233.75 | 100.25 | 3
2033/34 | 234.25 | 100.25 | 1
2033/34 | 234.75 | 100.25 | 3
2033/34 | 235.25 | 100.25 | 2
2033/34 | 235.75 | 100.25 | 1
2033/34 | 236.25 | 100.25 | 4
2033/34 | 236.75 | 100.25 | 4
2033/34 | 237.25 | 100.25 | 4
2033/34 | 237.75 | 100.25 | 2
2033/34 | 238.25 | 100.25 | 1
2033/34 | 238.75 | 100.25 | 3
2033/34 | 239.25 | 100.25 | 4
2033/34 | 239.75 | 100.25 | 3
2033/34 | 240.25 | 100.25 | 2
2033/34 | 240.75 | 100.25 | 3
2033/34 | 241.25 | 100.25 | 4
2033/34 | 242.25 | 100.25 | 5
2033/34 | 242.75 | 100.25 | 2
2033/34 | 243.25 | 100.25 | 3
2033/34 | 243.75 | 100.25 | 3
2033/34 | 244.25 | 100.25 | 7
2033/34 | 244.75 | 100.25 | 2
2033/34 | 245.75 | 100.25 | 3
2033/34 | 246.25 | 100.25 | 2
2033/34 | 246.75 | 100.25 | 5
2033/34 | 247.25 | 100.25 | 9
2033/34 | 247.75 | 100.25 | 7
2033/34 | 248.25 | 100.25 | 7
2033/34 | 248.75 | 100.25 | 10
2033/34 | 249.25 | 100.25 | 4
2033/34 | 249.75 | 100.25 | 4
2033/34 | 250.25 | 100.25 | 7
2033/34 | 250.75 | 100.25 | 6
2033/34 | 251.25 | 100.25 | 2
2033/34 | 251.75 | 100.25 | 5
2033/34 | 252.25 | 100.25 | 3
2033/34 | 252.75 | 100.25 | 5
2033/34 | 253.25 | 100.25 | 2
2033/34 | 253.75 | 100.25 | 2
2033/34 | 254.25 | 100.25 | 10
2033/34 | 254.75 | 100.25 | 9
2033/34 | 255.25 | 100.25 | 6
2033/34 | 255.75 | 100.25 | 4
2033/34 | 256.25 | 100.25 | 3
2033/34 | 256.75 | 100.25 | 9
2033/34 | 257.25 | 100.25 | 4
2033/34 | 257.75 | 100.25 | 5
2033/34 | 258.25 | 100.25 | 6
2033/34 | 258.75 | 100.25 | 6
2033/34 | 259.25 | 100.25 | 8
2033/34 | 259.75 | 100.25 | 2
2033/34 | 260.25 | 100.25 | 6
2033/34 | 260.75 | 100.25 | 11
2033/34 | 261.25 | 100.25 | 11
2033/34 | 261.75 | 100.25 | 11
2033/34 | 262.25 | 100.25 | 5
2033/34 | 262.75 | 100.25 | 8
2033/34 | 263.25 | 100.25 | 9
2033/34 | 263.75 | 100.25 | 10
2033/34 | 264.25 | 100.25 | 13
2033/34 | 264.75 | 100.25 | 6
2033/34 | 265.25 | 100.25 | 10
2033/34 | 265.75 | 100.25 | 11
2033/34 | 266.25 | 100.25 | 8
2033/34 | 266.75 | 100.25 | 8
2033/34 | 267.25 | 100.25 | 5
2033/34 | 267.75 | 100.25 | 11
2033/34 | 268.25 | 100.25 | 7
2033/34 | 268.75 | 100.25 | 5
2033/34 | 269.25 | 100.25 | 10
2033/34 | 269.75 | 100.25 | 7
2033/34 | 270.25 | 100.25 | 5
2033/34 | 270.75 | 100.25 | 6
2033/34 | 271.25 | 100.25 | 10
2033/34 | 271.75 | 100.25 | 6
2033/34 | 272.25 | 100.25 | 10
2033/34 | 272.75 | 100.25 | 14
2033/34 | 273.25 | 100.25 | 12
2033/34 | 273.75 | 100.25 | 11
2033/34 | 274.25 | 100.25 | 2
2033/34 | 274.75 | 100.25 | 13
2033/34 | 275.25 | 100.25 | 15
2033/34 | 275.75 | 100.25 | 14
2033/34 | 276.25 | 100.25 | 13
2033/34 | 276.75 | 100.25 | 12
2033/34 | 277.25 | 100.25 | 13
2033/34 | 277.75 | 100.25 | 10
2033/34 | 278.25 | 100.25 | 9
2033/34 | 278.75 | 100.25 | 7
2033/34 | 279.25 | 100.25 | 9
2033/34 | 279.75 | 100.25 | 9
2033/34 | 280.25 | 100.25 | 14
2033/34 | 280.75 | 100.25 | 8
2033/34 | 281.25 | 100.25 | 17
2033/34 | 281.75 | 100.25 | 10
2033/34 | 282.25 | 100.25 | 13
2033/34 | 282.75 | 100.25 | 13
2033/34 | 283.25 | 100.25 | 8
2033/34 | 283.75 | 100.25 | 17
2033/34 | 284.25 | 100.25 | 15
2033/34 | 284.75 | 100.25 | 11
2033/34 | 285.25 | 100.25 | 11
2033/34 | 285.75 | 100.25 | 10
2033/34 | 286.25 | 100.25 | 11
2033/34 | 286.75 | 100.25 | 18
2033/34 | 287.25 | 100.25 | 13
2033/34 | 287.75 | 100.25 | 14
2033/34 | 288.25 | 100.25 | 12
2033/34 | 288.75 | 100.25 | 11
2033/34 | 289.25 | 100.25 | 17
2033/34 | 289.75 | 100.25 | 13
2033/34 | 290.25 | 100.25 | 16
2033/34 | 290.75 | 100.25 | 11
2033/34 | 291.25 | 100.25 | 8
2033/34 | 291.75 | 100.25 | 9
2033/34 | 292.25 | 100.25 | 6
2033/34 | 292.75 | 100.25 | 15
2033/34 | 293.25 | 100.25 | 12
2033/34 | 293.75 | 100.25 | 16
2033/34 | 294.25 | 100.25 | 7
2033/34 | 294.75 | 100.25 | 17
2033/34 | 295.25 | 100.25 | 18
2033/34 | 295.75 | 100.25 | 14
2033/34 | 296.25 | 100.25 | 6
2033/34 | 296.75 | 100.25 | 7
2033/34 | 297.25 | 100.25 | 12
2033/34 | 297.75 | 100.25 | 10
2033/34 | 298.25 | 100.25 | 9
2033/34 | 298.75 | 100.25 | 11
2033/34 | 299.25 | 100.25 | 27
2033/34 | 299.75 | 100.25 | 16
2033/34 | 300.25 | 100.25 | 18
2033/34 | 300.75 | 100.25 | 9
2033/34 | 301.25 | 100.25 | 9
2033/34 | 301.75 | 100.25 | 15
2033/34 | 302.25 | 100.25 | 11
2033/34 | 302.75 | 100.25 | 17
2033/34 | 303.25 | 100.25 | 11
2033/34 | 303.75 | 100.25 | 16
2033/34 | 304.25 | 100.25 | 11
2033/34 | 304.75 | 100.25 | 16
2033/34 | 305.25 | 100.25 | 20
2033/34 | 305.75 | 100.25 | 12
2033/34 | 306.25 | 100.25 | 13
2033/34 | 306.75 | 100.25 | 9
2033/34 | 307.25 | 100.25 | 18
2033/34 | 307.75 | 100.25 | 16
2033/34 | 308.25 | 100.25 | 14
2033/34 | 308.75 | 100.25 | 18
2033/34 | 309.25 | 100.25 | 11
2033/34 | 309.75 | 100.25 | 24
2033/34 | 310.25 | 100.25 | 15
2033/34 | 310.75 | 100.25 | 19
2033/34 | 311.25 | 100.25 | 6
2033/34 | 311.75 | 100.25 | 19
2033/34 | 312.25 | 100.25 | 9
2033/34 | 312.75 | 100.25 | 15
2033/34 | 313.25 | 100.25 | 16
2033/34 | 313.75 | 100.25 | 18
2033/34 | 314.25 | 100.25 | 9
2033/34 | 314.75 | 100.25 | 18
2033/34 | 315.25 | 100.25 | 14
2033/34 | 315.75 | 100.25 | 16
2033/34 | 316.25 | 100.25 | 21
2033/34 | 316.75 | 100.25 | 13
2033/34 | 317.25 | 100.25 | 12
2033/34 | 317.75 | 100.25 | 19
2033/34 | 318.25 | 100.25 | 12
2033/34 | 318.75 | 100.25 | 14
2033/34 | 319.25 | 100.25 | 16
2033/34 | 319.75 | 100.25 | 17
2033/34 | 320.25 | 100.25 | 11
2033/34 | 320.75 | 100.25 | 16
2033/34 | 321.25 | 100.25 | 12
2033/34 | 321.75 | 100.25 | 14
2033/34 | 322.25 | 100.25 | 20
2033/34 | 322.75 | 100.25 | 11
2033/34 | 323.25 | 100.25 | 11
2033/34 | 323.75 | 100.25 | 16
2033/34 | 324.25 | 100.25 | 12
2033/34 | 324.75 | 100.25 | 9
2033/34 | 325.25 | 100.25 | 17
2033/34 | 325.75 | 100.25 | 8
2033/34 | 326.25 | 100.25 | 10
2033/34 | 326.75 | 100.25 | 9
2033/34 | 327.25 | 100.25 | 9
2033/34 | 327.75 | 100.25 | 13
2033/34 | 328.25 | 100.25 | 14
2033/34 | 328.75 | 100.25 | 17
2033/34 | 329.25 | 100.25 | 12
2033/34 | 329.75 | 100.25 | 9
2033/34 | 330.25 | 100.25 | 13
2033/34 | 330.75 | 100.25 | 6
2033/34 | 331.25 | 100.25 | 18
2033/34 | 331.75 | 100.25 | 12
2033/34 | 332.25 | 100.25 | 9
2033/34 | 332.75 | 100.25 | 16
2033/34 | 333.25 | 100.25 | 18
2033/34 | 333.75 | 100.25 | 12
2033/34 | 334.25 | 100.25 | 15
2033/34 | 334.75 | 100.25 | 14
2033/34 | 335.25 | 100.25 | 13
2033/34 | 335.75 | 100.25 | 8
2033/34 | 336.25 | 100.25 | 13
2033/34 | 336.75 | 100.25 | 13
2033/34 | 337.25 | 100.25 | 10
2033/34 | 337.75 | 100.25 | 10
2033/34 | 338.25 | 100.25 | 7
2033/34 | 338.75 | 100.25 | 11
2033/34 | 339.25 | 100.25 | 8
2033/34 | 339.75 | 100.25 | 10
2033/34 | 340.25 | 100.25 | 14
2033/34 | 340.75 | 100.25 | 15
2033/34 | 341.25 | 100.25 | 16
2033/34 | 341.75 | 100.25 | 12
2033/34 | 342.25 | 100.25 | 11
2033/34 | 342.75 | 100.25 | 16
2033/34 | 343.25 | 100.25 | 5
2033/34 | 343.75 | 100.25 | 13
2033/34 | 344.25 | 100.25 | 8
2033/34 | 344.75 | 100.25 | 5
2033/34 | 345.25 | 100.25 | 16
2033/34 | 345.75 | 100.25 | 6
2033/34 | 346.25 | 100.25 | 14
2033/34 | 346.75 | 100.25 | 9
2033/34 | 347.25 | 100.25 | 9
2033/34 | 347.75 | 100.25 | 11
2033/34 | 348.25 | 100.25 | 14
2033/34 | 348.75 | 100.25 | 8
2033/34 | 349.25 | 100.25 | 11
2033/34 | 349.75 | 100.25 | 7
2033/34 | 350.25 | 100.25 | 6
2033/34 | 350.75 | 100.25 | 10
2033/34 | 351.25 | 100.25 | 13
2033/34 | 351.75 | 100.25 | 7
2033/34 | 352.25 | 100.25 | 6
2033/34 | 352.75 | 100.25 | 5
2033/34 | 353.25 | 100.25 | 14
2033/34 | 353.75 | 100.25 | 7
2033/34 | 354.25 | 100.25 | 4
2033/34 | 354.75 | 100.25 | 9
2033/34 | 355.25 | 100.25 | 8
2033/34 | 355.75 | 100.25 | 2
2033/34 | 356.25 | 100.25 | 10
2033/34 | 356.75 | 100.25 | 4
2033/34 | 357.25 | 100.25 | 4
2033/34 | 357.75 | 100.25 | 10
2033/34 | 358.25 | 100.25 | 7
2033/34 | 358.75 | 100.25 | 9
2033/34 | 359.25 | 100.25 | 8
2033/34 | 359.75 | 100.25 | 6
2033/34 | 360.25 | 100.25 | 4
2033/34 | 360.75 | 100.25 | 6
2033/34 | 361.25 | 100.25 | 6
2033/34 | 361.75 | 100.25 | 7
2033/34 | 362.25 | 100.25 | 6
2033/34 | 362.75 | 100.25 | 9
2033/34 | 363.25 | 100.25 | 6
2033/34 | 363.75 | 100.25 | 10
2033/34 | 364.25 | 100.25 | 6
2033/34 | 364.75 | 100.25 | 3
2033/34 | 365.25 | 100.25 | 5
2033/34 | 365.75 | 100.25 | 6
2033/34 | 366.25 | 100.25 | 8
2033/34 | 366.75 | 100.25 | 2
2033/34 | 367.25 | 100.25 | 5
2033/34 | 367.75 | 100.25 | 5
2033/34 | 368.25 | 100.25 | 3
2033/34 | 368.75 | 100.25 | 6
2033/34 | 369.25 | 100.25 | 1
2033/34 | 369.75 | 100.25 | 4
2033/34 | 370.25 | 100.25 | 9
2033/34 | 370.75 | 100.25 | 5
2033/34 | 371.25 | 100.25 | 6
2033/34 | 371.75 | 100.25 | 6
2033/34 | 372.25 | 100.25 | 6
2033/34 | 372.75 | 100.25 | 4
2033/34 | 373.25 | 100.25 | 5
2033/34 | 373.75 | 100.25 | 1
2033/34 | 374.25 | 100.25 | 1
2033/34 | 374.75 | 100.25 | 3
2033/34 | 375.25 | 100.25 | 3
2033/34 | 375.75 | 100.25 | 3
2033/34 | 376.25 | 100.25 | 5
2033/34 | 376.75 | 100.25 | 8
2033/34 | 377.25 | 100.25 | 3
2033/34 | 377.75 | 100.25 | 2
2033/34 | 378.25 | 100.25 | 2
2033/34 | 378.75 | 100.25 | 1
2033/34 | 379.25 | 100.25 | 1
2033/34 | 380.25 | 100.25 | 3
2033/34 | 380.75 | 100.25 | 1
2033/34 | 381.25 | 100.25 | 1
2033/34 | 381.75 | 100.25 | 1
2033/34 | 382.25 | 100.25 | 1
2033/34 | 383.25 | 100.25 | 3
2033/34 | 383.75 | 100.25 | 2
2033/34 | 384.25 | 100.25 | 7
2033/34 | 384.75 | 100.25 | 3
2033/34 | 385.25 | 100.25 | 4
2033/34 | 385.75 | 100.25 | 1
2033/34 | 386.25 | 100.25 | 2
2033/34 | 386.75 | 100.25 | 4
2033/34 | 387.25 | 100.25 | 3
2033/34 | 387.75 | 100.25 | 2
2033/34 | 388.25 | 100.25 | 2
2033/34 | 388.75 | 100.25 | 3
2033/34 | 389.25 | 100.25 | 2
2033/34 | 389.75 | 100.25 | 4
2033/34 | 390.25 | 100.25 | 1
2033/34 | 390.75 | 100.25 | 3
2033/34 | 391.25 | 100.25 | 2
2033/34 | 392.25 | 100.25 | 1
2033/34 | 392.75 | 100.25 | 2
2033/34 | 393.25 | 100.25 | 2
2033/34 | 394.75 | 100.25 | 1
2033/34 | 395.75 | 100.25 | 3
2033/34 | 396.25 | 100.25 | 3
2033/34 | 397.25 | 100.25 | 1
2033/34 | 397.75 | 100.25 | 1
2033/34 | 398.25 | 100.25 | 2
2033/34 | 398.75 | 100.25 | 3
2033/34 | 399.75 | 100.25 | 1
2033/34 | 402.75 | 100.25 | 2
2033/34 | 403.25 | 100.25 | 3
2033/34 | 403.75 | 100.25 | 1
2033/34 | 404.25 | 100.25 | 3
2033/34 | 404.75 | 100.25 | 4
2033/34 | 405.75 | 100.25 | 2
2033/34 | 407.75 | 100.25 | 1
2033/34 | 408.75 | 100.25 | 1
2033/34 | 416.25 | 100.25 | 2
2033/34 | 417.75 | 100.25 | 1
2033/34 | 418.75 | 100.25 | 1
2033/34 | 419.75 | 100.25 | 1
2033/34 | 420.25 | 100.25 | 2
2033/34 | 420.75 | 100.25 | 1
2033/34 | 498.25 | 100.25 | 1
2033/34 | 159.75 | 100.75 | 1
2033/34 | 162.25 | 100.75 | 1
2033/34 | 164.75 | 100.75 | 1
2033/34 | 170.75 | 100.75 | 1
2033/34 | 173.25 | 100.75 | 1
2033/34 | 175.25 | 100.75 | 1
2033/34 | 180.75 | 100.75 | 1
2033/34 | 181.75 | 100.75 | 1
2033/34 | 184.25 | 100.75 | 1
2033/34 | 185.25 | 100.75 | 1
2033/34 | 188.75 | 100.75 | 1
2033/34 | 189.25 | 100.75 | 1
2033/34 | 189.75 | 100.75 | 1
2033/34 | 195.25 | 100.75 | 1
2033/34 | 195.75 | 100.75 | 1
2033/34 | 196.75 | 100.75 | 1
2033/34 | 198.25 | 100.75 | 2
2033/34 | 198.75 | 100.75 | 1
2033/34 | 201.75 | 100.75 | 1
2033/34 | 202.75 | 100.75 | 1
2033/34 | 204.75 | 100.75 | 1
2033/34 | 205.75 | 100.75 | 1
2033/34 | 207.25 | 100.75 | 1
2033/34 | 208.25 | 100.75 | 1
2033/34 | 209.25 | 100.75 | 1
2033/34 | 209.75 | 100.75 | 1
2033/34 | 211.25 | 100.75 | 1
2033/34 | 212.25 | 100.75 | 1
2033/34 | 212.75 | 100.75 | 1
2033/34 | 213.75 | 100.75 | 1
2033/34 | 214.75 | 100.75 | 1
2033/34 | 216.25 | 100.75 | 1
2033/34 | 216.75 | 100.75 | 3
2033/34 | 217.75 | 100.75 | 1
2033/34 | 219.25 | 100.75 | 1
2033/34 | 220.75 | 100.75 | 2
2033/34 | 221.25 | 100.75 | 1
2033/34 | 222.25 | 100.75 | 2
2033/34 | 223.25 | 100.75 | 1
2033/34 | 223.75 | 100.75 | 1
2033/34 | 224.25 | 100.75 | 1
2033/34 | 224.75 | 100.75 | 2
2033/34 | 226.75 | 100.75 | 1
2033/34 | 227.25 | 100.75 | 1
2033/34 | 228.25 | 100.75 | 2
2033/34 | 228.75 | 100.75 | 1
2033/34 | 229.25 | 100.75 | 1
2033/34 | 230.25 | 100.75 | 1
2033/34 | 230.75 | 100.75 | 2
2033/34 | 231.25 | 100.75 | 1
2033/34 | 232.25 | 100.75 | 2
2033/34 | 232.75 | 100.75 | 1
2033/34 | 233.25 | 100.75 | 3
2033/34 | 233.75 | 100.75 | 1
2033/34 | 234.25 | 100.75 | 1
2033/34 | 234.75 | 100.75 | 1
2033/34 | 235.25 | 100.75 | 1
2033/34 | 235.75 | 100.75 | 5
2033/34 | 236.75 | 100.75 | 1
2033/34 | 237.25 | 100.75 | 2
2033/34 | 237.75 | 100.75 | 1
2033/34 | 238.25 | 100.75 | 5
2033/34 | 238.75 | 100.75 | 2
2033/34 | 239.25 | 100.75 | 3
2033/34 | 239.75 | 100.75 | 2
2033/34 | 240.25 | 100.75 | 1
2033/34 | 240.75 | 100.75 | 3
2033/34 | 241.25 | 100.75 | 4
2033/34 | 241.75 | 100.75 | 3
2033/34 | 242.25 | 100.75 | 2
2033/34 | 242.75 | 100.75 | 1
2033/34 | 243.25 | 100.75 | 3
2033/34 | 243.75 | 100.75 | 1
2033/34 | 244.25 | 100.75 | 2
2033/34 | 244.75 | 100.75 | 3
2033/34 | 245.25 | 100.75 | 3
2033/34 | 245.75 | 100.75 | 1
2033/34 | 246.25 | 100.75 | 4
2033/34 | 246.75 | 100.75 | 5
2033/34 | 247.25 | 100.75 | 1
2033/34 | 247.75 | 100.75 | 3
2033/34 | 248.25 | 100.75 | 2
2033/34 | 248.75 | 100.75 | 6
2033/34 | 249.25 | 100.75 | 2
2033/34 | 249.75 | 100.75 | 4
2033/34 | 250.25 | 100.75 | 3
2033/34 | 250.75 | 100.75 | 3
2033/34 | 251.25 | 100.75 | 3
2033/34 | 251.75 | 100.75 | 5
2033/34 | 252.25 | 100.75 | 4
2033/34 | 252.75 | 100.75 | 6
2033/34 | 253.25 | 100.75 | 4
2033/34 | 253.75 | 100.75 | 4
2033/34 | 254.25 | 100.75 | 5
2033/34 | 254.75 | 100.75 | 4
2033/34 | 255.25 | 100.75 | 2
2033/34 | 255.75 | 100.75 | 6
2033/34 | 256.25 | 100.75 | 1
2033/34 | 256.75 | 100.75 | 2
2033/34 | 257.25 | 100.75 | 8
2033/34 | 257.75 | 100.75 | 6
2033/34 | 258.25 | 100.75 | 9
2033/34 | 258.75 | 100.75 | 4
2033/34 | 259.25 | 100.75 | 4
2033/34 | 259.75 | 100.75 | 10
2033/34 | 260.25 | 100.75 | 5
2033/34 | 260.75 | 100.75 | 5
2033/34 | 261.25 | 100.75 | 5
2033/34 | 261.75 | 100.75 | 7
2033/34 | 262.25 | 100.75 | 5
2033/34 | 262.75 | 100.75 | 4
2033/34 | 263.25 | 100.75 | 9
2033/34 | 263.75 | 100.75 | 4
2033/34 | 264.25 | 100.75 | 6
2033/34 | 264.75 | 100.75 | 8
2033/34 | 265.25 | 100.75 | 8
2033/34 | 265.75 | 100.75 | 8
2033/34 | 266.25 | 100.75 | 9
2033/34 | 266.75 | 100.75 | 7
2033/34 | 267.25 | 100.75 | 3
2033/34 | 267.75 | 100.75 | 8
2033/34 | 268.25 | 100.75 | 5
2033/34 | 268.75 | 100.75 | 9
2033/34 | 269.25 | 100.75 | 11
2033/34 | 269.75 | 100.75 | 11
2033/34 | 270.25 | 100.75 | 12
2033/34 | 270.75 | 100.75 | 10
2033/34 | 271.25 | 100.75 | 7
2033/34 | 271.75 | 100.75 | 9
2033/34 | 272.25 | 100.75 | 11
2033/34 | 272.75 | 100.75 | 9
2033/34 | 273.25 | 100.75 | 10
2033/34 | 273.75 | 100.75 | 7
2033/34 | 274.25 | 100.75 | 14
2033/34 | 274.75 | 100.75 | 5
2033/34 | 275.25 | 100.75 | 6
2033/34 | 275.75 | 100.75 | 12
2033/34 | 276.25 | 100.75 | 10
2033/34 | 276.75 | 100.75 | 7
2033/34 | 277.25 | 100.75 | 6
2033/34 | 277.75 | 100.75 | 13
2033/34 | 278.25 | 100.75 | 5
2033/34 | 278.75 | 100.75 | 10
2033/34 | 279.25 | 100.75 | 18
2033/34 | 279.75 | 100.75 | 12
2033/34 | 280.25 | 100.75 | 7
2033/34 | 280.75 | 100.75 | 10
2033/34 | 281.25 | 100.75 | 6
2033/34 | 281.75 | 100.75 | 7
2033/34 | 282.25 | 100.75 | 8
2033/34 | 282.75 | 100.75 | 8
2033/34 | 283.25 | 100.75 | 7
2033/34 | 283.75 | 100.75 | 20
2033/34 | 284.25 | 100.75 | 12
2033/34 | 284.75 | 100.75 | 11
2033/34 | 285.25 | 100.75 | 13
2033/34 | 285.75 | 100.75 | 16
2033/34 | 286.25 | 100.75 | 6
2033/34 | 286.75 | 100.75 | 18
2033/34 | 287.25 | 100.75 | 11
2033/34 | 287.75 | 100.75 | 14
2033/34 | 288.25 | 100.75 | 18
2033/34 | 288.75 | 100.75 | 8
2033/34 | 289.25 | 100.75 | 9
2033/34 | 289.75 | 100.75 | 13
2033/34 | 290.25 | 100.75 | 17
2033/34 | 290.75 | 100.75 | 12
2033/34 | 291.25 | 100.75 | 7
2033/34 | 291.75 | 100.75 | 11
2033/34 | 292.25 | 100.75 | 17
2033/34 | 292.75 | 100.75 | 10
2033/34 | 293.25 | 100.75 | 9
2033/34 | 293.75 | 100.75 | 15
2033/34 | 294.25 | 100.75 | 13
2033/34 | 294.75 | 100.75 | 11
2033/34 | 295.25 | 100.75 | 19
2033/34 | 295.75 | 100.75 | 18
2033/34 | 296.25 | 100.75 | 16
2033/34 | 296.75 | 100.75 | 12
2033/34 | 297.25 | 100.75 | 9
2033/34 | 297.75 | 100.75 | 7
2033/34 | 298.25 | 100.75 | 13
2033/34 | 298.75 | 100.75 | 14
2033/34 | 299.25 | 100.75 | 14
2033/34 | 299.75 | 100.75 | 15
2033/34 | 300.25 | 100.75 | 10
2033/34 | 300.75 | 100.75 | 10
2033/34 | 301.25 | 100.75 | 11
2033/34 | 301.75 | 100.75 | 10
2033/34 | 302.25 | 100.75 | 19
2033/34 | 302.75 | 100.75 | 13
2033/34 | 303.25 | 100.75 | 7
2033/34 | 303.75 | 100.75 | 13
2033/34 | 304.25 | 100.75 | 20
2033/34 | 304.75 | 100.75 | 15
2033/34 | 305.25 | 100.75 | 14
2033/34 | 305.75 | 100.75 | 21
2033/34 | 306.25 | 100.75 | 16
2033/34 | 306.75 | 100.75 | 9
2033/34 | 307.25 | 100.75 | 13
2033/34 | 307.75 | 100.75 | 20
2033/34 | 308.25 | 100.75 | 17
2033/34 | 308.75 | 100.75 | 13
2033/34 | 309.25 | 100.75 | 25
2033/34 | 309.75 | 100.75 | 16
2033/34 | 310.25 | 100.75 | 18
2033/34 | 310.75 | 100.75 | 19
2033/34 | 311.25 | 100.75 | 10
2033/34 | 311.75 | 100.75 | 13
2033/34 | 312.25 | 100.75 | 16
2033/34 | 312.75 | 100.75 | 12
2033/34 | 313.25 | 100.75 | 13
2033/34 | 313.75 | 100.75 | 18
2033/34 | 314.25 | 100.75 | 11
2033/34 | 314.75 | 100.75 | 12
2033/34 | 315.25 | 100.75 | 11
2033/34 | 315.75 | 100.75 | 8
2033/34 | 316.25 | 100.75 | 14
2033/34 | 316.75 | 100.75 | 5
2033/34 | 317.25 | 100.75 | 16
2033/34 | 317.75 | 100.75 | 16
2033/34 | 318.25 | 100.75 | 21
2033/34 | 318.75 | 100.75 | 9
2033/34 | 319.25 | 100.75 | 10
2033/34 | 319.75 | 100.75 | 8
2033/34 | 320.25 | 100.75 | 15
2033/34 | 320.75 | 100.75 | 11
2033/34 | 321.25 | 100.75 | 14
2033/34 | 321.75 | 100.75 | 14
2033/34 | 322.25 | 100.75 | 8
2033/34 | 322.75 | 100.75 | 11
2033/34 | 323.25 | 100.75 | 11
2033/34 | 323.75 | 100.75 | 9
2033/34 | 324.25 | 100.75 | 16
2033/34 | 324.75 | 100.75 | 14
2033/34 | 325.25 | 100.75 | 12
2033/34 | 325.75 | 100.75 | 15
2033/34 | 326.25 | 100.75 | 12
2033/34 | 326.75 | 100.75 | 13
2033/34 | 327.25 | 100.75 | 14
2033/34 | 327.75 | 100.75 | 18
2033/34 | 328.25 | 100.75 | 12
2033/34 | 328.75 | 100.75 | 9
2033/34 | 329.25 | 100.75 | 19
2033/34 | 329.75 | 100.75 | 11
2033/34 | 330.25 | 100.75 | 10
2033/34 | 330.75 | 100.75 | 16
2033/34 | 331.25 | 100.75 | 20
2033/34 | 331.75 | 100.75 | 10
2033/34 | 332.25 | 100.75 | 9
2033/34 | 332.75 | 100.75 | 14
2033/34 | 333.25 | 100.75 | 17
2033/34 | 333.75 | 100.75 | 10
2033/34 | 334.25 | 100.75 | 17
2033/34 | 334.75 | 100.75 | 9
2033/34 | 335.25 | 100.75 | 16
2033/34 | 335.75 | 100.75 | 12
2033/34 | 336.25 | 100.75 | 8
2033/34 | 336.75 | 100.75 | 17
2033/34 | 337.25 | 100.75 | 8
2033/34 | 337.75 | 100.75 | 14
2033/34 | 338.25 | 100.75 | 11
2033/34 | 338.75 | 100.75 | 4
2033/34 | 339.25 | 100.75 | 11
2033/34 | 339.75 | 100.75 | 10
2033/34 | 340.25 | 100.75 | 9
2033/34 | 340.75 | 100.75 | 8
2033/34 | 341.25 | 100.75 | 10
2033/34 | 341.75 | 100.75 | 9
2033/34 | 342.25 | 100.75 | 9
2033/34 | 342.75 | 100.75 | 13
2033/34 | 343.25 | 100.75 | 17
2033/34 | 343.75 | 100.75 | 13
2033/34 | 344.25 | 100.75 | 17
2033/34 | 344.75 | 100.75 | 7
2033/34 | 345.25 | 100.75 | 7
2033/34 | 345.75 | 100.75 | 4
2033/34 | 346.25 | 100.75 | 11
2033/34 | 346.75 | 100.75 | 9
2033/34 | 347.25 | 100.75 | 4
2033/34 | 347.75 | 100.75 | 10
2033/34 | 348.25 | 100.75 | 8
2033/34 | 348.75 | 100.75 | 16
2033/34 | 349.25 | 100.75 | 11
2033/34 | 349.75 | 100.75 | 5
2033/34 | 350.25 | 100.75 | 8
2033/34 | 350.75 | 100.75 | 9
2033/34 | 351.25 | 100.75 | 10
2033/34 | 351.75 | 100.75 | 15
2033/34 | 352.25 | 100.75 | 7
2033/34 | 352.75 | 100.75 | 6
2033/34 | 353.25 | 100.75 | 7
2033/34 | 353.75 | 100.75 | 8
2033/34 | 354.25 | 100.75 | 9
2033/34 | 354.75 | 100.75 | 9
2033/34 | 355.25 | 100.75 | 8
2033/34 | 355.75 | 100.75 | 6
2033/34 | 356.25 | 100.75 | 6
2033/34 | 356.75 | 100.75 | 7
2033/34 | 357.25 | 100.75 | 8
2033/34 | 357.75 | 100.75 | 5
2033/34 | 358.25 | 100.75 | 7
2033/34 | 358.75 | 100.75 | 11
2033/34 | 359.25 | 100.75 | 7
2033/34 | 359.75 | 100.75 | 8
2033/34 | 360.25 | 100.75 | 7
2033/34 | 360.75 | 100.75 | 5
2033/34 | 361.25 | 100.75 | 4
2033/34 | 361.75 | 100.75 | 5
2033/34 | 362.25 | 100.75 | 8
2033/34 | 362.75 | 100.75 | 7
2033/34 | 363.25 | 100.75 | 4
2033/34 | 363.75 | 100.75 | 7
2033/34 | 364.25 | 100.75 | 5
2033/34 | 364.75 | 100.75 | 7
2033/34 | 365.25 | 100.75 | 7
2033/34 | 365.75 | 100.75 | 7
2033/34 | 366.25 | 100.75 | 3
2033/34 | 366.75 | 100.75 | 7
2033/34 | 367.25 | 100.75 | 8
2033/34 | 367.75 | 100.75 | 7
2033/34 | 368.25 | 100.75 | 1
2033/34 | 368.75 | 100.75 | 2
2033/34 | 369.25 | 100.75 | 4
2033/34 | 369.75 | 100.75 | 4
2033/34 | 370.25 | 100.75 | 5
2033/34 | 370.75 | 100.75 | 3
2033/34 | 371.25 | 100.75 | 6
2033/34 | 371.75 | 100.75 | 3
2033/34 | 372.25 | 100.75 | 3
2033/34 | 372.75 | 100.75 | 2
2033/34 | 373.75 | 100.75 | 3
2033/34 | 374.25 | 100.75 | 3
2033/34 | 374.75 | 100.75 | 2
2033/34 | 375.25 | 100.75 | 5
2033/34 | 375.75 | 100.75 | 4
2033/34 | 376.25 | 100.75 | 3
2033/34 | 376.75 | 100.75 | 7
2033/34 | 377.75 | 100.75 | 3
2033/34 | 378.25 | 100.75 | 2
2033/34 | 378.75 | 100.75 | 1
2033/34 | 379.25 | 100.75 | 2
2033/34 | 379.75 | 100.75 | 5
2033/34 | 380.25 | 100.75 | 1
2033/34 | 380.75 | 100.75 | 2
2033/34 | 381.25 | 100.75 | 1
2033/34 | 381.75 | 100.75 | 1
2033/34 | 382.25 | 100.75 | 2
2033/34 | 382.75 | 100.75 | 1
2033/34 | 383.25 | 100.75 | 2
2033/34 | 383.75 | 100.75 | 4
2033/34 | 384.25 | 100.75 | 1
2033/34 | 384.75 | 100.75 | 1
2033/34 | 385.75 | 100.75 | 1
2033/34 | 386.25 | 100.75 | 3
2033/34 | 386.75 | 100.75 | 1
2033/34 | 387.25 | 100.75 | 3
2033/34 | 387.75 | 100.75 | 2
2033/34 | 388.25 | 100.75 | 2
2033/34 | 388.75 | 100.75 | 1
2033/34 | 389.25 | 100.75 | 1
2033/34 | 389.75 | 100.75 | 2
2033/34 | 390.25 | 100.75 | 1
2033/34 | 390.75 | 100.75 | 1
2033/34 | 391.25 | 100.75 | 2
2033/34 | 391.75 | 100.75 | 3
2033/34 | 393.75 | 100.75 | 1
2033/34 | 394.25 | 100.75 | 1
2033/34 | 394.75 | 100.75 | 2
2033/34 | 396.75 | 100.75 | 2
2033/34 | 397.25 | 100.75 | 1
2033/34 | 398.75 | 100.75 | 1
2033/34 | 399.75 | 100.75 | 3
2033/34 | 400.25 | 100.75 | 1
2033/34 | 401.75 | 100.75 | 1
2033/34 | 402.75 | 100.75 | 1
2033/34 | 403.25 | 100.75 | 1
2033/34 | 405.25 | 100.75 | 2
2033/34 | 405.75 | 100.75 | 2
2033/34 | 406.25 | 100.75 | 1
2033/34 | 407.75 | 100.75 | 1
2033/34 | 411.75 | 100.75 | 1
2033/34 | 412.25 | 100.75 | 1
2033/34 | 413.75 | 100.75 | 1
2033/34 | 414.75 | 100.75 | 1
2033/34 | 415.25 | 100.75 | 1
2033/34 | 418.75 | 100.75 | 1
2033/34 | 421.75 | 100.75 | 1
2033/34 | 424.75 | 100.75 | 2
2033/34 | 427.25 | 100.75 | 1
2033/34 | 445.75 | 100.75 | 1
2033/34 | 447.25 | 100.75 | 1
2033/34 | 457.25 | 100.75 | 1
2033/34 | 487.75 | 100.75 | 1
2033/34 | 165.25 | 101.25 | 1
2033/34 | 169.25 | 101.25 | 1
2033/34 | 183.25 | 101.25 | 1
2033/34 | 184.25 | 101.25 | 1
2033/34 | 184.75 | 101.25 | 1
2033/34 | 189.25 | 101.25 | 1
2033/34 | 189.75 | 101.25 | 1
2033/34 | 196.75 | 101.25 | 1
2033/34 | 197.75 | 101.25 | 2
2033/34 | 198.75 | 101.25 | 1
2033/34 | 199.75 | 101.25 | 1
2033/34 | 200.25 | 101.25 | 1
2033/34 | 200.75 | 101.25 | 1
2033/34 | 201.75 | 101.25 | 2
2033/34 | 202.75 | 101.25 | 1
2033/34 | 205.75 | 101.25 | 1
2033/34 | 206.75 | 101.25 | 1
2033/34 | 207.75 | 101.25 | 1
2033/34 | 211.75 | 101.25 | 1
2033/34 | 212.25 | 101.25 | 1
2033/34 | 213.25 | 101.25 | 1
2033/34 | 214.75 | 101.25 | 1
2033/34 | 215.75 | 101.25 | 1
2033/34 | 216.75 | 101.25 | 2
2033/34 | 217.75 | 101.25 | 1
2033/34 | 219.25 | 101.25 | 1
2033/34 | 219.75 | 101.25 | 1
2033/34 | 221.75 | 101.25 | 3
2033/34 | 223.25 | 101.25 | 1
2033/34 | 224.75 | 101.25 | 1
2033/34 | 225.75 | 101.25 | 1
2033/34 | 226.75 | 101.25 | 1
2033/34 | 227.25 | 101.25 | 2
2033/34 | 227.75 | 101.25 | 1
2033/34 | 229.25 | 101.25 | 1
2033/34 | 229.75 | 101.25 | 1
2033/34 | 230.25 | 101.25 | 1
2033/34 | 230.75 | 101.25 | 2
2033/34 | 231.75 | 101.25 | 2
2033/34 | 233.25 | 101.25 | 3
2033/34 | 233.75 | 101.25 | 1
2033/34 | 234.25 | 101.25 | 2
2033/34 | 234.75 | 101.25 | 2
2033/34 | 235.25 | 101.25 | 3
2033/34 | 235.75 | 101.25 | 2
2033/34 | 236.25 | 101.25 | 3
2033/34 | 236.75 | 101.25 | 3
2033/34 | 237.25 | 101.25 | 3
2033/34 | 238.25 | 101.25 | 3
2033/34 | 238.75 | 101.25 | 1
2033/34 | 239.25 | 101.25 | 3
2033/34 | 239.75 | 101.25 | 1
2033/34 | 240.25 | 101.25 | 3
2033/34 | 240.75 | 101.25 | 3
2033/34 | 241.25 | 101.25 | 7
2033/34 | 242.25 | 101.25 | 5
2033/34 | 242.75 | 101.25 | 3
2033/34 | 243.25 | 101.25 | 3
2033/34 | 243.75 | 101.25 | 4
2033/34 | 244.25 | 101.25 | 1
2033/34 | 244.75 | 101.25 | 3
2033/34 | 245.25 | 101.25 | 2
2033/34 | 245.75 | 101.25 | 5
2033/34 | 246.25 | 101.25 | 3
2033/34 | 246.75 | 101.25 | 3
2033/34 | 247.25 | 101.25 | 3
2033/34 | 247.75 | 101.25 | 4
2033/34 | 248.25 | 101.25 | 1
2033/34 | 248.75 | 101.25 | 5
2033/34 | 249.25 | 101.25 | 5
2033/34 | 250.25 | 101.25 | 5
2033/34 | 250.75 | 101.25 | 2
2033/34 | 251.25 | 101.25 | 5
2033/34 | 251.75 | 101.25 | 2
2033/34 | 252.25 | 101.25 | 6
2033/34 | 252.75 | 101.25 | 1
2033/34 | 253.25 | 101.25 | 3
2033/34 | 253.75 | 101.25 | 5
2033/34 | 254.25 | 101.25 | 9
2033/34 | 254.75 | 101.25 | 2
2033/34 | 255.25 | 101.25 | 5
2033/34 | 255.75 | 101.25 | 5
2033/34 | 256.25 | 101.25 | 4
2033/34 | 256.75 | 101.25 | 8
2033/34 | 257.25 | 101.25 | 5
2033/34 | 257.75 | 101.25 | 5
2033/34 | 258.25 | 101.25 | 6
2033/34 | 258.75 | 101.25 | 4
2033/34 | 259.25 | 101.25 | 4
2033/34 | 259.75 | 101.25 | 6
2033/34 | 260.25 | 101.25 | 7
2033/34 | 260.75 | 101.25 | 5
2033/34 | 261.25 | 101.25 | 6
2033/34 | 261.75 | 101.25 | 6
2033/34 | 262.25 | 101.25 | 6
2033/34 | 262.75 | 101.25 | 10
2033/34 | 263.25 | 101.25 | 6
2033/34 | 263.75 | 101.25 | 8
2033/34 | 264.25 | 101.25 | 8
2033/34 | 264.75 | 101.25 | 5
2033/34 | 265.25 | 101.25 | 9
2033/34 | 265.75 | 101.25 | 7
2033/34 | 266.25 | 101.25 | 8
2033/34 | 266.75 | 101.25 | 7
2033/34 | 267.25 | 101.25 | 5
2033/34 | 267.75 | 101.25 | 3
2033/34 | 268.25 | 101.25 | 6
2033/34 | 268.75 | 101.25 | 5
2033/34 | 269.25 | 101.25 | 11
2033/34 | 269.75 | 101.25 | 6
2033/34 | 270.25 | 101.25 | 7
2033/34 | 270.75 | 101.25 | 9
2033/34 | 271.25 | 101.25 | 7
2033/34 | 271.75 | 101.25 | 7
2033/34 | 272.25 | 101.25 | 14
2033/34 | 272.75 | 101.25 | 5
2033/34 | 273.25 | 101.25 | 3
2033/34 | 273.75 | 101.25 | 8
2033/34 | 274.25 | 101.25 | 11
2033/34 | 274.75 | 101.25 | 1
2033/34 | 275.25 | 101.25 | 10
2033/34 | 275.75 | 101.25 | 7
2033/34 | 276.25 | 101.25 | 5
2033/34 | 276.75 | 101.25 | 6
2033/34 | 277.25 | 101.25 | 9
2033/34 | 277.75 | 101.25 | 14
2033/34 | 278.25 | 101.25 | 13
2033/34 | 278.75 | 101.25 | 7
2033/34 | 279.25 | 101.25 | 8
2033/34 | 279.75 | 101.25 | 8
2033/34 | 280.25 | 101.25 | 5
2033/34 | 280.75 | 101.25 | 14
2033/34 | 281.25 | 101.25 | 10
2033/34 | 281.75 | 101.25 | 8
2033/34 | 282.25 | 101.25 | 5
2033/34 | 282.75 | 101.25 | 15
2033/34 | 283.25 | 101.25 | 10
2033/34 | 283.75 | 101.25 | 6
2033/34 | 284.25 | 101.25 | 12
2033/34 | 284.75 | 101.25 | 9
2033/34 | 285.25 | 101.25 | 9
2033/34 | 285.75 | 101.25 | 9
2033/34 | 286.25 | 101.25 | 6
2033/34 | 286.75 | 101.25 | 12
2033/34 | 287.25 | 101.25 | 8
2033/34 | 287.75 | 101.25 | 7
2033/34 | 288.25 | 101.25 | 7
2033/34 | 288.75 | 101.25 | 8
2033/34 | 289.25 | 101.25 | 5
2033/34 | 289.75 | 101.25 | 15
2033/34 | 290.25 | 101.25 | 16
2033/34 | 290.75 | 101.25 | 13
2033/34 | 291.25 | 101.25 | 11
2033/34 | 291.75 | 101.25 | 5
2033/34 | 292.25 | 101.25 | 8
2033/34 | 292.75 | 101.25 | 11
2033/34 | 293.25 | 101.25 | 8
2033/34 | 293.75 | 101.25 | 10
2033/34 | 294.25 | 101.25 | 20
2033/34 | 294.75 | 101.25 | 12
2033/34 | 295.25 | 101.25 | 7
2033/34 | 295.75 | 101.25 | 11
2033/34 | 296.25 | 101.25 | 10
2033/34 | 296.75 | 101.25 | 7
2033/34 | 297.25 | 101.25 | 10
2033/34 | 297.75 | 101.25 | 14
2033/34 | 298.25 | 101.25 | 10
2033/34 | 298.75 | 101.25 | 6
2033/34 | 299.25 | 101.25 | 12
2033/34 | 299.75 | 101.25 | 18
2033/34 | 300.25 | 101.25 | 8
2033/34 | 300.75 | 101.25 | 10
2033/34 | 301.25 | 101.25 | 11
2033/34 | 301.75 | 101.25 | 11
2033/34 | 302.25 | 101.25 | 10
2033/34 | 302.75 | 101.25 | 10
2033/34 | 303.25 | 101.25 | 8
2033/34 | 303.75 | 101.25 | 9
2033/34 | 304.25 | 101.25 | 9
2033/34 | 304.75 | 101.25 | 4
2033/34 | 305.25 | 101.25 | 12
2033/34 | 305.75 | 101.25 | 8
2033/34 | 306.25 | 101.25 | 12
2033/34 | 306.75 | 101.25 | 13
2033/34 | 307.25 | 101.25 | 10
2033/34 | 307.75 | 101.25 | 10
2033/34 | 308.25 | 101.25 | 9
2033/34 | 308.75 | 101.25 | 11
2033/34 | 309.25 | 101.25 | 10
2033/34 | 309.75 | 101.25 | 9
2033/34 | 310.25 | 101.25 | 9
2033/34 | 310.75 | 101.25 | 11
2033/34 | 311.25 | 101.25 | 17
2033/34 | 311.75 | 101.25 | 10
2033/34 | 312.25 | 101.25 | 11
2033/34 | 312.75 | 101.25 | 8
2033/34 | 313.25 | 101.25 | 8
2033/34 | 313.75 | 101.25 | 12
2033/34 | 314.25 | 101.25 | 11
2033/34 | 314.75 | 101.25 | 9
2033/34 | 315.25 | 101.25 | 15
2033/34 | 315.75 | 101.25 | 8
2033/34 | 316.25 | 101.25 | 10
2033/34 | 316.75 | 101.25 | 11
2033/34 | 317.25 | 101.25 | 15
2033/34 | 317.75 | 101.25 | 11
2033/34 | 318.25 | 101.25 | 10
2033/34 | 318.75 | 101.25 | 9
2033/34 | 319.25 | 101.25 | 16
2033/34 | 319.75 | 101.25 | 18
2033/34 | 320.25 | 101.25 | 13
2033/34 | 320.75 | 101.25 | 6
2033/34 | 321.25 | 101.25 | 13
2033/34 | 321.75 | 101.25 | 14
2033/34 | 322.25 | 101.25 | 10
2033/34 | 322.75 | 101.25 | 15
2033/34 | 323.25 | 101.25 | 10
2033/34 | 323.75 | 101.25 | 13
2033/34 | 324.25 | 101.25 | 10
2033/34 | 324.75 | 101.25 | 10
2033/34 | 325.25 | 101.25 | 14
2033/34 | 325.75 | 101.25 | 15
2033/34 | 326.25 | 101.25 | 11
2033/34 | 326.75 | 101.25 | 15
2033/34 | 327.25 | 101.25 | 14
2033/34 | 327.75 | 101.25 | 14
2033/34 | 328.25 | 101.25 | 17
2033/34 | 328.75 | 101.25 | 12
2033/34 | 329.25 | 101.25 | 12
2033/34 | 329.75 | 101.25 | 11
2033/34 | 330.25 | 101.25 | 10
2033/34 | 330.75 | 101.25 | 13
2033/34 | 331.25 | 101.25 | 11
2033/34 | 331.75 | 101.25 | 12
2033/34 | 332.25 | 101.25 | 16
2033/34 | 332.75 | 101.25 | 19
2033/34 | 333.25 | 101.25 | 10
2033/34 | 333.75 | 101.25 | 16
2033/34 | 334.25 | 101.25 | 12
2033/34 | 334.75 | 101.25 | 8
2033/34 | 335.25 | 101.25 | 6
2033/34 | 335.75 | 101.25 | 8
2033/34 | 336.25 | 101.25 | 6
2033/34 | 336.75 | 101.25 | 19
2033/34 | 337.25 | 101.25 | 14
2033/34 | 337.75 | 101.25 | 6
2033/34 | 338.25 | 101.25 | 11
2033/34 | 338.75 | 101.25 | 14
2033/34 | 339.25 | 101.25 | 8
2033/34 | 339.75 | 101.25 | 11
2033/34 | 340.25 | 101.25 | 16
2033/34 | 340.75 | 101.25 | 10
2033/34 | 341.25 | 101.25 | 8
2033/34 | 341.75 | 101.25 | 9
2033/34 | 342.25 | 101.25 | 12
2033/34 | 342.75 | 101.25 | 11
2033/34 | 343.25 | 101.25 | 8
2033/34 | 343.75 | 101.25 | 9
2033/34 | 344.25 | 101.25 | 6
2033/34 | 344.75 | 101.25 | 11
2033/34 | 345.25 | 101.25 | 5
2033/34 | 345.75 | 101.25 | 10
2033/34 | 346.25 | 101.25 | 10
2033/34 | 346.75 | 101.25 | 9
2033/34 | 347.25 | 101.25 | 10
2033/34 | 347.75 | 101.25 | 6
2033/34 | 348.25 | 101.25 | 9
2033/34 | 348.75 | 101.25 | 9
2033/34 | 349.25 | 101.25 | 8
2033/34 | 349.75 | 101.25 | 6
2033/34 | 350.25 | 101.25 | 9
2033/34 | 350.75 | 101.25 | 10
2033/34 | 351.25 | 101.25 | 7
2033/34 | 351.75 | 101.25 | 13
2033/34 | 352.25 | 101.25 | 7
2033/34 | 352.75 | 101.25 | 12
2033/34 | 353.25 | 101.25 | 6
2033/34 | 353.75 | 101.25 | 10
2033/34 | 354.25 | 101.25 | 6
2033/34 | 354.75 | 101.25 | 6
2033/34 | 355.25 | 101.25 | 10
2033/34 | 355.75 | 101.25 | 10
2033/34 | 356.25 | 101.25 | 5
2033/34 | 356.75 | 101.25 | 11
2033/34 | 357.25 | 101.25 | 7
2033/34 | 357.75 | 101.25 | 9
2033/34 | 358.25 | 101.25 | 3
2033/34 | 358.75 | 101.25 | 8
2033/34 | 359.25 | 101.25 | 10
2033/34 | 359.75 | 101.25 | 7
2033/34 | 360.25 | 101.25 | 6
2033/34 | 360.75 | 101.25 | 4
2033/34 | 361.25 | 101.25 | 5
2033/34 | 361.75 | 101.25 | 4
2033/34 | 362.25 | 101.25 | 5
2033/34 | 362.75 | 101.25 | 5
2033/34 | 363.25 | 101.25 | 10
2033/34 | 363.75 | 101.25 | 5
2033/34 | 364.25 | 101.25 | 7
2033/34 | 364.75 | 101.25 | 7
2033/34 | 365.25 | 101.25 | 5
2033/34 | 365.75 | 101.25 | 3
2033/34 | 366.25 | 101.25 | 9
2033/34 | 366.75 | 101.25 | 4
2033/34 | 367.25 | 101.25 | 6
2033/34 | 367.75 | 101.25 | 7
2033/34 | 368.25 | 101.25 | 2
2033/34 | 368.75 | 101.25 | 6
2033/34 | 369.25 | 101.25 | 4
2033/34 | 369.75 | 101.25 | 3
2033/34 | 370.25 | 101.25 | 4
2033/34 | 370.75 | 101.25 | 8
2033/34 | 371.25 | 101.25 | 4
2033/34 | 371.75 | 101.25 | 2
2033/34 | 372.25 | 101.25 | 4
2033/34 | 372.75 | 101.25 | 5
2033/34 | 373.25 | 101.25 | 3
2033/34 | 373.75 | 101.25 | 1
2033/34 | 374.25 | 101.25 | 10
2033/34 | 374.75 | 101.25 | 2
2033/34 | 375.25 | 101.25 | 10
2033/34 | 375.75 | 101.25 | 4
2033/34 | 376.25 | 101.25 | 4
2033/34 | 376.75 | 101.25 | 1
2033/34 | 377.25 | 101.25 | 3
2033/34 | 377.75 | 101.25 | 2
2033/34 | 378.25 | 101.25 | 1
2033/34 | 378.75 | 101.25 | 5
2033/34 | 379.25 | 101.25 | 2
2033/34 | 379.75 | 101.25 | 3
2033/34 | 380.25 | 101.25 | 4
2033/34 | 380.75 | 101.25 | 2
2033/34 | 381.25 | 101.25 | 3
2033/34 | 381.75 | 101.25 | 3
2033/34 | 382.25 | 101.25 | 2
2033/34 | 382.75 | 101.25 | 3
2033/34 | 383.25 | 101.25 | 3
2033/34 | 383.75 | 101.25 | 2
2033/34 | 385.25 | 101.25 | 3
2033/34 | 385.75 | 101.25 | 3
2033/34 | 386.25 | 101.25 | 4
2033/34 | 386.75 | 101.25 | 5
2033/34 | 387.25 | 101.25 | 1
2033/34 | 387.75 | 101.25 | 1
2033/34 | 388.25 | 101.25 | 3
2033/34 | 388.75 | 101.25 | 2
2033/34 | 389.25 | 101.25 | 3
2033/34 | 389.75 | 101.25 | 2
2033/34 | 390.75 | 101.25 | 1
2033/34 | 391.25 | 101.25 | 3
2033/34 | 391.75 | 101.25 | 1
2033/34 | 393.25 | 101.25 | 1
2033/34 | 393.75 | 101.25 | 1
2033/34 | 394.25 | 101.25 | 1
2033/34 | 394.75 | 101.25 | 1
2033/34 | 395.75 | 101.25 | 1
2033/34 | 396.25 | 101.25 | 2
2033/34 | 397.25 | 101.25 | 1
2033/34 | 398.25 | 101.25 | 3
2033/34 | 398.75 | 101.25 | 1
2033/34 | 399.25 | 101.25 | 2
2033/34 | 399.75 | 101.25 | 1
2033/34 | 400.25 | 101.25 | 1
2033/34 | 401.25 | 101.25 | 2
2033/34 | 402.25 | 101.25 | 1
2033/34 | 404.75 | 101.25 | 1
2033/34 | 405.25 | 101.25 | 1
2033/34 | 406.25 | 101.25 | 1
2033/34 | 406.75 | 101.25 | 1
2033/34 | 407.75 | 101.25 | 1
2033/34 | 408.75 | 101.25 | 1
2033/34 | 410.25 | 101.25 | 1
2033/34 | 410.75 | 101.25 | 2
2033/34 | 411.75 | 101.25 | 1
2033/34 | 413.25 | 101.25 | 1
2033/34 | 413.75 | 101.25 | 2
2033/34 | 415.75 | 101.25 | 1
2033/34 | 418.25 | 101.25 | 1
2033/34 | 419.25 | 101.25 | 1
2033/34 | 424.25 | 101.25 | 1
2033/34 | 425.75 | 101.25 | 1
2033/34 | 430.75 | 101.25 | 1
2033/34 | 436.25 | 101.25 | 1
2033/34 | 438.25 | 101.25 | 1
2033/34 | 438.75 | 101.25 | 1
2033/34 | 450.75 | 101.25 | 1
2033/34 | 156.75 | 101.75 | 1
2033/34 | 171.25 | 101.75 | 1
2033/34 | 173.75 | 101.75 | 1
2033/34 | 177.75 | 101.75 | 1
2033/34 | 184.25 | 101.75 | 1
2033/34 | 190.75 | 101.75 | 3
2033/34 | 195.25 | 101.75 | 1
2033/34 | 195.75 | 101.75 | 1
2033/34 | 196.25 | 101.75 | 1
2033/34 | 197.75 | 101.75 | 1
2033/34 | 198.75 | 101.75 | 1
2033/34 | 201.75 | 101.75 | 1
2033/34 | 205.25 | 101.75 | 1
2033/34 | 207.25 | 101.75 | 1
2033/34 | 209.25 | 101.75 | 2
2033/34 | 210.75 | 101.75 | 1
2033/34 | 211.75 | 101.75 | 1
2033/34 | 213.25 | 101.75 | 1
2033/34 | 213.75 | 101.75 | 1
2033/34 | 215.75 | 101.75 | 1
2033/34 | 216.75 | 101.75 | 1
2033/34 | 217.25 | 101.75 | 2
2033/34 | 217.75 | 101.75 | 1
2033/34 | 218.25 | 101.75 | 1
2033/34 | 219.25 | 101.75 | 1
2033/34 | 219.75 | 101.75 | 1
2033/34 | 220.25 | 101.75 | 1
2033/34 | 220.75 | 101.75 | 2
2033/34 | 221.25 | 101.75 | 4
2033/34 | 221.75 | 101.75 | 1
2033/34 | 222.75 | 101.75 | 1
2033/34 | 223.25 | 101.75 | 1
2033/34 | 223.75 | 101.75 | 1
2033/34 | 227.25 | 101.75 | 1
2033/34 | 227.75 | 101.75 | 1
2033/34 | 228.25 | 101.75 | 3
2033/34 | 228.75 | 101.75 | 1
2033/34 | 229.25 | 101.75 | 2
2033/34 | 229.75 | 101.75 | 1
2033/34 | 230.25 | 101.75 | 3
2033/34 | 230.75 | 101.75 | 1
2033/34 | 231.75 | 101.75 | 2
2033/34 | 232.75 | 101.75 | 2
2033/34 | 233.75 | 101.75 | 2
2033/34 | 234.25 | 101.75 | 1
2033/34 | 234.75 | 101.75 | 2
2033/34 | 235.75 | 101.75 | 3
2033/34 | 236.25 | 101.75 | 2
2033/34 | 236.75 | 101.75 | 1
2033/34 | 237.25 | 101.75 | 2
2033/34 | 238.25 | 101.75 | 2
2033/34 | 238.75 | 101.75 | 2
2033/34 | 239.25 | 101.75 | 2
2033/34 | 239.75 | 101.75 | 1
2033/34 | 240.75 | 101.75 | 5
2033/34 | 241.25 | 101.75 | 4
2033/34 | 241.75 | 101.75 | 1
2033/34 | 242.25 | 101.75 | 4
2033/34 | 243.25 | 101.75 | 2
2033/34 | 243.75 | 101.75 | 3
2033/34 | 244.25 | 101.75 | 1
2033/34 | 244.75 | 101.75 | 1
2033/34 | 245.25 | 101.75 | 3
2033/34 | 245.75 | 101.75 | 2
2033/34 | 246.25 | 101.75 | 2
2033/34 | 246.75 | 101.75 | 6
2033/34 | 247.25 | 101.75 | 3
2033/34 | 247.75 | 101.75 | 2
2033/34 | 248.25 | 101.75 | 1
2033/34 | 248.75 | 101.75 | 2
2033/34 | 249.25 | 101.75 | 1
2033/34 | 249.75 | 101.75 | 1
2033/34 | 250.25 | 101.75 | 5
2033/34 | 250.75 | 101.75 | 3
2033/34 | 251.25 | 101.75 | 1
2033/34 | 251.75 | 101.75 | 2
2033/34 | 252.25 | 101.75 | 1
2033/34 | 252.75 | 101.75 | 1
2033/34 | 253.25 | 101.75 | 3
2033/34 | 253.75 | 101.75 | 3
2033/34 | 254.25 | 101.75 | 2
2033/34 | 254.75 | 101.75 | 6
2033/34 | 255.25 | 101.75 | 3
2033/34 | 255.75 | 101.75 | 4
2033/34 | 256.25 | 101.75 | 4
2033/34 | 256.75 | 101.75 | 2
2033/34 | 257.25 | 101.75 | 2
2033/34 | 257.75 | 101.75 | 2
2033/34 | 258.25 | 101.75 | 5
2033/34 | 258.75 | 101.75 | 3
2033/34 | 259.25 | 101.75 | 2
2033/34 | 259.75 | 101.75 | 2
2033/34 | 260.25 | 101.75 | 7
2033/34 | 260.75 | 101.75 | 3
2033/34 | 261.25 | 101.75 | 3
2033/34 | 261.75 | 101.75 | 8
2033/34 | 262.25 | 101.75 | 2
2033/34 | 262.75 | 101.75 | 8
2033/34 | 263.25 | 101.75 | 5
2033/34 | 263.75 | 101.75 | 4
2033/34 | 264.25 | 101.75 | 8
2033/34 | 264.75 | 101.75 | 6
2033/34 | 265.25 | 101.75 | 5
2033/34 | 265.75 | 101.75 | 2
2033/34 | 266.25 | 101.75 | 2
2033/34 | 266.75 | 101.75 | 5
2033/34 | 267.25 | 101.75 | 5
2033/34 | 267.75 | 101.75 | 1
2033/34 | 268.25 | 101.75 | 8
2033/34 | 268.75 | 101.75 | 6
2033/34 | 269.25 | 101.75 | 6
2033/34 | 269.75 | 101.75 | 6
2033/34 | 270.25 | 101.75 | 6
2033/34 | 270.75 | 101.75 | 6
2033/34 | 271.25 | 101.75 | 6
2033/34 | 271.75 | 101.75 | 6
2033/34 | 272.25 | 101.75 | 7
2033/34 | 272.75 | 101.75 | 9
2033/34 | 273.25 | 101.75 | 5
2033/34 | 273.75 | 101.75 | 7
2033/34 | 274.25 | 101.75 | 5
2033/34 | 274.75 | 101.75 | 1
2033/34 | 275.25 | 101.75 | 8
2033/34 | 275.75 | 101.75 | 8
2033/34 | 276.25 | 101.75 | 13
2033/34 | 276.75 | 101.75 | 6
2033/34 | 277.25 | 101.75 | 6
2033/34 | 277.75 | 101.75 | 10
2033/34 | 278.25 | 101.75 | 13
2033/34 | 278.75 | 101.75 | 6
2033/34 | 279.25 | 101.75 | 5
2033/34 | 279.75 | 101.75 | 7
2033/34 | 280.25 | 101.75 | 9
2033/34 | 280.75 | 101.75 | 12
2033/34 | 281.25 | 101.75 | 10
2033/34 | 281.75 | 101.75 | 3
2033/34 | 282.25 | 101.75 | 6
2033/34 | 282.75 | 101.75 | 7
2033/34 | 283.25 | 101.75 | 11
2033/34 | 283.75 | 101.75 | 8
2033/34 | 284.25 | 101.75 | 6
2033/34 | 284.75 | 101.75 | 8
2033/34 | 285.25 | 101.75 | 9
2033/34 | 285.75 | 101.75 | 10
2033/34 | 286.25 | 101.75 | 7
2033/34 | 286.75 | 101.75 | 11
2033/34 | 287.25 | 101.75 | 5
2033/34 | 287.75 | 101.75 | 9
2033/34 | 288.25 | 101.75 | 6
2033/34 | 288.75 | 101.75 | 6
2033/34 | 289.25 | 101.75 | 7
2033/34 | 289.75 | 101.75 | 8
2033/34 | 290.25 | 101.75 | 6
2033/34 | 290.75 | 101.75 | 6
2033/34 | 291.25 | 101.75 | 8
2033/34 | 291.75 | 101.75 | 7
2033/34 | 292.25 | 101.75 | 9
2033/34 | 292.75 | 101.75 | 11
2033/34 | 293.25 | 101.75 | 14
2033/34 | 293.75 | 101.75 | 10
2033/34 | 294.25 | 101.75 | 12
2033/34 | 294.75 | 101.75 | 7
2033/34 | 295.25 | 101.75 | 8
2033/34 | 295.75 | 101.75 | 12
2033/34 | 296.25 | 101.75 | 5
2033/34 | 296.75 | 101.75 | 12
2033/34 | 297.25 | 101.75 | 6
2033/34 | 297.75 | 101.75 | 5
2033/34 | 298.25 | 101.75 | 6
2033/34 | 298.75 | 101.75 | 7
2033/34 | 299.25 | 101.75 | 17
2033/34 | 299.75 | 101.75 | 5
2033/34 | 300.25 | 101.75 | 13
2033/34 | 300.75 | 101.75 | 9
2033/34 | 301.25 | 101.75 | 5
2033/34 | 301.75 | 101.75 | 12
2033/34 | 302.25 | 101.75 | 11
2033/34 | 302.75 | 101.75 | 14
2033/34 | 303.25 | 101.75 | 10
2033/34 | 303.75 | 101.75 | 10
2033/34 | 304.25 | 101.75 | 11
2033/34 | 304.75 | 101.75 | 6
2033/34 | 305.25 | 101.75 | 14
2033/34 | 305.75 | 101.75 | 9
2033/34 | 306.25 | 101.75 | 3
2033/34 | 306.75 | 101.75 | 13
2033/34 | 307.25 | 101.75 | 6
2033/34 | 307.75 | 101.75 | 12
2033/34 | 308.25 | 101.75 | 9
2033/34 | 308.75 | 101.75 | 10
2033/34 | 309.25 | 101.75 | 8
2033/34 | 309.75 | 101.75 | 12
2033/34 | 310.25 | 101.75 | 12
2033/34 | 310.75 | 101.75 | 11
2033/34 | 311.25 | 101.75 | 9
2033/34 | 311.75 | 101.75 | 10
2033/34 | 312.25 | 101.75 | 15
2033/34 | 312.75 | 101.75 | 13
2033/34 | 313.25 | 101.75 | 5
2033/34 | 313.75 | 101.75 | 16
2033/34 | 314.25 | 101.75 | 10
2033/34 | 314.75 | 101.75 | 12
2033/34 | 315.25 | 101.75 | 12
2033/34 | 315.75 | 101.75 | 19
2033/34 | 316.25 | 101.75 | 14
2033/34 | 316.75 | 101.75 | 4
2033/34 | 317.25 | 101.75 | 15
2033/34 | 317.75 | 101.75 | 15
2033/34 | 318.25 | 101.75 | 14
2033/34 | 318.75 | 101.75 | 5
2033/34 | 319.25 | 101.75 | 9
2033/34 | 319.75 | 101.75 | 13
2033/34 | 320.25 | 101.75 | 12
2033/34 | 320.75 | 101.75 | 6
2033/34 | 321.25 | 101.75 | 11
2033/34 | 321.75 | 101.75 | 9
2033/34 | 322.25 | 101.75 | 9
2033/34 | 322.75 | 101.75 | 10
2033/34 | 323.25 | 101.75 | 6
2033/34 | 323.75 | 101.75 | 12
2033/34 | 324.25 | 101.75 | 8
2033/34 | 324.75 | 101.75 | 8
2033/34 | 325.25 | 101.75 | 6
2033/34 | 325.75 | 101.75 | 11
2033/34 | 326.25 | 101.75 | 10
2033/34 | 326.75 | 101.75 | 9
2033/34 | 327.25 | 101.75 | 8
2033/34 | 327.75 | 101.75 | 12
2033/34 | 328.25 | 101.75 | 6
2033/34 | 328.75 | 101.75 | 11
2033/34 | 329.25 | 101.75 | 6
2033/34 | 329.75 | 101.75 | 9
2033/34 | 330.25 | 101.75 | 12
2033/34 | 330.75 | 101.75 | 16
2033/34 | 331.25 | 101.75 | 13
2033/34 | 331.75 | 101.75 | 13
2033/34 | 332.25 | 101.75 | 17
2033/34 | 332.75 | 101.75 | 13
2033/34 | 333.25 | 101.75 | 22
2033/34 | 333.75 | 101.75 | 10
2033/34 | 334.25 | 101.75 | 11
2033/34 | 334.75 | 101.75 | 6
2033/34 | 335.25 | 101.75 | 10
2033/34 | 335.75 | 101.75 | 11
2033/34 | 336.25 | 101.75 | 11
2033/34 | 336.75 | 101.75 | 11
2033/34 | 337.25 | 101.75 | 12
2033/34 | 337.75 | 101.75 | 10
2033/34 | 338.25 | 101.75 | 8
2033/34 | 338.75 | 101.75 | 10
2033/34 | 339.25 | 101.75 | 10
2033/34 | 339.75 | 101.75 | 13
2033/34 | 340.25 | 101.75 | 7
2033/34 | 340.75 | 101.75 | 9
2033/34 | 341.25 | 101.75 | 7
2033/34 | 341.75 | 101.75 | 4
2033/34 | 342.25 | 101.75 | 13
2033/34 | 342.75 | 101.75 | 8
2033/34 | 343.25 | 101.75 | 11
2033/34 | 343.75 | 101.75 | 6
2033/34 | 344.25 | 101.75 | 12
2033/34 | 344.75 | 101.75 | 9
2033/34 | 345.25 | 101.75 | 14
2033/34 | 345.75 | 101.75 | 20
2033/34 | 346.25 | 101.75 | 10
2033/34 | 346.75 | 101.75 | 9
2033/34 | 347.25 | 101.75 | 9
2033/34 | 347.75 | 101.75 | 14
2033/34 | 348.25 | 101.75 | 14
2033/34 | 348.75 | 101.75 | 5
2033/34 | 349.25 | 101.75 | 8
2033/34 | 349.75 | 101.75 | 6
2033/34 | 350.25 | 101.75 | 7
2033/34 | 350.75 | 101.75 | 6
2033/34 | 351.25 | 101.75 | 7
2033/34 | 351.75 | 101.75 | 8
2033/34 | 352.25 | 101.75 | 10
2033/34 | 352.75 | 101.75 | 13
2033/34 | 353.25 | 101.75 | 12
2033/34 | 353.75 | 101.75 | 6
2033/34 | 354.25 | 101.75 | 9
2033/34 | 354.75 | 101.75 | 6
2033/34 | 355.25 | 101.75 | 8
2033/34 | 355.75 | 101.75 | 9
2033/34 | 356.25 | 101.75 | 12
2033/34 | 356.75 | 101.75 | 6
2033/34 | 357.25 | 101.75 | 10
2033/34 | 357.75 | 101.75 | 6
2033/34 | 358.25 | 101.75 | 10
2033/34 | 358.75 | 101.75 | 10
2033/34 | 359.25 | 101.75 | 7
2033/34 | 359.75 | 101.75 | 7
2033/34 | 360.25 | 101.75 | 3
2033/34 | 360.75 | 101.75 | 6
2033/34 | 361.25 | 101.75 | 4
2033/34 | 361.75 | 101.75 | 5
2033/34 | 362.25 | 101.75 | 7
2033/34 | 362.75 | 101.75 | 5
2033/34 | 363.25 | 101.75 | 8
2033/34 | 363.75 | 101.75 | 4
2033/34 | 364.25 | 101.75 | 6
2033/34 | 364.75 | 101.75 | 11
2033/34 | 365.25 | 101.75 | 6
2033/34 | 365.75 | 101.75 | 5
2033/34 | 366.25 | 101.75 | 4
2033/34 | 366.75 | 101.75 | 3
2033/34 | 367.25 | 101.75 | 2
2033/34 | 367.75 | 101.75 | 5
2033/34 | 368.25 | 101.75 | 6
2033/34 | 368.75 | 101.75 | 3
2033/34 | 369.25 | 101.75 | 4
2033/34 | 369.75 | 101.75 | 5
2033/34 | 370.25 | 101.75 | 5
2033/34 | 370.75 | 101.75 | 5
2033/34 | 371.25 | 101.75 | 5
2033/34 | 371.75 | 101.75 | 3
2033/34 | 372.25 | 101.75 | 3
2033/34 | 372.75 | 101.75 | 5
2033/34 | 373.25 | 101.75 | 3
2033/34 | 373.75 | 101.75 | 3
2033/34 | 374.25 | 101.75 | 1
2033/34 | 374.75 | 101.75 | 7
2033/34 | 375.25 | 101.75 | 3
2033/34 | 375.75 | 101.75 | 4
2033/34 | 376.25 | 101.75 | 5
2033/34 | 376.75 | 101.75 | 2
2033/34 | 377.25 | 101.75 | 4
2033/34 | 377.75 | 101.75 | 2
2033/34 | 378.25 | 101.75 | 2
2033/34 | 378.75 | 101.75 | 2
2033/34 | 379.25 | 101.75 | 1
2033/34 | 379.75 | 101.75 | 2
2033/34 | 380.25 | 101.75 | 2
2033/34 | 380.75 | 101.75 | 7
2033/34 | 381.25 | 101.75 | 7
2033/34 | 381.75 | 101.75 | 2
2033/34 | 382.25 | 101.75 | 4
2033/34 | 382.75 | 101.75 | 2
2033/34 | 383.25 | 101.75 | 7
2033/34 | 383.75 | 101.75 | 4
2033/34 | 384.25 | 101.75 | 2
2033/34 | 384.75 | 101.75 | 5
2033/34 | 385.75 | 101.75 | 1
2033/34 | 386.25 | 101.75 | 1
2033/34 | 386.75 | 101.75 | 1
2033/34 | 387.25 | 101.75 | 3
2033/34 | 387.75 | 101.75 | 1
2033/34 | 388.25 | 101.75 | 1
2033/34 | 388.75 | 101.75 | 1
2033/34 | 389.25 | 101.75 | 3
2033/34 | 389.75 | 101.75 | 2
2033/34 | 390.25 | 101.75 | 5
2033/34 | 390.75 | 101.75 | 2
2033/34 | 391.25 | 101.75 | 1
2033/34 | 392.25 | 101.75 | 2
2033/34 | 392.75 | 101.75 | 4
2033/34 | 393.75 | 101.75 | 3
2033/34 | 394.25 | 101.75 | 2
2033/34 | 394.75 | 101.75 | 1
2033/34 | 395.75 | 101.75 | 1
2033/34 | 396.25 | 101.75 | 2
2033/34 | 396.75 | 101.75 | 1
2033/34 | 397.25 | 101.75 | 3
2033/34 | 399.25 | 101.75 | 1
2033/34 | 400.75 | 101.75 | 1
2033/34 | 401.25 | 101.75 | 3
2033/34 | 402.25 | 101.75 | 1
2033/34 | 403.25 | 101.75 | 1
2033/34 | 403.75 | 101.75 | 1
2033/34 | 404.25 | 101.75 | 1
2033/34 | 404.75 | 101.75 | 1
2033/34 | 406.25 | 101.75 | 1
2033/34 | 407.75 | 101.75 | 1
2033/34 | 408.25 | 101.75 | 1
2033/34 | 410.75 | 101.75 | 1
2033/34 | 412.75 | 101.75 | 1
2033/34 | 413.25 | 101.75 | 1
2033/34 | 413.75 | 101.75 | 2
2033/34 | 422.75 | 101.75 | 1
2033/34 | 424.25 | 101.75 | 1
2033/34 | 425.25 | 101.75 | 1
2033/34 | 426.25 | 101.75 | 1
2033/34 | 428.25 | 101.75 | 1
2033/34 | 429.25 | 101.75 | 1
2033/34 | 432.25 | 101.75 | 1
2033/34 | 432.75 | 101.75 | 1
2033/34 | 433.25 | 101.75 | 1
2033/34 | 434.75 | 101.75 | 1
2033/34 | 456.25 | 101.75 | 1
2033/34 | 479.25 | 101.75 | 1
2033/34 | 157.75 | 102.25 | 1
2033/34 | 159.25 | 102.25 | 1
2033/34 | 161.25 | 102.25 | 1
2033/34 | 168.75 | 102.25 | 1
2033/34 | 174.75 | 102.25 | 1
2033/34 | 182.75 | 102.25 | 1
2033/34 | 189.25 | 102.25 | 1
2033/34 | 191.75 | 102.25 | 1
2033/34 | 196.75 | 102.25 | 1
2033/34 | 197.25 | 102.25 | 1
2033/34 | 197.75 | 102.25 | 1
2033/34 | 201.25 | 102.25 | 1
2033/34 | 204.75 | 102.25 | 1
2033/34 | 206.75 | 102.25 | 1
2033/34 | 207.25 | 102.25 | 1
2033/34 | 207.75 | 102.25 | 1
2033/34 | 209.75 | 102.25 | 1
2033/34 | 210.25 | 102.25 | 1
2033/34 | 210.75 | 102.25 | 1
2033/34 | 214.25 | 102.25 | 2
2033/34 | 215.75 | 102.25 | 3
2033/34 | 217.25 | 102.25 | 1
2033/34 | 218.75 | 102.25 | 1
2033/34 | 220.25 | 102.25 | 2
2033/34 | 221.25 | 102.25 | 2
2033/34 | 223.25 | 102.25 | 2
2033/34 | 226.25 | 102.25 | 1
2033/34 | 227.25 | 102.25 | 2
2033/34 | 227.75 | 102.25 | 2
2033/34 | 228.25 | 102.25 | 1
2033/34 | 228.75 | 102.25 | 3
2033/34 | 229.25 | 102.25 | 1
2033/34 | 229.75 | 102.25 | 1
2033/34 | 230.25 | 102.25 | 1
2033/34 | 230.75 | 102.25 | 2
2033/34 | 231.25 | 102.25 | 4
2033/34 | 232.25 | 102.25 | 3
2033/34 | 233.25 | 102.25 | 1
2033/34 | 234.75 | 102.25 | 2
2033/34 | 235.25 | 102.25 | 1
2033/34 | 235.75 | 102.25 | 1
2033/34 | 236.25 | 102.25 | 3
2033/34 | 236.75 | 102.25 | 2
2033/34 | 237.25 | 102.25 | 1
2033/34 | 237.75 | 102.25 | 1
2033/34 | 238.25 | 102.25 | 1
2033/34 | 238.75 | 102.25 | 1
2033/34 | 239.25 | 102.25 | 1
2033/34 | 239.75 | 102.25 | 2
2033/34 | 240.25 | 102.25 | 2
2033/34 | 241.25 | 102.25 | 4
2033/34 | 241.75 | 102.25 | 1
2033/34 | 242.25 | 102.25 | 2
2033/34 | 243.25 | 102.25 | 3
2033/34 | 243.75 | 102.25 | 3
2033/34 | 244.75 | 102.25 | 1
2033/34 | 245.25 | 102.25 | 1
2033/34 | 246.25 | 102.25 | 3
2033/34 | 246.75 | 102.25 | 2
2033/34 | 247.25 | 102.25 | 3
2033/34 | 247.75 | 102.25 | 2
2033/34 | 248.25 | 102.25 | 3
2033/34 | 248.75 | 102.25 | 1
2033/34 | 249.25 | 102.25 | 4
2033/34 | 249.75 | 102.25 | 1
2033/34 | 250.75 | 102.25 | 3
2033/34 | 251.25 | 102.25 | 1
2033/34 | 251.75 | 102.25 | 3
2033/34 | 252.25 | 102.25 | 4
2033/34 | 252.75 | 102.25 | 3
2033/34 | 253.25 | 102.25 | 3
2033/34 | 253.75 | 102.25 | 4
2033/34 | 254.25 | 102.25 | 2
2033/34 | 254.75 | 102.25 | 2
2033/34 | 255.25 | 102.25 | 3
2033/34 | 255.75 | 102.25 | 3
2033/34 | 256.25 | 102.25 | 6
2033/34 | 256.75 | 102.25 | 5
2033/34 | 257.25 | 102.25 | 1
2033/34 | 257.75 | 102.25 | 5
2033/34 | 258.25 | 102.25 | 4
2033/34 | 258.75 | 102.25 | 8
2033/34 | 259.25 | 102.25 | 2
2033/34 | 259.75 | 102.25 | 5
2033/34 | 260.25 | 102.25 | 3
2033/34 | 260.75 | 102.25 | 5
2033/34 | 261.25 | 102.25 | 5
2033/34 | 261.75 | 102.25 | 4
2033/34 | 262.25 | 102.25 | 1
2033/34 | 262.75 | 102.25 | 4
2033/34 | 263.25 | 102.25 | 2
2033/34 | 263.75 | 102.25 | 6
2033/34 | 264.25 | 102.25 | 4
2033/34 | 264.75 | 102.25 | 3
2033/34 | 265.25 | 102.25 | 2
2033/34 | 265.75 | 102.25 | 7
2033/34 | 266.25 | 102.25 | 7
2033/34 | 266.75 | 102.25 | 4
2033/34 | 267.25 | 102.25 | 4
2033/34 | 267.75 | 102.25 | 5
2033/34 | 268.25 | 102.25 | 5
2033/34 | 268.75 | 102.25 | 3
2033/34 | 269.25 | 102.25 | 2
2033/34 | 269.75 | 102.25 | 5
2033/34 | 270.25 | 102.25 | 6
2033/34 | 270.75 | 102.25 | 4
2033/34 | 271.25 | 102.25 | 2
2033/34 | 271.75 | 102.25 | 9
2033/34 | 272.25 | 102.25 | 7
2033/34 | 272.75 | 102.25 | 2
2033/34 | 273.25 | 102.25 | 7
2033/34 | 273.75 | 102.25 | 7
2033/34 | 274.25 | 102.25 | 5
2033/34 | 274.75 | 102.25 | 5
2033/34 | 275.25 | 102.25 | 3
2033/34 | 275.75 | 102.25 | 3
2033/34 | 276.25 | 102.25 | 2
2033/34 | 276.75 | 102.25 | 3
2033/34 | 277.25 | 102.25 | 6
2033/34 | 277.75 | 102.25 | 9
2033/34 | 278.25 | 102.25 | 7
2033/34 | 278.75 | 102.25 | 4
2033/34 | 279.25 | 102.25 | 9
2033/34 | 279.75 | 102.25 | 3
2033/34 | 280.25 | 102.25 | 3
2033/34 | 280.75 | 102.25 | 12
2033/34 | 281.25 | 102.25 | 2
2033/34 | 281.75 | 102.25 | 6
2033/34 | 282.25 | 102.25 | 7
2033/34 | 282.75 | 102.25 | 7
2033/34 | 283.25 | 102.25 | 4
2033/34 | 283.75 | 102.25 | 6
2033/34 | 284.25 | 102.25 | 9
2033/34 | 284.75 | 102.25 | 7
2033/34 | 285.25 | 102.25 | 12
2033/34 | 285.75 | 102.25 | 10
2033/34 | 286.25 | 102.25 | 5
2033/34 | 286.75 | 102.25 | 6
2033/34 | 287.25 | 102.25 | 7
2033/34 | 287.75 | 102.25 | 8
2033/34 | 288.25 | 102.25 | 7
2033/34 | 288.75 | 102.25 | 7
2033/34 | 289.25 | 102.25 | 9
2033/34 | 289.75 | 102.25 | 8
2033/34 | 290.25 | 102.25 | 2
2033/34 | 290.75 | 102.25 | 4
2033/34 | 291.25 | 102.25 | 7
2033/34 | 291.75 | 102.25 | 6
2033/34 | 292.25 | 102.25 | 10
2033/34 | 292.75 | 102.25 | 5
2033/34 | 293.25 | 102.25 | 10
2033/34 | 293.75 | 102.25 | 1
2033/34 | 294.25 | 102.25 | 11
2033/34 | 294.75 | 102.25 | 10
2033/34 | 295.25 | 102.25 | 9
2033/34 | 295.75 | 102.25 | 6
2033/34 | 296.25 | 102.25 | 12
2033/34 | 296.75 | 102.25 | 5
2033/34 | 297.25 | 102.25 | 7
2033/34 | 297.75 | 102.25 | 8
2033/34 | 298.25 | 102.25 | 5
2033/34 | 298.75 | 102.25 | 8
2033/34 | 299.25 | 102.25 | 14
2033/34 | 299.75 | 102.25 | 7
2033/34 | 300.25 | 102.25 | 6
2033/34 | 300.75 | 102.25 | 2
2033/34 | 301.25 | 102.25 | 7
2033/34 | 301.75 | 102.25 | 6
2033/34 | 302.25 | 102.25 | 9
2033/34 | 302.75 | 102.25 | 8
2033/34 | 303.25 | 102.25 | 6
2033/34 | 303.75 | 102.25 | 8
2033/34 | 304.25 | 102.25 | 5
2033/34 | 304.75 | 102.25 | 10
2033/34 | 305.25 | 102.25 | 7
2033/34 | 305.75 | 102.25 | 18
2033/34 | 306.25 | 102.25 | 17
2033/34 | 306.75 | 102.25 | 12
2033/34 | 307.25 | 102.25 | 4
2033/34 | 307.75 | 102.25 | 11
2033/34 | 308.25 | 102.25 | 10
2033/34 | 308.75 | 102.25 | 16
2033/34 | 309.25 | 102.25 | 9
2033/34 | 309.75 | 102.25 | 7
2033/34 | 310.25 | 102.25 | 5
2033/34 | 310.75 | 102.25 | 9
2033/34 | 311.25 | 102.25 | 7
2033/34 | 311.75 | 102.25 | 10
2033/34 | 312.25 | 102.25 | 12
2033/34 | 312.75 | 102.25 | 6
2033/34 | 313.25 | 102.25 | 6
2033/34 | 313.75 | 102.25 | 15
2033/34 | 314.25 | 102.25 | 8
2033/34 | 314.75 | 102.25 | 7
2033/34 | 315.25 | 102.25 | 10
2033/34 | 315.75 | 102.25 | 9
2033/34 | 316.25 | 102.25 | 12
2033/34 | 316.75 | 102.25 | 9
2033/34 | 317.25 | 102.25 | 12
2033/34 | 317.75 | 102.25 | 10
2033/34 | 318.25 | 102.25 | 8
2033/34 | 318.75 | 102.25 | 10
2033/34 | 319.25 | 102.25 | 8
2033/34 | 319.75 | 102.25 | 11
2033/34 | 320.25 | 102.25 | 7
2033/34 | 320.75 | 102.25 | 9
2033/34 | 321.25 | 102.25 | 7
2033/34 | 321.75 | 102.25 | 12
2033/34 | 322.25 | 102.25 | 9
2033/34 | 322.75 | 102.25 | 13
2033/34 | 323.25 | 102.25 | 10
2033/34 | 323.75 | 102.25 | 7
2033/34 | 324.25 | 102.25 | 10
2033/34 | 324.75 | 102.25 | 10
2033/34 | 325.25 | 102.25 | 11
2033/34 | 325.75 | 102.25 | 15
2033/34 | 326.25 | 102.25 | 15
2033/34 | 326.75 | 102.25 | 12
2033/34 | 327.25 | 102.25 | 10
2033/34 | 327.75 | 102.25 | 13
2033/34 | 328.25 | 102.25 | 11
2033/34 | 328.75 | 102.25 | 11
2033/34 | 329.25 | 102.25 | 7
2033/34 | 329.75 | 102.25 | 7
2033/34 | 330.25 | 102.25 | 14
2033/34 | 330.75 | 102.25 | 7
2033/34 | 331.25 | 102.25 | 10
2033/34 | 331.75 | 102.25 | 11
2033/34 | 332.25 | 102.25 | 8
2033/34 | 332.75 | 102.25 | 10
2033/34 | 333.25 | 102.25 | 7
2033/34 | 333.75 | 102.25 | 9
2033/34 | 334.25 | 102.25 | 10
2033/34 | 334.75 | 102.25 | 14
2033/34 | 335.25 | 102.25 | 7
2033/34 | 335.75 | 102.25 | 17
2033/34 | 336.25 | 102.25 | 11
2033/34 | 336.75 | 102.25 | 10
2033/34 | 337.25 | 102.25 | 20
2033/34 | 337.75 | 102.25 | 12
2033/34 | 338.25 | 102.25 | 9
2033/34 | 338.75 | 102.25 | 7
2033/34 | 339.25 | 102.25 | 4
2033/34 | 339.75 | 102.25 | 8
2033/34 | 340.25 | 102.25 | 8
2033/34 | 340.75 | 102.25 | 12
2033/34 | 341.25 | 102.25 | 9
2033/34 | 341.75 | 102.25 | 10
2033/34 | 342.25 | 102.25 | 8
2033/34 | 342.75 | 102.25 | 8
2033/34 | 343.25 | 102.25 | 7
2033/34 | 343.75 | 102.25 | 8
2033/34 | 344.25 | 102.25 | 19
2033/34 | 344.75 | 102.25 | 3
2033/34 | 345.25 | 102.25 | 10
2033/34 | 345.75 | 102.25 | 10
2033/34 | 346.25 | 102.25 | 8
2033/34 | 346.75 | 102.25 | 9
2033/34 | 347.25 | 102.25 | 12
2033/34 | 347.75 | 102.25 | 10
2033/34 | 348.25 | 102.25 | 6
2033/34 | 348.75 | 102.25 | 9
2033/34 | 349.25 | 102.25 | 7
2033/34 | 349.75 | 102.25 | 6
2033/34 | 350.25 | 102.25 | 5
2033/34 | 350.75 | 102.25 | 7
2033/34 | 351.25 | 102.25 | 8
2033/34 | 351.75 | 102.25 | 6
2033/34 | 352.25 | 102.25 | 7
2033/34 | 352.75 | 102.25 | 7
2033/34 | 353.25 | 102.25 | 13
2033/34 | 353.75 | 102.25 | 9
2033/34 | 354.25 | 102.25 | 7
2033/34 | 354.75 | 102.25 | 9
2033/34 | 355.25 | 102.25 | 7
2033/34 | 355.75 | 102.25 | 12
2033/34 | 356.25 | 102.25 | 7
2033/34 | 356.75 | 102.25 | 10
2033/34 | 357.25 | 102.25 | 7
2033/34 | 357.75 | 102.25 | 6
2033/34 | 358.25 | 102.25 | 7
2033/34 | 358.75 | 102.25 | 7
2033/34 | 359.25 | 102.25 | 7
2033/34 | 359.75 | 102.25 | 6
2033/34 | 360.25 | 102.25 | 7
2033/34 | 360.75 | 102.25 | 1
2033/34 | 361.25 | 102.25 | 10
2033/34 | 361.75 | 102.25 | 5
2033/34 | 362.25 | 102.25 | 8
2033/34 | 362.75 | 102.25 | 11
2033/34 | 363.25 | 102.25 | 7
2033/34 | 363.75 | 102.25 | 2
2033/34 | 364.25 | 102.25 | 5
2033/34 | 364.75 | 102.25 | 6
2033/34 | 365.25 | 102.25 | 3
2033/34 | 365.75 | 102.25 | 1
2033/34 | 366.25 | 102.25 | 6
2033/34 | 366.75 | 102.25 | 6
2033/34 | 367.25 | 102.25 | 4
2033/34 | 367.75 | 102.25 | 5
2033/34 | 368.25 | 102.25 | 4
2033/34 | 368.75 | 102.25 | 1
2033/34 | 369.25 | 102.25 | 5
2033/34 | 369.75 | 102.25 | 8
2033/34 | 370.25 | 102.25 | 3
2033/34 | 370.75 | 102.25 | 3
2033/34 | 371.25 | 102.25 | 4
2033/34 | 371.75 | 102.25 | 2
2033/34 | 372.25 | 102.25 | 6
2033/34 | 372.75 | 102.25 | 9
2033/34 | 373.25 | 102.25 | 4
2033/34 | 373.75 | 102.25 | 6
2033/34 | 374.25 | 102.25 | 6
2033/34 | 374.75 | 102.25 | 5
2033/34 | 375.25 | 102.25 | 5
2033/34 | 375.75 | 102.25 | 4
2033/34 | 376.25 | 102.25 | 2
2033/34 | 376.75 | 102.25 | 2
2033/34 | 377.25 | 102.25 | 2
2033/34 | 377.75 | 102.25 | 2
2033/34 | 378.25 | 102.25 | 3
2033/34 | 378.75 | 102.25 | 6
2033/34 | 379.25 | 102.25 | 3
2033/34 | 379.75 | 102.25 | 5
2033/34 | 380.25 | 102.25 | 2
2033/34 | 380.75 | 102.25 | 3
2033/34 | 381.25 | 102.25 | 4
2033/34 | 381.75 | 102.25 | 4
2033/34 | 382.25 | 102.25 | 1
2033/34 | 382.75 | 102.25 | 2
2033/34 | 383.25 | 102.25 | 1
2033/34 | 383.75 | 102.25 | 3
2033/34 | 384.25 | 102.25 | 2
2033/34 | 384.75 | 102.25 | 1
2033/34 | 385.25 | 102.25 | 4
2033/34 | 385.75 | 102.25 | 1
2033/34 | 386.25 | 102.25 | 5
2033/34 | 386.75 | 102.25 | 2
2033/34 | 387.25 | 102.25 | 2
2033/34 | 387.75 | 102.25 | 3
2033/34 | 388.25 | 102.25 | 1
2033/34 | 388.75 | 102.25 | 2
2033/34 | 389.25 | 102.25 | 1
2033/34 | 391.25 | 102.25 | 4
2033/34 | 391.75 | 102.25 | 4
2033/34 | 392.25 | 102.25 | 2
2033/34 | 394.25 | 102.25 | 2
2033/34 | 395.75 | 102.25 | 1
2033/34 | 396.25 | 102.25 | 2
2033/34 | 396.75 | 102.25 | 1
2033/34 | 397.25 | 102.25 | 1
2033/34 | 397.75 | 102.25 | 2
2033/34 | 398.25 | 102.25 | 3
2033/34 | 398.75 | 102.25 | 1
2033/34 | 399.25 | 102.25 | 1
2033/34 | 399.75 | 102.25 | 2
2033/34 | 400.25 | 102.25 | 1
2033/34 | 400.75 | 102.25 | 3
2033/34 | 401.25 | 102.25 | 2
2033/34 | 401.75 | 102.25 | 1
2033/34 | 402.25 | 102.25 | 2
2033/34 | 403.25 | 102.25 | 1
2033/34 | 403.75 | 102.25 | 1
2033/34 | 404.25 | 102.25 | 3
2033/34 | 405.25 | 102.25 | 1
2033/34 | 405.75 | 102.25 | 1
2033/34 | 406.25 | 102.25 | 1
2033/34 | 407.75 | 102.25 | 1
2033/34 | 408.75 | 102.25 | 1
2033/34 | 409.25 | 102.25 | 1
2033/34 | 409.75 | 102.25 | 2
2033/34 | 410.25 | 102.25 | 1
2033/34 | 410.75 | 102.25 | 1
2033/34 | 412.75 | 102.25 | 1
2033/34 | 413.25 | 102.25 | 1
2033/34 | 413.75 | 102.25 | 1
2033/34 | 415.25 | 102.25 | 1
2033/34 | 415.75 | 102.25 | 1
2033/34 | 419.25 | 102.25 | 1
2033/34 | 420.75 | 102.25 | 1
2033/34 | 422.25 | 102.25 | 1
2033/34 | 428.25 | 102.25 | 2
2033/34 | 449.75 | 102.25 | 1
2033/34 | 452.75 | 102.25 | 1
2033/34 | 163.75 | 102.75 | 1
2033/34 | 172.75 | 102.75 | 1
2033/34 | 178.25 | 102.75 | 1
2033/34 | 192.25 | 102.75 | 1
2033/34 | 193.25 | 102.75 | 1
2033/34 | 197.75 | 102.75 | 1
2033/34 | 198.25 | 102.75 | 1
2033/34 | 202.75 | 102.75 | 1
2033/34 | 203.25 | 102.75 | 2
2033/34 | 205.25 | 102.75 | 1
2033/34 | 205.75 | 102.75 | 1
2033/34 | 210.25 | 102.75 | 1
2033/34 | 213.25 | 102.75 | 1
2033/34 | 214.25 | 102.75 | 1
2033/34 | 216.25 | 102.75 | 1
2033/34 | 216.75 | 102.75 | 3
2033/34 | 217.25 | 102.75 | 1
2033/34 | 218.75 | 102.75 | 2
2033/34 | 219.25 | 102.75 | 1
2033/34 | 219.75 | 102.75 | 1
2033/34 | 223.75 | 102.75 | 1
2033/34 | 226.75 | 102.75 | 1
2033/34 | 230.75 | 102.75 | 4
2033/34 | 231.25 | 102.75 | 1
2033/34 | 232.75 | 102.75 | 1
2033/34 | 233.75 | 102.75 | 2
2033/34 | 234.25 | 102.75 | 1
2033/34 | 234.75 | 102.75 | 1
2033/34 | 235.75 | 102.75 | 1
2033/34 | 237.25 | 102.75 | 3
2033/34 | 237.75 | 102.75 | 1
2033/34 | 239.25 | 102.75 | 2
2033/34 | 240.75 | 102.75 | 2
2033/34 | 241.25 | 102.75 | 1
2033/34 | 241.75 | 102.75 | 3
2033/34 | 242.25 | 102.75 | 1
2033/34 | 242.75 | 102.75 | 1
2033/34 | 243.25 | 102.75 | 1
2033/34 | 243.75 | 102.75 | 2
2033/34 | 244.25 | 102.75 | 2
2033/34 | 245.75 | 102.75 | 4
2033/34 | 246.75 | 102.75 | 3
2033/34 | 247.25 | 102.75 | 3
2033/34 | 248.25 | 102.75 | 2
2033/34 | 249.25 | 102.75 | 2
2033/34 | 249.75 | 102.75 | 2
2033/34 | 250.25 | 102.75 | 1
2033/34 | 250.75 | 102.75 | 2
2033/34 | 251.75 | 102.75 | 1
2033/34 | 252.25 | 102.75 | 1
2033/34 | 252.75 | 102.75 | 3
2033/34 | 253.25 | 102.75 | 1
2033/34 | 253.75 | 102.75 | 2
2033/34 | 254.25 | 102.75 | 2
2033/34 | 254.75 | 102.75 | 3
2033/34 | 255.25 | 102.75 | 2
2033/34 | 255.75 | 102.75 | 3
2033/34 | 256.25 | 102.75 | 1
2033/34 | 256.75 | 102.75 | 3
2033/34 | 257.25 | 102.75 | 3
2033/34 | 257.75 | 102.75 | 2
2033/34 | 258.25 | 102.75 | 3
2033/34 | 258.75 | 102.75 | 3
2033/34 | 259.25 | 102.75 | 2
2033/34 | 259.75 | 102.75 | 1
2033/34 | 260.25 | 102.75 | 1
2033/34 | 260.75 | 102.75 | 8
2033/34 | 261.25 | 102.75 | 3
2033/34 | 261.75 | 102.75 | 5
2033/34 | 262.25 | 102.75 | 4
2033/34 | 262.75 | 102.75 | 2
2033/34 | 263.25 | 102.75 | 4
2033/34 | 263.75 | 102.75 | 4
2033/34 | 264.25 | 102.75 | 2
2033/34 | 264.75 | 102.75 | 5
2033/34 | 265.25 | 102.75 | 2
2033/34 | 265.75 | 102.75 | 4
2033/34 | 266.25 | 102.75 | 3
2033/34 | 266.75 | 102.75 | 4
2033/34 | 267.25 | 102.75 | 3
2033/34 | 267.75 | 102.75 | 3
2033/34 | 268.25 | 102.75 | 1
2033/34 | 268.75 | 102.75 | 2
2033/34 | 269.25 | 102.75 | 6
2033/34 | 269.75 | 102.75 | 3
2033/34 | 270.25 | 102.75 | 2
2033/34 | 270.75 | 102.75 | 5
2033/34 | 271.25 | 102.75 | 5
2033/34 | 271.75 | 102.75 | 8
2033/34 | 272.25 | 102.75 | 6
2033/34 | 272.75 | 102.75 | 2
2033/34 | 273.25 | 102.75 | 7
2033/34 | 273.75 | 102.75 | 5
2033/34 | 274.25 | 102.75 | 2
2033/34 | 274.75 | 102.75 | 5
2033/34 | 275.25 | 102.75 | 4
2033/34 | 275.75 | 102.75 | 7
2033/34 | 276.25 | 102.75 | 4
2033/34 | 276.75 | 102.75 | 8
2033/34 | 277.25 | 102.75 | 6
2033/34 | 277.75 | 102.75 | 7
2033/34 | 278.25 | 102.75 | 5
2033/34 | 278.75 | 102.75 | 8
2033/34 | 279.25 | 102.75 | 2
2033/34 | 279.75 | 102.75 | 3
2033/34 | 280.25 | 102.75 | 4
2033/34 | 280.75 | 102.75 | 8
2033/34 | 281.25 | 102.75 | 9
2033/34 | 281.75 | 102.75 | 9
2033/34 | 282.25 | 102.75 | 3
2033/34 | 282.75 | 102.75 | 8
2033/34 | 283.25 | 102.75 | 7
2033/34 | 283.75 | 102.75 | 5
2033/34 | 284.25 | 102.75 | 5
2033/34 | 284.75 | 102.75 | 5
2033/34 | 285.25 | 102.75 | 3
2033/34 | 285.75 | 102.75 | 8
2033/34 | 286.25 | 102.75 | 7
2033/34 | 286.75 | 102.75 | 6
2033/34 | 287.25 | 102.75 | 4
2033/34 | 287.75 | 102.75 | 5
2033/34 | 288.25 | 102.75 | 7
2033/34 | 288.75 | 102.75 | 2
2033/34 | 289.25 | 102.75 | 5
2033/34 | 289.75 | 102.75 | 5
2033/34 | 290.25 | 102.75 | 9
2033/34 | 290.75 | 102.75 | 4
2033/34 | 291.25 | 102.75 | 5
2033/34 | 291.75 | 102.75 | 10
2033/34 | 292.25 | 102.75 | 4
2033/34 | 292.75 | 102.75 | 2
2033/34 | 293.25 | 102.75 | 4
2033/34 | 293.75 | 102.75 | 6
2033/34 | 294.25 | 102.75 | 4
2033/34 | 294.75 | 102.75 | 7
2033/34 | 295.25 | 102.75 | 5
2033/34 | 295.75 | 102.75 | 11
2033/34 | 296.25 | 102.75 | 8
2033/34 | 296.75 | 102.75 | 10
2033/34 | 297.25 | 102.75 | 7
2033/34 | 297.75 | 102.75 | 13
2033/34 | 298.25 | 102.75 | 10
2033/34 | 298.75 | 102.75 | 10
2033/34 | 299.25 | 102.75 | 9
2033/34 | 299.75 | 102.75 | 3
2033/34 | 300.25 | 102.75 | 10
2033/34 | 300.75 | 102.75 | 8
2033/34 | 301.25 | 102.75 | 6
2033/34 | 301.75 | 102.75 | 11
2033/34 | 302.25 | 102.75 | 9
2033/34 | 302.75 | 102.75 | 3
2033/34 | 303.25 | 102.75 | 9
2033/34 | 303.75 | 102.75 | 8
2033/34 | 304.25 | 102.75 | 13
2033/34 | 304.75 | 102.75 | 8
2033/34 | 305.25 | 102.75 | 9
2033/34 | 305.75 | 102.75 | 7
2033/34 | 306.25 | 102.75 | 7
2033/34 | 306.75 | 102.75 | 10
2033/34 | 307.25 | 102.75 | 10
2033/34 | 307.75 | 102.75 | 7
2033/34 | 308.25 | 102.75 | 10
2033/34 | 308.75 | 102.75 | 8
2033/34 | 309.25 | 102.75 | 12
2033/34 | 309.75 | 102.75 | 8
2033/34 | 310.25 | 102.75 | 6
2033/34 | 310.75 | 102.75 | 7
2033/34 | 311.25 | 102.75 | 7
2033/34 | 311.75 | 102.75 | 6
2033/34 | 312.25 | 102.75 | 3
2033/34 | 312.75 | 102.75 | 6
2033/34 | 313.25 | 102.75 | 6
2033/34 | 313.75 | 102.75 | 8
2033/34 | 314.25 | 102.75 | 8
2033/34 | 314.75 | 102.75 | 10
2033/34 | 315.25 | 102.75 | 6
2033/34 | 315.75 | 102.75 | 10
2033/34 | 316.25 | 102.75 | 9
2033/34 | 316.75 | 102.75 | 5
2033/34 | 317.25 | 102.75 | 8
2033/34 | 317.75 | 102.75 | 7
2033/34 | 318.25 | 102.75 | 9
2033/34 | 318.75 | 102.75 | 14
2033/34 | 319.25 | 102.75 | 6
2033/34 | 319.75 | 102.75 | 7
2033/34 | 320.25 | 102.75 | 16
2033/34 | 320.75 | 102.75 | 4
2033/34 | 321.25 | 102.75 | 12
2033/34 | 321.75 | 102.75 | 11
2033/34 | 322.25 | 102.75 | 10
2033/34 | 322.75 | 102.75 | 7
2033/34 | 323.25 | 102.75 | 8
2033/34 | 323.75 | 102.75 | 9
2033/34 | 324.25 | 102.75 | 17
2033/34 | 324.75 | 102.75 | 8
2033/34 | 325.25 | 102.75 | 10
2033/34 | 325.75 | 102.75 | 11
2033/34 | 326.25 | 102.75 | 7
2033/34 | 326.75 | 102.75 | 12
2033/34 | 327.25 | 102.75 | 10
2033/34 | 327.75 | 102.75 | 9
2033/34 | 328.25 | 102.75 | 7
2033/34 | 328.75 | 102.75 | 9
2033/34 | 329.25 | 102.75 | 10
2033/34 | 329.75 | 102.75 | 12
2033/34 | 330.25 | 102.75 | 11
2033/34 | 330.75 | 102.75 | 12
2033/34 | 331.25 | 102.75 | 16
2033/34 | 331.75 | 102.75 | 11
2033/34 | 332.25 | 102.75 | 5
2033/34 | 332.75 | 102.75 | 5
2033/34 | 333.25 | 102.75 | 9
2033/34 | 333.75 | 102.75 | 10
2033/34 | 334.25 | 102.75 | 8
2033/34 | 334.75 | 102.75 | 10
2033/34 | 335.25 | 102.75 | 7
2033/34 | 335.75 | 102.75 | 9
2033/34 | 336.25 | 102.75 | 5
2033/34 | 336.75 | 102.75 | 5
2033/34 | 337.25 | 102.75 | 15
2033/34 | 337.75 | 102.75 | 11
2033/34 | 338.25 | 102.75 | 4
2033/34 | 338.75 | 102.75 | 10
2033/34 | 339.25 | 102.75 | 11
2033/34 | 339.75 | 102.75 | 6
2033/34 | 340.25 | 102.75 | 5
2033/34 | 340.75 | 102.75 | 5
2033/34 | 341.25 | 102.75 | 6
2033/34 | 341.75 | 102.75 | 7
2033/34 | 342.25 | 102.75 | 9
2033/34 | 342.75 | 102.75 | 7
2033/34 | 343.25 | 102.75 | 5
2033/34 | 343.75 | 102.75 | 6
2033/34 | 344.25 | 102.75 | 10
2033/34 | 344.75 | 102.75 | 7
2033/34 | 345.25 | 102.75 | 5
2033/34 | 345.75 | 102.75 | 6
2033/34 | 346.25 | 102.75 | 8
2033/34 | 346.75 | 102.75 | 10
2033/34 | 347.25 | 102.75 | 10
2033/34 | 347.75 | 102.75 | 9
2033/34 | 348.25 | 102.75 | 6
2033/34 | 348.75 | 102.75 | 9
2033/34 | 349.25 | 102.75 | 10
2033/34 | 349.75 | 102.75 | 11
2033/34 | 350.25 | 102.75 | 7
2033/34 | 350.75 | 102.75 | 5
2033/34 | 351.25 | 102.75 | 8
2033/34 | 351.75 | 102.75 | 9
2033/34 | 352.25 | 102.75 | 6
2033/34 | 352.75 | 102.75 | 6
2033/34 | 353.25 | 102.75 | 10
2033/34 | 353.75 | 102.75 | 8
2033/34 | 354.25 | 102.75 | 10
2033/34 | 354.75 | 102.75 | 6
2033/34 | 355.25 | 102.75 | 10
2033/34 | 355.75 | 102.75 | 13
2033/34 | 356.25 | 102.75 | 5
2033/34 | 356.75 | 102.75 | 5
2033/34 | 357.25 | 102.75 | 7
2033/34 | 357.75 | 102.75 | 5
2033/34 | 358.25 | 102.75 | 4
2033/34 | 358.75 | 102.75 | 4
2033/34 | 359.25 | 102.75 | 7
2033/34 | 359.75 | 102.75 | 5
2033/34 | 360.25 | 102.75 | 8
2033/34 | 360.75 | 102.75 | 7
2033/34 | 361.25 | 102.75 | 8
2033/34 | 361.75 | 102.75 | 6
2033/34 | 362.25 | 102.75 | 6
2033/34 | 362.75 | 102.75 | 6
2033/34 | 363.25 | 102.75 | 4
2033/34 | 363.75 | 102.75 | 4
2033/34 | 364.25 | 102.75 | 5
2033/34 | 364.75 | 102.75 | 4
2033/34 | 365.25 | 102.75 | 6
2033/34 | 365.75 | 102.75 | 3
2033/34 | 366.25 | 102.75 | 7
2033/34 | 366.75 | 102.75 | 3
2033/34 | 367.25 | 102.75 | 4
2033/34 | 367.75 | 102.75 | 5
2033/34 | 368.25 | 102.75 | 5
2033/34 | 368.75 | 102.75 | 10
2033/34 | 369.25 | 102.75 | 4
2033/34 | 369.75 | 102.75 | 4
2033/34 | 370.25 | 102.75 | 6
2033/34 | 370.75 | 102.75 | 3
2033/34 | 371.25 | 102.75 | 4
2033/34 | 371.75 | 102.75 | 5
2033/34 | 372.25 | 102.75 | 4
2033/34 | 372.75 | 102.75 | 4
2033/34 | 373.25 | 102.75 | 6
2033/34 | 373.75 | 102.75 | 6
2033/34 | 374.25 | 102.75 | 8
2033/34 | 374.75 | 102.75 | 6
2033/34 | 375.25 | 102.75 | 2
2033/34 | 375.75 | 102.75 | 6
2033/34 | 376.25 | 102.75 | 3
2033/34 | 376.75 | 102.75 | 4
2033/34 | 377.75 | 102.75 | 3
2033/34 | 378.25 | 102.75 | 1
2033/34 | 378.75 | 102.75 | 2
2033/34 | 379.25 | 102.75 | 1
2033/34 | 379.75 | 102.75 | 3
2033/34 | 380.25 | 102.75 | 3
2033/34 | 380.75 | 102.75 | 6
2033/34 | 381.25 | 102.75 | 1
2033/34 | 381.75 | 102.75 | 6
2033/34 | 382.75 | 102.75 | 1
2033/34 | 383.25 | 102.75 | 1
2033/34 | 383.75 | 102.75 | 6
2033/34 | 384.75 | 102.75 | 1
2033/34 | 385.75 | 102.75 | 2
2033/34 | 386.25 | 102.75 | 3
2033/34 | 386.75 | 102.75 | 2
2033/34 | 387.25 | 102.75 | 5
2033/34 | 387.75 | 102.75 | 2
2033/34 | 388.25 | 102.75 | 1
2033/34 | 388.75 | 102.75 | 3
2033/34 | 389.25 | 102.75 | 1
2033/34 | 389.75 | 102.75 | 1
2033/34 | 390.25 | 102.75 | 1
2033/34 | 390.75 | 102.75 | 1
2033/34 | 391.25 | 102.75 | 2
2033/34 | 391.75 | 102.75 | 1
2033/34 | 392.25 | 102.75 | 1
2033/34 | 392.75 | 102.75 | 1
2033/34 | 393.25 | 102.75 | 1
2033/34 | 393.75 | 102.75 | 2
2033/34 | 394.25 | 102.75 | 3
2033/34 | 394.75 | 102.75 | 1
2033/34 | 395.75 | 102.75 | 3
2033/34 | 396.75 | 102.75 | 2
2033/34 | 397.25 | 102.75 | 1
2033/34 | 397.75 | 102.75 | 1
2033/34 | 398.25 | 102.75 | 1
2033/34 | 398.75 | 102.75 | 3
2033/34 | 399.25 | 102.75 | 2
2033/34 | 400.75 | 102.75 | 2
2033/34 | 402.25 | 102.75 | 1
2033/34 | 402.75 | 102.75 | 1
2033/34 | 403.25 | 102.75 | 1
2033/34 | 403.75 | 102.75 | 3
2033/34 | 404.25 | 102.75 | 1
2033/34 | 404.75 | 102.75 | 1
2033/34 | 405.75 | 102.75 | 1
2033/34 | 406.25 | 102.75 | 1
2033/34 | 406.75 | 102.75 | 1
2033/34 | 407.75 | 102.75 | 1
2033/34 | 408.75 | 102.75 | 1
2033/34 | 409.25 | 102.75 | 1
2033/34 | 409.75 | 102.75 | 1
2033/34 | 410.25 | 102.75 | 1
2033/34 | 410.75 | 102.75 | 1
2033/34 | 411.25 | 102.75 | 1
2033/34 | 411.75 | 102.75 | 2
2033/34 | 412.75 | 102.75 | 2
2033/34 | 414.75 | 102.75 | 1
2033/34 | 415.75 | 102.75 | 1
2033/34 | 416.25 | 102.75 | 1
2033/34 | 418.25 | 102.75 | 1
2033/34 | 419.75 | 102.75 | 1
2033/34 | 423.75 | 102.75 | 1
2033/34 | 424.75 | 102.75 | 1
2033/34 | 428.25 | 102.75 | 1
2033/34 | 429.75 | 102.75 | 1
2033/34 | 438.25 | 102.75 | 1
2033/34 | 441.75 | 102.75 | 1
2033/34 | 451.25 | 102.75 | 1
2033/34 | 169.75 | 103.25 | 1
2033/34 | 185.75 | 103.25 | 1
2033/34 | 195.75 | 103.25 | 1
2033/34 | 199.75 | 103.25 | 1
2033/34 | 204.75 | 103.25 | 1
2033/34 | 207.75 | 103.25 | 1
2033/34 | 210.25 | 103.25 | 1
2033/34 | 210.75 | 103.25 | 1
2033/34 | 211.75 | 103.25 | 1
2033/34 | 216.25 | 103.25 | 1
2033/34 | 217.25 | 103.25 | 1
2033/34 | 218.75 | 103.25 | 1
2033/34 | 219.75 | 103.25 | 1
2033/34 | 220.25 | 103.25 | 1
2033/34 | 222.75 | 103.25 | 2
2033/34 | 223.25 | 103.25 | 1
2033/34 | 224.25 | 103.25 | 1
2033/34 | 227.25 | 103.25 | 1
2033/34 | 228.25 | 103.25 | 1
2033/34 | 230.75 | 103.25 | 1
2033/34 | 231.75 | 103.25 | 1
2033/34 | 234.75 | 103.25 | 1
2033/34 | 235.75 | 103.25 | 1
2033/34 | 237.25 | 103.25 | 1
2033/34 | 237.75 | 103.25 | 1
2033/34 | 238.25 | 103.25 | 1
2033/34 | 239.25 | 103.25 | 1
2033/34 | 240.75 | 103.25 | 2
2033/34 | 241.75 | 103.25 | 1
2033/34 | 242.25 | 103.25 | 3
2033/34 | 243.25 | 103.25 | 1
2033/34 | 243.75 | 103.25 | 4
2033/34 | 244.25 | 103.25 | 1
2033/34 | 244.75 | 103.25 | 3
2033/34 | 245.25 | 103.25 | 1
2033/34 | 245.75 | 103.25 | 2
2033/34 | 246.25 | 103.25 | 4
2033/34 | 247.25 | 103.25 | 1
2033/34 | 248.75 | 103.25 | 1
2033/34 | 249.75 | 103.25 | 2
2033/34 | 250.25 | 103.25 | 2
2033/34 | 250.75 | 103.25 | 2
2033/34 | 251.25 | 103.25 | 3
2033/34 | 251.75 | 103.25 | 4
2033/34 | 252.25 | 103.25 | 1
2033/34 | 252.75 | 103.25 | 3
2033/34 | 253.25 | 103.25 | 1
2033/34 | 253.75 | 103.25 | 4
2033/34 | 254.25 | 103.25 | 4
2033/34 | 254.75 | 103.25 | 1
2033/34 | 255.25 | 103.25 | 8
2033/34 | 255.75 | 103.25 | 2
2033/34 | 256.25 | 103.25 | 1
2033/34 | 256.75 | 103.25 | 2
2033/34 | 257.25 | 103.25 | 1
2033/34 | 257.75 | 103.25 | 1
2033/34 | 258.25 | 103.25 | 4
2033/34 | 258.75 | 103.25 | 1
2033/34 | 259.25 | 103.25 | 4
2033/34 | 259.75 | 103.25 | 4
2033/34 | 260.25 | 103.25 | 7
2033/34 | 260.75 | 103.25 | 2
2033/34 | 261.25 | 103.25 | 3
2033/34 | 261.75 | 103.25 | 1
2033/34 | 262.25 | 103.25 | 1
2033/34 | 262.75 | 103.25 | 2
2033/34 | 263.25 | 103.25 | 1
2033/34 | 263.75 | 103.25 | 2
2033/34 | 264.25 | 103.25 | 2
2033/34 | 264.75 | 103.25 | 2
2033/34 | 265.25 | 103.25 | 1
2033/34 | 265.75 | 103.25 | 3
2033/34 | 266.25 | 103.25 | 4
2033/34 | 266.75 | 103.25 | 3
2033/34 | 267.25 | 103.25 | 3
2033/34 | 268.25 | 103.25 | 4
2033/34 | 268.75 | 103.25 | 3
2033/34 | 269.25 | 103.25 | 5
2033/34 | 269.75 | 103.25 | 2
2033/34 | 270.25 | 103.25 | 2
2033/34 | 270.75 | 103.25 | 3
2033/34 | 271.25 | 103.25 | 2
2033/34 | 271.75 | 103.25 | 5
2033/34 | 272.25 | 103.25 | 3
2033/34 | 272.75 | 103.25 | 3
2033/34 | 273.25 | 103.25 | 1
2033/34 | 273.75 | 103.25 | 6
2033/34 | 274.25 | 103.25 | 4
2033/34 | 274.75 | 103.25 | 3
2033/34 | 275.25 | 103.25 | 4
2033/34 | 275.75 | 103.25 | 4
2033/34 | 276.25 | 103.25 | 4
2033/34 | 276.75 | 103.25 | 7
2033/34 | 277.25 | 103.25 | 4
2033/34 | 277.75 | 103.25 | 3
2033/34 | 278.25 | 103.25 | 5
2033/34 | 278.75 | 103.25 | 8
2033/34 | 279.25 | 103.25 | 7
2033/34 | 279.75 | 103.25 | 1
2033/34 | 280.25 | 103.25 | 6
2033/34 | 280.75 | 103.25 | 8
2033/34 | 281.25 | 103.25 | 9
2033/34 | 281.75 | 103.25 | 3
2033/34 | 282.25 | 103.25 | 2
2033/34 | 282.75 | 103.25 | 5
2033/34 | 283.25 | 103.25 | 5
2033/34 | 283.75 | 103.25 | 7
2033/34 | 284.25 | 103.25 | 4
2033/34 | 284.75 | 103.25 | 8
2033/34 | 285.25 | 103.25 | 3
2033/34 | 285.75 | 103.25 | 3
2033/34 | 286.25 | 103.25 | 9
2033/34 | 286.75 | 103.25 | 3
2033/34 | 287.25 | 103.25 | 1
2033/34 | 287.75 | 103.25 | 4
2033/34 | 288.25 | 103.25 | 4
2033/34 | 288.75 | 103.25 | 4
2033/34 | 289.25 | 103.25 | 5
2033/34 | 289.75 | 103.25 | 2
2033/34 | 290.25 | 103.25 | 6
2033/34 | 290.75 | 103.25 | 5
2033/34 | 291.25 | 103.25 | 6
2033/34 | 291.75 | 103.25 | 4
2033/34 | 292.25 | 103.25 | 5
2033/34 | 292.75 | 103.25 | 5
2033/34 | 293.25 | 103.25 | 2
2033/34 | 293.75 | 103.25 | 6
2033/34 | 294.25 | 103.25 | 9
2033/34 | 294.75 | 103.25 | 4
2033/34 | 295.25 | 103.25 | 5
2033/34 | 295.75 | 103.25 | 5
2033/34 | 296.25 | 103.25 | 2
2033/34 | 296.75 | 103.25 | 5
2033/34 | 297.25 | 103.25 | 6
2033/34 | 297.75 | 103.25 | 6
2033/34 | 298.75 | 103.25 | 7
2033/34 | 299.25 | 103.25 | 3
2033/34 | 299.75 | 103.25 | 6
2033/34 | 300.25 | 103.25 | 3
2033/34 | 300.75 | 103.25 | 7
2033/34 | 301.25 | 103.25 | 4
2033/34 | 301.75 | 103.25 | 5
2033/34 | 302.25 | 103.25 | 10
2033/34 | 302.75 | 103.25 | 5
2033/34 | 303.25 | 103.25 | 5
2033/34 | 303.75 | 103.25 | 11
2033/34 | 304.25 | 103.25 | 9
2033/34 | 304.75 | 103.25 | 6
2033/34 | 305.25 | 103.25 | 7
2033/34 | 305.75 | 103.25 | 14
2033/34 | 306.25 | 103.25 | 6
2033/34 | 306.75 | 103.25 | 6
2033/34 | 307.25 | 103.25 | 6
2033/34 | 307.75 | 103.25 | 9
2033/34 | 308.25 | 103.25 | 2
2033/34 | 308.75 | 103.25 | 11
2033/34 | 309.25 | 103.25 | 13
2033/34 | 309.75 | 103.25 | 7
2033/34 | 310.25 | 103.25 | 7
2033/34 | 310.75 | 103.25 | 11
2033/34 | 311.25 | 103.25 | 5
2033/34 | 311.75 | 103.25 | 4
2033/34 | 312.25 | 103.25 | 9
2033/34 | 312.75 | 103.25 | 13
2033/34 | 313.25 | 103.25 | 4
2033/34 | 313.75 | 103.25 | 9
2033/34 | 314.25 | 103.25 | 5
2033/34 | 314.75 | 103.25 | 8
2033/34 | 315.25 | 103.25 | 6
2033/34 | 315.75 | 103.25 | 9
2033/34 | 316.25 | 103.25 | 4
2033/34 | 316.75 | 103.25 | 10
2033/34 | 317.25 | 103.25 | 12
2033/34 | 317.75 | 103.25 | 4
2033/34 | 318.25 | 103.25 | 5
2033/34 | 318.75 | 103.25 | 5
2033/34 | 319.25 | 103.25 | 7
2033/34 | 319.75 | 103.25 | 3
2033/34 | 320.25 | 103.25 | 5
2033/34 | 320.75 | 103.25 | 6
2033/34 | 321.25 | 103.25 | 8
2033/34 | 321.75 | 103.25 | 6
2033/34 | 322.25 | 103.25 | 9
2033/34 | 322.75 | 103.25 | 10
2033/34 | 323.25 | 103.25 | 12
2033/34 | 323.75 | 103.25 | 13
2033/34 | 324.25 | 103.25 | 9
2033/34 | 324.75 | 103.25 | 6
2033/34 | 325.25 | 103.25 | 9
2033/34 | 325.75 | 103.25 | 5
2033/34 | 326.25 | 103.25 | 11
2033/34 | 326.75 | 103.25 | 8
2033/34 | 327.25 | 103.25 | 8
2033/34 | 327.75 | 103.25 | 11
2033/34 | 328.25 | 103.25 | 15
2033/34 | 328.75 | 103.25 | 9
2033/34 | 329.25 | 103.25 | 9
2033/34 | 329.75 | 103.25 | 6
2033/34 | 330.25 | 103.25 | 12
2033/34 | 330.75 | 103.25 | 10
2033/34 | 331.25 | 103.25 | 9
2033/34 | 331.75 | 103.25 | 9
2033/34 | 332.25 | 103.25 | 12
2033/34 | 332.75 | 103.25 | 7
2033/34 | 333.25 | 103.25 | 8
2033/34 | 333.75 | 103.25 | 11
2033/34 | 334.25 | 103.25 | 10
2033/34 | 334.75 | 103.25 | 7
2033/34 | 335.25 | 103.25 | 7
2033/34 | 335.75 | 103.25 | 13
2033/34 | 336.25 | 103.25 | 8
2033/34 | 336.75 | 103.25 | 5
2033/34 | 337.25 | 103.25 | 4
2033/34 | 337.75 | 103.25 | 6
2033/34 | 338.25 | 103.25 | 8
2033/34 | 338.75 | 103.25 | 9
2033/34 | 339.25 | 103.25 | 8
2033/34 | 339.75 | 103.25 | 9
2033/34 | 340.25 | 103.25 | 10
2033/34 | 340.75 | 103.25 | 13
2033/34 | 341.25 | 103.25 | 8
2033/34 | 341.75 | 103.25 | 11
2033/34 | 342.25 | 103.25 | 13
2033/34 | 342.75 | 103.25 | 4
2033/34 | 343.25 | 103.25 | 4
2033/34 | 343.75 | 103.25 | 11
2033/34 | 344.25 | 103.25 | 6
2033/34 | 344.75 | 103.25 | 5
2033/34 | 345.25 | 103.25 | 8
2033/34 | 345.75 | 103.25 | 9
2033/34 | 346.25 | 103.25 | 8
2033/34 | 346.75 | 103.25 | 6
2033/34 | 347.25 | 103.25 | 11
2033/34 | 347.75 | 103.25 | 4
2033/34 | 348.25 | 103.25 | 10
2033/34 | 348.75 | 103.25 | 4
2033/34 | 349.25 | 103.25 | 10
2033/34 | 349.75 | 103.25 | 4
2033/34 | 350.25 | 103.25 | 7
2033/34 | 350.75 | 103.25 | 7
2033/34 | 351.25 | 103.25 | 5
2033/34 | 351.75 | 103.25 | 5
2033/34 | 352.25 | 103.25 | 8
2033/34 | 352.75 | 103.25 | 6
2033/34 | 353.25 | 103.25 | 3
2033/34 | 353.75 | 103.25 | 5
2033/34 | 354.25 | 103.25 | 7
2033/34 | 354.75 | 103.25 | 5
2033/34 | 355.25 | 103.25 | 6
2033/34 | 355.75 | 103.25 | 5
2033/34 | 356.25 | 103.25 | 10
2033/34 | 356.75 | 103.25 | 9
2033/34 | 357.25 | 103.25 | 4
2033/34 | 357.75 | 103.25 | 8
2033/34 | 358.25 | 103.25 | 10
2033/34 | 358.75 | 103.25 | 3
2033/34 | 359.25 | 103.25 | 10
2033/34 | 359.75 | 103.25 | 7
2033/34 | 360.25 | 103.25 | 4
2033/34 | 360.75 | 103.25 | 3
2033/34 | 361.25 | 103.25 | 4
2033/34 | 361.75 | 103.25 | 5
2033/34 | 362.25 | 103.25 | 5
2033/34 | 362.75 | 103.25 | 8
2033/34 | 363.25 | 103.25 | 7
2033/34 | 363.75 | 103.25 | 6
2033/34 | 364.25 | 103.25 | 8
2033/34 | 364.75 | 103.25 | 7
2033/34 | 365.25 | 103.25 | 10
2033/34 | 365.75 | 103.25 | 7
2033/34 | 366.25 | 103.25 | 4
2033/34 | 366.75 | 103.25 | 7
2033/34 | 367.25 | 103.25 | 2
2033/34 | 367.75 | 103.25 | 2
2033/34 | 368.25 | 103.25 | 3
2033/34 | 368.75 | 103.25 | 7
2033/34 | 369.25 | 103.25 | 4
2033/34 | 369.75 | 103.25 | 8
2033/34 | 370.25 | 103.25 | 3
2033/34 | 370.75 | 103.25 | 5
2033/34 | 371.25 | 103.25 | 6
2033/34 | 371.75 | 103.25 | 5
2033/34 | 372.25 | 103.25 | 4
2033/34 | 372.75 | 103.25 | 6
2033/34 | 373.25 | 103.25 | 1
2033/34 | 373.75 | 103.25 | 1
2033/34 | 374.25 | 103.25 | 5
2033/34 | 375.25 | 103.25 | 3
2033/34 | 375.75 | 103.25 | 3
2033/34 | 376.25 | 103.25 | 5
2033/34 | 376.75 | 103.25 | 5
2033/34 | 377.25 | 103.25 | 4
2033/34 | 377.75 | 103.25 | 4
2033/34 | 378.25 | 103.25 | 3
2033/34 | 378.75 | 103.25 | 7
2033/34 | 379.25 | 103.25 | 1
2033/34 | 379.75 | 103.25 | 4
2033/34 | 380.25 | 103.25 | 5
2033/34 | 380.75 | 103.25 | 1
2033/34 | 381.25 | 103.25 | 2
2033/34 | 381.75 | 103.25 | 6
2033/34 | 382.25 | 103.25 | 5
2033/34 | 382.75 | 103.25 | 2
2033/34 | 383.25 | 103.25 | 2
2033/34 | 383.75 | 103.25 | 5
2033/34 | 384.25 | 103.25 | 3
2033/34 | 384.75 | 103.25 | 4
2033/34 | 385.25 | 103.25 | 2
2033/34 | 385.75 | 103.25 | 5
2033/34 | 386.25 | 103.25 | 1
2033/34 | 386.75 | 103.25 | 2
2033/34 | 387.25 | 103.25 | 4
2033/34 | 387.75 | 103.25 | 5
2033/34 | 388.25 | 103.25 | 1
2033/34 | 388.75 | 103.25 | 2
2033/34 | 389.25 | 103.25 | 2
2033/34 | 390.25 | 103.25 | 1
2033/34 | 390.75 | 103.25 | 2
2033/34 | 391.25 | 103.25 | 3
2033/34 | 392.25 | 103.25 | 1
2033/34 | 393.25 | 103.25 | 1
2033/34 | 393.75 | 103.25 | 2
2033/34 | 394.25 | 103.25 | 1
2033/34 | 394.75 | 103.25 | 4
2033/34 | 395.25 | 103.25 | 3
2033/34 | 395.75 | 103.25 | 2
2033/34 | 396.25 | 103.25 | 2
2033/34 | 396.75 | 103.25 | 1
2033/34 | 398.25 | 103.25 | 4
2033/34 | 398.75 | 103.25 | 1
2033/34 | 399.75 | 103.25 | 3
2033/34 | 400.75 | 103.25 | 1
2033/34 | 401.25 | 103.25 | 3
2033/34 | 402.75 | 103.25 | 1
2033/34 | 403.75 | 103.25 | 1
2033/34 | 404.75 | 103.25 | 2
2033/34 | 405.75 | 103.25 | 2
2033/34 | 406.75 | 103.25 | 2
2033/34 | 407.25 | 103.25 | 1
2033/34 | 407.75 | 103.25 | 1
2033/34 | 409.75 | 103.25 | 1
2033/34 | 411.25 | 103.25 | 1
2033/34 | 412.75 | 103.25 | 1
2033/34 | 413.75 | 103.25 | 1
2033/34 | 414.25 | 103.25 | 2
2033/34 | 416.75 | 103.25 | 1
2033/34 | 417.25 | 103.25 | 1
2033/34 | 418.25 | 103.25 | 1
2033/34 | 420.25 | 103.25 | 1
2033/34 | 423.75 | 103.25 | 1
2033/34 | 424.75 | 103.25 | 1
2033/34 | 425.25 | 103.25 | 1
2033/34 | 428.75 | 103.25 | 1
2033/34 | 429.25 | 103.25 | 1
2033/34 | 432.75 | 103.25 | 1
2033/34 | 433.75 | 103.25 | 1
2033/34 | 437.75 | 103.25 | 1
2033/34 | 442.75 | 103.25 | 1
2033/34 | 445.75 | 103.25 | 1
2033/34 | 470.25 | 103.25 | 1
2033/34 | 152.75 | 103.75 | 1
2033/34 | 183.25 | 103.75 | 1
2033/34 | 192.25 | 103.75 | 2
2033/34 | 193.25 | 103.75 | 1
2033/34 | 194.75 | 103.75 | 1
2033/34 | 195.75 | 103.75 | 1
2033/34 | 209.25 | 103.75 | 1
2033/34 | 210.75 | 103.75 | 1
2033/34 | 211.25 | 103.75 | 1
2033/34 | 212.25 | 103.75 | 1
2033/34 | 213.25 | 103.75 | 1
2033/34 | 216.25 | 103.75 | 1
2033/34 | 218.25 | 103.75 | 1
2033/34 | 220.25 | 103.75 | 1
2033/34 | 223.25 | 103.75 | 1
2033/34 | 226.25 | 103.75 | 1
2033/34 | 227.75 | 103.75 | 1
2033/34 | 228.25 | 103.75 | 3
2033/34 | 229.25 | 103.75 | 1
2033/34 | 230.25 | 103.75 | 1
2033/34 | 230.75 | 103.75 | 1
2033/34 | 231.25 | 103.75 | 1
2033/34 | 231.75 | 103.75 | 1
2033/34 | 232.25 | 103.75 | 3
2033/34 | 232.75 | 103.75 | 1
2033/34 | 234.75 | 103.75 | 1
2033/34 | 235.25 | 103.75 | 2
2033/34 | 235.75 | 103.75 | 1
2033/34 | 237.25 | 103.75 | 1
2033/34 | 237.75 | 103.75 | 1
2033/34 | 238.25 | 103.75 | 2
2033/34 | 239.75 | 103.75 | 2
2033/34 | 240.25 | 103.75 | 3
2033/34 | 241.75 | 103.75 | 1
2033/34 | 242.25 | 103.75 | 1
2033/34 | 243.25 | 103.75 | 5
2033/34 | 244.25 | 103.75 | 2
2033/34 | 244.75 | 103.75 | 1
2033/34 | 245.25 | 103.75 | 1
2033/34 | 245.75 | 103.75 | 2
2033/34 | 246.25 | 103.75 | 3
2033/34 | 247.25 | 103.75 | 1
2033/34 | 247.75 | 103.75 | 1
2033/34 | 248.25 | 103.75 | 2
2033/34 | 249.25 | 103.75 | 2
2033/34 | 249.75 | 103.75 | 3
2033/34 | 250.25 | 103.75 | 5
2033/34 | 251.25 | 103.75 | 1
2033/34 | 251.75 | 103.75 | 3
2033/34 | 252.25 | 103.75 | 1
2033/34 | 254.75 | 103.75 | 1
2033/34 | 255.25 | 103.75 | 1
2033/34 | 255.75 | 103.75 | 2
2033/34 | 256.25 | 103.75 | 2
2033/34 | 256.75 | 103.75 | 5
2033/34 | 257.25 | 103.75 | 3
2033/34 | 257.75 | 103.75 | 1
2033/34 | 258.25 | 103.75 | 2
2033/34 | 258.75 | 103.75 | 3
2033/34 | 259.25 | 103.75 | 3
2033/34 | 259.75 | 103.75 | 1
2033/34 | 260.25 | 103.75 | 3
2033/34 | 260.75 | 103.75 | 1
2033/34 | 261.25 | 103.75 | 1
2033/34 | 261.75 | 103.75 | 1
2033/34 | 262.75 | 103.75 | 1
2033/34 | 263.25 | 103.75 | 4
2033/34 | 263.75 | 103.75 | 4
2033/34 | 264.25 | 103.75 | 2
2033/34 | 265.25 | 103.75 | 1
2033/34 | 265.75 | 103.75 | 4
2033/34 | 266.25 | 103.75 | 4
2033/34 | 266.75 | 103.75 | 5
2033/34 | 267.25 | 103.75 | 2
2033/34 | 267.75 | 103.75 | 2
2033/34 | 268.25 | 103.75 | 1
2033/34 | 268.75 | 103.75 | 3
2033/34 | 269.25 | 103.75 | 3
2033/34 | 269.75 | 103.75 | 3
2033/34 | 270.25 | 103.75 | 3
2033/34 | 270.75 | 103.75 | 3
2033/34 | 271.25 | 103.75 | 4
2033/34 | 271.75 | 103.75 | 2
2033/34 | 272.25 | 103.75 | 6
2033/34 | 272.75 | 103.75 | 1
2033/34 | 273.25 | 103.75 | 3
2033/34 | 273.75 | 103.75 | 5
2033/34 | 274.25 | 103.75 | 5
2033/34 | 274.75 | 103.75 | 2
2033/34 | 275.25 | 103.75 | 3
2033/34 | 275.75 | 103.75 | 5
2033/34 | 276.25 | 103.75 | 3
2033/34 | 276.75 | 103.75 | 1
2033/34 | 277.25 | 103.75 | 1
2033/34 | 277.75 | 103.75 | 4
2033/34 | 278.25 | 103.75 | 4
2033/34 | 278.75 | 103.75 | 1
2033/34 | 279.25 | 103.75 | 3
2033/34 | 279.75 | 103.75 | 3
2033/34 | 280.25 | 103.75 | 2
2033/34 | 280.75 | 103.75 | 8
2033/34 | 281.25 | 103.75 | 3
2033/34 | 281.75 | 103.75 | 4
2033/34 | 282.25 | 103.75 | 4
2033/34 | 282.75 | 103.75 | 3
2033/34 | 283.25 | 103.75 | 3
2033/34 | 283.75 | 103.75 | 3
2033/34 | 284.25 | 103.75 | 3
2033/34 | 284.75 | 103.75 | 5
2033/34 | 285.25 | 103.75 | 13
2033/34 | 285.75 | 103.75 | 2
2033/34 | 286.75 | 103.75 | 6
2033/34 | 287.25 | 103.75 | 2
2033/34 | 287.75 | 103.75 | 6
2033/34 | 288.25 | 103.75 | 7
2033/34 | 288.75 | 103.75 | 6
2033/34 | 289.25 | 103.75 | 5
2033/34 | 289.75 | 103.75 | 6
2033/34 | 290.75 | 103.75 | 5
2033/34 | 291.25 | 103.75 | 3
2033/34 | 291.75 | 103.75 | 6
2033/34 | 292.25 | 103.75 | 7
2033/34 | 292.75 | 103.75 | 2
2033/34 | 293.25 | 103.75 | 3
2033/34 | 293.75 | 103.75 | 3
2033/34 | 294.25 | 103.75 | 4
2033/34 | 294.75 | 103.75 | 4
2033/34 | 295.25 | 103.75 | 3
2033/34 | 295.75 | 103.75 | 3
2033/34 | 296.25 | 103.75 | 4
2033/34 | 296.75 | 103.75 | 7
2033/34 | 297.25 | 103.75 | 4
2033/34 | 297.75 | 103.75 | 3
2033/34 | 298.25 | 103.75 | 1
2033/34 | 298.75 | 103.75 | 6
2033/34 | 299.25 | 103.75 | 8
2033/34 | 299.75 | 103.75 | 2
2033/34 | 300.25 | 103.75 | 8
2033/34 | 300.75 | 103.75 | 7
2033/34 | 301.25 | 103.75 | 5
2033/34 | 301.75 | 103.75 | 6
2033/34 | 302.25 | 103.75 | 8
2033/34 | 302.75 | 103.75 | 3
2033/34 | 303.25 | 103.75 | 4
2033/34 | 303.75 | 103.75 | 4
2033/34 | 304.25 | 103.75 | 5
2033/34 | 304.75 | 103.75 | 7
2033/34 | 305.25 | 103.75 | 5
2033/34 | 305.75 | 103.75 | 4
2033/34 | 306.25 | 103.75 | 10
2033/34 | 306.75 | 103.75 | 11
2033/34 | 307.25 | 103.75 | 6
2033/34 | 307.75 | 103.75 | 8
2033/34 | 308.25 | 103.75 | 6
2033/34 | 308.75 | 103.75 | 9
2033/34 | 309.25 | 103.75 | 9
2033/34 | 309.75 | 103.75 | 5
2033/34 | 310.25 | 103.75 | 7
2033/34 | 310.75 | 103.75 | 11
2033/34 | 311.25 | 103.75 | 4
2033/34 | 311.75 | 103.75 | 5
2033/34 | 312.25 | 103.75 | 6
2033/34 | 312.75 | 103.75 | 7
2033/34 | 313.25 | 103.75 | 11
2033/34 | 313.75 | 103.75 | 6
2033/34 | 314.25 | 103.75 | 8
2033/34 | 314.75 | 103.75 | 2
2033/34 | 315.25 | 103.75 | 10
2033/34 | 315.75 | 103.75 | 10
2033/34 | 316.25 | 103.75 | 5
2033/34 | 316.75 | 103.75 | 2
2033/34 | 317.25 | 103.75 | 8
2033/34 | 317.75 | 103.75 | 10
2033/34 | 318.25 | 103.75 | 4
2033/34 | 318.75 | 103.75 | 4
2033/34 | 319.25 | 103.75 | 5
2033/34 | 319.75 | 103.75 | 6
2033/34 | 320.25 | 103.75 | 5
2033/34 | 320.75 | 103.75 | 10
2033/34 | 321.25 | 103.75 | 3
2033/34 | 321.75 | 103.75 | 10
2033/34 | 322.25 | 103.75 | 13
2033/34 | 322.75 | 103.75 | 4
2033/34 | 323.25 | 103.75 | 7
2033/34 | 323.75 | 103.75 | 14
2033/34 | 324.25 | 103.75 | 7
2033/34 | 324.75 | 103.75 | 5
2033/34 | 325.25 | 103.75 | 13
2033/34 | 325.75 | 103.75 | 5
2033/34 | 326.25 | 103.75 | 8
2033/34 | 326.75 | 103.75 | 7
2033/34 | 327.25 | 103.75 | 5
2033/34 | 327.75 | 103.75 | 8
2033/34 | 328.25 | 103.75 | 8
2033/34 | 328.75 | 103.75 | 12
2033/34 | 329.25 | 103.75 | 6
2033/34 | 329.75 | 103.75 | 7
2033/34 | 330.25 | 103.75 | 5
2033/34 | 330.75 | 103.75 | 7
2033/34 | 331.25 | 103.75 | 6
2033/34 | 331.75 | 103.75 | 7
2033/34 | 332.25 | 103.75 | 10
2033/34 | 332.75 | 103.75 | 8
2033/34 | 333.25 | 103.75 | 11
2033/34 | 333.75 | 103.75 | 10
2033/34 | 334.25 | 103.75 | 3
2033/34 | 334.75 | 103.75 | 5
2033/34 | 335.25 | 103.75 | 6
2033/34 | 335.75 | 103.75 | 8
2033/34 | 336.25 | 103.75 | 10
2033/34 | 336.75 | 103.75 | 6
2033/34 | 337.25 | 103.75 | 4
2033/34 | 337.75 | 103.75 | 11
2033/34 | 338.25 | 103.75 | 7
2033/34 | 338.75 | 103.75 | 11
2033/34 | 339.25 | 103.75 | 9
2033/34 | 339.75 | 103.75 | 6
2033/34 | 340.25 | 103.75 | 8
2033/34 | 340.75 | 103.75 | 7
2033/34 | 341.25 | 103.75 | 13
2033/34 | 341.75 | 103.75 | 10
2033/34 | 342.25 | 103.75 | 10
2033/34 | 342.75 | 103.75 | 4
2033/34 | 343.25 | 103.75 | 4
2033/34 | 343.75 | 103.75 | 8
2033/34 | 344.25 | 103.75 | 8
2033/34 | 344.75 | 103.75 | 7
2033/34 | 345.25 | 103.75 | 9
2033/34 | 345.75 | 103.75 | 8
2033/34 | 346.25 | 103.75 | 5
2033/34 | 346.75 | 103.75 | 11
2033/34 | 347.25 | 103.75 | 5
2033/34 | 347.75 | 103.75 | 3
2033/34 | 348.25 | 103.75 | 6
2033/34 | 348.75 | 103.75 | 5
2033/34 | 349.25 | 103.75 | 8
2033/34 | 349.75 | 103.75 | 9
2033/34 | 350.25 | 103.75 | 7
2033/34 | 350.75 | 103.75 | 7
2033/34 | 351.25 | 103.75 | 5
2033/34 | 351.75 | 103.75 | 9
2033/34 | 352.25 | 103.75 | 10
2033/34 | 352.75 | 103.75 | 6
2033/34 | 353.25 | 103.75 | 8
2033/34 | 353.75 | 103.75 | 1
2033/34 | 354.25 | 103.75 | 8
2033/34 | 354.75 | 103.75 | 10
2033/34 | 355.25 | 103.75 | 9
2033/34 | 355.75 | 103.75 | 3
2033/34 | 356.25 | 103.75 | 11
2033/34 | 356.75 | 103.75 | 6
2033/34 | 357.25 | 103.75 | 3
2033/34 | 357.75 | 103.75 | 11
2033/34 | 358.25 | 103.75 | 7
2033/34 | 358.75 | 103.75 | 7
2033/34 | 359.25 | 103.75 | 5
2033/34 | 359.75 | 103.75 | 3
2033/34 | 360.25 | 103.75 | 6
2033/34 | 360.75 | 103.75 | 11
2033/34 | 361.25 | 103.75 | 12
2033/34 | 361.75 | 103.75 | 5
2033/34 | 362.25 | 103.75 | 4
2033/34 | 362.75 | 103.75 | 10
2033/34 | 363.25 | 103.75 | 7
2033/34 | 363.75 | 103.75 | 4
2033/34 | 364.25 | 103.75 | 6
2033/34 | 364.75 | 103.75 | 11
2033/34 | 365.25 | 103.75 | 5
2033/34 | 365.75 | 103.75 | 8
2033/34 | 366.25 | 103.75 | 2
2033/34 | 366.75 | 103.75 | 1
2033/34 | 367.25 | 103.75 | 6
2033/34 | 367.75 | 103.75 | 6
2033/34 | 368.25 | 103.75 | 3
2033/34 | 368.75 | 103.75 | 3
2033/34 | 369.25 | 103.75 | 4
2033/34 | 369.75 | 103.75 | 4
2033/34 | 370.25 | 103.75 | 6
2033/34 | 370.75 | 103.75 | 5
2033/34 | 371.25 | 103.75 | 2
2033/34 | 371.75 | 103.75 | 7
2033/34 | 372.25 | 103.75 | 5
2033/34 | 372.75 | 103.75 | 6
2033/34 | 373.25 | 103.75 | 2
2033/34 | 373.75 | 103.75 | 6
2033/34 | 374.25 | 103.75 | 5
2033/34 | 374.75 | 103.75 | 4
2033/34 | 375.25 | 103.75 | 7
2033/34 | 375.75 | 103.75 | 5
2033/34 | 376.25 | 103.75 | 4
2033/34 | 376.75 | 103.75 | 5
2033/34 | 377.25 | 103.75 | 3
2033/34 | 377.75 | 103.75 | 5
2033/34 | 378.25 | 103.75 | 4
2033/34 | 378.75 | 103.75 | 2
2033/34 | 379.25 | 103.75 | 6
2033/34 | 379.75 | 103.75 | 7
2033/34 | 380.25 | 103.75 | 4
2033/34 | 380.75 | 103.75 | 5
2033/34 | 381.25 | 103.75 | 1
2033/34 | 381.75 | 103.75 | 7
2033/34 | 382.25 | 103.75 | 2
2033/34 | 382.75 | 103.75 | 2
2033/34 | 383.25 | 103.75 | 3
2033/34 | 383.75 | 103.75 | 3
2033/34 | 384.25 | 103.75 | 4
2033/34 | 384.75 | 103.75 | 3
2033/34 | 385.25 | 103.75 | 1
2033/34 | 385.75 | 103.75 | 6
2033/34 | 386.25 | 103.75 | 2
2033/34 | 386.75 | 103.75 | 1
2033/34 | 387.25 | 103.75 | 3
2033/34 | 387.75 | 103.75 | 1
2033/34 | 388.25 | 103.75 | 5
2033/34 | 388.75 | 103.75 | 1
2033/34 | 389.25 | 103.75 | 1
2033/34 | 389.75 | 103.75 | 2
2033/34 | 390.25 | 103.75 | 1
2033/34 | 390.75 | 103.75 | 2
2033/34 | 391.25 | 103.75 | 1
2033/34 | 391.75 | 103.75 | 3
2033/34 | 392.25 | 103.75 | 1
2033/34 | 393.25 | 103.75 | 3
2033/34 | 393.75 | 103.75 | 4
2033/34 | 394.25 | 103.75 | 2
2033/34 | 394.75 | 103.75 | 2
2033/34 | 395.25 | 103.75 | 1
2033/34 | 395.75 | 103.75 | 3
2033/34 | 396.75 | 103.75 | 2
2033/34 | 397.25 | 103.75 | 1
2033/34 | 397.75 | 103.75 | 3
2033/34 | 398.25 | 103.75 | 3
2033/34 | 398.75 | 103.75 | 1
2033/34 | 399.25 | 103.75 | 2
2033/34 | 399.75 | 103.75 | 2
2033/34 | 400.25 | 103.75 | 2
2033/34 | 401.25 | 103.75 | 1
2033/34 | 401.75 | 103.75 | 1
2033/34 | 402.75 | 103.75 | 1
2033/34 | 403.75 | 103.75 | 1
2033/34 | 405.75 | 103.75 | 3
2033/34 | 406.75 | 103.75 | 1
2033/34 | 407.25 | 103.75 | 1
2033/34 | 407.75 | 103.75 | 1
2033/34 | 408.25 | 103.75 | 1
2033/34 | 411.25 | 103.75 | 1
2033/34 | 411.75 | 103.75 | 2
2033/34 | 415.25 | 103.75 | 1
2033/34 | 416.75 | 103.75 | 2
2033/34 | 417.25 | 103.75 | 2
2033/34 | 418.25 | 103.75 | 1
2033/34 | 418.75 | 103.75 | 2
2033/34 | 419.75 | 103.75 | 1
2033/34 | 420.25 | 103.75 | 1
2033/34 | 424.75 | 103.75 | 1
2033/34 | 445.25 | 103.75 | 1
2033/34 | 451.75 | 103.75 | 1
2033/34 | 454.75 | 103.75 | 1
2033/34 | 456.25 | 103.75 | 1
2033/34 | 461.75 | 103.75 | 1
2033/34 | 469.25 | 103.75 | 1
2033/34 | 169.75 | 104.25 | 1
2033/34 | 172.75 | 104.25 | 1
2033/34 | 175.75 | 104.25 | 1
2033/34 | 194.75 | 104.25 | 1
2033/34 | 204.75 | 104.25 | 1
2033/34 | 205.75 | 104.25 | 1
2033/34 | 207.25 | 104.25 | 1
2033/34 | 213.25 | 104.25 | 1
2033/34 | 218.25 | 104.25 | 1
2033/34 | 218.75 | 104.25 | 1
2033/34 | 221.75 | 104.25 | 1
2033/34 | 222.75 | 104.25 | 1
2033/34 | 223.75 | 104.25 | 1
2033/34 | 224.25 | 104.25 | 1
2033/34 | 225.25 | 104.25 | 1
2033/34 | 227.75 | 104.25 | 1
2033/34 | 229.25 | 104.25 | 2
2033/34 | 229.75 | 104.25 | 1
2033/34 | 230.25 | 104.25 | 1
2033/34 | 230.75 | 104.25 | 1
2033/34 | 232.25 | 104.25 | 1
2033/34 | 232.75 | 104.25 | 1
2033/34 | 233.25 | 104.25 | 1
2033/34 | 233.75 | 104.25 | 1
2033/34 | 235.75 | 104.25 | 2
2033/34 | 236.75 | 104.25 | 1
2033/34 | 238.25 | 104.25 | 1
2033/34 | 240.75 | 104.25 | 1
2033/34 | 241.75 | 104.25 | 1
2033/34 | 243.25 | 104.25 | 1
2033/34 | 244.25 | 104.25 | 1
2033/34 | 244.75 | 104.25 | 1
2033/34 | 245.25 | 104.25 | 1
2033/34 | 245.75 | 104.25 | 3
2033/34 | 246.75 | 104.25 | 1
2033/34 | 247.25 | 104.25 | 3
2033/34 | 247.75 | 104.25 | 1
2033/34 | 249.25 | 104.25 | 2
2033/34 | 249.75 | 104.25 | 1
2033/34 | 250.25 | 104.25 | 3
2033/34 | 251.25 | 104.25 | 1
2033/34 | 252.75 | 104.25 | 1
2033/34 | 253.25 | 104.25 | 1
2033/34 | 254.25 | 104.25 | 1
2033/34 | 255.25 | 104.25 | 2
2033/34 | 255.75 | 104.25 | 1
2033/34 | 256.25 | 104.25 | 1
2033/34 | 256.75 | 104.25 | 1
2033/34 | 257.25 | 104.25 | 3
2033/34 | 257.75 | 104.25 | 1
2033/34 | 258.25 | 104.25 | 1
2033/34 | 258.75 | 104.25 | 1
2033/34 | 259.25 | 104.25 | 4
2033/34 | 259.75 | 104.25 | 3
2033/34 | 260.25 | 104.25 | 1
2033/34 | 260.75 | 104.25 | 3
2033/34 | 261.25 | 104.25 | 2
2033/34 | 261.75 | 104.25 | 2
2033/34 | 262.25 | 104.25 | 6
2033/34 | 263.75 | 104.25 | 1
2033/34 | 264.25 | 104.25 | 3
2033/34 | 264.75 | 104.25 | 2
2033/34 | 265.75 | 104.25 | 1
2033/34 | 266.25 | 104.25 | 3
2033/34 | 266.75 | 104.25 | 1
2033/34 | 267.25 | 104.25 | 1
2033/34 | 268.25 | 104.25 | 2
2033/34 | 268.75 | 104.25 | 1
2033/34 | 269.25 | 104.25 | 1
2033/34 | 269.75 | 104.25 | 2
2033/34 | 270.75 | 104.25 | 1
2033/34 | 271.75 | 104.25 | 2
2033/34 | 272.25 | 104.25 | 2
2033/34 | 272.75 | 104.25 | 4
2033/34 | 273.25 | 104.25 | 6
2033/34 | 273.75 | 104.25 | 6
2033/34 | 274.25 | 104.25 | 3
2033/34 | 274.75 | 104.25 | 7
2033/34 | 275.25 | 104.25 | 2
2033/34 | 275.75 | 104.25 | 4
2033/34 | 276.25 | 104.25 | 2
2033/34 | 276.75 | 104.25 | 2
2033/34 | 277.25 | 104.25 | 6
2033/34 | 277.75 | 104.25 | 8
2033/34 | 278.25 | 104.25 | 4
2033/34 | 278.75 | 104.25 | 4
2033/34 | 279.25 | 104.25 | 5
2033/34 | 279.75 | 104.25 | 8
2033/34 | 280.25 | 104.25 | 3
2033/34 | 280.75 | 104.25 | 5
2033/34 | 281.25 | 104.25 | 7
2033/34 | 281.75 | 104.25 | 3
2033/34 | 282.25 | 104.25 | 4
2033/34 | 282.75 | 104.25 | 3
2033/34 | 283.25 | 104.25 | 3
2033/34 | 283.75 | 104.25 | 3
2033/34 | 284.25 | 104.25 | 5
2033/34 | 284.75 | 104.25 | 2
2033/34 | 285.25 | 104.25 | 1
2033/34 | 285.75 | 104.25 | 3
2033/34 | 286.25 | 104.25 | 6
2033/34 | 286.75 | 104.25 | 5
2033/34 | 287.75 | 104.25 | 3
2033/34 | 288.25 | 104.25 | 3
2033/34 | 288.75 | 104.25 | 6
2033/34 | 289.25 | 104.25 | 3
2033/34 | 289.75 | 104.25 | 4
2033/34 | 290.25 | 104.25 | 8
2033/34 | 290.75 | 104.25 | 2
2033/34 | 291.25 | 104.25 | 5
2033/34 | 291.75 | 104.25 | 4
2033/34 | 292.25 | 104.25 | 4
2033/34 | 292.75 | 104.25 | 5
2033/34 | 293.25 | 104.25 | 1
2033/34 | 293.75 | 104.25 | 5
2033/34 | 294.25 | 104.25 | 3
2033/34 | 294.75 | 104.25 | 3
2033/34 | 295.25 | 104.25 | 2
2033/34 | 295.75 | 104.25 | 3
2033/34 | 296.25 | 104.25 | 6
2033/34 | 296.75 | 104.25 | 8
2033/34 | 297.25 | 104.25 | 4
2033/34 | 297.75 | 104.25 | 1
2033/34 | 298.25 | 104.25 | 7
2033/34 | 298.75 | 104.25 | 3
2033/34 | 299.25 | 104.25 | 6
2033/34 | 299.75 | 104.25 | 4
2033/34 | 300.25 | 104.25 | 3
2033/34 | 300.75 | 104.25 | 4
2033/34 | 301.25 | 104.25 | 3
2033/34 | 301.75 | 104.25 | 7
2033/34 | 302.25 | 104.25 | 6
2033/34 | 302.75 | 104.25 | 7
2033/34 | 303.25 | 104.25 | 2
2033/34 | 304.25 | 104.25 | 1
2033/34 | 304.75 | 104.25 | 10
2033/34 | 305.25 | 104.25 | 3
2033/34 | 305.75 | 104.25 | 8
2033/34 | 306.25 | 104.25 | 2
2033/34 | 306.75 | 104.25 | 5
2033/34 | 307.25 | 104.25 | 3
2033/34 | 307.75 | 104.25 | 8
2033/34 | 308.25 | 104.25 | 8
2033/34 | 309.25 | 104.25 | 6
2033/34 | 309.75 | 104.25 | 5
2033/34 | 310.25 | 104.25 | 4
2033/34 | 310.75 | 104.25 | 4
2033/34 | 311.25 | 104.25 | 3
2033/34 | 311.75 | 104.25 | 2
2033/34 | 312.25 | 104.25 | 5
2033/34 | 312.75 | 104.25 | 3
2033/34 | 313.25 | 104.25 | 5
2033/34 | 313.75 | 104.25 | 2
2033/34 | 314.25 | 104.25 | 8
2033/34 | 314.75 | 104.25 | 8
2033/34 | 315.25 | 104.25 | 4
2033/34 | 315.75 | 104.25 | 4
2033/34 | 316.25 | 104.25 | 5
2033/34 | 316.75 | 104.25 | 10
2033/34 | 317.25 | 104.25 | 6
2033/34 | 317.75 | 104.25 | 9
2033/34 | 318.25 | 104.25 | 10
2033/34 | 318.75 | 104.25 | 3
2033/34 | 319.25 | 104.25 | 11
2033/34 | 319.75 | 104.25 | 4
2033/34 | 320.25 | 104.25 | 3
2033/34 | 320.75 | 104.25 | 5
2033/34 | 321.25 | 104.25 | 3
2033/34 | 321.75 | 104.25 | 8
2033/34 | 322.25 | 104.25 | 4
2033/34 | 322.75 | 104.25 | 7
2033/34 | 323.25 | 104.25 | 6
2033/34 | 323.75 | 104.25 | 7
2033/34 | 324.25 | 104.25 | 10
2033/34 | 324.75 | 104.25 | 9
2033/34 | 325.25 | 104.25 | 5
2033/34 | 325.75 | 104.25 | 7
2033/34 | 326.25 | 104.25 | 9
2033/34 | 326.75 | 104.25 | 7
2033/34 | 327.25 | 104.25 | 8
2033/34 | 327.75 | 104.25 | 5
2033/34 | 328.25 | 104.25 | 4
2033/34 | 328.75 | 104.25 | 5
2033/34 | 329.25 | 104.25 | 6
2033/34 | 329.75 | 104.25 | 6
2033/34 | 330.25 | 104.25 | 10
2033/34 | 330.75 | 104.25 | 5
2033/34 | 331.25 | 104.25 | 9
2033/34 | 331.75 | 104.25 | 10
2033/34 | 332.25 | 104.25 | 9
2033/34 | 332.75 | 104.25 | 4
2033/34 | 333.25 | 104.25 | 6
2033/34 | 333.75 | 104.25 | 5
2033/34 | 334.25 | 104.25 | 8
2033/34 | 334.75 | 104.25 | 8
2033/34 | 335.25 | 104.25 | 4
2033/34 | 335.75 | 104.25 | 9
2033/34 | 336.25 | 104.25 | 11
2033/34 | 336.75 | 104.25 | 7
2033/34 | 337.25 | 104.25 | 6
2033/34 | 337.75 | 104.25 | 11
2033/34 | 338.25 | 104.25 | 6
2033/34 | 338.75 | 104.25 | 8
2033/34 | 339.25 | 104.25 | 10
2033/34 | 339.75 | 104.25 | 3
2033/34 | 340.25 | 104.25 | 4
2033/34 | 340.75 | 104.25 | 4
2033/34 | 341.25 | 104.25 | 9
2033/34 | 341.75 | 104.25 | 8
2033/34 | 342.25 | 104.25 | 7
2033/34 | 342.75 | 104.25 | 7
2033/34 | 343.25 | 104.25 | 5
2033/34 | 343.75 | 104.25 | 6
2033/34 | 344.25 | 104.25 | 6
2033/34 | 344.75 | 104.25 | 4
2033/34 | 345.25 | 104.25 | 8
2033/34 | 345.75 | 104.25 | 12
2033/34 | 346.25 | 104.25 | 6
2033/34 | 346.75 | 104.25 | 9
2033/34 | 347.25 | 104.25 | 6
2033/34 | 347.75 | 104.25 | 4
2033/34 | 348.25 | 104.25 | 9
2033/34 | 348.75 | 104.25 | 3
2033/34 | 349.25 | 104.25 | 7
2033/34 | 349.75 | 104.25 | 5
2033/34 | 350.25 | 104.25 | 4
2033/34 | 350.75 | 104.25 | 6
2033/34 | 351.25 | 104.25 | 10
2033/34 | 351.75 | 104.25 | 4
2033/34 | 352.25 | 104.25 | 2
2033/34 | 352.75 | 104.25 | 6
2033/34 | 353.25 | 104.25 | 5
2033/34 | 353.75 | 104.25 | 6
2033/34 | 354.25 | 104.25 | 8
2033/34 | 354.75 | 104.25 | 8
2033/34 | 355.25 | 104.25 | 9
2033/34 | 355.75 | 104.25 | 4
2033/34 | 356.25 | 104.25 | 5
2033/34 | 356.75 | 104.25 | 5
2033/34 | 357.25 | 104.25 | 6
2033/34 | 357.75 | 104.25 | 5
2033/34 | 358.25 | 104.25 | 10
2033/34 | 358.75 | 104.25 | 6
2033/34 | 359.25 | 104.25 | 7
2033/34 | 359.75 | 104.25 | 2
2033/34 | 360.25 | 104.25 | 4
2033/34 | 360.75 | 104.25 | 7
2033/34 | 361.25 | 104.25 | 9
2033/34 | 361.75 | 104.25 | 5
2033/34 | 362.25 | 104.25 | 11
2033/34 | 362.75 | 104.25 | 7
2033/34 | 363.25 | 104.25 | 8
2033/34 | 363.75 | 104.25 | 4
2033/34 | 364.25 | 104.25 | 6
2033/34 | 364.75 | 104.25 | 8
2033/34 | 365.25 | 104.25 | 4
2033/34 | 365.75 | 104.25 | 5
2033/34 | 366.25 | 104.25 | 5
2033/34 | 366.75 | 104.25 | 5
2033/34 | 367.75 | 104.25 | 3
2033/34 | 368.25 | 104.25 | 6
2033/34 | 368.75 | 104.25 | 10
2033/34 | 369.25 | 104.25 | 1
2033/34 | 369.75 | 104.25 | 4
2033/34 | 370.25 | 104.25 | 3
2033/34 | 370.75 | 104.25 | 5
2033/34 | 371.25 | 104.25 | 5
2033/34 | 371.75 | 104.25 | 6
2033/34 | 372.25 | 104.25 | 7
2033/34 | 372.75 | 104.25 | 6
2033/34 | 373.25 | 104.25 | 3
2033/34 | 373.75 | 104.25 | 5
2033/34 | 374.25 | 104.25 | 1
2033/34 | 374.75 | 104.25 | 4
2033/34 | 375.25 | 104.25 | 2
2033/34 | 375.75 | 104.25 | 3
2033/34 | 376.25 | 104.25 | 7
2033/34 | 376.75 | 104.25 | 5
2033/34 | 377.25 | 104.25 | 6
2033/34 | 377.75 | 104.25 | 1
2033/34 | 378.25 | 104.25 | 3
2033/34 | 378.75 | 104.25 | 7
2033/34 | 379.25 | 104.25 | 4
2033/34 | 379.75 | 104.25 | 5
2033/34 | 380.25 | 104.25 | 5
2033/34 | 380.75 | 104.25 | 5
2033/34 | 381.25 | 104.25 | 3
2033/34 | 381.75 | 104.25 | 3
2033/34 | 382.25 | 104.25 | 3
2033/34 | 382.75 | 104.25 | 2
2033/34 | 383.25 | 104.25 | 1
2033/34 | 383.75 | 104.25 | 2
2033/34 | 384.25 | 104.25 | 1
2033/34 | 384.75 | 104.25 | 5
2033/34 | 385.25 | 104.25 | 6
2033/34 | 385.75 | 104.25 | 6
2033/34 | 386.25 | 104.25 | 3
2033/34 | 386.75 | 104.25 | 1
2033/34 | 387.25 | 104.25 | 4
2033/34 | 387.75 | 104.25 | 1
2033/34 | 389.25 | 104.25 | 3
2033/34 | 390.25 | 104.25 | 2
2033/34 | 390.75 | 104.25 | 4
2033/34 | 391.25 | 104.25 | 1
2033/34 | 391.75 | 104.25 | 2
2033/34 | 392.75 | 104.25 | 3
2033/34 | 393.25 | 104.25 | 2
2033/34 | 393.75 | 104.25 | 3
2033/34 | 394.25 | 104.25 | 3
2033/34 | 395.25 | 104.25 | 1
2033/34 | 395.75 | 104.25 | 1
2033/34 | 396.25 | 104.25 | 1
2033/34 | 396.75 | 104.25 | 1
2033/34 | 397.25 | 104.25 | 3
2033/34 | 397.75 | 104.25 | 1
2033/34 | 399.25 | 104.25 | 2
2033/34 | 399.75 | 104.25 | 1
2033/34 | 400.75 | 104.25 | 2
2033/34 | 401.25 | 104.25 | 1
2033/34 | 402.75 | 104.25 | 2
2033/34 | 403.25 | 104.25 | 2
2033/34 | 403.75 | 104.25 | 1
2033/34 | 404.25 | 104.25 | 1
2033/34 | 404.75 | 104.25 | 1
2033/34 | 405.25 | 104.25 | 2
2033/34 | 405.75 | 104.25 | 1
2033/34 | 406.25 | 104.25 | 1
2033/34 | 406.75 | 104.25 | 1
2033/34 | 407.75 | 104.25 | 1
2033/34 | 408.25 | 104.25 | 1
2033/34 | 409.25 | 104.25 | 4
2033/34 | 409.75 | 104.25 | 1
2033/34 | 410.25 | 104.25 | 1
2033/34 | 410.75 | 104.25 | 3
2033/34 | 411.25 | 104.25 | 3
2033/34 | 411.75 | 104.25 | 3
2033/34 | 412.25 | 104.25 | 2
2033/34 | 413.25 | 104.25 | 1
2033/34 | 414.25 | 104.25 | 1
2033/34 | 417.25 | 104.25 | 2
2033/34 | 417.75 | 104.25 | 1
2033/34 | 418.25 | 104.25 | 2
2033/34 | 418.75 | 104.25 | 1
2033/34 | 419.25 | 104.25 | 1
2033/34 | 420.25 | 104.25 | 1
2033/34 | 422.25 | 104.25 | 1
2033/34 | 425.25 | 104.25 | 1
2033/34 | 428.25 | 104.25 | 1
2033/34 | 429.25 | 104.25 | 1
2033/34 | 436.75 | 104.25 | 1
2033/34 | 439.25 | 104.25 | 1
2033/34 | 440.75 | 104.25 | 1
2033/34 | 443.25 | 104.25 | 1
2033/34 | 446.25 | 104.25 | 1
2033/34 | 448.25 | 104.25 | 1
2033/34 | 449.25 | 104.25 | 1
2033/34 | 458.25 | 104.25 | 1
2033/34 | 462.25 | 104.25 | 1
2033/34 | 475.75 | 104.25 | 1
2033/34 | 179.75 | 104.75 | 1
2033/34 | 186.75 | 104.75 | 1
2033/34 | 200.25 | 104.75 | 1
2033/34 | 203.75 | 104.75 | 1
2033/34 | 209.25 | 104.75 | 2
2033/34 | 210.25 | 104.75 | 1
2033/34 | 211.75 | 104.75 | 1
2033/34 | 222.75 | 104.75 | 1
2033/34 | 225.25 | 104.75 | 1
2033/34 | 225.75 | 104.75 | 1
2033/34 | 226.25 | 104.75 | 1
2033/34 | 226.75 | 104.75 | 1
2033/34 | 227.75 | 104.75 | 1
2033/34 | 228.25 | 104.75 | 1
2033/34 | 229.25 | 104.75 | 1
2033/34 | 229.75 | 104.75 | 2
2033/34 | 230.25 | 104.75 | 1
2033/34 | 231.75 | 104.75 | 1
2033/34 | 232.75 | 104.75 | 1
2033/34 | 234.25 | 104.75 | 2
2033/34 | 236.25 | 104.75 | 1
2033/34 | 236.75 | 104.75 | 1
2033/34 | 237.25 | 104.75 | 2
2033/34 | 237.75 | 104.75 | 1
2033/34 | 238.25 | 104.75 | 1
2033/34 | 239.25 | 104.75 | 1
2033/34 | 240.25 | 104.75 | 1
2033/34 | 241.25 | 104.75 | 1
2033/34 | 242.75 | 104.75 | 1
2033/34 | 244.25 | 104.75 | 2
2033/34 | 244.75 | 104.75 | 1
2033/34 | 245.25 | 104.75 | 2
2033/34 | 246.75 | 104.75 | 1
2033/34 | 247.75 | 104.75 | 3
2033/34 | 248.25 | 104.75 | 1
2033/34 | 248.75 | 104.75 | 1
2033/34 | 249.25 | 104.75 | 2
2033/34 | 249.75 | 104.75 | 1
2033/34 | 250.75 | 104.75 | 2
2033/34 | 251.25 | 104.75 | 3
2033/34 | 252.25 | 104.75 | 2
2033/34 | 252.75 | 104.75 | 3
2033/34 | 253.25 | 104.75 | 1
2033/34 | 254.25 | 104.75 | 1
2033/34 | 254.75 | 104.75 | 1
2033/34 | 255.25 | 104.75 | 3
2033/34 | 255.75 | 104.75 | 1
2033/34 | 256.25 | 104.75 | 1
2033/34 | 257.25 | 104.75 | 1
2033/34 | 258.25 | 104.75 | 3
2033/34 | 258.75 | 104.75 | 2
2033/34 | 259.25 | 104.75 | 4
2033/34 | 259.75 | 104.75 | 1
2033/34 | 261.25 | 104.75 | 1
2033/34 | 261.75 | 104.75 | 3
2033/34 | 263.25 | 104.75 | 2
2033/34 | 263.75 | 104.75 | 2
2033/34 | 264.25 | 104.75 | 1
2033/34 | 264.75 | 104.75 | 1
2033/34 | 265.25 | 104.75 | 1
2033/34 | 266.25 | 104.75 | 1
2033/34 | 266.75 | 104.75 | 3
2033/34 | 267.25 | 104.75 | 2
2033/34 | 267.75 | 104.75 | 2
2033/34 | 268.25 | 104.75 | 1
2033/34 | 268.75 | 104.75 | 3
2033/34 | 269.25 | 104.75 | 1
2033/34 | 269.75 | 104.75 | 4
2033/34 | 270.25 | 104.75 | 4
2033/34 | 271.25 | 104.75 | 1
2033/34 | 271.75 | 104.75 | 3
2033/34 | 272.25 | 104.75 | 2
2033/34 | 272.75 | 104.75 | 3
2033/34 | 273.25 | 104.75 | 2
2033/34 | 274.25 | 104.75 | 2
2033/34 | 274.75 | 104.75 | 2
2033/34 | 275.25 | 104.75 | 2
2033/34 | 275.75 | 104.75 | 3
2033/34 | 276.25 | 104.75 | 1
2033/34 | 276.75 | 104.75 | 5
2033/34 | 277.25 | 104.75 | 3
2033/34 | 277.75 | 104.75 | 3
2033/34 | 278.25 | 104.75 | 3
2033/34 | 278.75 | 104.75 | 2
2033/34 | 279.25 | 104.75 | 2
2033/34 | 279.75 | 104.75 | 3
2033/34 | 280.25 | 104.75 | 5
2033/34 | 280.75 | 104.75 | 6
2033/34 | 281.25 | 104.75 | 2
2033/34 | 281.75 | 104.75 | 5
2033/34 | 282.25 | 104.75 | 3
2033/34 | 283.75 | 104.75 | 1
2033/34 | 284.25 | 104.75 | 4
2033/34 | 284.75 | 104.75 | 1
2033/34 | 285.25 | 104.75 | 4
2033/34 | 285.75 | 104.75 | 5
2033/34 | 286.25 | 104.75 | 5
2033/34 | 286.75 | 104.75 | 1
2033/34 | 287.25 | 104.75 | 3
2033/34 | 287.75 | 104.75 | 2
2033/34 | 288.25 | 104.75 | 3
2033/34 | 288.75 | 104.75 | 5
2033/34 | 289.25 | 104.75 | 3
2033/34 | 289.75 | 104.75 | 1
2033/34 | 290.25 | 104.75 | 2
2033/34 | 290.75 | 104.75 | 5
2033/34 | 291.25 | 104.75 | 1
2033/34 | 291.75 | 104.75 | 4
2033/34 | 292.25 | 104.75 | 1
2033/34 | 292.75 | 104.75 | 6
2033/34 | 293.25 | 104.75 | 5
2033/34 | 293.75 | 104.75 | 3
2033/34 | 294.25 | 104.75 | 4
2033/34 | 294.75 | 104.75 | 7
2033/34 | 295.25 | 104.75 | 1
2033/34 | 295.75 | 104.75 | 2
2033/34 | 296.25 | 104.75 | 1
2033/34 | 296.75 | 104.75 | 6
2033/34 | 297.25 | 104.75 | 5
2033/34 | 297.75 | 104.75 | 4
2033/34 | 298.25 | 104.75 | 2
2033/34 | 298.75 | 104.75 | 9
2033/34 | 299.25 | 104.75 | 6
2033/34 | 299.75 | 104.75 | 3
2033/34 | 300.75 | 104.75 | 4
2033/34 | 301.25 | 104.75 | 2
2033/34 | 301.75 | 104.75 | 6
2033/34 | 302.25 | 104.75 | 3
2033/34 | 302.75 | 104.75 | 4
2033/34 | 303.25 | 104.75 | 4
2033/34 | 303.75 | 104.75 | 2
2033/34 | 304.25 | 104.75 | 8
2033/34 | 304.75 | 104.75 | 1
2033/34 | 305.25 | 104.75 | 3
2033/34 | 305.75 | 104.75 | 11
2033/34 | 306.25 | 104.75 | 3
2033/34 | 306.75 | 104.75 | 7
2033/34 | 307.25 | 104.75 | 3
2033/34 | 307.75 | 104.75 | 9
2033/34 | 308.25 | 104.75 | 5
2033/34 | 308.75 | 104.75 | 4
2033/34 | 309.25 | 104.75 | 2
2033/34 | 309.75 | 104.75 | 3
2033/34 | 310.25 | 104.75 | 5
2033/34 | 310.75 | 104.75 | 3
2033/34 | 311.25 | 104.75 | 3
2033/34 | 311.75 | 104.75 | 5
2033/34 | 312.25 | 104.75 | 8
2033/34 | 312.75 | 104.75 | 10
2033/34 | 313.25 | 104.75 | 4
2033/34 | 313.75 | 104.75 | 2
2033/34 | 314.25 | 104.75 | 5
2033/34 | 314.75 | 104.75 | 4
2033/34 | 315.25 | 104.75 | 6
2033/34 | 315.75 | 104.75 | 6
2033/34 | 316.25 | 104.75 | 2
2033/34 | 316.75 | 104.75 | 2
2033/34 | 317.25 | 104.75 | 4
2033/34 | 317.75 | 104.75 | 7
2033/34 | 318.25 | 104.75 | 5
2033/34 | 318.75 | 104.75 | 5
2033/34 | 319.25 | 104.75 | 8
2033/34 | 319.75 | 104.75 | 7
2033/34 | 320.25 | 104.75 | 7
2033/34 | 320.75 | 104.75 | 5
2033/34 | 321.25 | 104.75 | 5
2033/34 | 321.75 | 104.75 | 4
2033/34 | 322.25 | 104.75 | 5
2033/34 | 322.75 | 104.75 | 5
2033/34 | 323.25 | 104.75 | 6
2033/34 | 323.75 | 104.75 | 3
2033/34 | 324.25 | 104.75 | 3
2033/34 | 324.75 | 104.75 | 7
2033/34 | 325.25 | 104.75 | 3
2033/34 | 325.75 | 104.75 | 4
2033/34 | 326.25 | 104.75 | 3
2033/34 | 326.75 | 104.75 | 3
2033/34 | 327.25 | 104.75 | 8
2033/34 | 327.75 | 104.75 | 5
2033/34 | 328.25 | 104.75 | 6
2033/34 | 328.75 | 104.75 | 4
2033/34 | 329.25 | 104.75 | 4
2033/34 | 329.75 | 104.75 | 2
2033/34 | 330.25 | 104.75 | 4
2033/34 | 330.75 | 104.75 | 4
2033/34 | 331.25 | 104.75 | 6
2033/34 | 331.75 | 104.75 | 13
2033/34 | 332.25 | 104.75 | 6
2033/34 | 332.75 | 104.75 | 10
2033/34 | 333.25 | 104.75 | 5
2033/34 | 333.75 | 104.75 | 9
2033/34 | 334.25 | 104.75 | 4
2033/34 | 334.75 | 104.75 | 7
2033/34 | 335.25 | 104.75 | 8
2033/34 | 335.75 | 104.75 | 7
2033/34 | 336.25 | 104.75 | 7
2033/34 | 336.75 | 104.75 | 4
2033/34 | 337.25 | 104.75 | 2
2033/34 | 337.75 | 104.75 | 2
2033/34 | 338.25 | 104.75 | 6
2033/34 | 338.75 | 104.75 | 10
2033/34 | 339.25 | 104.75 | 8
2033/34 | 339.75 | 104.75 | 7
2033/34 | 340.25 | 104.75 | 8
2033/34 | 340.75 | 104.75 | 10
2033/34 | 341.25 | 104.75 | 4
2033/34 | 341.75 | 104.75 | 1
2033/34 | 342.25 | 104.75 | 6
2033/34 | 342.75 | 104.75 | 7
2033/34 | 343.25 | 104.75 | 8
2033/34 | 343.75 | 104.75 | 6
2033/34 | 344.25 | 104.75 | 9
2033/34 | 344.75 | 104.75 | 5
2033/34 | 345.25 | 104.75 | 5
2033/34 | 345.75 | 104.75 | 7
2033/34 | 346.25 | 104.75 | 9
2033/34 | 346.75 | 104.75 | 7
2033/34 | 347.25 | 104.75 | 6
2033/34 | 347.75 | 104.75 | 11
2033/34 | 348.25 | 104.75 | 11
2033/34 | 348.75 | 104.75 | 6
2033/34 | 349.25 | 104.75 | 4
2033/34 | 349.75 | 104.75 | 3
2033/34 | 350.25 | 104.75 | 5
2033/34 | 350.75 | 104.75 | 4
2033/34 | 351.25 | 104.75 | 13
2033/34 | 351.75 | 104.75 | 7
2033/34 | 352.25 | 104.75 | 3
2033/34 | 352.75 | 104.75 | 8
2033/34 | 353.25 | 104.75 | 6
2033/34 | 353.75 | 104.75 | 9
2033/34 | 354.25 | 104.75 | 8
2033/34 | 354.75 | 104.75 | 8
2033/34 | 355.25 | 104.75 | 4
2033/34 | 355.75 | 104.75 | 8
2033/34 | 356.25 | 104.75 | 2
2033/34 | 356.75 | 104.75 | 5
2033/34 | 357.25 | 104.75 | 4
2033/34 | 357.75 | 104.75 | 5
2033/34 | 358.25 | 104.75 | 4
2033/34 | 358.75 | 104.75 | 9
2033/34 | 359.25 | 104.75 | 7
2033/34 | 359.75 | 104.75 | 5
2033/34 | 360.25 | 104.75 | 3
2033/34 | 360.75 | 104.75 | 6
2033/34 | 361.25 | 104.75 | 7
2033/34 | 361.75 | 104.75 | 5
2033/34 | 362.25 | 104.75 | 9
2033/34 | 362.75 | 104.75 | 2
2033/34 | 363.25 | 104.75 | 4
2033/34 | 363.75 | 104.75 | 4
2033/34 | 364.25 | 104.75 | 5
2033/34 | 364.75 | 104.75 | 4
2033/34 | 365.25 | 104.75 | 4
2033/34 | 365.75 | 104.75 | 11
2033/34 | 366.25 | 104.75 | 9
2033/34 | 366.75 | 104.75 | 4
2033/34 | 367.25 | 104.75 | 5
2033/34 | 367.75 | 104.75 | 5
2033/34 | 368.25 | 104.75 | 6
2033/34 | 368.75 | 104.75 | 3
2033/34 | 369.25 | 104.75 | 6
2033/34 | 369.75 | 104.75 | 5
2033/34 | 370.25 | 104.75 | 7
2033/34 | 370.75 | 104.75 | 1
2033/34 | 371.25 | 104.75 | 9
2033/34 | 371.75 | 104.75 | 6
2033/34 | 372.25 | 104.75 | 3
2033/34 | 372.75 | 104.75 | 3
2033/34 | 373.75 | 104.75 | 6
2033/34 | 374.25 | 104.75 | 4
2033/34 | 374.75 | 104.75 | 3
2033/34 | 375.25 | 104.75 | 3
2033/34 | 375.75 | 104.75 | 1
2033/34 | 376.25 | 104.75 | 3
2033/34 | 376.75 | 104.75 | 6
2033/34 | 377.25 | 104.75 | 4
2033/34 | 377.75 | 104.75 | 4
2033/34 | 378.25 | 104.75 | 3
2033/34 | 378.75 | 104.75 | 5
2033/34 | 379.25 | 104.75 | 3
2033/34 | 379.75 | 104.75 | 3
2033/34 | 380.25 | 104.75 | 2
2033/34 | 380.75 | 104.75 | 3
2033/34 | 381.25 | 104.75 | 6
2033/34 | 381.75 | 104.75 | 2
2033/34 | 382.25 | 104.75 | 2
2033/34 | 382.75 | 104.75 | 8
2033/34 | 383.25 | 104.75 | 3
2033/34 | 383.75 | 104.75 | 4
2033/34 | 384.25 | 104.75 | 4
2033/34 | 384.75 | 104.75 | 4
2033/34 | 385.25 | 104.75 | 5
2033/34 | 385.75 | 104.75 | 1
2033/34 | 386.25 | 104.75 | 2
2033/34 | 386.75 | 104.75 | 1
2033/34 | 387.25 | 104.75 | 1
2033/34 | 387.75 | 104.75 | 2
2033/34 | 388.25 | 104.75 | 3
2033/34 | 388.75 | 104.75 | 3
2033/34 | 389.25 | 104.75 | 1
2033/34 | 389.75 | 104.75 | 3
2033/34 | 390.25 | 104.75 | 1
2033/34 | 390.75 | 104.75 | 5
2033/34 | 391.25 | 104.75 | 1
2033/34 | 391.75 | 104.75 | 3
2033/34 | 392.25 | 104.75 | 1
2033/34 | 392.75 | 104.75 | 3
2033/34 | 393.25 | 104.75 | 2
2033/34 | 394.25 | 104.75 | 3
2033/34 | 395.25 | 104.75 | 1
2033/34 | 395.75 | 104.75 | 2
2033/34 | 396.25 | 104.75 | 2
2033/34 | 397.25 | 104.75 | 1
2033/34 | 397.75 | 104.75 | 1
2033/34 | 398.25 | 104.75 | 2
2033/34 | 398.75 | 104.75 | 2
2033/34 | 399.25 | 104.75 | 4
2033/34 | 399.75 | 104.75 | 1
2033/34 | 400.75 | 104.75 | 2
2033/34 | 401.25 | 104.75 | 1
2033/34 | 401.75 | 104.75 | 1
2033/34 | 402.25 | 104.75 | 2
2033/34 | 402.75 | 104.75 | 1
2033/34 | 403.75 | 104.75 | 4
2033/34 | 404.25 | 104.75 | 3
2033/34 | 404.75 | 104.75 | 1
2033/34 | 405.75 | 104.75 | 3
2033/34 | 406.25 | 104.75 | 2
2033/34 | 406.75 | 104.75 | 3
2033/34 | 407.25 | 104.75 | 1
2033/34 | 409.75 | 104.75 | 1
2033/34 | 410.25 | 104.75 | 1
2033/34 | 410.75 | 104.75 | 2
2033/34 | 412.25 | 104.75 | 3
2033/34 | 412.75 | 104.75 | 3
2033/34 | 413.75 | 104.75 | 1
2033/34 | 415.25 | 104.75 | 2
2033/34 | 415.75 | 104.75 | 2
2033/34 | 416.75 | 104.75 | 1
2033/34 | 417.75 | 104.75 | 1
2033/34 | 418.75 | 104.75 | 1
2033/34 | 422.75 | 104.75 | 1
2033/34 | 424.25 | 104.75 | 1
2033/34 | 424.75 | 104.75 | 2
2033/34 | 425.75 | 104.75 | 1
2033/34 | 426.25 | 104.75 | 1
2033/34 | 427.75 | 104.75 | 1
2033/34 | 429.25 | 104.75 | 1
2033/34 | 434.25 | 104.75 | 1
2033/34 | 436.25 | 104.75 | 1
2033/34 | 439.75 | 104.75 | 1
2033/34 | 445.75 | 104.75 | 1
2033/34 | 449.75 | 104.75 | 1
2033/34 | 457.25 | 104.75 | 1
2033/34 | 474.75 | 104.75 | 1
2033/34 | 518.25 | 104.75 | 1
2033/34 | 187.25 | 105.25 | 1
2033/34 | 187.75 | 105.25 | 1
2033/34 | 193.75 | 105.25 | 1
2033/34 | 198.25 | 105.25 | 1
2033/34 | 198.75 | 105.25 | 1
2033/34 | 206.75 | 105.25 | 1
2033/34 | 207.25 | 105.25 | 1
2033/34 | 210.75 | 105.25 | 2
2033/34 | 214.25 | 105.25 | 1
2033/34 | 215.25 | 105.25 | 1
2033/34 | 216.75 | 105.25 | 1
2033/34 | 217.75 | 105.25 | 1
2033/34 | 221.75 | 105.25 | 1
2033/34 | 224.75 | 105.25 | 1
2033/34 | 228.25 | 105.25 | 2
2033/34 | 229.25 | 105.25 | 1
2033/34 | 230.25 | 105.25 | 1
2033/34 | 236.75 | 105.25 | 1
2033/34 | 238.25 | 105.25 | 1
2033/34 | 239.25 | 105.25 | 1
2033/34 | 240.25 | 105.25 | 1
2033/34 | 240.75 | 105.25 | 1
2033/34 | 243.25 | 105.25 | 2
2033/34 | 244.25 | 105.25 | 1
2033/34 | 244.75 | 105.25 | 1
2033/34 | 245.25 | 105.25 | 1
2033/34 | 245.75 | 105.25 | 1
2033/34 | 246.25 | 105.25 | 1
2033/34 | 247.75 | 105.25 | 1
2033/34 | 248.25 | 105.25 | 1
2033/34 | 249.25 | 105.25 | 2
2033/34 | 250.75 | 105.25 | 1
2033/34 | 251.25 | 105.25 | 1
2033/34 | 251.75 | 105.25 | 1
2033/34 | 252.25 | 105.25 | 1
2033/34 | 253.75 | 105.25 | 1
2033/34 | 254.25 | 105.25 | 3
2033/34 | 255.75 | 105.25 | 3
2033/34 | 257.75 | 105.25 | 1
2033/34 | 259.25 | 105.25 | 3
2033/34 | 260.75 | 105.25 | 2
2033/34 | 261.25 | 105.25 | 1
2033/34 | 262.25 | 105.25 | 1
2033/34 | 263.25 | 105.25 | 1
2033/34 | 263.75 | 105.25 | 2
2033/34 | 264.25 | 105.25 | 1
2033/34 | 265.75 | 105.25 | 1
2033/34 | 266.25 | 105.25 | 2
2033/34 | 267.25 | 105.25 | 3
2033/34 | 267.75 | 105.25 | 1
2033/34 | 268.75 | 105.25 | 1
2033/34 | 269.25 | 105.25 | 1
2033/34 | 269.75 | 105.25 | 2
2033/34 | 270.25 | 105.25 | 1
2033/34 | 270.75 | 105.25 | 3
2033/34 | 271.25 | 105.25 | 2
2033/34 | 271.75 | 105.25 | 3
2033/34 | 272.25 | 105.25 | 3
2033/34 | 272.75 | 105.25 | 2
2033/34 | 273.25 | 105.25 | 3
2033/34 | 274.25 | 105.25 | 4
2033/34 | 274.75 | 105.25 | 1
2033/34 | 275.25 | 105.25 | 4
2033/34 | 275.75 | 105.25 | 1
2033/34 | 276.25 | 105.25 | 1
2033/34 | 276.75 | 105.25 | 3
2033/34 | 277.25 | 105.25 | 2
2033/34 | 277.75 | 105.25 | 3
2033/34 | 278.25 | 105.25 | 1
2033/34 | 279.25 | 105.25 | 2
2033/34 | 279.75 | 105.25 | 3
2033/34 | 280.25 | 105.25 | 3
2033/34 | 281.25 | 105.25 | 2
2033/34 | 281.75 | 105.25 | 6
2033/34 | 282.25 | 105.25 | 1
2033/34 | 282.75 | 105.25 | 4
2033/34 | 283.25 | 105.25 | 5
2033/34 | 283.75 | 105.25 | 3
2033/34 | 284.25 | 105.25 | 4
2033/34 | 284.75 | 105.25 | 3
2033/34 | 285.25 | 105.25 | 3
2033/34 | 285.75 | 105.25 | 5
2033/34 | 286.75 | 105.25 | 2
2033/34 | 287.25 | 105.25 | 2
2033/34 | 287.75 | 105.25 | 1
2033/34 | 288.25 | 105.25 | 2
2033/34 | 289.25 | 105.25 | 3
2033/34 | 289.75 | 105.25 | 1
2033/34 | 290.25 | 105.25 | 5
2033/34 | 290.75 | 105.25 | 3
2033/34 | 291.25 | 105.25 | 1
2033/34 | 291.75 | 105.25 | 1
2033/34 | 292.75 | 105.25 | 4
2033/34 | 293.25 | 105.25 | 3
2033/34 | 294.25 | 105.25 | 3
2033/34 | 294.75 | 105.25 | 3
2033/34 | 295.25 | 105.25 | 3
2033/34 | 295.75 | 105.25 | 3
2033/34 | 296.25 | 105.25 | 4
2033/34 | 296.75 | 105.25 | 4
2033/34 | 297.25 | 105.25 | 3
2033/34 | 297.75 | 105.25 | 3
2033/34 | 298.25 | 105.25 | 3
2033/34 | 298.75 | 105.25 | 2
2033/34 | 299.25 | 105.25 | 1
2033/34 | 299.75 | 105.25 | 3
2033/34 | 300.25 | 105.25 | 3
2033/34 | 300.75 | 105.25 | 2
2033/34 | 301.25 | 105.25 | 5
2033/34 | 301.75 | 105.25 | 3
2033/34 | 302.25 | 105.25 | 4
2033/34 | 302.75 | 105.25 | 5
2033/34 | 303.25 | 105.25 | 6
2033/34 | 303.75 | 105.25 | 4
2033/34 | 304.25 | 105.25 | 4
2033/34 | 304.75 | 105.25 | 5
2033/34 | 305.25 | 105.25 | 2
2033/34 | 305.75 | 105.25 | 3
2033/34 | 306.25 | 105.25 | 4
2033/34 | 306.75 | 105.25 | 3
2033/34 | 307.25 | 105.25 | 6
2033/34 | 307.75 | 105.25 | 1
2033/34 | 308.25 | 105.25 | 6
2033/34 | 308.75 | 105.25 | 3
2033/34 | 309.25 | 105.25 | 5
2033/34 | 309.75 | 105.25 | 4
2033/34 | 310.25 | 105.25 | 6
2033/34 | 310.75 | 105.25 | 3
2033/34 | 311.25 | 105.25 | 4
2033/34 | 311.75 | 105.25 | 3
2033/34 | 312.25 | 105.25 | 2
2033/34 | 312.75 | 105.25 | 10
2033/34 | 313.25 | 105.25 | 7
2033/34 | 313.75 | 105.25 | 4
2033/34 | 314.25 | 105.25 | 5
2033/34 | 314.75 | 105.25 | 5
2033/34 | 315.25 | 105.25 | 2
2033/34 | 315.75 | 105.25 | 2
2033/34 | 316.25 | 105.25 | 6
2033/34 | 316.75 | 105.25 | 2
2033/34 | 317.25 | 105.25 | 4
2033/34 | 317.75 | 105.25 | 5
2033/34 | 318.25 | 105.25 | 3
2033/34 | 318.75 | 105.25 | 2
2033/34 | 319.25 | 105.25 | 6
2033/34 | 319.75 | 105.25 | 8
2033/34 | 320.25 | 105.25 | 5
2033/34 | 320.75 | 105.25 | 6
2033/34 | 321.25 | 105.25 | 3
2033/34 | 321.75 | 105.25 | 5
2033/34 | 322.25 | 105.25 | 3
2033/34 | 322.75 | 105.25 | 4
2033/34 | 323.25 | 105.25 | 5
2033/34 | 323.75 | 105.25 | 2
2033/34 | 324.25 | 105.25 | 5
2033/34 | 324.75 | 105.25 | 6
2033/34 | 325.25 | 105.25 | 2
2033/34 | 325.75 | 105.25 | 3
2033/34 | 326.25 | 105.25 | 5
2033/34 | 326.75 | 105.25 | 8
2033/34 | 327.25 | 105.25 | 7
2033/34 | 327.75 | 105.25 | 4
2033/34 | 328.25 | 105.25 | 5
2033/34 | 328.75 | 105.25 | 4
2033/34 | 329.25 | 105.25 | 6
2033/34 | 329.75 | 105.25 | 4
2033/34 | 330.25 | 105.25 | 7
2033/34 | 330.75 | 105.25 | 4
2033/34 | 331.25 | 105.25 | 4
2033/34 | 331.75 | 105.25 | 8
2033/34 | 332.25 | 105.25 | 7
2033/34 | 332.75 | 105.25 | 9
2033/34 | 333.25 | 105.25 | 5
2033/34 | 333.75 | 105.25 | 6
2033/34 | 334.25 | 105.25 | 9
2033/34 | 334.75 | 105.25 | 6
2033/34 | 335.25 | 105.25 | 6
2033/34 | 335.75 | 105.25 | 9
2033/34 | 336.25 | 105.25 | 3
2033/34 | 336.75 | 105.25 | 5
2033/34 | 337.25 | 105.25 | 7
2033/34 | 337.75 | 105.25 | 7
2033/34 | 338.25 | 105.25 | 2
2033/34 | 338.75 | 105.25 | 7
2033/34 | 339.25 | 105.25 | 5
2033/34 | 339.75 | 105.25 | 5
2033/34 | 340.25 | 105.25 | 4
2033/34 | 340.75 | 105.25 | 6
2033/34 | 341.25 | 105.25 | 6
2033/34 | 341.75 | 105.25 | 5
2033/34 | 342.25 | 105.25 | 8
2033/34 | 342.75 | 105.25 | 3
2033/34 | 343.25 | 105.25 | 3
2033/34 | 343.75 | 105.25 | 8
2033/34 | 344.25 | 105.25 | 6
2033/34 | 344.75 | 105.25 | 10
2033/34 | 345.25 | 105.25 | 6
2033/34 | 345.75 | 105.25 | 8
2033/34 | 346.25 | 105.25 | 4
2033/34 | 346.75 | 105.25 | 4
2033/34 | 347.25 | 105.25 | 4
2033/34 | 347.75 | 105.25 | 3
2033/34 | 348.25 | 105.25 | 9
2033/34 | 348.75 | 105.25 | 7
2033/34 | 349.25 | 105.25 | 5
2033/34 | 349.75 | 105.25 | 7
2033/34 | 350.25 | 105.25 | 7
2033/34 | 350.75 | 105.25 | 5
2033/34 | 351.25 | 105.25 | 6
2033/34 | 351.75 | 105.25 | 4
2033/34 | 352.25 | 105.25 | 2
2033/34 | 352.75 | 105.25 | 5
2033/34 | 353.25 | 105.25 | 5
2033/34 | 353.75 | 105.25 | 5
2033/34 | 354.25 | 105.25 | 4
2033/34 | 354.75 | 105.25 | 5
2033/34 | 355.25 | 105.25 | 3
2033/34 | 355.75 | 105.25 | 9
2033/34 | 356.25 | 105.25 | 6
2033/34 | 356.75 | 105.25 | 6
2033/34 | 357.25 | 105.25 | 9
2033/34 | 357.75 | 105.25 | 6
2033/34 | 358.25 | 105.25 | 6
2033/34 | 358.75 | 105.25 | 5
2033/34 | 359.25 | 105.25 | 9
2033/34 | 359.75 | 105.25 | 6
2033/34 | 360.25 | 105.25 | 5
2033/34 | 360.75 | 105.25 | 5
2033/34 | 361.25 | 105.25 | 2
2033/34 | 361.75 | 105.25 | 4
2033/34 | 362.25 | 105.25 | 8
2033/34 | 362.75 | 105.25 | 2
2033/34 | 363.25 | 105.25 | 5
2033/34 | 363.75 | 105.25 | 4
2033/34 | 364.25 | 105.25 | 7
2033/34 | 364.75 | 105.25 | 8
2033/34 | 365.25 | 105.25 | 3
2033/34 | 365.75 | 105.25 | 8
2033/34 | 366.25 | 105.25 | 7
2033/34 | 366.75 | 105.25 | 12
2033/34 | 367.25 | 105.25 | 4
2033/34 | 367.75 | 105.25 | 3
2033/34 | 368.25 | 105.25 | 6
2033/34 | 368.75 | 105.25 | 5
2033/34 | 369.25 | 105.25 | 4
2033/34 | 369.75 | 105.25 | 5
2033/34 | 370.25 | 105.25 | 7
2033/34 | 370.75 | 105.25 | 5
2033/34 | 371.25 | 105.25 | 3
2033/34 | 371.75 | 105.25 | 2
2033/34 | 372.25 | 105.25 | 7
2033/34 | 372.75 | 105.25 | 6
2033/34 | 373.25 | 105.25 | 4
2033/34 | 373.75 | 105.25 | 3
2033/34 | 374.25 | 105.25 | 6
2033/34 | 374.75 | 105.25 | 1
2033/34 | 375.25 | 105.25 | 3
2033/34 | 375.75 | 105.25 | 5
2033/34 | 376.25 | 105.25 | 2
2033/34 | 376.75 | 105.25 | 3
2033/34 | 377.25 | 105.25 | 7
2033/34 | 377.75 | 105.25 | 6
2033/34 | 378.25 | 105.25 | 5
2033/34 | 378.75 | 105.25 | 3
2033/34 | 379.25 | 105.25 | 2
2033/34 | 379.75 | 105.25 | 3
2033/34 | 380.25 | 105.25 | 1
2033/34 | 380.75 | 105.25 | 1
2033/34 | 381.25 | 105.25 | 3
2033/34 | 381.75 | 105.25 | 3
2033/34 | 382.25 | 105.25 | 5
2033/34 | 382.75 | 105.25 | 3
2033/34 | 383.25 | 105.25 | 5
2033/34 | 383.75 | 105.25 | 3
2033/34 | 384.25 | 105.25 | 9
2033/34 | 384.75 | 105.25 | 2
2033/34 | 385.25 | 105.25 | 5
2033/34 | 385.75 | 105.25 | 2
2033/34 | 386.25 | 105.25 | 4
2033/34 | 386.75 | 105.25 | 4
2033/34 | 387.25 | 105.25 | 5
2033/34 | 387.75 | 105.25 | 1
2033/34 | 388.25 | 105.25 | 3
2033/34 | 388.75 | 105.25 | 3
2033/34 | 389.75 | 105.25 | 2
2033/34 | 390.25 | 105.25 | 4
2033/34 | 390.75 | 105.25 | 2
2033/34 | 391.25 | 105.25 | 4
2033/34 | 391.75 | 105.25 | 2
2033/34 | 393.25 | 105.25 | 3
2033/34 | 393.75 | 105.25 | 2
2033/34 | 394.25 | 105.25 | 2
2033/34 | 394.75 | 105.25 | 2
2033/34 | 395.25 | 105.25 | 2
2033/34 | 395.75 | 105.25 | 4
2033/34 | 396.25 | 105.25 | 4
2033/34 | 396.75 | 105.25 | 2
2033/34 | 397.25 | 105.25 | 1
2033/34 | 399.25 | 105.25 | 3
2033/34 | 399.75 | 105.25 | 1
2033/34 | 400.25 | 105.25 | 2
2033/34 | 400.75 | 105.25 | 1
2033/34 | 401.25 | 105.25 | 1
2033/34 | 401.75 | 105.25 | 2
2033/34 | 402.25 | 105.25 | 1
2033/34 | 402.75 | 105.25 | 1
2033/34 | 403.25 | 105.25 | 1
2033/34 | 404.25 | 105.25 | 2
2033/34 | 404.75 | 105.25 | 2
2033/34 | 406.25 | 105.25 | 1
2033/34 | 406.75 | 105.25 | 1
2033/34 | 407.25 | 105.25 | 1
2033/34 | 408.25 | 105.25 | 1
2033/34 | 409.75 | 105.25 | 1
2033/34 | 410.75 | 105.25 | 1
2033/34 | 411.25 | 105.25 | 1
2033/34 | 413.75 | 105.25 | 1
2033/34 | 414.75 | 105.25 | 1
2033/34 | 416.25 | 105.25 | 1
2033/34 | 417.25 | 105.25 | 1
2033/34 | 417.75 | 105.25 | 1
2033/34 | 418.75 | 105.25 | 2
2033/34 | 420.25 | 105.25 | 1
2033/34 | 420.75 | 105.25 | 1
2033/34 | 421.75 | 105.25 | 1
2033/34 | 424.25 | 105.25 | 1
2033/34 | 424.75 | 105.25 | 1
2033/34 | 427.75 | 105.25 | 1
2033/34 | 432.75 | 105.25 | 1
2033/34 | 443.25 | 105.25 | 1
2033/34 | 444.75 | 105.25 | 1
2033/34 | 445.75 | 105.25 | 1
2033/34 | 449.75 | 105.25 | 1
2033/34 | 456.25 | 105.25 | 1
2033/34 | 475.75 | 105.25 | 1
2033/34 | 483.75 | 105.25 | 1
2033/34 | 182.75 | 105.75 | 1
2033/34 | 191.25 | 105.75 | 1
2033/34 | 204.75 | 105.75 | 1
2033/34 | 207.25 | 105.75 | 1
2033/34 | 211.25 | 105.75 | 1
2033/34 | 215.75 | 105.75 | 1
2033/34 | 220.75 | 105.75 | 1
2033/34 | 222.25 | 105.75 | 1
2033/34 | 223.75 | 105.75 | 1
2033/34 | 225.75 | 105.75 | 1
2033/34 | 229.25 | 105.75 | 1
2033/34 | 230.75 | 105.75 | 3
2033/34 | 231.75 | 105.75 | 1
2033/34 | 232.75 | 105.75 | 1
2033/34 | 233.75 | 105.75 | 2
2033/34 | 234.25 | 105.75 | 1
2033/34 | 235.25 | 105.75 | 1
2033/34 | 236.75 | 105.75 | 2
2033/34 | 237.25 | 105.75 | 1
2033/34 | 239.75 | 105.75 | 1
2033/34 | 240.25 | 105.75 | 1
2033/34 | 240.75 | 105.75 | 1
2033/34 | 241.25 | 105.75 | 1
2033/34 | 242.25 | 105.75 | 1
2033/34 | 244.25 | 105.75 | 1
2033/34 | 245.75 | 105.75 | 1
2033/34 | 247.75 | 105.75 | 1
2033/34 | 248.75 | 105.75 | 2
2033/34 | 252.75 | 105.75 | 2
2033/34 | 253.25 | 105.75 | 1
2033/34 | 254.25 | 105.75 | 1
2033/34 | 255.25 | 105.75 | 3
2033/34 | 256.25 | 105.75 | 1
2033/34 | 256.75 | 105.75 | 1
2033/34 | 257.25 | 105.75 | 1
2033/34 | 258.25 | 105.75 | 2
2033/34 | 258.75 | 105.75 | 1
2033/34 | 259.25 | 105.75 | 1
2033/34 | 262.75 | 105.75 | 2
2033/34 | 263.25 | 105.75 | 1
2033/34 | 263.75 | 105.75 | 2
2033/34 | 264.25 | 105.75 | 1
2033/34 | 264.75 | 105.75 | 1
2033/34 | 265.25 | 105.75 | 1
2033/34 | 265.75 | 105.75 | 4
2033/34 | 266.25 | 105.75 | 2
2033/34 | 266.75 | 105.75 | 1
2033/34 | 267.25 | 105.75 | 4
2033/34 | 267.75 | 105.75 | 1
2033/34 | 268.75 | 105.75 | 1
2033/34 | 269.75 | 105.75 | 1
2033/34 | 270.25 | 105.75 | 1
2033/34 | 270.75 | 105.75 | 1
2033/34 | 271.25 | 105.75 | 2
2033/34 | 271.75 | 105.75 | 1
2033/34 | 272.25 | 105.75 | 1
2033/34 | 272.75 | 105.75 | 2
2033/34 | 273.25 | 105.75 | 1
2033/34 | 273.75 | 105.75 | 1
2033/34 | 274.25 | 105.75 | 3
2033/34 | 274.75 | 105.75 | 1
2033/34 | 275.25 | 105.75 | 4
2033/34 | 275.75 | 105.75 | 1
2033/34 | 276.25 | 105.75 | 1
2033/34 | 276.75 | 105.75 | 2
2033/34 | 277.25 | 105.75 | 1
2033/34 | 277.75 | 105.75 | 2
2033/34 | 278.25 | 105.75 | 2
2033/34 | 279.25 | 105.75 | 2
2033/34 | 280.25 | 105.75 | 5
2033/34 | 280.75 | 105.75 | 2
2033/34 | 281.25 | 105.75 | 2
2033/34 | 281.75 | 105.75 | 1
2033/34 | 282.25 | 105.75 | 4
2033/34 | 282.75 | 105.75 | 2
2033/34 | 283.25 | 105.75 | 2
2033/34 | 283.75 | 105.75 | 3
2033/34 | 284.75 | 105.75 | 3
2033/34 | 285.25 | 105.75 | 2
2033/34 | 285.75 | 105.75 | 2
2033/34 | 286.25 | 105.75 | 3
2033/34 | 286.75 | 105.75 | 5
2033/34 | 287.25 | 105.75 | 2
2033/34 | 287.75 | 105.75 | 6
2033/34 | 288.75 | 105.75 | 3
2033/34 | 289.25 | 105.75 | 5
2033/34 | 289.75 | 105.75 | 3
2033/34 | 290.25 | 105.75 | 3
2033/34 | 290.75 | 105.75 | 2
2033/34 | 291.25 | 105.75 | 3
2033/34 | 291.75 | 105.75 | 1
2033/34 | 292.25 | 105.75 | 1
2033/34 | 292.75 | 105.75 | 3
2033/34 | 293.75 | 105.75 | 1
2033/34 | 294.25 | 105.75 | 3
2033/34 | 294.75 | 105.75 | 3
2033/34 | 295.25 | 105.75 | 2
2033/34 | 295.75 | 105.75 | 6
2033/34 | 296.25 | 105.75 | 3
2033/34 | 296.75 | 105.75 | 3
2033/34 | 297.25 | 105.75 | 1
2033/34 | 298.25 | 105.75 | 3
2033/34 | 298.75 | 105.75 | 3
2033/34 | 299.25 | 105.75 | 3
2033/34 | 299.75 | 105.75 | 4
2033/34 | 300.25 | 105.75 | 4
2033/34 | 300.75 | 105.75 | 3
2033/34 | 301.25 | 105.75 | 2
2033/34 | 301.75 | 105.75 | 2
2033/34 | 302.25 | 105.75 | 3
2033/34 | 302.75 | 105.75 | 1
2033/34 | 303.25 | 105.75 | 4
2033/34 | 303.75 | 105.75 | 4
2033/34 | 304.25 | 105.75 | 4
2033/34 | 304.75 | 105.75 | 2
2033/34 | 305.25 | 105.75 | 1
2033/34 | 305.75 | 105.75 | 4
2033/34 | 306.25 | 105.75 | 2
2033/34 | 306.75 | 105.75 | 4
2033/34 | 307.25 | 105.75 | 1
2033/34 | 307.75 | 105.75 | 7
2033/34 | 308.25 | 105.75 | 6
2033/34 | 308.75 | 105.75 | 5
2033/34 | 309.25 | 105.75 | 6
2033/34 | 309.75 | 105.75 | 4
2033/34 | 310.25 | 105.75 | 2
2033/34 | 310.75 | 105.75 | 4
2033/34 | 311.25 | 105.75 | 5
2033/34 | 311.75 | 105.75 | 5
2033/34 | 312.25 | 105.75 | 3
2033/34 | 312.75 | 105.75 | 5
2033/34 | 313.25 | 105.75 | 5
2033/34 | 313.75 | 105.75 | 3
2033/34 | 314.25 | 105.75 | 1
2033/34 | 314.75 | 105.75 | 7
2033/34 | 315.25 | 105.75 | 2
2033/34 | 315.75 | 105.75 | 3
2033/34 | 316.25 | 105.75 | 5
2033/34 | 316.75 | 105.75 | 2
2033/34 | 317.25 | 105.75 | 5
2033/34 | 317.75 | 105.75 | 2
2033/34 | 318.25 | 105.75 | 1
2033/34 | 318.75 | 105.75 | 6
2033/34 | 319.25 | 105.75 | 3
2033/34 | 319.75 | 105.75 | 3
2033/34 | 320.25 | 105.75 | 4
2033/34 | 320.75 | 105.75 | 4
2033/34 | 321.25 | 105.75 | 5
2033/34 | 321.75 | 105.75 | 3
2033/34 | 322.25 | 105.75 | 8
2033/34 | 322.75 | 105.75 | 1
2033/34 | 323.25 | 105.75 | 7
2033/34 | 323.75 | 105.75 | 3
2033/34 | 324.25 | 105.75 | 5
2033/34 | 324.75 | 105.75 | 5
2033/34 | 325.25 | 105.75 | 6
2033/34 | 325.75 | 105.75 | 6
2033/34 | 326.25 | 105.75 | 5
2033/34 | 326.75 | 105.75 | 4
2033/34 | 327.25 | 105.75 | 5
2033/34 | 327.75 | 105.75 | 5
2033/34 | 328.25 | 105.75 | 7
2033/34 | 328.75 | 105.75 | 5
2033/34 | 329.25 | 105.75 | 4
2033/34 | 329.75 | 105.75 | 9
2033/34 | 330.25 | 105.75 | 8
2033/34 | 330.75 | 105.75 | 4
2033/34 | 331.25 | 105.75 | 2
2033/34 | 331.75 | 105.75 | 4
2033/34 | 332.25 | 105.75 | 4
2033/34 | 332.75 | 105.75 | 3
2033/34 | 333.25 | 105.75 | 6
2033/34 | 333.75 | 105.75 | 11
2033/34 | 334.25 | 105.75 | 5
2033/34 | 334.75 | 105.75 | 4
2033/34 | 335.25 | 105.75 | 6
2033/34 | 335.75 | 105.75 | 4
2033/34 | 336.25 | 105.75 | 6
2033/34 | 336.75 | 105.75 | 4
2033/34 | 337.25 | 105.75 | 1
2033/34 | 337.75 | 105.75 | 4
2033/34 | 338.25 | 105.75 | 10
2033/34 | 338.75 | 105.75 | 8
2033/34 | 339.25 | 105.75 | 7
2033/34 | 339.75 | 105.75 | 10
2033/34 | 340.25 | 105.75 | 5
2033/34 | 340.75 | 105.75 | 3
2033/34 | 341.25 | 105.75 | 6
2033/34 | 341.75 | 105.75 | 3
2033/34 | 342.25 | 105.75 | 3
2033/34 | 342.75 | 105.75 | 5
2033/34 | 343.25 | 105.75 | 8
2033/34 | 343.75 | 105.75 | 4
2033/34 | 344.25 | 105.75 | 5
2033/34 | 344.75 | 105.75 | 6
2033/34 | 345.25 | 105.75 | 3
2033/34 | 345.75 | 105.75 | 5
2033/34 | 346.25 | 105.75 | 9
2033/34 | 346.75 | 105.75 | 3
2033/34 | 347.25 | 105.75 | 4
2033/34 | 347.75 | 105.75 | 10
2033/34 | 348.25 | 105.75 | 7
2033/34 | 348.75 | 105.75 | 10
2033/34 | 349.25 | 105.75 | 5
2033/34 | 349.75 | 105.75 | 5
2033/34 | 350.25 | 105.75 | 3
2033/34 | 350.75 | 105.75 | 6
2033/34 | 351.25 | 105.75 | 2
2033/34 | 351.75 | 105.75 | 3
2033/34 | 352.25 | 105.75 | 6
2033/34 | 353.25 | 105.75 | 3
2033/34 | 353.75 | 105.75 | 6
2033/34 | 354.25 | 105.75 | 2
2033/34 | 354.75 | 105.75 | 3
2033/34 | 355.25 | 105.75 | 7
2033/34 | 355.75 | 105.75 | 9
2033/34 | 356.25 | 105.75 | 5
2033/34 | 356.75 | 105.75 | 3
2033/34 | 357.25 | 105.75 | 6
2033/34 | 357.75 | 105.75 | 5
2033/34 | 358.25 | 105.75 | 4
2033/34 | 358.75 | 105.75 | 3
2033/34 | 359.25 | 105.75 | 4
2033/34 | 359.75 | 105.75 | 1
2033/34 | 360.25 | 105.75 | 6
2033/34 | 360.75 | 105.75 | 1
2033/34 | 361.25 | 105.75 | 3
2033/34 | 361.75 | 105.75 | 6
2033/34 | 362.25 | 105.75 | 7
2033/34 | 362.75 | 105.75 | 6
2033/34 | 363.25 | 105.75 | 7
2033/34 | 363.75 | 105.75 | 1
2033/34 | 364.25 | 105.75 | 4
2033/34 | 364.75 | 105.75 | 8
2033/34 | 365.25 | 105.75 | 4
2033/34 | 365.75 | 105.75 | 5
2033/34 | 366.25 | 105.75 | 4
2033/34 | 366.75 | 105.75 | 5
2033/34 | 367.25 | 105.75 | 8
2033/34 | 367.75 | 105.75 | 4
2033/34 | 368.25 | 105.75 | 6
2033/34 | 368.75 | 105.75 | 6
2033/34 | 369.25 | 105.75 | 4
2033/34 | 369.75 | 105.75 | 8
2033/34 | 370.25 | 105.75 | 9
2033/34 | 370.75 | 105.75 | 5
2033/34 | 371.25 | 105.75 | 7
2033/34 | 372.25 | 105.75 | 5
2033/34 | 372.75 | 105.75 | 4
2033/34 | 373.25 | 105.75 | 5
2033/34 | 373.75 | 105.75 | 3
2033/34 | 374.25 | 105.75 | 3
2033/34 | 374.75 | 105.75 | 5
2033/34 | 375.25 | 105.75 | 1
2033/34 | 375.75 | 105.75 | 4
2033/34 | 376.25 | 105.75 | 6
2033/34 | 376.75 | 105.75 | 1
2033/34 | 377.25 | 105.75 | 5
2033/34 | 377.75 | 105.75 | 4
2033/34 | 378.25 | 105.75 | 3
2033/34 | 378.75 | 105.75 | 4
2033/34 | 379.25 | 105.75 | 5
2033/34 | 380.25 | 105.75 | 4
2033/34 | 380.75 | 105.75 | 6
2033/34 | 381.75 | 105.75 | 1
2033/34 | 382.25 | 105.75 | 2
2033/34 | 382.75 | 105.75 | 4
2033/34 | 383.25 | 105.75 | 3
2033/34 | 383.75 | 105.75 | 4
2033/34 | 384.25 | 105.75 | 1
2033/34 | 384.75 | 105.75 | 2
2033/34 | 385.25 | 105.75 | 2
2033/34 | 385.75 | 105.75 | 2
2033/34 | 386.25 | 105.75 | 3
2033/34 | 386.75 | 105.75 | 2
2033/34 | 387.25 | 105.75 | 3
2033/34 | 387.75 | 105.75 | 3
2033/34 | 388.25 | 105.75 | 5
2033/34 | 388.75 | 105.75 | 7
2033/34 | 389.25 | 105.75 | 2
2033/34 | 389.75 | 105.75 | 1
2033/34 | 390.25 | 105.75 | 3
2033/34 | 390.75 | 105.75 | 3
2033/34 | 391.25 | 105.75 | 2
2033/34 | 391.75 | 105.75 | 2
2033/34 | 392.25 | 105.75 | 5
2033/34 | 392.75 | 105.75 | 3
2033/34 | 393.25 | 105.75 | 4
2033/34 | 393.75 | 105.75 | 3
2033/34 | 394.25 | 105.75 | 1
2033/34 | 394.75 | 105.75 | 2
2033/34 | 395.25 | 105.75 | 2
2033/34 | 395.75 | 105.75 | 3
2033/34 | 396.25 | 105.75 | 5
2033/34 | 396.75 | 105.75 | 2
2033/34 | 397.25 | 105.75 | 4
2033/34 | 398.25 | 105.75 | 1
2033/34 | 398.75 | 105.75 | 2
2033/34 | 399.25 | 105.75 | 1
2033/34 | 400.25 | 105.75 | 1
2033/34 | 400.75 | 105.75 | 1
2033/34 | 401.25 | 105.75 | 3
2033/34 | 401.75 | 105.75 | 1
2033/34 | 402.75 | 105.75 | 2
2033/34 | 403.75 | 105.75 | 3
2033/34 | 404.75 | 105.75 | 2
2033/34 | 405.75 | 105.75 | 2
2033/34 | 406.75 | 105.75 | 1
2033/34 | 407.25 | 105.75 | 2
2033/34 | 408.25 | 105.75 | 1
2033/34 | 409.75 | 105.75 | 3
2033/34 | 410.25 | 105.75 | 1
2033/34 | 412.25 | 105.75 | 2
2033/34 | 412.75 | 105.75 | 1
2033/34 | 413.25 | 105.75 | 2
2033/34 | 414.25 | 105.75 | 2
2033/34 | 414.75 | 105.75 | 2
2033/34 | 416.25 | 105.75 | 1
2033/34 | 418.25 | 105.75 | 2
2033/34 | 419.75 | 105.75 | 1
2033/34 | 420.25 | 105.75 | 2
2033/34 | 420.75 | 105.75 | 1
2033/34 | 425.75 | 105.75 | 1
2033/34 | 432.75 | 105.75 | 1
2033/34 | 437.25 | 105.75 | 1
2033/34 | 437.75 | 105.75 | 1
2033/34 | 444.75 | 105.75 | 1
2033/34 | 484.75 | 105.75 | 1
2033/34 | 209.25 | 106.25 | 1
2033/34 | 213.75 | 106.25 | 1
2033/34 | 219.75 | 106.25 | 1
2033/34 | 226.25 | 106.25 | 1
2033/34 | 228.25 | 106.25 | 1
2033/34 | 229.75 | 106.25 | 1
2033/34 | 234.25 | 106.25 | 1
2033/34 | 234.75 | 106.25 | 2
2033/34 | 238.75 | 106.25 | 1
2033/34 | 242.25 | 106.25 | 2
2033/34 | 243.75 | 106.25 | 1
2033/34 | 246.75 | 106.25 | 1
2033/34 | 247.25 | 106.25 | 1
2033/34 | 250.25 | 106.25 | 2
2033/34 | 250.75 | 106.25 | 1
2033/34 | 252.25 | 106.25 | 1
2033/34 | 252.75 | 106.25 | 1
2033/34 | 254.75 | 106.25 | 1
2033/34 | 256.75 | 106.25 | 2
2033/34 | 257.25 | 106.25 | 3
2033/34 | 257.75 | 106.25 | 1
2033/34 | 258.25 | 106.25 | 1
2033/34 | 258.75 | 106.25 | 5
2033/34 | 261.25 | 106.25 | 1
2033/34 | 261.75 | 106.25 | 1
2033/34 | 262.75 | 106.25 | 3
2033/34 | 265.25 | 106.25 | 1
2033/34 | 265.75 | 106.25 | 2
2033/34 | 266.25 | 106.25 | 1
2033/34 | 268.75 | 106.25 | 1
2033/34 | 269.75 | 106.25 | 1
2033/34 | 270.25 | 106.25 | 1
2033/34 | 270.75 | 106.25 | 1
2033/34 | 271.25 | 106.25 | 2
2033/34 | 272.25 | 106.25 | 1
2033/34 | 273.25 | 106.25 | 3
2033/34 | 273.75 | 106.25 | 1
2033/34 | 274.25 | 106.25 | 1
2033/34 | 275.25 | 106.25 | 3
2033/34 | 275.75 | 106.25 | 1
2033/34 | 276.75 | 106.25 | 1
2033/34 | 277.75 | 106.25 | 1
2033/34 | 278.25 | 106.25 | 1
2033/34 | 279.25 | 106.25 | 2
2033/34 | 279.75 | 106.25 | 1
2033/34 | 281.25 | 106.25 | 1
2033/34 | 282.25 | 106.25 | 2
2033/34 | 283.25 | 106.25 | 3
2033/34 | 283.75 | 106.25 | 1
2033/34 | 284.25 | 106.25 | 2
2033/34 | 284.75 | 106.25 | 1
2033/34 | 286.25 | 106.25 | 2
2033/34 | 286.75 | 106.25 | 3
2033/34 | 287.75 | 106.25 | 1
2033/34 | 288.25 | 106.25 | 2
2033/34 | 289.75 | 106.25 | 2
2033/34 | 290.25 | 106.25 | 4
2033/34 | 291.75 | 106.25 | 2
2033/34 | 292.25 | 106.25 | 1
2033/34 | 292.75 | 106.25 | 2
2033/34 | 293.25 | 106.25 | 2
2033/34 | 293.75 | 106.25 | 3
2033/34 | 294.25 | 106.25 | 1
2033/34 | 294.75 | 106.25 | 4
2033/34 | 295.25 | 106.25 | 3
2033/34 | 295.75 | 106.25 | 1
2033/34 | 296.25 | 106.25 | 3
2033/34 | 297.25 | 106.25 | 4
2033/34 | 297.75 | 106.25 | 1
2033/34 | 298.25 | 106.25 | 4
2033/34 | 298.75 | 106.25 | 3
2033/34 | 299.25 | 106.25 | 2
2033/34 | 299.75 | 106.25 | 5
2033/34 | 300.25 | 106.25 | 2
2033/34 | 300.75 | 106.25 | 3
2033/34 | 301.25 | 106.25 | 4
2033/34 | 301.75 | 106.25 | 3
2033/34 | 302.25 | 106.25 | 4
2033/34 | 302.75 | 106.25 | 2
2033/34 | 303.25 | 106.25 | 5
2033/34 | 303.75 | 106.25 | 1
2033/34 | 304.25 | 106.25 | 4
2033/34 | 304.75 | 106.25 | 2
2033/34 | 305.25 | 106.25 | 1
2033/34 | 305.75 | 106.25 | 5
2033/34 | 306.25 | 106.25 | 1
2033/34 | 306.75 | 106.25 | 1
2033/34 | 307.25 | 106.25 | 7
2033/34 | 308.25 | 106.25 | 2
2033/34 | 308.75 | 106.25 | 3
2033/34 | 309.25 | 106.25 | 4
2033/34 | 309.75 | 106.25 | 4
2033/34 | 310.25 | 106.25 | 3
2033/34 | 310.75 | 106.25 | 3
2033/34 | 311.25 | 106.25 | 2
2033/34 | 311.75 | 106.25 | 6
2033/34 | 312.25 | 106.25 | 2
2033/34 | 312.75 | 106.25 | 1
2033/34 | 313.25 | 106.25 | 3
2033/34 | 313.75 | 106.25 | 3
2033/34 | 314.25 | 106.25 | 4
2033/34 | 314.75 | 106.25 | 6
2033/34 | 315.25 | 106.25 | 5
2033/34 | 316.25 | 106.25 | 3
2033/34 | 316.75 | 106.25 | 6
2033/34 | 317.25 | 106.25 | 2
2033/34 | 317.75 | 106.25 | 3
2033/34 | 318.25 | 106.25 | 4
2033/34 | 318.75 | 106.25 | 9
2033/34 | 319.25 | 106.25 | 3
2033/34 | 319.75 | 106.25 | 3
2033/34 | 320.25 | 106.25 | 5
2033/34 | 320.75 | 106.25 | 4
2033/34 | 321.25 | 106.25 | 4
2033/34 | 321.75 | 106.25 | 5
2033/34 | 322.25 | 106.25 | 2
2033/34 | 322.75 | 106.25 | 3
2033/34 | 323.25 | 106.25 | 5
2033/34 | 323.75 | 106.25 | 4
2033/34 | 324.25 | 106.25 | 4
2033/34 | 324.75 | 106.25 | 4
2033/34 | 325.25 | 106.25 | 3
2033/34 | 325.75 | 106.25 | 3
2033/34 | 326.75 | 106.25 | 4
2033/34 | 327.25 | 106.25 | 2
2033/34 | 327.75 | 106.25 | 5
2033/34 | 328.25 | 106.25 | 5
2033/34 | 328.75 | 106.25 | 4
2033/34 | 329.25 | 106.25 | 3
2033/34 | 329.75 | 106.25 | 4
2033/34 | 330.25 | 106.25 | 4
2033/34 | 330.75 | 106.25 | 2
2033/34 | 331.25 | 106.25 | 4
2033/34 | 331.75 | 106.25 | 3
2033/34 | 332.25 | 106.25 | 5
2033/34 | 332.75 | 106.25 | 2
2033/34 | 333.25 | 106.25 | 2
2033/34 | 333.75 | 106.25 | 5
2033/34 | 334.25 | 106.25 | 4
2033/34 | 334.75 | 106.25 | 2
2033/34 | 335.25 | 106.25 | 7
2033/34 | 335.75 | 106.25 | 3
2033/34 | 336.25 | 106.25 | 3
2033/34 | 336.75 | 106.25 | 8
2033/34 | 337.25 | 106.25 | 3
2033/34 | 337.75 | 106.25 | 2
2033/34 | 338.25 | 106.25 | 5
2033/34 | 338.75 | 106.25 | 2
2033/34 | 339.25 | 106.25 | 5
2033/34 | 339.75 | 106.25 | 4
2033/34 | 340.25 | 106.25 | 6
2033/34 | 340.75 | 106.25 | 3
2033/34 | 341.25 | 106.25 | 8
2033/34 | 341.75 | 106.25 | 5
2033/34 | 342.25 | 106.25 | 5
2033/34 | 342.75 | 106.25 | 2
2033/34 | 343.25 | 106.25 | 6
2033/34 | 343.75 | 106.25 | 6
2033/34 | 344.25 | 106.25 | 6
2033/34 | 344.75 | 106.25 | 4
2033/34 | 345.25 | 106.25 | 5
2033/34 | 345.75 | 106.25 | 1
2033/34 | 346.25 | 106.25 | 6
2033/34 | 346.75 | 106.25 | 5
2033/34 | 347.25 | 106.25 | 6
2033/34 | 347.75 | 106.25 | 4
2033/34 | 348.25 | 106.25 | 4
2033/34 | 348.75 | 106.25 | 9
2033/34 | 349.25 | 106.25 | 3
2033/34 | 349.75 | 106.25 | 5
2033/34 | 350.25 | 106.25 | 3
2033/34 | 350.75 | 106.25 | 4
2033/34 | 351.25 | 106.25 | 3
2033/34 | 351.75 | 106.25 | 3
2033/34 | 352.25 | 106.25 | 4
2033/34 | 352.75 | 106.25 | 3
2033/34 | 353.25 | 106.25 | 1
2033/34 | 353.75 | 106.25 | 2
2033/34 | 354.25 | 106.25 | 8
2033/34 | 354.75 | 106.25 | 6
2033/34 | 355.25 | 106.25 | 3
2033/34 | 355.75 | 106.25 | 2
2033/34 | 356.25 | 106.25 | 10
2033/34 | 356.75 | 106.25 | 7
2033/34 | 357.25 | 106.25 | 5
2033/34 | 357.75 | 106.25 | 3
2033/34 | 358.25 | 106.25 | 6
2033/34 | 358.75 | 106.25 | 4
2033/34 | 359.25 | 106.25 | 4
2033/34 | 359.75 | 106.25 | 7
2033/34 | 360.25 | 106.25 | 5
2033/34 | 360.75 | 106.25 | 3
2033/34 | 361.25 | 106.25 | 3
2033/34 | 361.75 | 106.25 | 3
2033/34 | 362.25 | 106.25 | 5
2033/34 | 362.75 | 106.25 | 2
2033/34 | 363.25 | 106.25 | 3
2033/34 | 363.75 | 106.25 | 3
2033/34 | 364.25 | 106.25 | 3
2033/34 | 364.75 | 106.25 | 6
2033/34 | 365.75 | 106.25 | 7
2033/34 | 366.25 | 106.25 | 4
2033/34 | 366.75 | 106.25 | 4
2033/34 | 367.25 | 106.25 | 7
2033/34 | 367.75 | 106.25 | 4
2033/34 | 368.25 | 106.25 | 6
2033/34 | 368.75 | 106.25 | 3
2033/34 | 369.25 | 106.25 | 2
2033/34 | 369.75 | 106.25 | 1
2033/34 | 370.25 | 106.25 | 4
2033/34 | 370.75 | 106.25 | 9
2033/34 | 371.25 | 106.25 | 6
2033/34 | 371.75 | 106.25 | 4
2033/34 | 372.25 | 106.25 | 3
2033/34 | 372.75 | 106.25 | 6
2033/34 | 373.25 | 106.25 | 2
2033/34 | 373.75 | 106.25 | 7
2033/34 | 374.25 | 106.25 | 6
2033/34 | 374.75 | 106.25 | 7
2033/34 | 375.25 | 106.25 | 4
2033/34 | 375.75 | 106.25 | 8
2033/34 | 376.25 | 106.25 | 4
2033/34 | 376.75 | 106.25 | 5
2033/34 | 377.25 | 106.25 | 3
2033/34 | 377.75 | 106.25 | 5
2033/34 | 378.25 | 106.25 | 5
2033/34 | 378.75 | 106.25 | 5
2033/34 | 379.25 | 106.25 | 4
2033/34 | 379.75 | 106.25 | 2
2033/34 | 380.25 | 106.25 | 6
2033/34 | 380.75 | 106.25 | 5
2033/34 | 381.25 | 106.25 | 2
2033/34 | 381.75 | 106.25 | 1
2033/34 | 382.25 | 106.25 | 1
2033/34 | 382.75 | 106.25 | 2
2033/34 | 383.25 | 106.25 | 1
2033/34 | 383.75 | 106.25 | 7
2033/34 | 384.25 | 106.25 | 5
2033/34 | 385.25 | 106.25 | 4
2033/34 | 385.75 | 106.25 | 3
2033/34 | 386.25 | 106.25 | 3
2033/34 | 386.75 | 106.25 | 2
2033/34 | 387.25 | 106.25 | 2
2033/34 | 387.75 | 106.25 | 4
2033/34 | 388.25 | 106.25 | 4
2033/34 | 388.75 | 106.25 | 5
2033/34 | 389.25 | 106.25 | 1
2033/34 | 389.75 | 106.25 | 2
2033/34 | 390.75 | 106.25 | 2
2033/34 | 391.25 | 106.25 | 3
2033/34 | 391.75 | 106.25 | 2
2033/34 | 392.25 | 106.25 | 2
2033/34 | 393.25 | 106.25 | 1
2033/34 | 393.75 | 106.25 | 1
2033/34 | 394.25 | 106.25 | 1
2033/34 | 394.75 | 106.25 | 2
2033/34 | 395.25 | 106.25 | 1
2033/34 | 396.75 | 106.25 | 1
2033/34 | 397.25 | 106.25 | 3
2033/34 | 397.75 | 106.25 | 3
2033/34 | 398.25 | 106.25 | 3
2033/34 | 398.75 | 106.25 | 2
2033/34 | 399.25 | 106.25 | 3
2033/34 | 399.75 | 106.25 | 1
2033/34 | 400.25 | 106.25 | 2
2033/34 | 400.75 | 106.25 | 1
2033/34 | 401.25 | 106.25 | 3
2033/34 | 401.75 | 106.25 | 2
2033/34 | 402.25 | 106.25 | 1
2033/34 | 402.75 | 106.25 | 4
2033/34 | 403.25 | 106.25 | 2
2033/34 | 404.25 | 106.25 | 2
2033/34 | 404.75 | 106.25 | 2
2033/34 | 405.25 | 106.25 | 2
2033/34 | 405.75 | 106.25 | 2
2033/34 | 406.25 | 106.25 | 2
2033/34 | 406.75 | 106.25 | 1
2033/34 | 407.25 | 106.25 | 1
2033/34 | 408.25 | 106.25 | 1
2033/34 | 408.75 | 106.25 | 2
2033/34 | 409.75 | 106.25 | 3
2033/34 | 410.25 | 106.25 | 2
2033/34 | 410.75 | 106.25 | 1
2033/34 | 411.25 | 106.25 | 1
2033/34 | 411.75 | 106.25 | 1
2033/34 | 413.25 | 106.25 | 1
2033/34 | 413.75 | 106.25 | 1
2033/34 | 414.25 | 106.25 | 2
2033/34 | 414.75 | 106.25 | 1
2033/34 | 415.75 | 106.25 | 1
2033/34 | 416.25 | 106.25 | 1
2033/34 | 416.75 | 106.25 | 1
2033/34 | 417.25 | 106.25 | 1
2033/34 | 417.75 | 106.25 | 1
2033/34 | 418.25 | 106.25 | 1
2033/34 | 418.75 | 106.25 | 1
2033/34 | 419.75 | 106.25 | 1
2033/34 | 421.25 | 106.25 | 4
2033/34 | 421.75 | 106.25 | 1
2033/34 | 422.25 | 106.25 | 1
2033/34 | 424.75 | 106.25 | 1
2033/34 | 425.25 | 106.25 | 1
2033/34 | 426.75 | 106.25 | 2
2033/34 | 428.25 | 106.25 | 2
2033/34 | 428.75 | 106.25 | 1
2033/34 | 429.25 | 106.25 | 1
2033/34 | 430.25 | 106.25 | 1
2033/34 | 430.75 | 106.25 | 1
2033/34 | 438.25 | 106.25 | 1
2033/34 | 447.25 | 106.25 | 2
2033/34 | 468.25 | 106.25 | 1
2033/34 | 191.25 | 106.75 | 1
2033/34 | 203.25 | 106.75 | 1
2033/34 | 226.75 | 106.75 | 1
2033/34 | 228.75 | 106.75 | 1
2033/34 | 232.25 | 106.75 | 1
2033/34 | 232.75 | 106.75 | 1
2033/34 | 236.75 | 106.75 | 1
2033/34 | 238.25 | 106.75 | 2
2033/34 | 240.25 | 106.75 | 2
2033/34 | 240.75 | 106.75 | 1
2033/34 | 241.75 | 106.75 | 1
2033/34 | 248.25 | 106.75 | 1
2033/34 | 249.75 | 106.75 | 1
2033/34 | 250.25 | 106.75 | 1
2033/34 | 250.75 | 106.75 | 1
2033/34 | 252.25 | 106.75 | 2
2033/34 | 252.75 | 106.75 | 2
2033/34 | 255.75 | 106.75 | 1
2033/34 | 258.25 | 106.75 | 1
2033/34 | 258.75 | 106.75 | 1
2033/34 | 259.25 | 106.75 | 1
2033/34 | 259.75 | 106.75 | 1
2033/34 | 260.75 | 106.75 | 1
2033/34 | 261.75 | 106.75 | 2
2033/34 | 263.25 | 106.75 | 2
2033/34 | 264.25 | 106.75 | 3
2033/34 | 267.25 | 106.75 | 2
2033/34 | 267.75 | 106.75 | 2
2033/34 | 268.25 | 106.75 | 1
2033/34 | 268.75 | 106.75 | 1
2033/34 | 269.75 | 106.75 | 1
2033/34 | 270.25 | 106.75 | 1
2033/34 | 271.25 | 106.75 | 1
2033/34 | 271.75 | 106.75 | 2
2033/34 | 272.25 | 106.75 | 2
2033/34 | 272.75 | 106.75 | 1
2033/34 | 273.25 | 106.75 | 1
2033/34 | 274.25 | 106.75 | 2
2033/34 | 274.75 | 106.75 | 2
2033/34 | 275.25 | 106.75 | 1
2033/34 | 275.75 | 106.75 | 1
2033/34 | 276.25 | 106.75 | 2
2033/34 | 276.75 | 106.75 | 2
2033/34 | 277.75 | 106.75 | 2
2033/34 | 278.75 | 106.75 | 1
2033/34 | 279.75 | 106.75 | 3
2033/34 | 280.75 | 106.75 | 1
2033/34 | 281.25 | 106.75 | 4
2033/34 | 282.75 | 106.75 | 2
2033/34 | 283.25 | 106.75 | 3
2033/34 | 283.75 | 106.75 | 2
2033/34 | 284.25 | 106.75 | 2
2033/34 | 284.75 | 106.75 | 1
2033/34 | 285.25 | 106.75 | 5
2033/34 | 285.75 | 106.75 | 5
2033/34 | 286.25 | 106.75 | 2
2033/34 | 287.75 | 106.75 | 1
2033/34 | 288.75 | 106.75 | 1
2033/34 | 289.25 | 106.75 | 1
2033/34 | 289.75 | 106.75 | 2
2033/34 | 290.25 | 106.75 | 1
2033/34 | 290.75 | 106.75 | 2
2033/34 | 291.25 | 106.75 | 1
2033/34 | 292.25 | 106.75 | 2
2033/34 | 292.75 | 106.75 | 1
2033/34 | 293.25 | 106.75 | 1
2033/34 | 293.75 | 106.75 | 1
2033/34 | 294.25 | 106.75 | 1
2033/34 | 294.75 | 106.75 | 2
2033/34 | 295.25 | 106.75 | 1
2033/34 | 296.25 | 106.75 | 2
2033/34 | 296.75 | 106.75 | 1
2033/34 | 297.25 | 106.75 | 3
2033/34 | 297.75 | 106.75 | 1
2033/34 | 298.25 | 106.75 | 2
2033/34 | 298.75 | 106.75 | 1
2033/34 | 299.25 | 106.75 | 1
2033/34 | 300.25 | 106.75 | 6
2033/34 | 301.25 | 106.75 | 3
2033/34 | 301.75 | 106.75 | 2
2033/34 | 302.25 | 106.75 | 1
2033/34 | 302.75 | 106.75 | 6
2033/34 | 303.25 | 106.75 | 1
2033/34 | 303.75 | 106.75 | 1
2033/34 | 304.25 | 106.75 | 2
2033/34 | 304.75 | 106.75 | 6
2033/34 | 305.25 | 106.75 | 3
2033/34 | 305.75 | 106.75 | 2
2033/34 | 306.25 | 106.75 | 3
2033/34 | 306.75 | 106.75 | 4
2033/34 | 307.25 | 106.75 | 2
2033/34 | 307.75 | 106.75 | 2
2033/34 | 308.25 | 106.75 | 3
2033/34 | 308.75 | 106.75 | 2
2033/34 | 309.25 | 106.75 | 4
2033/34 | 309.75 | 106.75 | 2
2033/34 | 310.25 | 106.75 | 2
2033/34 | 310.75 | 106.75 | 1
2033/34 | 311.25 | 106.75 | 3
2033/34 | 312.25 | 106.75 | 1
2033/34 | 312.75 | 106.75 | 2
2033/34 | 313.25 | 106.75 | 2
2033/34 | 313.75 | 106.75 | 6
2033/34 | 314.25 | 106.75 | 2
2033/34 | 314.75 | 106.75 | 3
2033/34 | 315.75 | 106.75 | 1
2033/34 | 316.25 | 106.75 | 4
2033/34 | 316.75 | 106.75 | 3
2033/34 | 317.25 | 106.75 | 3
2033/34 | 317.75 | 106.75 | 2
2033/34 | 318.25 | 106.75 | 7
2033/34 | 318.75 | 106.75 | 3
2033/34 | 319.25 | 106.75 | 2
2033/34 | 319.75 | 106.75 | 1
2033/34 | 320.25 | 106.75 | 7
2033/34 | 320.75 | 106.75 | 4
2033/34 | 321.25 | 106.75 | 2
2033/34 | 321.75 | 106.75 | 2
2033/34 | 322.75 | 106.75 | 1
2033/34 | 323.25 | 106.75 | 5
2033/34 | 323.75 | 106.75 | 2
2033/34 | 324.25 | 106.75 | 2
2033/34 | 324.75 | 106.75 | 2
2033/34 | 325.25 | 106.75 | 2
2033/34 | 325.75 | 106.75 | 3
2033/34 | 326.25 | 106.75 | 3
2033/34 | 326.75 | 106.75 | 4
2033/34 | 327.25 | 106.75 | 5
2033/34 | 327.75 | 106.75 | 1
2033/34 | 328.25 | 106.75 | 4
2033/34 | 328.75 | 106.75 | 6
2033/34 | 329.25 | 106.75 | 1
2033/34 | 329.75 | 106.75 | 4
2033/34 | 330.25 | 106.75 | 6
2033/34 | 330.75 | 106.75 | 5
2033/34 | 331.25 | 106.75 | 6
2033/34 | 331.75 | 106.75 | 4
2033/34 | 332.25 | 106.75 | 4
2033/34 | 332.75 | 106.75 | 5
2033/34 | 333.25 | 106.75 | 4
2033/34 | 333.75 | 106.75 | 5
2033/34 | 334.25 | 106.75 | 2
2033/34 | 334.75 | 106.75 | 6
2033/34 | 335.25 | 106.75 | 4
2033/34 | 335.75 | 106.75 | 5
2033/34 | 336.25 | 106.75 | 6
2033/34 | 336.75 | 106.75 | 1
2033/34 | 337.25 | 106.75 | 2
2033/34 | 337.75 | 106.75 | 1
2033/34 | 338.25 | 106.75 | 3
2033/34 | 338.75 | 106.75 | 2
2033/34 | 339.25 | 106.75 | 9
2033/34 | 339.75 | 106.75 | 3
2033/34 | 340.25 | 106.75 | 4
2033/34 | 340.75 | 106.75 | 5
2033/34 | 341.25 | 106.75 | 3
2033/34 | 341.75 | 106.75 | 2
2033/34 | 342.25 | 106.75 | 1
2033/34 | 342.75 | 106.75 | 4
2033/34 | 343.25 | 106.75 | 3
2033/34 | 343.75 | 106.75 | 3
2033/34 | 344.25 | 106.75 | 2
2033/34 | 344.75 | 106.75 | 2
2033/34 | 345.25 | 106.75 | 4
2033/34 | 345.75 | 106.75 | 7
2033/34 | 346.25 | 106.75 | 4
2033/34 | 346.75 | 106.75 | 6
2033/34 | 347.25 | 106.75 | 6
2033/34 | 347.75 | 106.75 | 5
2033/34 | 348.25 | 106.75 | 3
2033/34 | 348.75 | 106.75 | 3
2033/34 | 349.25 | 106.75 | 1
2033/34 | 349.75 | 106.75 | 3
2033/34 | 350.25 | 106.75 | 5
2033/34 | 350.75 | 106.75 | 6
2033/34 | 351.25 | 106.75 | 4
2033/34 | 351.75 | 106.75 | 10
2033/34 | 352.25 | 106.75 | 7
2033/34 | 352.75 | 106.75 | 5
2033/34 | 353.25 | 106.75 | 6
2033/34 | 353.75 | 106.75 | 4
2033/34 | 354.25 | 106.75 | 6
2033/34 | 354.75 | 106.75 | 2
2033/34 | 355.25 | 106.75 | 1
2033/34 | 355.75 | 106.75 | 4
2033/34 | 356.25 | 106.75 | 4
2033/34 | 356.75 | 106.75 | 6
2033/34 | 357.25 | 106.75 | 7
2033/34 | 357.75 | 106.75 | 10
2033/34 | 358.25 | 106.75 | 3
2033/34 | 358.75 | 106.75 | 8
2033/34 | 359.25 | 106.75 | 7
2033/34 | 359.75 | 106.75 | 7
2033/34 | 360.25 | 106.75 | 3
2033/34 | 360.75 | 106.75 | 9
2033/34 | 361.25 | 106.75 | 2
2033/34 | 361.75 | 106.75 | 2
2033/34 | 362.25 | 106.75 | 10
2033/34 | 362.75 | 106.75 | 3
2033/34 | 363.25 | 106.75 | 7
2033/34 | 363.75 | 106.75 | 3
2033/34 | 364.25 | 106.75 | 4
2033/34 | 364.75 | 106.75 | 4
2033/34 | 365.25 | 106.75 | 7
2033/34 | 365.75 | 106.75 | 6
2033/34 | 366.25 | 106.75 | 4
2033/34 | 366.75 | 106.75 | 4
2033/34 | 367.25 | 106.75 | 5
2033/34 | 368.25 | 106.75 | 3
2033/34 | 368.75 | 106.75 | 7
2033/34 | 369.25 | 106.75 | 4
2033/34 | 369.75 | 106.75 | 4
2033/34 | 370.25 | 106.75 | 3
2033/34 | 370.75 | 106.75 | 4
2033/34 | 371.25 | 106.75 | 4
2033/34 | 371.75 | 106.75 | 5
2033/34 | 372.25 | 106.75 | 2
2033/34 | 372.75 | 106.75 | 1
2033/34 | 373.25 | 106.75 | 5
2033/34 | 373.75 | 106.75 | 3
2033/34 | 374.25 | 106.75 | 4
2033/34 | 374.75 | 106.75 | 2
2033/34 | 375.25 | 106.75 | 5
2033/34 | 375.75 | 106.75 | 3
2033/34 | 376.25 | 106.75 | 2
2033/34 | 376.75 | 106.75 | 3
2033/34 | 377.25 | 106.75 | 4
2033/34 | 377.75 | 106.75 | 2
2033/34 | 378.25 | 106.75 | 3
2033/34 | 378.75 | 106.75 | 4
2033/34 | 379.25 | 106.75 | 2
2033/34 | 379.75 | 106.75 | 3
2033/34 | 380.25 | 106.75 | 5
2033/34 | 380.75 | 106.75 | 6
2033/34 | 381.75 | 106.75 | 6
2033/34 | 382.25 | 106.75 | 2
2033/34 | 382.75 | 106.75 | 4
2033/34 | 383.25 | 106.75 | 2
2033/34 | 383.75 | 106.75 | 2
2033/34 | 384.25 | 106.75 | 1
2033/34 | 384.75 | 106.75 | 5
2033/34 | 385.25 | 106.75 | 5
2033/34 | 385.75 | 106.75 | 9
2033/34 | 386.25 | 106.75 | 2
2033/34 | 386.75 | 106.75 | 7
2033/34 | 387.25 | 106.75 | 5
2033/34 | 387.75 | 106.75 | 3
2033/34 | 388.25 | 106.75 | 4
2033/34 | 388.75 | 106.75 | 3
2033/34 | 389.25 | 106.75 | 3
2033/34 | 389.75 | 106.75 | 2
2033/34 | 390.25 | 106.75 | 2
2033/34 | 390.75 | 106.75 | 5
2033/34 | 391.25 | 106.75 | 4
2033/34 | 391.75 | 106.75 | 1
2033/34 | 392.25 | 106.75 | 3
2033/34 | 393.25 | 106.75 | 3
2033/34 | 393.75 | 106.75 | 2
2033/34 | 394.25 | 106.75 | 3
2033/34 | 394.75 | 106.75 | 1
2033/34 | 395.25 | 106.75 | 1
2033/34 | 395.75 | 106.75 | 3
2033/34 | 396.25 | 106.75 | 3
2033/34 | 396.75 | 106.75 | 2
2033/34 | 397.25 | 106.75 | 2
2033/34 | 397.75 | 106.75 | 3
2033/34 | 398.25 | 106.75 | 3
2033/34 | 398.75 | 106.75 | 2
2033/34 | 399.75 | 106.75 | 1
2033/34 | 400.25 | 106.75 | 2
2033/34 | 400.75 | 106.75 | 2
2033/34 | 401.75 | 106.75 | 1
2033/34 | 402.25 | 106.75 | 3
2033/34 | 403.25 | 106.75 | 2
2033/34 | 403.75 | 106.75 | 3
2033/34 | 404.75 | 106.75 | 1
2033/34 | 405.25 | 106.75 | 2
2033/34 | 406.25 | 106.75 | 2
2033/34 | 406.75 | 106.75 | 5
2033/34 | 407.25 | 106.75 | 2
2033/34 | 408.25 | 106.75 | 2
2033/34 | 409.25 | 106.75 | 2
2033/34 | 410.25 | 106.75 | 2
2033/34 | 410.75 | 106.75 | 1
2033/34 | 411.25 | 106.75 | 1
2033/34 | 412.25 | 106.75 | 2
2033/34 | 412.75 | 106.75 | 1
2033/34 | 413.25 | 106.75 | 1
2033/34 | 413.75 | 106.75 | 3
2033/34 | 415.25 | 106.75 | 2
2033/34 | 415.75 | 106.75 | 2
2033/34 | 417.75 | 106.75 | 1
2033/34 | 418.75 | 106.75 | 3
2033/34 | 419.25 | 106.75 | 1
2033/34 | 421.75 | 106.75 | 2
2033/34 | 423.25 | 106.75 | 2
2033/34 | 423.75 | 106.75 | 1
2033/34 | 425.75 | 106.75 | 2
2033/34 | 426.75 | 106.75 | 1
2033/34 | 427.25 | 106.75 | 1
2033/34 | 428.25 | 106.75 | 2
2033/34 | 430.25 | 106.75 | 2
2033/34 | 432.25 | 106.75 | 1
2033/34 | 433.25 | 106.75 | 1
2033/34 | 433.75 | 106.75 | 1
2033/34 | 443.75 | 106.75 | 1
2033/34 | 453.25 | 106.75 | 1
2033/34 | 158.75 | 107.25 | 1
2033/34 | 195.25 | 107.25 | 1
2033/34 | 208.75 | 107.25 | 1
2033/34 | 217.75 | 107.25 | 1
2033/34 | 222.75 | 107.25 | 1
2033/34 | 224.75 | 107.25 | 1
2033/34 | 225.75 | 107.25 | 1
2033/34 | 226.75 | 107.25 | 1
2033/34 | 230.25 | 107.25 | 1
2033/34 | 231.75 | 107.25 | 1
2033/34 | 234.75 | 107.25 | 1
2033/34 | 235.75 | 107.25 | 1
2033/34 | 236.75 | 107.25 | 1
2033/34 | 247.25 | 107.25 | 1
2033/34 | 251.25 | 107.25 | 1
2033/34 | 251.75 | 107.25 | 1
2033/34 | 252.75 | 107.25 | 1
2033/34 | 253.25 | 107.25 | 1
2033/34 | 253.75 | 107.25 | 1
2033/34 | 255.75 | 107.25 | 1
2033/34 | 256.75 | 107.25 | 1
2033/34 | 258.25 | 107.25 | 3
2033/34 | 258.75 | 107.25 | 1
2033/34 | 259.25 | 107.25 | 1
2033/34 | 261.75 | 107.25 | 1
2033/34 | 262.25 | 107.25 | 1
2033/34 | 263.75 | 107.25 | 1
2033/34 | 265.75 | 107.25 | 2
2033/34 | 266.25 | 107.25 | 1
2033/34 | 266.75 | 107.25 | 1
2033/34 | 267.75 | 107.25 | 1
2033/34 | 268.25 | 107.25 | 1
2033/34 | 268.75 | 107.25 | 1
2033/34 | 269.25 | 107.25 | 1
2033/34 | 269.75 | 107.25 | 1
2033/34 | 271.25 | 107.25 | 1
2033/34 | 271.75 | 107.25 | 2
2033/34 | 273.25 | 107.25 | 2
2033/34 | 273.75 | 107.25 | 1
2033/34 | 274.75 | 107.25 | 1
2033/34 | 275.25 | 107.25 | 1
2033/34 | 275.75 | 107.25 | 1
2033/34 | 276.75 | 107.25 | 2
2033/34 | 279.25 | 107.25 | 1
2033/34 | 279.75 | 107.25 | 1
2033/34 | 281.25 | 107.25 | 3
2033/34 | 281.75 | 107.25 | 2
2033/34 | 282.25 | 107.25 | 1
2033/34 | 282.75 | 107.25 | 2
2033/34 | 283.25 | 107.25 | 3
2033/34 | 283.75 | 107.25 | 1
2033/34 | 284.25 | 107.25 | 1
2033/34 | 284.75 | 107.25 | 3
2033/34 | 285.75 | 107.25 | 1
2033/34 | 286.75 | 107.25 | 1
2033/34 | 287.75 | 107.25 | 2
2033/34 | 288.25 | 107.25 | 1
2033/34 | 288.75 | 107.25 | 2
2033/34 | 289.25 | 107.25 | 1
2033/34 | 289.75 | 107.25 | 1
2033/34 | 290.25 | 107.25 | 1
2033/34 | 290.75 | 107.25 | 3
2033/34 | 291.25 | 107.25 | 2
2033/34 | 291.75 | 107.25 | 1
2033/34 | 292.25 | 107.25 | 1
2033/34 | 292.75 | 107.25 | 1
2033/34 | 293.75 | 107.25 | 4
2033/34 | 294.25 | 107.25 | 1
2033/34 | 294.75 | 107.25 | 4
2033/34 | 295.25 | 107.25 | 2
2033/34 | 295.75 | 107.25 | 1
2033/34 | 296.25 | 107.25 | 1
2033/34 | 296.75 | 107.25 | 1
2033/34 | 297.25 | 107.25 | 2
2033/34 | 297.75 | 107.25 | 1
2033/34 | 298.25 | 107.25 | 2
2033/34 | 298.75 | 107.25 | 1
2033/34 | 299.25 | 107.25 | 1
2033/34 | 299.75 | 107.25 | 4
2033/34 | 300.25 | 107.25 | 1
2033/34 | 300.75 | 107.25 | 2
2033/34 | 301.25 | 107.25 | 4
2033/34 | 301.75 | 107.25 | 2
2033/34 | 302.25 | 107.25 | 1
2033/34 | 303.25 | 107.25 | 2
2033/34 | 304.75 | 107.25 | 1
2033/34 | 305.25 | 107.25 | 2
2033/34 | 305.75 | 107.25 | 3
2033/34 | 306.75 | 107.25 | 2
2033/34 | 307.25 | 107.25 | 1
2033/34 | 307.75 | 107.25 | 2
2033/34 | 308.25 | 107.25 | 2
2033/34 | 308.75 | 107.25 | 2
2033/34 | 309.25 | 107.25 | 2
2033/34 | 309.75 | 107.25 | 2
2033/34 | 310.25 | 107.25 | 2
2033/34 | 311.25 | 107.25 | 4
2033/34 | 312.25 | 107.25 | 2
2033/34 | 312.75 | 107.25 | 4
2033/34 | 313.75 | 107.25 | 4
2033/34 | 314.25 | 107.25 | 2
2033/34 | 314.75 | 107.25 | 4
2033/34 | 315.25 | 107.25 | 3
2033/34 | 315.75 | 107.25 | 1
2033/34 | 316.25 | 107.25 | 1
2033/34 | 317.75 | 107.25 | 7
2033/34 | 318.25 | 107.25 | 4
2033/34 | 318.75 | 107.25 | 2
2033/34 | 319.25 | 107.25 | 5
2033/34 | 319.75 | 107.25 | 4
2033/34 | 320.25 | 107.25 | 1
2033/34 | 320.75 | 107.25 | 1
2033/34 | 321.25 | 107.25 | 3
2033/34 | 321.75 | 107.25 | 4
2033/34 | 322.75 | 107.25 | 1
2033/34 | 323.25 | 107.25 | 2
2033/34 | 323.75 | 107.25 | 5
2033/34 | 324.25 | 107.25 | 3
2033/34 | 324.75 | 107.25 | 5
2033/34 | 325.75 | 107.25 | 2
2033/34 | 326.25 | 107.25 | 1
2033/34 | 326.75 | 107.25 | 2
2033/34 | 327.25 | 107.25 | 2
2033/34 | 327.75 | 107.25 | 4
2033/34 | 328.25 | 107.25 | 2
2033/34 | 328.75 | 107.25 | 3
2033/34 | 329.25 | 107.25 | 4
2033/34 | 329.75 | 107.25 | 2
2033/34 | 330.25 | 107.25 | 6
2033/34 | 330.75 | 107.25 | 5
2033/34 | 331.25 | 107.25 | 4
2033/34 | 331.75 | 107.25 | 4
2033/34 | 332.25 | 107.25 | 1
2033/34 | 332.75 | 107.25 | 5
2033/34 | 333.25 | 107.25 | 5
2033/34 | 333.75 | 107.25 | 4
2033/34 | 334.25 | 107.25 | 4
2033/34 | 334.75 | 107.25 | 1
2033/34 | 335.25 | 107.25 | 4
2033/34 | 335.75 | 107.25 | 6
2033/34 | 336.25 | 107.25 | 4
2033/34 | 336.75 | 107.25 | 3
2033/34 | 337.25 | 107.25 | 2
2033/34 | 337.75 | 107.25 | 5
2033/34 | 338.25 | 107.25 | 6
2033/34 | 338.75 | 107.25 | 3
2033/34 | 339.25 | 107.25 | 2
2033/34 | 339.75 | 107.25 | 3
2033/34 | 340.25 | 107.25 | 6
2033/34 | 340.75 | 107.25 | 5
2033/34 | 341.25 | 107.25 | 7
2033/34 | 341.75 | 107.25 | 4
2033/34 | 342.25 | 107.25 | 3
2033/34 | 342.75 | 107.25 | 3
2033/34 | 343.25 | 107.25 | 5
2033/34 | 343.75 | 107.25 | 6
2033/34 | 344.25 | 107.25 | 6
2033/34 | 344.75 | 107.25 | 2
2033/34 | 345.25 | 107.25 | 6
2033/34 | 345.75 | 107.25 | 7
2033/34 | 346.25 | 107.25 | 5
2033/34 | 346.75 | 107.25 | 4
2033/34 | 347.25 | 107.25 | 7
2033/34 | 347.75 | 107.25 | 6
2033/34 | 348.25 | 107.25 | 1
2033/34 | 348.75 | 107.25 | 3
2033/34 | 349.25 | 107.25 | 5
2033/34 | 349.75 | 107.25 | 4
2033/34 | 350.25 | 107.25 | 5
2033/34 | 350.75 | 107.25 | 5
2033/34 | 351.25 | 107.25 | 2
2033/34 | 352.25 | 107.25 | 6
2033/34 | 352.75 | 107.25 | 2
2033/34 | 353.25 | 107.25 | 3
2033/34 | 353.75 | 107.25 | 6
2033/34 | 354.25 | 107.25 | 6
2033/34 | 354.75 | 107.25 | 6
2033/34 | 355.25 | 107.25 | 5
2033/34 | 355.75 | 107.25 | 4
2033/34 | 356.25 | 107.25 | 5
2033/34 | 356.75 | 107.25 | 4
2033/34 | 357.25 | 107.25 | 5
2033/34 | 357.75 | 107.25 | 6
2033/34 | 358.25 | 107.25 | 3
2033/34 | 358.75 | 107.25 | 5
2033/34 | 359.25 | 107.25 | 6
2033/34 | 359.75 | 107.25 | 3
2033/34 | 360.25 | 107.25 | 4
2033/34 | 360.75 | 107.25 | 7
2033/34 | 361.25 | 107.25 | 6
2033/34 | 361.75 | 107.25 | 5
2033/34 | 362.25 | 107.25 | 11
2033/34 | 362.75 | 107.25 | 6
2033/34 | 363.25 | 107.25 | 4
2033/34 | 363.75 | 107.25 | 4
2033/34 | 364.25 | 107.25 | 5
2033/34 | 364.75 | 107.25 | 6
2033/34 | 365.25 | 107.25 | 3
2033/34 | 365.75 | 107.25 | 6
2033/34 | 366.25 | 107.25 | 3
2033/34 | 366.75 | 107.25 | 5
2033/34 | 367.25 | 107.25 | 3
2033/34 | 367.75 | 107.25 | 3
2033/34 | 368.25 | 107.25 | 4
2033/34 | 368.75 | 107.25 | 4
2033/34 | 369.25 | 107.25 | 2
2033/34 | 369.75 | 107.25 | 3
2033/34 | 370.25 | 107.25 | 7
2033/34 | 370.75 | 107.25 | 1
2033/34 | 371.25 | 107.25 | 3
2033/34 | 371.75 | 107.25 | 4
2033/34 | 372.25 | 107.25 | 3
2033/34 | 372.75 | 107.25 | 6
2033/34 | 373.25 | 107.25 | 5
2033/34 | 373.75 | 107.25 | 3
2033/34 | 374.25 | 107.25 | 6
2033/34 | 374.75 | 107.25 | 8
2033/34 | 375.25 | 107.25 | 2
2033/34 | 375.75 | 107.25 | 3
2033/34 | 376.25 | 107.25 | 4
2033/34 | 376.75 | 107.25 | 5
2033/34 | 377.25 | 107.25 | 6
2033/34 | 377.75 | 107.25 | 5
2033/34 | 378.25 | 107.25 | 8
2033/34 | 378.75 | 107.25 | 1
2033/34 | 379.25 | 107.25 | 3
2033/34 | 380.25 | 107.25 | 2
2033/34 | 380.75 | 107.25 | 6
2033/34 | 381.25 | 107.25 | 6
2033/34 | 381.75 | 107.25 | 4
2033/34 | 382.25 | 107.25 | 4
2033/34 | 382.75 | 107.25 | 5
2033/34 | 383.25 | 107.25 | 3
2033/34 | 383.75 | 107.25 | 1
2033/34 | 384.25 | 107.25 | 3
2033/34 | 384.75 | 107.25 | 5
2033/34 | 385.25 | 107.25 | 1
2033/34 | 385.75 | 107.25 | 4
2033/34 | 386.25 | 107.25 | 6
2033/34 | 386.75 | 107.25 | 5
2033/34 | 387.25 | 107.25 | 4
2033/34 | 387.75 | 107.25 | 6
2033/34 | 388.25 | 107.25 | 4
2033/34 | 388.75 | 107.25 | 3
2033/34 | 389.25 | 107.25 | 4
2033/34 | 389.75 | 107.25 | 5
2033/34 | 390.25 | 107.25 | 5
2033/34 | 390.75 | 107.25 | 2
2033/34 | 391.25 | 107.25 | 2
2033/34 | 391.75 | 107.25 | 3
2033/34 | 392.25 | 107.25 | 1
2033/34 | 392.75 | 107.25 | 6
2033/34 | 393.25 | 107.25 | 4
2033/34 | 393.75 | 107.25 | 2
2033/34 | 394.25 | 107.25 | 6
2033/34 | 394.75 | 107.25 | 1
2033/34 | 395.25 | 107.25 | 4
2033/34 | 395.75 | 107.25 | 5
2033/34 | 396.25 | 107.25 | 2
2033/34 | 396.75 | 107.25 | 2
2033/34 | 397.25 | 107.25 | 1
2033/34 | 397.75 | 107.25 | 1
2033/34 | 398.25 | 107.25 | 2
2033/34 | 399.25 | 107.25 | 1
2033/34 | 399.75 | 107.25 | 5
2033/34 | 400.25 | 107.25 | 3
2033/34 | 400.75 | 107.25 | 3
2033/34 | 401.25 | 107.25 | 1
2033/34 | 401.75 | 107.25 | 1
2033/34 | 402.25 | 107.25 | 2
2033/34 | 402.75 | 107.25 | 2
2033/34 | 403.25 | 107.25 | 4
2033/34 | 403.75 | 107.25 | 3
2033/34 | 404.25 | 107.25 | 2
2033/34 | 404.75 | 107.25 | 3
2033/34 | 405.25 | 107.25 | 4
2033/34 | 406.25 | 107.25 | 4
2033/34 | 406.75 | 107.25 | 2
2033/34 | 407.25 | 107.25 | 1
2033/34 | 407.75 | 107.25 | 2
2033/34 | 408.75 | 107.25 | 2
2033/34 | 410.25 | 107.25 | 1
2033/34 | 410.75 | 107.25 | 2
2033/34 | 411.25 | 107.25 | 2
2033/34 | 411.75 | 107.25 | 3
2033/34 | 413.25 | 107.25 | 3
2033/34 | 413.75 | 107.25 | 3
2033/34 | 414.25 | 107.25 | 1
2033/34 | 414.75 | 107.25 | 1
2033/34 | 415.25 | 107.25 | 1
2033/34 | 415.75 | 107.25 | 1
2033/34 | 417.75 | 107.25 | 2
2033/34 | 418.25 | 107.25 | 1
2033/34 | 418.75 | 107.25 | 2
2033/34 | 420.25 | 107.25 | 1
2033/34 | 422.75 | 107.25 | 1
2033/34 | 423.25 | 107.25 | 2
2033/34 | 424.75 | 107.25 | 2
2033/34 | 427.75 | 107.25 | 1
2033/34 | 431.25 | 107.25 | 1
2033/34 | 432.25 | 107.25 | 1
2033/34 | 432.75 | 107.25 | 2
2033/34 | 434.75 | 107.25 | 1
2033/34 | 436.25 | 107.25 | 1
2033/34 | 442.25 | 107.25 | 1
2033/34 | 444.75 | 107.25 | 1
2033/34 | 450.25 | 107.25 | 1
2033/34 | 462.25 | 107.25 | 1
2033/34 | 471.25 | 107.25 | 1
2033/34 | 507.75 | 107.25 | 1
2033/34 | 207.75 | 107.75 | 1
2033/34 | 222.75 | 107.75 | 1
2033/34 | 232.25 | 107.75 | 1
2033/34 | 235.75 | 107.75 | 1
2033/34 | 238.75 | 107.75 | 1
2033/34 | 239.25 | 107.75 | 1
2033/34 | 249.25 | 107.75 | 1
2033/34 | 252.25 | 107.75 | 1
2033/34 | 253.75 | 107.75 | 1
2033/34 | 254.25 | 107.75 | 1
2033/34 | 259.75 | 107.75 | 1
2033/34 | 260.75 | 107.75 | 1
2033/34 | 262.25 | 107.75 | 1
2033/34 | 262.75 | 107.75 | 1
2033/34 | 266.25 | 107.75 | 1
2033/34 | 267.75 | 107.75 | 2
2033/34 | 268.25 | 107.75 | 1
2033/34 | 269.25 | 107.75 | 1
2033/34 | 270.25 | 107.75 | 1
2033/34 | 270.75 | 107.75 | 1
2033/34 | 271.75 | 107.75 | 1
2033/34 | 274.25 | 107.75 | 1
2033/34 | 275.25 | 107.75 | 2
2033/34 | 275.75 | 107.75 | 1
2033/34 | 276.75 | 107.75 | 1
2033/34 | 277.25 | 107.75 | 1
2033/34 | 277.75 | 107.75 | 1
2033/34 | 278.25 | 107.75 | 1
2033/34 | 278.75 | 107.75 | 1
2033/34 | 279.75 | 107.75 | 1
2033/34 | 280.25 | 107.75 | 1
2033/34 | 280.75 | 107.75 | 2
2033/34 | 282.25 | 107.75 | 1
2033/34 | 282.75 | 107.75 | 3
2033/34 | 283.25 | 107.75 | 2
2033/34 | 284.75 | 107.75 | 2
2033/34 | 285.75 | 107.75 | 1
2033/34 | 286.25 | 107.75 | 2
2033/34 | 287.25 | 107.75 | 1
2033/34 | 287.75 | 107.75 | 3
2033/34 | 289.75 | 107.75 | 1
2033/34 | 290.75 | 107.75 | 3
2033/34 | 291.25 | 107.75 | 1
2033/34 | 292.25 | 107.75 | 2
2033/34 | 293.75 | 107.75 | 2
2033/34 | 295.25 | 107.75 | 1
2033/34 | 295.75 | 107.75 | 2
2033/34 | 296.75 | 107.75 | 1
2033/34 | 297.75 | 107.75 | 2
2033/34 | 298.25 | 107.75 | 1
2033/34 | 298.75 | 107.75 | 1
2033/34 | 299.75 | 107.75 | 3
2033/34 | 300.25 | 107.75 | 1
2033/34 | 302.25 | 107.75 | 2
2033/34 | 302.75 | 107.75 | 1
2033/34 | 303.75 | 107.75 | 2
2033/34 | 304.25 | 107.75 | 1
2033/34 | 305.25 | 107.75 | 1
2033/34 | 305.75 | 107.75 | 1
2033/34 | 306.75 | 107.75 | 1
2033/34 | 307.75 | 107.75 | 1
2033/34 | 308.25 | 107.75 | 1
2033/34 | 308.75 | 107.75 | 1
2033/34 | 309.25 | 107.75 | 1
2033/34 | 310.25 | 107.75 | 1
2033/34 | 310.75 | 107.75 | 2
2033/34 | 312.25 | 107.75 | 2
2033/34 | 312.75 | 107.75 | 1
2033/34 | 313.25 | 107.75 | 1
2033/34 | 313.75 | 107.75 | 3
2033/34 | 314.25 | 107.75 | 2
2033/34 | 314.75 | 107.75 | 1
2033/34 | 315.25 | 107.75 | 2
2033/34 | 315.75 | 107.75 | 3
2033/34 | 316.25 | 107.75 | 4
2033/34 | 316.75 | 107.75 | 2
2033/34 | 317.25 | 107.75 | 4
2033/34 | 317.75 | 107.75 | 2
2033/34 | 318.25 | 107.75 | 2
2033/34 | 318.75 | 107.75 | 1
2033/34 | 319.25 | 107.75 | 4
2033/34 | 319.75 | 107.75 | 3
2033/34 | 320.25 | 107.75 | 1
2033/34 | 321.25 | 107.75 | 2
2033/34 | 321.75 | 107.75 | 3
2033/34 | 322.25 | 107.75 | 2
2033/34 | 322.75 | 107.75 | 4
2033/34 | 323.25 | 107.75 | 3
2033/34 | 323.75 | 107.75 | 5
2033/34 | 324.25 | 107.75 | 2
2033/34 | 324.75 | 107.75 | 2
2033/34 | 325.25 | 107.75 | 4
2033/34 | 325.75 | 107.75 | 3
2033/34 | 326.25 | 107.75 | 1
2033/34 | 326.75 | 107.75 | 2
2033/34 | 327.25 | 107.75 | 1
2033/34 | 327.75 | 107.75 | 3
2033/34 | 328.25 | 107.75 | 1
2033/34 | 328.75 | 107.75 | 2
2033/34 | 329.25 | 107.75 | 2
2033/34 | 329.75 | 107.75 | 2
2033/34 | 330.25 | 107.75 | 3
2033/34 | 330.75 | 107.75 | 2
2033/34 | 331.25 | 107.75 | 3
2033/34 | 331.75 | 107.75 | 1
2033/34 | 332.25 | 107.75 | 3
2033/34 | 332.75 | 107.75 | 1
2033/34 | 333.25 | 107.75 | 2
2033/34 | 334.25 | 107.75 | 1
2033/34 | 334.75 | 107.75 | 4
2033/34 | 335.25 | 107.75 | 4
2033/34 | 335.75 | 107.75 | 3
2033/34 | 336.25 | 107.75 | 4
2033/34 | 336.75 | 107.75 | 4
2033/34 | 337.25 | 107.75 | 5
2033/34 | 337.75 | 107.75 | 2
2033/34 | 338.25 | 107.75 | 2
2033/34 | 338.75 | 107.75 | 3
2033/34 | 339.25 | 107.75 | 4
2033/34 | 339.75 | 107.75 | 7
2033/34 | 340.25 | 107.75 | 2
2033/34 | 340.75 | 107.75 | 3
2033/34 | 341.25 | 107.75 | 5
2033/34 | 341.75 | 107.75 | 2
2033/34 | 342.25 | 107.75 | 3
2033/34 | 342.75 | 107.75 | 4
2033/34 | 343.75 | 107.75 | 5
2033/34 | 344.25 | 107.75 | 5
2033/34 | 344.75 | 107.75 | 3
2033/34 | 345.25 | 107.75 | 5
2033/34 | 345.75 | 107.75 | 3
2033/34 | 346.25 | 107.75 | 3
2033/34 | 346.75 | 107.75 | 2
2033/34 | 347.75 | 107.75 | 1
2033/34 | 348.25 | 107.75 | 2
2033/34 | 348.75 | 107.75 | 3
2033/34 | 349.25 | 107.75 | 5
2033/34 | 349.75 | 107.75 | 3
2033/34 | 350.25 | 107.75 | 1
2033/34 | 350.75 | 107.75 | 5
2033/34 | 351.25 | 107.75 | 3
2033/34 | 351.75 | 107.75 | 6
2033/34 | 352.25 | 107.75 | 3
2033/34 | 352.75 | 107.75 | 1
2033/34 | 353.25 | 107.75 | 1
2033/34 | 353.75 | 107.75 | 1
2033/34 | 354.25 | 107.75 | 4
2033/34 | 354.75 | 107.75 | 2
2033/34 | 355.25 | 107.75 | 4
2033/34 | 355.75 | 107.75 | 4
2033/34 | 356.25 | 107.75 | 4
2033/34 | 356.75 | 107.75 | 3
2033/34 | 357.25 | 107.75 | 3
2033/34 | 357.75 | 107.75 | 4
2033/34 | 358.25 | 107.75 | 5
2033/34 | 358.75 | 107.75 | 5
2033/34 | 359.25 | 107.75 | 4
2033/34 | 359.75 | 107.75 | 1
2033/34 | 360.25 | 107.75 | 2
2033/34 | 360.75 | 107.75 | 5
2033/34 | 361.25 | 107.75 | 5
2033/34 | 361.75 | 107.75 | 2
2033/34 | 362.25 | 107.75 | 3
2033/34 | 362.75 | 107.75 | 7
2033/34 | 363.25 | 107.75 | 2
2033/34 | 363.75 | 107.75 | 2
2033/34 | 364.25 | 107.75 | 1
2033/34 | 364.75 | 107.75 | 2
2033/34 | 365.25 | 107.75 | 6
2033/34 | 365.75 | 107.75 | 5
2033/34 | 366.25 | 107.75 | 4
2033/34 | 366.75 | 107.75 | 4
2033/34 | 367.25 | 107.75 | 7
2033/34 | 367.75 | 107.75 | 3
2033/34 | 368.25 | 107.75 | 3
2033/34 | 368.75 | 107.75 | 3
2033/34 | 369.25 | 107.75 | 1
2033/34 | 369.75 | 107.75 | 9
2033/34 | 370.25 | 107.75 | 2
2033/34 | 370.75 | 107.75 | 2
2033/34 | 371.25 | 107.75 | 7
2033/34 | 371.75 | 107.75 | 1
2033/34 | 372.25 | 107.75 | 1
2033/34 | 372.75 | 107.75 | 3
2033/34 | 373.25 | 107.75 | 5
2033/34 | 373.75 | 107.75 | 3
2033/34 | 374.75 | 107.75 | 6
2033/34 | 375.25 | 107.75 | 6
2033/34 | 375.75 | 107.75 | 1
2033/34 | 376.25 | 107.75 | 2
2033/34 | 376.75 | 107.75 | 6
2033/34 | 377.75 | 107.75 | 3
2033/34 | 378.25 | 107.75 | 3
2033/34 | 378.75 | 107.75 | 1
2033/34 | 379.25 | 107.75 | 3
2033/34 | 379.75 | 107.75 | 1
2033/34 | 380.25 | 107.75 | 3
2033/34 | 380.75 | 107.75 | 2
2033/34 | 381.25 | 107.75 | 5
2033/34 | 381.75 | 107.75 | 3
2033/34 | 382.25 | 107.75 | 3
2033/34 | 382.75 | 107.75 | 3
2033/34 | 383.25 | 107.75 | 4
2033/34 | 383.75 | 107.75 | 4
2033/34 | 384.25 | 107.75 | 1
2033/34 | 384.75 | 107.75 | 3
2033/34 | 385.25 | 107.75 | 3
2033/34 | 385.75 | 107.75 | 4
2033/34 | 386.25 | 107.75 | 6
2033/34 | 386.75 | 107.75 | 5
2033/34 | 387.25 | 107.75 | 3
2033/34 | 387.75 | 107.75 | 5
2033/34 | 388.25 | 107.75 | 4
2033/34 | 388.75 | 107.75 | 2
2033/34 | 389.25 | 107.75 | 4
2033/34 | 389.75 | 107.75 | 2
2033/34 | 390.75 | 107.75 | 1
2033/34 | 391.25 | 107.75 | 4
2033/34 | 391.75 | 107.75 | 2
2033/34 | 392.25 | 107.75 | 2
2033/34 | 392.75 | 107.75 | 1
2033/34 | 393.25 | 107.75 | 4
2033/34 | 393.75 | 107.75 | 5
2033/34 | 394.25 | 107.75 | 3
2033/34 | 394.75 | 107.75 | 2
2033/34 | 396.25 | 107.75 | 2
2033/34 | 396.75 | 107.75 | 2
2033/34 | 397.75 | 107.75 | 1
2033/34 | 398.25 | 107.75 | 3
2033/34 | 399.75 | 107.75 | 2
2033/34 | 400.25 | 107.75 | 1
2033/34 | 400.75 | 107.75 | 2
2033/34 | 401.25 | 107.75 | 1
2033/34 | 401.75 | 107.75 | 3
2033/34 | 402.75 | 107.75 | 5
2033/34 | 403.25 | 107.75 | 1
2033/34 | 403.75 | 107.75 | 1
2033/34 | 404.75 | 107.75 | 2
2033/34 | 405.25 | 107.75 | 2
2033/34 | 405.75 | 107.75 | 1
2033/34 | 406.25 | 107.75 | 1
2033/34 | 406.75 | 107.75 | 1
2033/34 | 407.25 | 107.75 | 1
2033/34 | 407.75 | 107.75 | 2
2033/34 | 408.25 | 107.75 | 3
2033/34 | 408.75 | 107.75 | 2
2033/34 | 409.25 | 107.75 | 1
2033/34 | 409.75 | 107.75 | 1
2033/34 | 410.25 | 107.75 | 1
2033/34 | 411.25 | 107.75 | 2
2033/34 | 411.75 | 107.75 | 2
2033/34 | 412.75 | 107.75 | 1
2033/34 | 413.75 | 107.75 | 3
2033/34 | 414.25 | 107.75 | 1
2033/34 | 414.75 | 107.75 | 2
2033/34 | 415.25 | 107.75 | 1
2033/34 | 415.75 | 107.75 | 1
2033/34 | 416.25 | 107.75 | 1
2033/34 | 416.75 | 107.75 | 2
2033/34 | 417.75 | 107.75 | 1
2033/34 | 419.25 | 107.75 | 1
2033/34 | 419.75 | 107.75 | 1
2033/34 | 420.75 | 107.75 | 2
2033/34 | 421.75 | 107.75 | 2
2033/34 | 423.25 | 107.75 | 2
2033/34 | 424.75 | 107.75 | 2
2033/34 | 425.75 | 107.75 | 2
2033/34 | 426.25 | 107.75 | 1
2033/34 | 427.25 | 107.75 | 2
2033/34 | 427.75 | 107.75 | 1
2033/34 | 429.75 | 107.75 | 3
2033/34 | 434.75 | 107.75 | 2
2033/34 | 451.75 | 107.75 | 1
2033/34 | 455.25 | 107.75 | 1
2033/34 | 474.25 | 107.75 | 1
2033/34 | 184.75 | 108.25 | 1
2033/34 | 211.25 | 108.25 | 1
2033/34 | 214.75 | 108.25 | 1
2033/34 | 223.25 | 108.25 | 1
2033/34 | 225.75 | 108.25 | 1
2033/34 | 233.75 | 108.25 | 1
2033/34 | 242.75 | 108.25 | 1
2033/34 | 248.75 | 108.25 | 1
2033/34 | 254.75 | 108.25 | 1
2033/34 | 255.25 | 108.25 | 1
2033/34 | 256.25 | 108.25 | 1
2033/34 | 258.75 | 108.25 | 2
2033/34 | 260.25 | 108.25 | 1
2033/34 | 260.75 | 108.25 | 1
2033/34 | 265.75 | 108.25 | 1
2033/34 | 266.75 | 108.25 | 1
2033/34 | 267.75 | 108.25 | 2
2033/34 | 269.75 | 108.25 | 1
2033/34 | 270.25 | 108.25 | 1
2033/34 | 271.25 | 108.25 | 1
2033/34 | 272.25 | 108.25 | 2
2033/34 | 275.25 | 108.25 | 2
2033/34 | 275.75 | 108.25 | 1
2033/34 | 276.25 | 108.25 | 1
2033/34 | 278.25 | 108.25 | 3
2033/34 | 280.25 | 108.25 | 1
2033/34 | 281.25 | 108.25 | 1
2033/34 | 282.25 | 108.25 | 2
2033/34 | 282.75 | 108.25 | 1
2033/34 | 283.75 | 108.25 | 4
2033/34 | 284.75 | 108.25 | 1
2033/34 | 285.25 | 108.25 | 1
2033/34 | 285.75 | 108.25 | 1
2033/34 | 286.25 | 108.25 | 2
2033/34 | 287.25 | 108.25 | 1
2033/34 | 287.75 | 108.25 | 1
2033/34 | 288.25 | 108.25 | 4
2033/34 | 288.75 | 108.25 | 1
2033/34 | 290.25 | 108.25 | 1
2033/34 | 291.75 | 108.25 | 3
2033/34 | 292.25 | 108.25 | 1
2033/34 | 292.75 | 108.25 | 1
2033/34 | 294.25 | 108.25 | 1
2033/34 | 296.25 | 108.25 | 3
2033/34 | 296.75 | 108.25 | 1
2033/34 | 297.75 | 108.25 | 4
2033/34 | 298.25 | 108.25 | 1
2033/34 | 299.25 | 108.25 | 2
2033/34 | 300.25 | 108.25 | 4
2033/34 | 301.25 | 108.25 | 2
2033/34 | 301.75 | 108.25 | 1
2033/34 | 302.25 | 108.25 | 3
2033/34 | 302.75 | 108.25 | 2
2033/34 | 303.25 | 108.25 | 1
2033/34 | 304.75 | 108.25 | 1
2033/34 | 305.25 | 108.25 | 1
2033/34 | 305.75 | 108.25 | 1
2033/34 | 306.75 | 108.25 | 2
2033/34 | 307.25 | 108.25 | 1
2033/34 | 307.75 | 108.25 | 1
2033/34 | 308.25 | 108.25 | 3
2033/34 | 308.75 | 108.25 | 3
2033/34 | 309.25 | 108.25 | 2
2033/34 | 310.75 | 108.25 | 2
2033/34 | 311.75 | 108.25 | 1
2033/34 | 312.25 | 108.25 | 1
2033/34 | 312.75 | 108.25 | 2
2033/34 | 313.25 | 108.25 | 3
2033/34 | 313.75 | 108.25 | 1
2033/34 | 314.25 | 108.25 | 1
2033/34 | 314.75 | 108.25 | 1
2033/34 | 315.25 | 108.25 | 3
2033/34 | 316.25 | 108.25 | 1
2033/34 | 316.75 | 108.25 | 2
2033/34 | 317.25 | 108.25 | 2
2033/34 | 317.75 | 108.25 | 2
2033/34 | 318.75 | 108.25 | 1
2033/34 | 319.25 | 108.25 | 2
2033/34 | 320.75 | 108.25 | 1
2033/34 | 321.25 | 108.25 | 2
2033/34 | 321.75 | 108.25 | 1
2033/34 | 322.25 | 108.25 | 1
2033/34 | 322.75 | 108.25 | 1
2033/34 | 323.25 | 108.25 | 4
2033/34 | 324.25 | 108.25 | 1
2033/34 | 324.75 | 108.25 | 4
2033/34 | 325.25 | 108.25 | 1
2033/34 | 325.75 | 108.25 | 3
2033/34 | 326.25 | 108.25 | 1
2033/34 | 326.75 | 108.25 | 2
2033/34 | 327.25 | 108.25 | 3
2033/34 | 327.75 | 108.25 | 4
2033/34 | 328.25 | 108.25 | 3
2033/34 | 328.75 | 108.25 | 4
2033/34 | 329.25 | 108.25 | 4
2033/34 | 329.75 | 108.25 | 3
2033/34 | 330.25 | 108.25 | 1
2033/34 | 330.75 | 108.25 | 4
2033/34 | 331.25 | 108.25 | 1
2033/34 | 332.25 | 108.25 | 1
2033/34 | 332.75 | 108.25 | 3
2033/34 | 333.25 | 108.25 | 2
2033/34 | 333.75 | 108.25 | 2
2033/34 | 334.25 | 108.25 | 4
2033/34 | 334.75 | 108.25 | 1
2033/34 | 335.25 | 108.25 | 3
2033/34 | 335.75 | 108.25 | 6
2033/34 | 336.25 | 108.25 | 4
2033/34 | 336.75 | 108.25 | 1
2033/34 | 337.25 | 108.25 | 2
2033/34 | 338.25 | 108.25 | 1
2033/34 | 339.25 | 108.25 | 4
2033/34 | 339.75 | 108.25 | 3
2033/34 | 340.25 | 108.25 | 2
2033/34 | 340.75 | 108.25 | 3
2033/34 | 341.25 | 108.25 | 2
2033/34 | 341.75 | 108.25 | 2
2033/34 | 342.25 | 108.25 | 1
2033/34 | 342.75 | 108.25 | 1
2033/34 | 343.25 | 108.25 | 2
2033/34 | 343.75 | 108.25 | 2
2033/34 | 344.25 | 108.25 | 1
2033/34 | 344.75 | 108.25 | 2
2033/34 | 345.25 | 108.25 | 3
2033/34 | 345.75 | 108.25 | 2
2033/34 | 346.25 | 108.25 | 9
2033/34 | 346.75 | 108.25 | 2
2033/34 | 347.25 | 108.25 | 1
2033/34 | 347.75 | 108.25 | 2
2033/34 | 348.25 | 108.25 | 2
2033/34 | 348.75 | 108.25 | 1
2033/34 | 349.25 | 108.25 | 3
2033/34 | 349.75 | 108.25 | 3
2033/34 | 350.25 | 108.25 | 1
2033/34 | 350.75 | 108.25 | 3
2033/34 | 351.25 | 108.25 | 3
2033/34 | 351.75 | 108.25 | 2
2033/34 | 352.25 | 108.25 | 2
2033/34 | 352.75 | 108.25 | 2
2033/34 | 353.25 | 108.25 | 4
2033/34 | 353.75 | 108.25 | 3
2033/34 | 354.25 | 108.25 | 3
2033/34 | 354.75 | 108.25 | 4
2033/34 | 355.25 | 108.25 | 1
2033/34 | 355.75 | 108.25 | 9
2033/34 | 356.25 | 108.25 | 4
2033/34 | 356.75 | 108.25 | 8
2033/34 | 357.25 | 108.25 | 4
2033/34 | 357.75 | 108.25 | 2
2033/34 | 358.25 | 108.25 | 1
2033/34 | 359.25 | 108.25 | 6
2033/34 | 359.75 | 108.25 | 3
2033/34 | 360.25 | 108.25 | 4
2033/34 | 360.75 | 108.25 | 3
2033/34 | 361.25 | 108.25 | 4
2033/34 | 361.75 | 108.25 | 2
2033/34 | 362.25 | 108.25 | 2
2033/34 | 362.75 | 108.25 | 3
2033/34 | 363.25 | 108.25 | 1
2033/34 | 363.75 | 108.25 | 3
2033/34 | 364.25 | 108.25 | 5
2033/34 | 364.75 | 108.25 | 2
2033/34 | 365.25 | 108.25 | 6
2033/34 | 365.75 | 108.25 | 3
2033/34 | 366.25 | 108.25 | 3
2033/34 | 366.75 | 108.25 | 2
2033/34 | 367.25 | 108.25 | 4
2033/34 | 367.75 | 108.25 | 5
2033/34 | 368.25 | 108.25 | 2
2033/34 | 368.75 | 108.25 | 3
2033/34 | 369.25 | 108.25 | 5
2033/34 | 369.75 | 108.25 | 2
2033/34 | 370.25 | 108.25 | 7
2033/34 | 370.75 | 108.25 | 3
2033/34 | 371.25 | 108.25 | 1
2033/34 | 371.75 | 108.25 | 1
2033/34 | 372.25 | 108.25 | 10
2033/34 | 372.75 | 108.25 | 1
2033/34 | 373.25 | 108.25 | 4
2033/34 | 373.75 | 108.25 | 9
2033/34 | 374.25 | 108.25 | 5
2033/34 | 374.75 | 108.25 | 3
2033/34 | 375.25 | 108.25 | 3
2033/34 | 375.75 | 108.25 | 4
2033/34 | 376.25 | 108.25 | 2
2033/34 | 376.75 | 108.25 | 1
2033/34 | 377.25 | 108.25 | 1
2033/34 | 377.75 | 108.25 | 2
2033/34 | 378.25 | 108.25 | 1
2033/34 | 378.75 | 108.25 | 4
2033/34 | 379.25 | 108.25 | 2
2033/34 | 379.75 | 108.25 | 3
2033/34 | 380.25 | 108.25 | 1
2033/34 | 380.75 | 108.25 | 3
2033/34 | 381.25 | 108.25 | 2
2033/34 | 381.75 | 108.25 | 2
2033/34 | 382.25 | 108.25 | 4
2033/34 | 382.75 | 108.25 | 1
2033/34 | 383.25 | 108.25 | 1
2033/34 | 383.75 | 108.25 | 5
2033/34 | 384.25 | 108.25 | 3
2033/34 | 385.25 | 108.25 | 5
2033/34 | 385.75 | 108.25 | 1
2033/34 | 386.25 | 108.25 | 3
2033/34 | 387.25 | 108.25 | 1
2033/34 | 387.75 | 108.25 | 2
2033/34 | 388.25 | 108.25 | 2
2033/34 | 388.75 | 108.25 | 1
2033/34 | 389.75 | 108.25 | 1
2033/34 | 390.25 | 108.25 | 5
2033/34 | 391.25 | 108.25 | 2
2033/34 | 391.75 | 108.25 | 4
2033/34 | 392.25 | 108.25 | 3
2033/34 | 392.75 | 108.25 | 6
2033/34 | 393.25 | 108.25 | 5
2033/34 | 393.75 | 108.25 | 1
2033/34 | 394.25 | 108.25 | 3
2033/34 | 394.75 | 108.25 | 2
2033/34 | 395.25 | 108.25 | 1
2033/34 | 395.75 | 108.25 | 3
2033/34 | 396.25 | 108.25 | 2
2033/34 | 396.75 | 108.25 | 3
2033/34 | 397.25 | 108.25 | 2
2033/34 | 397.75 | 108.25 | 2
2033/34 | 398.25 | 108.25 | 1
2033/34 | 398.75 | 108.25 | 2
2033/34 | 399.25 | 108.25 | 2
2033/34 | 399.75 | 108.25 | 3
2033/34 | 400.25 | 108.25 | 4
2033/34 | 400.75 | 108.25 | 2
2033/34 | 401.25 | 108.25 | 1
2033/34 | 401.75 | 108.25 | 3
2033/34 | 402.75 | 108.25 | 1
2033/34 | 403.25 | 108.25 | 2
2033/34 | 404.75 | 108.25 | 2
2033/34 | 405.25 | 108.25 | 2
2033/34 | 405.75 | 108.25 | 3
2033/34 | 406.25 | 108.25 | 2
2033/34 | 406.75 | 108.25 | 2
2033/34 | 407.25 | 108.25 | 1
2033/34 | 408.25 | 108.25 | 1
2033/34 | 408.75 | 108.25 | 1
2033/34 | 409.25 | 108.25 | 1
2033/34 | 409.75 | 108.25 | 3
2033/34 | 410.25 | 108.25 | 1
2033/34 | 411.25 | 108.25 | 1
2033/34 | 413.75 | 108.25 | 2
2033/34 | 414.25 | 108.25 | 2
2033/34 | 414.75 | 108.25 | 1
2033/34 | 415.25 | 108.25 | 1
2033/34 | 416.75 | 108.25 | 1
2033/34 | 417.25 | 108.25 | 1
2033/34 | 417.75 | 108.25 | 2
2033/34 | 418.25 | 108.25 | 1
2033/34 | 418.75 | 108.25 | 1
2033/34 | 420.25 | 108.25 | 2
2033/34 | 421.25 | 108.25 | 2
2033/34 | 421.75 | 108.25 | 3
2033/34 | 422.75 | 108.25 | 2
2033/34 | 424.25 | 108.25 | 1
2033/34 | 426.75 | 108.25 | 1
2033/34 | 431.75 | 108.25 | 1
2033/34 | 433.25 | 108.25 | 1
2033/34 | 437.25 | 108.25 | 1
2033/34 | 465.25 | 108.25 | 1
2033/34 | 206.75 | 108.75 | 1
2033/34 | 213.75 | 108.75 | 1
2033/34 | 214.25 | 108.75 | 1
2033/34 | 224.75 | 108.75 | 1
2033/34 | 225.25 | 108.75 | 1
2033/34 | 231.75 | 108.75 | 1
2033/34 | 237.25 | 108.75 | 1
2033/34 | 246.75 | 108.75 | 1
2033/34 | 253.25 | 108.75 | 1
2033/34 | 255.75 | 108.75 | 1
2033/34 | 258.75 | 108.75 | 1
2033/34 | 261.75 | 108.75 | 1
2033/34 | 262.25 | 108.75 | 2
2033/34 | 263.75 | 108.75 | 2
2033/34 | 267.75 | 108.75 | 1
2033/34 | 271.25 | 108.75 | 2
2033/34 | 273.25 | 108.75 | 1
2033/34 | 276.25 | 108.75 | 1
2033/34 | 277.75 | 108.75 | 1
2033/34 | 279.75 | 108.75 | 1
2033/34 | 281.25 | 108.75 | 1
2033/34 | 281.75 | 108.75 | 2
2033/34 | 282.75 | 108.75 | 1
2033/34 | 283.25 | 108.75 | 1
2033/34 | 283.75 | 108.75 | 1
2033/34 | 284.75 | 108.75 | 1
2033/34 | 285.75 | 108.75 | 1
2033/34 | 288.75 | 108.75 | 4
2033/34 | 289.75 | 108.75 | 1
2033/34 | 290.75 | 108.75 | 1
2033/34 | 291.25 | 108.75 | 1
2033/34 | 293.75 | 108.75 | 1
2033/34 | 294.25 | 108.75 | 1
2033/34 | 295.75 | 108.75 | 2
2033/34 | 297.25 | 108.75 | 1
2033/34 | 297.75 | 108.75 | 2
2033/34 | 298.25 | 108.75 | 2
2033/34 | 298.75 | 108.75 | 2
2033/34 | 299.25 | 108.75 | 1
2033/34 | 301.75 | 108.75 | 2
2033/34 | 302.25 | 108.75 | 2
2033/34 | 303.25 | 108.75 | 1
2033/34 | 305.75 | 108.75 | 4
2033/34 | 306.25 | 108.75 | 2
2033/34 | 307.25 | 108.75 | 1
2033/34 | 307.75 | 108.75 | 1
2033/34 | 309.25 | 108.75 | 3
2033/34 | 310.75 | 108.75 | 1
2033/34 | 311.25 | 108.75 | 4
2033/34 | 312.25 | 108.75 | 1
2033/34 | 312.75 | 108.75 | 1
2033/34 | 313.25 | 108.75 | 1
2033/34 | 313.75 | 108.75 | 4
2033/34 | 314.25 | 108.75 | 1
2033/34 | 315.75 | 108.75 | 1
2033/34 | 316.75 | 108.75 | 4
2033/34 | 317.25 | 108.75 | 2
2033/34 | 317.75 | 108.75 | 1
2033/34 | 318.25 | 108.75 | 1
2033/34 | 318.75 | 108.75 | 2
2033/34 | 319.25 | 108.75 | 2
2033/34 | 319.75 | 108.75 | 3
2033/34 | 320.75 | 108.75 | 3
2033/34 | 321.25 | 108.75 | 1
2033/34 | 321.75 | 108.75 | 3
2033/34 | 322.25 | 108.75 | 2
2033/34 | 322.75 | 108.75 | 2
2033/34 | 323.25 | 108.75 | 1
2033/34 | 324.75 | 108.75 | 2
2033/34 | 325.25 | 108.75 | 1
2033/34 | 325.75 | 108.75 | 2
2033/34 | 326.25 | 108.75 | 2
2033/34 | 326.75 | 108.75 | 1
2033/34 | 327.25 | 108.75 | 1
2033/34 | 327.75 | 108.75 | 2
2033/34 | 328.25 | 108.75 | 3
2033/34 | 328.75 | 108.75 | 4
2033/34 | 329.75 | 108.75 | 2
2033/34 | 330.75 | 108.75 | 3
2033/34 | 331.25 | 108.75 | 2
2033/34 | 331.75 | 108.75 | 3
2033/34 | 332.75 | 108.75 | 3
2033/34 | 333.25 | 108.75 | 1
2033/34 | 333.75 | 108.75 | 3
2033/34 | 334.25 | 108.75 | 2
2033/34 | 334.75 | 108.75 | 3
2033/34 | 335.25 | 108.75 | 4
2033/34 | 335.75 | 108.75 | 2
2033/34 | 336.25 | 108.75 | 1
2033/34 | 337.25 | 108.75 | 3
2033/34 | 337.75 | 108.75 | 2
2033/34 | 338.25 | 108.75 | 1
2033/34 | 338.75 | 108.75 | 4
2033/34 | 339.25 | 108.75 | 1
2033/34 | 339.75 | 108.75 | 6
2033/34 | 340.25 | 108.75 | 2
2033/34 | 340.75 | 108.75 | 4
2033/34 | 341.25 | 108.75 | 1
2033/34 | 341.75 | 108.75 | 4
2033/34 | 342.25 | 108.75 | 2
2033/34 | 342.75 | 108.75 | 3
2033/34 | 343.25 | 108.75 | 1
2033/34 | 343.75 | 108.75 | 1
2033/34 | 344.25 | 108.75 | 2
2033/34 | 345.25 | 108.75 | 2
2033/34 | 346.25 | 108.75 | 3
2033/34 | 346.75 | 108.75 | 1
2033/34 | 347.25 | 108.75 | 4
2033/34 | 347.75 | 108.75 | 5
2033/34 | 348.25 | 108.75 | 2
2033/34 | 348.75 | 108.75 | 5
2033/34 | 349.25 | 108.75 | 1
2033/34 | 349.75 | 108.75 | 3
2033/34 | 350.25 | 108.75 | 3
2033/34 | 351.25 | 108.75 | 4
2033/34 | 351.75 | 108.75 | 1
2033/34 | 352.25 | 108.75 | 4
2033/34 | 353.25 | 108.75 | 3
2033/34 | 353.75 | 108.75 | 4
2033/34 | 354.25 | 108.75 | 3
2033/34 | 354.75 | 108.75 | 1
2033/34 | 355.25 | 108.75 | 2
2033/34 | 355.75 | 108.75 | 2
2033/34 | 356.25 | 108.75 | 3
2033/34 | 356.75 | 108.75 | 4
2033/34 | 357.25 | 108.75 | 4
2033/34 | 357.75 | 108.75 | 3
2033/34 | 358.25 | 108.75 | 2
2033/34 | 358.75 | 108.75 | 1
2033/34 | 359.25 | 108.75 | 2
2033/34 | 359.75 | 108.75 | 1
2033/34 | 360.25 | 108.75 | 5
2033/34 | 360.75 | 108.75 | 4
2033/34 | 361.25 | 108.75 | 5
2033/34 | 361.75 | 108.75 | 2
2033/34 | 362.25 | 108.75 | 4
2033/34 | 362.75 | 108.75 | 1
2033/34 | 363.25 | 108.75 | 1
2033/34 | 363.75 | 108.75 | 4
2033/34 | 364.25 | 108.75 | 1
2033/34 | 364.75 | 108.75 | 4
2033/34 | 365.25 | 108.75 | 2
2033/34 | 365.75 | 108.75 | 3
2033/34 | 366.25 | 108.75 | 2
2033/34 | 366.75 | 108.75 | 4
2033/34 | 367.25 | 108.75 | 3
2033/34 | 367.75 | 108.75 | 1
2033/34 | 368.25 | 108.75 | 4
2033/34 | 368.75 | 108.75 | 5
2033/34 | 369.25 | 108.75 | 2
2033/34 | 369.75 | 108.75 | 4
2033/34 | 370.25 | 108.75 | 5
2033/34 | 370.75 | 108.75 | 2
2033/34 | 371.25 | 108.75 | 3
2033/34 | 371.75 | 108.75 | 1
2033/34 | 372.75 | 108.75 | 3
2033/34 | 373.25 | 108.75 | 1
2033/34 | 373.75 | 108.75 | 2
2033/34 | 374.25 | 108.75 | 2
2033/34 | 374.75 | 108.75 | 5
2033/34 | 375.25 | 108.75 | 4
2033/34 | 375.75 | 108.75 | 5
2033/34 | 376.25 | 108.75 | 5
2033/34 | 376.75 | 108.75 | 1
2033/34 | 377.25 | 108.75 | 3
2033/34 | 377.75 | 108.75 | 2
2033/34 | 378.25 | 108.75 | 1
2033/34 | 378.75 | 108.75 | 3
2033/34 | 379.25 | 108.75 | 3
2033/34 | 379.75 | 108.75 | 1
2033/34 | 380.25 | 108.75 | 1
2033/34 | 380.75 | 108.75 | 4
2033/34 | 381.25 | 108.75 | 3
2033/34 | 381.75 | 108.75 | 5
2033/34 | 382.25 | 108.75 | 1
2033/34 | 382.75 | 108.75 | 4
2033/34 | 383.25 | 108.75 | 3
2033/34 | 383.75 | 108.75 | 2
2033/34 | 384.25 | 108.75 | 4
2033/34 | 384.75 | 108.75 | 2
2033/34 | 385.25 | 108.75 | 4
2033/34 | 385.75 | 108.75 | 2
2033/34 | 386.25 | 108.75 | 2
2033/34 | 386.75 | 108.75 | 2
2033/34 | 387.25 | 108.75 | 4
2033/34 | 387.75 | 108.75 | 4
2033/34 | 388.25 | 108.75 | 3
2033/34 | 388.75 | 108.75 | 4
2033/34 | 389.25 | 108.75 | 2
2033/34 | 389.75 | 108.75 | 2
2033/34 | 390.25 | 108.75 | 1
2033/34 | 390.75 | 108.75 | 1
2033/34 | 391.25 | 108.75 | 7
2033/34 | 391.75 | 108.75 | 2
2033/34 | 392.25 | 108.75 | 1
2033/34 | 392.75 | 108.75 | 2
2033/34 | 393.25 | 108.75 | 3
2033/34 | 393.75 | 108.75 | 1
2033/34 | 394.25 | 108.75 | 3
2033/34 | 394.75 | 108.75 | 1
2033/34 | 395.25 | 108.75 | 2
2033/34 | 395.75 | 108.75 | 2
2033/34 | 396.25 | 108.75 | 1
2033/34 | 396.75 | 108.75 | 1
2033/34 | 397.75 | 108.75 | 3
2033/34 | 398.25 | 108.75 | 4
2033/34 | 398.75 | 108.75 | 2
2033/34 | 399.25 | 108.75 | 3
2033/34 | 399.75 | 108.75 | 3
2033/34 | 400.25 | 108.75 | 1
2033/34 | 400.75 | 108.75 | 3
2033/34 | 401.25 | 108.75 | 4
2033/34 | 401.75 | 108.75 | 1
2033/34 | 402.25 | 108.75 | 1
2033/34 | 402.75 | 108.75 | 2
2033/34 | 403.25 | 108.75 | 2
2033/34 | 404.25 | 108.75 | 2
2033/34 | 405.25 | 108.75 | 1
2033/34 | 406.25 | 108.75 | 2
2033/34 | 407.25 | 108.75 | 2
2033/34 | 407.75 | 108.75 | 2
2033/34 | 409.25 | 108.75 | 1
2033/34 | 410.25 | 108.75 | 1
2033/34 | 410.75 | 108.75 | 2
2033/34 | 411.25 | 108.75 | 2
2033/34 | 411.75 | 108.75 | 2
2033/34 | 412.25 | 108.75 | 2
2033/34 | 413.25 | 108.75 | 2
2033/34 | 413.75 | 108.75 | 3
2033/34 | 414.25 | 108.75 | 1
2033/34 | 415.75 | 108.75 | 3
2033/34 | 416.25 | 108.75 | 1
2033/34 | 417.25 | 108.75 | 2
2033/34 | 418.25 | 108.75 | 2
2033/34 | 419.25 | 108.75 | 3
2033/34 | 420.25 | 108.75 | 1
2033/34 | 421.25 | 108.75 | 1
2033/34 | 421.75 | 108.75 | 1
2033/34 | 422.25 | 108.75 | 1
2033/34 | 422.75 | 108.75 | 1
2033/34 | 423.25 | 108.75 | 1
2033/34 | 424.75 | 108.75 | 1
2033/34 | 425.75 | 108.75 | 1
2033/34 | 426.75 | 108.75 | 1
2033/34 | 428.75 | 108.75 | 1
2033/34 | 430.75 | 108.75 | 1
2033/34 | 431.25 | 108.75 | 2
2033/34 | 433.75 | 108.75 | 1
2033/34 | 434.25 | 108.75 | 1
2033/34 | 435.25 | 108.75 | 1
2033/34 | 437.75 | 108.75 | 1
2033/34 | 439.75 | 108.75 | 1
2033/34 | 445.25 | 108.75 | 2
2033/34 | 449.25 | 108.75 | 1
2033/34 | 450.75 | 108.75 | 2
2033/34 | 451.75 | 108.75 | 1
2033/34 | 452.25 | 108.75 | 1
2033/34 | 455.25 | 108.75 | 1
2033/34 | 466.25 | 108.75 | 1
2033/34 | 468.75 | 108.75 | 1
2033/34 | 472.25 | 108.75 | 1
2033/34 | 186.25 | 109.25 | 1
2033/34 | 225.25 | 109.25 | 1
2033/34 | 227.75 | 109.25 | 1
2033/34 | 234.25 | 109.25 | 1
2033/34 | 247.75 | 109.25 | 1
2033/34 | 248.75 | 109.25 | 1
2033/34 | 254.75 | 109.25 | 1
2033/34 | 259.75 | 109.25 | 1
2033/34 | 261.25 | 109.25 | 1
2033/34 | 267.75 | 109.25 | 1
2033/34 | 268.75 | 109.25 | 2
2033/34 | 270.75 | 109.25 | 2
2033/34 | 274.75 | 109.25 | 2
2033/34 | 275.25 | 109.25 | 1
2033/34 | 277.75 | 109.25 | 2
2033/34 | 279.25 | 109.25 | 1
2033/34 | 280.25 | 109.25 | 1
2033/34 | 281.25 | 109.25 | 1
2033/34 | 281.75 | 109.25 | 1
2033/34 | 282.25 | 109.25 | 1
2033/34 | 282.75 | 109.25 | 1
2033/34 | 283.25 | 109.25 | 1
2033/34 | 283.75 | 109.25 | 1
2033/34 | 286.25 | 109.25 | 1
2033/34 | 286.75 | 109.25 | 1
2033/34 | 287.25 | 109.25 | 1
2033/34 | 287.75 | 109.25 | 2
2033/34 | 289.25 | 109.25 | 1
2033/34 | 289.75 | 109.25 | 1
2033/34 | 290.25 | 109.25 | 1
2033/34 | 291.25 | 109.25 | 2
2033/34 | 291.75 | 109.25 | 1
2033/34 | 293.75 | 109.25 | 2
2033/34 | 296.25 | 109.25 | 1
2033/34 | 296.75 | 109.25 | 1
2033/34 | 298.25 | 109.25 | 2
2033/34 | 299.75 | 109.25 | 1
2033/34 | 300.25 | 109.25 | 1
2033/34 | 302.25 | 109.25 | 1
2033/34 | 303.25 | 109.25 | 3
2033/34 | 304.25 | 109.25 | 1
2033/34 | 304.75 | 109.25 | 1
2033/34 | 305.25 | 109.25 | 1
2033/34 | 307.25 | 109.25 | 1
2033/34 | 308.25 | 109.25 | 1
2033/34 | 308.75 | 109.25 | 2
2033/34 | 309.25 | 109.25 | 2
2033/34 | 311.25 | 109.25 | 1
2033/34 | 313.75 | 109.25 | 2
2033/34 | 314.75 | 109.25 | 1
2033/34 | 315.25 | 109.25 | 1
2033/34 | 315.75 | 109.25 | 2
2033/34 | 316.75 | 109.25 | 1
2033/34 | 317.25 | 109.25 | 2
2033/34 | 318.25 | 109.25 | 2
2033/34 | 319.25 | 109.25 | 3
2033/34 | 319.75 | 109.25 | 1
2033/34 | 321.25 | 109.25 | 2
2033/34 | 321.75 | 109.25 | 2
2033/34 | 322.25 | 109.25 | 4
2033/34 | 323.25 | 109.25 | 1
2033/34 | 323.75 | 109.25 | 1
2033/34 | 324.25 | 109.25 | 1
2033/34 | 324.75 | 109.25 | 1
2033/34 | 325.25 | 109.25 | 2
2033/34 | 326.25 | 109.25 | 2
2033/34 | 326.75 | 109.25 | 3
2033/34 | 327.25 | 109.25 | 1
2033/34 | 327.75 | 109.25 | 1
2033/34 | 328.25 | 109.25 | 1
2033/34 | 329.75 | 109.25 | 1
2033/34 | 330.25 | 109.25 | 1
2033/34 | 330.75 | 109.25 | 1
2033/34 | 331.25 | 109.25 | 1
2033/34 | 331.75 | 109.25 | 2
2033/34 | 332.25 | 109.25 | 3
2033/34 | 333.75 | 109.25 | 1
2033/34 | 334.25 | 109.25 | 2
2033/34 | 335.25 | 109.25 | 1
2033/34 | 335.75 | 109.25 | 5
2033/34 | 336.75 | 109.25 | 2
2033/34 | 337.25 | 109.25 | 1
2033/34 | 337.75 | 109.25 | 3
2033/34 | 338.25 | 109.25 | 2
2033/34 | 338.75 | 109.25 | 1
2033/34 | 339.25 | 109.25 | 1
2033/34 | 339.75 | 109.25 | 1
2033/34 | 340.25 | 109.25 | 3
2033/34 | 340.75 | 109.25 | 4
2033/34 | 341.25 | 109.25 | 3
2033/34 | 341.75 | 109.25 | 2
2033/34 | 342.75 | 109.25 | 4
2033/34 | 343.25 | 109.25 | 3
2033/34 | 343.75 | 109.25 | 2
2033/34 | 344.75 | 109.25 | 4
2033/34 | 345.25 | 109.25 | 3
2033/34 | 346.25 | 109.25 | 6
2033/34 | 346.75 | 109.25 | 6
2033/34 | 347.25 | 109.25 | 1
2033/34 | 347.75 | 109.25 | 2
2033/34 | 348.25 | 109.25 | 1
2033/34 | 348.75 | 109.25 | 3
2033/34 | 349.25 | 109.25 | 2
2033/34 | 349.75 | 109.25 | 2
2033/34 | 350.25 | 109.25 | 2
2033/34 | 350.75 | 109.25 | 1
2033/34 | 351.25 | 109.25 | 1
2033/34 | 351.75 | 109.25 | 3
2033/34 | 352.25 | 109.25 | 1
2033/34 | 352.75 | 109.25 | 3
2033/34 | 353.25 | 109.25 | 3
2033/34 | 353.75 | 109.25 | 2
2033/34 | 354.25 | 109.25 | 4
2033/34 | 354.75 | 109.25 | 3
2033/34 | 355.25 | 109.25 | 2
2033/34 | 355.75 | 109.25 | 1
2033/34 | 356.25 | 109.25 | 3
2033/34 | 356.75 | 109.25 | 2
2033/34 | 357.25 | 109.25 | 1
2033/34 | 357.75 | 109.25 | 1
2033/34 | 358.25 | 109.25 | 5
2033/34 | 358.75 | 109.25 | 4
2033/34 | 359.25 | 109.25 | 3
2033/34 | 359.75 | 109.25 | 1
2033/34 | 360.25 | 109.25 | 2
2033/34 | 360.75 | 109.25 | 1
2033/34 | 361.25 | 109.25 | 3
2033/34 | 361.75 | 109.25 | 1
2033/34 | 362.25 | 109.25 | 1
2033/34 | 363.75 | 109.25 | 1
2033/34 | 364.25 | 109.25 | 3
2033/34 | 364.75 | 109.25 | 3
2033/34 | 365.25 | 109.25 | 3
2033/34 | 365.75 | 109.25 | 1
2033/34 | 366.25 | 109.25 | 2
2033/34 | 366.75 | 109.25 | 1
2033/34 | 367.25 | 109.25 | 2
2033/34 | 367.75 | 109.25 | 1
2033/34 | 368.25 | 109.25 | 1
2033/34 | 368.75 | 109.25 | 3
2033/34 | 369.25 | 109.25 | 7
2033/34 | 369.75 | 109.25 | 1
2033/34 | 370.25 | 109.25 | 2
2033/34 | 370.75 | 109.25 | 4
2033/34 | 371.25 | 109.25 | 3
2033/34 | 372.25 | 109.25 | 1
2033/34 | 372.75 | 109.25 | 1
2033/34 | 373.25 | 109.25 | 2
2033/34 | 373.75 | 109.25 | 1
2033/34 | 374.25 | 109.25 | 2
2033/34 | 374.75 | 109.25 | 4
2033/34 | 375.25 | 109.25 | 2
2033/34 | 375.75 | 109.25 | 1
2033/34 | 376.25 | 109.25 | 3
2033/34 | 376.75 | 109.25 | 3
2033/34 | 377.25 | 109.25 | 5
2033/34 | 377.75 | 109.25 | 5
2033/34 | 378.25 | 109.25 | 3
2033/34 | 378.75 | 109.25 | 2
2033/34 | 379.25 | 109.25 | 3
2033/34 | 379.75 | 109.25 | 3
2033/34 | 380.25 | 109.25 | 2
2033/34 | 380.75 | 109.25 | 3
2033/34 | 381.25 | 109.25 | 4
2033/34 | 381.75 | 109.25 | 3
2033/34 | 382.25 | 109.25 | 4
2033/34 | 382.75 | 109.25 | 2
2033/34 | 383.25 | 109.25 | 4
2033/34 | 383.75 | 109.25 | 4
2033/34 | 384.25 | 109.25 | 2
2033/34 | 384.75 | 109.25 | 3
2033/34 | 385.75 | 109.25 | 4
2033/34 | 386.25 | 109.25 | 3
2033/34 | 386.75 | 109.25 | 3
2033/34 | 387.25 | 109.25 | 2
2033/34 | 388.25 | 109.25 | 2
2033/34 | 388.75 | 109.25 | 2
2033/34 | 389.75 | 109.25 | 3
2033/34 | 390.25 | 109.25 | 2
2033/34 | 390.75 | 109.25 | 3
2033/34 | 391.25 | 109.25 | 2
2033/34 | 391.75 | 109.25 | 2
2033/34 | 392.25 | 109.25 | 1
2033/34 | 393.25 | 109.25 | 4
2033/34 | 393.75 | 109.25 | 2
2033/34 | 394.25 | 109.25 | 3
2033/34 | 394.75 | 109.25 | 1
2033/34 | 395.25 | 109.25 | 1
2033/34 | 395.75 | 109.25 | 2
2033/34 | 396.25 | 109.25 | 1
2033/34 | 396.75 | 109.25 | 1
2033/34 | 397.25 | 109.25 | 1
2033/34 | 397.75 | 109.25 | 2
2033/34 | 398.25 | 109.25 | 2
2033/34 | 398.75 | 109.25 | 1
2033/34 | 399.25 | 109.25 | 4
2033/34 | 399.75 | 109.25 | 4
2033/34 | 400.25 | 109.25 | 1
2033/34 | 400.75 | 109.25 | 2
2033/34 | 401.25 | 109.25 | 1
2033/34 | 401.75 | 109.25 | 4
2033/34 | 402.25 | 109.25 | 2
2033/34 | 402.75 | 109.25 | 1
2033/34 | 403.75 | 109.25 | 2
2033/34 | 404.25 | 109.25 | 2
2033/34 | 404.75 | 109.25 | 1
2033/34 | 405.25 | 109.25 | 1
2033/34 | 405.75 | 109.25 | 1
2033/34 | 406.25 | 109.25 | 3
2033/34 | 406.75 | 109.25 | 2
2033/34 | 407.25 | 109.25 | 2
2033/34 | 407.75 | 109.25 | 1
2033/34 | 408.25 | 109.25 | 1
2033/34 | 409.25 | 109.25 | 2
2033/34 | 409.75 | 109.25 | 2
2033/34 | 410.75 | 109.25 | 1
2033/34 | 411.25 | 109.25 | 1
2033/34 | 411.75 | 109.25 | 1
2033/34 | 412.25 | 109.25 | 1
2033/34 | 413.75 | 109.25 | 2
2033/34 | 414.75 | 109.25 | 1
2033/34 | 416.75 | 109.25 | 1
2033/34 | 417.25 | 109.25 | 2
2033/34 | 418.25 | 109.25 | 2
2033/34 | 418.75 | 109.25 | 2
2033/34 | 419.25 | 109.25 | 2
2033/34 | 419.75 | 109.25 | 1
2033/34 | 420.25 | 109.25 | 1
2033/34 | 420.75 | 109.25 | 1
2033/34 | 422.25 | 109.25 | 1
2033/34 | 422.75 | 109.25 | 1
2033/34 | 424.25 | 109.25 | 1
2033/34 | 424.75 | 109.25 | 1
2033/34 | 426.25 | 109.25 | 1
2033/34 | 426.75 | 109.25 | 1
2033/34 | 427.25 | 109.25 | 1
2033/34 | 428.25 | 109.25 | 1
2033/34 | 429.75 | 109.25 | 1
2033/34 | 430.25 | 109.25 | 1
2033/34 | 432.75 | 109.25 | 1
2033/34 | 433.75 | 109.25 | 1
2033/34 | 434.25 | 109.25 | 2
2033/34 | 436.25 | 109.25 | 1
2033/34 | 438.75 | 109.25 | 1
2033/34 | 440.75 | 109.25 | 1
2033/34 | 441.75 | 109.25 | 1
2033/34 | 443.75 | 109.25 | 1
2033/34 | 444.75 | 109.25 | 1
2033/34 | 446.75 | 109.25 | 1
2033/34 | 457.25 | 109.25 | 1
2033/34 | 457.75 | 109.25 | 1
2033/34 | 466.25 | 109.25 | 1
2033/34 | 474.75 | 109.25 | 1
2033/34 | 224.25 | 109.75 | 1
2033/34 | 258.75 | 109.75 | 1
2033/34 | 260.75 | 109.75 | 1
2033/34 | 264.25 | 109.75 | 1
2033/34 | 265.75 | 109.75 | 1
2033/34 | 268.75 | 109.75 | 1
2033/34 | 272.25 | 109.75 | 1
2033/34 | 275.75 | 109.75 | 1
2033/34 | 277.25 | 109.75 | 1
2033/34 | 277.75 | 109.75 | 1
2033/34 | 278.25 | 109.75 | 2
2033/34 | 279.75 | 109.75 | 1
2033/34 | 285.25 | 109.75 | 1
2033/34 | 291.25 | 109.75 | 1
2033/34 | 293.75 | 109.75 | 1
2033/34 | 294.25 | 109.75 | 1
2033/34 | 294.75 | 109.75 | 1
2033/34 | 298.75 | 109.75 | 1
2033/34 | 300.75 | 109.75 | 1
2033/34 | 305.25 | 109.75 | 2
2033/34 | 305.75 | 109.75 | 1
2033/34 | 306.25 | 109.75 | 1
2033/34 | 306.75 | 109.75 | 1
2033/34 | 309.25 | 109.75 | 1
2033/34 | 310.25 | 109.75 | 1
2033/34 | 310.75 | 109.75 | 1
2033/34 | 311.25 | 109.75 | 1
2033/34 | 312.25 | 109.75 | 1
2033/34 | 312.75 | 109.75 | 1
2033/34 | 314.25 | 109.75 | 1
2033/34 | 315.25 | 109.75 | 3
2033/34 | 316.75 | 109.75 | 2
2033/34 | 317.25 | 109.75 | 1
2033/34 | 318.25 | 109.75 | 5
2033/34 | 318.75 | 109.75 | 1
2033/34 | 322.75 | 109.75 | 2
2033/34 | 323.25 | 109.75 | 2
2033/34 | 325.25 | 109.75 | 1
2033/34 | 325.75 | 109.75 | 2
2033/34 | 326.75 | 109.75 | 2
2033/34 | 327.75 | 109.75 | 2
2033/34 | 328.25 | 109.75 | 2
2033/34 | 328.75 | 109.75 | 1
2033/34 | 329.25 | 109.75 | 2
2033/34 | 329.75 | 109.75 | 1
2033/34 | 330.25 | 109.75 | 1
2033/34 | 331.25 | 109.75 | 1
2033/34 | 331.75 | 109.75 | 1
2033/34 | 332.25 | 109.75 | 1
2033/34 | 333.25 | 109.75 | 1
2033/34 | 333.75 | 109.75 | 1
2033/34 | 334.75 | 109.75 | 2
2033/34 | 336.25 | 109.75 | 2
2033/34 | 337.25 | 109.75 | 2
2033/34 | 337.75 | 109.75 | 3
2033/34 | 338.25 | 109.75 | 2
2033/34 | 338.75 | 109.75 | 1
2033/34 | 339.25 | 109.75 | 2
2033/34 | 339.75 | 109.75 | 1
2033/34 | 340.25 | 109.75 | 1
2033/34 | 340.75 | 109.75 | 3
2033/34 | 341.25 | 109.75 | 3
2033/34 | 342.25 | 109.75 | 2
2033/34 | 342.75 | 109.75 | 2
2033/34 | 343.25 | 109.75 | 1
2033/34 | 343.75 | 109.75 | 1
2033/34 | 344.25 | 109.75 | 1
2033/34 | 344.75 | 109.75 | 2
2033/34 | 345.25 | 109.75 | 4
2033/34 | 346.25 | 109.75 | 2
2033/34 | 346.75 | 109.75 | 2
2033/34 | 347.25 | 109.75 | 1
2033/34 | 347.75 | 109.75 | 2
2033/34 | 348.25 | 109.75 | 1
2033/34 | 348.75 | 109.75 | 2
2033/34 | 349.75 | 109.75 | 4
2033/34 | 350.25 | 109.75 | 2
2033/34 | 350.75 | 109.75 | 5
2033/34 | 351.25 | 109.75 | 1
2033/34 | 351.75 | 109.75 | 3
2033/34 | 352.25 | 109.75 | 1
2033/34 | 352.75 | 109.75 | 1
2033/34 | 353.25 | 109.75 | 2
2033/34 | 353.75 | 109.75 | 2
2033/34 | 354.25 | 109.75 | 1
2033/34 | 354.75 | 109.75 | 1
2033/34 | 355.75 | 109.75 | 7
2033/34 | 356.25 | 109.75 | 1
2033/34 | 356.75 | 109.75 | 2
2033/34 | 357.25 | 109.75 | 4
2033/34 | 357.75 | 109.75 | 2
2033/34 | 358.25 | 109.75 | 2
2033/34 | 358.75 | 109.75 | 2
2033/34 | 359.25 | 109.75 | 1
2033/34 | 359.75 | 109.75 | 1
2033/34 | 360.25 | 109.75 | 2
2033/34 | 360.75 | 109.75 | 3
2033/34 | 361.25 | 109.75 | 1
2033/34 | 361.75 | 109.75 | 3
2033/34 | 362.25 | 109.75 | 3
2033/34 | 362.75 | 109.75 | 7
2033/34 | 363.25 | 109.75 | 3
2033/34 | 363.75 | 109.75 | 2
2033/34 | 364.25 | 109.75 | 4
2033/34 | 364.75 | 109.75 | 2
2033/34 | 365.25 | 109.75 | 3
2033/34 | 365.75 | 109.75 | 3
2033/34 | 366.25 | 109.75 | 4
2033/34 | 366.75 | 109.75 | 3
2033/34 | 367.25 | 109.75 | 1
2033/34 | 367.75 | 109.75 | 4
2033/34 | 368.25 | 109.75 | 3
2033/34 | 368.75 | 109.75 | 3
2033/34 | 369.25 | 109.75 | 4
2033/34 | 369.75 | 109.75 | 1
2033/34 | 370.25 | 109.75 | 4
2033/34 | 370.75 | 109.75 | 4
2033/34 | 371.25 | 109.75 | 6
2033/34 | 371.75 | 109.75 | 3
2033/34 | 372.25 | 109.75 | 3
2033/34 | 372.75 | 109.75 | 2
2033/34 | 373.25 | 109.75 | 1
2033/34 | 373.75 | 109.75 | 5
2033/34 | 374.25 | 109.75 | 2
2033/34 | 374.75 | 109.75 | 3
2033/34 | 375.25 | 109.75 | 1
2033/34 | 375.75 | 109.75 | 1
2033/34 | 376.25 | 109.75 | 3
2033/34 | 376.75 | 109.75 | 4
2033/34 | 377.25 | 109.75 | 2
2033/34 | 377.75 | 109.75 | 1
2033/34 | 378.25 | 109.75 | 2
2033/34 | 378.75 | 109.75 | 3
2033/34 | 379.25 | 109.75 | 3
2033/34 | 379.75 | 109.75 | 1
2033/34 | 380.25 | 109.75 | 5
2033/34 | 380.75 | 109.75 | 1
2033/34 | 381.25 | 109.75 | 1
2033/34 | 381.75 | 109.75 | 2
2033/34 | 382.25 | 109.75 | 2
2033/34 | 382.75 | 109.75 | 5
2033/34 | 383.25 | 109.75 | 2
2033/34 | 383.75 | 109.75 | 2
2033/34 | 384.25 | 109.75 | 3
2033/34 | 384.75 | 109.75 | 3
2033/34 | 385.25 | 109.75 | 2
2033/34 | 385.75 | 109.75 | 1
2033/34 | 386.25 | 109.75 | 4
2033/34 | 386.75 | 109.75 | 2
2033/34 | 387.25 | 109.75 | 4
2033/34 | 387.75 | 109.75 | 2
2033/34 | 388.25 | 109.75 | 4
2033/34 | 388.75 | 109.75 | 2
2033/34 | 389.25 | 109.75 | 2
2033/34 | 389.75 | 109.75 | 1
2033/34 | 390.25 | 109.75 | 3
2033/34 | 390.75 | 109.75 | 1
2033/34 | 391.25 | 109.75 | 2
2033/34 | 391.75 | 109.75 | 2
2033/34 | 392.25 | 109.75 | 3
2033/34 | 392.75 | 109.75 | 5
2033/34 | 393.25 | 109.75 | 4
2033/34 | 393.75 | 109.75 | 3
2033/34 | 394.25 | 109.75 | 1
2033/34 | 394.75 | 109.75 | 1
2033/34 | 395.25 | 109.75 | 2
2033/34 | 396.25 | 109.75 | 1
2033/34 | 396.75 | 109.75 | 4
2033/34 | 397.25 | 109.75 | 1
2033/34 | 397.75 | 109.75 | 4
2033/34 | 398.25 | 109.75 | 3
2033/34 | 399.25 | 109.75 | 3
2033/34 | 399.75 | 109.75 | 4
2033/34 | 400.75 | 109.75 | 2
2033/34 | 401.25 | 109.75 | 1
2033/34 | 402.25 | 109.75 | 1
2033/34 | 402.75 | 109.75 | 1
2033/34 | 403.25 | 109.75 | 2
2033/34 | 404.25 | 109.75 | 3
2033/34 | 404.75 | 109.75 | 1
2033/34 | 405.25 | 109.75 | 3
2033/34 | 405.75 | 109.75 | 1
2033/34 | 406.25 | 109.75 | 1
2033/34 | 406.75 | 109.75 | 2
2033/34 | 407.25 | 109.75 | 2
2033/34 | 407.75 | 109.75 | 1
2033/34 | 408.25 | 109.75 | 1
2033/34 | 409.25 | 109.75 | 3
2033/34 | 409.75 | 109.75 | 1
2033/34 | 410.25 | 109.75 | 2
2033/34 | 410.75 | 109.75 | 1
2033/34 | 411.25 | 109.75 | 1
2033/34 | 412.25 | 109.75 | 1
2033/34 | 412.75 | 109.75 | 3
2033/34 | 413.25 | 109.75 | 2
2033/34 | 413.75 | 109.75 | 1
2033/34 | 414.25 | 109.75 | 2
2033/34 | 414.75 | 109.75 | 2
2033/34 | 415.75 | 109.75 | 1
2033/34 | 416.25 | 109.75 | 1
2033/34 | 416.75 | 109.75 | 1
2033/34 | 418.25 | 109.75 | 1
2033/34 | 419.75 | 109.75 | 1
2033/34 | 420.25 | 109.75 | 1
2033/34 | 421.25 | 109.75 | 1
2033/34 | 422.25 | 109.75 | 2
2033/34 | 422.75 | 109.75 | 1
2033/34 | 425.25 | 109.75 | 1
2033/34 | 425.75 | 109.75 | 1
2033/34 | 426.75 | 109.75 | 1
2033/34 | 428.25 | 109.75 | 1
2033/34 | 432.25 | 109.75 | 2
2033/34 | 433.25 | 109.75 | 1
2033/34 | 433.75 | 109.75 | 1
2033/34 | 436.75 | 109.75 | 1
2033/34 | 437.25 | 109.75 | 1
2033/34 | 437.75 | 109.75 | 1
2033/34 | 438.25 | 109.75 | 2
2033/34 | 440.25 | 109.75 | 1
2033/34 | 441.25 | 109.75 | 1
2033/34 | 441.75 | 109.75 | 1
2033/34 | 444.75 | 109.75 | 1
2033/34 | 449.75 | 109.75 | 1
2033/34 | 450.75 | 109.75 | 1
2033/34 | 451.25 | 109.75 | 1
2033/34 | 453.25 | 109.75 | 1
2033/34 | 456.25 | 109.75 | 1
2033/34 | 463.75 | 109.75 | 1
2033/34 | 472.75 | 109.75 | 1
2033/34 | 477.25 | 109.75 | 1
2033/34 | 496.75 | 109.75 | 1
2033/34 | 233.75 | 110.25 | 1
2033/34 | 245.75 | 110.25 | 1
2033/34 | 248.75 | 110.25 | 1
2033/34 | 256.75 | 110.25 | 1
2033/34 | 264.25 | 110.25 | 1
2033/34 | 265.75 | 110.25 | 1
2033/34 | 266.75 | 110.25 | 1
2033/34 | 268.25 | 110.25 | 1
2033/34 | 268.75 | 110.25 | 1
2033/34 | 270.75 | 110.25 | 1
2033/34 | 273.25 | 110.25 | 1
2033/34 | 275.75 | 110.25 | 1
2033/34 | 276.25 | 110.25 | 1
2033/34 | 277.25 | 110.25 | 1
2033/34 | 281.75 | 110.25 | 1
2033/34 | 282.75 | 110.25 | 1
2033/34 | 286.25 | 110.25 | 1
2033/34 | 289.75 | 110.25 | 1
2033/34 | 293.25 | 110.25 | 1
2033/34 | 295.25 | 110.25 | 1
2033/34 | 296.75 | 110.25 | 1
2033/34 | 302.75 | 110.25 | 1
2033/34 | 303.75 | 110.25 | 1
2033/34 | 304.25 | 110.25 | 2
2033/34 | 306.25 | 110.25 | 1
2033/34 | 307.25 | 110.25 | 1
2033/34 | 308.25 | 110.25 | 1
2033/34 | 309.25 | 110.25 | 1
2033/34 | 309.75 | 110.25 | 1
2033/34 | 310.25 | 110.25 | 2
2033/34 | 310.75 | 110.25 | 1
2033/34 | 311.25 | 110.25 | 3
2033/34 | 311.75 | 110.25 | 1
2033/34 | 314.25 | 110.25 | 1
2033/34 | 315.75 | 110.25 | 1
2033/34 | 316.25 | 110.25 | 1
2033/34 | 317.75 | 110.25 | 1
2033/34 | 318.25 | 110.25 | 1
2033/34 | 318.75 | 110.25 | 1
2033/34 | 319.25 | 110.25 | 1
2033/34 | 320.75 | 110.25 | 2
2033/34 | 321.25 | 110.25 | 1
2033/34 | 323.75 | 110.25 | 1
2033/34 | 324.75 | 110.25 | 2
2033/34 | 325.25 | 110.25 | 1
2033/34 | 325.75 | 110.25 | 2
2033/34 | 326.75 | 110.25 | 2
2033/34 | 327.25 | 110.25 | 1
2033/34 | 328.75 | 110.25 | 3
2033/34 | 329.25 | 110.25 | 1
2033/34 | 329.75 | 110.25 | 2
2033/34 | 330.25 | 110.25 | 1
2033/34 | 331.25 | 110.25 | 2
2033/34 | 331.75 | 110.25 | 1
2033/34 | 332.25 | 110.25 | 1
2033/34 | 334.25 | 110.25 | 1
2033/34 | 335.75 | 110.25 | 1
2033/34 | 336.75 | 110.25 | 1
2033/34 | 337.75 | 110.25 | 1
2033/34 | 338.25 | 110.25 | 2
2033/34 | 338.75 | 110.25 | 3
2033/34 | 339.25 | 110.25 | 3
2033/34 | 339.75 | 110.25 | 1
2033/34 | 340.75 | 110.25 | 1
2033/34 | 341.75 | 110.25 | 1
2033/34 | 343.25 | 110.25 | 4
2033/34 | 344.25 | 110.25 | 2
2033/34 | 345.25 | 110.25 | 1
2033/34 | 345.75 | 110.25 | 2
2033/34 | 346.25 | 110.25 | 1
2033/34 | 346.75 | 110.25 | 2
2033/34 | 348.25 | 110.25 | 1
2033/34 | 348.75 | 110.25 | 1
2033/34 | 349.25 | 110.25 | 1
2033/34 | 349.75 | 110.25 | 2
2033/34 | 350.25 | 110.25 | 3
2033/34 | 350.75 | 110.25 | 2
2033/34 | 351.25 | 110.25 | 2
2033/34 | 351.75 | 110.25 | 1
2033/34 | 352.75 | 110.25 | 1
2033/34 | 353.25 | 110.25 | 1
2033/34 | 353.75 | 110.25 | 1
2033/34 | 354.25 | 110.25 | 2
2033/34 | 354.75 | 110.25 | 2
2033/34 | 355.25 | 110.25 | 2
2033/34 | 355.75 | 110.25 | 3
2033/34 | 356.25 | 110.25 | 4
2033/34 | 357.25 | 110.25 | 2
2033/34 | 357.75 | 110.25 | 2
2033/34 | 358.25 | 110.25 | 2
2033/34 | 359.25 | 110.25 | 2
2033/34 | 359.75 | 110.25 | 2
2033/34 | 360.25 | 110.25 | 1
2033/34 | 360.75 | 110.25 | 2
2033/34 | 362.25 | 110.25 | 2
2033/34 | 363.25 | 110.25 | 2
2033/34 | 364.25 | 110.25 | 2
2033/34 | 364.75 | 110.25 | 4
2033/34 | 365.25 | 110.25 | 1
2033/34 | 365.75 | 110.25 | 1
2033/34 | 366.25 | 110.25 | 1
2033/34 | 366.75 | 110.25 | 1
2033/34 | 367.25 | 110.25 | 3
2033/34 | 368.25 | 110.25 | 1
2033/34 | 368.75 | 110.25 | 1
2033/34 | 369.25 | 110.25 | 2
2033/34 | 369.75 | 110.25 | 3
2033/34 | 370.25 | 110.25 | 1
2033/34 | 370.75 | 110.25 | 3
2033/34 | 371.25 | 110.25 | 1
2033/34 | 371.75 | 110.25 | 1
2033/34 | 372.25 | 110.25 | 2
2033/34 | 372.75 | 110.25 | 2
2033/34 | 373.25 | 110.25 | 2
2033/34 | 373.75 | 110.25 | 1
2033/34 | 374.25 | 110.25 | 1
2033/34 | 374.75 | 110.25 | 1
2033/34 | 375.25 | 110.25 | 2
2033/34 | 375.75 | 110.25 | 3
2033/34 | 376.25 | 110.25 | 2
2033/34 | 376.75 | 110.25 | 2
2033/34 | 377.25 | 110.25 | 1
2033/34 | 377.75 | 110.25 | 4
2033/34 | 378.25 | 110.25 | 2
2033/34 | 378.75 | 110.25 | 3
2033/34 | 379.25 | 110.25 | 1
2033/34 | 379.75 | 110.25 | 4
2033/34 | 380.25 | 110.25 | 2
2033/34 | 380.75 | 110.25 | 2
2033/34 | 381.75 | 110.25 | 1
2033/34 | 382.25 | 110.25 | 1
2033/34 | 382.75 | 110.25 | 3
2033/34 | 383.25 | 110.25 | 2
2033/34 | 383.75 | 110.25 | 2
2033/34 | 384.25 | 110.25 | 1
2033/34 | 384.75 | 110.25 | 4
2033/34 | 385.25 | 110.25 | 3
2033/34 | 385.75 | 110.25 | 1
2033/34 | 386.25 | 110.25 | 2
2033/34 | 387.75 | 110.25 | 1
2033/34 | 388.25 | 110.25 | 2
2033/34 | 388.75 | 110.25 | 1
2033/34 | 389.25 | 110.25 | 1
2033/34 | 389.75 | 110.25 | 1
2033/34 | 390.25 | 110.25 | 1
2033/34 | 390.75 | 110.25 | 1
2033/34 | 391.25 | 110.25 | 3
2033/34 | 391.75 | 110.25 | 3
2033/34 | 392.25 | 110.25 | 1
2033/34 | 393.25 | 110.25 | 2
2033/34 | 393.75 | 110.25 | 2
2033/34 | 394.25 | 110.25 | 1
2033/34 | 394.75 | 110.25 | 1
2033/34 | 395.25 | 110.25 | 2
2033/34 | 395.75 | 110.25 | 1
2033/34 | 396.25 | 110.25 | 1
2033/34 | 396.75 | 110.25 | 1
2033/34 | 397.25 | 110.25 | 4
2033/34 | 397.75 | 110.25 | 5
2033/34 | 398.25 | 110.25 | 2
2033/34 | 398.75 | 110.25 | 3
2033/34 | 400.25 | 110.25 | 1
2033/34 | 400.75 | 110.25 | 2
2033/34 | 401.25 | 110.25 | 2
2033/34 | 401.75 | 110.25 | 1
2033/34 | 402.25 | 110.25 | 1
2033/34 | 402.75 | 110.25 | 1
2033/34 | 403.25 | 110.25 | 2
2033/34 | 403.75 | 110.25 | 1
2033/34 | 404.25 | 110.25 | 2
2033/34 | 405.25 | 110.25 | 2
2033/34 | 406.25 | 110.25 | 1
2033/34 | 406.75 | 110.25 | 2
2033/34 | 407.75 | 110.25 | 1
2033/34 | 408.25 | 110.25 | 1
2033/34 | 409.25 | 110.25 | 4
2033/34 | 409.75 | 110.25 | 2
2033/34 | 410.25 | 110.25 | 1
2033/34 | 411.75 | 110.25 | 3
2033/34 | 412.25 | 110.25 | 2
2033/34 | 412.75 | 110.25 | 3
2033/34 | 414.25 | 110.25 | 3
2033/34 | 414.75 | 110.25 | 2
2033/34 | 415.25 | 110.25 | 1
2033/34 | 415.75 | 110.25 | 2
2033/34 | 416.25 | 110.25 | 2
2033/34 | 416.75 | 110.25 | 1
2033/34 | 417.75 | 110.25 | 2
2033/34 | 418.75 | 110.25 | 1
2033/34 | 419.75 | 110.25 | 2
2033/34 | 420.25 | 110.25 | 1
2033/34 | 420.75 | 110.25 | 1
2033/34 | 422.75 | 110.25 | 1
2033/34 | 423.75 | 110.25 | 1
2033/34 | 424.75 | 110.25 | 1
2033/34 | 425.25 | 110.25 | 2
2033/34 | 427.75 | 110.25 | 1
2033/34 | 428.25 | 110.25 | 1
2033/34 | 429.25 | 110.25 | 1
2033/34 | 429.75 | 110.25 | 1
2033/34 | 430.25 | 110.25 | 2
2033/34 | 431.75 | 110.25 | 1
2033/34 | 432.75 | 110.25 | 1
2033/34 | 433.25 | 110.25 | 1
2033/34 | 433.75 | 110.25 | 1
2033/34 | 434.25 | 110.25 | 1
2033/34 | 434.75 | 110.25 | 2
2033/34 | 435.25 | 110.25 | 2
2033/34 | 437.75 | 110.25 | 1
2033/34 | 438.75 | 110.25 | 1
2033/34 | 439.25 | 110.25 | 1
2033/34 | 440.75 | 110.25 | 1
2033/34 | 449.75 | 110.25 | 2
2033/34 | 452.25 | 110.25 | 2
2033/34 | 459.75 | 110.25 | 1
2033/34 | 466.25 | 110.25 | 1
2033/34 | 243.75 | 110.75 | 1
2033/34 | 244.25 | 110.75 | 1
2033/34 | 254.25 | 110.75 | 1
2033/34 | 271.25 | 110.75 | 1
2033/34 | 272.25 | 110.75 | 1
2033/34 | 274.75 | 110.75 | 1
2033/34 | 275.75 | 110.75 | 1
2033/34 | 277.75 | 110.75 | 1
2033/34 | 278.25 | 110.75 | 1
2033/34 | 278.75 | 110.75 | 1
2033/34 | 279.25 | 110.75 | 1
2033/34 | 284.75 | 110.75 | 1
2033/34 | 286.25 | 110.75 | 1
2033/34 | 287.75 | 110.75 | 1
2033/34 | 288.75 | 110.75 | 1
2033/34 | 294.25 | 110.75 | 1
2033/34 | 294.75 | 110.75 | 1
2033/34 | 298.25 | 110.75 | 1
2033/34 | 300.75 | 110.75 | 1
2033/34 | 303.25 | 110.75 | 1
2033/34 | 305.75 | 110.75 | 1
2033/34 | 306.75 | 110.75 | 1
2033/34 | 307.25 | 110.75 | 1
2033/34 | 307.75 | 110.75 | 1
2033/34 | 308.25 | 110.75 | 2
2033/34 | 309.25 | 110.75 | 1
2033/34 | 309.75 | 110.75 | 1
2033/34 | 310.25 | 110.75 | 1
2033/34 | 311.75 | 110.75 | 1
2033/34 | 312.75 | 110.75 | 1
2033/34 | 319.75 | 110.75 | 2
2033/34 | 320.75 | 110.75 | 1
2033/34 | 321.25 | 110.75 | 1
2033/34 | 322.25 | 110.75 | 1
2033/34 | 322.75 | 110.75 | 1
2033/34 | 323.75 | 110.75 | 1
2033/34 | 324.75 | 110.75 | 1
2033/34 | 326.75 | 110.75 | 1
2033/34 | 328.75 | 110.75 | 1
2033/34 | 329.25 | 110.75 | 1
2033/34 | 329.75 | 110.75 | 3
2033/34 | 330.25 | 110.75 | 1
2033/34 | 331.75 | 110.75 | 1
2033/34 | 333.75 | 110.75 | 1
2033/34 | 334.25 | 110.75 | 2
2033/34 | 334.75 | 110.75 | 1
2033/34 | 335.25 | 110.75 | 2
2033/34 | 335.75 | 110.75 | 1
2033/34 | 336.25 | 110.75 | 1
2033/34 | 337.25 | 110.75 | 2
2033/34 | 337.75 | 110.75 | 1
2033/34 | 338.75 | 110.75 | 1
2033/34 | 339.25 | 110.75 | 1
2033/34 | 340.25 | 110.75 | 1
2033/34 | 340.75 | 110.75 | 1
2033/34 | 342.25 | 110.75 | 1
2033/34 | 342.75 | 110.75 | 2
2033/34 | 343.25 | 110.75 | 2
2033/34 | 344.75 | 110.75 | 1
2033/34 | 345.75 | 110.75 | 1
2033/34 | 346.25 | 110.75 | 3
2033/34 | 347.25 | 110.75 | 1
2033/34 | 347.75 | 110.75 | 1
2033/34 | 348.25 | 110.75 | 1
2033/34 | 348.75 | 110.75 | 1
2033/34 | 349.25 | 110.75 | 2
2033/34 | 350.25 | 110.75 | 2
2033/34 | 350.75 | 110.75 | 1
2033/34 | 351.25 | 110.75 | 2
2033/34 | 351.75 | 110.75 | 1
2033/34 | 352.25 | 110.75 | 1
2033/34 | 353.25 | 110.75 | 3
2033/34 | 353.75 | 110.75 | 1
2033/34 | 354.25 | 110.75 | 2
2033/34 | 354.75 | 110.75 | 1
2033/34 | 355.75 | 110.75 | 2
2033/34 | 356.25 | 110.75 | 2
2033/34 | 356.75 | 110.75 | 4
2033/34 | 358.25 | 110.75 | 3
2033/34 | 358.75 | 110.75 | 1
2033/34 | 359.25 | 110.75 | 4
2033/34 | 359.75 | 110.75 | 3
2033/34 | 360.25 | 110.75 | 2
2033/34 | 361.25 | 110.75 | 1
2033/34 | 362.25 | 110.75 | 2
2033/34 | 363.25 | 110.75 | 4
2033/34 | 364.25 | 110.75 | 3
2033/34 | 365.75 | 110.75 | 1
2033/34 | 366.25 | 110.75 | 1
2033/34 | 366.75 | 110.75 | 1
2033/34 | 367.25 | 110.75 | 1
2033/34 | 367.75 | 110.75 | 1
2033/34 | 368.25 | 110.75 | 1
2033/34 | 369.75 | 110.75 | 2
2033/34 | 370.25 | 110.75 | 3
2033/34 | 370.75 | 110.75 | 2
2033/34 | 371.25 | 110.75 | 3
2033/34 | 371.75 | 110.75 | 3
2033/34 | 372.25 | 110.75 | 3
2033/34 | 372.75 | 110.75 | 1
2033/34 | 373.25 | 110.75 | 2
2033/34 | 373.75 | 110.75 | 2
2033/34 | 374.25 | 110.75 | 3
2033/34 | 374.75 | 110.75 | 4
2033/34 | 375.25 | 110.75 | 4
2033/34 | 375.75 | 110.75 | 2
2033/34 | 376.25 | 110.75 | 3
2033/34 | 376.75 | 110.75 | 2
2033/34 | 377.75 | 110.75 | 1
2033/34 | 378.25 | 110.75 | 1
2033/34 | 378.75 | 110.75 | 2
2033/34 | 379.25 | 110.75 | 3
2033/34 | 379.75 | 110.75 | 2
2033/34 | 380.25 | 110.75 | 1
2033/34 | 380.75 | 110.75 | 5
2033/34 | 381.25 | 110.75 | 2
2033/34 | 381.75 | 110.75 | 1
2033/34 | 382.25 | 110.75 | 1
2033/34 | 382.75 | 110.75 | 1
2033/34 | 383.25 | 110.75 | 1
2033/34 | 384.25 | 110.75 | 3
2033/34 | 385.25 | 110.75 | 5
2033/34 | 385.75 | 110.75 | 1
2033/34 | 386.25 | 110.75 | 5
2033/34 | 386.75 | 110.75 | 2
2033/34 | 388.25 | 110.75 | 1
2033/34 | 388.75 | 110.75 | 2
2033/34 | 389.75 | 110.75 | 3
2033/34 | 390.25 | 110.75 | 3
2033/34 | 390.75 | 110.75 | 1
2033/34 | 391.25 | 110.75 | 3
2033/34 | 391.75 | 110.75 | 2
2033/34 | 392.25 | 110.75 | 3
2033/34 | 392.75 | 110.75 | 1
2033/34 | 393.25 | 110.75 | 1
2033/34 | 393.75 | 110.75 | 3
2033/34 | 394.75 | 110.75 | 1
2033/34 | 395.25 | 110.75 | 2
2033/34 | 395.75 | 110.75 | 2
2033/34 | 396.75 | 110.75 | 2
2033/34 | 397.25 | 110.75 | 2
2033/34 | 397.75 | 110.75 | 5
2033/34 | 398.25 | 110.75 | 2
2033/34 | 398.75 | 110.75 | 1
2033/34 | 399.25 | 110.75 | 2
2033/34 | 399.75 | 110.75 | 1
2033/34 | 400.75 | 110.75 | 1
2033/34 | 401.75 | 110.75 | 2
2033/34 | 402.25 | 110.75 | 1
2033/34 | 402.75 | 110.75 | 1
2033/34 | 403.25 | 110.75 | 1
2033/34 | 403.75 | 110.75 | 2
2033/34 | 404.75 | 110.75 | 1
2033/34 | 405.25 | 110.75 | 1
2033/34 | 405.75 | 110.75 | 2
2033/34 | 406.75 | 110.75 | 1
2033/34 | 407.25 | 110.75 | 4
2033/34 | 408.25 | 110.75 | 1
2033/34 | 409.25 | 110.75 | 1
2033/34 | 409.75 | 110.75 | 1
2033/34 | 410.75 | 110.75 | 1
2033/34 | 411.25 | 110.75 | 2
2033/34 | 411.75 | 110.75 | 1
2033/34 | 412.75 | 110.75 | 1
2033/34 | 413.25 | 110.75 | 2
2033/34 | 414.25 | 110.75 | 2
2033/34 | 414.75 | 110.75 | 1
2033/34 | 415.75 | 110.75 | 1
2033/34 | 416.25 | 110.75 | 1
2033/34 | 416.75 | 110.75 | 1
2033/34 | 417.25 | 110.75 | 1
2033/34 | 418.75 | 110.75 | 1
2033/34 | 419.25 | 110.75 | 1
2033/34 | 419.75 | 110.75 | 1
2033/34 | 420.25 | 110.75 | 1
2033/34 | 421.25 | 110.75 | 2
2033/34 | 422.75 | 110.75 | 1
2033/34 | 424.25 | 110.75 | 1
2033/34 | 425.25 | 110.75 | 1
2033/34 | 425.75 | 110.75 | 3
2033/34 | 426.75 | 110.75 | 1
2033/34 | 428.25 | 110.75 | 1
2033/34 | 428.75 | 110.75 | 1
2033/34 | 429.75 | 110.75 | 1
2033/34 | 430.75 | 110.75 | 1
2033/34 | 435.25 | 110.75 | 1
2033/34 | 435.75 | 110.75 | 3
2033/34 | 437.25 | 110.75 | 1
2033/34 | 437.75 | 110.75 | 1
2033/34 | 438.75 | 110.75 | 2
2033/34 | 439.25 | 110.75 | 1
2033/34 | 439.75 | 110.75 | 2
2033/34 | 445.75 | 110.75 | 1
2033/34 | 446.75 | 110.75 | 1
2033/34 | 451.75 | 110.75 | 1
2033/34 | 464.25 | 110.75 | 1
2033/34 | 470.25 | 110.75 | 1
2033/34 | 477.25 | 110.75 | 1
2033/34 | 485.75 | 110.75 | 1
2033/34 | 229.25 | 111.25 | 1
2033/34 | 250.25 | 111.25 | 1
2033/34 | 260.75 | 111.25 | 1
2033/34 | 271.75 | 111.25 | 2
2033/34 | 274.75 | 111.25 | 1
2033/34 | 283.25 | 111.25 | 1
2033/34 | 286.75 | 111.25 | 1
2033/34 | 289.25 | 111.25 | 1
2033/34 | 292.25 | 111.25 | 1
2033/34 | 293.75 | 111.25 | 1
2033/34 | 296.75 | 111.25 | 1
2033/34 | 299.75 | 111.25 | 1
2033/34 | 300.25 | 111.25 | 1
2033/34 | 301.25 | 111.25 | 1
2033/34 | 303.25 | 111.25 | 1
2033/34 | 306.25 | 111.25 | 1
2033/34 | 307.75 | 111.25 | 1
2033/34 | 310.25 | 111.25 | 1
2033/34 | 311.75 | 111.25 | 1
2033/34 | 314.75 | 111.25 | 2
2033/34 | 315.75 | 111.25 | 2
2033/34 | 316.75 | 111.25 | 1
2033/34 | 317.25 | 111.25 | 2
2033/34 | 318.25 | 111.25 | 1
2033/34 | 320.75 | 111.25 | 2
2033/34 | 321.25 | 111.25 | 1
2033/34 | 323.25 | 111.25 | 1
2033/34 | 324.75 | 111.25 | 1
2033/34 | 325.75 | 111.25 | 2
2033/34 | 327.75 | 111.25 | 1
2033/34 | 330.75 | 111.25 | 1
2033/34 | 331.75 | 111.25 | 1
2033/34 | 332.75 | 111.25 | 1
2033/34 | 333.75 | 111.25 | 1
2033/34 | 334.25 | 111.25 | 1
2033/34 | 334.75 | 111.25 | 1
2033/34 | 336.25 | 111.25 | 1
2033/34 | 336.75 | 111.25 | 4
2033/34 | 337.25 | 111.25 | 1
2033/34 | 337.75 | 111.25 | 1
2033/34 | 344.25 | 111.25 | 1
2033/34 | 344.75 | 111.25 | 2
2033/34 | 345.75 | 111.25 | 1
2033/34 | 346.75 | 111.25 | 2
2033/34 | 347.25 | 111.25 | 2
2033/34 | 347.75 | 111.25 | 1
2033/34 | 348.25 | 111.25 | 2
2033/34 | 349.25 | 111.25 | 1
2033/34 | 349.75 | 111.25 | 1
2033/34 | 350.25 | 111.25 | 1
2033/34 | 351.25 | 111.25 | 2
2033/34 | 351.75 | 111.25 | 1
2033/34 | 353.75 | 111.25 | 1
2033/34 | 354.25 | 111.25 | 1
2033/34 | 354.75 | 111.25 | 3
2033/34 | 355.25 | 111.25 | 2
2033/34 | 356.25 | 111.25 | 1
2033/34 | 356.75 | 111.25 | 1
2033/34 | 357.25 | 111.25 | 1
2033/34 | 357.75 | 111.25 | 3
2033/34 | 358.25 | 111.25 | 1
2033/34 | 359.25 | 111.25 | 2
2033/34 | 359.75 | 111.25 | 2
2033/34 | 360.25 | 111.25 | 2
2033/34 | 361.25 | 111.25 | 2
2033/34 | 361.75 | 111.25 | 2
2033/34 | 362.25 | 111.25 | 1
2033/34 | 363.25 | 111.25 | 2
2033/34 | 363.75 | 111.25 | 1
2033/34 | 364.75 | 111.25 | 1
2033/34 | 365.25 | 111.25 | 4
2033/34 | 365.75 | 111.25 | 1
2033/34 | 366.25 | 111.25 | 1
2033/34 | 367.25 | 111.25 | 2
2033/34 | 367.75 | 111.25 | 1
2033/34 | 368.25 | 111.25 | 1
2033/34 | 368.75 | 111.25 | 1
2033/34 | 370.25 | 111.25 | 1
2033/34 | 370.75 | 111.25 | 1
2033/34 | 371.75 | 111.25 | 2
2033/34 | 372.25 | 111.25 | 1
2033/34 | 373.75 | 111.25 | 3
2033/34 | 374.25 | 111.25 | 1
2033/34 | 375.25 | 111.25 | 2
2033/34 | 375.75 | 111.25 | 3
2033/34 | 376.25 | 111.25 | 1
2033/34 | 377.25 | 111.25 | 2
2033/34 | 377.75 | 111.25 | 4
2033/34 | 378.75 | 111.25 | 1
2033/34 | 379.25 | 111.25 | 1
2033/34 | 379.75 | 111.25 | 2
2033/34 | 380.25 | 111.25 | 6
2033/34 | 380.75 | 111.25 | 4
2033/34 | 381.25 | 111.25 | 1
2033/34 | 381.75 | 111.25 | 1
2033/34 | 382.25 | 111.25 | 3
2033/34 | 382.75 | 111.25 | 1
2033/34 | 383.25 | 111.25 | 2
2033/34 | 384.25 | 111.25 | 3
2033/34 | 384.75 | 111.25 | 1
2033/34 | 385.25 | 111.25 | 1
2033/34 | 386.25 | 111.25 | 2
2033/34 | 386.75 | 111.25 | 2
2033/34 | 387.25 | 111.25 | 1
2033/34 | 387.75 | 111.25 | 5
2033/34 | 388.25 | 111.25 | 3
2033/34 | 388.75 | 111.25 | 1
2033/34 | 389.25 | 111.25 | 1
2033/34 | 389.75 | 111.25 | 1
2033/34 | 390.25 | 111.25 | 1
2033/34 | 390.75 | 111.25 | 1
2033/34 | 391.25 | 111.25 | 4
2033/34 | 392.75 | 111.25 | 2
2033/34 | 393.25 | 111.25 | 2
2033/34 | 394.75 | 111.25 | 3
2033/34 | 395.25 | 111.25 | 1
2033/34 | 395.75 | 111.25 | 1
2033/34 | 396.25 | 111.25 | 1
2033/34 | 397.25 | 111.25 | 2
2033/34 | 398.25 | 111.25 | 5
2033/34 | 398.75 | 111.25 | 4
2033/34 | 399.25 | 111.25 | 1
2033/34 | 399.75 | 111.25 | 2
2033/34 | 400.75 | 111.25 | 2
2033/34 | 401.25 | 111.25 | 2
2033/34 | 402.25 | 111.25 | 1
2033/34 | 403.25 | 111.25 | 1
2033/34 | 403.75 | 111.25 | 1
2033/34 | 404.25 | 111.25 | 4
2033/34 | 404.75 | 111.25 | 1
2033/34 | 405.75 | 111.25 | 2
2033/34 | 406.25 | 111.25 | 1
2033/34 | 406.75 | 111.25 | 2
2033/34 | 407.25 | 111.25 | 1
2033/34 | 408.25 | 111.25 | 1
2033/34 | 408.75 | 111.25 | 2
2033/34 | 409.25 | 111.25 | 1
2033/34 | 409.75 | 111.25 | 1
2033/34 | 411.25 | 111.25 | 4
2033/34 | 411.75 | 111.25 | 2
2033/34 | 412.25 | 111.25 | 1
2033/34 | 413.25 | 111.25 | 1
2033/34 | 413.75 | 111.25 | 1
2033/34 | 414.25 | 111.25 | 1
2033/34 | 414.75 | 111.25 | 1
2033/34 | 415.25 | 111.25 | 2
2033/34 | 415.75 | 111.25 | 2
2033/34 | 417.25 | 111.25 | 3
2033/34 | 417.75 | 111.25 | 1
2033/34 | 418.25 | 111.25 | 2
2033/34 | 418.75 | 111.25 | 2
2033/34 | 420.75 | 111.25 | 1
2033/34 | 421.25 | 111.25 | 1
2033/34 | 421.75 | 111.25 | 2
2033/34 | 423.25 | 111.25 | 1
2033/34 | 423.75 | 111.25 | 2
2033/34 | 425.25 | 111.25 | 3
2033/34 | 426.75 | 111.25 | 1
2033/34 | 427.25 | 111.25 | 1
2033/34 | 433.75 | 111.25 | 1
2033/34 | 434.75 | 111.25 | 1
2033/34 | 435.75 | 111.25 | 1
2033/34 | 436.25 | 111.25 | 1
2033/34 | 436.75 | 111.25 | 1
2033/34 | 440.25 | 111.25 | 1
2033/34 | 440.75 | 111.25 | 2
2033/34 | 441.75 | 111.25 | 2
2033/34 | 443.75 | 111.25 | 1
2033/34 | 445.25 | 111.25 | 1
2033/34 | 448.25 | 111.25 | 1
2033/34 | 451.25 | 111.25 | 2
2033/34 | 453.75 | 111.25 | 1
2033/34 | 456.75 | 111.25 | 1
2033/34 | 461.75 | 111.25 | 1
2033/34 | 463.25 | 111.25 | 1
2033/34 | 465.75 | 111.25 | 1
2033/34 | 468.25 | 111.25 | 1
2033/34 | 476.25 | 111.25 | 1
2033/34 | 548.75 | 111.25 | 1
2033/34 | 196.75 | 111.75 | 1
2033/34 | 220.25 | 111.75 | 1
2033/34 | 234.25 | 111.75 | 1
2033/34 | 256.75 | 111.75 | 1
2033/34 | 269.75 | 111.75 | 1
2033/34 | 275.25 | 111.75 | 1
2033/34 | 291.25 | 111.75 | 1
2033/34 | 291.75 | 111.75 | 1
2033/34 | 296.25 | 111.75 | 1
2033/34 | 298.25 | 111.75 | 2
2033/34 | 301.75 | 111.75 | 1
2033/34 | 306.25 | 111.75 | 1
2033/34 | 307.25 | 111.75 | 1
2033/34 | 308.75 | 111.75 | 1
2033/34 | 311.25 | 111.75 | 1
2033/34 | 313.75 | 111.75 | 1
2033/34 | 319.75 | 111.75 | 1
2033/34 | 320.25 | 111.75 | 1
2033/34 | 321.75 | 111.75 | 1
2033/34 | 322.75 | 111.75 | 1
2033/34 | 325.75 | 111.75 | 1
2033/34 | 327.75 | 111.75 | 2
2033/34 | 328.75 | 111.75 | 2
2033/34 | 329.25 | 111.75 | 1
2033/34 | 334.25 | 111.75 | 1
2033/34 | 337.75 | 111.75 | 1
2033/34 | 338.75 | 111.75 | 1
2033/34 | 339.75 | 111.75 | 2
2033/34 | 340.25 | 111.75 | 1
2033/34 | 340.75 | 111.75 | 2
2033/34 | 342.25 | 111.75 | 1
2033/34 | 343.25 | 111.75 | 2
2033/34 | 344.75 | 111.75 | 1
2033/34 | 346.75 | 111.75 | 1
2033/34 | 347.75 | 111.75 | 1
2033/34 | 348.25 | 111.75 | 3
2033/34 | 348.75 | 111.75 | 1
2033/34 | 349.75 | 111.75 | 1
2033/34 | 350.75 | 111.75 | 1
2033/34 | 352.75 | 111.75 | 1
2033/34 | 353.75 | 111.75 | 1
2033/34 | 354.75 | 111.75 | 1
2033/34 | 355.25 | 111.75 | 1
2033/34 | 356.75 | 111.75 | 3
2033/34 | 358.75 | 111.75 | 1
2033/34 | 359.75 | 111.75 | 1
2033/34 | 360.25 | 111.75 | 2
2033/34 | 360.75 | 111.75 | 1
2033/34 | 361.75 | 111.75 | 2
2033/34 | 362.25 | 111.75 | 1
2033/34 | 363.25 | 111.75 | 1
2033/34 | 364.75 | 111.75 | 1
2033/34 | 365.25 | 111.75 | 2
2033/34 | 365.75 | 111.75 | 2
2033/34 | 366.25 | 111.75 | 2
2033/34 | 366.75 | 111.75 | 1
2033/34 | 367.25 | 111.75 | 2
2033/34 | 367.75 | 111.75 | 1
2033/34 | 368.25 | 111.75 | 1
2033/34 | 368.75 | 111.75 | 1
2033/34 | 369.25 | 111.75 | 1
2033/34 | 370.25 | 111.75 | 1
2033/34 | 371.25 | 111.75 | 1
2033/34 | 371.75 | 111.75 | 4
2033/34 | 372.25 | 111.75 | 2
2033/34 | 372.75 | 111.75 | 1
2033/34 | 373.25 | 111.75 | 1
2033/34 | 373.75 | 111.75 | 1
2033/34 | 374.25 | 111.75 | 1
2033/34 | 374.75 | 111.75 | 1
2033/34 | 375.25 | 111.75 | 1
2033/34 | 376.25 | 111.75 | 3
2033/34 | 377.25 | 111.75 | 1
2033/34 | 377.75 | 111.75 | 3
2033/34 | 378.25 | 111.75 | 1
2033/34 | 378.75 | 111.75 | 1
2033/34 | 379.25 | 111.75 | 1
2033/34 | 379.75 | 111.75 | 1
2033/34 | 380.25 | 111.75 | 2
2033/34 | 380.75 | 111.75 | 1
2033/34 | 381.25 | 111.75 | 1
2033/34 | 381.75 | 111.75 | 3
2033/34 | 382.75 | 111.75 | 3
2033/34 | 383.25 | 111.75 | 2
2033/34 | 383.75 | 111.75 | 1
2033/34 | 384.25 | 111.75 | 2
2033/34 | 384.75 | 111.75 | 1
2033/34 | 385.25 | 111.75 | 3
2033/34 | 386.25 | 111.75 | 1
2033/34 | 386.75 | 111.75 | 2
2033/34 | 388.75 | 111.75 | 1
2033/34 | 389.25 | 111.75 | 1
2033/34 | 390.25 | 111.75 | 1
2033/34 | 390.75 | 111.75 | 2
2033/34 | 391.75 | 111.75 | 1
2033/34 | 393.25 | 111.75 | 2
2033/34 | 394.75 | 111.75 | 3
2033/34 | 395.25 | 111.75 | 1
2033/34 | 395.75 | 111.75 | 1
2033/34 | 396.25 | 111.75 | 5
2033/34 | 396.75 | 111.75 | 2
2033/34 | 397.25 | 111.75 | 4
2033/34 | 397.75 | 111.75 | 1
2033/34 | 398.25 | 111.75 | 3
2033/34 | 398.75 | 111.75 | 1
2033/34 | 399.25 | 111.75 | 3
2033/34 | 399.75 | 111.75 | 1
2033/34 | 400.25 | 111.75 | 1
2033/34 | 400.75 | 111.75 | 4
2033/34 | 401.25 | 111.75 | 3
2033/34 | 402.25 | 111.75 | 1
2033/34 | 402.75 | 111.75 | 1
2033/34 | 403.25 | 111.75 | 1
2033/34 | 403.75 | 111.75 | 1
2033/34 | 404.75 | 111.75 | 3
2033/34 | 405.25 | 111.75 | 2
2033/34 | 406.25 | 111.75 | 1
2033/34 | 407.75 | 111.75 | 2
2033/34 | 409.25 | 111.75 | 2
2033/34 | 410.25 | 111.75 | 1
2033/34 | 411.25 | 111.75 | 1
2033/34 | 411.75 | 111.75 | 2
2033/34 | 412.75 | 111.75 | 2
2033/34 | 413.25 | 111.75 | 1
2033/34 | 413.75 | 111.75 | 2
2033/34 | 414.25 | 111.75 | 1
2033/34 | 416.25 | 111.75 | 1
2033/34 | 417.25 | 111.75 | 2
2033/34 | 418.75 | 111.75 | 2
2033/34 | 419.25 | 111.75 | 3
2033/34 | 419.75 | 111.75 | 1
2033/34 | 420.25 | 111.75 | 2
2033/34 | 420.75 | 111.75 | 3
2033/34 | 421.75 | 111.75 | 1
2033/34 | 423.75 | 111.75 | 1
2033/34 | 425.25 | 111.75 | 1
2033/34 | 428.25 | 111.75 | 1
2033/34 | 429.75 | 111.75 | 1
2033/34 | 430.25 | 111.75 | 1
2033/34 | 431.25 | 111.75 | 1
2033/34 | 432.75 | 111.75 | 1
2033/34 | 433.25 | 111.75 | 1
2033/34 | 433.75 | 111.75 | 1
2033/34 | 434.25 | 111.75 | 1
2033/34 | 435.25 | 111.75 | 2
2033/34 | 436.25 | 111.75 | 2
2033/34 | 438.75 | 111.75 | 1
2033/34 | 439.75 | 111.75 | 2
2033/34 | 440.25 | 111.75 | 1
2033/34 | 441.25 | 111.75 | 1
2033/34 | 443.25 | 111.75 | 1
2033/34 | 444.25 | 111.75 | 1
2033/34 | 444.75 | 111.75 | 1
2033/34 | 445.25 | 111.75 | 1
2033/34 | 446.75 | 111.75 | 1
2033/34 | 447.75 | 111.75 | 1
2033/34 | 449.75 | 111.75 | 1
2033/34 | 450.75 | 111.75 | 1
2033/34 | 452.25 | 111.75 | 1
2033/34 | 455.25 | 111.75 | 2
2033/34 | 456.75 | 111.75 | 1
2033/34 | 459.75 | 111.75 | 1
2033/34 | 462.75 | 111.75 | 1
2033/34 | 463.25 | 111.75 | 1
2033/34 | 466.75 | 111.75 | 1
2033/34 | 473.75 | 111.75 | 1
2033/34 | 479.75 | 111.75 | 2
2033/34 | 482.75 | 111.75 | 1
2033/34 | 483.75 | 111.75 | 1
2033/34 | 496.25 | 111.75 | 1
2033/34 | 237.75 | 112.25 | 1
2033/34 | 246.25 | 112.25 | 1
2033/34 | 266.75 | 112.25 | 1
2033/34 | 278.75 | 112.25 | 1
2033/34 | 286.75 | 112.25 | 1
2033/34 | 291.75 | 112.25 | 1
2033/34 | 298.25 | 112.25 | 1
2033/34 | 305.75 | 112.25 | 1
2033/34 | 306.25 | 112.25 | 1
2033/34 | 314.75 | 112.25 | 1
2033/34 | 319.25 | 112.25 | 1
2033/34 | 320.75 | 112.25 | 1
2033/34 | 324.25 | 112.25 | 1
2033/34 | 325.75 | 112.25 | 1
2033/34 | 326.25 | 112.25 | 1
2033/34 | 328.25 | 112.25 | 1
2033/34 | 328.75 | 112.25 | 1
2033/34 | 332.75 | 112.25 | 1
2033/34 | 333.25 | 112.25 | 1
2033/34 | 333.75 | 112.25 | 1
2033/34 | 336.25 | 112.25 | 1
2033/34 | 336.75 | 112.25 | 1
2033/34 | 340.75 | 112.25 | 1
2033/34 | 341.75 | 112.25 | 1
2033/34 | 343.75 | 112.25 | 1
2033/34 | 344.25 | 112.25 | 1
2033/34 | 345.25 | 112.25 | 1
2033/34 | 345.75 | 112.25 | 1
2033/34 | 347.25 | 112.25 | 2
2033/34 | 349.25 | 112.25 | 1
2033/34 | 350.75 | 112.25 | 2
2033/34 | 351.75 | 112.25 | 4
2033/34 | 353.25 | 112.25 | 1
2033/34 | 353.75 | 112.25 | 1
2033/34 | 354.25 | 112.25 | 1
2033/34 | 355.75 | 112.25 | 1
2033/34 | 356.25 | 112.25 | 1
2033/34 | 357.25 | 112.25 | 1
2033/34 | 358.25 | 112.25 | 1
2033/34 | 358.75 | 112.25 | 2
2033/34 | 359.25 | 112.25 | 2
2033/34 | 359.75 | 112.25 | 1
2033/34 | 361.25 | 112.25 | 1
2033/34 | 363.25 | 112.25 | 2
2033/34 | 363.75 | 112.25 | 1
2033/34 | 364.75 | 112.25 | 1
2033/34 | 365.25 | 112.25 | 1
2033/34 | 365.75 | 112.25 | 1
2033/34 | 366.25 | 112.25 | 2
2033/34 | 367.25 | 112.25 | 2
2033/34 | 367.75 | 112.25 | 1
2033/34 | 368.25 | 112.25 | 2
2033/34 | 369.75 | 112.25 | 1
2033/34 | 370.25 | 112.25 | 2
2033/34 | 370.75 | 112.25 | 1
2033/34 | 371.25 | 112.25 | 1
2033/34 | 371.75 | 112.25 | 1
2033/34 | 372.75 | 112.25 | 4
2033/34 | 373.25 | 112.25 | 2
2033/34 | 374.25 | 112.25 | 2
2033/34 | 374.75 | 112.25 | 1
2033/34 | 375.25 | 112.25 | 1
2033/34 | 377.25 | 112.25 | 1
2033/34 | 378.75 | 112.25 | 2
2033/34 | 379.25 | 112.25 | 1
2033/34 | 380.75 | 112.25 | 2
2033/34 | 381.25 | 112.25 | 2
2033/34 | 383.75 | 112.25 | 1
2033/34 | 384.25 | 112.25 | 1
2033/34 | 384.75 | 112.25 | 2
2033/34 | 385.75 | 112.25 | 2
2033/34 | 386.25 | 112.25 | 2
2033/34 | 386.75 | 112.25 | 2
2033/34 | 387.25 | 112.25 | 3
2033/34 | 387.75 | 112.25 | 1
2033/34 | 391.25 | 112.25 | 2
2033/34 | 393.25 | 112.25 | 2
2033/34 | 394.25 | 112.25 | 1
2033/34 | 394.75 | 112.25 | 1
2033/34 | 395.25 | 112.25 | 2
2033/34 | 395.75 | 112.25 | 1
2033/34 | 396.25 | 112.25 | 1
2033/34 | 396.75 | 112.25 | 1
2033/34 | 397.25 | 112.25 | 1
2033/34 | 397.75 | 112.25 | 1
2033/34 | 398.25 | 112.25 | 3
2033/34 | 398.75 | 112.25 | 1
2033/34 | 399.75 | 112.25 | 1
2033/34 | 400.25 | 112.25 | 1
2033/34 | 400.75 | 112.25 | 3
2033/34 | 401.25 | 112.25 | 1
2033/34 | 401.75 | 112.25 | 4
2033/34 | 402.25 | 112.25 | 3
2033/34 | 402.75 | 112.25 | 2
2033/34 | 403.25 | 112.25 | 3
2033/34 | 403.75 | 112.25 | 3
2033/34 | 404.25 | 112.25 | 1
2033/34 | 404.75 | 112.25 | 1
2033/34 | 405.25 | 112.25 | 2
2033/34 | 405.75 | 112.25 | 3
2033/34 | 407.25 | 112.25 | 1
2033/34 | 407.75 | 112.25 | 1
2033/34 | 408.75 | 112.25 | 1
2033/34 | 410.75 | 112.25 | 3
2033/34 | 411.25 | 112.25 | 1
2033/34 | 412.75 | 112.25 | 1
2033/34 | 414.75 | 112.25 | 1
2033/34 | 415.25 | 112.25 | 1
2033/34 | 415.75 | 112.25 | 1
2033/34 | 416.25 | 112.25 | 2
2033/34 | 417.75 | 112.25 | 2
2033/34 | 418.25 | 112.25 | 1
2033/34 | 418.75 | 112.25 | 3
2033/34 | 422.25 | 112.25 | 1
2033/34 | 422.75 | 112.25 | 1
2033/34 | 423.25 | 112.25 | 1
2033/34 | 424.75 | 112.25 | 1
2033/34 | 425.25 | 112.25 | 1
2033/34 | 425.75 | 112.25 | 2
2033/34 | 426.25 | 112.25 | 1
2033/34 | 426.75 | 112.25 | 1
2033/34 | 428.75 | 112.25 | 1
2033/34 | 429.25 | 112.25 | 1
2033/34 | 429.75 | 112.25 | 3
2033/34 | 430.25 | 112.25 | 2
2033/34 | 430.75 | 112.25 | 2
2033/34 | 431.25 | 112.25 | 1
2033/34 | 431.75 | 112.25 | 2
2033/34 | 432.25 | 112.25 | 1
2033/34 | 432.75 | 112.25 | 1
2033/34 | 433.25 | 112.25 | 1
2033/34 | 434.75 | 112.25 | 1
2033/34 | 435.25 | 112.25 | 1
2033/34 | 435.75 | 112.25 | 1
2033/34 | 436.25 | 112.25 | 3
2033/34 | 438.75 | 112.25 | 1
2033/34 | 440.25 | 112.25 | 3
2033/34 | 441.25 | 112.25 | 2
2033/34 | 442.75 | 112.25 | 1
2033/34 | 443.25 | 112.25 | 1
2033/34 | 444.75 | 112.25 | 2
2033/34 | 445.75 | 112.25 | 1
2033/34 | 446.25 | 112.25 | 1
2033/34 | 446.75 | 112.25 | 1
2033/34 | 448.25 | 112.25 | 1
2033/34 | 448.75 | 112.25 | 1
2033/34 | 454.25 | 112.25 | 1
2033/34 | 456.25 | 112.25 | 2
2033/34 | 459.75 | 112.25 | 1
2033/34 | 460.25 | 112.25 | 1
2033/34 | 463.25 | 112.25 | 2
2033/34 | 484.25 | 112.25 | 1
2033/34 | 491.75 | 112.25 | 1
2033/34 | 501.25 | 112.25 | 1
2033/34 | 281.75 | 112.75 | 1
2033/34 | 291.25 | 112.75 | 1
2033/34 | 297.25 | 112.75 | 1
2033/34 | 298.75 | 112.75 | 1
2033/34 | 301.75 | 112.75 | 1
2033/34 | 305.75 | 112.75 | 1
2033/34 | 313.25 | 112.75 | 1
2033/34 | 317.75 | 112.75 | 1
2033/34 | 318.25 | 112.75 | 1
2033/34 | 320.75 | 112.75 | 1
2033/34 | 323.25 | 112.75 | 1
2033/34 | 324.75 | 112.75 | 2
2033/34 | 335.25 | 112.75 | 1
2033/34 | 336.25 | 112.75 | 1
2033/34 | 342.75 | 112.75 | 1
2033/34 | 344.25 | 112.75 | 1
2033/34 | 347.25 | 112.75 | 1
2033/34 | 347.75 | 112.75 | 1
2033/34 | 349.75 | 112.75 | 1
2033/34 | 350.75 | 112.75 | 1
2033/34 | 351.75 | 112.75 | 1
2033/34 | 354.75 | 112.75 | 1
2033/34 | 355.25 | 112.75 | 1
2033/34 | 355.75 | 112.75 | 1
2033/34 | 356.25 | 112.75 | 1
2033/34 | 360.25 | 112.75 | 1
2033/34 | 361.75 | 112.75 | 1
2033/34 | 362.75 | 112.75 | 3
2033/34 | 363.75 | 112.75 | 1
2033/34 | 365.25 | 112.75 | 2
2033/34 | 365.75 | 112.75 | 1
2033/34 | 366.25 | 112.75 | 1
2033/34 | 367.25 | 112.75 | 1
2033/34 | 367.75 | 112.75 | 2
2033/34 | 368.25 | 112.75 | 1
2033/34 | 369.25 | 112.75 | 1
2033/34 | 370.75 | 112.75 | 2
2033/34 | 371.25 | 112.75 | 1
2033/34 | 372.75 | 112.75 | 2
2033/34 | 373.25 | 112.75 | 1
2033/34 | 373.75 | 112.75 | 1
2033/34 | 376.25 | 112.75 | 2
2033/34 | 376.75 | 112.75 | 3
2033/34 | 377.75 | 112.75 | 1
2033/34 | 379.25 | 112.75 | 2
2033/34 | 379.75 | 112.75 | 1
2033/34 | 380.25 | 112.75 | 1
2033/34 | 380.75 | 112.75 | 1
2033/34 | 381.25 | 112.75 | 2
2033/34 | 381.75 | 112.75 | 1
2033/34 | 382.75 | 112.75 | 1
2033/34 | 384.25 | 112.75 | 1
2033/34 | 384.75 | 112.75 | 1
2033/34 | 385.25 | 112.75 | 2
2033/34 | 386.25 | 112.75 | 1
2033/34 | 388.25 | 112.75 | 2
2033/34 | 389.25 | 112.75 | 1
2033/34 | 389.75 | 112.75 | 2
2033/34 | 390.75 | 112.75 | 1
2033/34 | 391.25 | 112.75 | 1
2033/34 | 391.75 | 112.75 | 2
2033/34 | 392.75 | 112.75 | 2
2033/34 | 393.25 | 112.75 | 1
2033/34 | 393.75 | 112.75 | 1
2033/34 | 394.75 | 112.75 | 1
2033/34 | 395.25 | 112.75 | 2
2033/34 | 395.75 | 112.75 | 3
2033/34 | 396.25 | 112.75 | 1
2033/34 | 396.75 | 112.75 | 2
2033/34 | 397.25 | 112.75 | 1
2033/34 | 398.25 | 112.75 | 1
2033/34 | 399.25 | 112.75 | 1
2033/34 | 400.75 | 112.75 | 1
2033/34 | 401.25 | 112.75 | 1
2033/34 | 401.75 | 112.75 | 3
2033/34 | 402.75 | 112.75 | 3
2033/34 | 403.25 | 112.75 | 1
2033/34 | 403.75 | 112.75 | 2
2033/34 | 404.25 | 112.75 | 1
2033/34 | 405.75 | 112.75 | 2
2033/34 | 406.25 | 112.75 | 2
2033/34 | 407.25 | 112.75 | 5
2033/34 | 409.25 | 112.75 | 3
2033/34 | 410.25 | 112.75 | 1
2033/34 | 411.25 | 112.75 | 2
2033/34 | 411.75 | 112.75 | 3
2033/34 | 412.75 | 112.75 | 1
2033/34 | 414.25 | 112.75 | 2
2033/34 | 415.25 | 112.75 | 3
2033/34 | 416.75 | 112.75 | 2
2033/34 | 417.25 | 112.75 | 1
2033/34 | 418.25 | 112.75 | 2
2033/34 | 418.75 | 112.75 | 3
2033/34 | 419.75 | 112.75 | 2
2033/34 | 420.25 | 112.75 | 1
2033/34 | 421.75 | 112.75 | 2
2033/34 | 422.25 | 112.75 | 2
2033/34 | 423.25 | 112.75 | 3
2033/34 | 423.75 | 112.75 | 1
2033/34 | 424.25 | 112.75 | 1
2033/34 | 425.25 | 112.75 | 1
2033/34 | 425.75 | 112.75 | 1
2033/34 | 426.75 | 112.75 | 2
2033/34 | 427.25 | 112.75 | 1
2033/34 | 427.75 | 112.75 | 1
2033/34 | 429.75 | 112.75 | 1
2033/34 | 431.25 | 112.75 | 1
2033/34 | 431.75 | 112.75 | 3
2033/34 | 432.25 | 112.75 | 3
2033/34 | 433.25 | 112.75 | 1
2033/34 | 434.25 | 112.75 | 1
2033/34 | 434.75 | 112.75 | 1
2033/34 | 436.25 | 112.75 | 1
2033/34 | 437.75 | 112.75 | 1
2033/34 | 439.75 | 112.75 | 3
2033/34 | 440.25 | 112.75 | 1
2033/34 | 440.75 | 112.75 | 3
2033/34 | 441.25 | 112.75 | 2
2033/34 | 442.25 | 112.75 | 1
2033/34 | 444.25 | 112.75 | 1
2033/34 | 448.25 | 112.75 | 1
2033/34 | 451.75 | 112.75 | 1
2033/34 | 454.25 | 112.75 | 1
2033/34 | 456.25 | 112.75 | 1
2033/34 | 457.75 | 112.75 | 1
2033/34 | 458.25 | 112.75 | 1
2033/34 | 458.75 | 112.75 | 1
2033/34 | 461.25 | 112.75 | 2
2033/34 | 463.25 | 112.75 | 1
2033/34 | 464.25 | 112.75 | 1
2033/34 | 472.25 | 112.75 | 1
2033/34 | 474.25 | 112.75 | 1
2033/34 | 475.75 | 112.75 | 3
2033/34 | 486.25 | 112.75 | 1
2033/34 | 497.25 | 112.75 | 1
2033/34 | 504.75 | 112.75 | 1
2033/34 | 505.25 | 112.75 | 1
2033/34 | 239.25 | 113.25 | 1
2033/34 | 283.25 | 113.25 | 1
2033/34 | 290.25 | 113.25 | 1
2033/34 | 294.75 | 113.25 | 1
2033/34 | 303.75 | 113.25 | 1
2033/34 | 310.25 | 113.25 | 1
2033/34 | 316.75 | 113.25 | 1
2033/34 | 319.25 | 113.25 | 1
2033/34 | 331.25 | 113.25 | 1
2033/34 | 336.25 | 113.25 | 1
2033/34 | 336.75 | 113.25 | 2
2033/34 | 338.25 | 113.25 | 1
2033/34 | 339.75 | 113.25 | 1
2033/34 | 343.25 | 113.25 | 1
2033/34 | 345.25 | 113.25 | 1
2033/34 | 347.75 | 113.25 | 1
2033/34 | 348.75 | 113.25 | 1
2033/34 | 351.25 | 113.25 | 1
2033/34 | 351.75 | 113.25 | 1
2033/34 | 353.25 | 113.25 | 1
2033/34 | 353.75 | 113.25 | 1
2033/34 | 354.75 | 113.25 | 2
2033/34 | 357.75 | 113.25 | 1
2033/34 | 358.75 | 113.25 | 2
2033/34 | 359.75 | 113.25 | 1
2033/34 | 360.25 | 113.25 | 1
2033/34 | 361.25 | 113.25 | 1
2033/34 | 361.75 | 113.25 | 1
2033/34 | 362.25 | 113.25 | 2
2033/34 | 362.75 | 113.25 | 1
2033/34 | 363.75 | 113.25 | 1
2033/34 | 364.25 | 113.25 | 1
2033/34 | 367.75 | 113.25 | 2
2033/34 | 368.75 | 113.25 | 1
2033/34 | 370.25 | 113.25 | 1
2033/34 | 370.75 | 113.25 | 1
2033/34 | 371.75 | 113.25 | 1
2033/34 | 372.25 | 113.25 | 1
2033/34 | 373.75 | 113.25 | 1
2033/34 | 376.25 | 113.25 | 2
2033/34 | 376.75 | 113.25 | 1
2033/34 | 377.25 | 113.25 | 1
2033/34 | 377.75 | 113.25 | 2
2033/34 | 378.25 | 113.25 | 1
2033/34 | 378.75 | 113.25 | 1
2033/34 | 380.25 | 113.25 | 1
2033/34 | 380.75 | 113.25 | 2
2033/34 | 382.25 | 113.25 | 1
2033/34 | 382.75 | 113.25 | 4
2033/34 | 383.75 | 113.25 | 1
2033/34 | 385.25 | 113.25 | 1
2033/34 | 386.25 | 113.25 | 3
2033/34 | 386.75 | 113.25 | 1
2033/34 | 387.25 | 113.25 | 1
2033/34 | 388.25 | 113.25 | 1
2033/34 | 388.75 | 113.25 | 1
2033/34 | 389.75 | 113.25 | 1
2033/34 | 391.25 | 113.25 | 2
2033/34 | 391.75 | 113.25 | 1
2033/34 | 393.75 | 113.25 | 1
2033/34 | 394.25 | 113.25 | 1
2033/34 | 395.25 | 113.25 | 1
2033/34 | 395.75 | 113.25 | 2
2033/34 | 396.25 | 113.25 | 1
2033/34 | 398.75 | 113.25 | 1
2033/34 | 400.25 | 113.25 | 2
2033/34 | 400.75 | 113.25 | 2
2033/34 | 402.75 | 113.25 | 1
2033/34 | 404.25 | 113.25 | 1
2033/34 | 405.25 | 113.25 | 1
2033/34 | 406.25 | 113.25 | 3
2033/34 | 406.75 | 113.25 | 2
2033/34 | 407.25 | 113.25 | 3
2033/34 | 408.25 | 113.25 | 4
2033/34 | 408.75 | 113.25 | 2
2033/34 | 409.25 | 113.25 | 1
2033/34 | 409.75 | 113.25 | 2
2033/34 | 410.75 | 113.25 | 2
2033/34 | 411.25 | 113.25 | 1
2033/34 | 411.75 | 113.25 | 1
2033/34 | 412.25 | 113.25 | 2
2033/34 | 413.75 | 113.25 | 1
2033/34 | 416.25 | 113.25 | 2
2033/34 | 417.25 | 113.25 | 3
2033/34 | 417.75 | 113.25 | 1
2033/34 | 418.25 | 113.25 | 4
2033/34 | 418.75 | 113.25 | 1
2033/34 | 419.75 | 113.25 | 3
2033/34 | 420.25 | 113.25 | 3
2033/34 | 422.25 | 113.25 | 1
2033/34 | 423.25 | 113.25 | 1
2033/34 | 423.75 | 113.25 | 1
2033/34 | 424.25 | 113.25 | 1
2033/34 | 425.25 | 113.25 | 1
2033/34 | 425.75 | 113.25 | 1
2033/34 | 427.25 | 113.25 | 2
2033/34 | 427.75 | 113.25 | 3
2033/34 | 428.25 | 113.25 | 1
2033/34 | 429.75 | 113.25 | 1
2033/34 | 430.75 | 113.25 | 1
2033/34 | 431.25 | 113.25 | 1
2033/34 | 434.25 | 113.25 | 1
2033/34 | 434.75 | 113.25 | 1
2033/34 | 435.75 | 113.25 | 1
2033/34 | 436.25 | 113.25 | 1
2033/34 | 437.75 | 113.25 | 2
2033/34 | 439.25 | 113.25 | 1
2033/34 | 441.25 | 113.25 | 1
2033/34 | 442.75 | 113.25 | 1
2033/34 | 443.25 | 113.25 | 1
2033/34 | 443.75 | 113.25 | 1
2033/34 | 444.25 | 113.25 | 2
2033/34 | 446.25 | 113.25 | 2
2033/34 | 447.75 | 113.25 | 1
2033/34 | 448.75 | 113.25 | 2
2033/34 | 450.25 | 113.25 | 2
2033/34 | 450.75 | 113.25 | 1
2033/34 | 451.75 | 113.25 | 2
2033/34 | 452.75 | 113.25 | 1
2033/34 | 456.75 | 113.25 | 1
2033/34 | 457.25 | 113.25 | 1
2033/34 | 457.75 | 113.25 | 1
2033/34 | 458.25 | 113.25 | 1
2033/34 | 458.75 | 113.25 | 1
2033/34 | 460.25 | 113.25 | 1
2033/34 | 468.75 | 113.25 | 1
2033/34 | 476.75 | 113.25 | 1
2033/34 | 478.25 | 113.25 | 1
2033/34 | 483.25 | 113.25 | 1
2033/34 | 488.25 | 113.25 | 1
2033/34 | 495.25 | 113.25 | 1
2033/34 | 517.75 | 113.25 | 1
2033/34 | 536.25 | 113.25 | 1
2033/34 | 286.25 | 113.75 | 1
2033/34 | 293.25 | 113.75 | 1
2033/34 | 301.25 | 113.75 | 1
2033/34 | 311.25 | 113.75 | 1
2033/34 | 318.75 | 113.75 | 1
2033/34 | 320.75 | 113.75 | 1
2033/34 | 325.25 | 113.75 | 1
2033/34 | 327.25 | 113.75 | 1
2033/34 | 330.25 | 113.75 | 1
2033/34 | 334.75 | 113.75 | 1
2033/34 | 337.25 | 113.75 | 1
2033/34 | 338.75 | 113.75 | 1
2033/34 | 339.75 | 113.75 | 1
2033/34 | 344.25 | 113.75 | 1
2033/34 | 345.25 | 113.75 | 1
2033/34 | 346.25 | 113.75 | 1
2033/34 | 347.75 | 113.75 | 1
2033/34 | 350.25 | 113.75 | 1
2033/34 | 352.25 | 113.75 | 1
2033/34 | 353.25 | 113.75 | 1
2033/34 | 354.25 | 113.75 | 2
2033/34 | 355.75 | 113.75 | 1
2033/34 | 357.25 | 113.75 | 1
2033/34 | 358.25 | 113.75 | 2
2033/34 | 359.25 | 113.75 | 1
2033/34 | 359.75 | 113.75 | 1
2033/34 | 360.75 | 113.75 | 1
2033/34 | 363.75 | 113.75 | 1
2033/34 | 364.25 | 113.75 | 1
2033/34 | 366.75 | 113.75 | 2
2033/34 | 368.75 | 113.75 | 2
2033/34 | 373.25 | 113.75 | 1
2033/34 | 373.75 | 113.75 | 1
2033/34 | 375.25 | 113.75 | 1
2033/34 | 377.25 | 113.75 | 2
2033/34 | 377.75 | 113.75 | 1
2033/34 | 380.25 | 113.75 | 1
2033/34 | 381.25 | 113.75 | 1
2033/34 | 382.25 | 113.75 | 2
2033/34 | 382.75 | 113.75 | 1
2033/34 | 383.25 | 113.75 | 1
2033/34 | 383.75 | 113.75 | 1
2033/34 | 384.75 | 113.75 | 1
2033/34 | 385.25 | 113.75 | 1
2033/34 | 385.75 | 113.75 | 2
2033/34 | 386.25 | 113.75 | 2
2033/34 | 386.75 | 113.75 | 1
2033/34 | 387.25 | 113.75 | 1
2033/34 | 387.75 | 113.75 | 3
2033/34 | 388.25 | 113.75 | 2
2033/34 | 388.75 | 113.75 | 1
2033/34 | 389.75 | 113.75 | 1
2033/34 | 391.25 | 113.75 | 4
2033/34 | 392.75 | 113.75 | 1
2033/34 | 393.75 | 113.75 | 1
2033/34 | 394.75 | 113.75 | 2
2033/34 | 395.25 | 113.75 | 2
2033/34 | 396.25 | 113.75 | 1
2033/34 | 397.25 | 113.75 | 2
2033/34 | 397.75 | 113.75 | 1
2033/34 | 398.25 | 113.75 | 1
2033/34 | 398.75 | 113.75 | 1
2033/34 | 399.25 | 113.75 | 4
2033/34 | 400.25 | 113.75 | 1
2033/34 | 400.75 | 113.75 | 3
2033/34 | 401.75 | 113.75 | 3
2033/34 | 402.25 | 113.75 | 2
2033/34 | 402.75 | 113.75 | 2
2033/34 | 403.75 | 113.75 | 1
2033/34 | 404.75 | 113.75 | 1
2033/34 | 405.75 | 113.75 | 1
2033/34 | 407.25 | 113.75 | 1
2033/34 | 407.75 | 113.75 | 1
2033/34 | 408.25 | 113.75 | 2
2033/34 | 409.25 | 113.75 | 1
2033/34 | 409.75 | 113.75 | 1
2033/34 | 410.25 | 113.75 | 1
2033/34 | 411.25 | 113.75 | 1
2033/34 | 411.75 | 113.75 | 2
2033/34 | 412.25 | 113.75 | 1
2033/34 | 412.75 | 113.75 | 1
2033/34 | 413.25 | 113.75 | 2
2033/34 | 413.75 | 113.75 | 1
2033/34 | 414.75 | 113.75 | 1
2033/34 | 415.75 | 113.75 | 2
2033/34 | 416.25 | 113.75 | 1
2033/34 | 417.25 | 113.75 | 2
2033/34 | 417.75 | 113.75 | 1
2033/34 | 418.25 | 113.75 | 3
2033/34 | 418.75 | 113.75 | 1
2033/34 | 419.75 | 113.75 | 1
2033/34 | 420.75 | 113.75 | 3
2033/34 | 421.25 | 113.75 | 1
2033/34 | 422.25 | 113.75 | 4
2033/34 | 422.75 | 113.75 | 2
2033/34 | 423.25 | 113.75 | 2
2033/34 | 424.25 | 113.75 | 1
2033/34 | 424.75 | 113.75 | 2
2033/34 | 427.25 | 113.75 | 1
2033/34 | 427.75 | 113.75 | 1
2033/34 | 428.25 | 113.75 | 1
2033/34 | 428.75 | 113.75 | 1
2033/34 | 429.25 | 113.75 | 1
2033/34 | 430.75 | 113.75 | 2
2033/34 | 431.75 | 113.75 | 2
2033/34 | 432.25 | 113.75 | 2
2033/34 | 433.25 | 113.75 | 1
2033/34 | 434.25 | 113.75 | 2
2033/34 | 437.75 | 113.75 | 1
2033/34 | 438.25 | 113.75 | 3
2033/34 | 439.25 | 113.75 | 1
2033/34 | 439.75 | 113.75 | 1
2033/34 | 441.25 | 113.75 | 1
2033/34 | 441.75 | 113.75 | 1
2033/34 | 442.25 | 113.75 | 1
2033/34 | 442.75 | 113.75 | 1
2033/34 | 443.25 | 113.75 | 1
2033/34 | 444.75 | 113.75 | 1
2033/34 | 445.25 | 113.75 | 1
2033/34 | 445.75 | 113.75 | 2
2033/34 | 449.25 | 113.75 | 1
2033/34 | 449.75 | 113.75 | 3
2033/34 | 450.75 | 113.75 | 1
2033/34 | 452.25 | 113.75 | 2
2033/34 | 452.75 | 113.75 | 1
2033/34 | 454.75 | 113.75 | 1
2033/34 | 463.25 | 113.75 | 1
2033/34 | 464.25 | 113.75 | 1
2033/34 | 464.75 | 113.75 | 1
2033/34 | 466.75 | 113.75 | 1
2033/34 | 467.25 | 113.75 | 1
2033/34 | 469.25 | 113.75 | 1
2033/34 | 470.25 | 113.75 | 1
2033/34 | 470.75 | 113.75 | 1
2033/34 | 472.25 | 113.75 | 1
2033/34 | 476.75 | 113.75 | 1
2033/34 | 478.25 | 113.75 | 1
2033/34 | 478.75 | 113.75 | 1
2033/34 | 508.25 | 113.75 | 1
2033/34 | 281.75 | 114.25 | 1
2033/34 | 285.75 | 114.25 | 1
2033/34 | 306.25 | 114.25 | 1
2033/34 | 343.25 | 114.25 | 1
2033/34 | 348.75 | 114.25 | 1
2033/34 | 350.25 | 114.25 | 1
2033/34 | 351.75 | 114.25 | 1
2033/34 | 354.75 | 114.25 | 1
2033/34 | 355.25 | 114.25 | 2
2033/34 | 364.25 | 114.25 | 1
2033/34 | 366.25 | 114.25 | 1
2033/34 | 367.75 | 114.25 | 1
2033/34 | 370.25 | 114.25 | 1
2033/34 | 371.75 | 114.25 | 2
2033/34 | 374.25 | 114.25 | 1
2033/34 | 374.75 | 114.25 | 1
2033/34 | 375.75 | 114.25 | 1
2033/34 | 377.75 | 114.25 | 2
2033/34 | 378.25 | 114.25 | 1
2033/34 | 380.25 | 114.25 | 1
2033/34 | 380.75 | 114.25 | 1
2033/34 | 381.75 | 114.25 | 1
2033/34 | 382.25 | 114.25 | 1
2033/34 | 382.75 | 114.25 | 2
2033/34 | 384.75 | 114.25 | 2
2033/34 | 386.25 | 114.25 | 1
2033/34 | 387.75 | 114.25 | 1
2033/34 | 388.75 | 114.25 | 1
2033/34 | 389.25 | 114.25 | 1
2033/34 | 389.75 | 114.25 | 1
2033/34 | 390.25 | 114.25 | 1
2033/34 | 390.75 | 114.25 | 1
2033/34 | 391.25 | 114.25 | 2
2033/34 | 391.75 | 114.25 | 1
2033/34 | 392.25 | 114.25 | 1
2033/34 | 393.75 | 114.25 | 1
2033/34 | 394.75 | 114.25 | 1
2033/34 | 395.75 | 114.25 | 1
2033/34 | 396.25 | 114.25 | 1
2033/34 | 396.75 | 114.25 | 2
2033/34 | 397.25 | 114.25 | 1
2033/34 | 398.25 | 114.25 | 2
2033/34 | 398.75 | 114.25 | 1
2033/34 | 399.25 | 114.25 | 3
2033/34 | 399.75 | 114.25 | 1
2033/34 | 400.25 | 114.25 | 2
2033/34 | 401.25 | 114.25 | 1
2033/34 | 401.75 | 114.25 | 1
2033/34 | 402.75 | 114.25 | 1
2033/34 | 403.25 | 114.25 | 1
2033/34 | 404.25 | 114.25 | 3
2033/34 | 404.75 | 114.25 | 1
2033/34 | 405.25 | 114.25 | 2
2033/34 | 406.25 | 114.25 | 1
2033/34 | 406.75 | 114.25 | 1
2033/34 | 407.75 | 114.25 | 1
2033/34 | 408.25 | 114.25 | 2
2033/34 | 409.75 | 114.25 | 2
2033/34 | 410.25 | 114.25 | 1
2033/34 | 411.75 | 114.25 | 2
2033/34 | 414.25 | 114.25 | 3
2033/34 | 414.75 | 114.25 | 3
2033/34 | 415.25 | 114.25 | 1
2033/34 | 416.25 | 114.25 | 1
2033/34 | 417.75 | 114.25 | 1
2033/34 | 418.25 | 114.25 | 2
2033/34 | 419.25 | 114.25 | 1
2033/34 | 419.75 | 114.25 | 1
2033/34 | 420.25 | 114.25 | 4
2033/34 | 421.25 | 114.25 | 3
2033/34 | 421.75 | 114.25 | 1
2033/34 | 422.75 | 114.25 | 2
2033/34 | 423.25 | 114.25 | 1
2033/34 | 423.75 | 114.25 | 1
2033/34 | 425.25 | 114.25 | 1
2033/34 | 425.75 | 114.25 | 1
2033/34 | 433.25 | 114.25 | 1
2033/34 | 433.75 | 114.25 | 1
2033/34 | 437.25 | 114.25 | 5
2033/34 | 437.75 | 114.25 | 1
2033/34 | 441.25 | 114.25 | 2
2033/34 | 442.25 | 114.25 | 1
2033/34 | 444.25 | 114.25 | 1
2033/34 | 445.25 | 114.25 | 2
2033/34 | 445.75 | 114.25 | 1
2033/34 | 446.75 | 114.25 | 2
2033/34 | 447.25 | 114.25 | 2
2033/34 | 449.25 | 114.25 | 1
2033/34 | 450.75 | 114.25 | 1
2033/34 | 451.75 | 114.25 | 1
2033/34 | 453.25 | 114.25 | 1
2033/34 | 453.75 | 114.25 | 2
2033/34 | 454.25 | 114.25 | 1
2033/34 | 454.75 | 114.25 | 1
2033/34 | 456.75 | 114.25 | 1
2033/34 | 460.75 | 114.25 | 1
2033/34 | 461.75 | 114.25 | 1
2033/34 | 463.25 | 114.25 | 2
2033/34 | 464.25 | 114.25 | 1
2033/34 | 466.25 | 114.25 | 1
2033/34 | 469.75 | 114.25 | 1
2033/34 | 470.25 | 114.25 | 1
2033/34 | 471.25 | 114.25 | 1
2033/34 | 474.25 | 114.25 | 1
2033/34 | 479.25 | 114.25 | 1
2033/34 | 479.75 | 114.25 | 1
2033/34 | 484.75 | 114.25 | 1
2033/34 | 504.75 | 114.25 | 1
2033/34 | 505.75 | 114.25 | 1
2033/34 | 327.25 | 114.75 | 1
2033/34 | 339.25 | 114.75 | 1
2033/34 | 342.75 | 114.75 | 1
2033/34 | 347.25 | 114.75 | 1
2033/34 | 347.75 | 114.75 | 1
2033/34 | 348.25 | 114.75 | 1
2033/34 | 352.75 | 114.75 | 1
2033/34 | 355.25 | 114.75 | 1
2033/34 | 356.25 | 114.75 | 1
2033/34 | 357.25 | 114.75 | 1
2033/34 | 357.75 | 114.75 | 1
2033/34 | 359.75 | 114.75 | 1
2033/34 | 362.75 | 114.75 | 2
2033/34 | 363.25 | 114.75 | 1
2033/34 | 364.75 | 114.75 | 1
2033/34 | 371.25 | 114.75 | 1
2033/34 | 372.75 | 114.75 | 2
2033/34 | 373.25 | 114.75 | 1
2033/34 | 375.75 | 114.75 | 1
2033/34 | 376.25 | 114.75 | 3
2033/34 | 376.75 | 114.75 | 1
2033/34 | 377.25 | 114.75 | 1
2033/34 | 377.75 | 114.75 | 1
2033/34 | 378.25 | 114.75 | 1
2033/34 | 380.25 | 114.75 | 1
2033/34 | 380.75 | 114.75 | 1
2033/34 | 382.25 | 114.75 | 2
2033/34 | 382.75 | 114.75 | 1
2033/34 | 384.75 | 114.75 | 1
2033/34 | 385.25 | 114.75 | 1
2033/34 | 386.75 | 114.75 | 1
2033/34 | 387.25 | 114.75 | 1
2033/34 | 388.25 | 114.75 | 5
2033/34 | 388.75 | 114.75 | 2
2033/34 | 389.25 | 114.75 | 2
2033/34 | 389.75 | 114.75 | 2
2033/34 | 390.25 | 114.75 | 3
2033/34 | 391.25 | 114.75 | 2
2033/34 | 392.25 | 114.75 | 2
2033/34 | 393.25 | 114.75 | 2
2033/34 | 393.75 | 114.75 | 1
2033/34 | 394.25 | 114.75 | 2
2033/34 | 395.75 | 114.75 | 2
2033/34 | 396.75 | 114.75 | 1
2033/34 | 397.25 | 114.75 | 1
2033/34 | 398.75 | 114.75 | 2
2033/34 | 399.25 | 114.75 | 3
2033/34 | 399.75 | 114.75 | 4
2033/34 | 400.75 | 114.75 | 1
2033/34 | 401.25 | 114.75 | 1
2033/34 | 401.75 | 114.75 | 1
2033/34 | 402.75 | 114.75 | 3
2033/34 | 403.25 | 114.75 | 2
2033/34 | 403.75 | 114.75 | 2
2033/34 | 404.25 | 114.75 | 2
2033/34 | 405.25 | 114.75 | 1
2033/34 | 405.75 | 114.75 | 3
2033/34 | 406.25 | 114.75 | 3
2033/34 | 406.75 | 114.75 | 3
2033/34 | 407.25 | 114.75 | 1
2033/34 | 407.75 | 114.75 | 4
2033/34 | 408.25 | 114.75 | 2
2033/34 | 408.75 | 114.75 | 1
2033/34 | 409.75 | 114.75 | 1
2033/34 | 410.25 | 114.75 | 1
2033/34 | 410.75 | 114.75 | 1
2033/34 | 411.25 | 114.75 | 1
2033/34 | 411.75 | 114.75 | 3
2033/34 | 413.25 | 114.75 | 3
2033/34 | 414.25 | 114.75 | 1
2033/34 | 414.75 | 114.75 | 2
2033/34 | 415.25 | 114.75 | 2
2033/34 | 415.75 | 114.75 | 2
2033/34 | 416.25 | 114.75 | 2
2033/34 | 417.25 | 114.75 | 3
2033/34 | 418.25 | 114.75 | 3
2033/34 | 419.25 | 114.75 | 3
2033/34 | 419.75 | 114.75 | 5
2033/34 | 420.25 | 114.75 | 2
2033/34 | 420.75 | 114.75 | 3
2033/34 | 421.25 | 114.75 | 1
2033/34 | 421.75 | 114.75 | 1
2033/34 | 422.25 | 114.75 | 4
2033/34 | 422.75 | 114.75 | 1
2033/34 | 423.25 | 114.75 | 2
2033/34 | 423.75 | 114.75 | 1
2033/34 | 424.75 | 114.75 | 1
2033/34 | 425.25 | 114.75 | 1
2033/34 | 425.75 | 114.75 | 1
2033/34 | 426.25 | 114.75 | 1
2033/34 | 426.75 | 114.75 | 2
2033/34 | 427.25 | 114.75 | 3
2033/34 | 427.75 | 114.75 | 2
2033/34 | 428.25 | 114.75 | 2
2033/34 | 428.75 | 114.75 | 1
2033/34 | 429.25 | 114.75 | 5
2033/34 | 430.75 | 114.75 | 3
2033/34 | 431.25 | 114.75 | 1
2033/34 | 431.75 | 114.75 | 3
2033/34 | 432.25 | 114.75 | 2
2033/34 | 432.75 | 114.75 | 3
2033/34 | 433.25 | 114.75 | 2
2033/34 | 433.75 | 114.75 | 1
2033/34 | 434.25 | 114.75 | 1
2033/34 | 434.75 | 114.75 | 1
2033/34 | 435.25 | 114.75 | 2
2033/34 | 435.75 | 114.75 | 3
2033/34 | 437.25 | 114.75 | 1
2033/34 | 437.75 | 114.75 | 2
2033/34 | 438.25 | 114.75 | 2
2033/34 | 438.75 | 114.75 | 2
2033/34 | 439.25 | 114.75 | 1
2033/34 | 439.75 | 114.75 | 2
2033/34 | 441.25 | 114.75 | 1
2033/34 | 441.75 | 114.75 | 3
2033/34 | 442.25 | 114.75 | 2
2033/34 | 442.75 | 114.75 | 1
2033/34 | 443.75 | 114.75 | 2
2033/34 | 444.25 | 114.75 | 1
2033/34 | 444.75 | 114.75 | 2
2033/34 | 445.75 | 114.75 | 3
2033/34 | 446.75 | 114.75 | 2
2033/34 | 448.25 | 114.75 | 2
2033/34 | 448.75 | 114.75 | 2
2033/34 | 449.25 | 114.75 | 1
2033/34 | 449.75 | 114.75 | 5
2033/34 | 450.25 | 114.75 | 1
2033/34 | 450.75 | 114.75 | 1
2033/34 | 451.25 | 114.75 | 4
2033/34 | 452.25 | 114.75 | 1
2033/34 | 452.75 | 114.75 | 3
2033/34 | 453.25 | 114.75 | 4
2033/34 | 453.75 | 114.75 | 2
2033/34 | 454.25 | 114.75 | 1
2033/34 | 454.75 | 114.75 | 2
2033/34 | 455.25 | 114.75 | 3
2033/34 | 455.75 | 114.75 | 3
2033/34 | 456.25 | 114.75 | 1
2033/34 | 456.75 | 114.75 | 1
2033/34 | 457.75 | 114.75 | 2
2033/34 | 458.25 | 114.75 | 1
2033/34 | 458.75 | 114.75 | 1
2033/34 | 459.25 | 114.75 | 2
2033/34 | 459.75 | 114.75 | 2
2033/34 | 460.25 | 114.75 | 1
2033/34 | 461.25 | 114.75 | 2
2033/34 | 463.25 | 114.75 | 1
2033/34 | 463.75 | 114.75 | 1
2033/34 | 466.75 | 114.75 | 2
2033/34 | 467.25 | 114.75 | 3
2033/34 | 468.25 | 114.75 | 2
2033/34 | 468.75 | 114.75 | 1
2033/34 | 469.25 | 114.75 | 1
2033/34 | 469.75 | 114.75 | 1
2033/34 | 470.25 | 114.75 | 1
2033/34 | 471.25 | 114.75 | 1
2033/34 | 472.25 | 114.75 | 1
2033/34 | 473.25 | 114.75 | 1
2033/34 | 473.75 | 114.75 | 1
2033/34 | 474.25 | 114.75 | 1
2033/34 | 474.75 | 114.75 | 1
2033/34 | 476.25 | 114.75 | 1
2033/34 | 476.75 | 114.75 | 2
2033/34 | 477.75 | 114.75 | 2
2033/34 | 480.75 | 114.75 | 1
2033/34 | 482.25 | 114.75 | 3
2033/34 | 482.75 | 114.75 | 1
2033/34 | 483.25 | 114.75 | 2
2033/34 | 484.75 | 114.75 | 2
2033/34 | 485.25 | 114.75 | 1
2033/34 | 485.75 | 114.75 | 1
2033/34 | 489.75 | 114.75 | 1
2033/34 | 492.75 | 114.75 | 2
2033/34 | 494.75 | 114.75 | 1
2033/34 | 495.75 | 114.75 | 1
2033/34 | 496.25 | 114.75 | 1
2033/34 | 497.75 | 114.75 | 1
2033/34 | 501.75 | 114.75 | 1
2033/34 | 506.25 | 114.75 | 1
2033/34 | 508.25 | 114.75 | 1
2033/34 | 508.75 | 114.75 | 1
2033/34 | 521.75 | 114.75 | 1
2033/34 | 522.75 | 114.75 | 2
2033/34 | 525.75 | 114.75 | 1
2033/34 | 534.25 | 114.75 | 1
2033/34 | 543.25 | 114.75 | 1
2033/34 | 546.25 | 114.75 | 1
2033/34 | 571.75 | 114.75 | 1

## Figure A2.4
Scotland and the North Exit
Flow Frequency data |  |  |  | Capability Data points |  |  | Baseline points
GasYear | National Demand | Local Exit Flow | Freq | Line_Type | National Demand | 1 in 20 | Line_Type | National Demand | Baseline
2023/24 | 15.25 | 5.25 | 1 | Network Capability | 6.25 | 40.8087 | Baseline | 10 | 210.9323
2023/24 | 21.75 | 5.25 | 1 | Network Capability | 7.6741 | 42.2001 | Baseline | 600 | 210.9323
2023/24 | 23.25 | 5.25 | 1 | Network Capability | 9.0981 | 43.5929
2023/24 | 25.75 | 5.25 | 2 | Network Capability | 10.5222 | 44.9883
2023/24 | 28.25 | 5.25 | 3 | Network Capability | 11.9462 | 46.3878
2023/24 | 29.75 | 5.25 | 2 | Network Capability | 13.3703 | 47.7925
2023/24 | 30.25 | 5.25 | 1 | Network Capability | 14.7943 | 49.204
2023/24 | 30.75 | 5.25 | 1 | Network Capability | 16.2184 | 50.6234
2023/24 | 31.25 | 5.25 | 4 | Network Capability | 17.6424 | 52.0522
2023/24 | 31.75 | 5.25 | 2 | Network Capability | 19.0665 | 53.4916
2023/24 | 32.25 | 5.25 | 1 | Network Capability | 20.4905 | 54.943
2023/24 | 33.25 | 5.25 | 1 | Network Capability | 21.9146 | 56.4078
2023/24 | 33.75 | 5.25 | 1 | Network Capability | 23.3386 | 57.8873
2023/24 | 34.25 | 5.25 | 1 | Network Capability | 24.7627 | 59.3827
2023/24 | 35.25 | 5.25 | 1 | Network Capability | 26.1867 | 60.8955
2023/24 | 35.75 | 5.25 | 2 | Network Capability | 27.6108 | 62.427
2023/24 | 36.25 | 5.25 | 3 | Network Capability | 29.0348 | 63.9784
2023/24 | 36.75 | 5.25 | 2 | Network Capability | 30.4589 | 65.5512
2023/24 | 37.75 | 5.25 | 2 | Network Capability | 31.8829 | 67.1467
2023/24 | 38.25 | 5.25 | 2 | Network Capability | 33.307 | 68.7658
2023/24 | 39.25 | 5.25 | 1 | Network Capability | 34.731 | 70.4092
2023/24 | 39.75 | 5.25 | 2 | Network Capability | 36.1551 | 72.0774
2023/24 | 40.25 | 5.25 | 1 | Network Capability | 37.5791 | 73.771
2023/24 | 41.25 | 5.25 | 1 | Network Capability | 39.0032 | 75.4907
2023/24 | 41.75 | 5.25 | 1 | Network Capability | 40.4272 | 77.2369
2023/24 | 42.75 | 5.25 | 1 | Network Capability | 41.8513 | 79.0103
2023/24 | 43.25 | 5.25 | 1 | Network Capability | 43.2753 | 80.8114
2023/24 | 43.75 | 5.25 | 1 | Network Capability | 44.6994 | 82.6409
2023/24 | 44.25 | 5.25 | 1 | Network Capability | 46.1234 | 84.4992
2023/24 | 44.75 | 5.25 | 1 | Network Capability | 47.5475 | 86.3871
2023/24 | 45.25 | 5.25 | 1 | Network Capability | 48.9715 | 88.305
2023/24 | 45.75 | 5.25 | 3 | Network Capability | 50.3956 | 90.2536
2023/24 | 46.25 | 5.25 | 3 | Network Capability | 51.8196 | 92.2335
2023/24 | 46.75 | 5.25 | 3 | Network Capability | 53.2437 | 94.2451
2023/24 | 47.25 | 5.25 | 1 | Network Capability | 54.6677 | 96.2892
2023/24 | 48.75 | 5.25 | 1 | Network Capability | 56.0918 | 98.3663
2023/24 | 51.25 | 5.25 | 1 | Network Capability | 57.5158 | 100.4769
2023/24 | 52.25 | 5.25 | 2 | Network Capability | 58.9399 | 102.6217
2023/24 | 52.75 | 5.25 | 2 | Network Capability | 60.3639 | 104.8012
2023/24 | 53.75 | 5.25 | 1 | Network Capability | 61.788 | 107.016
2023/24 | 61.75 | 5.25 | 1 | Network Capability | 63.212 | 109.2667
2023/24 | 18.25 | 5.75 | 1 | Network Capability | 64.6361 | 111.5533
2023/24 | 18.75 | 5.75 | 1 | Network Capability | 66.0601 | 113.8752
2023/24 | 25.25 | 5.75 | 1 | Network Capability | 67.4842 | 116.2318
2023/24 | 27.25 | 5.75 | 1 | Network Capability | 68.9082 | 118.6226
2023/24 | 27.75 | 5.75 | 1 | Network Capability | 70.3323 | 121.047
2023/24 | 28.25 | 5.75 | 3 | Network Capability | 71.7563 | 123.5043
2023/24 | 28.75 | 5.75 | 1 | Network Capability | 73.1804 | 125.994
2023/24 | 29.25 | 5.75 | 1 | Network Capability | 74.6044 | 128.5156
2023/24 | 29.75 | 5.75 | 2 | Network Capability | 76.0285 | 131.0684
2023/24 | 30.25 | 5.75 | 1 | Network Capability | 77.4525 | 133.6519
2023/24 | 31.25 | 5.75 | 1 | Network Capability | 78.8766 | 136.2654
2023/24 | 31.75 | 5.75 | 2 | Network Capability | 80.3006 | 138.9085
2023/24 | 32.25 | 5.75 | 1 | Network Capability | 81.7247 | 141.5804
2023/24 | 32.75 | 5.75 | 2 | Network Capability | 83.1487 | 144.2807
2023/24 | 33.25 | 5.75 | 1 | Network Capability | 84.5728 | 147.0087
2023/24 | 33.75 | 5.75 | 2 | Network Capability | 85.9968 | 149.7639
2023/24 | 34.25 | 5.75 | 1 | Network Capability | 87.4209 | 152.5457
2023/24 | 34.75 | 5.75 | 2 | Network Capability | 88.8449 | 155.3535
2023/24 | 35.25 | 5.75 | 2 | Network Capability | 90.269 | 158.1867
2023/24 | 36.25 | 5.75 | 3 | Network Capability | 91.693 | 161.0447
2023/24 | 36.75 | 5.75 | 3 | Network Capability | 93.1171 | 163.927
2023/24 | 37.25 | 5.75 | 2 | Network Capability | 94.5411 | 166.8329
2023/24 | 37.75 | 5.75 | 1 | Network Capability | 95.9652 | 169.7615
2023/24 | 38.25 | 5.75 | 2 | Network Capability | 97.3892 | 172.7115
2023/24 | 38.75 | 5.75 | 3 | Network Capability | 98.8133 | 175.6814
2023/24 | 39.75 | 5.75 | 1 | Network Capability | 100.2373 | 178.67
2023/24 | 40.25 | 5.75 | 1 | Network Capability | 101.6614 | 181.676
2023/24 | 40.75 | 5.75 | 4 | Network Capability | 103.0854 | 184.698
2023/24 | 41.25 | 5.75 | 3 | Network Capability | 104.5095 | 187.7346
2023/24 | 41.75 | 5.75 | 4 | Network Capability | 105.9335 | 190.7846
2023/24 | 42.25 | 5.75 | 3 | Network Capability | 107.3576 | 193.8465
2023/24 | 42.75 | 5.75 | 1 | Network Capability | 108.7816 | 196.9192
2023/24 | 43.25 | 5.75 | 2 | Network Capability | 110.2057 | 200.0011
2023/24 | 43.75 | 5.75 | 3 | Network Capability | 111.6297 | 203.0911
2023/24 | 44.25 | 5.75 | 2 | Network Capability | 113.0538 | 206.1878
2023/24 | 45.25 | 5.75 | 4 | Network Capability | 114.4778 | 209.2897
2023/24 | 45.75 | 5.75 | 4 | Network Capability | 115.9019 | 212.3957
2023/24 | 46.75 | 5.75 | 3 | Network Capability | 117.3259 | 215.5044
2023/24 | 47.25 | 5.75 | 2 | Network Capability | 118.75 | 218.6144
2023/24 | 47.75 | 5.75 | 1 | High Resilience Capability | 6.25 | 27.4219
2023/24 | 48.25 | 5.75 | 2 | High Resilience Capability | 7.6741 | 29.0463
2023/24 | 48.75 | 5.75 | 1 | High Resilience Capability | 9.0981 | 30.669
2023/24 | 49.25 | 5.75 | 4 | High Resilience Capability | 10.5222 | 32.2882
2023/24 | 51.75 | 5.75 | 4 | High Resilience Capability | 11.9462 | 33.9024
2023/24 | 52.25 | 5.75 | 2 | High Resilience Capability | 13.3703 | 35.5096
2023/24 | 52.75 | 5.75 | 1 | High Resilience Capability | 14.7943 | 37.1083
2023/24 | 53.25 | 5.75 | 2 | High Resilience Capability | 16.2184 | 38.6968
2023/24 | 53.75 | 5.75 | 2 | High Resilience Capability | 17.6424 | 40.2732
2023/24 | 54.25 | 5.75 | 3 | High Resilience Capability | 19.0665 | 41.8359
2023/24 | 54.75 | 5.75 | 2 | High Resilience Capability | 20.4905 | 43.3832
2023/24 | 55.25 | 5.75 | 1 | High Resilience Capability | 21.9146 | 44.9134
2023/24 | 55.75 | 5.75 | 1 | High Resilience Capability | 23.3386 | 46.4247
2023/24 | 59.75 | 5.75 | 1 | High Resilience Capability | 24.7627 | 47.9155
2023/24 | 62.25 | 5.75 | 1 | High Resilience Capability | 26.1867 | 49.384
2023/24 | 67.75 | 5.75 | 1 | High Resilience Capability | 27.6108 | 50.8285
2023/24 | 69.75 | 5.75 | 1 | High Resilience Capability | 29.0348 | 52.2473
2023/24 | 11.25 | 6.25 | 1 | High Resilience Capability | 30.4589 | 53.6387
2023/24 | 11.75 | 6.25 | 1 | High Resilience Capability | 31.8829 | 55.001
2023/24 | 16.75 | 6.25 | 1 | High Resilience Capability | 33.307 | 56.3329
2023/24 | 17.75 | 6.25 | 1 | High Resilience Capability | 34.731 | 57.6337
2023/24 | 20.75 | 6.25 | 1 | High Resilience Capability | 36.1551 | 58.9025
2023/24 | 22.25 | 6.25 | 1 | High Resilience Capability | 37.5791 | 60.1387
2023/24 | 22.75 | 6.25 | 2 | High Resilience Capability | 39.0032 | 61.3415
2023/24 | 23.25 | 6.25 | 1 | High Resilience Capability | 40.4272 | 62.5102
2023/24 | 23.75 | 6.25 | 1 | High Resilience Capability | 41.8513 | 63.6439
2023/24 | 24.25 | 6.25 | 3 | High Resilience Capability | 43.2753 | 64.742
2023/24 | 24.75 | 6.25 | 2 | High Resilience Capability | 44.6994 | 65.8037
2023/24 | 25.75 | 6.25 | 3 | High Resilience Capability | 46.1234 | 66.8283
2023/24 | 26.25 | 6.25 | 1 | High Resilience Capability | 47.5475 | 67.815
2023/24 | 26.75 | 6.25 | 1 | High Resilience Capability | 48.9715 | 68.763
2023/24 | 27.25 | 6.25 | 3 | High Resilience Capability | 50.3956 | 69.6717
2023/24 | 27.75 | 6.25 | 4 | High Resilience Capability | 51.8196 | 70.5402
2023/24 | 28.25 | 6.25 | 4 | High Resilience Capability | 53.2437 | 71.3678
2023/24 | 28.75 | 6.25 | 3 | High Resilience Capability | 54.6677 | 72.1538
2023/24 | 29.25 | 6.25 | 3 | High Resilience Capability | 56.0918 | 72.8975
2023/24 | 29.75 | 6.25 | 4 | High Resilience Capability | 57.5158 | 73.598
2023/24 | 30.25 | 6.25 | 3 | High Resilience Capability | 58.9399 | 74.2546
2023/24 | 30.75 | 6.25 | 4 | High Resilience Capability | 60.3639 | 74.8666
2023/24 | 31.25 | 6.25 | 5 | High Resilience Capability | 61.788 | 75.4333
2023/24 | 31.75 | 6.25 | 1 | High Resilience Capability | 63.212 | 75.9539
2023/24 | 32.25 | 6.25 | 3 | High Resilience Capability | 64.6361 | 76.4284
2023/24 | 32.75 | 6.25 | 2 | High Resilience Capability | 66.0601 | 76.8575
2023/24 | 33.25 | 6.25 | 5 | High Resilience Capability | 67.4842 | 77.242
2023/24 | 33.75 | 6.25 | 4 | High Resilience Capability | 68.9082 | 77.5826
2023/24 | 34.25 | 6.25 | 4 | High Resilience Capability | 70.3323 | 77.8801
2023/24 | 34.75 | 6.25 | 5 | High Resilience Capability | 71.7563 | 78.1352
2023/24 | 35.25 | 6.25 | 5 | High Resilience Capability | 73.1804 | 78.3487
2023/24 | 35.75 | 6.25 | 6 | High Resilience Capability | 74.6044 | 78.5213
2023/24 | 36.25 | 6.25 | 5 | High Resilience Capability | 76.0285 | 78.6538
2023/24 | 36.75 | 6.25 | 3 | High Resilience Capability | 77.4525 | 78.7469
2023/24 | 37.25 | 6.25 | 6 | High Resilience Capability | 78.8766 | 78.8014
2023/24 | 37.75 | 6.25 | 5 | High Resilience Capability | 80.3006 | 78.818
2023/24 | 38.25 | 6.25 | 2 | High Resilience Capability | 81.7247 | 78.7974
2023/24 | 38.75 | 6.25 | 2 | High Resilience Capability | 83.1487 | 78.7404
2023/24 | 39.25 | 6.25 | 4 | High Resilience Capability | 84.5728 | 78.6478
2023/24 | 39.75 | 6.25 | 6 | High Resilience Capability | 85.9968 | 78.5203
2023/24 | 40.25 | 6.25 | 8 | High Resilience Capability | 87.4209 | 78.3587
2023/24 | 40.75 | 6.25 | 2 | High Resilience Capability | 88.8449 | 78.1636
2023/24 | 41.25 | 6.25 | 6 | High Resilience Capability | 90.269 | 77.9359
2023/24 | 41.75 | 6.25 | 4 | High Resilience Capability | 91.693 | 77.6763
2023/24 | 42.25 | 6.25 | 3 | High Resilience Capability | 93.1171 | 77.3855
2023/24 | 42.75 | 6.25 | 5 | High Resilience Capability | 94.5411 | 77.0644
2023/24 | 43.25 | 6.25 | 10 | High Resilience Capability | 95.9652 | 76.7141
2023/24 | 43.75 | 6.25 | 5 | High Resilience Capability | 97.3892 | 76.3364
2023/24 | 44.25 | 6.25 | 8 | High Resilience Capability | 98.8133 | 75.9331
2023/24 | 44.75 | 6.25 | 7 | High Resilience Capability | 100.2373 | 75.5057
2023/24 | 45.25 | 6.25 | 5 | High Resilience Capability | 101.6614 | 75.0561
2023/24 | 45.75 | 6.25 | 3 | High Resilience Capability | 103.0854 | 74.5859
2023/24 | 46.25 | 6.25 | 3 | High Resilience Capability | 104.5095 | 74.0968
2023/24 | 46.75 | 6.25 | 5 | High Resilience Capability | 105.9335 | 73.5907
2023/24 | 47.25 | 6.25 | 4 | High Resilience Capability | 107.3576 | 73.0691
2023/24 | 47.75 | 6.25 | 2 | High Resilience Capability | 108.7816 | 72.5338
2023/24 | 48.25 | 6.25 | 5 | High Resilience Capability | 110.2057 | 71.9865
2023/24 | 48.75 | 6.25 | 4 | High Resilience Capability | 111.6297 | 71.4289
2023/24 | 49.25 | 6.25 | 1 | High Resilience Capability | 113.0538 | 70.8628
2023/24 | 49.75 | 6.25 | 3 | High Resilience Capability | 114.4778 | 70.2898
2023/24 | 50.25 | 6.25 | 1 | High Resilience Capability | 115.9019 | 69.7117
2023/24 | 50.75 | 6.25 | 2 | High Resilience Capability | 117.3259 | 69.1301
2023/24 | 51.25 | 6.25 | 2 | High Resilience Capability | 118.75 | 68.5469
2023/24 | 51.75 | 6.25 | 6
2023/24 | 52.25 | 6.25 | 1
2023/24 | 52.75 | 6.25 | 2
2023/24 | 53.25 | 6.25 | 2
2023/24 | 53.75 | 6.25 | 2
2023/24 | 54.25 | 6.25 | 2
2023/24 | 54.75 | 6.25 | 1
2023/24 | 55.75 | 6.25 | 4
2023/24 | 56.25 | 6.25 | 1
2023/24 | 56.75 | 6.25 | 1
2023/24 | 57.25 | 6.25 | 2
2023/24 | 57.75 | 6.25 | 2
2023/24 | 58.25 | 6.25 | 2
2023/24 | 58.75 | 6.25 | 1
2023/24 | 59.25 | 6.25 | 1
2023/24 | 61.25 | 6.25 | 1
2023/24 | 61.75 | 6.25 | 1
2023/24 | 62.25 | 6.25 | 2
2023/24 | 63.75 | 6.25 | 1
2023/24 | 68.75 | 6.25 | 1
2023/24 | 69.25 | 6.25 | 1
2023/24 | 69.75 | 6.25 | 1
2023/24 | 71.75 | 6.25 | 1
2023/24 | 6.25 | 6.75 | 1
2023/24 | 10.25 | 6.75 | 1
2023/24 | 13.25 | 6.75 | 2
2023/24 | 16.75 | 6.75 | 1
2023/24 | 17.25 | 6.75 | 1
2023/24 | 18.75 | 6.75 | 1
2023/24 | 19.25 | 6.75 | 2
2023/24 | 20.25 | 6.75 | 2
2023/24 | 20.75 | 6.75 | 1
2023/24 | 21.25 | 6.75 | 1
2023/24 | 21.75 | 6.75 | 3
2023/24 | 22.25 | 6.75 | 1
2023/24 | 22.75 | 6.75 | 1
2023/24 | 23.25 | 6.75 | 4
2023/24 | 24.25 | 6.75 | 7
2023/24 | 24.75 | 6.75 | 1
2023/24 | 25.25 | 6.75 | 3
2023/24 | 25.75 | 6.75 | 7
2023/24 | 26.25 | 6.75 | 4
2023/24 | 26.75 | 6.75 | 8
2023/24 | 27.25 | 6.75 | 6
2023/24 | 27.75 | 6.75 | 8
2023/24 | 28.25 | 6.75 | 8
2023/24 | 28.75 | 6.75 | 4
2023/24 | 29.25 | 6.75 | 8
2023/24 | 29.75 | 6.75 | 5
2023/24 | 30.25 | 6.75 | 10
2023/24 | 30.75 | 6.75 | 5
2023/24 | 31.25 | 6.75 | 6
2023/24 | 31.75 | 6.75 | 10
2023/24 | 32.25 | 6.75 | 12
2023/24 | 32.75 | 6.75 | 13
2023/24 | 33.25 | 6.75 | 5
2023/24 | 33.75 | 6.75 | 14
2023/24 | 34.25 | 6.75 | 12
2023/24 | 34.75 | 6.75 | 10
2023/24 | 35.25 | 6.75 | 15
2023/24 | 35.75 | 6.75 | 7
2023/24 | 36.25 | 6.75 | 9
2023/24 | 36.75 | 6.75 | 10
2023/24 | 37.25 | 6.75 | 12
2023/24 | 37.75 | 6.75 | 10
2023/24 | 38.25 | 6.75 | 12
2023/24 | 38.75 | 6.75 | 10
2023/24 | 39.25 | 6.75 | 17
2023/24 | 39.75 | 6.75 | 8
2023/24 | 40.25 | 6.75 | 15
2023/24 | 40.75 | 6.75 | 9
2023/24 | 41.25 | 6.75 | 19
2023/24 | 41.75 | 6.75 | 13
2023/24 | 42.25 | 6.75 | 12
2023/24 | 42.75 | 6.75 | 20
2023/24 | 43.25 | 6.75 | 9
2023/24 | 43.75 | 6.75 | 12
2023/24 | 44.25 | 6.75 | 7
2023/24 | 44.75 | 6.75 | 10
2023/24 | 45.25 | 6.75 | 11
2023/24 | 45.75 | 6.75 | 12
2023/24 | 46.25 | 6.75 | 9
2023/24 | 46.75 | 6.75 | 9
2023/24 | 47.25 | 6.75 | 5
2023/24 | 47.75 | 6.75 | 11
2023/24 | 48.25 | 6.75 | 15
2023/24 | 48.75 | 6.75 | 12
2023/24 | 49.25 | 6.75 | 10
2023/24 | 49.75 | 6.75 | 12
2023/24 | 50.25 | 6.75 | 10
2023/24 | 50.75 | 6.75 | 4
2023/24 | 51.25 | 6.75 | 7
2023/24 | 51.75 | 6.75 | 16
2023/24 | 52.25 | 6.75 | 8
2023/24 | 52.75 | 6.75 | 8
2023/24 | 53.25 | 6.75 | 6
2023/24 | 53.75 | 6.75 | 6
2023/24 | 54.25 | 6.75 | 8
2023/24 | 54.75 | 6.75 | 4
2023/24 | 55.25 | 6.75 | 5
2023/24 | 55.75 | 6.75 | 1
2023/24 | 56.25 | 6.75 | 2
2023/24 | 56.75 | 6.75 | 2
2023/24 | 57.25 | 6.75 | 4
2023/24 | 57.75 | 6.75 | 3
2023/24 | 58.25 | 6.75 | 4
2023/24 | 58.75 | 6.75 | 2
2023/24 | 59.25 | 6.75 | 4
2023/24 | 59.75 | 6.75 | 1
2023/24 | 60.25 | 6.75 | 2
2023/24 | 60.75 | 6.75 | 2
2023/24 | 61.25 | 6.75 | 1
2023/24 | 61.75 | 6.75 | 2
2023/24 | 62.25 | 6.75 | 2
2023/24 | 63.75 | 6.75 | 1
2023/24 | 64.25 | 6.75 | 1
2023/24 | 65.75 | 6.75 | 1
2023/24 | 66.25 | 6.75 | 1
2023/24 | 69.75 | 6.75 | 1
2023/24 | 70.75 | 6.75 | 2
2023/24 | 72.25 | 6.75 | 1
2023/24 | 72.75 | 6.75 | 1
2023/24 | 74.25 | 6.75 | 1
2023/24 | 10.75 | 7.25 | 1
2023/24 | 13.25 | 7.25 | 1
2023/24 | 14.25 | 7.25 | 1
2023/24 | 14.75 | 7.25 | 2
2023/24 | 15.25 | 7.25 | 1
2023/24 | 16.25 | 7.25 | 1
2023/24 | 16.75 | 7.25 | 1
2023/24 | 17.25 | 7.25 | 1
2023/24 | 17.75 | 7.25 | 1
2023/24 | 18.25 | 7.25 | 1
2023/24 | 18.75 | 7.25 | 1
2023/24 | 19.25 | 7.25 | 4
2023/24 | 19.75 | 7.25 | 4
2023/24 | 20.25 | 7.25 | 4
2023/24 | 20.75 | 7.25 | 2
2023/24 | 21.25 | 7.25 | 4
2023/24 | 21.75 | 7.25 | 3
2023/24 | 22.25 | 7.25 | 3
2023/24 | 22.75 | 7.25 | 8
2023/24 | 23.25 | 7.25 | 4
2023/24 | 23.75 | 7.25 | 9
2023/24 | 24.25 | 7.25 | 11
2023/24 | 24.75 | 7.25 | 5
2023/24 | 25.25 | 7.25 | 4
2023/24 | 25.75 | 7.25 | 4
2023/24 | 26.25 | 7.25 | 13
2023/24 | 26.75 | 7.25 | 11
2023/24 | 27.25 | 7.25 | 11
2023/24 | 27.75 | 7.25 | 11
2023/24 | 28.25 | 7.25 | 10
2023/24 | 28.75 | 7.25 | 24
2023/24 | 29.25 | 7.25 | 23
2023/24 | 29.75 | 7.25 | 17
2023/24 | 30.25 | 7.25 | 22
2023/24 | 30.75 | 7.25 | 21
2023/24 | 31.25 | 7.25 | 18
2023/24 | 31.75 | 7.25 | 14
2023/24 | 32.25 | 7.25 | 36
2023/24 | 32.75 | 7.25 | 16
2023/24 | 33.25 | 7.25 | 25
2023/24 | 33.75 | 7.25 | 22
2023/24 | 34.25 | 7.25 | 23
2023/24 | 34.75 | 7.25 | 25
2023/24 | 35.25 | 7.25 | 24
2023/24 | 35.75 | 7.25 | 16
2023/24 | 36.25 | 7.25 | 11
2023/24 | 36.75 | 7.25 | 22
2023/24 | 37.25 | 7.25 | 23
2023/24 | 37.75 | 7.25 | 18
2023/24 | 38.25 | 7.25 | 27
2023/24 | 38.75 | 7.25 | 32
2023/24 | 39.25 | 7.25 | 25
2023/24 | 39.75 | 7.25 | 17
2023/24 | 40.25 | 7.25 | 34
2023/24 | 40.75 | 7.25 | 23
2023/24 | 41.25 | 7.25 | 21
2023/24 | 41.75 | 7.25 | 16
2023/24 | 42.25 | 7.25 | 34
2023/24 | 42.75 | 7.25 | 23
2023/24 | 43.25 | 7.25 | 24
2023/24 | 43.75 | 7.25 | 21
2023/24 | 44.25 | 7.25 | 18
2023/24 | 44.75 | 7.25 | 20
2023/24 | 45.25 | 7.25 | 20
2023/24 | 45.75 | 7.25 | 20
2023/24 | 46.25 | 7.25 | 21
2023/24 | 46.75 | 7.25 | 17
2023/24 | 47.25 | 7.25 | 17
2023/24 | 47.75 | 7.25 | 23
2023/24 | 48.25 | 7.25 | 18
2023/24 | 48.75 | 7.25 | 18
2023/24 | 49.25 | 7.25 | 9
2023/24 | 49.75 | 7.25 | 17
2023/24 | 50.25 | 7.25 | 7
2023/24 | 50.75 | 7.25 | 12
2023/24 | 51.25 | 7.25 | 15
2023/24 | 51.75 | 7.25 | 18
2023/24 | 52.25 | 7.25 | 15
2023/24 | 52.75 | 7.25 | 14
2023/24 | 53.25 | 7.25 | 14
2023/24 | 53.75 | 7.25 | 11
2023/24 | 54.25 | 7.25 | 6
2023/24 | 54.75 | 7.25 | 5
2023/24 | 55.25 | 7.25 | 13
2023/24 | 55.75 | 7.25 | 7
2023/24 | 56.25 | 7.25 | 12
2023/24 | 56.75 | 7.25 | 10
2023/24 | 57.25 | 7.25 | 6
2023/24 | 57.75 | 7.25 | 5
2023/24 | 58.25 | 7.25 | 6
2023/24 | 58.75 | 7.25 | 3
2023/24 | 59.25 | 7.25 | 5
2023/24 | 59.75 | 7.25 | 6
2023/24 | 60.25 | 7.25 | 1
2023/24 | 61.25 | 7.25 | 4
2023/24 | 61.75 | 7.25 | 3
2023/24 | 62.25 | 7.25 | 2
2023/24 | 62.75 | 7.25 | 2
2023/24 | 63.25 | 7.25 | 4
2023/24 | 63.75 | 7.25 | 2
2023/24 | 64.25 | 7.25 | 2
2023/24 | 64.75 | 7.25 | 4
2023/24 | 65.25 | 7.25 | 5
2023/24 | 65.75 | 7.25 | 2
2023/24 | 66.75 | 7.25 | 1
2023/24 | 67.25 | 7.25 | 1
2023/24 | 67.75 | 7.25 | 1
2023/24 | 68.25 | 7.25 | 1
2023/24 | 69.75 | 7.25 | 1
2023/24 | 72.75 | 7.25 | 1
2023/24 | 75.75 | 7.25 | 1
2023/24 | 76.25 | 7.25 | 1
2023/24 | 76.75 | 7.25 | 1
2023/24 | 8.25 | 7.75 | 1
2023/24 | 14.75 | 7.75 | 2
2023/24 | 15.25 | 7.75 | 3
2023/24 | 15.75 | 7.75 | 4
2023/24 | 16.25 | 7.75 | 2
2023/24 | 16.75 | 7.75 | 3
2023/24 | 17.25 | 7.75 | 3
2023/24 | 17.75 | 7.75 | 3
2023/24 | 18.25 | 7.75 | 4
2023/24 | 18.75 | 7.75 | 2
2023/24 | 19.25 | 7.75 | 4
2023/24 | 19.75 | 7.75 | 6
2023/24 | 20.25 | 7.75 | 3
2023/24 | 20.75 | 7.75 | 6
2023/24 | 21.25 | 7.75 | 6
2023/24 | 21.75 | 7.75 | 7
2023/24 | 22.25 | 7.75 | 9
2023/24 | 22.75 | 7.75 | 9
2023/24 | 23.25 | 7.75 | 9
2023/24 | 23.75 | 7.75 | 14
2023/24 | 24.25 | 7.75 | 12
2023/24 | 24.75 | 7.75 | 10
2023/24 | 25.25 | 7.75 | 14
2023/24 | 25.75 | 7.75 | 16
2023/24 | 26.25 | 7.75 | 10
2023/24 | 26.75 | 7.75 | 23
2023/24 | 27.25 | 7.75 | 20
2023/24 | 27.75 | 7.75 | 21
2023/24 | 28.25 | 7.75 | 30
2023/24 | 28.75 | 7.75 | 36
2023/24 | 29.25 | 7.75 | 25
2023/24 | 29.75 | 7.75 | 34
2023/24 | 30.25 | 7.75 | 34
2023/24 | 30.75 | 7.75 | 26
2023/24 | 31.25 | 7.75 | 31
2023/24 | 31.75 | 7.75 | 48
2023/24 | 32.25 | 7.75 | 32
2023/24 | 32.75 | 7.75 | 48
2023/24 | 33.25 | 7.75 | 45
2023/24 | 33.75 | 7.75 | 41
2023/24 | 34.25 | 7.75 | 36
2023/24 | 34.75 | 7.75 | 48
2023/24 | 35.25 | 7.75 | 42
2023/24 | 35.75 | 7.75 | 47
2023/24 | 36.25 | 7.75 | 57
2023/24 | 36.75 | 7.75 | 43
2023/24 | 37.25 | 7.75 | 55
2023/24 | 37.75 | 7.75 | 39
2023/24 | 38.25 | 7.75 | 58
2023/24 | 38.75 | 7.75 | 50
2023/24 | 39.25 | 7.75 | 41
2023/24 | 39.75 | 7.75 | 44
2023/24 | 40.25 | 7.75 | 43
2023/24 | 40.75 | 7.75 | 45
2023/24 | 41.25 | 7.75 | 48
2023/24 | 41.75 | 7.75 | 39
2023/24 | 42.25 | 7.75 | 50
2023/24 | 42.75 | 7.75 | 48
2023/24 | 43.25 | 7.75 | 33
2023/24 | 43.75 | 7.75 | 46
2023/24 | 44.25 | 7.75 | 42
2023/24 | 44.75 | 7.75 | 39
2023/24 | 45.25 | 7.75 | 42
2023/24 | 45.75 | 7.75 | 27
2023/24 | 46.25 | 7.75 | 48
2023/24 | 46.75 | 7.75 | 44
2023/24 | 47.25 | 7.75 | 39
2023/24 | 47.75 | 7.75 | 51
2023/24 | 48.25 | 7.75 | 47
2023/24 | 48.75 | 7.75 | 44
2023/24 | 49.25 | 7.75 | 38
2023/24 | 49.75 | 7.75 | 37
2023/24 | 50.25 | 7.75 | 19
2023/24 | 50.75 | 7.75 | 38
2023/24 | 51.25 | 7.75 | 34
2023/24 | 51.75 | 7.75 | 31
2023/24 | 52.25 | 7.75 | 29
2023/24 | 52.75 | 7.75 | 28
2023/24 | 53.25 | 7.75 | 23
2023/24 | 53.75 | 7.75 | 21
2023/24 | 54.25 | 7.75 | 26
2023/24 | 54.75 | 7.75 | 27
2023/24 | 55.25 | 7.75 | 19
2023/24 | 55.75 | 7.75 | 21
2023/24 | 56.25 | 7.75 | 19
2023/24 | 56.75 | 7.75 | 14
2023/24 | 57.25 | 7.75 | 12
2023/24 | 57.75 | 7.75 | 14
2023/24 | 58.25 | 7.75 | 16
2023/24 | 58.75 | 7.75 | 6
2023/24 | 59.25 | 7.75 | 9
2023/24 | 59.75 | 7.75 | 10
2023/24 | 60.25 | 7.75 | 11
2023/24 | 60.75 | 7.75 | 7
2023/24 | 61.25 | 7.75 | 6
2023/24 | 61.75 | 7.75 | 5
2023/24 | 62.25 | 7.75 | 6
2023/24 | 62.75 | 7.75 | 4
2023/24 | 63.25 | 7.75 | 7
2023/24 | 63.75 | 7.75 | 1
2023/24 | 64.25 | 7.75 | 5
2023/24 | 64.75 | 7.75 | 2
2023/24 | 65.25 | 7.75 | 5
2023/24 | 65.75 | 7.75 | 3
2023/24 | 66.25 | 7.75 | 5
2023/24 | 66.75 | 7.75 | 5
2023/24 | 67.25 | 7.75 | 2
2023/24 | 67.75 | 7.75 | 3
2023/24 | 68.25 | 7.75 | 3
2023/24 | 68.75 | 7.75 | 1
2023/24 | 69.25 | 7.75 | 4
2023/24 | 69.75 | 7.75 | 2
2023/24 | 70.25 | 7.75 | 1
2023/24 | 70.75 | 7.75 | 1
2023/24 | 71.25 | 7.75 | 1
2023/24 | 72.25 | 7.75 | 1
2023/24 | 72.75 | 7.75 | 1
2023/24 | 73.75 | 7.75 | 1
2023/24 | 74.75 | 7.75 | 1
2023/24 | 75.25 | 7.75 | 2
2023/24 | 78.75 | 7.75 | 1
2023/24 | 90.25 | 7.75 | 1
2023/24 | 3.75 | 8.25 | 1
2023/24 | 6.75 | 8.25 | 1
2023/24 | 7.75 | 8.25 | 1
2023/24 | 10.75 | 8.25 | 1
2023/24 | 11.75 | 8.25 | 1
2023/24 | 13.25 | 8.25 | 1
2023/24 | 13.75 | 8.25 | 2
2023/24 | 14.25 | 8.25 | 3
2023/24 | 14.75 | 8.25 | 1
2023/24 | 15.25 | 8.25 | 1
2023/24 | 15.75 | 8.25 | 2
2023/24 | 16.25 | 8.25 | 2
2023/24 | 16.75 | 8.25 | 3
2023/24 | 17.25 | 8.25 | 2
2023/24 | 17.75 | 8.25 | 5
2023/24 | 18.25 | 8.25 | 1
2023/24 | 18.75 | 8.25 | 6
2023/24 | 19.25 | 8.25 | 4
2023/24 | 19.75 | 8.25 | 6
2023/24 | 20.25 | 8.25 | 11
2023/24 | 20.75 | 8.25 | 7
2023/24 | 21.25 | 8.25 | 13
2023/24 | 21.75 | 8.25 | 10
2023/24 | 22.25 | 8.25 | 12
2023/24 | 22.75 | 8.25 | 13
2023/24 | 23.25 | 8.25 | 27
2023/24 | 23.75 | 8.25 | 21
2023/24 | 24.25 | 8.25 | 22
2023/24 | 24.75 | 8.25 | 23
2023/24 | 25.25 | 8.25 | 28
2023/24 | 25.75 | 8.25 | 26
2023/24 | 26.25 | 8.25 | 19
2023/24 | 26.75 | 8.25 | 36
2023/24 | 27.25 | 8.25 | 35
2023/24 | 27.75 | 8.25 | 42
2023/24 | 28.25 | 8.25 | 45
2023/24 | 28.75 | 8.25 | 56
2023/24 | 29.25 | 8.25 | 44
2023/24 | 29.75 | 8.25 | 57
2023/24 | 30.25 | 8.25 | 57
2023/24 | 30.75 | 8.25 | 60
2023/24 | 31.25 | 8.25 | 61
2023/24 | 31.75 | 8.25 | 65
2023/24 | 32.25 | 8.25 | 60
2023/24 | 32.75 | 8.25 | 58
2023/24 | 33.25 | 8.25 | 83
2023/24 | 33.75 | 8.25 | 81
2023/24 | 34.25 | 8.25 | 87
2023/24 | 34.75 | 8.25 | 68
2023/24 | 35.25 | 8.25 | 64
2023/24 | 35.75 | 8.25 | 84
2023/24 | 36.25 | 8.25 | 80
2023/24 | 36.75 | 8.25 | 79
2023/24 | 37.25 | 8.25 | 84
2023/24 | 37.75 | 8.25 | 77
2023/24 | 38.25 | 8.25 | 77
2023/24 | 38.75 | 8.25 | 83
2023/24 | 39.25 | 8.25 | 74
2023/24 | 39.75 | 8.25 | 80
2023/24 | 40.25 | 8.25 | 83
2023/24 | 40.75 | 8.25 | 84
2023/24 | 41.25 | 8.25 | 86
2023/24 | 41.75 | 8.25 | 90
2023/24 | 42.25 | 8.25 | 63
2023/24 | 42.75 | 8.25 | 78
2023/24 | 43.25 | 8.25 | 85
2023/24 | 43.75 | 8.25 | 82
2023/24 | 44.25 | 8.25 | 80
2023/24 | 44.75 | 8.25 | 91
2023/24 | 45.25 | 8.25 | 87
2023/24 | 45.75 | 8.25 | 97
2023/24 | 46.25 | 8.25 | 71
2023/24 | 46.75 | 8.25 | 73
2023/24 | 47.25 | 8.25 | 70
2023/24 | 47.75 | 8.25 | 76
2023/24 | 48.25 | 8.25 | 66
2023/24 | 48.75 | 8.25 | 74
2023/24 | 49.25 | 8.25 | 60
2023/24 | 49.75 | 8.25 | 70
2023/24 | 50.25 | 8.25 | 60
2023/24 | 50.75 | 8.25 | 63
2023/24 | 51.25 | 8.25 | 57
2023/24 | 51.75 | 8.25 | 50
2023/24 | 52.25 | 8.25 | 60
2023/24 | 52.75 | 8.25 | 59
2023/24 | 53.25 | 8.25 | 36
2023/24 | 53.75 | 8.25 | 38
2023/24 | 54.25 | 8.25 | 45
2023/24 | 54.75 | 8.25 | 41
2023/24 | 55.25 | 8.25 | 38
2023/24 | 55.75 | 8.25 | 40
2023/24 | 56.25 | 8.25 | 34
2023/24 | 56.75 | 8.25 | 32
2023/24 | 57.25 | 8.25 | 25
2023/24 | 57.75 | 8.25 | 25
2023/24 | 58.25 | 8.25 | 29
2023/24 | 58.75 | 8.25 | 23
2023/24 | 59.25 | 8.25 | 24
2023/24 | 59.75 | 8.25 | 14
2023/24 | 60.25 | 8.25 | 20
2023/24 | 60.75 | 8.25 | 11
2023/24 | 61.25 | 8.25 | 17
2023/24 | 61.75 | 8.25 | 15
2023/24 | 62.25 | 8.25 | 13
2023/24 | 62.75 | 8.25 | 14
2023/24 | 63.25 | 8.25 | 12
2023/24 | 63.75 | 8.25 | 9
2023/24 | 64.25 | 8.25 | 10
2023/24 | 64.75 | 8.25 | 2
2023/24 | 65.25 | 8.25 | 12
2023/24 | 65.75 | 8.25 | 4
2023/24 | 66.25 | 8.25 | 8
2023/24 | 66.75 | 8.25 | 3
2023/24 | 67.25 | 8.25 | 8
2023/24 | 67.75 | 8.25 | 4
2023/24 | 68.25 | 8.25 | 3
2023/24 | 68.75 | 8.25 | 7
2023/24 | 69.25 | 8.25 | 2
2023/24 | 70.25 | 8.25 | 3
2023/24 | 70.75 | 8.25 | 1
2023/24 | 71.25 | 8.25 | 1
2023/24 | 71.75 | 8.25 | 1
2023/24 | 72.25 | 8.25 | 3
2023/24 | 72.75 | 8.25 | 3
2023/24 | 73.25 | 8.25 | 5
2023/24 | 73.75 | 8.25 | 2
2023/24 | 74.25 | 8.25 | 1
2023/24 | 75.25 | 8.25 | 3
2023/24 | 75.75 | 8.25 | 1
2023/24 | 76.25 | 8.25 | 2
2023/24 | 76.75 | 8.25 | 1
2023/24 | 77.25 | 8.25 | 2
2023/24 | 78.25 | 8.25 | 1
2023/24 | 78.75 | 8.25 | 2
2023/24 | 80.75 | 8.25 | 1
2023/24 | 82.25 | 8.25 | 2
2023/24 | 93.25 | 8.25 | 1
2023/24 | 8.75 | 8.75 | 1
2023/24 | 11.25 | 8.75 | 2
2023/24 | 12.25 | 8.75 | 1
2023/24 | 13.25 | 8.75 | 1
2023/24 | 13.75 | 8.75 | 3
2023/24 | 14.75 | 8.75 | 1
2023/24 | 15.25 | 8.75 | 1
2023/24 | 15.75 | 8.75 | 3
2023/24 | 16.25 | 8.75 | 3
2023/24 | 16.75 | 8.75 | 6
2023/24 | 17.25 | 8.75 | 2
2023/24 | 17.75 | 8.75 | 6
2023/24 | 18.25 | 8.75 | 1
2023/24 | 18.75 | 8.75 | 13
2023/24 | 19.25 | 8.75 | 8
2023/24 | 19.75 | 8.75 | 11
2023/24 | 20.25 | 8.75 | 7
2023/24 | 20.75 | 8.75 | 20
2023/24 | 21.25 | 8.75 | 12
2023/24 | 21.75 | 8.75 | 14
2023/24 | 22.25 | 8.75 | 11
2023/24 | 22.75 | 8.75 | 22
2023/24 | 23.25 | 8.75 | 26
2023/24 | 23.75 | 8.75 | 27
2023/24 | 24.25 | 8.75 | 27
2023/24 | 24.75 | 8.75 | 28
2023/24 | 25.25 | 8.75 | 31
2023/24 | 25.75 | 8.75 | 27
2023/24 | 26.25 | 8.75 | 48
2023/24 | 26.75 | 8.75 | 46
2023/24 | 27.25 | 8.75 | 61
2023/24 | 27.75 | 8.75 | 62
2023/24 | 28.25 | 8.75 | 57
2023/24 | 28.75 | 8.75 | 66
2023/24 | 29.25 | 8.75 | 81
2023/24 | 29.75 | 8.75 | 77
2023/24 | 30.25 | 8.75 | 92
2023/24 | 30.75 | 8.75 | 88
2023/24 | 31.25 | 8.75 | 99
2023/24 | 31.75 | 8.75 | 112
2023/24 | 32.25 | 8.75 | 86
2023/24 | 32.75 | 8.75 | 123
2023/24 | 33.25 | 8.75 | 116
2023/24 | 33.75 | 8.75 | 131
2023/24 | 34.25 | 8.75 | 125
2023/24 | 34.75 | 8.75 | 139
2023/24 | 35.25 | 8.75 | 146
2023/24 | 35.75 | 8.75 | 121
2023/24 | 36.25 | 8.75 | 163
2023/24 | 36.75 | 8.75 | 132
2023/24 | 37.25 | 8.75 | 135
2023/24 | 37.75 | 8.75 | 135
2023/24 | 38.25 | 8.75 | 153
2023/24 | 38.75 | 8.75 | 160
2023/24 | 39.25 | 8.75 | 130
2023/24 | 39.75 | 8.75 | 133
2023/24 | 40.25 | 8.75 | 151
2023/24 | 40.75 | 8.75 | 145
2023/24 | 41.25 | 8.75 | 141
2023/24 | 41.75 | 8.75 | 156
2023/24 | 42.25 | 8.75 | 145
2023/24 | 42.75 | 8.75 | 156
2023/24 | 43.25 | 8.75 | 134
2023/24 | 43.75 | 8.75 | 145
2023/24 | 44.25 | 8.75 | 147
2023/24 | 44.75 | 8.75 | 135
2023/24 | 45.25 | 8.75 | 156
2023/24 | 45.75 | 8.75 | 123
2023/24 | 46.25 | 8.75 | 122
2023/24 | 46.75 | 8.75 | 126
2023/24 | 47.25 | 8.75 | 133
2023/24 | 47.75 | 8.75 | 127
2023/24 | 48.25 | 8.75 | 141
2023/24 | 48.75 | 8.75 | 122
2023/24 | 49.25 | 8.75 | 115
2023/24 | 49.75 | 8.75 | 112
2023/24 | 50.25 | 8.75 | 106
2023/24 | 50.75 | 8.75 | 116
2023/24 | 51.25 | 8.75 | 89
2023/24 | 51.75 | 8.75 | 97
2023/24 | 52.25 | 8.75 | 91
2023/24 | 52.75 | 8.75 | 93
2023/24 | 53.25 | 8.75 | 75
2023/24 | 53.75 | 8.75 | 79
2023/24 | 54.25 | 8.75 | 61
2023/24 | 54.75 | 8.75 | 71
2023/24 | 55.25 | 8.75 | 62
2023/24 | 55.75 | 8.75 | 62
2023/24 | 56.25 | 8.75 | 68
2023/24 | 56.75 | 8.75 | 55
2023/24 | 57.25 | 8.75 | 38
2023/24 | 57.75 | 8.75 | 45
2023/24 | 58.25 | 8.75 | 41
2023/24 | 58.75 | 8.75 | 37
2023/24 | 59.25 | 8.75 | 28
2023/24 | 59.75 | 8.75 | 35
2023/24 | 60.25 | 8.75 | 36
2023/24 | 60.75 | 8.75 | 29
2023/24 | 61.25 | 8.75 | 37
2023/24 | 61.75 | 8.75 | 18
2023/24 | 62.25 | 8.75 | 30
2023/24 | 62.75 | 8.75 | 19
2023/24 | 63.25 | 8.75 | 21
2023/24 | 63.75 | 8.75 | 17
2023/24 | 64.25 | 8.75 | 30
2023/24 | 64.75 | 8.75 | 18
2023/24 | 65.25 | 8.75 | 14
2023/24 | 65.75 | 8.75 | 9
2023/24 | 66.25 | 8.75 | 16
2023/24 | 66.75 | 8.75 | 14
2023/24 | 67.25 | 8.75 | 6
2023/24 | 67.75 | 8.75 | 7
2023/24 | 68.25 | 8.75 | 10
2023/24 | 68.75 | 8.75 | 8
2023/24 | 69.25 | 8.75 | 8
2023/24 | 69.75 | 8.75 | 4
2023/24 | 70.25 | 8.75 | 7
2023/24 | 70.75 | 8.75 | 7
2023/24 | 71.25 | 8.75 | 8
2023/24 | 71.75 | 8.75 | 5
2023/24 | 72.25 | 8.75 | 5
2023/24 | 72.75 | 8.75 | 5
2023/24 | 73.25 | 8.75 | 5
2023/24 | 73.75 | 8.75 | 4
2023/24 | 74.25 | 8.75 | 1
2023/24 | 74.75 | 8.75 | 2
2023/24 | 75.25 | 8.75 | 3
2023/24 | 75.75 | 8.75 | 2
2023/24 | 76.25 | 8.75 | 1
2023/24 | 76.75 | 8.75 | 3
2023/24 | 77.25 | 8.75 | 4
2023/24 | 77.75 | 8.75 | 3
2023/24 | 79.25 | 8.75 | 1
2023/24 | 81.25 | 8.75 | 1
2023/24 | 81.75 | 8.75 | 1
2023/24 | 82.75 | 8.75 | 1
2023/24 | 85.25 | 8.75 | 1
2023/24 | 87.75 | 8.75 | 1
2023/24 | 89.25 | 8.75 | 1
2023/24 | 7.25 | 9.25 | 1
2023/24 | 8.75 | 9.25 | 2
2023/24 | 9.25 | 9.25 | 1
2023/24 | 10.25 | 9.25 | 1
2023/24 | 10.75 | 9.25 | 2
2023/24 | 11.75 | 9.25 | 3
2023/24 | 12.25 | 9.25 | 4
2023/24 | 12.75 | 9.25 | 5
2023/24 | 13.25 | 9.25 | 1
2023/24 | 14.25 | 9.25 | 4
2023/24 | 14.75 | 9.25 | 2
2023/24 | 15.25 | 9.25 | 4
2023/24 | 15.75 | 9.25 | 8
2023/24 | 16.25 | 9.25 | 5
2023/24 | 16.75 | 9.25 | 4
2023/24 | 17.25 | 9.25 | 10
2023/24 | 17.75 | 9.25 | 13
2023/24 | 18.25 | 9.25 | 8
2023/24 | 18.75 | 9.25 | 7
2023/24 | 19.25 | 9.25 | 14
2023/24 | 19.75 | 9.25 | 17
2023/24 | 20.25 | 9.25 | 20
2023/24 | 20.75 | 9.25 | 25
2023/24 | 21.25 | 9.25 | 25
2023/24 | 21.75 | 9.25 | 28
2023/24 | 22.25 | 9.25 | 29
2023/24 | 22.75 | 9.25 | 24
2023/24 | 23.25 | 9.25 | 43
2023/24 | 23.75 | 9.25 | 42
2023/24 | 24.25 | 9.25 | 42
2023/24 | 24.75 | 9.25 | 56
2023/24 | 25.25 | 9.25 | 60
2023/24 | 25.75 | 9.25 | 72
2023/24 | 26.25 | 9.25 | 85
2023/24 | 26.75 | 9.25 | 90
2023/24 | 27.25 | 9.25 | 84
2023/24 | 27.75 | 9.25 | 87
2023/24 | 28.25 | 9.25 | 105
2023/24 | 28.75 | 9.25 | 114
2023/24 | 29.25 | 9.25 | 114
2023/24 | 29.75 | 9.25 | 124
2023/24 | 30.25 | 9.25 | 122
2023/24 | 30.75 | 9.25 | 152
2023/24 | 31.25 | 9.25 | 148
2023/24 | 31.75 | 9.25 | 147
2023/24 | 32.25 | 9.25 | 196
2023/24 | 32.75 | 9.25 | 193
2023/24 | 33.25 | 9.25 | 185
2023/24 | 33.75 | 9.25 | 186
2023/24 | 34.25 | 9.25 | 204
2023/24 | 34.75 | 9.25 | 188
2023/24 | 35.25 | 9.25 | 199
2023/24 | 35.75 | 9.25 | 212
2023/24 | 36.25 | 9.25 | 191
2023/24 | 36.75 | 9.25 | 222
2023/24 | 37.25 | 9.25 | 230
2023/24 | 37.75 | 9.25 | 224
2023/24 | 38.25 | 9.25 | 209
2023/24 | 38.75 | 9.25 | 203
2023/24 | 39.25 | 9.25 | 235
2023/24 | 39.75 | 9.25 | 240
2023/24 | 40.25 | 9.25 | 262
2023/24 | 40.75 | 9.25 | 234
2023/24 | 41.25 | 9.25 | 224
2023/24 | 41.75 | 9.25 | 214
2023/24 | 42.25 | 9.25 | 217
2023/24 | 42.75 | 9.25 | 233
2023/24 | 43.25 | 9.25 | 197
2023/24 | 43.75 | 9.25 | 217
2023/24 | 44.25 | 9.25 | 215
2023/24 | 44.75 | 9.25 | 225
2023/24 | 45.25 | 9.25 | 224
2023/24 | 45.75 | 9.25 | 227
2023/24 | 46.25 | 9.25 | 201
2023/24 | 46.75 | 9.25 | 196
2023/24 | 47.25 | 9.25 | 207
2023/24 | 47.75 | 9.25 | 188
2023/24 | 48.25 | 9.25 | 182
2023/24 | 48.75 | 9.25 | 200
2023/24 | 49.25 | 9.25 | 166
2023/24 | 49.75 | 9.25 | 186
2023/24 | 50.25 | 9.25 | 154
2023/24 | 50.75 | 9.25 | 167
2023/24 | 51.25 | 9.25 | 170
2023/24 | 51.75 | 9.25 | 145
2023/24 | 52.25 | 9.25 | 165
2023/24 | 52.75 | 9.25 | 157
2023/24 | 53.25 | 9.25 | 140
2023/24 | 53.75 | 9.25 | 125
2023/24 | 54.25 | 9.25 | 116
2023/24 | 54.75 | 9.25 | 120
2023/24 | 55.25 | 9.25 | 101
2023/24 | 55.75 | 9.25 | 92
2023/24 | 56.25 | 9.25 | 97
2023/24 | 56.75 | 9.25 | 80
2023/24 | 57.25 | 9.25 | 89
2023/24 | 57.75 | 9.25 | 65
2023/24 | 58.25 | 9.25 | 68
2023/24 | 58.75 | 9.25 | 72
2023/24 | 59.25 | 9.25 | 73
2023/24 | 59.75 | 9.25 | 65
2023/24 | 60.25 | 9.25 | 51
2023/24 | 60.75 | 9.25 | 49
2023/24 | 61.25 | 9.25 | 43
2023/24 | 61.75 | 9.25 | 46
2023/24 | 62.25 | 9.25 | 35
2023/24 | 62.75 | 9.25 | 50
2023/24 | 63.25 | 9.25 | 46
2023/24 | 63.75 | 9.25 | 29
2023/24 | 64.25 | 9.25 | 41
2023/24 | 64.75 | 9.25 | 33
2023/24 | 65.25 | 9.25 | 19
2023/24 | 65.75 | 9.25 | 23
2023/24 | 66.25 | 9.25 | 20
2023/24 | 66.75 | 9.25 | 28
2023/24 | 67.25 | 9.25 | 20
2023/24 | 67.75 | 9.25 | 18
2023/24 | 68.25 | 9.25 | 20
2023/24 | 68.75 | 9.25 | 14
2023/24 | 69.25 | 9.25 | 17
2023/24 | 69.75 | 9.25 | 18
2023/24 | 70.25 | 9.25 | 7
2023/24 | 70.75 | 9.25 | 10
2023/24 | 71.25 | 9.25 | 8
2023/24 | 71.75 | 9.25 | 9
2023/24 | 72.25 | 9.25 | 7
2023/24 | 72.75 | 9.25 | 6
2023/24 | 73.25 | 9.25 | 8
2023/24 | 73.75 | 9.25 | 6
2023/24 | 74.25 | 9.25 | 3
2023/24 | 74.75 | 9.25 | 6
2023/24 | 75.25 | 9.25 | 7
2023/24 | 75.75 | 9.25 | 5
2023/24 | 76.25 | 9.25 | 5
2023/24 | 76.75 | 9.25 | 2
2023/24 | 77.25 | 9.25 | 1
2023/24 | 77.75 | 9.25 | 1
2023/24 | 78.25 | 9.25 | 3
2023/24 | 78.75 | 9.25 | 3
2023/24 | 79.25 | 9.25 | 1
2023/24 | 80.75 | 9.25 | 1
2023/24 | 81.75 | 9.25 | 2
2023/24 | 82.25 | 9.25 | 2
2023/24 | 84.25 | 9.25 | 1
2023/24 | 84.75 | 9.25 | 1
2023/24 | 5.25 | 9.75 | 1
2023/24 | 6.25 | 9.75 | 1
2023/24 | 6.75 | 9.75 | 1
2023/24 | 9.25 | 9.75 | 1
2023/24 | 10.75 | 9.75 | 1
2023/24 | 11.25 | 9.75 | 1
2023/24 | 11.75 | 9.75 | 4
2023/24 | 12.25 | 9.75 | 1
2023/24 | 12.75 | 9.75 | 6
2023/24 | 13.25 | 9.75 | 1
2023/24 | 13.75 | 9.75 | 2
2023/24 | 14.25 | 9.75 | 2
2023/24 | 15.25 | 9.75 | 5
2023/24 | 15.75 | 9.75 | 4
2023/24 | 16.25 | 9.75 | 10
2023/24 | 16.75 | 9.75 | 6
2023/24 | 17.25 | 9.75 | 9
2023/24 | 17.75 | 9.75 | 11
2023/24 | 18.25 | 9.75 | 10
2023/24 | 18.75 | 9.75 | 16
2023/24 | 19.25 | 9.75 | 16
2023/24 | 19.75 | 9.75 | 20
2023/24 | 20.25 | 9.75 | 17
2023/24 | 20.75 | 9.75 | 18
2023/24 | 21.25 | 9.75 | 34
2023/24 | 21.75 | 9.75 | 30
2023/24 | 22.25 | 9.75 | 38
2023/24 | 22.75 | 9.75 | 39
2023/24 | 23.25 | 9.75 | 52
2023/24 | 23.75 | 9.75 | 60
2023/24 | 24.25 | 9.75 | 51
2023/24 | 24.75 | 9.75 | 57
2023/24 | 25.25 | 9.75 | 62
2023/24 | 25.75 | 9.75 | 82
2023/24 | 26.25 | 9.75 | 105
2023/24 | 26.75 | 9.75 | 103
2023/24 | 27.25 | 9.75 | 114
2023/24 | 27.75 | 9.75 | 122
2023/24 | 28.25 | 9.75 | 136
2023/24 | 28.75 | 9.75 | 149
2023/24 | 29.25 | 9.75 | 143
2023/24 | 29.75 | 9.75 | 183
2023/24 | 30.25 | 9.75 | 176
2023/24 | 30.75 | 9.75 | 185
2023/24 | 31.25 | 9.75 | 221
2023/24 | 31.75 | 9.75 | 236
2023/24 | 32.25 | 9.75 | 238
2023/24 | 32.75 | 9.75 | 293
2023/24 | 33.25 | 9.75 | 242
2023/24 | 33.75 | 9.75 | 279
2023/24 | 34.25 | 9.75 | 255
2023/24 | 34.75 | 9.75 | 331
2023/24 | 35.25 | 9.75 | 297
2023/24 | 35.75 | 9.75 | 296
2023/24 | 36.25 | 9.75 | 275
2023/24 | 36.75 | 9.75 | 331
2023/24 | 37.25 | 9.75 | 341
2023/24 | 37.75 | 9.75 | 300
2023/24 | 38.25 | 9.75 | 295
2023/24 | 38.75 | 9.75 | 365
2023/24 | 39.25 | 9.75 | 333
2023/24 | 39.75 | 9.75 | 305
2023/24 | 40.25 | 9.75 | 323
2023/24 | 40.75 | 9.75 | 308
2023/24 | 41.25 | 9.75 | 303
2023/24 | 41.75 | 9.75 | 352
2023/24 | 42.25 | 9.75 | 332
2023/24 | 42.75 | 9.75 | 303
2023/24 | 43.25 | 9.75 | 278
2023/24 | 43.75 | 9.75 | 319
2023/24 | 44.25 | 9.75 | 299
2023/24 | 44.75 | 9.75 | 337
2023/24 | 45.25 | 9.75 | 344
2023/24 | 45.75 | 9.75 | 310
2023/24 | 46.25 | 9.75 | 313
2023/24 | 46.75 | 9.75 | 295
2023/24 | 47.25 | 9.75 | 321
2023/24 | 47.75 | 9.75 | 283
2023/24 | 48.25 | 9.75 | 318
2023/24 | 48.75 | 9.75 | 296
2023/24 | 49.25 | 9.75 | 264
2023/24 | 49.75 | 9.75 | 278
2023/24 | 50.25 | 9.75 | 252
2023/24 | 50.75 | 9.75 | 272
2023/24 | 51.25 | 9.75 | 231
2023/24 | 51.75 | 9.75 | 252
2023/24 | 52.25 | 9.75 | 212
2023/24 | 52.75 | 9.75 | 212
2023/24 | 53.25 | 9.75 | 202
2023/24 | 53.75 | 9.75 | 208
2023/24 | 54.25 | 9.75 | 191
2023/24 | 54.75 | 9.75 | 168
2023/24 | 55.25 | 9.75 | 186
2023/24 | 55.75 | 9.75 | 138
2023/24 | 56.25 | 9.75 | 138
2023/24 | 56.75 | 9.75 | 139
2023/24 | 57.25 | 9.75 | 120
2023/24 | 57.75 | 9.75 | 133
2023/24 | 58.25 | 9.75 | 112
2023/24 | 58.75 | 9.75 | 92
2023/24 | 59.25 | 9.75 | 116
2023/24 | 59.75 | 9.75 | 88
2023/24 | 60.25 | 9.75 | 96
2023/24 | 60.75 | 9.75 | 79
2023/24 | 61.25 | 9.75 | 62
2023/24 | 61.75 | 9.75 | 61
2023/24 | 62.25 | 9.75 | 66
2023/24 | 62.75 | 9.75 | 54
2023/24 | 63.25 | 9.75 | 47
2023/24 | 63.75 | 9.75 | 44
2023/24 | 64.25 | 9.75 | 53
2023/24 | 64.75 | 9.75 | 43
2023/24 | 65.25 | 9.75 | 46
2023/24 | 65.75 | 9.75 | 36
2023/24 | 66.25 | 9.75 | 37
2023/24 | 66.75 | 9.75 | 30
2023/24 | 67.25 | 9.75 | 25
2023/24 | 67.75 | 9.75 | 25
2023/24 | 68.25 | 9.75 | 26
2023/24 | 68.75 | 9.75 | 30
2023/24 | 69.25 | 9.75 | 28
2023/24 | 69.75 | 9.75 | 22
2023/24 | 70.25 | 9.75 | 15
2023/24 | 70.75 | 9.75 | 11
2023/24 | 71.25 | 9.75 | 13
2023/24 | 71.75 | 9.75 | 18
2023/24 | 72.25 | 9.75 | 15
2023/24 | 72.75 | 9.75 | 14
2023/24 | 73.25 | 9.75 | 13
2023/24 | 73.75 | 9.75 | 16
2023/24 | 74.25 | 9.75 | 9
2023/24 | 74.75 | 9.75 | 8
2023/24 | 75.25 | 9.75 | 7
2023/24 | 75.75 | 9.75 | 1
2023/24 | 76.25 | 9.75 | 5
2023/24 | 76.75 | 9.75 | 6
2023/24 | 77.25 | 9.75 | 4
2023/24 | 77.75 | 9.75 | 4
2023/24 | 78.25 | 9.75 | 1
2023/24 | 78.75 | 9.75 | 5
2023/24 | 79.25 | 9.75 | 1
2023/24 | 79.75 | 9.75 | 6
2023/24 | 80.25 | 9.75 | 3
2023/24 | 80.75 | 9.75 | 3
2023/24 | 81.25 | 9.75 | 1
2023/24 | 81.75 | 9.75 | 1
2023/24 | 82.75 | 9.75 | 1
2023/24 | 83.75 | 9.75 | 2
2023/24 | 84.25 | 9.75 | 1
2023/24 | 84.75 | 9.75 | 1
2023/24 | 85.75 | 9.75 | 2
2023/24 | 87.25 | 9.75 | 1
2023/24 | 87.75 | 9.75 | 1
2023/24 | 94.25 | 9.75 | 1
2023/24 | 3.25 | 10.25 | 1
2023/24 | 5.25 | 10.25 | 1
2023/24 | 8.25 | 10.25 | 1
2023/24 | 8.75 | 10.25 | 1
2023/24 | 9.75 | 10.25 | 1
2023/24 | 10.25 | 10.25 | 1
2023/24 | 10.75 | 10.25 | 2
2023/24 | 11.25 | 10.25 | 2
2023/24 | 11.75 | 10.25 | 1
2023/24 | 12.25 | 10.25 | 2
2023/24 | 12.75 | 10.25 | 3
2023/24 | 13.25 | 10.25 | 4
2023/24 | 13.75 | 10.25 | 3
2023/24 | 14.25 | 10.25 | 8
2023/24 | 14.75 | 10.25 | 7
2023/24 | 15.25 | 10.25 | 6
2023/24 | 15.75 | 10.25 | 6
2023/24 | 16.25 | 10.25 | 8
2023/24 | 16.75 | 10.25 | 12
2023/24 | 17.25 | 10.25 | 15
2023/24 | 17.75 | 10.25 | 14
2023/24 | 18.25 | 10.25 | 22
2023/24 | 18.75 | 10.25 | 28
2023/24 | 19.25 | 10.25 | 21
2023/24 | 19.75 | 10.25 | 21
2023/24 | 20.25 | 10.25 | 22
2023/24 | 20.75 | 10.25 | 31
2023/24 | 21.25 | 10.25 | 36
2023/24 | 21.75 | 10.25 | 41
2023/24 | 22.25 | 10.25 | 56
2023/24 | 22.75 | 10.25 | 57
2023/24 | 23.25 | 10.25 | 62
2023/24 | 23.75 | 10.25 | 70
2023/24 | 24.25 | 10.25 | 74
2023/24 | 24.75 | 10.25 | 84
2023/24 | 25.25 | 10.25 | 82
2023/24 | 25.75 | 10.25 | 108
2023/24 | 26.25 | 10.25 | 101
2023/24 | 26.75 | 10.25 | 126
2023/24 | 27.25 | 10.25 | 129
2023/24 | 27.75 | 10.25 | 168
2023/24 | 28.25 | 10.25 | 175
2023/24 | 28.75 | 10.25 | 192
2023/24 | 29.25 | 10.25 | 231
2023/24 | 29.75 | 10.25 | 225
2023/24 | 30.25 | 10.25 | 273
2023/24 | 30.75 | 10.25 | 277
2023/24 | 31.25 | 10.25 | 250
2023/24 | 31.75 | 10.25 | 303
2023/24 | 32.25 | 10.25 | 314
2023/24 | 32.75 | 10.25 | 332
2023/24 | 33.25 | 10.25 | 377
2023/24 | 33.75 | 10.25 | 323
2023/24 | 34.25 | 10.25 | 370
2023/24 | 34.75 | 10.25 | 374
2023/24 | 35.25 | 10.25 | 382
2023/24 | 35.75 | 10.25 | 403
2023/24 | 36.25 | 10.25 | 395
2023/24 | 36.75 | 10.25 | 438
2023/24 | 37.25 | 10.25 | 376
2023/24 | 37.75 | 10.25 | 428
2023/24 | 38.25 | 10.25 | 426
2023/24 | 38.75 | 10.25 | 451
2023/24 | 39.25 | 10.25 | 463
2023/24 | 39.75 | 10.25 | 439
2023/24 | 40.25 | 10.25 | 431
2023/24 | 40.75 | 10.25 | 464
2023/24 | 41.25 | 10.25 | 458
2023/24 | 41.75 | 10.25 | 409
2023/24 | 42.25 | 10.25 | 445
2023/24 | 42.75 | 10.25 | 454
2023/24 | 43.25 | 10.25 | 395
2023/24 | 43.75 | 10.25 | 480
2023/24 | 44.25 | 10.25 | 437
2023/24 | 44.75 | 10.25 | 402
2023/24 | 45.25 | 10.25 | 409
2023/24 | 45.75 | 10.25 | 421
2023/24 | 46.25 | 10.25 | 415
2023/24 | 46.75 | 10.25 | 416
2023/24 | 47.25 | 10.25 | 379
2023/24 | 47.75 | 10.25 | 409
2023/24 | 48.25 | 10.25 | 385
2023/24 | 48.75 | 10.25 | 386
2023/24 | 49.25 | 10.25 | 368
2023/24 | 49.75 | 10.25 | 326
2023/24 | 50.25 | 10.25 | 356
2023/24 | 50.75 | 10.25 | 343
2023/24 | 51.25 | 10.25 | 336
2023/24 | 51.75 | 10.25 | 290
2023/24 | 52.25 | 10.25 | 280
2023/24 | 52.75 | 10.25 | 293
2023/24 | 53.25 | 10.25 | 274
2023/24 | 53.75 | 10.25 | 267
2023/24 | 54.25 | 10.25 | 279
2023/24 | 54.75 | 10.25 | 230
2023/24 | 55.25 | 10.25 | 240
2023/24 | 55.75 | 10.25 | 254
2023/24 | 56.25 | 10.25 | 201
2023/24 | 56.75 | 10.25 | 206
2023/24 | 57.25 | 10.25 | 189
2023/24 | 57.75 | 10.25 | 189
2023/24 | 58.25 | 10.25 | 175
2023/24 | 58.75 | 10.25 | 139
2023/24 | 59.25 | 10.25 | 157
2023/24 | 59.75 | 10.25 | 142
2023/24 | 60.25 | 10.25 | 135
2023/24 | 60.75 | 10.25 | 110
2023/24 | 61.25 | 10.25 | 93
2023/24 | 61.75 | 10.25 | 99
2023/24 | 62.25 | 10.25 | 85
2023/24 | 62.75 | 10.25 | 99
2023/24 | 63.25 | 10.25 | 75
2023/24 | 63.75 | 10.25 | 91
2023/24 | 64.25 | 10.25 | 75
2023/24 | 64.75 | 10.25 | 59
2023/24 | 65.25 | 10.25 | 61
2023/24 | 65.75 | 10.25 | 60
2023/24 | 66.25 | 10.25 | 61
2023/24 | 66.75 | 10.25 | 49
2023/24 | 67.25 | 10.25 | 51
2023/24 | 67.75 | 10.25 | 56
2023/24 | 68.25 | 10.25 | 34
2023/24 | 68.75 | 10.25 | 33
2023/24 | 69.25 | 10.25 | 26
2023/24 | 69.75 | 10.25 | 33
2023/24 | 70.25 | 10.25 | 37
2023/24 | 70.75 | 10.25 | 24
2023/24 | 71.25 | 10.25 | 27
2023/24 | 71.75 | 10.25 | 23
2023/24 | 72.25 | 10.25 | 21
2023/24 | 72.75 | 10.25 | 18
2023/24 | 73.25 | 10.25 | 14
2023/24 | 73.75 | 10.25 | 7
2023/24 | 74.25 | 10.25 | 16
2023/24 | 74.75 | 10.25 | 13
2023/24 | 75.25 | 10.25 | 17
2023/24 | 75.75 | 10.25 | 6
2023/24 | 76.25 | 10.25 | 5
2023/24 | 76.75 | 10.25 | 4
2023/24 | 77.25 | 10.25 | 8
2023/24 | 77.75 | 10.25 | 8
2023/24 | 78.25 | 10.25 | 5
2023/24 | 78.75 | 10.25 | 2
2023/24 | 79.25 | 10.25 | 2
2023/24 | 79.75 | 10.25 | 4
2023/24 | 80.75 | 10.25 | 1
2023/24 | 81.25 | 10.25 | 3
2023/24 | 81.75 | 10.25 | 5
2023/24 | 82.25 | 10.25 | 3
2023/24 | 83.75 | 10.25 | 1
2023/24 | 84.25 | 10.25 | 2
2023/24 | 86.75 | 10.25 | 1
2023/24 | 87.25 | 10.25 | 1
2023/24 | 88.25 | 10.25 | 1
2023/24 | 89.75 | 10.25 | 1
2023/24 | 90.25 | 10.25 | 1
2023/24 | 93.25 | 10.25 | 2
2023/24 | 7.75 | 10.75 | 3
2023/24 | 8.75 | 10.75 | 1
2023/24 | 9.25 | 10.75 | 1
2023/24 | 9.75 | 10.75 | 1
2023/24 | 10.25 | 10.75 | 4
2023/24 | 10.75 | 10.75 | 2
2023/24 | 11.25 | 10.75 | 4
2023/24 | 12.25 | 10.75 | 3
2023/24 | 12.75 | 10.75 | 3
2023/24 | 13.25 | 10.75 | 1
2023/24 | 13.75 | 10.75 | 3
2023/24 | 14.25 | 10.75 | 8
2023/24 | 14.75 | 10.75 | 5
2023/24 | 15.25 | 10.75 | 8
2023/24 | 15.75 | 10.75 | 6
2023/24 | 16.25 | 10.75 | 13
2023/24 | 16.75 | 10.75 | 15
2023/24 | 17.25 | 10.75 | 14
2023/24 | 17.75 | 10.75 | 17
2023/24 | 18.25 | 10.75 | 17
2023/24 | 18.75 | 10.75 | 23
2023/24 | 19.25 | 10.75 | 24
2023/24 | 19.75 | 10.75 | 46
2023/24 | 20.25 | 10.75 | 33
2023/24 | 20.75 | 10.75 | 46
2023/24 | 21.25 | 10.75 | 46
2023/24 | 21.75 | 10.75 | 47
2023/24 | 22.25 | 10.75 | 60
2023/24 | 22.75 | 10.75 | 65
2023/24 | 23.25 | 10.75 | 70
2023/24 | 23.75 | 10.75 | 63
2023/24 | 24.25 | 10.75 | 105
2023/24 | 24.75 | 10.75 | 106
2023/24 | 25.25 | 10.75 | 126
2023/24 | 25.75 | 10.75 | 138
2023/24 | 26.25 | 10.75 | 133
2023/24 | 26.75 | 10.75 | 147
2023/24 | 27.25 | 10.75 | 181
2023/24 | 27.75 | 10.75 | 181
2023/24 | 28.25 | 10.75 | 233
2023/24 | 28.75 | 10.75 | 223
2023/24 | 29.25 | 10.75 | 264
2023/24 | 29.75 | 10.75 | 236
2023/24 | 30.25 | 10.75 | 292
2023/24 | 30.75 | 10.75 | 328
2023/24 | 31.25 | 10.75 | 375
2023/24 | 31.75 | 10.75 | 346
2023/24 | 32.25 | 10.75 | 389
2023/24 | 32.75 | 10.75 | 418
2023/24 | 33.25 | 10.75 | 400
2023/24 | 33.75 | 10.75 | 441
2023/24 | 34.25 | 10.75 | 438
2023/24 | 34.75 | 10.75 | 455
2023/24 | 35.25 | 10.75 | 472
2023/24 | 35.75 | 10.75 | 475
2023/24 | 36.25 | 10.75 | 518
2023/24 | 36.75 | 10.75 | 529
2023/24 | 37.25 | 10.75 | 560
2023/24 | 37.75 | 10.75 | 539
2023/24 | 38.25 | 10.75 | 537
2023/24 | 38.75 | 10.75 | 541
2023/24 | 39.25 | 10.75 | 534
2023/24 | 39.75 | 10.75 | 588
2023/24 | 40.25 | 10.75 | 558
2023/24 | 40.75 | 10.75 | 589
2023/24 | 41.25 | 10.75 | 511
2023/24 | 41.75 | 10.75 | 572
2023/24 | 42.25 | 10.75 | 566
2023/24 | 42.75 | 10.75 | 535
2023/24 | 43.25 | 10.75 | 543
2023/24 | 43.75 | 10.75 | 552
2023/24 | 44.25 | 10.75 | 547
2023/24 | 44.75 | 10.75 | 503
2023/24 | 45.25 | 10.75 | 559
2023/24 | 45.75 | 10.75 | 555
2023/24 | 46.25 | 10.75 | 527
2023/24 | 46.75 | 10.75 | 514
2023/24 | 47.25 | 10.75 | 480
2023/24 | 47.75 | 10.75 | 561
2023/24 | 48.25 | 10.75 | 482
2023/24 | 48.75 | 10.75 | 482
2023/24 | 49.25 | 10.75 | 491
2023/24 | 49.75 | 10.75 | 470
2023/24 | 50.25 | 10.75 | 458
2023/24 | 50.75 | 10.75 | 471
2023/24 | 51.25 | 10.75 | 414
2023/24 | 51.75 | 10.75 | 449
2023/24 | 52.25 | 10.75 | 446
2023/24 | 52.75 | 10.75 | 413
2023/24 | 53.25 | 10.75 | 423
2023/24 | 53.75 | 10.75 | 343
2023/24 | 54.25 | 10.75 | 355
2023/24 | 54.75 | 10.75 | 367
2023/24 | 55.25 | 10.75 | 342
2023/24 | 55.75 | 10.75 | 302
2023/24 | 56.25 | 10.75 | 287
2023/24 | 56.75 | 10.75 | 261
2023/24 | 57.25 | 10.75 | 235
2023/24 | 57.75 | 10.75 | 216
2023/24 | 58.25 | 10.75 | 225
2023/24 | 58.75 | 10.75 | 223
2023/24 | 59.25 | 10.75 | 208
2023/24 | 59.75 | 10.75 | 201
2023/24 | 60.25 | 10.75 | 179
2023/24 | 60.75 | 10.75 | 172
2023/24 | 61.25 | 10.75 | 142
2023/24 | 61.75 | 10.75 | 146
2023/24 | 62.25 | 10.75 | 137
2023/24 | 62.75 | 10.75 | 116
2023/24 | 63.25 | 10.75 | 120
2023/24 | 63.75 | 10.75 | 129
2023/24 | 64.25 | 10.75 | 103
2023/24 | 64.75 | 10.75 | 105
2023/24 | 65.25 | 10.75 | 101
2023/24 | 65.75 | 10.75 | 87
2023/24 | 66.25 | 10.75 | 85
2023/24 | 66.75 | 10.75 | 68
2023/24 | 67.25 | 10.75 | 66
2023/24 | 67.75 | 10.75 | 65
2023/24 | 68.25 | 10.75 | 63
2023/24 | 68.75 | 10.75 | 74
2023/24 | 69.25 | 10.75 | 56
2023/24 | 69.75 | 10.75 | 59
2023/24 | 70.25 | 10.75 | 51
2023/24 | 70.75 | 10.75 | 32
2023/24 | 71.25 | 10.75 | 34
2023/24 | 71.75 | 10.75 | 34
2023/24 | 72.25 | 10.75 | 25
2023/24 | 72.75 | 10.75 | 24
2023/24 | 73.25 | 10.75 | 26
2023/24 | 73.75 | 10.75 | 24
2023/24 | 74.25 | 10.75 | 25
2023/24 | 74.75 | 10.75 | 24
2023/24 | 75.25 | 10.75 | 11
2023/24 | 75.75 | 10.75 | 14
2023/24 | 76.25 | 10.75 | 16
2023/24 | 76.75 | 10.75 | 8
2023/24 | 77.25 | 10.75 | 11
2023/24 | 77.75 | 10.75 | 12
2023/24 | 78.25 | 10.75 | 14
2023/24 | 78.75 | 10.75 | 4
2023/24 | 79.25 | 10.75 | 10
2023/24 | 79.75 | 10.75 | 8
2023/24 | 80.25 | 10.75 | 8
2023/24 | 80.75 | 10.75 | 7
2023/24 | 81.25 | 10.75 | 3
2023/24 | 81.75 | 10.75 | 3
2023/24 | 82.25 | 10.75 | 1
2023/24 | 82.75 | 10.75 | 2
2023/24 | 83.25 | 10.75 | 3
2023/24 | 83.75 | 10.75 | 5
2023/24 | 84.25 | 10.75 | 2
2023/24 | 84.75 | 10.75 | 2
2023/24 | 85.25 | 10.75 | 1
2023/24 | 85.75 | 10.75 | 2
2023/24 | 86.25 | 10.75 | 1
2023/24 | 88.25 | 10.75 | 2
2023/24 | 88.75 | 10.75 | 1
2023/24 | 89.25 | 10.75 | 2
2023/24 | 90.25 | 10.75 | 1
2023/24 | 92.25 | 10.75 | 1
2023/24 | 95.75 | 10.75 | 1
2023/24 | 5.25 | 11.25 | 1
2023/24 | 5.75 | 11.25 | 1
2023/24 | 7.75 | 11.25 | 1
2023/24 | 8.75 | 11.25 | 1
2023/24 | 9.25 | 11.25 | 1
2023/24 | 9.75 | 11.25 | 2
2023/24 | 10.75 | 11.25 | 1
2023/24 | 11.25 | 11.25 | 2
2023/24 | 11.75 | 11.25 | 3
2023/24 | 12.25 | 11.25 | 1
2023/24 | 12.75 | 11.25 | 5
2023/24 | 13.25 | 11.25 | 5
2023/24 | 13.75 | 11.25 | 8
2023/24 | 14.25 | 11.25 | 9
2023/24 | 14.75 | 11.25 | 8
2023/24 | 15.25 | 11.25 | 10
2023/24 | 15.75 | 11.25 | 7
2023/24 | 16.25 | 11.25 | 12
2023/24 | 16.75 | 11.25 | 15
2023/24 | 17.25 | 11.25 | 22
2023/24 | 17.75 | 11.25 | 15
2023/24 | 18.25 | 11.25 | 17
2023/24 | 18.75 | 11.25 | 28
2023/24 | 19.25 | 11.25 | 31
2023/24 | 19.75 | 11.25 | 30
2023/24 | 20.25 | 11.25 | 35
2023/24 | 20.75 | 11.25 | 35
2023/24 | 21.25 | 11.25 | 56
2023/24 | 21.75 | 11.25 | 59
2023/24 | 22.25 | 11.25 | 59
2023/24 | 22.75 | 11.25 | 56
2023/24 | 23.25 | 11.25 | 76
2023/24 | 23.75 | 11.25 | 96
2023/24 | 24.25 | 11.25 | 111
2023/24 | 24.75 | 11.25 | 109
2023/24 | 25.25 | 11.25 | 126
2023/24 | 25.75 | 11.25 | 144
2023/24 | 26.25 | 11.25 | 175
2023/24 | 26.75 | 11.25 | 201
2023/24 | 27.25 | 11.25 | 203
2023/24 | 27.75 | 11.25 | 201
2023/24 | 28.25 | 11.25 | 226
2023/24 | 28.75 | 11.25 | 252
2023/24 | 29.25 | 11.25 | 289
2023/24 | 29.75 | 11.25 | 300
2023/24 | 30.25 | 11.25 | 338
2023/24 | 30.75 | 11.25 | 380
2023/24 | 31.25 | 11.25 | 372
2023/24 | 31.75 | 11.25 | 417
2023/24 | 32.25 | 11.25 | 442
2023/24 | 32.75 | 11.25 | 450
2023/24 | 33.25 | 11.25 | 467
2023/24 | 33.75 | 11.25 | 516
2023/24 | 34.25 | 11.25 | 515
2023/24 | 34.75 | 11.25 | 566
2023/24 | 35.25 | 11.25 | 521
2023/24 | 35.75 | 11.25 | 595
2023/24 | 36.25 | 11.25 | 573
2023/24 | 36.75 | 11.25 | 622
2023/24 | 37.25 | 11.25 | 637
2023/24 | 37.75 | 11.25 | 634
2023/24 | 38.25 | 11.25 | 621
2023/24 | 38.75 | 11.25 | 677
2023/24 | 39.25 | 11.25 | 653
2023/24 | 39.75 | 11.25 | 623
2023/24 | 40.25 | 11.25 | 668
2023/24 | 40.75 | 11.25 | 625
2023/24 | 41.25 | 11.25 | 647
2023/24 | 41.75 | 11.25 | 686
2023/24 | 42.25 | 11.25 | 695
2023/24 | 42.75 | 11.25 | 656
2023/24 | 43.25 | 11.25 | 652
2023/24 | 43.75 | 11.25 | 673
2023/24 | 44.25 | 11.25 | 646
2023/24 | 44.75 | 11.25 | 665
2023/24 | 45.25 | 11.25 | 665
2023/24 | 45.75 | 11.25 | 640
2023/24 | 46.25 | 11.25 | 655
2023/24 | 46.75 | 11.25 | 653
2023/24 | 47.25 | 11.25 | 614
2023/24 | 47.75 | 11.25 | 624
2023/24 | 48.25 | 11.25 | 666
2023/24 | 48.75 | 11.25 | 652
2023/24 | 49.25 | 11.25 | 559
2023/24 | 49.75 | 11.25 | 586
2023/24 | 50.25 | 11.25 | 584
2023/24 | 50.75 | 11.25 | 575
2023/24 | 51.25 | 11.25 | 528
2023/24 | 51.75 | 11.25 | 509
2023/24 | 52.25 | 11.25 | 487
2023/24 | 52.75 | 11.25 | 500
2023/24 | 53.25 | 11.25 | 471
2023/24 | 53.75 | 11.25 | 532
2023/24 | 54.25 | 11.25 | 467
2023/24 | 54.75 | 11.25 | 418
2023/24 | 55.25 | 11.25 | 446
2023/24 | 55.75 | 11.25 | 402
2023/24 | 56.25 | 11.25 | 375
2023/24 | 56.75 | 11.25 | 377
2023/24 | 57.25 | 11.25 | 314
2023/24 | 57.75 | 11.25 | 305
2023/24 | 58.25 | 11.25 | 315
2023/24 | 58.75 | 11.25 | 310
2023/24 | 59.25 | 11.25 | 248
2023/24 | 59.75 | 11.25 | 272
2023/24 | 60.25 | 11.25 | 227
2023/24 | 60.75 | 11.25 | 216
2023/24 | 61.25 | 11.25 | 218
2023/24 | 61.75 | 11.25 | 216
2023/24 | 62.25 | 11.25 | 189
2023/24 | 62.75 | 11.25 | 182
2023/24 | 63.25 | 11.25 | 170
2023/24 | 63.75 | 11.25 | 158
2023/24 | 64.25 | 11.25 | 168
2023/24 | 64.75 | 11.25 | 130
2023/24 | 65.25 | 11.25 | 118
2023/24 | 65.75 | 11.25 | 113
2023/24 | 66.25 | 11.25 | 118
2023/24 | 66.75 | 11.25 | 102
2023/24 | 67.25 | 11.25 | 99
2023/24 | 67.75 | 11.25 | 90
2023/24 | 68.25 | 11.25 | 77
2023/24 | 68.75 | 11.25 | 86
2023/24 | 69.25 | 11.25 | 68
2023/24 | 69.75 | 11.25 | 65
2023/24 | 70.25 | 11.25 | 53
2023/24 | 70.75 | 11.25 | 49
2023/24 | 71.25 | 11.25 | 59
2023/24 | 71.75 | 11.25 | 51
2023/24 | 72.25 | 11.25 | 53
2023/24 | 72.75 | 11.25 | 37
2023/24 | 73.25 | 11.25 | 37
2023/24 | 73.75 | 11.25 | 17
2023/24 | 74.25 | 11.25 | 34
2023/24 | 74.75 | 11.25 | 24
2023/24 | 75.25 | 11.25 | 22
2023/24 | 75.75 | 11.25 | 33
2023/24 | 76.25 | 11.25 | 25
2023/24 | 76.75 | 11.25 | 14
2023/24 | 77.25 | 11.25 | 21
2023/24 | 77.75 | 11.25 | 9
2023/24 | 78.25 | 11.25 | 17
2023/24 | 78.75 | 11.25 | 7
2023/24 | 79.25 | 11.25 | 10
2023/24 | 79.75 | 11.25 | 11
2023/24 | 80.25 | 11.25 | 7
2023/24 | 80.75 | 11.25 | 7
2023/24 | 81.25 | 11.25 | 7
2023/24 | 81.75 | 11.25 | 7
2023/24 | 82.25 | 11.25 | 7
2023/24 | 82.75 | 11.25 | 6
2023/24 | 83.25 | 11.25 | 3
2023/24 | 83.75 | 11.25 | 3
2023/24 | 84.25 | 11.25 | 1
2023/24 | 84.75 | 11.25 | 1
2023/24 | 85.25 | 11.25 | 1
2023/24 | 85.75 | 11.25 | 3
2023/24 | 86.25 | 11.25 | 1
2023/24 | 86.75 | 11.25 | 1
2023/24 | 87.25 | 11.25 | 2
2023/24 | 88.25 | 11.25 | 1
2023/24 | 88.75 | 11.25 | 1
2023/24 | 4.25 | 11.75 | 1
2023/24 | 4.75 | 11.75 | 1
2023/24 | 5.75 | 11.75 | 1
2023/24 | 6.75 | 11.75 | 1
2023/24 | 7.75 | 11.75 | 1
2023/24 | 8.25 | 11.75 | 1
2023/24 | 9.75 | 11.75 | 1
2023/24 | 10.75 | 11.75 | 1
2023/24 | 11.25 | 11.75 | 1
2023/24 | 11.75 | 11.75 | 2
2023/24 | 12.25 | 11.75 | 4
2023/24 | 12.75 | 11.75 | 1
2023/24 | 13.25 | 11.75 | 3
2023/24 | 13.75 | 11.75 | 4
2023/24 | 14.25 | 11.75 | 2
2023/24 | 14.75 | 11.75 | 5
2023/24 | 15.25 | 11.75 | 10
2023/24 | 15.75 | 11.75 | 10
2023/24 | 16.25 | 11.75 | 16
2023/24 | 16.75 | 11.75 | 9
2023/24 | 17.25 | 11.75 | 16
2023/24 | 17.75 | 11.75 | 15
2023/24 | 18.25 | 11.75 | 19
2023/24 | 18.75 | 11.75 | 29
2023/24 | 19.25 | 11.75 | 31
2023/24 | 19.75 | 11.75 | 29
2023/24 | 20.25 | 11.75 | 37
2023/24 | 20.75 | 11.75 | 56
2023/24 | 21.25 | 11.75 | 50
2023/24 | 21.75 | 11.75 | 65
2023/24 | 22.25 | 11.75 | 75
2023/24 | 22.75 | 11.75 | 60
2023/24 | 23.25 | 11.75 | 85
2023/24 | 23.75 | 11.75 | 96
2023/24 | 24.25 | 11.75 | 100
2023/24 | 24.75 | 11.75 | 107
2023/24 | 25.25 | 11.75 | 158
2023/24 | 25.75 | 11.75 | 130
2023/24 | 26.25 | 11.75 | 157
2023/24 | 26.75 | 11.75 | 185
2023/24 | 27.25 | 11.75 | 208
2023/24 | 27.75 | 11.75 | 213
2023/24 | 28.25 | 11.75 | 298
2023/24 | 28.75 | 11.75 | 271
2023/24 | 29.25 | 11.75 | 306
2023/24 | 29.75 | 11.75 | 369
2023/24 | 30.25 | 11.75 | 350
2023/24 | 30.75 | 11.75 | 365
2023/24 | 31.25 | 11.75 | 410
2023/24 | 31.75 | 11.75 | 438
2023/24 | 32.25 | 11.75 | 476
2023/24 | 32.75 | 11.75 | 491
2023/24 | 33.25 | 11.75 | 499
2023/24 | 33.75 | 11.75 | 578
2023/24 | 34.25 | 11.75 | 538
2023/24 | 34.75 | 11.75 | 614
2023/24 | 35.25 | 11.75 | 660
2023/24 | 35.75 | 11.75 | 651
2023/24 | 36.25 | 11.75 | 689
2023/24 | 36.75 | 11.75 | 740
2023/24 | 37.25 | 11.75 | 699
2023/24 | 37.75 | 11.75 | 687
2023/24 | 38.25 | 11.75 | 735
2023/24 | 38.75 | 11.75 | 764
2023/24 | 39.25 | 11.75 | 733
2023/24 | 39.75 | 11.75 | 752
2023/24 | 40.25 | 11.75 | 760
2023/24 | 40.75 | 11.75 | 766
2023/24 | 41.25 | 11.75 | 788
2023/24 | 41.75 | 11.75 | 791
2023/24 | 42.25 | 11.75 | 715
2023/24 | 42.75 | 11.75 | 769
2023/24 | 43.25 | 11.75 | 802
2023/24 | 43.75 | 11.75 | 760
2023/24 | 44.25 | 11.75 | 804
2023/24 | 44.75 | 11.75 | 781
2023/24 | 45.25 | 11.75 | 746
2023/24 | 45.75 | 11.75 | 737
2023/24 | 46.25 | 11.75 | 768
2023/24 | 46.75 | 11.75 | 751
2023/24 | 47.25 | 11.75 | 747
2023/24 | 47.75 | 11.75 | 756
2023/24 | 48.25 | 11.75 | 774
2023/24 | 48.75 | 11.75 | 733
2023/24 | 49.25 | 11.75 | 703
2023/24 | 49.75 | 11.75 | 725
2023/24 | 50.25 | 11.75 | 668
2023/24 | 50.75 | 11.75 | 701
2023/24 | 51.25 | 11.75 | 663
2023/24 | 51.75 | 11.75 | 652
2023/24 | 52.25 | 11.75 | 621
2023/24 | 52.75 | 11.75 | 601
2023/24 | 53.25 | 11.75 | 606
2023/24 | 53.75 | 11.75 | 595
2023/24 | 54.25 | 11.75 | 565
2023/24 | 54.75 | 11.75 | 531
2023/24 | 55.25 | 11.75 | 506
2023/24 | 55.75 | 11.75 | 485
2023/24 | 56.25 | 11.75 | 439
2023/24 | 56.75 | 11.75 | 437
2023/24 | 57.25 | 11.75 | 414
2023/24 | 57.75 | 11.75 | 399
2023/24 | 58.25 | 11.75 | 375
2023/24 | 58.75 | 11.75 | 357
2023/24 | 59.25 | 11.75 | 331
2023/24 | 59.75 | 11.75 | 325
2023/24 | 60.25 | 11.75 | 322
2023/24 | 60.75 | 11.75 | 287
2023/24 | 61.25 | 11.75 | 267
2023/24 | 61.75 | 11.75 | 255
2023/24 | 62.25 | 11.75 | 263
2023/24 | 62.75 | 11.75 | 231
2023/24 | 63.25 | 11.75 | 194
2023/24 | 63.75 | 11.75 | 234
2023/24 | 64.25 | 11.75 | 204
2023/24 | 64.75 | 11.75 | 191
2023/24 | 65.25 | 11.75 | 168
2023/24 | 65.75 | 11.75 | 161
2023/24 | 66.25 | 11.75 | 174
2023/24 | 66.75 | 11.75 | 143
2023/24 | 67.25 | 11.75 | 159
2023/24 | 67.75 | 11.75 | 133
2023/24 | 68.25 | 11.75 | 105
2023/24 | 68.75 | 11.75 | 101
2023/24 | 69.25 | 11.75 | 96
2023/24 | 69.75 | 11.75 | 99
2023/24 | 70.25 | 11.75 | 81
2023/24 | 70.75 | 11.75 | 77
2023/24 | 71.25 | 11.75 | 68
2023/24 | 71.75 | 11.75 | 82
2023/24 | 72.25 | 11.75 | 61
2023/24 | 72.75 | 11.75 | 66
2023/24 | 73.25 | 11.75 | 42
2023/24 | 73.75 | 11.75 | 43
2023/24 | 74.25 | 11.75 | 40
2023/24 | 74.75 | 11.75 | 50
2023/24 | 75.25 | 11.75 | 34
2023/24 | 75.75 | 11.75 | 23
2023/24 | 76.25 | 11.75 | 28
2023/24 | 76.75 | 11.75 | 20
2023/24 | 77.25 | 11.75 | 24
2023/24 | 77.75 | 11.75 | 18
2023/24 | 78.25 | 11.75 | 9
2023/24 | 78.75 | 11.75 | 15
2023/24 | 79.25 | 11.75 | 14
2023/24 | 79.75 | 11.75 | 8
2023/24 | 80.25 | 11.75 | 14
2023/24 | 80.75 | 11.75 | 12
2023/24 | 81.25 | 11.75 | 5
2023/24 | 81.75 | 11.75 | 16
2023/24 | 82.25 | 11.75 | 5
2023/24 | 82.75 | 11.75 | 9
2023/24 | 83.25 | 11.75 | 3
2023/24 | 83.75 | 11.75 | 4
2023/24 | 84.25 | 11.75 | 4
2023/24 | 84.75 | 11.75 | 3
2023/24 | 85.25 | 11.75 | 5
2023/24 | 85.75 | 11.75 | 1
2023/24 | 86.25 | 11.75 | 4
2023/24 | 86.75 | 11.75 | 3
2023/24 | 88.75 | 11.75 | 1
2023/24 | 89.75 | 11.75 | 2
2023/24 | 90.25 | 11.75 | 1
2023/24 | 90.75 | 11.75 | 1
2023/24 | 92.25 | 11.75 | 1
2023/24 | 93.25 | 11.75 | 1
2023/24 | 96.75 | 11.75 | 1
2023/24 | 7.75 | 12.25 | 2
2023/24 | 8.75 | 12.25 | 1
2023/24 | 9.25 | 12.25 | 1
2023/24 | 9.75 | 12.25 | 3
2023/24 | 10.25 | 12.25 | 1
2023/24 | 10.75 | 12.25 | 1
2023/24 | 11.25 | 12.25 | 3
2023/24 | 11.75 | 12.25 | 3
2023/24 | 12.25 | 12.25 | 2
2023/24 | 12.75 | 12.25 | 6
2023/24 | 13.25 | 12.25 | 6
2023/24 | 13.75 | 12.25 | 4
2023/24 | 14.25 | 12.25 | 8
2023/24 | 14.75 | 12.25 | 13
2023/24 | 15.25 | 12.25 | 7
2023/24 | 15.75 | 12.25 | 14
2023/24 | 16.25 | 12.25 | 13
2023/24 | 16.75 | 12.25 | 11
2023/24 | 17.25 | 12.25 | 18
2023/24 | 17.75 | 12.25 | 17
2023/24 | 18.25 | 12.25 | 25
2023/24 | 18.75 | 12.25 | 23
2023/24 | 19.25 | 12.25 | 23
2023/24 | 19.75 | 12.25 | 34
2023/24 | 20.25 | 12.25 | 35
2023/24 | 20.75 | 12.25 | 50
2023/24 | 21.25 | 12.25 | 59
2023/24 | 21.75 | 12.25 | 54
2023/24 | 22.25 | 12.25 | 74
2023/24 | 22.75 | 12.25 | 78
2023/24 | 23.25 | 12.25 | 87
2023/24 | 23.75 | 12.25 | 133
2023/24 | 24.25 | 12.25 | 119
2023/24 | 24.75 | 12.25 | 119
2023/24 | 25.25 | 12.25 | 147
2023/24 | 25.75 | 12.25 | 159
2023/24 | 26.25 | 12.25 | 170
2023/24 | 26.75 | 12.25 | 183
2023/24 | 27.25 | 12.25 | 223
2023/24 | 27.75 | 12.25 | 220
2023/24 | 28.25 | 12.25 | 271
2023/24 | 28.75 | 12.25 | 329
2023/24 | 29.25 | 12.25 | 358
2023/24 | 29.75 | 12.25 | 338
2023/24 | 30.25 | 12.25 | 392
2023/24 | 30.75 | 12.25 | 385
2023/24 | 31.25 | 12.25 | 438
2023/24 | 31.75 | 12.25 | 489
2023/24 | 32.25 | 12.25 | 483
2023/24 | 32.75 | 12.25 | 508
2023/24 | 33.25 | 12.25 | 576
2023/24 | 33.75 | 12.25 | 585
2023/24 | 34.25 | 12.25 | 604
2023/24 | 34.75 | 12.25 | 667
2023/24 | 35.25 | 12.25 | 641
2023/24 | 35.75 | 12.25 | 686
2023/24 | 36.25 | 12.25 | 745
2023/24 | 36.75 | 12.25 | 740
2023/24 | 37.25 | 12.25 | 771
2023/24 | 37.75 | 12.25 | 824
2023/24 | 38.25 | 12.25 | 765
2023/24 | 38.75 | 12.25 | 771
2023/24 | 39.25 | 12.25 | 829
2023/24 | 39.75 | 12.25 | 846
2023/24 | 40.25 | 12.25 | 793
2023/24 | 40.75 | 12.25 | 892
2023/24 | 41.25 | 12.25 | 846
2023/24 | 41.75 | 12.25 | 834
2023/24 | 42.25 | 12.25 | 813
2023/24 | 42.75 | 12.25 | 845
2023/24 | 43.25 | 12.25 | 867
2023/24 | 43.75 | 12.25 | 892
2023/24 | 44.25 | 12.25 | 879
2023/24 | 44.75 | 12.25 | 893
2023/24 | 45.25 | 12.25 | 887
2023/24 | 45.75 | 12.25 | 825
2023/24 | 46.25 | 12.25 | 820
2023/24 | 46.75 | 12.25 | 853
2023/24 | 47.25 | 12.25 | 848
2023/24 | 47.75 | 12.25 | 887
2023/24 | 48.25 | 12.25 | 766
2023/24 | 48.75 | 12.25 | 850
2023/24 | 49.25 | 12.25 | 830
2023/24 | 49.75 | 12.25 | 787
2023/24 | 50.25 | 12.25 | 756
2023/24 | 50.75 | 12.25 | 735
2023/24 | 51.25 | 12.25 | 713
2023/24 | 51.75 | 12.25 | 791
2023/24 | 52.25 | 12.25 | 731
2023/24 | 52.75 | 12.25 | 728
2023/24 | 53.25 | 12.25 | 682
2023/24 | 53.75 | 12.25 | 674
2023/24 | 54.25 | 12.25 | 618
2023/24 | 54.75 | 12.25 | 623
2023/24 | 55.25 | 12.25 | 568
2023/24 | 55.75 | 12.25 | 605
2023/24 | 56.25 | 12.25 | 542
2023/24 | 56.75 | 12.25 | 524
2023/24 | 57.25 | 12.25 | 495
2023/24 | 57.75 | 12.25 | 498
2023/24 | 58.25 | 12.25 | 494
2023/24 | 58.75 | 12.25 | 409
2023/24 | 59.25 | 12.25 | 437
2023/24 | 59.75 | 12.25 | 398
2023/24 | 60.25 | 12.25 | 374
2023/24 | 60.75 | 12.25 | 378
2023/24 | 61.25 | 12.25 | 355
2023/24 | 61.75 | 12.25 | 315
2023/24 | 62.25 | 12.25 | 326
2023/24 | 62.75 | 12.25 | 294
2023/24 | 63.25 | 12.25 | 267
2023/24 | 63.75 | 12.25 | 242
2023/24 | 64.25 | 12.25 | 220
2023/24 | 64.75 | 12.25 | 245
2023/24 | 65.25 | 12.25 | 229
2023/24 | 65.75 | 12.25 | 195
2023/24 | 66.25 | 12.25 | 182
2023/24 | 66.75 | 12.25 | 179
2023/24 | 67.25 | 12.25 | 165
2023/24 | 67.75 | 12.25 | 156
2023/24 | 68.25 | 12.25 | 122
2023/24 | 68.75 | 12.25 | 140
2023/24 | 69.25 | 12.25 | 100
2023/24 | 69.75 | 12.25 | 125
2023/24 | 70.25 | 12.25 | 114
2023/24 | 70.75 | 12.25 | 94
2023/24 | 71.25 | 12.25 | 91
2023/24 | 71.75 | 12.25 | 82
2023/24 | 72.25 | 12.25 | 87
2023/24 | 72.75 | 12.25 | 83
2023/24 | 73.25 | 12.25 | 61
2023/24 | 73.75 | 12.25 | 55
2023/24 | 74.25 | 12.25 | 49
2023/24 | 74.75 | 12.25 | 54
2023/24 | 75.25 | 12.25 | 46
2023/24 | 75.75 | 12.25 | 46
2023/24 | 76.25 | 12.25 | 38
2023/24 | 76.75 | 12.25 | 21
2023/24 | 77.25 | 12.25 | 25
2023/24 | 77.75 | 12.25 | 32
2023/24 | 78.25 | 12.25 | 23
2023/24 | 78.75 | 12.25 | 22
2023/24 | 79.25 | 12.25 | 32
2023/24 | 79.75 | 12.25 | 14
2023/24 | 80.25 | 12.25 | 11
2023/24 | 80.75 | 12.25 | 9
2023/24 | 81.25 | 12.25 | 16
2023/24 | 81.75 | 12.25 | 11
2023/24 | 82.25 | 12.25 | 8
2023/24 | 82.75 | 12.25 | 5
2023/24 | 83.25 | 12.25 | 4
2023/24 | 83.75 | 12.25 | 4
2023/24 | 84.25 | 12.25 | 7
2023/24 | 84.75 | 12.25 | 5
2023/24 | 85.25 | 12.25 | 4
2023/24 | 85.75 | 12.25 | 2
2023/24 | 86.25 | 12.25 | 2
2023/24 | 86.75 | 12.25 | 4
2023/24 | 87.25 | 12.25 | 2
2023/24 | 87.75 | 12.25 | 1
2023/24 | 88.75 | 12.25 | 1
2023/24 | 89.25 | 12.25 | 1
2023/24 | 89.75 | 12.25 | 1
2023/24 | 95.75 | 12.25 | 1
2023/24 | 96.75 | 12.25 | 1
2023/24 | 5.75 | 12.75 | 1
2023/24 | 7.75 | 12.75 | 1
2023/24 | 8.25 | 12.75 | 1
2023/24 | 9.75 | 12.75 | 1
2023/24 | 10.75 | 12.75 | 3
2023/24 | 11.25 | 12.75 | 4
2023/24 | 11.75 | 12.75 | 6
2023/24 | 12.25 | 12.75 | 1
2023/24 | 12.75 | 12.75 | 3
2023/24 | 13.25 | 12.75 | 9
2023/24 | 13.75 | 12.75 | 5
2023/24 | 14.25 | 12.75 | 3
2023/24 | 14.75 | 12.75 | 2
2023/24 | 15.25 | 12.75 | 10
2023/24 | 15.75 | 12.75 | 13
2023/24 | 16.25 | 12.75 | 9
2023/24 | 16.75 | 12.75 | 14
2023/24 | 17.25 | 12.75 | 22
2023/24 | 17.75 | 12.75 | 18
2023/24 | 18.25 | 12.75 | 25
2023/24 | 18.75 | 12.75 | 25
2023/24 | 19.25 | 12.75 | 34
2023/24 | 19.75 | 12.75 | 33
2023/24 | 20.25 | 12.75 | 41
2023/24 | 20.75 | 12.75 | 51
2023/24 | 21.25 | 12.75 | 45
2023/24 | 21.75 | 12.75 | 58
2023/24 | 22.25 | 12.75 | 49
2023/24 | 22.75 | 12.75 | 75
2023/24 | 23.25 | 12.75 | 90
2023/24 | 23.75 | 12.75 | 107
2023/24 | 24.25 | 12.75 | 125
2023/24 | 24.75 | 12.75 | 114
2023/24 | 25.25 | 12.75 | 156
2023/24 | 25.75 | 12.75 | 162
2023/24 | 26.25 | 12.75 | 154
2023/24 | 26.75 | 12.75 | 212
2023/24 | 27.25 | 12.75 | 231
2023/24 | 27.75 | 12.75 | 260
2023/24 | 28.25 | 12.75 | 283
2023/24 | 28.75 | 12.75 | 299
2023/24 | 29.25 | 12.75 | 302
2023/24 | 29.75 | 12.75 | 339
2023/24 | 30.25 | 12.75 | 393
2023/24 | 30.75 | 12.75 | 441
2023/24 | 31.25 | 12.75 | 427
2023/24 | 31.75 | 12.75 | 518
2023/24 | 32.25 | 12.75 | 521
2023/24 | 32.75 | 12.75 | 553
2023/24 | 33.25 | 12.75 | 647
2023/24 | 33.75 | 12.75 | 596
2023/24 | 34.25 | 12.75 | 658
2023/24 | 34.75 | 12.75 | 657
2023/24 | 35.25 | 12.75 | 740
2023/24 | 35.75 | 12.75 | 762
2023/24 | 36.25 | 12.75 | 762
2023/24 | 36.75 | 12.75 | 790
2023/24 | 37.25 | 12.75 | 819
2023/24 | 37.75 | 12.75 | 839
2023/24 | 38.25 | 12.75 | 805
2023/24 | 38.75 | 12.75 | 885
2023/24 | 39.25 | 12.75 | 847
2023/24 | 39.75 | 12.75 | 908
2023/24 | 40.25 | 12.75 | 890
2023/24 | 40.75 | 12.75 | 890
2023/24 | 41.25 | 12.75 | 944
2023/24 | 41.75 | 12.75 | 935
2023/24 | 42.25 | 12.75 | 921
2023/24 | 42.75 | 12.75 | 936
2023/24 | 43.25 | 12.75 | 947
2023/24 | 43.75 | 12.75 | 943
2023/24 | 44.25 | 12.75 | 999
2023/24 | 44.75 | 12.75 | 934
2023/24 | 45.25 | 12.75 | 894
2023/24 | 45.75 | 12.75 | 885
2023/24 | 46.25 | 12.75 | 972
2023/24 | 46.75 | 12.75 | 903
2023/24 | 47.25 | 12.75 | 908
2023/24 | 47.75 | 12.75 | 913
2023/24 | 48.25 | 12.75 | 954
2023/24 | 48.75 | 12.75 | 906
2023/24 | 49.25 | 12.75 | 916
2023/24 | 49.75 | 12.75 | 898
2023/24 | 50.25 | 12.75 | 835
2023/24 | 50.75 | 12.75 | 845
2023/24 | 51.25 | 12.75 | 845
2023/24 | 51.75 | 12.75 | 826
2023/24 | 52.25 | 12.75 | 792
2023/24 | 52.75 | 12.75 | 749
2023/24 | 53.25 | 12.75 | 745
2023/24 | 53.75 | 12.75 | 752
2023/24 | 54.25 | 12.75 | 701
2023/24 | 54.75 | 12.75 | 657
2023/24 | 55.25 | 12.75 | 673
2023/24 | 55.75 | 12.75 | 659
2023/24 | 56.25 | 12.75 | 625
2023/24 | 56.75 | 12.75 | 637
2023/24 | 57.25 | 12.75 | 609
2023/24 | 57.75 | 12.75 | 574
2023/24 | 58.25 | 12.75 | 545
2023/24 | 58.75 | 12.75 | 498
2023/24 | 59.25 | 12.75 | 484
2023/24 | 59.75 | 12.75 | 433
2023/24 | 60.25 | 12.75 | 453
2023/24 | 60.75 | 12.75 | 379
2023/24 | 61.25 | 12.75 | 399
2023/24 | 61.75 | 12.75 | 383
2023/24 | 62.25 | 12.75 | 379
2023/24 | 62.75 | 12.75 | 354
2023/24 | 63.25 | 12.75 | 326
2023/24 | 63.75 | 12.75 | 317
2023/24 | 64.25 | 12.75 | 285
2023/24 | 64.75 | 12.75 | 268
2023/24 | 65.25 | 12.75 | 290
2023/24 | 65.75 | 12.75 | 243
2023/24 | 66.25 | 12.75 | 214
2023/24 | 66.75 | 12.75 | 224
2023/24 | 67.25 | 12.75 | 200
2023/24 | 67.75 | 12.75 | 187
2023/24 | 68.25 | 12.75 | 186
2023/24 | 68.75 | 12.75 | 148
2023/24 | 69.25 | 12.75 | 175
2023/24 | 69.75 | 12.75 | 126
2023/24 | 70.25 | 12.75 | 138
2023/24 | 70.75 | 12.75 | 130
2023/24 | 71.25 | 12.75 | 97
2023/24 | 71.75 | 12.75 | 101
2023/24 | 72.25 | 12.75 | 86
2023/24 | 72.75 | 12.75 | 88
2023/24 | 73.25 | 12.75 | 79
2023/24 | 73.75 | 12.75 | 79
2023/24 | 74.25 | 12.75 | 75
2023/24 | 74.75 | 12.75 | 72
2023/24 | 75.25 | 12.75 | 55
2023/24 | 75.75 | 12.75 | 57
2023/24 | 76.25 | 12.75 | 50
2023/24 | 76.75 | 12.75 | 43
2023/24 | 77.25 | 12.75 | 46
2023/24 | 77.75 | 12.75 | 41
2023/24 | 78.25 | 12.75 | 30
2023/24 | 78.75 | 12.75 | 27
2023/24 | 79.25 | 12.75 | 22
2023/24 | 79.75 | 12.75 | 24
2023/24 | 80.25 | 12.75 | 20
2023/24 | 80.75 | 12.75 | 20
2023/24 | 81.25 | 12.75 | 13
2023/24 | 81.75 | 12.75 | 13
2023/24 | 82.25 | 12.75 | 10
2023/24 | 82.75 | 12.75 | 11
2023/24 | 83.25 | 12.75 | 13
2023/24 | 83.75 | 12.75 | 6
2023/24 | 84.25 | 12.75 | 7
2023/24 | 84.75 | 12.75 | 1
2023/24 | 85.25 | 12.75 | 5
2023/24 | 85.75 | 12.75 | 4
2023/24 | 86.25 | 12.75 | 4
2023/24 | 86.75 | 12.75 | 1
2023/24 | 87.25 | 12.75 | 3
2023/24 | 87.75 | 12.75 | 3
2023/24 | 88.75 | 12.75 | 1
2023/24 | 89.25 | 12.75 | 1
2023/24 | 89.75 | 12.75 | 1
2023/24 | 90.25 | 12.75 | 3
2023/24 | 90.75 | 12.75 | 1
2023/24 | 91.25 | 12.75 | 1
2023/24 | 91.75 | 12.75 | 1
2023/24 | 94.25 | 12.75 | 1
2023/24 | 97.75 | 12.75 | 1
2023/24 | 100.25 | 12.75 | 1
2023/24 | 4.75 | 13.25 | 1
2023/24 | 6.25 | 13.25 | 1
2023/24 | 9.25 | 13.25 | 1
2023/24 | 9.75 | 13.25 | 2
2023/24 | 10.25 | 13.25 | 2
2023/24 | 10.75 | 13.25 | 2
2023/24 | 11.25 | 13.25 | 1
2023/24 | 11.75 | 13.25 | 1
2023/24 | 12.25 | 13.25 | 1
2023/24 | 12.75 | 13.25 | 2
2023/24 | 13.25 | 13.25 | 6
2023/24 | 13.75 | 13.25 | 2
2023/24 | 14.25 | 13.25 | 7
2023/24 | 14.75 | 13.25 | 4
2023/24 | 15.25 | 13.25 | 9
2023/24 | 15.75 | 13.25 | 11
2023/24 | 16.25 | 13.25 | 11
2023/24 | 16.75 | 13.25 | 20
2023/24 | 17.25 | 13.25 | 20
2023/24 | 17.75 | 13.25 | 17
2023/24 | 18.25 | 13.25 | 15
2023/24 | 18.75 | 13.25 | 23
2023/24 | 19.25 | 13.25 | 31
2023/24 | 19.75 | 13.25 | 31
2023/24 | 20.25 | 13.25 | 36
2023/24 | 20.75 | 13.25 | 52
2023/24 | 21.25 | 13.25 | 57
2023/24 | 21.75 | 13.25 | 64
2023/24 | 22.25 | 13.25 | 82
2023/24 | 22.75 | 13.25 | 81
2023/24 | 23.25 | 13.25 | 84
2023/24 | 23.75 | 13.25 | 110
2023/24 | 24.25 | 13.25 | 100
2023/24 | 24.75 | 13.25 | 128
2023/24 | 25.25 | 13.25 | 136
2023/24 | 25.75 | 13.25 | 178
2023/24 | 26.25 | 13.25 | 197
2023/24 | 26.75 | 13.25 | 197
2023/24 | 27.25 | 13.25 | 227
2023/24 | 27.75 | 13.25 | 234
2023/24 | 28.25 | 13.25 | 270
2023/24 | 28.75 | 13.25 | 313
2023/24 | 29.25 | 13.25 | 360
2023/24 | 29.75 | 13.25 | 373
2023/24 | 30.25 | 13.25 | 420
2023/24 | 30.75 | 13.25 | 409
2023/24 | 31.25 | 13.25 | 491
2023/24 | 31.75 | 13.25 | 460
2023/24 | 32.25 | 13.25 | 533
2023/24 | 32.75 | 13.25 | 557
2023/24 | 33.25 | 13.25 | 651
2023/24 | 33.75 | 13.25 | 680
2023/24 | 34.25 | 13.25 | 597
2023/24 | 34.75 | 13.25 | 717
2023/24 | 35.25 | 13.25 | 676
2023/24 | 35.75 | 13.25 | 755
2023/24 | 36.25 | 13.25 | 773
2023/24 | 36.75 | 13.25 | 831
2023/24 | 37.25 | 13.25 | 870
2023/24 | 37.75 | 13.25 | 872
2023/24 | 38.25 | 13.25 | 820
2023/24 | 38.75 | 13.25 | 879
2023/24 | 39.25 | 13.25 | 906
2023/24 | 39.75 | 13.25 | 914
2023/24 | 40.25 | 13.25 | 948
2023/24 | 40.75 | 13.25 | 969
2023/24 | 41.25 | 13.25 | 954
2023/24 | 41.75 | 13.25 | 987
2023/24 | 42.25 | 13.25 | 1011
2023/24 | 42.75 | 13.25 | 976
2023/24 | 43.25 | 13.25 | 971
2023/24 | 43.75 | 13.25 | 1038
2023/24 | 44.25 | 13.25 | 1010
2023/24 | 44.75 | 13.25 | 1044
2023/24 | 45.25 | 13.25 | 1050
2023/24 | 45.75 | 13.25 | 952
2023/24 | 46.25 | 13.25 | 1006
2023/24 | 46.75 | 13.25 | 987
2023/24 | 47.25 | 13.25 | 1046
2023/24 | 47.75 | 13.25 | 977
2023/24 | 48.25 | 13.25 | 1011
2023/24 | 48.75 | 13.25 | 1002
2023/24 | 49.25 | 13.25 | 984
2023/24 | 49.75 | 13.25 | 926
2023/24 | 50.25 | 13.25 | 1005
2023/24 | 50.75 | 13.25 | 927
2023/24 | 51.25 | 13.25 | 900
2023/24 | 51.75 | 13.25 | 911
2023/24 | 52.25 | 13.25 | 866
2023/24 | 52.75 | 13.25 | 841
2023/24 | 53.25 | 13.25 | 817
2023/24 | 53.75 | 13.25 | 816
2023/24 | 54.25 | 13.25 | 779
2023/24 | 54.75 | 13.25 | 819
2023/24 | 55.25 | 13.25 | 797
2023/24 | 55.75 | 13.25 | 735
2023/24 | 56.25 | 13.25 | 692
2023/24 | 56.75 | 13.25 | 690
2023/24 | 57.25 | 13.25 | 651
2023/24 | 57.75 | 13.25 | 638
2023/24 | 58.25 | 13.25 | 589
2023/24 | 58.75 | 13.25 | 594
2023/24 | 59.25 | 13.25 | 570
2023/24 | 59.75 | 13.25 | 552
2023/24 | 60.25 | 13.25 | 541
2023/24 | 60.75 | 13.25 | 457
2023/24 | 61.25 | 13.25 | 441
2023/24 | 61.75 | 13.25 | 414
2023/24 | 62.25 | 13.25 | 419
2023/24 | 62.75 | 13.25 | 416
2023/24 | 63.25 | 13.25 | 359
2023/24 | 63.75 | 13.25 | 362
2023/24 | 64.25 | 13.25 | 326
2023/24 | 64.75 | 13.25 | 299
2023/24 | 65.25 | 13.25 | 314
2023/24 | 65.75 | 13.25 | 284
2023/24 | 66.25 | 13.25 | 241
2023/24 | 66.75 | 13.25 | 247
2023/24 | 67.25 | 13.25 | 232
2023/24 | 67.75 | 13.25 | 246
2023/24 | 68.25 | 13.25 | 216
2023/24 | 68.75 | 13.25 | 186
2023/24 | 69.25 | 13.25 | 192
2023/24 | 69.75 | 13.25 | 166
2023/24 | 70.25 | 13.25 | 169
2023/24 | 70.75 | 13.25 | 146
2023/24 | 71.25 | 13.25 | 137
2023/24 | 71.75 | 13.25 | 142
2023/24 | 72.25 | 13.25 | 117
2023/24 | 72.75 | 13.25 | 123
2023/24 | 73.25 | 13.25 | 94
2023/24 | 73.75 | 13.25 | 88
2023/24 | 74.25 | 13.25 | 76
2023/24 | 74.75 | 13.25 | 75
2023/24 | 75.25 | 13.25 | 60
2023/24 | 75.75 | 13.25 | 65
2023/24 | 76.25 | 13.25 | 58
2023/24 | 76.75 | 13.25 | 47
2023/24 | 77.25 | 13.25 | 49
2023/24 | 77.75 | 13.25 | 43
2023/24 | 78.25 | 13.25 | 50
2023/24 | 78.75 | 13.25 | 35
2023/24 | 79.25 | 13.25 | 24
2023/24 | 79.75 | 13.25 | 27
2023/24 | 80.25 | 13.25 | 22
2023/24 | 80.75 | 13.25 | 16
2023/24 | 81.25 | 13.25 | 18
2023/24 | 81.75 | 13.25 | 19
2023/24 | 82.25 | 13.25 | 13
2023/24 | 82.75 | 13.25 | 7
2023/24 | 83.25 | 13.25 | 5
2023/24 | 83.75 | 13.25 | 13
2023/24 | 84.25 | 13.25 | 5
2023/24 | 84.75 | 13.25 | 6
2023/24 | 85.25 | 13.25 | 2
2023/24 | 85.75 | 13.25 | 6
2023/24 | 86.25 | 13.25 | 7
2023/24 | 86.75 | 13.25 | 7
2023/24 | 87.25 | 13.25 | 3
2023/24 | 88.25 | 13.25 | 4
2023/24 | 88.75 | 13.25 | 2
2023/24 | 89.25 | 13.25 | 1
2023/24 | 89.75 | 13.25 | 5
2023/24 | 90.75 | 13.25 | 1
2023/24 | 91.25 | 13.25 | 1
2023/24 | 92.25 | 13.25 | 1
2023/24 | 92.75 | 13.25 | 1
2023/24 | 93.75 | 13.25 | 1
2023/24 | 94.25 | 13.25 | 1
2023/24 | 94.75 | 13.25 | 1
2023/24 | 96.25 | 13.25 | 1
2023/24 | 100.25 | 13.25 | 1
2023/24 | 5.25 | 13.75 | 1
2023/24 | 9.25 | 13.75 | 2
2023/24 | 10.25 | 13.75 | 3
2023/24 | 10.75 | 13.75 | 1
2023/24 | 11.75 | 13.75 | 2
2023/24 | 12.25 | 13.75 | 1
2023/24 | 12.75 | 13.75 | 4
2023/24 | 13.25 | 13.75 | 11
2023/24 | 13.75 | 13.75 | 3
2023/24 | 14.25 | 13.75 | 8
2023/24 | 14.75 | 13.75 | 3
2023/24 | 15.25 | 13.75 | 8
2023/24 | 15.75 | 13.75 | 8
2023/24 | 16.25 | 13.75 | 8
2023/24 | 16.75 | 13.75 | 17
2023/24 | 17.25 | 13.75 | 14
2023/24 | 17.75 | 13.75 | 18
2023/24 | 18.25 | 13.75 | 18
2023/24 | 18.75 | 13.75 | 28
2023/24 | 19.25 | 13.75 | 30
2023/24 | 19.75 | 13.75 | 38
2023/24 | 20.25 | 13.75 | 26
2023/24 | 20.75 | 13.75 | 45
2023/24 | 21.25 | 13.75 | 39
2023/24 | 21.75 | 13.75 | 55
2023/24 | 22.25 | 13.75 | 63
2023/24 | 22.75 | 13.75 | 75
2023/24 | 23.25 | 13.75 | 74
2023/24 | 23.75 | 13.75 | 103
2023/24 | 24.25 | 13.75 | 111
2023/24 | 24.75 | 13.75 | 120
2023/24 | 25.25 | 13.75 | 149
2023/24 | 25.75 | 13.75 | 155
2023/24 | 26.25 | 13.75 | 170
2023/24 | 26.75 | 13.75 | 209
2023/24 | 27.25 | 13.75 | 199
2023/24 | 27.75 | 13.75 | 244
2023/24 | 28.25 | 13.75 | 257
2023/24 | 28.75 | 13.75 | 246
2023/24 | 29.25 | 13.75 | 311
2023/24 | 29.75 | 13.75 | 352
2023/24 | 30.25 | 13.75 | 387
2023/24 | 30.75 | 13.75 | 442
2023/24 | 31.25 | 13.75 | 444
2023/24 | 31.75 | 13.75 | 449
2023/24 | 32.25 | 13.75 | 564
2023/24 | 32.75 | 13.75 | 556
2023/24 | 33.25 | 13.75 | 582
2023/24 | 33.75 | 13.75 | 644
2023/24 | 34.25 | 13.75 | 660
2023/24 | 34.75 | 13.75 | 667
2023/24 | 35.25 | 13.75 | 730
2023/24 | 35.75 | 13.75 | 759
2023/24 | 36.25 | 13.75 | 740
2023/24 | 36.75 | 13.75 | 818
2023/24 | 37.25 | 13.75 | 750
2023/24 | 37.75 | 13.75 | 805
2023/24 | 38.25 | 13.75 | 894
2023/24 | 38.75 | 13.75 | 904
2023/24 | 39.25 | 13.75 | 840
2023/24 | 39.75 | 13.75 | 919
2023/24 | 40.25 | 13.75 | 897
2023/24 | 40.75 | 13.75 | 1005
2023/24 | 41.25 | 13.75 | 957
2023/24 | 41.75 | 13.75 | 930
2023/24 | 42.25 | 13.75 | 965
2023/24 | 42.75 | 13.75 | 1028
2023/24 | 43.25 | 13.75 | 986
2023/24 | 43.75 | 13.75 | 1002
2023/24 | 44.25 | 13.75 | 997
2023/24 | 44.75 | 13.75 | 1082
2023/24 | 45.25 | 13.75 | 1044
2023/24 | 45.75 | 13.75 | 1050
2023/24 | 46.25 | 13.75 | 998
2023/24 | 46.75 | 13.75 | 1055
2023/24 | 47.25 | 13.75 | 1085
2023/24 | 47.75 | 13.75 | 1034
2023/24 | 48.25 | 13.75 | 1060
2023/24 | 48.75 | 13.75 | 1045
2023/24 | 49.25 | 13.75 | 990
2023/24 | 49.75 | 13.75 | 988
2023/24 | 50.25 | 13.75 | 1021
2023/24 | 50.75 | 13.75 | 956
2023/24 | 51.25 | 13.75 | 1007
2023/24 | 51.75 | 13.75 | 945
2023/24 | 52.25 | 13.75 | 881
2023/24 | 52.75 | 13.75 | 939
2023/24 | 53.25 | 13.75 | 874
2023/24 | 53.75 | 13.75 | 879
2023/24 | 54.25 | 13.75 | 857
2023/24 | 54.75 | 13.75 | 805
2023/24 | 55.25 | 13.75 | 801
2023/24 | 55.75 | 13.75 | 828
2023/24 | 56.25 | 13.75 | 745
2023/24 | 56.75 | 13.75 | 757
2023/24 | 57.25 | 13.75 | 709
2023/24 | 57.75 | 13.75 | 705
2023/24 | 58.25 | 13.75 | 673
2023/24 | 58.75 | 13.75 | 645
2023/24 | 59.25 | 13.75 | 609
2023/24 | 59.75 | 13.75 | 582
2023/24 | 60.25 | 13.75 | 604
2023/24 | 60.75 | 13.75 | 556
2023/24 | 61.25 | 13.75 | 552
2023/24 | 61.75 | 13.75 | 494
2023/24 | 62.25 | 13.75 | 505
2023/24 | 62.75 | 13.75 | 496
2023/24 | 63.25 | 13.75 | 436
2023/24 | 63.75 | 13.75 | 421
2023/24 | 64.25 | 13.75 | 351
2023/24 | 64.75 | 13.75 | 359
2023/24 | 65.25 | 13.75 | 351
2023/24 | 65.75 | 13.75 | 343
2023/24 | 66.25 | 13.75 | 315
2023/24 | 66.75 | 13.75 | 293
2023/24 | 67.25 | 13.75 | 284
2023/24 | 67.75 | 13.75 | 249
2023/24 | 68.25 | 13.75 | 253
2023/24 | 68.75 | 13.75 | 252
2023/24 | 69.25 | 13.75 | 207
2023/24 | 69.75 | 13.75 | 197
2023/24 | 70.25 | 13.75 | 206
2023/24 | 70.75 | 13.75 | 175
2023/24 | 71.25 | 13.75 | 188
2023/24 | 71.75 | 13.75 | 157
2023/24 | 72.25 | 13.75 | 127
2023/24 | 72.75 | 13.75 | 123
2023/24 | 73.25 | 13.75 | 121
2023/24 | 73.75 | 13.75 | 116
2023/24 | 74.25 | 13.75 | 104
2023/24 | 74.75 | 13.75 | 93
2023/24 | 75.25 | 13.75 | 91
2023/24 | 75.75 | 13.75 | 74
2023/24 | 76.25 | 13.75 | 61
2023/24 | 76.75 | 13.75 | 69
2023/24 | 77.25 | 13.75 | 49
2023/24 | 77.75 | 13.75 | 49
2023/24 | 78.25 | 13.75 | 47
2023/24 | 78.75 | 13.75 | 41
2023/24 | 79.25 | 13.75 | 40
2023/24 | 79.75 | 13.75 | 37
2023/24 | 80.25 | 13.75 | 32
2023/24 | 80.75 | 13.75 | 26
2023/24 | 81.25 | 13.75 | 29
2023/24 | 81.75 | 13.75 | 25
2023/24 | 82.25 | 13.75 | 19
2023/24 | 82.75 | 13.75 | 20
2023/24 | 83.25 | 13.75 | 12
2023/24 | 83.75 | 13.75 | 9
2023/24 | 84.25 | 13.75 | 7
2023/24 | 84.75 | 13.75 | 8
2023/24 | 85.25 | 13.75 | 3
2023/24 | 85.75 | 13.75 | 5
2023/24 | 86.25 | 13.75 | 3
2023/24 | 86.75 | 13.75 | 6
2023/24 | 87.25 | 13.75 | 4
2023/24 | 87.75 | 13.75 | 6
2023/24 | 88.25 | 13.75 | 3
2023/24 | 88.75 | 13.75 | 3
2023/24 | 89.25 | 13.75 | 4
2023/24 | 89.75 | 13.75 | 1
2023/24 | 90.75 | 13.75 | 2
2023/24 | 91.25 | 13.75 | 1
2023/24 | 91.75 | 13.75 | 1
2023/24 | 92.25 | 13.75 | 2
2023/24 | 93.25 | 13.75 | 1
2023/24 | 94.25 | 13.75 | 2
2023/24 | 97.25 | 13.75 | 1
2023/24 | 6.75 | 14.25 | 1
2023/24 | 8.25 | 14.25 | 1
2023/24 | 8.75 | 14.25 | 2
2023/24 | 9.25 | 14.25 | 1
2023/24 | 10.75 | 14.25 | 4
2023/24 | 11.25 | 14.25 | 2
2023/24 | 11.75 | 14.25 | 1
2023/24 | 12.25 | 14.25 | 1
2023/24 | 12.75 | 14.25 | 3
2023/24 | 13.25 | 14.25 | 3
2023/24 | 13.75 | 14.25 | 1
2023/24 | 14.25 | 14.25 | 2
2023/24 | 14.75 | 14.25 | 2
2023/24 | 15.25 | 14.25 | 3
2023/24 | 15.75 | 14.25 | 17
2023/24 | 16.25 | 14.25 | 12
2023/24 | 16.75 | 14.25 | 16
2023/24 | 17.25 | 14.25 | 12
2023/24 | 17.75 | 14.25 | 15
2023/24 | 18.25 | 14.25 | 19
2023/24 | 18.75 | 14.25 | 20
2023/24 | 19.25 | 14.25 | 23
2023/24 | 19.75 | 14.25 | 36
2023/24 | 20.25 | 14.25 | 32
2023/24 | 20.75 | 14.25 | 31
2023/24 | 21.25 | 14.25 | 39
2023/24 | 21.75 | 14.25 | 57
2023/24 | 22.25 | 14.25 | 56
2023/24 | 22.75 | 14.25 | 67
2023/24 | 23.25 | 14.25 | 82
2023/24 | 23.75 | 14.25 | 82
2023/24 | 24.25 | 14.25 | 97
2023/24 | 24.75 | 14.25 | 116
2023/24 | 25.25 | 14.25 | 115
2023/24 | 25.75 | 14.25 | 148
2023/24 | 26.25 | 14.25 | 156
2023/24 | 26.75 | 14.25 | 190
2023/24 | 27.25 | 14.25 | 198
2023/24 | 27.75 | 14.25 | 213
2023/24 | 28.25 | 14.25 | 219
2023/24 | 28.75 | 14.25 | 269
2023/24 | 29.25 | 14.25 | 302
2023/24 | 29.75 | 14.25 | 328
2023/24 | 30.25 | 14.25 | 323
2023/24 | 30.75 | 14.25 | 369
2023/24 | 31.25 | 14.25 | 411
2023/24 | 31.75 | 14.25 | 449
2023/24 | 32.25 | 14.25 | 455
2023/24 | 32.75 | 14.25 | 518
2023/24 | 33.25 | 14.25 | 535
2023/24 | 33.75 | 14.25 | 602
2023/24 | 34.25 | 14.25 | 612
2023/24 | 34.75 | 14.25 | 633
2023/24 | 35.25 | 14.25 | 631
2023/24 | 35.75 | 14.25 | 690
2023/24 | 36.25 | 14.25 | 742
2023/24 | 36.75 | 14.25 | 762
2023/24 | 37.25 | 14.25 | 804
2023/24 | 37.75 | 14.25 | 796
2023/24 | 38.25 | 14.25 | 817
2023/24 | 38.75 | 14.25 | 865
2023/24 | 39.25 | 14.25 | 852
2023/24 | 39.75 | 14.25 | 841
2023/24 | 40.25 | 14.25 | 907
2023/24 | 40.75 | 14.25 | 906
2023/24 | 41.25 | 14.25 | 900
2023/24 | 41.75 | 14.25 | 946
2023/24 | 42.25 | 14.25 | 974
2023/24 | 42.75 | 14.25 | 983
2023/24 | 43.25 | 14.25 | 1018
2023/24 | 43.75 | 14.25 | 973
2023/24 | 44.25 | 14.25 | 1009
2023/24 | 44.75 | 14.25 | 1052
2023/24 | 45.25 | 14.25 | 1026
2023/24 | 45.75 | 14.25 | 1087
2023/24 | 46.25 | 14.25 | 997
2023/24 | 46.75 | 14.25 | 1081
2023/24 | 47.25 | 14.25 | 1015
2023/24 | 47.75 | 14.25 | 969
2023/24 | 48.25 | 14.25 | 1065
2023/24 | 48.75 | 14.25 | 980
2023/24 | 49.25 | 14.25 | 992
2023/24 | 49.75 | 14.25 | 1025
2023/24 | 50.25 | 14.25 | 977
2023/24 | 50.75 | 14.25 | 1011
2023/24 | 51.25 | 14.25 | 953
2023/24 | 51.75 | 14.25 | 1015
2023/24 | 52.25 | 14.25 | 946
2023/24 | 52.75 | 14.25 | 925
2023/24 | 53.25 | 14.25 | 951
2023/24 | 53.75 | 14.25 | 931
2023/24 | 54.25 | 14.25 | 960
2023/24 | 54.75 | 14.25 | 827
2023/24 | 55.25 | 14.25 | 898
2023/24 | 55.75 | 14.25 | 856
2023/24 | 56.25 | 14.25 | 769
2023/24 | 56.75 | 14.25 | 781
2023/24 | 57.25 | 14.25 | 784
2023/24 | 57.75 | 14.25 | 691
2023/24 | 58.25 | 14.25 | 683
2023/24 | 58.75 | 14.25 | 658
2023/24 | 59.25 | 14.25 | 662
2023/24 | 59.75 | 14.25 | 684
2023/24 | 60.25 | 14.25 | 597
2023/24 | 60.75 | 14.25 | 538
2023/24 | 61.25 | 14.25 | 552
2023/24 | 61.75 | 14.25 | 555
2023/24 | 62.25 | 14.25 | 510
2023/24 | 62.75 | 14.25 | 491
2023/24 | 63.25 | 14.25 | 476
2023/24 | 63.75 | 14.25 | 457
2023/24 | 64.25 | 14.25 | 454
2023/24 | 64.75 | 14.25 | 429
2023/24 | 65.25 | 14.25 | 386
2023/24 | 65.75 | 14.25 | 358
2023/24 | 66.25 | 14.25 | 373
2023/24 | 66.75 | 14.25 | 350
2023/24 | 67.25 | 14.25 | 300
2023/24 | 67.75 | 14.25 | 286
2023/24 | 68.25 | 14.25 | 292
2023/24 | 68.75 | 14.25 | 228
2023/24 | 69.25 | 14.25 | 242
2023/24 | 69.75 | 14.25 | 212
2023/24 | 70.25 | 14.25 | 225
2023/24 | 70.75 | 14.25 | 213
2023/24 | 71.25 | 14.25 | 215
2023/24 | 71.75 | 14.25 | 172
2023/24 | 72.25 | 14.25 | 157
2023/24 | 72.75 | 14.25 | 144
2023/24 | 73.25 | 14.25 | 174
2023/24 | 73.75 | 14.25 | 145
2023/24 | 74.25 | 14.25 | 109
2023/24 | 74.75 | 14.25 | 96
2023/24 | 75.25 | 14.25 | 105
2023/24 | 75.75 | 14.25 | 117
2023/24 | 76.25 | 14.25 | 85
2023/24 | 76.75 | 14.25 | 95
2023/24 | 77.25 | 14.25 | 81
2023/24 | 77.75 | 14.25 | 66
2023/24 | 78.25 | 14.25 | 55
2023/24 | 78.75 | 14.25 | 49
2023/24 | 79.25 | 14.25 | 54
2023/24 | 79.75 | 14.25 | 43
2023/24 | 80.25 | 14.25 | 40
2023/24 | 80.75 | 14.25 | 39
2023/24 | 81.25 | 14.25 | 27
2023/24 | 81.75 | 14.25 | 28
2023/24 | 82.25 | 14.25 | 24
2023/24 | 82.75 | 14.25 | 22
2023/24 | 83.25 | 14.25 | 16
2023/24 | 83.75 | 14.25 | 14
2023/24 | 84.25 | 14.25 | 7
2023/24 | 84.75 | 14.25 | 19
2023/24 | 85.25 | 14.25 | 7
2023/24 | 85.75 | 14.25 | 11
2023/24 | 86.25 | 14.25 | 8
2023/24 | 86.75 | 14.25 | 7
2023/24 | 87.25 | 14.25 | 6
2023/24 | 87.75 | 14.25 | 3
2023/24 | 88.25 | 14.25 | 7
2023/24 | 88.75 | 14.25 | 2
2023/24 | 89.25 | 14.25 | 6
2023/24 | 89.75 | 14.25 | 3
2023/24 | 90.25 | 14.25 | 4
2023/24 | 90.75 | 14.25 | 5
2023/24 | 91.25 | 14.25 | 2
2023/24 | 91.75 | 14.25 | 4
2023/24 | 92.25 | 14.25 | 2
2023/24 | 95.75 | 14.25 | 2
2023/24 | 96.25 | 14.25 | 1
2023/24 | 3.75 | 14.75 | 1
2023/24 | 6.25 | 14.75 | 1
2023/24 | 8.25 | 14.75 | 1
2023/24 | 9.25 | 14.75 | 1
2023/24 | 10.25 | 14.75 | 1
2023/24 | 10.75 | 14.75 | 3
2023/24 | 11.25 | 14.75 | 2
2023/24 | 11.75 | 14.75 | 2
2023/24 | 12.25 | 14.75 | 2
2023/24 | 14.25 | 14.75 | 6
2023/24 | 14.75 | 14.75 | 9
2023/24 | 15.25 | 14.75 | 12
2023/24 | 15.75 | 14.75 | 5
2023/24 | 16.25 | 14.75 | 9
2023/24 | 16.75 | 14.75 | 11
2023/24 | 17.25 | 14.75 | 8
2023/24 | 17.75 | 14.75 | 14
2023/24 | 18.25 | 14.75 | 11
2023/24 | 18.75 | 14.75 | 19
2023/24 | 19.25 | 14.75 | 12
2023/24 | 19.75 | 14.75 | 33
2023/24 | 20.25 | 14.75 | 25
2023/24 | 20.75 | 14.75 | 34
2023/24 | 21.25 | 14.75 | 45
2023/24 | 21.75 | 14.75 | 50
2023/24 | 22.25 | 14.75 | 57
2023/24 | 22.75 | 14.75 | 51
2023/24 | 23.25 | 14.75 | 54
2023/24 | 23.75 | 14.75 | 76
2023/24 | 24.25 | 14.75 | 79
2023/24 | 24.75 | 14.75 | 83
2023/24 | 25.25 | 14.75 | 118
2023/24 | 25.75 | 14.75 | 116
2023/24 | 26.25 | 14.75 | 120
2023/24 | 26.75 | 14.75 | 159
2023/24 | 27.25 | 14.75 | 165
2023/24 | 27.75 | 14.75 | 196
2023/24 | 28.25 | 14.75 | 219
2023/24 | 28.75 | 14.75 | 271
2023/24 | 29.25 | 14.75 | 235
2023/24 | 29.75 | 14.75 | 276
2023/24 | 30.25 | 14.75 | 320
2023/24 | 30.75 | 14.75 | 320
2023/24 | 31.25 | 14.75 | 393
2023/24 | 31.75 | 14.75 | 373
2023/24 | 32.25 | 14.75 | 428
2023/24 | 32.75 | 14.75 | 472
2023/24 | 33.25 | 14.75 | 485
2023/24 | 33.75 | 14.75 | 546
2023/24 | 34.25 | 14.75 | 527
2023/24 | 34.75 | 14.75 | 578
2023/24 | 35.25 | 14.75 | 597
2023/24 | 35.75 | 14.75 | 679
2023/24 | 36.25 | 14.75 | 651
2023/24 | 36.75 | 14.75 | 745
2023/24 | 37.25 | 14.75 | 738
2023/24 | 37.75 | 14.75 | 783
2023/24 | 38.25 | 14.75 | 782
2023/24 | 38.75 | 14.75 | 794
2023/24 | 39.25 | 14.75 | 886
2023/24 | 39.75 | 14.75 | 876
2023/24 | 40.25 | 14.75 | 853
2023/24 | 40.75 | 14.75 | 946
2023/24 | 41.25 | 14.75 | 885
2023/24 | 41.75 | 14.75 | 984
2023/24 | 42.25 | 14.75 | 990
2023/24 | 42.75 | 14.75 | 907
2023/24 | 43.25 | 14.75 | 927
2023/24 | 43.75 | 14.75 | 1003
2023/24 | 44.25 | 14.75 | 1037
2023/24 | 44.75 | 14.75 | 1036
2023/24 | 45.25 | 14.75 | 1002
2023/24 | 45.75 | 14.75 | 964
2023/24 | 46.25 | 14.75 | 999
2023/24 | 46.75 | 14.75 | 932
2023/24 | 47.25 | 14.75 | 1023
2023/24 | 47.75 | 14.75 | 1074
2023/24 | 48.25 | 14.75 | 1009
2023/24 | 48.75 | 14.75 | 1014
2023/24 | 49.25 | 14.75 | 1032
2023/24 | 49.75 | 14.75 | 986
2023/24 | 50.25 | 14.75 | 998
2023/24 | 50.75 | 14.75 | 997
2023/24 | 51.25 | 14.75 | 993
2023/24 | 51.75 | 14.75 | 999
2023/24 | 52.25 | 14.75 | 977
2023/24 | 52.75 | 14.75 | 981
2023/24 | 53.25 | 14.75 | 929
2023/24 | 53.75 | 14.75 | 901
2023/24 | 54.25 | 14.75 | 940
2023/24 | 54.75 | 14.75 | 877
2023/24 | 55.25 | 14.75 | 835
2023/24 | 55.75 | 14.75 | 850
2023/24 | 56.25 | 14.75 | 748
2023/24 | 56.75 | 14.75 | 806
2023/24 | 57.25 | 14.75 | 769
2023/24 | 57.75 | 14.75 | 781
2023/24 | 58.25 | 14.75 | 743
2023/24 | 58.75 | 14.75 | 686
2023/24 | 59.25 | 14.75 | 686
2023/24 | 59.75 | 14.75 | 699
2023/24 | 60.25 | 14.75 | 677
2023/24 | 60.75 | 14.75 | 590
2023/24 | 61.25 | 14.75 | 637
2023/24 | 61.75 | 14.75 | 549
2023/24 | 62.25 | 14.75 | 581
2023/24 | 62.75 | 14.75 | 532
2023/24 | 63.25 | 14.75 | 479
2023/24 | 63.75 | 14.75 | 465
2023/24 | 64.25 | 14.75 | 486
2023/24 | 64.75 | 14.75 | 420
2023/24 | 65.25 | 14.75 | 411
2023/24 | 65.75 | 14.75 | 406
2023/24 | 66.25 | 14.75 | 379
2023/24 | 66.75 | 14.75 | 375
2023/24 | 67.25 | 14.75 | 329
2023/24 | 67.75 | 14.75 | 345
2023/24 | 68.25 | 14.75 | 294
2023/24 | 68.75 | 14.75 | 294
2023/24 | 69.25 | 14.75 | 293
2023/24 | 69.75 | 14.75 | 264
2023/24 | 70.25 | 14.75 | 249
2023/24 | 70.75 | 14.75 | 241
2023/24 | 71.25 | 14.75 | 211
2023/24 | 71.75 | 14.75 | 193
2023/24 | 72.25 | 14.75 | 209
2023/24 | 72.75 | 14.75 | 175
2023/24 | 73.25 | 14.75 | 163
2023/24 | 73.75 | 14.75 | 179
2023/24 | 74.25 | 14.75 | 130
2023/24 | 74.75 | 14.75 | 137
2023/24 | 75.25 | 14.75 | 118
2023/24 | 75.75 | 14.75 | 121
2023/24 | 76.25 | 14.75 | 95
2023/24 | 76.75 | 14.75 | 93
2023/24 | 77.25 | 14.75 | 77
2023/24 | 77.75 | 14.75 | 75
2023/24 | 78.25 | 14.75 | 76
2023/24 | 78.75 | 14.75 | 62
2023/24 | 79.25 | 14.75 | 48
2023/24 | 79.75 | 14.75 | 44
2023/24 | 80.25 | 14.75 | 40
2023/24 | 80.75 | 14.75 | 49
2023/24 | 81.25 | 14.75 | 27
2023/24 | 81.75 | 14.75 | 42
2023/24 | 82.25 | 14.75 | 29
2023/24 | 82.75 | 14.75 | 28
2023/24 | 83.25 | 14.75 | 17
2023/24 | 83.75 | 14.75 | 19
2023/24 | 84.25 | 14.75 | 21
2023/24 | 84.75 | 14.75 | 11
2023/24 | 85.25 | 14.75 | 14
2023/24 | 85.75 | 14.75 | 6
2023/24 | 86.25 | 14.75 | 14
2023/24 | 86.75 | 14.75 | 8
2023/24 | 87.25 | 14.75 | 13
2023/24 | 87.75 | 14.75 | 2
2023/24 | 88.25 | 14.75 | 2
2023/24 | 88.75 | 14.75 | 6
2023/24 | 89.25 | 14.75 | 6
2023/24 | 89.75 | 14.75 | 1
2023/24 | 90.75 | 14.75 | 3
2023/24 | 91.25 | 14.75 | 4
2023/24 | 91.75 | 14.75 | 1
2023/24 | 92.25 | 14.75 | 2
2023/24 | 92.75 | 14.75 | 1
2023/24 | 93.75 | 14.75 | 2
2023/24 | 95.75 | 14.75 | 1
2023/24 | 96.25 | 14.75 | 1
2023/24 | 96.75 | 14.75 | 1
2023/24 | 8.75 | 15.25 | 1
2023/24 | 9.25 | 15.25 | 1
2023/24 | 9.75 | 15.25 | 1
2023/24 | 10.25 | 15.25 | 2
2023/24 | 11.25 | 15.25 | 1
2023/24 | 11.75 | 15.25 | 1
2023/24 | 12.25 | 15.25 | 1
2023/24 | 12.75 | 15.25 | 5
2023/24 | 13.25 | 15.25 | 1
2023/24 | 13.75 | 15.25 | 2
2023/24 | 14.25 | 15.25 | 2
2023/24 | 14.75 | 15.25 | 5
2023/24 | 15.25 | 15.25 | 6
2023/24 | 15.75 | 15.25 | 3
2023/24 | 16.25 | 15.25 | 7
2023/24 | 16.75 | 15.25 | 7
2023/24 | 17.25 | 15.25 | 9
2023/24 | 17.75 | 15.25 | 12
2023/24 | 18.25 | 15.25 | 13
2023/24 | 18.75 | 15.25 | 18
2023/24 | 19.25 | 15.25 | 19
2023/24 | 19.75 | 15.25 | 22
2023/24 | 20.25 | 15.25 | 23
2023/24 | 20.75 | 15.25 | 34
2023/24 | 21.25 | 15.25 | 36
2023/24 | 21.75 | 15.25 | 44
2023/24 | 22.25 | 15.25 | 47
2023/24 | 22.75 | 15.25 | 57
2023/24 | 23.25 | 15.25 | 52
2023/24 | 23.75 | 15.25 | 74
2023/24 | 24.25 | 15.25 | 92
2023/24 | 24.75 | 15.25 | 96
2023/24 | 25.25 | 15.25 | 103
2023/24 | 25.75 | 15.25 | 108
2023/24 | 26.25 | 15.25 | 122
2023/24 | 26.75 | 15.25 | 137
2023/24 | 27.25 | 15.25 | 161
2023/24 | 27.75 | 15.25 | 174
2023/24 | 28.25 | 15.25 | 187
2023/24 | 28.75 | 15.25 | 195
2023/24 | 29.25 | 15.25 | 202
2023/24 | 29.75 | 15.25 | 271
2023/24 | 30.25 | 15.25 | 272
2023/24 | 30.75 | 15.25 | 281
2023/24 | 31.25 | 15.25 | 324
2023/24 | 31.75 | 15.25 | 320
2023/24 | 32.25 | 15.25 | 382
2023/24 | 32.75 | 15.25 | 440
2023/24 | 33.25 | 15.25 | 438
2023/24 | 33.75 | 15.25 | 526
2023/24 | 34.25 | 15.25 | 544
2023/24 | 34.75 | 15.25 | 563
2023/24 | 35.25 | 15.25 | 597
2023/24 | 35.75 | 15.25 | 599
2023/24 | 36.25 | 15.25 | 613
2023/24 | 36.75 | 15.25 | 643
2023/24 | 37.25 | 15.25 | 656
2023/24 | 37.75 | 15.25 | 695
2023/24 | 38.25 | 15.25 | 724
2023/24 | 38.75 | 15.25 | 735
2023/24 | 39.25 | 15.25 | 812
2023/24 | 39.75 | 15.25 | 781
2023/24 | 40.25 | 15.25 | 804
2023/24 | 40.75 | 15.25 | 828
2023/24 | 41.25 | 15.25 | 833
2023/24 | 41.75 | 15.25 | 904
2023/24 | 42.25 | 15.25 | 889
2023/24 | 42.75 | 15.25 | 940
2023/24 | 43.25 | 15.25 | 995
2023/24 | 43.75 | 15.25 | 915
2023/24 | 44.25 | 15.25 | 996
2023/24 | 44.75 | 15.25 | 880
2023/24 | 45.25 | 15.25 | 936
2023/24 | 45.75 | 15.25 | 955
2023/24 | 46.25 | 15.25 | 951
2023/24 | 46.75 | 15.25 | 981
2023/24 | 47.25 | 15.25 | 1006
2023/24 | 47.75 | 15.25 | 968
2023/24 | 48.25 | 15.25 | 979
2023/24 | 48.75 | 15.25 | 1006
2023/24 | 49.25 | 15.25 | 964
2023/24 | 49.75 | 15.25 | 997
2023/24 | 50.25 | 15.25 | 986
2023/24 | 50.75 | 15.25 | 987
2023/24 | 51.25 | 15.25 | 958
2023/24 | 51.75 | 15.25 | 973
2023/24 | 52.25 | 15.25 | 913
2023/24 | 52.75 | 15.25 | 952
2023/24 | 53.25 | 15.25 | 870
2023/24 | 53.75 | 15.25 | 916
2023/24 | 54.25 | 15.25 | 928
2023/24 | 54.75 | 15.25 | 880
2023/24 | 55.25 | 15.25 | 819
2023/24 | 55.75 | 15.25 | 836
2023/24 | 56.25 | 15.25 | 847
2023/24 | 56.75 | 15.25 | 802
2023/24 | 57.25 | 15.25 | 760
2023/24 | 57.75 | 15.25 | 753
2023/24 | 58.25 | 15.25 | 751
2023/24 | 58.75 | 15.25 | 751
2023/24 | 59.25 | 15.25 | 654
2023/24 | 59.75 | 15.25 | 705
2023/24 | 60.25 | 15.25 | 637
2023/24 | 60.75 | 15.25 | 640
2023/24 | 61.25 | 15.25 | 587
2023/24 | 61.75 | 15.25 | 578
2023/24 | 62.25 | 15.25 | 606
2023/24 | 62.75 | 15.25 | 552
2023/24 | 63.25 | 15.25 | 497
2023/24 | 63.75 | 15.25 | 479
2023/24 | 64.25 | 15.25 | 503
2023/24 | 64.75 | 15.25 | 484
2023/24 | 65.25 | 15.25 | 465
2023/24 | 65.75 | 15.25 | 397
2023/24 | 66.25 | 15.25 | 383
2023/24 | 66.75 | 15.25 | 373
2023/24 | 67.25 | 15.25 | 393
2023/24 | 67.75 | 15.25 | 344
2023/24 | 68.25 | 15.25 | 353
2023/24 | 68.75 | 15.25 | 318
2023/24 | 69.25 | 15.25 | 318
2023/24 | 69.75 | 15.25 | 293
2023/24 | 70.25 | 15.25 | 273
2023/24 | 70.75 | 15.25 | 256
2023/24 | 71.25 | 15.25 | 237
2023/24 | 71.75 | 15.25 | 235
2023/24 | 72.25 | 15.25 | 219
2023/24 | 72.75 | 15.25 | 198
2023/24 | 73.25 | 15.25 | 184
2023/24 | 73.75 | 15.25 | 169
2023/24 | 74.25 | 15.25 | 144
2023/24 | 74.75 | 15.25 | 141
2023/24 | 75.25 | 15.25 | 121
2023/24 | 75.75 | 15.25 | 107
2023/24 | 76.25 | 15.25 | 109
2023/24 | 76.75 | 15.25 | 105
2023/24 | 77.25 | 15.25 | 83
2023/24 | 77.75 | 15.25 | 87
2023/24 | 78.25 | 15.25 | 80
2023/24 | 78.75 | 15.25 | 75
2023/24 | 79.25 | 15.25 | 71
2023/24 | 79.75 | 15.25 | 63
2023/24 | 80.25 | 15.25 | 53
2023/24 | 80.75 | 15.25 | 62
2023/24 | 81.25 | 15.25 | 47
2023/24 | 81.75 | 15.25 | 43
2023/24 | 82.25 | 15.25 | 34
2023/24 | 82.75 | 15.25 | 40
2023/24 | 83.25 | 15.25 | 17
2023/24 | 83.75 | 15.25 | 26
2023/24 | 84.25 | 15.25 | 18
2023/24 | 84.75 | 15.25 | 19
2023/24 | 85.25 | 15.25 | 15
2023/24 | 85.75 | 15.25 | 14
2023/24 | 86.25 | 15.25 | 7
2023/24 | 86.75 | 15.25 | 6
2023/24 | 87.25 | 15.25 | 8
2023/24 | 87.75 | 15.25 | 7
2023/24 | 88.25 | 15.25 | 2
2023/24 | 88.75 | 15.25 | 7
2023/24 | 89.25 | 15.25 | 3
2023/24 | 89.75 | 15.25 | 4
2023/24 | 90.25 | 15.25 | 7
2023/24 | 90.75 | 15.25 | 1
2023/24 | 91.25 | 15.25 | 1
2023/24 | 91.75 | 15.25 | 2
2023/24 | 92.25 | 15.25 | 3
2023/24 | 92.75 | 15.25 | 2
2023/24 | 93.25 | 15.25 | 2
2023/24 | 93.75 | 15.25 | 1
2023/24 | 94.75 | 15.25 | 1
2023/24 | 96.75 | 15.25 | 1
2023/24 | 97.25 | 15.25 | 1
2023/24 | 100.25 | 15.25 | 1
2023/24 | 100.75 | 15.25 | 1
2023/24 | 5.25 | 15.75 | 1
2023/24 | 7.25 | 15.75 | 1
2023/24 | 8.25 | 15.75 | 1
2023/24 | 8.75 | 15.75 | 1
2023/24 | 9.75 | 15.75 | 1
2023/24 | 10.25 | 15.75 | 1
2023/24 | 10.75 | 15.75 | 1
2023/24 | 11.25 | 15.75 | 2
2023/24 | 11.75 | 15.75 | 1
2023/24 | 12.75 | 15.75 | 3
2023/24 | 13.25 | 15.75 | 4
2023/24 | 13.75 | 15.75 | 5
2023/24 | 14.25 | 15.75 | 4
2023/24 | 14.75 | 15.75 | 2
2023/24 | 15.25 | 15.75 | 2
2023/24 | 15.75 | 15.75 | 5
2023/24 | 16.25 | 15.75 | 9
2023/24 | 16.75 | 15.75 | 6
2023/24 | 17.25 | 15.75 | 6
2023/24 | 17.75 | 15.75 | 5
2023/24 | 18.25 | 15.75 | 9
2023/24 | 18.75 | 15.75 | 15
2023/24 | 19.25 | 15.75 | 16
2023/24 | 19.75 | 15.75 | 21
2023/24 | 20.25 | 15.75 | 24
2023/24 | 20.75 | 15.75 | 28
2023/24 | 21.25 | 15.75 | 32
2023/24 | 21.75 | 15.75 | 36
2023/24 | 22.25 | 15.75 | 38
2023/24 | 22.75 | 15.75 | 41
2023/24 | 23.25 | 15.75 | 61
2023/24 | 23.75 | 15.75 | 53
2023/24 | 24.25 | 15.75 | 71
2023/24 | 24.75 | 15.75 | 74
2023/24 | 25.25 | 15.75 | 77
2023/24 | 25.75 | 15.75 | 82
2023/24 | 26.25 | 15.75 | 100
2023/24 | 26.75 | 15.75 | 112
2023/24 | 27.25 | 15.75 | 131
2023/24 | 27.75 | 15.75 | 124
2023/24 | 28.25 | 15.75 | 155
2023/24 | 28.75 | 15.75 | 161
2023/24 | 29.25 | 15.75 | 223
2023/24 | 29.75 | 15.75 | 223
2023/24 | 30.25 | 15.75 | 232
2023/24 | 30.75 | 15.75 | 271
2023/24 | 31.25 | 15.75 | 280
2023/24 | 31.75 | 15.75 | 309
2023/24 | 32.25 | 15.75 | 325
2023/24 | 32.75 | 15.75 | 352
2023/24 | 33.25 | 15.75 | 396
2023/24 | 33.75 | 15.75 | 421
2023/24 | 34.25 | 15.75 | 427
2023/24 | 34.75 | 15.75 | 483
2023/24 | 35.25 | 15.75 | 504
2023/24 | 35.75 | 15.75 | 551
2023/24 | 36.25 | 15.75 | 560
2023/24 | 36.75 | 15.75 | 579
2023/24 | 37.25 | 15.75 | 613
2023/24 | 37.75 | 15.75 | 667
2023/24 | 38.25 | 15.75 | 658
2023/24 | 38.75 | 15.75 | 612
2023/24 | 39.25 | 15.75 | 696
2023/24 | 39.75 | 15.75 | 686
2023/24 | 40.25 | 15.75 | 706
2023/24 | 40.75 | 15.75 | 794
2023/24 | 41.25 | 15.75 | 785
2023/24 | 41.75 | 15.75 | 801
2023/24 | 42.25 | 15.75 | 804
2023/24 | 42.75 | 15.75 | 823
2023/24 | 43.25 | 15.75 | 835
2023/24 | 43.75 | 15.75 | 860
2023/24 | 44.25 | 15.75 | 894
2023/24 | 44.75 | 15.75 | 828
2023/24 | 45.25 | 15.75 | 878
2023/24 | 45.75 | 15.75 | 859
2023/24 | 46.25 | 15.75 | 970
2023/24 | 46.75 | 15.75 | 901
2023/24 | 47.25 | 15.75 | 923
2023/24 | 47.75 | 15.75 | 947
2023/24 | 48.25 | 15.75 | 982
2023/24 | 48.75 | 15.75 | 972
2023/24 | 49.25 | 15.75 | 911
2023/24 | 49.75 | 15.75 | 935
2023/24 | 50.25 | 15.75 | 985
2023/24 | 50.75 | 15.75 | 961
2023/24 | 51.25 | 15.75 | 918
2023/24 | 51.75 | 15.75 | 924
2023/24 | 52.25 | 15.75 | 916
2023/24 | 52.75 | 15.75 | 912
2023/24 | 53.25 | 15.75 | 831
2023/24 | 53.75 | 15.75 | 879
2023/24 | 54.25 | 15.75 | 903
2023/24 | 54.75 | 15.75 | 905
2023/24 | 55.25 | 15.75 | 835
2023/24 | 55.75 | 15.75 | 865
2023/24 | 56.25 | 15.75 | 758
2023/24 | 56.75 | 15.75 | 766
2023/24 | 57.25 | 15.75 | 844
2023/24 | 57.75 | 15.75 | 730
2023/24 | 58.25 | 15.75 | 716
2023/24 | 58.75 | 15.75 | 698
2023/24 | 59.25 | 15.75 | 675
2023/24 | 59.75 | 15.75 | 697
2023/24 | 60.25 | 15.75 | 647
2023/24 | 60.75 | 15.75 | 652
2023/24 | 61.25 | 15.75 | 644
2023/24 | 61.75 | 15.75 | 579
2023/24 | 62.25 | 15.75 | 597
2023/24 | 62.75 | 15.75 | 566
2023/24 | 63.25 | 15.75 | 523
2023/24 | 63.75 | 15.75 | 520
2023/24 | 64.25 | 15.75 | 494
2023/24 | 64.75 | 15.75 | 520
2023/24 | 65.25 | 15.75 | 497
2023/24 | 65.75 | 15.75 | 442
2023/24 | 66.25 | 15.75 | 429
2023/24 | 66.75 | 15.75 | 382
2023/24 | 67.25 | 15.75 | 375
2023/24 | 67.75 | 15.75 | 375
2023/24 | 68.25 | 15.75 | 352
2023/24 | 68.75 | 15.75 | 334
2023/24 | 69.25 | 15.75 | 317
2023/24 | 69.75 | 15.75 | 306
2023/24 | 70.25 | 15.75 | 284
2023/24 | 70.75 | 15.75 | 282
2023/24 | 71.25 | 15.75 | 239
2023/24 | 71.75 | 15.75 | 223
2023/24 | 72.25 | 15.75 | 218
2023/24 | 72.75 | 15.75 | 228
2023/24 | 73.25 | 15.75 | 202
2023/24 | 73.75 | 15.75 | 219
2023/24 | 74.25 | 15.75 | 182
2023/24 | 74.75 | 15.75 | 153
2023/24 | 75.25 | 15.75 | 165
2023/24 | 75.75 | 15.75 | 133
2023/24 | 76.25 | 15.75 | 128
2023/24 | 76.75 | 15.75 | 98
2023/24 | 77.25 | 15.75 | 110
2023/24 | 77.75 | 15.75 | 101
2023/24 | 78.25 | 15.75 | 76
2023/24 | 78.75 | 15.75 | 103
2023/24 | 79.25 | 15.75 | 68
2023/24 | 79.75 | 15.75 | 68
2023/24 | 80.25 | 15.75 | 68
2023/24 | 80.75 | 15.75 | 55
2023/24 | 81.25 | 15.75 | 58
2023/24 | 81.75 | 15.75 | 50
2023/24 | 82.25 | 15.75 | 42
2023/24 | 82.75 | 15.75 | 41
2023/24 | 83.25 | 15.75 | 31
2023/24 | 83.75 | 15.75 | 30
2023/24 | 84.25 | 15.75 | 17
2023/24 | 84.75 | 15.75 | 19
2023/24 | 85.25 | 15.75 | 23
2023/24 | 85.75 | 15.75 | 19
2023/24 | 86.25 | 15.75 | 12
2023/24 | 86.75 | 15.75 | 13
2023/24 | 87.25 | 15.75 | 11
2023/24 | 87.75 | 15.75 | 11
2023/24 | 88.25 | 15.75 | 7
2023/24 | 88.75 | 15.75 | 7
2023/24 | 89.25 | 15.75 | 6
2023/24 | 89.75 | 15.75 | 2
2023/24 | 90.25 | 15.75 | 4
2023/24 | 90.75 | 15.75 | 2
2023/24 | 91.25 | 15.75 | 4
2023/24 | 91.75 | 15.75 | 4
2023/24 | 92.25 | 15.75 | 2
2023/24 | 92.75 | 15.75 | 1
2023/24 | 93.25 | 15.75 | 2
2023/24 | 94.25 | 15.75 | 2
2023/24 | 94.75 | 15.75 | 1
2023/24 | 95.75 | 15.75 | 1
2023/24 | 97.25 | 15.75 | 1
2023/24 | 100.25 | 15.75 | 1
2023/24 | 101.75 | 15.75 | 1
2023/24 | 102.25 | 15.75 | 1
2023/24 | 5.25 | 16.25 | 1
2023/24 | 6.75 | 16.25 | 1
2023/24 | 9.25 | 16.25 | 1
2023/24 | 10.25 | 16.25 | 1
2023/24 | 10.75 | 16.25 | 1
2023/24 | 11.25 | 16.25 | 1
2023/24 | 11.75 | 16.25 | 3
2023/24 | 12.25 | 16.25 | 2
2023/24 | 12.75 | 16.25 | 2
2023/24 | 13.25 | 16.25 | 1
2023/24 | 13.75 | 16.25 | 1
2023/24 | 14.25 | 16.25 | 2
2023/24 | 14.75 | 16.25 | 1
2023/24 | 15.25 | 16.25 | 2
2023/24 | 15.75 | 16.25 | 4
2023/24 | 16.25 | 16.25 | 8
2023/24 | 16.75 | 16.25 | 3
2023/24 | 17.25 | 16.25 | 7
2023/24 | 17.75 | 16.25 | 6
2023/24 | 18.25 | 16.25 | 6
2023/24 | 18.75 | 16.25 | 9
2023/24 | 19.25 | 16.25 | 20
2023/24 | 19.75 | 16.25 | 18
2023/24 | 20.25 | 16.25 | 15
2023/24 | 20.75 | 16.25 | 14
2023/24 | 21.25 | 16.25 | 24
2023/24 | 21.75 | 16.25 | 24
2023/24 | 22.25 | 16.25 | 40
2023/24 | 22.75 | 16.25 | 39
2023/24 | 23.25 | 16.25 | 34
2023/24 | 23.75 | 16.25 | 52
2023/24 | 24.25 | 16.25 | 46
2023/24 | 24.75 | 16.25 | 67
2023/24 | 25.25 | 16.25 | 46
2023/24 | 25.75 | 16.25 | 77
2023/24 | 26.25 | 16.25 | 68
2023/24 | 26.75 | 16.25 | 88
2023/24 | 27.25 | 16.25 | 121
2023/24 | 27.75 | 16.25 | 119
2023/24 | 28.25 | 16.25 | 126
2023/24 | 28.75 | 16.25 | 157
2023/24 | 29.25 | 16.25 | 178
2023/24 | 29.75 | 16.25 | 174
2023/24 | 30.25 | 16.25 | 205
2023/24 | 30.75 | 16.25 | 221
2023/24 | 31.25 | 16.25 | 234
2023/24 | 31.75 | 16.25 | 267
2023/24 | 32.25 | 16.25 | 290
2023/24 | 32.75 | 16.25 | 276
2023/24 | 33.25 | 16.25 | 320
2023/24 | 33.75 | 16.25 | 360
2023/24 | 34.25 | 16.25 | 376
2023/24 | 34.75 | 16.25 | 440
2023/24 | 35.25 | 16.25 | 443
2023/24 | 35.75 | 16.25 | 443
2023/24 | 36.25 | 16.25 | 552
2023/24 | 36.75 | 16.25 | 503
2023/24 | 37.25 | 16.25 | 556
2023/24 | 37.75 | 16.25 | 561
2023/24 | 38.25 | 16.25 | 580
2023/24 | 38.75 | 16.25 | 608
2023/24 | 39.25 | 16.25 | 631
2023/24 | 39.75 | 16.25 | 702
2023/24 | 40.25 | 16.25 | 652
2023/24 | 40.75 | 16.25 | 701
2023/24 | 41.25 | 16.25 | 677
2023/24 | 41.75 | 16.25 | 683
2023/24 | 42.25 | 16.25 | 765
2023/24 | 42.75 | 16.25 | 760
2023/24 | 43.25 | 16.25 | 737
2023/24 | 43.75 | 16.25 | 743
2023/24 | 44.25 | 16.25 | 816
2023/24 | 44.75 | 16.25 | 810
2023/24 | 45.25 | 16.25 | 824
2023/24 | 45.75 | 16.25 | 866
2023/24 | 46.25 | 16.25 | 885
2023/24 | 46.75 | 16.25 | 821
2023/24 | 47.25 | 16.25 | 853
2023/24 | 47.75 | 16.25 | 848
2023/24 | 48.25 | 16.25 | 876
2023/24 | 48.75 | 16.25 | 926
2023/24 | 49.25 | 16.25 | 880
2023/24 | 49.75 | 16.25 | 897
2023/24 | 50.25 | 16.25 | 851
2023/24 | 50.75 | 16.25 | 886
2023/24 | 51.25 | 16.25 | 906
2023/24 | 51.75 | 16.25 | 839
2023/24 | 52.25 | 16.25 | 905
2023/24 | 52.75 | 16.25 | 856
2023/24 | 53.25 | 16.25 | 856
2023/24 | 53.75 | 16.25 | 921
2023/24 | 54.25 | 16.25 | 881
2023/24 | 54.75 | 16.25 | 849
2023/24 | 55.25 | 16.25 | 857
2023/24 | 55.75 | 16.25 | 838
2023/24 | 56.25 | 16.25 | 810
2023/24 | 56.75 | 16.25 | 795
2023/24 | 57.25 | 16.25 | 758
2023/24 | 57.75 | 16.25 | 752
2023/24 | 58.25 | 16.25 | 736
2023/24 | 58.75 | 16.25 | 773
2023/24 | 59.25 | 16.25 | 682
2023/24 | 59.75 | 16.25 | 712
2023/24 | 60.25 | 16.25 | 692
2023/24 | 60.75 | 16.25 | 657
2023/24 | 61.25 | 16.25 | 627
2023/24 | 61.75 | 16.25 | 603
2023/24 | 62.25 | 16.25 | 648
2023/24 | 62.75 | 16.25 | 578
2023/24 | 63.25 | 16.25 | 579
2023/24 | 63.75 | 16.25 | 576
2023/24 | 64.25 | 16.25 | 521
2023/24 | 64.75 | 16.25 | 541
2023/24 | 65.25 | 16.25 | 499
2023/24 | 65.75 | 16.25 | 453
2023/24 | 66.25 | 16.25 | 471
2023/24 | 66.75 | 16.25 | 468
2023/24 | 67.25 | 16.25 | 413
2023/24 | 67.75 | 16.25 | 386
2023/24 | 68.25 | 16.25 | 362
2023/24 | 68.75 | 16.25 | 391
2023/24 | 69.25 | 16.25 | 355
2023/24 | 69.75 | 16.25 | 354
2023/24 | 70.25 | 16.25 | 342
2023/24 | 70.75 | 16.25 | 287
2023/24 | 71.25 | 16.25 | 256
2023/24 | 71.75 | 16.25 | 282
2023/24 | 72.25 | 16.25 | 257
2023/24 | 72.75 | 16.25 | 215
2023/24 | 73.25 | 16.25 | 211
2023/24 | 73.75 | 16.25 | 195
2023/24 | 74.25 | 16.25 | 191
2023/24 | 74.75 | 16.25 | 171
2023/24 | 75.25 | 16.25 | 137
2023/24 | 75.75 | 16.25 | 157
2023/24 | 76.25 | 16.25 | 133
2023/24 | 76.75 | 16.25 | 137
2023/24 | 77.25 | 16.25 | 112
2023/24 | 77.75 | 16.25 | 119
2023/24 | 78.25 | 16.25 | 114
2023/24 | 78.75 | 16.25 | 108
2023/24 | 79.25 | 16.25 | 84
2023/24 | 79.75 | 16.25 | 84
2023/24 | 80.25 | 16.25 | 60
2023/24 | 80.75 | 16.25 | 62
2023/24 | 81.25 | 16.25 | 58
2023/24 | 81.75 | 16.25 | 50
2023/24 | 82.25 | 16.25 | 48
2023/24 | 82.75 | 16.25 | 52
2023/24 | 83.25 | 16.25 | 36
2023/24 | 83.75 | 16.25 | 26
2023/24 | 84.25 | 16.25 | 26
2023/24 | 84.75 | 16.25 | 28
2023/24 | 85.25 | 16.25 | 27
2023/24 | 85.75 | 16.25 | 20
2023/24 | 86.25 | 16.25 | 12
2023/24 | 86.75 | 16.25 | 17
2023/24 | 87.25 | 16.25 | 16
2023/24 | 87.75 | 16.25 | 11
2023/24 | 88.25 | 16.25 | 7
2023/24 | 88.75 | 16.25 | 7
2023/24 | 89.25 | 16.25 | 9
2023/24 | 89.75 | 16.25 | 2
2023/24 | 90.25 | 16.25 | 4
2023/24 | 90.75 | 16.25 | 3
2023/24 | 91.25 | 16.25 | 6
2023/24 | 91.75 | 16.25 | 1
2023/24 | 92.25 | 16.25 | 3
2023/24 | 92.75 | 16.25 | 2
2023/24 | 94.25 | 16.25 | 1
2023/24 | 94.75 | 16.25 | 1
2023/24 | 95.25 | 16.25 | 1
2023/24 | 95.75 | 16.25 | 2
2023/24 | 97.25 | 16.25 | 1
2023/24 | 98.25 | 16.25 | 1
2023/24 | 98.75 | 16.25 | 1
2023/24 | 100.25 | 16.25 | 1
2023/24 | 101.25 | 16.25 | 1
2023/24 | 6.75 | 16.75 | 1
2023/24 | 9.25 | 16.75 | 2
2023/24 | 9.75 | 16.75 | 2
2023/24 | 10.75 | 16.75 | 1
2023/24 | 11.75 | 16.75 | 2
2023/24 | 12.75 | 16.75 | 2
2023/24 | 13.25 | 16.75 | 3
2023/24 | 14.25 | 16.75 | 1
2023/24 | 14.75 | 16.75 | 3
2023/24 | 15.25 | 16.75 | 4
2023/24 | 15.75 | 16.75 | 5
2023/24 | 16.25 | 16.75 | 4
2023/24 | 16.75 | 16.75 | 7
2023/24 | 17.25 | 16.75 | 9
2023/24 | 17.75 | 16.75 | 16
2023/24 | 18.25 | 16.75 | 6
2023/24 | 18.75 | 16.75 | 9
2023/24 | 19.25 | 16.75 | 7
2023/24 | 19.75 | 16.75 | 17
2023/24 | 20.25 | 16.75 | 11
2023/24 | 20.75 | 16.75 | 14
2023/24 | 21.25 | 16.75 | 20
2023/24 | 21.75 | 16.75 | 19
2023/24 | 22.25 | 16.75 | 20
2023/24 | 22.75 | 16.75 | 30
2023/24 | 23.25 | 16.75 | 31
2023/24 | 23.75 | 16.75 | 31
2023/24 | 24.25 | 16.75 | 46
2023/24 | 24.75 | 16.75 | 55
2023/24 | 25.25 | 16.75 | 58
2023/24 | 25.75 | 16.75 | 57
2023/24 | 26.25 | 16.75 | 84
2023/24 | 26.75 | 16.75 | 76
2023/24 | 27.25 | 16.75 | 86
2023/24 | 27.75 | 16.75 | 98
2023/24 | 28.25 | 16.75 | 121
2023/24 | 28.75 | 16.75 | 133
2023/24 | 29.25 | 16.75 | 143
2023/24 | 29.75 | 16.75 | 165
2023/24 | 30.25 | 16.75 | 175
2023/24 | 30.75 | 16.75 | 170
2023/24 | 31.25 | 16.75 | 219
2023/24 | 31.75 | 16.75 | 222
2023/24 | 32.25 | 16.75 | 236
2023/24 | 32.75 | 16.75 | 260
2023/24 | 33.25 | 16.75 | 289
2023/24 | 33.75 | 16.75 | 288
2023/24 | 34.25 | 16.75 | 305
2023/24 | 34.75 | 16.75 | 386
2023/24 | 35.25 | 16.75 | 368
2023/24 | 35.75 | 16.75 | 378
2023/24 | 36.25 | 16.75 | 401
2023/24 | 36.75 | 16.75 | 447
2023/24 | 37.25 | 16.75 | 416
2023/24 | 37.75 | 16.75 | 499
2023/24 | 38.25 | 16.75 | 537
2023/24 | 38.75 | 16.75 | 515
2023/24 | 39.25 | 16.75 | 495
2023/24 | 39.75 | 16.75 | 577
2023/24 | 40.25 | 16.75 | 574
2023/24 | 40.75 | 16.75 | 650
2023/24 | 41.25 | 16.75 | 572
2023/24 | 41.75 | 16.75 | 623
2023/24 | 42.25 | 16.75 | 648
2023/24 | 42.75 | 16.75 | 693
2023/24 | 43.25 | 16.75 | 675
2023/24 | 43.75 | 16.75 | 649
2023/24 | 44.25 | 16.75 | 722
2023/24 | 44.75 | 16.75 | 723
2023/24 | 45.25 | 16.75 | 753
2023/24 | 45.75 | 16.75 | 725
2023/24 | 46.25 | 16.75 | 796
2023/24 | 46.75 | 16.75 | 743
2023/24 | 47.25 | 16.75 | 740
2023/24 | 47.75 | 16.75 | 780
2023/24 | 48.25 | 16.75 | 795
2023/24 | 48.75 | 16.75 | 786
2023/24 | 49.25 | 16.75 | 787
2023/24 | 49.75 | 16.75 | 823
2023/24 | 50.25 | 16.75 | 769
2023/24 | 50.75 | 16.75 | 855
2023/24 | 51.25 | 16.75 | 791
2023/24 | 51.75 | 16.75 | 813
2023/24 | 52.25 | 16.75 | 835
2023/24 | 52.75 | 16.75 | 782
2023/24 | 53.25 | 16.75 | 761
2023/24 | 53.75 | 16.75 | 796
2023/24 | 54.25 | 16.75 | 830
2023/24 | 54.75 | 16.75 | 797
2023/24 | 55.25 | 16.75 | 754
2023/24 | 55.75 | 16.75 | 760
2023/24 | 56.25 | 16.75 | 750
2023/24 | 56.75 | 16.75 | 771
2023/24 | 57.25 | 16.75 | 731
2023/24 | 57.75 | 16.75 | 760
2023/24 | 58.25 | 16.75 | 714
2023/24 | 58.75 | 16.75 | 694
2023/24 | 59.25 | 16.75 | 665
2023/24 | 59.75 | 16.75 | 683
2023/24 | 60.25 | 16.75 | 658
2023/24 | 60.75 | 16.75 | 624
2023/24 | 61.25 | 16.75 | 611
2023/24 | 61.75 | 16.75 | 632
2023/24 | 62.25 | 16.75 | 580
2023/24 | 62.75 | 16.75 | 595
2023/24 | 63.25 | 16.75 | 561
2023/24 | 63.75 | 16.75 | 514
2023/24 | 64.25 | 16.75 | 547
2023/24 | 64.75 | 16.75 | 536
2023/24 | 65.25 | 16.75 | 521
2023/24 | 65.75 | 16.75 | 462
2023/24 | 66.25 | 16.75 | 451
2023/24 | 66.75 | 16.75 | 431
2023/24 | 67.25 | 16.75 | 401
2023/24 | 67.75 | 16.75 | 393
2023/24 | 68.25 | 16.75 | 437
2023/24 | 68.75 | 16.75 | 378
2023/24 | 69.25 | 16.75 | 340
2023/24 | 69.75 | 16.75 | 323
2023/24 | 70.25 | 16.75 | 317
2023/24 | 70.75 | 16.75 | 295
2023/24 | 71.25 | 16.75 | 288
2023/24 | 71.75 | 16.75 | 279
2023/24 | 72.25 | 16.75 | 250
2023/24 | 72.75 | 16.75 | 226
2023/24 | 73.25 | 16.75 | 224
2023/24 | 73.75 | 16.75 | 233
2023/24 | 74.25 | 16.75 | 228
2023/24 | 74.75 | 16.75 | 209
2023/24 | 75.25 | 16.75 | 178
2023/24 | 75.75 | 16.75 | 162
2023/24 | 76.25 | 16.75 | 133
2023/24 | 76.75 | 16.75 | 154
2023/24 | 77.25 | 16.75 | 123
2023/24 | 77.75 | 16.75 | 116
2023/24 | 78.25 | 16.75 | 108
2023/24 | 78.75 | 16.75 | 119
2023/24 | 79.25 | 16.75 | 102
2023/24 | 79.75 | 16.75 | 91
2023/24 | 80.25 | 16.75 | 75
2023/24 | 80.75 | 16.75 | 73
2023/24 | 81.25 | 16.75 | 55
2023/24 | 81.75 | 16.75 | 63
2023/24 | 82.25 | 16.75 | 64
2023/24 | 82.75 | 16.75 | 41
2023/24 | 83.25 | 16.75 | 40
2023/24 | 83.75 | 16.75 | 50
2023/24 | 84.25 | 16.75 | 34
2023/24 | 84.75 | 16.75 | 35
2023/24 | 85.25 | 16.75 | 24
2023/24 | 85.75 | 16.75 | 19
2023/24 | 86.25 | 16.75 | 15
2023/24 | 86.75 | 16.75 | 9
2023/24 | 87.25 | 16.75 | 17
2023/24 | 87.75 | 16.75 | 12
2023/24 | 88.25 | 16.75 | 7
2023/24 | 88.75 | 16.75 | 6
2023/24 | 89.25 | 16.75 | 9
2023/24 | 89.75 | 16.75 | 4
2023/24 | 90.25 | 16.75 | 4
2023/24 | 90.75 | 16.75 | 4
2023/24 | 91.25 | 16.75 | 3
2023/24 | 91.75 | 16.75 | 3
2023/24 | 92.25 | 16.75 | 2
2023/24 | 92.75 | 16.75 | 1
2023/24 | 93.25 | 16.75 | 1
2023/24 | 93.75 | 16.75 | 2
2023/24 | 94.25 | 16.75 | 1
2023/24 | 95.25 | 16.75 | 2
2023/24 | 96.25 | 16.75 | 1
2023/24 | 97.25 | 16.75 | 1
2023/24 | 98.25 | 16.75 | 1
2023/24 | 99.75 | 16.75 | 1
2023/24 | 103.75 | 16.75 | 1
2023/24 | 8.25 | 17.25 | 1
2023/24 | 9.25 | 17.25 | 1
2023/24 | 9.75 | 17.25 | 1
2023/24 | 10.25 | 17.25 | 1
2023/24 | 11.25 | 17.25 | 1
2023/24 | 11.75 | 17.25 | 1
2023/24 | 12.25 | 17.25 | 1
2023/24 | 12.75 | 17.25 | 1
2023/24 | 13.75 | 17.25 | 1
2023/24 | 14.25 | 17.25 | 2
2023/24 | 14.75 | 17.25 | 3
2023/24 | 15.25 | 17.25 | 1
2023/24 | 15.75 | 17.25 | 2
2023/24 | 16.25 | 17.25 | 2
2023/24 | 16.75 | 17.25 | 1
2023/24 | 17.25 | 17.25 | 5
2023/24 | 17.75 | 17.25 | 9
2023/24 | 18.25 | 17.25 | 5
2023/24 | 18.75 | 17.25 | 11
2023/24 | 19.25 | 17.25 | 10
2023/24 | 19.75 | 17.25 | 10
2023/24 | 20.25 | 17.25 | 6
2023/24 | 20.75 | 17.25 | 14
2023/24 | 21.25 | 17.25 | 19
2023/24 | 21.75 | 17.25 | 17
2023/24 | 22.25 | 17.25 | 14
2023/24 | 22.75 | 17.25 | 21
2023/24 | 23.25 | 17.25 | 31
2023/24 | 23.75 | 17.25 | 20
2023/24 | 24.25 | 17.25 | 38
2023/24 | 24.75 | 17.25 | 41
2023/24 | 25.25 | 17.25 | 30
2023/24 | 25.75 | 17.25 | 49
2023/24 | 26.25 | 17.25 | 55
2023/24 | 26.75 | 17.25 | 63
2023/24 | 27.25 | 17.25 | 73
2023/24 | 27.75 | 17.25 | 77
2023/24 | 28.25 | 17.25 | 96
2023/24 | 28.75 | 17.25 | 94
2023/24 | 29.25 | 17.25 | 115
2023/24 | 29.75 | 17.25 | 122
2023/24 | 30.25 | 17.25 | 143
2023/24 | 30.75 | 17.25 | 137
2023/24 | 31.25 | 17.25 | 180
2023/24 | 31.75 | 17.25 | 173
2023/24 | 32.25 | 17.25 | 200
2023/24 | 32.75 | 17.25 | 216
2023/24 | 33.25 | 17.25 | 242
2023/24 | 33.75 | 17.25 | 233
2023/24 | 34.25 | 17.25 | 254
2023/24 | 34.75 | 17.25 | 302
2023/24 | 35.25 | 17.25 | 333
2023/24 | 35.75 | 17.25 | 322
2023/24 | 36.25 | 17.25 | 355
2023/24 | 36.75 | 17.25 | 394
2023/24 | 37.25 | 17.25 | 353
2023/24 | 37.75 | 17.25 | 398
2023/24 | 38.25 | 17.25 | 431
2023/24 | 38.75 | 17.25 | 439
2023/24 | 39.25 | 17.25 | 475
2023/24 | 39.75 | 17.25 | 494
2023/24 | 40.25 | 17.25 | 449
2023/24 | 40.75 | 17.25 | 520
2023/24 | 41.25 | 17.25 | 544
2023/24 | 41.75 | 17.25 | 608
2023/24 | 42.25 | 17.25 | 577
2023/24 | 42.75 | 17.25 | 582
2023/24 | 43.25 | 17.25 | 579
2023/24 | 43.75 | 17.25 | 617
2023/24 | 44.25 | 17.25 | 601
2023/24 | 44.75 | 17.25 | 659
2023/24 | 45.25 | 17.25 | 680
2023/24 | 45.75 | 17.25 | 657
2023/24 | 46.25 | 17.25 | 693
2023/24 | 46.75 | 17.25 | 702
2023/24 | 47.25 | 17.25 | 689
2023/24 | 47.75 | 17.25 | 730
2023/24 | 48.25 | 17.25 | 721
2023/24 | 48.75 | 17.25 | 716
2023/24 | 49.25 | 17.25 | 687
2023/24 | 49.75 | 17.25 | 762
2023/24 | 50.25 | 17.25 | 739
2023/24 | 50.75 | 17.25 | 745
2023/24 | 51.25 | 17.25 | 746
2023/24 | 51.75 | 17.25 | 736
2023/24 | 52.25 | 17.25 | 734
2023/24 | 52.75 | 17.25 | 778
2023/24 | 53.25 | 17.25 | 714
2023/24 | 53.75 | 17.25 | 762
2023/24 | 54.25 | 17.25 | 720
2023/24 | 54.75 | 17.25 | 708
2023/24 | 55.25 | 17.25 | 711
2023/24 | 55.75 | 17.25 | 720
2023/24 | 56.25 | 17.25 | 695
2023/24 | 56.75 | 17.25 | 717
2023/24 | 57.25 | 17.25 | 712
2023/24 | 57.75 | 17.25 | 658
2023/24 | 58.25 | 17.25 | 735
2023/24 | 58.75 | 17.25 | 634
2023/24 | 59.25 | 17.25 | 632
2023/24 | 59.75 | 17.25 | 642
2023/24 | 60.25 | 17.25 | 607
2023/24 | 60.75 | 17.25 | 604
2023/24 | 61.25 | 17.25 | 566
2023/24 | 61.75 | 17.25 | 571
2023/24 | 62.25 | 17.25 | 569
2023/24 | 62.75 | 17.25 | 545
2023/24 | 63.25 | 17.25 | 534
2023/24 | 63.75 | 17.25 | 511
2023/24 | 64.25 | 17.25 | 542
2023/24 | 64.75 | 17.25 | 498
2023/24 | 65.25 | 17.25 | 490
2023/24 | 65.75 | 17.25 | 488
2023/24 | 66.25 | 17.25 | 473
2023/24 | 66.75 | 17.25 | 479
2023/24 | 67.25 | 17.25 | 444
2023/24 | 67.75 | 17.25 | 406
2023/24 | 68.25 | 17.25 | 416
2023/24 | 68.75 | 17.25 | 408
2023/24 | 69.25 | 17.25 | 375
2023/24 | 69.75 | 17.25 | 361
2023/24 | 70.25 | 17.25 | 297
2023/24 | 70.75 | 17.25 | 297
2023/24 | 71.25 | 17.25 | 303
2023/24 | 71.75 | 17.25 | 287
2023/24 | 72.25 | 17.25 | 295
2023/24 | 72.75 | 17.25 | 220
2023/24 | 73.25 | 17.25 | 257
2023/24 | 73.75 | 17.25 | 214
2023/24 | 74.25 | 17.25 | 233
2023/24 | 74.75 | 17.25 | 206
2023/24 | 75.25 | 17.25 | 181
2023/24 | 75.75 | 17.25 | 180
2023/24 | 76.25 | 17.25 | 161
2023/24 | 76.75 | 17.25 | 157
2023/24 | 77.25 | 17.25 | 128
2023/24 | 77.75 | 17.25 | 134
2023/24 | 78.25 | 17.25 | 118
2023/24 | 78.75 | 17.25 | 107
2023/24 | 79.25 | 17.25 | 128
2023/24 | 79.75 | 17.25 | 98
2023/24 | 80.25 | 17.25 | 100
2023/24 | 80.75 | 17.25 | 63
2023/24 | 81.25 | 17.25 | 71
2023/24 | 81.75 | 17.25 | 80
2023/24 | 82.25 | 17.25 | 68
2023/24 | 82.75 | 17.25 | 56
2023/24 | 83.25 | 17.25 | 43
2023/24 | 83.75 | 17.25 | 31
2023/24 | 84.25 | 17.25 | 37
2023/24 | 84.75 | 17.25 | 31
2023/24 | 85.25 | 17.25 | 23
2023/24 | 85.75 | 17.25 | 27
2023/24 | 86.25 | 17.25 | 18
2023/24 | 86.75 | 17.25 | 24
2023/24 | 87.25 | 17.25 | 17
2023/24 | 87.75 | 17.25 | 19
2023/24 | 88.25 | 17.25 | 8
2023/24 | 88.75 | 17.25 | 5
2023/24 | 89.25 | 17.25 | 11
2023/24 | 89.75 | 17.25 | 7
2023/24 | 90.25 | 17.25 | 5
2023/24 | 90.75 | 17.25 | 4
2023/24 | 91.25 | 17.25 | 4
2023/24 | 91.75 | 17.25 | 4
2023/24 | 92.25 | 17.25 | 4
2023/24 | 92.75 | 17.25 | 3
2023/24 | 93.25 | 17.25 | 3
2023/24 | 93.75 | 17.25 | 1
2023/24 | 94.25 | 17.25 | 3
2023/24 | 95.25 | 17.25 | 1
2023/24 | 95.75 | 17.25 | 1
2023/24 | 96.25 | 17.25 | 1
2023/24 | 96.75 | 17.25 | 1
2023/24 | 97.75 | 17.25 | 1
2023/24 | 98.25 | 17.25 | 1
2023/24 | 99.75 | 17.25 | 1
2023/24 | 101.25 | 17.25 | 2
2023/24 | 102.25 | 17.25 | 1
2023/24 | 6.25 | 17.75 | 1
2023/24 | 11.75 | 17.75 | 1
2023/24 | 12.25 | 17.75 | 1
2023/24 | 13.25 | 17.75 | 2
2023/24 | 13.75 | 17.75 | 1
2023/24 | 14.25 | 17.75 | 2
2023/24 | 14.75 | 17.75 | 2
2023/24 | 15.25 | 17.75 | 3
2023/24 | 15.75 | 17.75 | 3
2023/24 | 16.25 | 17.75 | 6
2023/24 | 16.75 | 17.75 | 4
2023/24 | 17.25 | 17.75 | 3
2023/24 | 17.75 | 17.75 | 3
2023/24 | 18.25 | 17.75 | 5
2023/24 | 18.75 | 17.75 | 3
2023/24 | 19.25 | 17.75 | 7
2023/24 | 19.75 | 17.75 | 11
2023/24 | 20.25 | 17.75 | 8
2023/24 | 20.75 | 17.75 | 11
2023/24 | 21.25 | 17.75 | 10
2023/24 | 21.75 | 17.75 | 21
2023/24 | 22.25 | 17.75 | 13
2023/24 | 22.75 | 17.75 | 16
2023/24 | 23.25 | 17.75 | 26
2023/24 | 23.75 | 17.75 | 30
2023/24 | 24.25 | 17.75 | 32
2023/24 | 24.75 | 17.75 | 36
2023/24 | 25.25 | 17.75 | 36
2023/24 | 25.75 | 17.75 | 43
2023/24 | 26.25 | 17.75 | 32
2023/24 | 26.75 | 17.75 | 53
2023/24 | 27.25 | 17.75 | 64
2023/24 | 27.75 | 17.75 | 68
2023/24 | 28.25 | 17.75 | 78
2023/24 | 28.75 | 17.75 | 75
2023/24 | 29.25 | 17.75 | 84
2023/24 | 29.75 | 17.75 | 90
2023/24 | 30.25 | 17.75 | 109
2023/24 | 30.75 | 17.75 | 138
2023/24 | 31.25 | 17.75 | 143
2023/24 | 31.75 | 17.75 | 118
2023/24 | 32.25 | 17.75 | 162
2023/24 | 32.75 | 17.75 | 186
2023/24 | 33.25 | 17.75 | 167
2023/24 | 33.75 | 17.75 | 196
2023/24 | 34.25 | 17.75 | 230
2023/24 | 34.75 | 17.75 | 239
2023/24 | 35.25 | 17.75 | 274
2023/24 | 35.75 | 17.75 | 275
2023/24 | 36.25 | 17.75 | 285
2023/24 | 36.75 | 17.75 | 285
2023/24 | 37.25 | 17.75 | 357
2023/24 | 37.75 | 17.75 | 350
2023/24 | 38.25 | 17.75 | 411
2023/24 | 38.75 | 17.75 | 397
2023/24 | 39.25 | 17.75 | 377
2023/24 | 39.75 | 17.75 | 430
2023/24 | 40.25 | 17.75 | 451
2023/24 | 40.75 | 17.75 | 457
2023/24 | 41.25 | 17.75 | 468
2023/24 | 41.75 | 17.75 | 510
2023/24 | 42.25 | 17.75 | 495
2023/24 | 42.75 | 17.75 | 521
2023/24 | 43.25 | 17.75 | 514
2023/24 | 43.75 | 17.75 | 588
2023/24 | 44.25 | 17.75 | 517
2023/24 | 44.75 | 17.75 | 607
2023/24 | 45.25 | 17.75 | 558
2023/24 | 45.75 | 17.75 | 592
2023/24 | 46.25 | 17.75 | 610
2023/24 | 46.75 | 17.75 | 575
2023/24 | 47.25 | 17.75 | 680
2023/24 | 47.75 | 17.75 | 580
2023/24 | 48.25 | 17.75 | 614
2023/24 | 48.75 | 17.75 | 633
2023/24 | 49.25 | 17.75 | 624
2023/24 | 49.75 | 17.75 | 624
2023/24 | 50.25 | 17.75 | 642
2023/24 | 50.75 | 17.75 | 689
2023/24 | 51.25 | 17.75 | 671
2023/24 | 51.75 | 17.75 | 673
2023/24 | 52.25 | 17.75 | 683
2023/24 | 52.75 | 17.75 | 717
2023/24 | 53.25 | 17.75 | 645
2023/24 | 53.75 | 17.75 | 693
2023/24 | 54.25 | 17.75 | 686
2023/24 | 54.75 | 17.75 | 710
2023/24 | 55.25 | 17.75 | 708
2023/24 | 55.75 | 17.75 | 676
2023/24 | 56.25 | 17.75 | 668
2023/24 | 56.75 | 17.75 | 646
2023/24 | 57.25 | 17.75 | 674
2023/24 | 57.75 | 17.75 | 659
2023/24 | 58.25 | 17.75 | 626
2023/24 | 58.75 | 17.75 | 627
2023/24 | 59.25 | 17.75 | 633
2023/24 | 59.75 | 17.75 | 597
2023/24 | 60.25 | 17.75 | 581
2023/24 | 60.75 | 17.75 | 624
2023/24 | 61.25 | 17.75 | 591
2023/24 | 61.75 | 17.75 | 558
2023/24 | 62.25 | 17.75 | 525
2023/24 | 62.75 | 17.75 | 536
2023/24 | 63.25 | 17.75 | 510
2023/24 | 63.75 | 17.75 | 519
2023/24 | 64.25 | 17.75 | 496
2023/24 | 64.75 | 17.75 | 544
2023/24 | 65.25 | 17.75 | 449
2023/24 | 65.75 | 17.75 | 482
2023/24 | 66.25 | 17.75 | 454
2023/24 | 66.75 | 17.75 | 423
2023/24 | 67.25 | 17.75 | 402
2023/24 | 67.75 | 17.75 | 396
2023/24 | 68.25 | 17.75 | 376
2023/24 | 68.75 | 17.75 | 379
2023/24 | 69.25 | 17.75 | 384
2023/24 | 69.75 | 17.75 | 367
2023/24 | 70.25 | 17.75 | 323
2023/24 | 70.75 | 17.75 | 345
2023/24 | 71.25 | 17.75 | 313
2023/24 | 71.75 | 17.75 | 305
2023/24 | 72.25 | 17.75 | 282
2023/24 | 72.75 | 17.75 | 248
2023/24 | 73.25 | 17.75 | 245
2023/24 | 73.75 | 17.75 | 247
2023/24 | 74.25 | 17.75 | 226
2023/24 | 74.75 | 17.75 | 214
2023/24 | 75.25 | 17.75 | 218
2023/24 | 75.75 | 17.75 | 201
2023/24 | 76.25 | 17.75 | 191
2023/24 | 76.75 | 17.75 | 157
2023/24 | 77.25 | 17.75 | 152
2023/24 | 77.75 | 17.75 | 133
2023/24 | 78.25 | 17.75 | 120
2023/24 | 78.75 | 17.75 | 117
2023/24 | 79.25 | 17.75 | 136
2023/24 | 79.75 | 17.75 | 136
2023/24 | 80.25 | 17.75 | 89
2023/24 | 80.75 | 17.75 | 81
2023/24 | 81.25 | 17.75 | 85
2023/24 | 81.75 | 17.75 | 60
2023/24 | 82.25 | 17.75 | 62
2023/24 | 82.75 | 17.75 | 55
2023/24 | 83.25 | 17.75 | 46
2023/24 | 83.75 | 17.75 | 51
2023/24 | 84.25 | 17.75 | 38
2023/24 | 84.75 | 17.75 | 36
2023/24 | 85.25 | 17.75 | 35
2023/24 | 85.75 | 17.75 | 32
2023/24 | 86.25 | 17.75 | 21
2023/24 | 86.75 | 17.75 | 23
2023/24 | 87.25 | 17.75 | 22
2023/24 | 87.75 | 17.75 | 13
2023/24 | 88.25 | 17.75 | 15
2023/24 | 88.75 | 17.75 | 7
2023/24 | 89.25 | 17.75 | 13
2023/24 | 89.75 | 17.75 | 7
2023/24 | 90.25 | 17.75 | 6
2023/24 | 90.75 | 17.75 | 3
2023/24 | 91.25 | 17.75 | 2
2023/24 | 91.75 | 17.75 | 6
2023/24 | 92.25 | 17.75 | 2
2023/24 | 92.75 | 17.75 | 5
2023/24 | 93.25 | 17.75 | 3
2023/24 | 93.75 | 17.75 | 1
2023/24 | 94.25 | 17.75 | 2
2023/24 | 94.75 | 17.75 | 2
2023/24 | 95.25 | 17.75 | 1
2023/24 | 96.25 | 17.75 | 2
2023/24 | 96.75 | 17.75 | 3
2023/24 | 97.25 | 17.75 | 3
2023/24 | 97.75 | 17.75 | 1
2023/24 | 99.25 | 17.75 | 1
2023/24 | 99.75 | 17.75 | 1
2023/24 | 7.75 | 18.25 | 1
2023/24 | 8.75 | 18.25 | 1
2023/24 | 10.25 | 18.25 | 1
2023/24 | 11.25 | 18.25 | 1
2023/24 | 13.75 | 18.25 | 1
2023/24 | 14.25 | 18.25 | 1
2023/24 | 15.25 | 18.25 | 1
2023/24 | 15.75 | 18.25 | 3
2023/24 | 16.25 | 18.25 | 2
2023/24 | 16.75 | 18.25 | 4
2023/24 | 17.25 | 18.25 | 3
2023/24 | 17.75 | 18.25 | 1
2023/24 | 18.25 | 18.25 | 9
2023/24 | 18.75 | 18.25 | 7
2023/24 | 19.25 | 18.25 | 9
2023/24 | 19.75 | 18.25 | 4
2023/24 | 20.25 | 18.25 | 8
2023/24 | 20.75 | 18.25 | 10
2023/24 | 21.25 | 18.25 | 9
2023/24 | 21.75 | 18.25 | 13
2023/24 | 22.25 | 18.25 | 13
2023/24 | 22.75 | 18.25 | 18
2023/24 | 23.25 | 18.25 | 15
2023/24 | 23.75 | 18.25 | 20
2023/24 | 24.25 | 18.25 | 27
2023/24 | 24.75 | 18.25 | 14
2023/24 | 25.25 | 18.25 | 32
2023/24 | 25.75 | 18.25 | 27
2023/24 | 26.25 | 18.25 | 45
2023/24 | 26.75 | 18.25 | 52
2023/24 | 27.25 | 18.25 | 44
2023/24 | 27.75 | 18.25 | 48
2023/24 | 28.25 | 18.25 | 51
2023/24 | 28.75 | 18.25 | 77
2023/24 | 29.25 | 18.25 | 80
2023/24 | 29.75 | 18.25 | 86
2023/24 | 30.25 | 18.25 | 79
2023/24 | 30.75 | 18.25 | 102
2023/24 | 31.25 | 18.25 | 111
2023/24 | 31.75 | 18.25 | 130
2023/24 | 32.25 | 18.25 | 133
2023/24 | 32.75 | 18.25 | 130
2023/24 | 33.25 | 18.25 | 169
2023/24 | 33.75 | 18.25 | 156
2023/24 | 34.25 | 18.25 | 188
2023/24 | 34.75 | 18.25 | 190
2023/24 | 35.25 | 18.25 | 249
2023/24 | 35.75 | 18.25 | 247
2023/24 | 36.25 | 18.25 | 240
2023/24 | 36.75 | 18.25 | 256
2023/24 | 37.25 | 18.25 | 286
2023/24 | 37.75 | 18.25 | 300
2023/24 | 38.25 | 18.25 | 310
2023/24 | 38.75 | 18.25 | 327
2023/24 | 39.25 | 18.25 | 343
2023/24 | 39.75 | 18.25 | 356
2023/24 | 40.25 | 18.25 | 393
2023/24 | 40.75 | 18.25 | 394
2023/24 | 41.25 | 18.25 | 447
2023/24 | 41.75 | 18.25 | 446
2023/24 | 42.25 | 18.25 | 425
2023/24 | 42.75 | 18.25 | 450
2023/24 | 43.25 | 18.25 | 475
2023/24 | 43.75 | 18.25 | 478
2023/24 | 44.25 | 18.25 | 458
2023/24 | 44.75 | 18.25 | 503
2023/24 | 45.25 | 18.25 | 477
2023/24 | 45.75 | 18.25 | 564
2023/24 | 46.25 | 18.25 | 543
2023/24 | 46.75 | 18.25 | 536
2023/24 | 47.25 | 18.25 | 567
2023/24 | 47.75 | 18.25 | 597
2023/24 | 48.25 | 18.25 | 589
2023/24 | 48.75 | 18.25 | 556
2023/24 | 49.25 | 18.25 | 612
2023/24 | 49.75 | 18.25 | 615
2023/24 | 50.25 | 18.25 | 602
2023/24 | 50.75 | 18.25 | 605
2023/24 | 51.25 | 18.25 | 642
2023/24 | 51.75 | 18.25 | 611
2023/24 | 52.25 | 18.25 | 597
2023/24 | 52.75 | 18.25 | 596
2023/24 | 53.25 | 18.25 | 652
2023/24 | 53.75 | 18.25 | 659
2023/24 | 54.25 | 18.25 | 641
2023/24 | 54.75 | 18.25 | 637
2023/24 | 55.25 | 18.25 | 619
2023/24 | 55.75 | 18.25 | 595
2023/24 | 56.25 | 18.25 | 570
2023/24 | 56.75 | 18.25 | 649
2023/24 | 57.25 | 18.25 | 614
2023/24 | 57.75 | 18.25 | 604
2023/24 | 58.25 | 18.25 | 596
2023/24 | 58.75 | 18.25 | 596
2023/24 | 59.25 | 18.25 | 580
2023/24 | 59.75 | 18.25 | 583
2023/24 | 60.25 | 18.25 | 593
2023/24 | 60.75 | 18.25 | 541
2023/24 | 61.25 | 18.25 | 551
2023/24 | 61.75 | 18.25 | 566
2023/24 | 62.25 | 18.25 | 490
2023/24 | 62.75 | 18.25 | 470
2023/24 | 63.25 | 18.25 | 500
2023/24 | 63.75 | 18.25 | 547
2023/24 | 64.25 | 18.25 | 527
2023/24 | 64.75 | 18.25 | 475
2023/24 | 65.25 | 18.25 | 506
2023/24 | 65.75 | 18.25 | 467
2023/24 | 66.25 | 18.25 | 414
2023/24 | 66.75 | 18.25 | 419
2023/24 | 67.25 | 18.25 | 416
2023/24 | 67.75 | 18.25 | 424
2023/24 | 68.25 | 18.25 | 429
2023/24 | 68.75 | 18.25 | 410
2023/24 | 69.25 | 18.25 | 359
2023/24 | 69.75 | 18.25 | 348
2023/24 | 70.25 | 18.25 | 345
2023/24 | 70.75 | 18.25 | 314
2023/24 | 71.25 | 18.25 | 347
2023/24 | 71.75 | 18.25 | 307
2023/24 | 72.25 | 18.25 | 276
2023/24 | 72.75 | 18.25 | 293
2023/24 | 73.25 | 18.25 | 268
2023/24 | 73.75 | 18.25 | 228
2023/24 | 74.25 | 18.25 | 235
2023/24 | 74.75 | 18.25 | 241
2023/24 | 75.25 | 18.25 | 209
2023/24 | 75.75 | 18.25 | 205
2023/24 | 76.25 | 18.25 | 161
2023/24 | 76.75 | 18.25 | 160
2023/24 | 77.25 | 18.25 | 147
2023/24 | 77.75 | 18.25 | 161
2023/24 | 78.25 | 18.25 | 140
2023/24 | 78.75 | 18.25 | 147
2023/24 | 79.25 | 18.25 | 104
2023/24 | 79.75 | 18.25 | 112
2023/24 | 80.25 | 18.25 | 102
2023/24 | 80.75 | 18.25 | 93
2023/24 | 81.25 | 18.25 | 102
2023/24 | 81.75 | 18.25 | 75
2023/24 | 82.25 | 18.25 | 68
2023/24 | 82.75 | 18.25 | 67
2023/24 | 83.25 | 18.25 | 60
2023/24 | 83.75 | 18.25 | 50
2023/24 | 84.25 | 18.25 | 48
2023/24 | 84.75 | 18.25 | 41
2023/24 | 85.25 | 18.25 | 37
2023/24 | 85.75 | 18.25 | 30
2023/24 | 86.25 | 18.25 | 26
2023/24 | 86.75 | 18.25 | 29
2023/24 | 87.25 | 18.25 | 13
2023/24 | 87.75 | 18.25 | 14
2023/24 | 88.25 | 18.25 | 17
2023/24 | 88.75 | 18.25 | 11
2023/24 | 89.25 | 18.25 | 11
2023/24 | 89.75 | 18.25 | 12
2023/24 | 90.25 | 18.25 | 7
2023/24 | 90.75 | 18.25 | 4
2023/24 | 91.25 | 18.25 | 1
2023/24 | 91.75 | 18.25 | 4
2023/24 | 92.25 | 18.25 | 3
2023/24 | 92.75 | 18.25 | 4
2023/24 | 93.25 | 18.25 | 2
2023/24 | 93.75 | 18.25 | 1
2023/24 | 94.25 | 18.25 | 3
2023/24 | 94.75 | 18.25 | 1
2023/24 | 95.25 | 18.25 | 1
2023/24 | 95.75 | 18.25 | 1
2023/24 | 96.25 | 18.25 | 1
2023/24 | 97.25 | 18.25 | 2
2023/24 | 98.25 | 18.25 | 1
2023/24 | 99.25 | 18.25 | 1
2023/24 | 4.75 | 18.75 | 1
2023/24 | 11.25 | 18.75 | 1
2023/24 | 12.25 | 18.75 | 1
2023/24 | 14.25 | 18.75 | 2
2023/24 | 14.75 | 18.75 | 1
2023/24 | 15.25 | 18.75 | 2
2023/24 | 15.75 | 18.75 | 5
2023/24 | 16.25 | 18.75 | 1
2023/24 | 16.75 | 18.75 | 2
2023/24 | 17.25 | 18.75 | 4
2023/24 | 17.75 | 18.75 | 2
2023/24 | 18.25 | 18.75 | 4
2023/24 | 18.75 | 18.75 | 8
2023/24 | 19.25 | 18.75 | 3
2023/24 | 19.75 | 18.75 | 4
2023/24 | 20.25 | 18.75 | 8
2023/24 | 20.75 | 18.75 | 11
2023/24 | 21.25 | 18.75 | 4
2023/24 | 21.75 | 18.75 | 12
2023/24 | 22.25 | 18.75 | 13
2023/24 | 22.75 | 18.75 | 9
2023/24 | 23.25 | 18.75 | 18
2023/24 | 23.75 | 18.75 | 13
2023/24 | 24.25 | 18.75 | 21
2023/24 | 24.75 | 18.75 | 23
2023/24 | 25.25 | 18.75 | 23
2023/24 | 25.75 | 18.75 | 27
2023/24 | 26.25 | 18.75 | 30
2023/24 | 26.75 | 18.75 | 32
2023/24 | 27.25 | 18.75 | 31
2023/24 | 27.75 | 18.75 | 58
2023/24 | 28.25 | 18.75 | 45
2023/24 | 28.75 | 18.75 | 57
2023/24 | 29.25 | 18.75 | 77
2023/24 | 29.75 | 18.75 | 72
2023/24 | 30.25 | 18.75 | 85
2023/24 | 30.75 | 18.75 | 79
2023/24 | 31.25 | 18.75 | 90
2023/24 | 31.75 | 18.75 | 108
2023/24 | 32.25 | 18.75 | 109
2023/24 | 32.75 | 18.75 | 140
2023/24 | 33.25 | 18.75 | 127
2023/24 | 33.75 | 18.75 | 143
2023/24 | 34.25 | 18.75 | 152
2023/24 | 34.75 | 18.75 | 164
2023/24 | 35.25 | 18.75 | 198
2023/24 | 35.75 | 18.75 | 163
2023/24 | 36.25 | 18.75 | 217
2023/24 | 36.75 | 18.75 | 219
2023/24 | 37.25 | 18.75 | 221
2023/24 | 37.75 | 18.75 | 276
2023/24 | 38.25 | 18.75 | 287
2023/24 | 38.75 | 18.75 | 262
2023/24 | 39.25 | 18.75 | 289
2023/24 | 39.75 | 18.75 | 319
2023/24 | 40.25 | 18.75 | 334
2023/24 | 40.75 | 18.75 | 299
2023/24 | 41.25 | 18.75 | 331
2023/24 | 41.75 | 18.75 | 384
2023/24 | 42.25 | 18.75 | 401
2023/24 | 42.75 | 18.75 | 368
2023/24 | 43.25 | 18.75 | 398
2023/24 | 43.75 | 18.75 | 378
2023/24 | 44.25 | 18.75 | 462
2023/24 | 44.75 | 18.75 | 493
2023/24 | 45.25 | 18.75 | 448
2023/24 | 45.75 | 18.75 | 503
2023/24 | 46.25 | 18.75 | 473
2023/24 | 46.75 | 18.75 | 502
2023/24 | 47.25 | 18.75 | 512
2023/24 | 47.75 | 18.75 | 460
2023/24 | 48.25 | 18.75 | 528
2023/24 | 48.75 | 18.75 | 530
2023/24 | 49.25 | 18.75 | 531
2023/24 | 49.75 | 18.75 | 553
2023/24 | 50.25 | 18.75 | 537
2023/24 | 50.75 | 18.75 | 557
2023/24 | 51.25 | 18.75 | 610
2023/24 | 51.75 | 18.75 | 552
2023/24 | 52.25 | 18.75 | 542
2023/24 | 52.75 | 18.75 | 538
2023/24 | 53.25 | 18.75 | 566
2023/24 | 53.75 | 18.75 | 574
2023/24 | 54.25 | 18.75 | 598
2023/24 | 54.75 | 18.75 | 605
2023/24 | 55.25 | 18.75 | 563
2023/24 | 55.75 | 18.75 | 545
2023/24 | 56.25 | 18.75 | 585
2023/24 | 56.75 | 18.75 | 570
2023/24 | 57.25 | 18.75 | 583
2023/24 | 57.75 | 18.75 | 602
2023/24 | 58.25 | 18.75 | 578
2023/24 | 58.75 | 18.75 | 559
2023/24 | 59.25 | 18.75 | 541
2023/24 | 59.75 | 18.75 | 526
2023/24 | 60.25 | 18.75 | 551
2023/24 | 60.75 | 18.75 | 534
2023/24 | 61.25 | 18.75 | 489
2023/24 | 61.75 | 18.75 | 444
2023/24 | 62.25 | 18.75 | 484
2023/24 | 62.75 | 18.75 | 480
2023/24 | 63.25 | 18.75 | 520
2023/24 | 63.75 | 18.75 | 484
2023/24 | 64.25 | 18.75 | 453
2023/24 | 64.75 | 18.75 | 444
2023/24 | 65.25 | 18.75 | 459
2023/24 | 65.75 | 18.75 | 477
2023/24 | 66.25 | 18.75 | 421
2023/24 | 66.75 | 18.75 | 430
2023/24 | 67.25 | 18.75 | 378
2023/24 | 67.75 | 18.75 | 397
2023/24 | 68.25 | 18.75 | 426
2023/24 | 68.75 | 18.75 | 358
2023/24 | 69.25 | 18.75 | 370
2023/24 | 69.75 | 18.75 | 350
2023/24 | 70.25 | 18.75 | 361
2023/24 | 70.75 | 18.75 | 311
2023/24 | 71.25 | 18.75 | 320
2023/24 | 71.75 | 18.75 | 301
2023/24 | 72.25 | 18.75 | 288
2023/24 | 72.75 | 18.75 | 291
2023/24 | 73.25 | 18.75 | 263
2023/24 | 73.75 | 18.75 | 256
2023/24 | 74.25 | 18.75 | 227
2023/24 | 74.75 | 18.75 | 205
2023/24 | 75.25 | 18.75 | 226
2023/24 | 75.75 | 18.75 | 201
2023/24 | 76.25 | 18.75 | 162
2023/24 | 76.75 | 18.75 | 193
2023/24 | 77.25 | 18.75 | 168
2023/24 | 77.75 | 18.75 | 153
2023/24 | 78.25 | 18.75 | 150
2023/24 | 78.75 | 18.75 | 109
2023/24 | 79.25 | 18.75 | 120
2023/24 | 79.75 | 18.75 | 116
2023/24 | 80.25 | 18.75 | 108
2023/24 | 80.75 | 18.75 | 100
2023/24 | 81.25 | 18.75 | 89
2023/24 | 81.75 | 18.75 | 82
2023/24 | 82.25 | 18.75 | 74
2023/24 | 82.75 | 18.75 | 51
2023/24 | 83.25 | 18.75 | 70
2023/24 | 83.75 | 18.75 | 53
2023/24 | 84.25 | 18.75 | 39
2023/24 | 84.75 | 18.75 | 48
2023/24 | 85.25 | 18.75 | 39
2023/24 | 85.75 | 18.75 | 27
2023/24 | 86.25 | 18.75 | 29
2023/24 | 86.75 | 18.75 | 22
2023/24 | 87.25 | 18.75 | 22
2023/24 | 87.75 | 18.75 | 23
2023/24 | 88.25 | 18.75 | 22
2023/24 | 88.75 | 18.75 | 14
2023/24 | 89.25 | 18.75 | 13
2023/24 | 89.75 | 18.75 | 8
2023/24 | 90.25 | 18.75 | 11
2023/24 | 90.75 | 18.75 | 8
2023/24 | 91.25 | 18.75 | 9
2023/24 | 91.75 | 18.75 | 4
2023/24 | 92.25 | 18.75 | 4
2023/24 | 92.75 | 18.75 | 4
2023/24 | 93.25 | 18.75 | 3
2023/24 | 93.75 | 18.75 | 2
2023/24 | 94.25 | 18.75 | 1
2023/24 | 94.75 | 18.75 | 2
2023/24 | 95.25 | 18.75 | 1
2023/24 | 96.75 | 18.75 | 2
2023/24 | 97.75 | 18.75 | 1
2023/24 | 98.75 | 18.75 | 1
2023/24 | 99.75 | 18.75 | 1
2023/24 | 101.25 | 18.75 | 1
2023/24 | 101.75 | 18.75 | 1
2023/24 | 104.75 | 18.75 | 1
2023/24 | 9.75 | 19.25 | 1
2023/24 | 11.25 | 19.25 | 1
2023/24 | 12.75 | 19.25 | 1
2023/24 | 13.25 | 19.25 | 1
2023/24 | 13.75 | 19.25 | 1
2023/24 | 14.25 | 19.25 | 1
2023/24 | 14.75 | 19.25 | 1
2023/24 | 15.25 | 19.25 | 1
2023/24 | 15.75 | 19.25 | 1
2023/24 | 16.25 | 19.25 | 1
2023/24 | 16.75 | 19.25 | 2
2023/24 | 17.75 | 19.25 | 2
2023/24 | 18.25 | 19.25 | 3
2023/24 | 18.75 | 19.25 | 1
2023/24 | 19.25 | 19.25 | 5
2023/24 | 19.75 | 19.25 | 3
2023/24 | 20.25 | 19.25 | 4
2023/24 | 20.75 | 19.25 | 5
2023/24 | 21.25 | 19.25 | 4
2023/24 | 21.75 | 19.25 | 9
2023/24 | 22.25 | 19.25 | 8
2023/24 | 22.75 | 19.25 | 10
2023/24 | 23.25 | 19.25 | 13
2023/24 | 23.75 | 19.25 | 16
2023/24 | 24.25 | 19.25 | 17
2023/24 | 24.75 | 19.25 | 19
2023/24 | 25.25 | 19.25 | 26
2023/24 | 25.75 | 19.25 | 24
2023/24 | 26.25 | 19.25 | 28
2023/24 | 26.75 | 19.25 | 18
2023/24 | 27.25 | 19.25 | 32
2023/24 | 27.75 | 19.25 | 46
2023/24 | 28.25 | 19.25 | 41
2023/24 | 28.75 | 19.25 | 39
2023/24 | 29.25 | 19.25 | 67
2023/24 | 29.75 | 19.25 | 64
2023/24 | 30.25 | 19.25 | 76
2023/24 | 30.75 | 19.25 | 76
2023/24 | 31.25 | 19.25 | 73
2023/24 | 31.75 | 19.25 | 79
2023/24 | 32.25 | 19.25 | 83
2023/24 | 32.75 | 19.25 | 78
2023/24 | 33.25 | 19.25 | 114
2023/24 | 33.75 | 19.25 | 120
2023/24 | 34.25 | 19.25 | 132
2023/24 | 34.75 | 19.25 | 143
2023/24 | 35.25 | 19.25 | 162
2023/24 | 35.75 | 19.25 | 162
2023/24 | 36.25 | 19.25 | 173
2023/24 | 36.75 | 19.25 | 199
2023/24 | 37.25 | 19.25 | 201
2023/24 | 37.75 | 19.25 | 210
2023/24 | 38.25 | 19.25 | 211
2023/24 | 38.75 | 19.25 | 218
2023/24 | 39.25 | 19.25 | 276
2023/24 | 39.75 | 19.25 | 261
2023/24 | 40.25 | 19.25 | 268
2023/24 | 40.75 | 19.25 | 286
2023/24 | 41.25 | 19.25 | 303
2023/24 | 41.75 | 19.25 | 297
2023/24 | 42.25 | 19.25 | 326
2023/24 | 42.75 | 19.25 | 337
2023/24 | 43.25 | 19.25 | 354
2023/24 | 43.75 | 19.25 | 364
2023/24 | 44.25 | 19.25 | 378
2023/24 | 44.75 | 19.25 | 428
2023/24 | 45.25 | 19.25 | 426
2023/24 | 45.75 | 19.25 | 418
2023/24 | 46.25 | 19.25 | 390
2023/24 | 46.75 | 19.25 | 448
2023/24 | 47.25 | 19.25 | 407
2023/24 | 47.75 | 19.25 | 447
2023/24 | 48.25 | 19.25 | 487
2023/24 | 48.75 | 19.25 | 479
2023/24 | 49.25 | 19.25 | 477
2023/24 | 49.75 | 19.25 | 508
2023/24 | 50.25 | 19.25 | 506
2023/24 | 50.75 | 19.25 | 463
2023/24 | 51.25 | 19.25 | 541
2023/24 | 51.75 | 19.25 | 537
2023/24 | 52.25 | 19.25 | 523
2023/24 | 52.75 | 19.25 | 501
2023/24 | 53.25 | 19.25 | 521
2023/24 | 53.75 | 19.25 | 516
2023/24 | 54.25 | 19.25 | 533
2023/24 | 54.75 | 19.25 | 539
2023/24 | 55.25 | 19.25 | 529
2023/24 | 55.75 | 19.25 | 590
2023/24 | 56.25 | 19.25 | 516
2023/24 | 56.75 | 19.25 | 497
2023/24 | 57.25 | 19.25 | 551
2023/24 | 57.75 | 19.25 | 534
2023/24 | 58.25 | 19.25 | 531
2023/24 | 58.75 | 19.25 | 561
2023/24 | 59.25 | 19.25 | 518
2023/24 | 59.75 | 19.25 | 532
2023/24 | 60.25 | 19.25 | 526
2023/24 | 60.75 | 19.25 | 519
2023/24 | 61.25 | 19.25 | 527
2023/24 | 61.75 | 19.25 | 498
2023/24 | 62.25 | 19.25 | 548
2023/24 | 62.75 | 19.25 | 494
2023/24 | 63.25 | 19.25 | 460
2023/24 | 63.75 | 19.25 | 473
2023/24 | 64.25 | 19.25 | 438
2023/24 | 64.75 | 19.25 | 481
2023/24 | 65.25 | 19.25 | 447
2023/24 | 65.75 | 19.25 | 448
2023/24 | 66.25 | 19.25 | 442
2023/24 | 66.75 | 19.25 | 419
2023/24 | 67.25 | 19.25 | 398
2023/24 | 67.75 | 19.25 | 394
2023/24 | 68.25 | 19.25 | 350
2023/24 | 68.75 | 19.25 | 345
2023/24 | 69.25 | 19.25 | 355
2023/24 | 69.75 | 19.25 | 297
2023/24 | 70.25 | 19.25 | 333
2023/24 | 70.75 | 19.25 | 332
2023/24 | 71.25 | 19.25 | 327
2023/24 | 71.75 | 19.25 | 299
2023/24 | 72.25 | 19.25 | 313
2023/24 | 72.75 | 19.25 | 279
2023/24 | 73.25 | 19.25 | 259
2023/24 | 73.75 | 19.25 | 252
2023/24 | 74.25 | 19.25 | 217
2023/24 | 74.75 | 19.25 | 229
2023/24 | 75.25 | 19.25 | 191
2023/24 | 75.75 | 19.25 | 216
2023/24 | 76.25 | 19.25 | 205
2023/24 | 76.75 | 19.25 | 177
2023/24 | 77.25 | 19.25 | 182
2023/24 | 77.75 | 19.25 | 172
2023/24 | 78.25 | 19.25 | 163
2023/24 | 78.75 | 19.25 | 132
2023/24 | 79.25 | 19.25 | 130
2023/24 | 79.75 | 19.25 | 125
2023/24 | 80.25 | 19.25 | 120
2023/24 | 80.75 | 19.25 | 106
2023/24 | 81.25 | 19.25 | 98
2023/24 | 81.75 | 19.25 | 91
2023/24 | 82.25 | 19.25 | 65
2023/24 | 82.75 | 19.25 | 83
2023/24 | 83.25 | 19.25 | 66
2023/24 | 83.75 | 19.25 | 54
2023/24 | 84.25 | 19.25 | 51
2023/24 | 84.75 | 19.25 | 44
2023/24 | 85.25 | 19.25 | 35
2023/24 | 85.75 | 19.25 | 29
2023/24 | 86.25 | 19.25 | 24
2023/24 | 86.75 | 19.25 | 22
2023/24 | 87.25 | 19.25 | 24
2023/24 | 87.75 | 19.25 | 24
2023/24 | 88.25 | 19.25 | 21
2023/24 | 88.75 | 19.25 | 21
2023/24 | 89.25 | 19.25 | 9
2023/24 | 89.75 | 19.25 | 10
2023/24 | 90.25 | 19.25 | 3
2023/24 | 90.75 | 19.25 | 6
2023/24 | 91.25 | 19.25 | 5
2023/24 | 91.75 | 19.25 | 4
2023/24 | 92.25 | 19.25 | 4
2023/24 | 92.75 | 19.25 | 2
2023/24 | 93.25 | 19.25 | 3
2023/24 | 93.75 | 19.25 | 3
2023/24 | 94.25 | 19.25 | 6
2023/24 | 94.75 | 19.25 | 2
2023/24 | 95.75 | 19.25 | 1
2023/24 | 96.25 | 19.25 | 1
2023/24 | 96.75 | 19.25 | 1
2023/24 | 97.25 | 19.25 | 1
2023/24 | 101.25 | 19.25 | 2
2023/24 | 101.75 | 19.25 | 2
2023/24 | 104.25 | 19.25 | 1
2023/24 | 9.25 | 19.75 | 1
2023/24 | 11.25 | 19.75 | 1
2023/24 | 12.25 | 19.75 | 1
2023/24 | 14.25 | 19.75 | 1
2023/24 | 14.75 | 19.75 | 2
2023/24 | 15.25 | 19.75 | 2
2023/24 | 17.25 | 19.75 | 2
2023/24 | 18.25 | 19.75 | 1
2023/24 | 18.75 | 19.75 | 5
2023/24 | 19.25 | 19.75 | 5
2023/24 | 19.75 | 19.75 | 1
2023/24 | 20.25 | 19.75 | 6
2023/24 | 20.75 | 19.75 | 6
2023/24 | 21.25 | 19.75 | 8
2023/24 | 21.75 | 19.75 | 5
2023/24 | 22.25 | 19.75 | 6
2023/24 | 22.75 | 19.75 | 9
2023/24 | 23.25 | 19.75 | 9
2023/24 | 23.75 | 19.75 | 5
2023/24 | 24.25 | 19.75 | 12
2023/24 | 24.75 | 19.75 | 13
2023/24 | 25.25 | 19.75 | 19
2023/24 | 25.75 | 19.75 | 17
2023/24 | 26.25 | 19.75 | 24
2023/24 | 26.75 | 19.75 | 27
2023/24 | 27.25 | 19.75 | 21
2023/24 | 27.75 | 19.75 | 16
2023/24 | 28.25 | 19.75 | 35
2023/24 | 28.75 | 19.75 | 43
2023/24 | 29.25 | 19.75 | 40
2023/24 | 29.75 | 19.75 | 46
2023/24 | 30.25 | 19.75 | 46
2023/24 | 30.75 | 19.75 | 60
2023/24 | 31.25 | 19.75 | 60
2023/24 | 31.75 | 19.75 | 64
2023/24 | 32.25 | 19.75 | 85
2023/24 | 32.75 | 19.75 | 91
2023/24 | 33.25 | 19.75 | 98
2023/24 | 33.75 | 19.75 | 81
2023/24 | 34.25 | 19.75 | 100
2023/24 | 34.75 | 19.75 | 104
2023/24 | 35.25 | 19.75 | 123
2023/24 | 35.75 | 19.75 | 146
2023/24 | 36.25 | 19.75 | 156
2023/24 | 36.75 | 19.75 | 170
2023/24 | 37.25 | 19.75 | 193
2023/24 | 37.75 | 19.75 | 182
2023/24 | 38.25 | 19.75 | 215
2023/24 | 38.75 | 19.75 | 203
2023/24 | 39.25 | 19.75 | 203
2023/24 | 39.75 | 19.75 | 243
2023/24 | 40.25 | 19.75 | 253
2023/24 | 40.75 | 19.75 | 275
2023/24 | 41.25 | 19.75 | 263
2023/24 | 41.75 | 19.75 | 277
2023/24 | 42.25 | 19.75 | 266
2023/24 | 42.75 | 19.75 | 302
2023/24 | 43.25 | 19.75 | 322
2023/24 | 43.75 | 19.75 | 347
2023/24 | 44.25 | 19.75 | 332
2023/24 | 44.75 | 19.75 | 339
2023/24 | 45.25 | 19.75 | 353
2023/24 | 45.75 | 19.75 | 341
2023/24 | 46.25 | 19.75 | 344
2023/24 | 46.75 | 19.75 | 391
2023/24 | 47.25 | 19.75 | 394
2023/24 | 47.75 | 19.75 | 393
2023/24 | 48.25 | 19.75 | 425
2023/24 | 48.75 | 19.75 | 437
2023/24 | 49.25 | 19.75 | 435
2023/24 | 49.75 | 19.75 | 442
2023/24 | 50.25 | 19.75 | 473
2023/24 | 50.75 | 19.75 | 452
2023/24 | 51.25 | 19.75 | 448
2023/24 | 51.75 | 19.75 | 466
2023/24 | 52.25 | 19.75 | 484
2023/24 | 52.75 | 19.75 | 485
2023/24 | 53.25 | 19.75 | 454
2023/24 | 53.75 | 19.75 | 502
2023/24 | 54.25 | 19.75 | 472
2023/24 | 54.75 | 19.75 | 512
2023/24 | 55.25 | 19.75 | 511
2023/24 | 55.75 | 19.75 | 481
2023/24 | 56.25 | 19.75 | 502
2023/24 | 56.75 | 19.75 | 495
2023/24 | 57.25 | 19.75 | 498
2023/24 | 57.75 | 19.75 | 468
2023/24 | 58.25 | 19.75 | 512
2023/24 | 58.75 | 19.75 | 487
2023/24 | 59.25 | 19.75 | 487
2023/24 | 59.75 | 19.75 | 515
2023/24 | 60.25 | 19.75 | 489
2023/24 | 60.75 | 19.75 | 514
2023/24 | 61.25 | 19.75 | 464
2023/24 | 61.75 | 19.75 | 493
2023/24 | 62.25 | 19.75 | 475
2023/24 | 62.75 | 19.75 | 461
2023/24 | 63.25 | 19.75 | 398
2023/24 | 63.75 | 19.75 | 463
2023/24 | 64.25 | 19.75 | 419
2023/24 | 64.75 | 19.75 | 407
2023/24 | 65.25 | 19.75 | 432
2023/24 | 65.75 | 19.75 | 438
2023/24 | 66.25 | 19.75 | 446
2023/24 | 66.75 | 19.75 | 377
2023/24 | 67.25 | 19.75 | 368
2023/24 | 67.75 | 19.75 | 384
2023/24 | 68.25 | 19.75 | 384
2023/24 | 68.75 | 19.75 | 354
2023/24 | 69.25 | 19.75 | 342
2023/24 | 69.75 | 19.75 | 351
2023/24 | 70.25 | 19.75 | 335
2023/24 | 70.75 | 19.75 | 336
2023/24 | 71.25 | 19.75 | 307
2023/24 | 71.75 | 19.75 | 293
2023/24 | 72.25 | 19.75 | 304
2023/24 | 72.75 | 19.75 | 277
2023/24 | 73.25 | 19.75 | 275
2023/24 | 73.75 | 19.75 | 246
2023/24 | 74.25 | 19.75 | 224
2023/24 | 74.75 | 19.75 | 194
2023/24 | 75.25 | 19.75 | 211
2023/24 | 75.75 | 19.75 | 195
2023/24 | 76.25 | 19.75 | 175
2023/24 | 76.75 | 19.75 | 194
2023/24 | 77.25 | 19.75 | 181
2023/24 | 77.75 | 19.75 | 163
2023/24 | 78.25 | 19.75 | 149
2023/24 | 78.75 | 19.75 | 150
2023/24 | 79.25 | 19.75 | 144
2023/24 | 79.75 | 19.75 | 130
2023/24 | 80.25 | 19.75 | 127
2023/24 | 80.75 | 19.75 | 123
2023/24 | 81.25 | 19.75 | 101
2023/24 | 81.75 | 19.75 | 82
2023/24 | 82.25 | 19.75 | 87
2023/24 | 82.75 | 19.75 | 72
2023/24 | 83.25 | 19.75 | 61
2023/24 | 83.75 | 19.75 | 61
2023/24 | 84.25 | 19.75 | 49
2023/24 | 84.75 | 19.75 | 50
2023/24 | 85.25 | 19.75 | 44
2023/24 | 85.75 | 19.75 | 44
2023/24 | 86.25 | 19.75 | 39
2023/24 | 86.75 | 19.75 | 22
2023/24 | 87.25 | 19.75 | 24
2023/24 | 87.75 | 19.75 | 22
2023/24 | 88.25 | 19.75 | 13
2023/24 | 88.75 | 19.75 | 20
2023/24 | 89.25 | 19.75 | 12
2023/24 | 89.75 | 19.75 | 8
2023/24 | 90.25 | 19.75 | 8
2023/24 | 90.75 | 19.75 | 7
2023/24 | 91.25 | 19.75 | 7
2023/24 | 91.75 | 19.75 | 2
2023/24 | 92.25 | 19.75 | 2
2023/24 | 92.75 | 19.75 | 1
2023/24 | 93.25 | 19.75 | 4
2023/24 | 94.25 | 19.75 | 3
2023/24 | 94.75 | 19.75 | 2
2023/24 | 95.25 | 19.75 | 1
2023/24 | 95.75 | 19.75 | 1
2023/24 | 96.25 | 19.75 | 1
2023/24 | 97.25 | 19.75 | 2
2023/24 | 98.75 | 19.75 | 1
2023/24 | 99.25 | 19.75 | 1
2023/24 | 99.75 | 19.75 | 1
2023/24 | 100.25 | 19.75 | 1
2023/24 | 100.75 | 19.75 | 1
2023/24 | 101.25 | 19.75 | 1
2023/24 | 103.75 | 19.75 | 1
2023/24 | 8.75 | 20.25 | 1
2023/24 | 11.25 | 20.25 | 1
2023/24 | 11.75 | 20.25 | 2
2023/24 | 12.75 | 20.25 | 1
2023/24 | 13.75 | 20.25 | 1
2023/24 | 14.75 | 20.25 | 2
2023/24 | 15.75 | 20.25 | 1
2023/24 | 16.25 | 20.25 | 2
2023/24 | 16.75 | 20.25 | 3
2023/24 | 17.25 | 20.25 | 1
2023/24 | 17.75 | 20.25 | 1
2023/24 | 18.25 | 20.25 | 1
2023/24 | 18.75 | 20.25 | 4
2023/24 | 19.25 | 20.25 | 3
2023/24 | 19.75 | 20.25 | 1
2023/24 | 20.25 | 20.25 | 5
2023/24 | 20.75 | 20.25 | 2
2023/24 | 21.25 | 20.25 | 4
2023/24 | 21.75 | 20.25 | 2
2023/24 | 22.25 | 20.25 | 5
2023/24 | 22.75 | 20.25 | 5
2023/24 | 23.25 | 20.25 | 10
2023/24 | 23.75 | 20.25 | 7
2023/24 | 24.25 | 20.25 | 14
2023/24 | 24.75 | 20.25 | 13
2023/24 | 25.25 | 20.25 | 12
2023/24 | 25.75 | 20.25 | 19
2023/24 | 26.25 | 20.25 | 18
2023/24 | 26.75 | 20.25 | 25
2023/24 | 27.25 | 20.25 | 19
2023/24 | 27.75 | 20.25 | 24
2023/24 | 28.25 | 20.25 | 28
2023/24 | 28.75 | 20.25 | 25
2023/24 | 29.25 | 20.25 | 51
2023/24 | 29.75 | 20.25 | 40
2023/24 | 30.25 | 20.25 | 44
2023/24 | 30.75 | 20.25 | 52
2023/24 | 31.25 | 20.25 | 53
2023/24 | 31.75 | 20.25 | 55
2023/24 | 32.25 | 20.25 | 73
2023/24 | 32.75 | 20.25 | 85
2023/24 | 33.25 | 20.25 | 81
2023/24 | 33.75 | 20.25 | 104
2023/24 | 34.25 | 20.25 | 99
2023/24 | 34.75 | 20.25 | 90
2023/24 | 35.25 | 20.25 | 107
2023/24 | 35.75 | 20.25 | 120
2023/24 | 36.25 | 20.25 | 114
2023/24 | 36.75 | 20.25 | 135
2023/24 | 37.25 | 20.25 | 158
2023/24 | 37.75 | 20.25 | 137
2023/24 | 38.25 | 20.25 | 158
2023/24 | 38.75 | 20.25 | 161
2023/24 | 39.25 | 20.25 | 180
2023/24 | 39.75 | 20.25 | 208
2023/24 | 40.25 | 20.25 | 209
2023/24 | 40.75 | 20.25 | 214
2023/24 | 41.25 | 20.25 | 231
2023/24 | 41.75 | 20.25 | 253
2023/24 | 42.25 | 20.25 | 259
2023/24 | 42.75 | 20.25 | 273
2023/24 | 43.25 | 20.25 | 275
2023/24 | 43.75 | 20.25 | 280
2023/24 | 44.25 | 20.25 | 289
2023/24 | 44.75 | 20.25 | 310
2023/24 | 45.25 | 20.25 | 318
2023/24 | 45.75 | 20.25 | 327
2023/24 | 46.25 | 20.25 | 342
2023/24 | 46.75 | 20.25 | 366
2023/24 | 47.25 | 20.25 | 384
2023/24 | 47.75 | 20.25 | 382
2023/24 | 48.25 | 20.25 | 341
2023/24 | 48.75 | 20.25 | 395
2023/24 | 49.25 | 20.25 | 364
2023/24 | 49.75 | 20.25 | 367
2023/24 | 50.25 | 20.25 | 412
2023/24 | 50.75 | 20.25 | 423
2023/24 | 51.25 | 20.25 | 428
2023/24 | 51.75 | 20.25 | 411
2023/24 | 52.25 | 20.25 | 435
2023/24 | 52.75 | 20.25 | 417
2023/24 | 53.25 | 20.25 | 470
2023/24 | 53.75 | 20.25 | 477
2023/24 | 54.25 | 20.25 | 445
2023/24 | 54.75 | 20.25 | 479
2023/24 | 55.25 | 20.25 | 440
2023/24 | 55.75 | 20.25 | 456
2023/24 | 56.25 | 20.25 | 457
2023/24 | 56.75 | 20.25 | 477
2023/24 | 57.25 | 20.25 | 469
2023/24 | 57.75 | 20.25 | 456
2023/24 | 58.25 | 20.25 | 495
2023/24 | 58.75 | 20.25 | 469
2023/24 | 59.25 | 20.25 | 435
2023/24 | 59.75 | 20.25 | 440
2023/24 | 60.25 | 20.25 | 493
2023/24 | 60.75 | 20.25 | 473
2023/24 | 61.25 | 20.25 | 507
2023/24 | 61.75 | 20.25 | 496
2023/24 | 62.25 | 20.25 | 426
2023/24 | 62.75 | 20.25 | 457
2023/24 | 63.25 | 20.25 | 425
2023/24 | 63.75 | 20.25 | 438
2023/24 | 64.25 | 20.25 | 440
2023/24 | 64.75 | 20.25 | 438
2023/24 | 65.25 | 20.25 | 429
2023/24 | 65.75 | 20.25 | 412
2023/24 | 66.25 | 20.25 | 382
2023/24 | 66.75 | 20.25 | 384
2023/24 | 67.25 | 20.25 | 359
2023/24 | 67.75 | 20.25 | 360
2023/24 | 68.25 | 20.25 | 394
2023/24 | 68.75 | 20.25 | 339
2023/24 | 69.25 | 20.25 | 367
2023/24 | 69.75 | 20.25 | 323
2023/24 | 70.25 | 20.25 | 349
2023/24 | 70.75 | 20.25 | 310
2023/24 | 71.25 | 20.25 | 313
2023/24 | 71.75 | 20.25 | 323
2023/24 | 72.25 | 20.25 | 300
2023/24 | 72.75 | 20.25 | 273
2023/24 | 73.25 | 20.25 | 257
2023/24 | 73.75 | 20.25 | 249
2023/24 | 74.25 | 20.25 | 229
2023/24 | 74.75 | 20.25 | 229
2023/24 | 75.25 | 20.25 | 235
2023/24 | 75.75 | 20.25 | 236
2023/24 | 76.25 | 20.25 | 217
2023/24 | 76.75 | 20.25 | 202
2023/24 | 77.25 | 20.25 | 197
2023/24 | 77.75 | 20.25 | 162
2023/24 | 78.25 | 20.25 | 144
2023/24 | 78.75 | 20.25 | 171
2023/24 | 79.25 | 20.25 | 134
2023/24 | 79.75 | 20.25 | 141
2023/24 | 80.25 | 20.25 | 116
2023/24 | 80.75 | 20.25 | 117
2023/24 | 81.25 | 20.25 | 102
2023/24 | 81.75 | 20.25 | 90
2023/24 | 82.25 | 20.25 | 89
2023/24 | 82.75 | 20.25 | 83
2023/24 | 83.25 | 20.25 | 72
2023/24 | 83.75 | 20.25 | 67
2023/24 | 84.25 | 20.25 | 49
2023/24 | 84.75 | 20.25 | 51
2023/24 | 85.25 | 20.25 | 44
2023/24 | 85.75 | 20.25 | 39
2023/24 | 86.25 | 20.25 | 25
2023/24 | 86.75 | 20.25 | 36
2023/24 | 87.25 | 20.25 | 29
2023/24 | 87.75 | 20.25 | 17
2023/24 | 88.25 | 20.25 | 22
2023/24 | 88.75 | 20.25 | 14
2023/24 | 89.25 | 20.25 | 21
2023/24 | 89.75 | 20.25 | 15
2023/24 | 90.25 | 20.25 | 5
2023/24 | 90.75 | 20.25 | 11
2023/24 | 91.25 | 20.25 | 8
2023/24 | 91.75 | 20.25 | 5
2023/24 | 92.25 | 20.25 | 7
2023/24 | 92.75 | 20.25 | 2
2023/24 | 93.25 | 20.25 | 4
2023/24 | 93.75 | 20.25 | 5
2023/24 | 94.25 | 20.25 | 2
2023/24 | 94.75 | 20.25 | 4
2023/24 | 95.25 | 20.25 | 4
2023/24 | 96.25 | 20.25 | 1
2023/24 | 96.75 | 20.25 | 1
2023/24 | 98.25 | 20.25 | 2
2023/24 | 102.75 | 20.25 | 1
2023/24 | 9.25 | 20.75 | 1
2023/24 | 11.25 | 20.75 | 1
2023/24 | 12.25 | 20.75 | 1
2023/24 | 13.75 | 20.75 | 1
2023/24 | 14.25 | 20.75 | 1
2023/24 | 15.25 | 20.75 | 2
2023/24 | 16.75 | 20.75 | 3
2023/24 | 17.25 | 20.75 | 1
2023/24 | 17.75 | 20.75 | 1
2023/24 | 18.25 | 20.75 | 4
2023/24 | 18.75 | 20.75 | 2
2023/24 | 19.25 | 20.75 | 2
2023/24 | 19.75 | 20.75 | 1
2023/24 | 20.25 | 20.75 | 2
2023/24 | 20.75 | 20.75 | 3
2023/24 | 21.25 | 20.75 | 3
2023/24 | 21.75 | 20.75 | 3
2023/24 | 22.25 | 20.75 | 3
2023/24 | 22.75 | 20.75 | 6
2023/24 | 23.25 | 20.75 | 8
2023/24 | 23.75 | 20.75 | 8
2023/24 | 24.25 | 20.75 | 14
2023/24 | 24.75 | 20.75 | 5
2023/24 | 25.25 | 20.75 | 15
2023/24 | 25.75 | 20.75 | 10
2023/24 | 26.25 | 20.75 | 18
2023/24 | 26.75 | 20.75 | 11
2023/24 | 27.25 | 20.75 | 20
2023/24 | 27.75 | 20.75 | 16
2023/24 | 28.25 | 20.75 | 20
2023/24 | 28.75 | 20.75 | 32
2023/24 | 29.25 | 20.75 | 35
2023/24 | 29.75 | 20.75 | 38
2023/24 | 30.25 | 20.75 | 37
2023/24 | 30.75 | 20.75 | 43
2023/24 | 31.25 | 20.75 | 43
2023/24 | 31.75 | 20.75 | 40
2023/24 | 32.25 | 20.75 | 61
2023/24 | 32.75 | 20.75 | 52
2023/24 | 33.25 | 20.75 | 71
2023/24 | 33.75 | 20.75 | 54
2023/24 | 34.25 | 20.75 | 72
2023/24 | 34.75 | 20.75 | 84
2023/24 | 35.25 | 20.75 | 85
2023/24 | 35.75 | 20.75 | 114
2023/24 | 36.25 | 20.75 | 104
2023/24 | 36.75 | 20.75 | 98
2023/24 | 37.25 | 20.75 | 131
2023/24 | 37.75 | 20.75 | 136
2023/24 | 38.25 | 20.75 | 146
2023/24 | 38.75 | 20.75 | 158
2023/24 | 39.25 | 20.75 | 160
2023/24 | 39.75 | 20.75 | 159
2023/24 | 40.25 | 20.75 | 176
2023/24 | 40.75 | 20.75 | 197
2023/24 | 41.25 | 20.75 | 168
2023/24 | 41.75 | 20.75 | 211
2023/24 | 42.25 | 20.75 | 198
2023/24 | 42.75 | 20.75 | 200
2023/24 | 43.25 | 20.75 | 248
2023/24 | 43.75 | 20.75 | 246
2023/24 | 44.25 | 20.75 | 268
2023/24 | 44.75 | 20.75 | 271
2023/24 | 45.25 | 20.75 | 287
2023/24 | 45.75 | 20.75 | 335
2023/24 | 46.25 | 20.75 | 326
2023/24 | 46.75 | 20.75 | 327
2023/24 | 47.25 | 20.75 | 351
2023/24 | 47.75 | 20.75 | 320
2023/24 | 48.25 | 20.75 | 328
2023/24 | 48.75 | 20.75 | 337
2023/24 | 49.25 | 20.75 | 387
2023/24 | 49.75 | 20.75 | 396
2023/24 | 50.25 | 20.75 | 403
2023/24 | 50.75 | 20.75 | 412
2023/24 | 51.25 | 20.75 | 390
2023/24 | 51.75 | 20.75 | 385
2023/24 | 52.25 | 20.75 | 410
2023/24 | 52.75 | 20.75 | 413
2023/24 | 53.25 | 20.75 | 444
2023/24 | 53.75 | 20.75 | 405
2023/24 | 54.25 | 20.75 | 423
2023/24 | 54.75 | 20.75 | 412
2023/24 | 55.25 | 20.75 | 451
2023/24 | 55.75 | 20.75 | 425
2023/24 | 56.25 | 20.75 | 465
2023/24 | 56.75 | 20.75 | 450
2023/24 | 57.25 | 20.75 | 439
2023/24 | 57.75 | 20.75 | 407
2023/24 | 58.25 | 20.75 | 457
2023/24 | 58.75 | 20.75 | 444
2023/24 | 59.25 | 20.75 | 439
2023/24 | 59.75 | 20.75 | 427
2023/24 | 60.25 | 20.75 | 449
2023/24 | 60.75 | 20.75 | 436
2023/24 | 61.25 | 20.75 | 468
2023/24 | 61.75 | 20.75 | 404
2023/24 | 62.25 | 20.75 | 433
2023/24 | 62.75 | 20.75 | 416
2023/24 | 63.25 | 20.75 | 443
2023/24 | 63.75 | 20.75 | 372
2023/24 | 64.25 | 20.75 | 421
2023/24 | 64.75 | 20.75 | 415
2023/24 | 65.25 | 20.75 | 378
2023/24 | 65.75 | 20.75 | 417
2023/24 | 66.25 | 20.75 | 359
2023/24 | 66.75 | 20.75 | 386
2023/24 | 67.25 | 20.75 | 375
2023/24 | 67.75 | 20.75 | 386
2023/24 | 68.25 | 20.75 | 367
2023/24 | 68.75 | 20.75 | 347
2023/24 | 69.25 | 20.75 | 362
2023/24 | 69.75 | 20.75 | 361
2023/24 | 70.25 | 20.75 | 313
2023/24 | 70.75 | 20.75 | 291
2023/24 | 71.25 | 20.75 | 305
2023/24 | 71.75 | 20.75 | 319
2023/24 | 72.25 | 20.75 | 270
2023/24 | 72.75 | 20.75 | 296
2023/24 | 73.25 | 20.75 | 294
2023/24 | 73.75 | 20.75 | 246
2023/24 | 74.25 | 20.75 | 237
2023/24 | 74.75 | 20.75 | 263
2023/24 | 75.25 | 20.75 | 227
2023/24 | 75.75 | 20.75 | 230
2023/24 | 76.25 | 20.75 | 199
2023/24 | 76.75 | 20.75 | 217
2023/24 | 77.25 | 20.75 | 187
2023/24 | 77.75 | 20.75 | 186
2023/24 | 78.25 | 20.75 | 164
2023/24 | 78.75 | 20.75 | 149
2023/24 | 79.25 | 20.75 | 140
2023/24 | 79.75 | 20.75 | 122
2023/24 | 80.25 | 20.75 | 123
2023/24 | 80.75 | 20.75 | 122
2023/24 | 81.25 | 20.75 | 103
2023/24 | 81.75 | 20.75 | 92
2023/24 | 82.25 | 20.75 | 87
2023/24 | 82.75 | 20.75 | 83
2023/24 | 83.25 | 20.75 | 70
2023/24 | 83.75 | 20.75 | 63
2023/24 | 84.25 | 20.75 | 63
2023/24 | 84.75 | 20.75 | 51
2023/24 | 85.25 | 20.75 | 52
2023/24 | 85.75 | 20.75 | 47
2023/24 | 86.25 | 20.75 | 31
2023/24 | 86.75 | 20.75 | 28
2023/24 | 87.25 | 20.75 | 29
2023/24 | 87.75 | 20.75 | 18
2023/24 | 88.25 | 20.75 | 17
2023/24 | 88.75 | 20.75 | 15
2023/24 | 89.25 | 20.75 | 16
2023/24 | 89.75 | 20.75 | 17
2023/24 | 90.25 | 20.75 | 7
2023/24 | 90.75 | 20.75 | 7
2023/24 | 91.25 | 20.75 | 11
2023/24 | 91.75 | 20.75 | 3
2023/24 | 92.25 | 20.75 | 2
2023/24 | 92.75 | 20.75 | 3
2023/24 | 93.25 | 20.75 | 8
2023/24 | 93.75 | 20.75 | 3
2023/24 | 94.25 | 20.75 | 6
2023/24 | 94.75 | 20.75 | 2
2023/24 | 95.25 | 20.75 | 1
2023/24 | 95.75 | 20.75 | 2
2023/24 | 96.25 | 20.75 | 1
2023/24 | 98.25 | 20.75 | 2
2023/24 | 99.25 | 20.75 | 2
2023/24 | 99.75 | 20.75 | 1
2023/24 | 100.25 | 20.75 | 2
2023/24 | 100.75 | 20.75 | 1
2023/24 | 11.25 | 21.25 | 1
2023/24 | 12.75 | 21.25 | 1
2023/24 | 13.75 | 21.25 | 1
2023/24 | 14.75 | 21.25 | 1
2023/24 | 15.25 | 21.25 | 1
2023/24 | 15.75 | 21.25 | 1
2023/24 | 16.25 | 21.25 | 1
2023/24 | 17.25 | 21.25 | 1
2023/24 | 17.75 | 21.25 | 1
2023/24 | 18.25 | 21.25 | 1
2023/24 | 18.75 | 21.25 | 3
2023/24 | 19.25 | 21.25 | 1
2023/24 | 20.25 | 21.25 | 4
2023/24 | 20.75 | 21.25 | 2
2023/24 | 21.75 | 21.25 | 6
2023/24 | 22.25 | 21.25 | 9
2023/24 | 22.75 | 21.25 | 2
2023/24 | 23.25 | 21.25 | 7
2023/24 | 23.75 | 21.25 | 10
2023/24 | 24.25 | 21.25 | 6
2023/24 | 24.75 | 21.25 | 9
2023/24 | 25.25 | 21.25 | 12
2023/24 | 25.75 | 21.25 | 12
2023/24 | 26.25 | 21.25 | 15
2023/24 | 26.75 | 21.25 | 11
2023/24 | 27.25 | 21.25 | 17
2023/24 | 27.75 | 21.25 | 22
2023/24 | 28.25 | 21.25 | 15
2023/24 | 28.75 | 21.25 | 22
2023/24 | 29.25 | 21.25 | 15
2023/24 | 29.75 | 21.25 | 25
2023/24 | 30.25 | 21.25 | 24
2023/24 | 30.75 | 21.25 | 37
2023/24 | 31.25 | 21.25 | 55
2023/24 | 31.75 | 21.25 | 52
2023/24 | 32.25 | 21.25 | 35
2023/24 | 32.75 | 21.25 | 39
2023/24 | 33.25 | 21.25 | 50
2023/24 | 33.75 | 21.25 | 52
2023/24 | 34.25 | 21.25 | 58
2023/24 | 34.75 | 21.25 | 79
2023/24 | 35.25 | 21.25 | 95
2023/24 | 35.75 | 21.25 | 97
2023/24 | 36.25 | 21.25 | 81
2023/24 | 36.75 | 21.25 | 105
2023/24 | 37.25 | 21.25 | 97
2023/24 | 37.75 | 21.25 | 120
2023/24 | 38.25 | 21.25 | 132
2023/24 | 38.75 | 21.25 | 134
2023/24 | 39.25 | 21.25 | 150
2023/24 | 39.75 | 21.25 | 151
2023/24 | 40.25 | 21.25 | 147
2023/24 | 40.75 | 21.25 | 167
2023/24 | 41.25 | 21.25 | 169
2023/24 | 41.75 | 21.25 | 205
2023/24 | 42.25 | 21.25 | 186
2023/24 | 42.75 | 21.25 | 201
2023/24 | 43.25 | 21.25 | 214
2023/24 | 43.75 | 21.25 | 205
2023/24 | 44.25 | 21.25 | 243
2023/24 | 44.75 | 21.25 | 220
2023/24 | 45.25 | 21.25 | 245
2023/24 | 45.75 | 21.25 | 269
2023/24 | 46.25 | 21.25 | 284
2023/24 | 46.75 | 21.25 | 310
2023/24 | 47.25 | 21.25 | 298
2023/24 | 47.75 | 21.25 | 307
2023/24 | 48.25 | 21.25 | 291
2023/24 | 48.75 | 21.25 | 341
2023/24 | 49.25 | 21.25 | 334
2023/24 | 49.75 | 21.25 | 319
2023/24 | 50.25 | 21.25 | 354
2023/24 | 50.75 | 21.25 | 342
2023/24 | 51.25 | 21.25 | 372
2023/24 | 51.75 | 21.25 | 371
2023/24 | 52.25 | 21.25 | 366
2023/24 | 52.75 | 21.25 | 404
2023/24 | 53.25 | 21.25 | 399
2023/24 | 53.75 | 21.25 | 394
2023/24 | 54.25 | 21.25 | 349
2023/24 | 54.75 | 21.25 | 408
2023/24 | 55.25 | 21.25 | 387
2023/24 | 55.75 | 21.25 | 375
2023/24 | 56.25 | 21.25 | 403
2023/24 | 56.75 | 21.25 | 391
2023/24 | 57.25 | 21.25 | 433
2023/24 | 57.75 | 21.25 | 412
2023/24 | 58.25 | 21.25 | 408
2023/24 | 58.75 | 21.25 | 417
2023/24 | 59.25 | 21.25 | 402
2023/24 | 59.75 | 21.25 | 403
2023/24 | 60.25 | 21.25 | 422
2023/24 | 60.75 | 21.25 | 456
2023/24 | 61.25 | 21.25 | 410
2023/24 | 61.75 | 21.25 | 435
2023/24 | 62.25 | 21.25 | 367
2023/24 | 62.75 | 21.25 | 447
2023/24 | 63.25 | 21.25 | 434
2023/24 | 63.75 | 21.25 | 438
2023/24 | 64.25 | 21.25 | 390
2023/24 | 64.75 | 21.25 | 417
2023/24 | 65.25 | 21.25 | 401
2023/24 | 65.75 | 21.25 | 413
2023/24 | 66.25 | 21.25 | 407
2023/24 | 66.75 | 21.25 | 350
2023/24 | 67.25 | 21.25 | 363
2023/24 | 67.75 | 21.25 | 379
2023/24 | 68.25 | 21.25 | 401
2023/24 | 68.75 | 21.25 | 374
2023/24 | 69.25 | 21.25 | 359
2023/24 | 69.75 | 21.25 | 351
2023/24 | 70.25 | 21.25 | 302
2023/24 | 70.75 | 21.25 | 337
2023/24 | 71.25 | 21.25 | 337
2023/24 | 71.75 | 21.25 | 301
2023/24 | 72.25 | 21.25 | 306
2023/24 | 72.75 | 21.25 | 265
2023/24 | 73.25 | 21.25 | 265
2023/24 | 73.75 | 21.25 | 269
2023/24 | 74.25 | 21.25 | 261
2023/24 | 74.75 | 21.25 | 265
2023/24 | 75.25 | 21.25 | 225
2023/24 | 75.75 | 21.25 | 240
2023/24 | 76.25 | 21.25 | 218
2023/24 | 76.75 | 21.25 | 192
2023/24 | 77.25 | 21.25 | 199
2023/24 | 77.75 | 21.25 | 183
2023/24 | 78.25 | 21.25 | 161
2023/24 | 78.75 | 21.25 | 166
2023/24 | 79.25 | 21.25 | 165
2023/24 | 79.75 | 21.25 | 146
2023/24 | 80.25 | 21.25 | 131
2023/24 | 80.75 | 21.25 | 128
2023/24 | 81.25 | 21.25 | 104
2023/24 | 81.75 | 21.25 | 105
2023/24 | 82.25 | 21.25 | 97
2023/24 | 82.75 | 21.25 | 89
2023/24 | 83.25 | 21.25 | 71
2023/24 | 83.75 | 21.25 | 73
2023/24 | 84.25 | 21.25 | 64
2023/24 | 84.75 | 21.25 | 67
2023/24 | 85.25 | 21.25 | 64
2023/24 | 85.75 | 21.25 | 49
2023/24 | 86.25 | 21.25 | 37
2023/24 | 86.75 | 21.25 | 30
2023/24 | 87.25 | 21.25 | 33
2023/24 | 87.75 | 21.25 | 26
2023/24 | 88.25 | 21.25 | 26
2023/24 | 88.75 | 21.25 | 15
2023/24 | 89.25 | 21.25 | 16
2023/24 | 89.75 | 21.25 | 17
2023/24 | 90.25 | 21.25 | 16
2023/24 | 90.75 | 21.25 | 6
2023/24 | 91.25 | 21.25 | 5
2023/24 | 91.75 | 21.25 | 7
2023/24 | 92.25 | 21.25 | 3
2023/24 | 92.75 | 21.25 | 5
2023/24 | 93.25 | 21.25 | 7
2023/24 | 93.75 | 21.25 | 5
2023/24 | 94.25 | 21.25 | 2
2023/24 | 94.75 | 21.25 | 4
2023/24 | 95.25 | 21.25 | 1
2023/24 | 95.75 | 21.25 | 1
2023/24 | 96.25 | 21.25 | 2
2023/24 | 96.75 | 21.25 | 1
2023/24 | 97.25 | 21.25 | 1
2023/24 | 98.25 | 21.25 | 2
2023/24 | 98.75 | 21.25 | 1
2023/24 | 99.25 | 21.25 | 2
2023/24 | 103.75 | 21.25 | 1
2023/24 | 12.25 | 21.75 | 1
2023/24 | 15.25 | 21.75 | 1
2023/24 | 15.75 | 21.75 | 2
2023/24 | 16.25 | 21.75 | 3
2023/24 | 16.75 | 21.75 | 1
2023/24 | 17.75 | 21.75 | 1
2023/24 | 18.25 | 21.75 | 1
2023/24 | 18.75 | 21.75 | 1
2023/24 | 19.25 | 21.75 | 2
2023/24 | 19.75 | 21.75 | 2
2023/24 | 20.25 | 21.75 | 4
2023/24 | 20.75 | 21.75 | 1
2023/24 | 21.25 | 21.75 | 2
2023/24 | 21.75 | 21.75 | 8
2023/24 | 22.25 | 21.75 | 2
2023/24 | 23.25 | 21.75 | 3
2023/24 | 23.75 | 21.75 | 7
2023/24 | 24.25 | 21.75 | 7
2023/24 | 24.75 | 21.75 | 6
2023/24 | 25.25 | 21.75 | 7
2023/24 | 25.75 | 21.75 | 7
2023/24 | 26.25 | 21.75 | 11
2023/24 | 26.75 | 21.75 | 9
2023/24 | 27.25 | 21.75 | 15
2023/24 | 27.75 | 21.75 | 19
2023/24 | 28.25 | 21.75 | 15
2023/24 | 28.75 | 21.75 | 20
2023/24 | 29.25 | 21.75 | 22
2023/24 | 29.75 | 21.75 | 14
2023/24 | 30.25 | 21.75 | 29
2023/24 | 30.75 | 21.75 | 31
2023/24 | 31.25 | 21.75 | 30
2023/24 | 31.75 | 21.75 | 35
2023/24 | 32.25 | 21.75 | 40
2023/24 | 32.75 | 21.75 | 38
2023/24 | 33.25 | 21.75 | 51
2023/24 | 33.75 | 21.75 | 42
2023/24 | 34.25 | 21.75 | 55
2023/24 | 34.75 | 21.75 | 64
2023/24 | 35.25 | 21.75 | 56
2023/24 | 35.75 | 21.75 | 64
2023/24 | 36.25 | 21.75 | 82
2023/24 | 36.75 | 21.75 | 102
2023/24 | 37.25 | 21.75 | 102
2023/24 | 37.75 | 21.75 | 102
2023/24 | 38.25 | 21.75 | 100
2023/24 | 38.75 | 21.75 | 108
2023/24 | 39.25 | 21.75 | 97
2023/24 | 39.75 | 21.75 | 112
2023/24 | 40.25 | 21.75 | 136
2023/24 | 40.75 | 21.75 | 147
2023/24 | 41.25 | 21.75 | 152
2023/24 | 41.75 | 21.75 | 166
2023/24 | 42.25 | 21.75 | 166
2023/24 | 42.75 | 21.75 | 186
2023/24 | 43.25 | 21.75 | 186
2023/24 | 43.75 | 21.75 | 186
2023/24 | 44.25 | 21.75 | 211
2023/24 | 44.75 | 21.75 | 243
2023/24 | 45.25 | 21.75 | 251
2023/24 | 45.75 | 21.75 | 243
2023/24 | 46.25 | 21.75 | 263
2023/24 | 46.75 | 21.75 | 242
2023/24 | 47.25 | 21.75 | 278
2023/24 | 47.75 | 21.75 | 295
2023/24 | 48.25 | 21.75 | 309
2023/24 | 48.75 | 21.75 | 298
2023/24 | 49.25 | 21.75 | 316
2023/24 | 49.75 | 21.75 | 292
2023/24 | 50.25 | 21.75 | 331
2023/24 | 50.75 | 21.75 | 323
2023/24 | 51.25 | 21.75 | 329
2023/24 | 51.75 | 21.75 | 305
2023/24 | 52.25 | 21.75 | 354
2023/24 | 52.75 | 21.75 | 375
2023/24 | 53.25 | 21.75 | 355
2023/24 | 53.75 | 21.75 | 351
2023/24 | 54.25 | 21.75 | 364
2023/24 | 54.75 | 21.75 | 411
2023/24 | 55.25 | 21.75 | 404
2023/24 | 55.75 | 21.75 | 388
2023/24 | 56.25 | 21.75 | 386
2023/24 | 56.75 | 21.75 | 355
2023/24 | 57.25 | 21.75 | 405
2023/24 | 57.75 | 21.75 | 392
2023/24 | 58.25 | 21.75 | 397
2023/24 | 58.75 | 21.75 | 444
2023/24 | 59.25 | 21.75 | 405
2023/24 | 59.75 | 21.75 | 399
2023/24 | 60.25 | 21.75 | 388
2023/24 | 60.75 | 21.75 | 350
2023/24 | 61.25 | 21.75 | 398
2023/24 | 61.75 | 21.75 | 401
2023/24 | 62.25 | 21.75 | 389
2023/24 | 62.75 | 21.75 | 426
2023/24 | 63.25 | 21.75 | 442
2023/24 | 63.75 | 21.75 | 391
2023/24 | 64.25 | 21.75 | 400
2023/24 | 64.75 | 21.75 | 403
2023/24 | 65.25 | 21.75 | 387
2023/24 | 65.75 | 21.75 | 395
2023/24 | 66.25 | 21.75 | 374
2023/24 | 66.75 | 21.75 | 357
2023/24 | 67.25 | 21.75 | 338
2023/24 | 67.75 | 21.75 | 371
2023/24 | 68.25 | 21.75 | 377
2023/24 | 68.75 | 21.75 | 370
2023/24 | 69.25 | 21.75 | 370
2023/24 | 69.75 | 21.75 | 365
2023/24 | 70.25 | 21.75 | 342
2023/24 | 70.75 | 21.75 | 311
2023/24 | 71.25 | 21.75 | 307
2023/24 | 71.75 | 21.75 | 325
2023/24 | 72.25 | 21.75 | 287
2023/24 | 72.75 | 21.75 | 280
2023/24 | 73.25 | 21.75 | 255
2023/24 | 73.75 | 21.75 | 290
2023/24 | 74.25 | 21.75 | 237
2023/24 | 74.75 | 21.75 | 263
2023/24 | 75.25 | 21.75 | 238
2023/24 | 75.75 | 21.75 | 223
2023/24 | 76.25 | 21.75 | 212
2023/24 | 76.75 | 21.75 | 187
2023/24 | 77.25 | 21.75 | 207
2023/24 | 77.75 | 21.75 | 196
2023/24 | 78.25 | 21.75 | 192
2023/24 | 78.75 | 21.75 | 167
2023/24 | 79.25 | 21.75 | 169
2023/24 | 79.75 | 21.75 | 157
2023/24 | 80.25 | 21.75 | 152
2023/24 | 80.75 | 21.75 | 120
2023/24 | 81.25 | 21.75 | 140
2023/24 | 81.75 | 21.75 | 119
2023/24 | 82.25 | 21.75 | 98
2023/24 | 82.75 | 21.75 | 93
2023/24 | 83.25 | 21.75 | 109
2023/24 | 83.75 | 21.75 | 87
2023/24 | 84.25 | 21.75 | 68
2023/24 | 84.75 | 21.75 | 74
2023/24 | 85.25 | 21.75 | 47
2023/24 | 85.75 | 21.75 | 40
2023/24 | 86.25 | 21.75 | 39
2023/24 | 86.75 | 21.75 | 47
2023/24 | 87.25 | 21.75 | 40
2023/24 | 87.75 | 21.75 | 33
2023/24 | 88.25 | 21.75 | 28
2023/24 | 88.75 | 21.75 | 22
2023/24 | 89.25 | 21.75 | 18
2023/24 | 89.75 | 21.75 | 19
2023/24 | 90.25 | 21.75 | 13
2023/24 | 90.75 | 21.75 | 12
2023/24 | 91.25 | 21.75 | 9
2023/24 | 91.75 | 21.75 | 8
2023/24 | 92.25 | 21.75 | 5
2023/24 | 92.75 | 21.75 | 8
2023/24 | 93.25 | 21.75 | 7
2023/24 | 93.75 | 21.75 | 9
2023/24 | 94.25 | 21.75 | 3
2023/24 | 94.75 | 21.75 | 3
2023/24 | 95.25 | 21.75 | 2
2023/24 | 95.75 | 21.75 | 3
2023/24 | 96.25 | 21.75 | 5
2023/24 | 97.25 | 21.75 | 2
2023/24 | 97.75 | 21.75 | 1
2023/24 | 98.75 | 21.75 | 4
2023/24 | 99.25 | 21.75 | 1
2023/24 | 10.25 | 22.25 | 1
2023/24 | 15.75 | 22.25 | 1
2023/24 | 16.25 | 22.25 | 3
2023/24 | 16.75 | 22.25 | 2
2023/24 | 17.25 | 22.25 | 1
2023/24 | 18.25 | 22.25 | 1
2023/24 | 18.75 | 22.25 | 2
2023/24 | 19.25 | 22.25 | 1
2023/24 | 19.75 | 22.25 | 1
2023/24 | 20.25 | 22.25 | 1
2023/24 | 20.75 | 22.25 | 4
2023/24 | 21.25 | 22.25 | 2
2023/24 | 21.75 | 22.25 | 2
2023/24 | 22.25 | 22.25 | 6
2023/24 | 22.75 | 22.25 | 1
2023/24 | 23.25 | 22.25 | 3
2023/24 | 23.75 | 22.25 | 2
2023/24 | 24.25 | 22.25 | 5
2023/24 | 24.75 | 22.25 | 5
2023/24 | 25.25 | 22.25 | 3
2023/24 | 25.75 | 22.25 | 8
2023/24 | 26.25 | 22.25 | 6
2023/24 | 26.75 | 22.25 | 9
2023/24 | 27.25 | 22.25 | 17
2023/24 | 27.75 | 22.25 | 6
2023/24 | 28.25 | 22.25 | 18
2023/24 | 28.75 | 22.25 | 20
2023/24 | 29.25 | 22.25 | 16
2023/24 | 29.75 | 22.25 | 17
2023/24 | 30.25 | 22.25 | 24
2023/24 | 30.75 | 22.25 | 25
2023/24 | 31.25 | 22.25 | 32
2023/24 | 31.75 | 22.25 | 38
2023/24 | 32.25 | 22.25 | 24
2023/24 | 32.75 | 22.25 | 42
2023/24 | 33.25 | 22.25 | 29
2023/24 | 33.75 | 22.25 | 48
2023/24 | 34.25 | 22.25 | 48
2023/24 | 34.75 | 22.25 | 53
2023/24 | 35.25 | 22.25 | 55
2023/24 | 35.75 | 22.25 | 67
2023/24 | 36.25 | 22.25 | 76
2023/24 | 36.75 | 22.25 | 74
2023/24 | 37.25 | 22.25 | 86
2023/24 | 37.75 | 22.25 | 88
2023/24 | 38.25 | 22.25 | 80
2023/24 | 38.75 | 22.25 | 97
2023/24 | 39.25 | 22.25 | 106
2023/24 | 39.75 | 22.25 | 103
2023/24 | 40.25 | 22.25 | 117
2023/24 | 40.75 | 22.25 | 133
2023/24 | 41.25 | 22.25 | 127
2023/24 | 41.75 | 22.25 | 144
2023/24 | 42.25 | 22.25 | 174
2023/24 | 42.75 | 22.25 | 173
2023/24 | 43.25 | 22.25 | 158
2023/24 | 43.75 | 22.25 | 180
2023/24 | 44.25 | 22.25 | 179
2023/24 | 44.75 | 22.25 | 203
2023/24 | 45.25 | 22.25 | 191
2023/24 | 45.75 | 22.25 | 209
2023/24 | 46.25 | 22.25 | 255
2023/24 | 46.75 | 22.25 | 212
2023/24 | 47.25 | 22.25 | 266
2023/24 | 47.75 | 22.25 | 263
2023/24 | 48.25 | 22.25 | 253
2023/24 | 48.75 | 22.25 | 257
2023/24 | 49.25 | 22.25 | 291
2023/24 | 49.75 | 22.25 | 296
2023/24 | 50.25 | 22.25 | 280
2023/24 | 50.75 | 22.25 | 276
2023/24 | 51.25 | 22.25 | 326
2023/24 | 51.75 | 22.25 | 317
2023/24 | 52.25 | 22.25 | 328
2023/24 | 52.75 | 22.25 | 315
2023/24 | 53.25 | 22.25 | 324
2023/24 | 53.75 | 22.25 | 341
2023/24 | 54.25 | 22.25 | 325
2023/24 | 54.75 | 22.25 | 327
2023/24 | 55.25 | 22.25 | 367
2023/24 | 55.75 | 22.25 | 363
2023/24 | 56.25 | 22.25 | 362
2023/24 | 56.75 | 22.25 | 373
2023/24 | 57.25 | 22.25 | 359
2023/24 | 57.75 | 22.25 | 391
2023/24 | 58.25 | 22.25 | 380
2023/24 | 58.75 | 22.25 | 391
2023/24 | 59.25 | 22.25 | 390
2023/24 | 59.75 | 22.25 | 408
2023/24 | 60.25 | 22.25 | 351
2023/24 | 60.75 | 22.25 | 427
2023/24 | 61.25 | 22.25 | 397
2023/24 | 61.75 | 22.25 | 418
2023/24 | 62.25 | 22.25 | 394
2023/24 | 62.75 | 22.25 | 382
2023/24 | 63.25 | 22.25 | 386
2023/24 | 63.75 | 22.25 | 408
2023/24 | 64.25 | 22.25 | 400
2023/24 | 64.75 | 22.25 | 377
2023/24 | 65.25 | 22.25 | 417
2023/24 | 65.75 | 22.25 | 358
2023/24 | 66.25 | 22.25 | 368
2023/24 | 66.75 | 22.25 | 383
2023/24 | 67.25 | 22.25 | 343
2023/24 | 67.75 | 22.25 | 369
2023/24 | 68.25 | 22.25 | 363
2023/24 | 68.75 | 22.25 | 348
2023/24 | 69.25 | 22.25 | 338
2023/24 | 69.75 | 22.25 | 349
2023/24 | 70.25 | 22.25 | 329
2023/24 | 70.75 | 22.25 | 330
2023/24 | 71.25 | 22.25 | 320
2023/24 | 71.75 | 22.25 | 321
2023/24 | 72.25 | 22.25 | 299
2023/24 | 72.75 | 22.25 | 302
2023/24 | 73.25 | 22.25 | 270
2023/24 | 73.75 | 22.25 | 253
2023/24 | 74.25 | 22.25 | 251
2023/24 | 74.75 | 22.25 | 238
2023/24 | 75.25 | 22.25 | 218
2023/24 | 75.75 | 22.25 | 226
2023/24 | 76.25 | 22.25 | 201
2023/24 | 76.75 | 22.25 | 227
2023/24 | 77.25 | 22.25 | 223
2023/24 | 77.75 | 22.25 | 229
2023/24 | 78.25 | 22.25 | 216
2023/24 | 78.75 | 22.25 | 173
2023/24 | 79.25 | 22.25 | 189
2023/24 | 79.75 | 22.25 | 169
2023/24 | 80.25 | 22.25 | 147
2023/24 | 80.75 | 22.25 | 151
2023/24 | 81.25 | 22.25 | 126
2023/24 | 81.75 | 22.25 | 107
2023/24 | 82.25 | 22.25 | 122
2023/24 | 82.75 | 22.25 | 85
2023/24 | 83.25 | 22.25 | 98
2023/24 | 83.75 | 22.25 | 75
2023/24 | 84.25 | 22.25 | 72
2023/24 | 84.75 | 22.25 | 77
2023/24 | 85.25 | 22.25 | 60
2023/24 | 85.75 | 22.25 | 59
2023/24 | 86.25 | 22.25 | 58
2023/24 | 86.75 | 22.25 | 37
2023/24 | 87.25 | 22.25 | 33
2023/24 | 87.75 | 22.25 | 32
2023/24 | 88.25 | 22.25 | 18
2023/24 | 88.75 | 22.25 | 26
2023/24 | 89.25 | 22.25 | 19
2023/24 | 89.75 | 22.25 | 20
2023/24 | 90.25 | 22.25 | 12
2023/24 | 90.75 | 22.25 | 11
2023/24 | 91.25 | 22.25 | 12
2023/24 | 91.75 | 22.25 | 8
2023/24 | 92.25 | 22.25 | 10
2023/24 | 92.75 | 22.25 | 2
2023/24 | 93.25 | 22.25 | 4
2023/24 | 93.75 | 22.25 | 1
2023/24 | 94.25 | 22.25 | 2
2023/24 | 94.75 | 22.25 | 2
2023/24 | 95.25 | 22.25 | 1
2023/24 | 95.75 | 22.25 | 5
2023/24 | 96.25 | 22.25 | 3
2023/24 | 96.75 | 22.25 | 2
2023/24 | 97.75 | 22.25 | 1
2023/24 | 98.25 | 22.25 | 2
2023/24 | 100.75 | 22.25 | 1
2023/24 | 101.75 | 22.25 | 2
2023/24 | 8.25 | 22.75 | 1
2023/24 | 11.75 | 22.75 | 1
2023/24 | 12.25 | 22.75 | 1
2023/24 | 12.75 | 22.75 | 1
2023/24 | 13.25 | 22.75 | 1
2023/24 | 15.25 | 22.75 | 2
2023/24 | 16.25 | 22.75 | 1
2023/24 | 16.75 | 22.75 | 1
2023/24 | 17.25 | 22.75 | 1
2023/24 | 17.75 | 22.75 | 1
2023/24 | 18.25 | 22.75 | 3
2023/24 | 19.25 | 22.75 | 1
2023/24 | 19.75 | 22.75 | 1
2023/24 | 20.25 | 22.75 | 3
2023/24 | 20.75 | 22.75 | 4
2023/24 | 21.25 | 22.75 | 4
2023/24 | 21.75 | 22.75 | 6
2023/24 | 22.25 | 22.75 | 5
2023/24 | 22.75 | 22.75 | 2
2023/24 | 23.25 | 22.75 | 3
2023/24 | 23.75 | 22.75 | 2
2023/24 | 24.25 | 22.75 | 3
2023/24 | 24.75 | 22.75 | 7
2023/24 | 25.25 | 22.75 | 7
2023/24 | 25.75 | 22.75 | 3
2023/24 | 26.25 | 22.75 | 6
2023/24 | 26.75 | 22.75 | 10
2023/24 | 27.25 | 22.75 | 7
2023/24 | 27.75 | 22.75 | 7
2023/24 | 28.25 | 22.75 | 9
2023/24 | 28.75 | 22.75 | 16
2023/24 | 29.25 | 22.75 | 16
2023/24 | 29.75 | 22.75 | 20
2023/24 | 30.25 | 22.75 | 13
2023/24 | 30.75 | 22.75 | 24
2023/24 | 31.25 | 22.75 | 17
2023/24 | 31.75 | 22.75 | 30
2023/24 | 32.25 | 22.75 | 21
2023/24 | 32.75 | 22.75 | 34
2023/24 | 33.25 | 22.75 | 30
2023/24 | 33.75 | 22.75 | 42
2023/24 | 34.25 | 22.75 | 52
2023/24 | 34.75 | 22.75 | 48
2023/24 | 35.25 | 22.75 | 49
2023/24 | 35.75 | 22.75 | 50
2023/24 | 36.25 | 22.75 | 58
2023/24 | 36.75 | 22.75 | 60
2023/24 | 37.25 | 22.75 | 87
2023/24 | 37.75 | 22.75 | 87
2023/24 | 38.25 | 22.75 | 93
2023/24 | 38.75 | 22.75 | 90
2023/24 | 39.25 | 22.75 | 93
2023/24 | 39.75 | 22.75 | 119
2023/24 | 40.25 | 22.75 | 105
2023/24 | 40.75 | 22.75 | 101
2023/24 | 41.25 | 22.75 | 121
2023/24 | 41.75 | 22.75 | 133
2023/24 | 42.25 | 22.75 | 164
2023/24 | 42.75 | 22.75 | 145
2023/24 | 43.25 | 22.75 | 145
2023/24 | 43.75 | 22.75 | 198
2023/24 | 44.25 | 22.75 | 177
2023/24 | 44.75 | 22.75 | 170
2023/24 | 45.25 | 22.75 | 177
2023/24 | 45.75 | 22.75 | 211
2023/24 | 46.25 | 22.75 | 235
2023/24 | 46.75 | 22.75 | 207
2023/24 | 47.25 | 22.75 | 248
2023/24 | 47.75 | 22.75 | 219
2023/24 | 48.25 | 22.75 | 247
2023/24 | 48.75 | 22.75 | 248
2023/24 | 49.25 | 22.75 | 235
2023/24 | 49.75 | 22.75 | 266
2023/24 | 50.25 | 22.75 | 307
2023/24 | 50.75 | 22.75 | 290
2023/24 | 51.25 | 22.75 | 307
2023/24 | 51.75 | 22.75 | 271
2023/24 | 52.25 | 22.75 | 322
2023/24 | 52.75 | 22.75 | 325
2023/24 | 53.25 | 22.75 | 359
2023/24 | 53.75 | 22.75 | 318
2023/24 | 54.25 | 22.75 | 327
2023/24 | 54.75 | 22.75 | 342
2023/24 | 55.25 | 22.75 | 372
2023/24 | 55.75 | 22.75 | 365
2023/24 | 56.25 | 22.75 | 357
2023/24 | 56.75 | 22.75 | 396
2023/24 | 57.25 | 22.75 | 363
2023/24 | 57.75 | 22.75 | 376
2023/24 | 58.25 | 22.75 | 375
2023/24 | 58.75 | 22.75 | 402
2023/24 | 59.25 | 22.75 | 345
2023/24 | 59.75 | 22.75 | 393
2023/24 | 60.25 | 22.75 | 374
2023/24 | 60.75 | 22.75 | 377
2023/24 | 61.25 | 22.75 | 361
2023/24 | 61.75 | 22.75 | 382
2023/24 | 62.25 | 22.75 | 435
2023/24 | 62.75 | 22.75 | 382
2023/24 | 63.25 | 22.75 | 397
2023/24 | 63.75 | 22.75 | 408
2023/24 | 64.25 | 22.75 | 381
2023/24 | 64.75 | 22.75 | 379
2023/24 | 65.25 | 22.75 | 359
2023/24 | 65.75 | 22.75 | 383
2023/24 | 66.25 | 22.75 | 403
2023/24 | 66.75 | 22.75 | 333
2023/24 | 67.25 | 22.75 | 370
2023/24 | 67.75 | 22.75 | 331
2023/24 | 68.25 | 22.75 | 382
2023/24 | 68.75 | 22.75 | 366
2023/24 | 69.25 | 22.75 | 343
2023/24 | 69.75 | 22.75 | 325
2023/24 | 70.25 | 22.75 | 339
2023/24 | 70.75 | 22.75 | 346
2023/24 | 71.25 | 22.75 | 346
2023/24 | 71.75 | 22.75 | 325
2023/24 | 72.25 | 22.75 | 290
2023/24 | 72.75 | 22.75 | 291
2023/24 | 73.25 | 22.75 | 272
2023/24 | 73.75 | 22.75 | 283
2023/24 | 74.25 | 22.75 | 258
2023/24 | 74.75 | 22.75 | 269
2023/24 | 75.25 | 22.75 | 256
2023/24 | 75.75 | 22.75 | 219
2023/24 | 76.25 | 22.75 | 253
2023/24 | 76.75 | 22.75 | 242
2023/24 | 77.25 | 22.75 | 202
2023/24 | 77.75 | 22.75 | 217
2023/24 | 78.25 | 22.75 | 207
2023/24 | 78.75 | 22.75 | 198
2023/24 | 79.25 | 22.75 | 187
2023/24 | 79.75 | 22.75 | 171
2023/24 | 80.25 | 22.75 | 153
2023/24 | 80.75 | 22.75 | 163
2023/24 | 81.25 | 22.75 | 137
2023/24 | 81.75 | 22.75 | 145
2023/24 | 82.25 | 22.75 | 117
2023/24 | 82.75 | 22.75 | 119
2023/24 | 83.25 | 22.75 | 100
2023/24 | 83.75 | 22.75 | 97
2023/24 | 84.25 | 22.75 | 88
2023/24 | 84.75 | 22.75 | 64
2023/24 | 85.25 | 22.75 | 63
2023/24 | 85.75 | 22.75 | 75
2023/24 | 86.25 | 22.75 | 48
2023/24 | 86.75 | 22.75 | 49
2023/24 | 87.25 | 22.75 | 49
2023/24 | 87.75 | 22.75 | 33
2023/24 | 88.25 | 22.75 | 38
2023/24 | 88.75 | 22.75 | 16
2023/24 | 89.25 | 22.75 | 21
2023/24 | 89.75 | 22.75 | 18
2023/24 | 90.25 | 22.75 | 16
2023/24 | 90.75 | 22.75 | 23
2023/24 | 91.25 | 22.75 | 15
2023/24 | 91.75 | 22.75 | 10
2023/24 | 92.25 | 22.75 | 14
2023/24 | 92.75 | 22.75 | 7
2023/24 | 93.25 | 22.75 | 8
2023/24 | 93.75 | 22.75 | 6
2023/24 | 94.25 | 22.75 | 2
2023/24 | 94.75 | 22.75 | 5
2023/24 | 95.25 | 22.75 | 2
2023/24 | 95.75 | 22.75 | 3
2023/24 | 96.25 | 22.75 | 1
2023/24 | 96.75 | 22.75 | 1
2023/24 | 97.25 | 22.75 | 3
2023/24 | 99.25 | 22.75 | 2
2023/24 | 100.25 | 22.75 | 2
2023/24 | 100.75 | 22.75 | 1
2023/24 | 103.75 | 22.75 | 1
2023/24 | 16.25 | 23.25 | 2
2023/24 | 16.75 | 23.25 | 3
2023/24 | 17.75 | 23.25 | 1
2023/24 | 18.25 | 23.25 | 4
2023/24 | 18.75 | 23.25 | 2
2023/24 | 19.25 | 23.25 | 2
2023/24 | 19.75 | 23.25 | 2
2023/24 | 20.25 | 23.25 | 1
2023/24 | 20.75 | 23.25 | 3
2023/24 | 21.25 | 23.25 | 1
2023/24 | 22.25 | 23.25 | 2
2023/24 | 22.75 | 23.25 | 7
2023/24 | 23.25 | 23.25 | 2
2023/24 | 23.75 | 23.25 | 4
2023/24 | 24.25 | 23.25 | 3
2023/24 | 24.75 | 23.25 | 7
2023/24 | 25.25 | 23.25 | 8
2023/24 | 25.75 | 23.25 | 11
2023/24 | 26.25 | 23.25 | 11
2023/24 | 26.75 | 23.25 | 10
2023/24 | 27.25 | 23.25 | 6
2023/24 | 27.75 | 23.25 | 8
2023/24 | 28.25 | 23.25 | 15
2023/24 | 28.75 | 23.25 | 8
2023/24 | 29.25 | 23.25 | 17
2023/24 | 29.75 | 23.25 | 13
2023/24 | 30.25 | 23.25 | 22
2023/24 | 30.75 | 23.25 | 11
2023/24 | 31.25 | 23.25 | 24
2023/24 | 31.75 | 23.25 | 27
2023/24 | 32.25 | 23.25 | 25
2023/24 | 32.75 | 23.25 | 27
2023/24 | 33.25 | 23.25 | 28
2023/24 | 33.75 | 23.25 | 32
2023/24 | 34.25 | 23.25 | 30
2023/24 | 34.75 | 23.25 | 43
2023/24 | 35.25 | 23.25 | 40
2023/24 | 35.75 | 23.25 | 49
2023/24 | 36.25 | 23.25 | 53
2023/24 | 36.75 | 23.25 | 63
2023/24 | 37.25 | 23.25 | 70
2023/24 | 37.75 | 23.25 | 65
2023/24 | 38.25 | 23.25 | 70
2023/24 | 38.75 | 23.25 | 76
2023/24 | 39.25 | 23.25 | 72
2023/24 | 39.75 | 23.25 | 97
2023/24 | 40.25 | 23.25 | 95
2023/24 | 40.75 | 23.25 | 86
2023/24 | 41.25 | 23.25 | 119
2023/24 | 41.75 | 23.25 | 127
2023/24 | 42.25 | 23.25 | 101
2023/24 | 42.75 | 23.25 | 140
2023/24 | 43.25 | 23.25 | 139
2023/24 | 43.75 | 23.25 | 158
2023/24 | 44.25 | 23.25 | 176
2023/24 | 44.75 | 23.25 | 177
2023/24 | 45.25 | 23.25 | 156
2023/24 | 45.75 | 23.25 | 203
2023/24 | 46.25 | 23.25 | 202
2023/24 | 46.75 | 23.25 | 167
2023/24 | 47.25 | 23.25 | 219
2023/24 | 47.75 | 23.25 | 212
2023/24 | 48.25 | 23.25 | 245
2023/24 | 48.75 | 23.25 | 274
2023/24 | 49.25 | 23.25 | 234
2023/24 | 49.75 | 23.25 | 272
2023/24 | 50.25 | 23.25 | 218
2023/24 | 50.75 | 23.25 | 274
2023/24 | 51.25 | 23.25 | 278
2023/24 | 51.75 | 23.25 | 285
2023/24 | 52.25 | 23.25 | 297
2023/24 | 52.75 | 23.25 | 294
2023/24 | 53.25 | 23.25 | 322
2023/24 | 53.75 | 23.25 | 342
2023/24 | 54.25 | 23.25 | 363
2023/24 | 54.75 | 23.25 | 312
2023/24 | 55.25 | 23.25 | 347
2023/24 | 55.75 | 23.25 | 366
2023/24 | 56.25 | 23.25 | 356
2023/24 | 56.75 | 23.25 | 342
2023/24 | 57.25 | 23.25 | 358
2023/24 | 57.75 | 23.25 | 349
2023/24 | 58.25 | 23.25 | 351
2023/24 | 58.75 | 23.25 | 364
2023/24 | 59.25 | 23.25 | 371
2023/24 | 59.75 | 23.25 | 386
2023/24 | 60.25 | 23.25 | 367
2023/24 | 60.75 | 23.25 | 368
2023/24 | 61.25 | 23.25 | 386
2023/24 | 61.75 | 23.25 | 379
2023/24 | 62.25 | 23.25 | 350
2023/24 | 62.75 | 23.25 | 378
2023/24 | 63.25 | 23.25 | 358
2023/24 | 63.75 | 23.25 | 361
2023/24 | 64.25 | 23.25 | 383
2023/24 | 64.75 | 23.25 | 380
2023/24 | 65.25 | 23.25 | 366
2023/24 | 65.75 | 23.25 | 418
2023/24 | 66.25 | 23.25 | 377
2023/24 | 66.75 | 23.25 | 399
2023/24 | 67.25 | 23.25 | 364
2023/24 | 67.75 | 23.25 | 360
2023/24 | 68.25 | 23.25 | 371
2023/24 | 68.75 | 23.25 | 353
2023/24 | 69.25 | 23.25 | 370
2023/24 | 69.75 | 23.25 | 378
2023/24 | 70.25 | 23.25 | 370
2023/24 | 70.75 | 23.25 | 330
2023/24 | 71.25 | 23.25 | 314
2023/24 | 71.75 | 23.25 | 328
2023/24 | 72.25 | 23.25 | 311
2023/24 | 72.75 | 23.25 | 314
2023/24 | 73.25 | 23.25 | 306
2023/24 | 73.75 | 23.25 | 262
2023/24 | 74.25 | 23.25 | 289
2023/24 | 74.75 | 23.25 | 273
2023/24 | 75.25 | 23.25 | 254
2023/24 | 75.75 | 23.25 | 255
2023/24 | 76.25 | 23.25 | 261
2023/24 | 76.75 | 23.25 | 228
2023/24 | 77.25 | 23.25 | 245
2023/24 | 77.75 | 23.25 | 234
2023/24 | 78.25 | 23.25 | 205
2023/24 | 78.75 | 23.25 | 199
2023/24 | 79.25 | 23.25 | 210
2023/24 | 79.75 | 23.25 | 203
2023/24 | 80.25 | 23.25 | 183
2023/24 | 80.75 | 23.25 | 160
2023/24 | 81.25 | 23.25 | 128
2023/24 | 81.75 | 23.25 | 124
2023/24 | 82.25 | 23.25 | 126
2023/24 | 82.75 | 23.25 | 135
2023/24 | 83.25 | 23.25 | 97
2023/24 | 83.75 | 23.25 | 120
2023/24 | 84.25 | 23.25 | 96
2023/24 | 84.75 | 23.25 | 87
2023/24 | 85.25 | 23.25 | 78
2023/24 | 85.75 | 23.25 | 73
2023/24 | 86.25 | 23.25 | 46
2023/24 | 86.75 | 23.25 | 48
2023/24 | 87.25 | 23.25 | 48
2023/24 | 87.75 | 23.25 | 32
2023/24 | 88.25 | 23.25 | 39
2023/24 | 88.75 | 23.25 | 25
2023/24 | 89.25 | 23.25 | 32
2023/24 | 89.75 | 23.25 | 30
2023/24 | 90.25 | 23.25 | 20
2023/24 | 90.75 | 23.25 | 7
2023/24 | 91.25 | 23.25 | 17
2023/24 | 91.75 | 23.25 | 11
2023/24 | 92.25 | 23.25 | 14
2023/24 | 92.75 | 23.25 | 8
2023/24 | 93.25 | 23.25 | 6
2023/24 | 93.75 | 23.25 | 6
2023/24 | 94.25 | 23.25 | 3
2023/24 | 94.75 | 23.25 | 6
2023/24 | 95.25 | 23.25 | 4
2023/24 | 95.75 | 23.25 | 1
2023/24 | 96.25 | 23.25 | 3
2023/24 | 96.75 | 23.25 | 2
2023/24 | 97.25 | 23.25 | 1
2023/24 | 97.75 | 23.25 | 3
2023/24 | 98.25 | 23.25 | 1
2023/24 | 98.75 | 23.25 | 1
2023/24 | 101.25 | 23.25 | 1
2023/24 | 101.75 | 23.25 | 1
2023/24 | 103.75 | 23.25 | 1
2023/24 | 104.25 | 23.25 | 1
2023/24 | 13.75 | 23.75 | 1
2023/24 | 15.25 | 23.75 | 1
2023/24 | 16.25 | 23.75 | 1
2023/24 | 18.25 | 23.75 | 1
2023/24 | 19.75 | 23.75 | 1
2023/24 | 20.25 | 23.75 | 2
2023/24 | 20.75 | 23.75 | 1
2023/24 | 21.25 | 23.75 | 3
2023/24 | 21.75 | 23.75 | 2
2023/24 | 22.25 | 23.75 | 2
2023/24 | 22.75 | 23.75 | 1
2023/24 | 23.25 | 23.75 | 3
2023/24 | 23.75 | 23.75 | 4
2023/24 | 24.25 | 23.75 | 3
2023/24 | 24.75 | 23.75 | 3
2023/24 | 25.25 | 23.75 | 6
2023/24 | 25.75 | 23.75 | 7
2023/24 | 26.25 | 23.75 | 7
2023/24 | 26.75 | 23.75 | 7
2023/24 | 27.25 | 23.75 | 9
2023/24 | 27.75 | 23.75 | 9
2023/24 | 28.25 | 23.75 | 7
2023/24 | 28.75 | 23.75 | 9
2023/24 | 29.25 | 23.75 | 16
2023/24 | 29.75 | 23.75 | 11
2023/24 | 30.25 | 23.75 | 16
2023/24 | 30.75 | 23.75 | 16
2023/24 | 31.25 | 23.75 | 19
2023/24 | 31.75 | 23.75 | 21
2023/24 | 32.25 | 23.75 | 26
2023/24 | 32.75 | 23.75 | 22
2023/24 | 33.25 | 23.75 | 32
2023/24 | 33.75 | 23.75 | 35
2023/24 | 34.25 | 23.75 | 27
2023/24 | 34.75 | 23.75 | 37
2023/24 | 35.25 | 23.75 | 39
2023/24 | 35.75 | 23.75 | 45
2023/24 | 36.25 | 23.75 | 37
2023/24 | 36.75 | 23.75 | 44
2023/24 | 37.25 | 23.75 | 38
2023/24 | 37.75 | 23.75 | 49
2023/24 | 38.25 | 23.75 | 67
2023/24 | 38.75 | 23.75 | 67
2023/24 | 39.25 | 23.75 | 74
2023/24 | 39.75 | 23.75 | 62
2023/24 | 40.25 | 23.75 | 82
2023/24 | 40.75 | 23.75 | 82
2023/24 | 41.25 | 23.75 | 90
2023/24 | 41.75 | 23.75 | 118
2023/24 | 42.25 | 23.75 | 109
2023/24 | 42.75 | 23.75 | 107
2023/24 | 43.25 | 23.75 | 130
2023/24 | 43.75 | 23.75 | 123
2023/24 | 44.25 | 23.75 | 173
2023/24 | 44.75 | 23.75 | 167
2023/24 | 45.25 | 23.75 | 199
2023/24 | 45.75 | 23.75 | 205
2023/24 | 46.25 | 23.75 | 172
2023/24 | 46.75 | 23.75 | 193
2023/24 | 47.25 | 23.75 | 205
2023/24 | 47.75 | 23.75 | 208
2023/24 | 48.25 | 23.75 | 221
2023/24 | 48.75 | 23.75 | 225
2023/24 | 49.25 | 23.75 | 213
2023/24 | 49.75 | 23.75 | 257
2023/24 | 50.25 | 23.75 | 259
2023/24 | 50.75 | 23.75 | 293
2023/24 | 51.25 | 23.75 | 306
2023/24 | 51.75 | 23.75 | 283
2023/24 | 52.25 | 23.75 | 272
2023/24 | 52.75 | 23.75 | 309
2023/24 | 53.25 | 23.75 | 300
2023/24 | 53.75 | 23.75 | 317
2023/24 | 54.25 | 23.75 | 299
2023/24 | 54.75 | 23.75 | 299
2023/24 | 55.25 | 23.75 | 305
2023/24 | 55.75 | 23.75 | 306
2023/24 | 56.25 | 23.75 | 369
2023/24 | 56.75 | 23.75 | 324
2023/24 | 57.25 | 23.75 | 365
2023/24 | 57.75 | 23.75 | 339
2023/24 | 58.25 | 23.75 | 359
2023/24 | 58.75 | 23.75 | 350
2023/24 | 59.25 | 23.75 | 321
2023/24 | 59.75 | 23.75 | 351
2023/24 | 60.25 | 23.75 | 348
2023/24 | 60.75 | 23.75 | 394
2023/24 | 61.25 | 23.75 | 374
2023/24 | 61.75 | 23.75 | 365
2023/24 | 62.25 | 23.75 | 371
2023/24 | 62.75 | 23.75 | 387
2023/24 | 63.25 | 23.75 | 372
2023/24 | 63.75 | 23.75 | 380
2023/24 | 64.25 | 23.75 | 363
2023/24 | 64.75 | 23.75 | 368
2023/24 | 65.25 | 23.75 | 401
2023/24 | 65.75 | 23.75 | 377
2023/24 | 66.25 | 23.75 | 406
2023/24 | 66.75 | 23.75 | 383
2023/24 | 67.25 | 23.75 | 355
2023/24 | 67.75 | 23.75 | 382
2023/24 | 68.25 | 23.75 | 385
2023/24 | 68.75 | 23.75 | 303
2023/24 | 69.25 | 23.75 | 373
2023/24 | 69.75 | 23.75 | 324
2023/24 | 70.25 | 23.75 | 349
2023/24 | 70.75 | 23.75 | 304
2023/24 | 71.25 | 23.75 | 337
2023/24 | 71.75 | 23.75 | 336
2023/24 | 72.25 | 23.75 | 325
2023/24 | 72.75 | 23.75 | 315
2023/24 | 73.25 | 23.75 | 313
2023/24 | 73.75 | 23.75 | 339
2023/24 | 74.25 | 23.75 | 272
2023/24 | 74.75 | 23.75 | 324
2023/24 | 75.25 | 23.75 | 275
2023/24 | 75.75 | 23.75 | 253
2023/24 | 76.25 | 23.75 | 262
2023/24 | 76.75 | 23.75 | 238
2023/24 | 77.25 | 23.75 | 264
2023/24 | 77.75 | 23.75 | 215
2023/24 | 78.25 | 23.75 | 226
2023/24 | 78.75 | 23.75 | 189
2023/24 | 79.25 | 23.75 | 192
2023/24 | 79.75 | 23.75 | 189
2023/24 | 80.25 | 23.75 | 176
2023/24 | 80.75 | 23.75 | 179
2023/24 | 81.25 | 23.75 | 157
2023/24 | 81.75 | 23.75 | 143
2023/24 | 82.25 | 23.75 | 147
2023/24 | 82.75 | 23.75 | 126
2023/24 | 83.25 | 23.75 | 100
2023/24 | 83.75 | 23.75 | 108
2023/24 | 84.25 | 23.75 | 103
2023/24 | 84.75 | 23.75 | 79
2023/24 | 85.25 | 23.75 | 73
2023/24 | 85.75 | 23.75 | 76
2023/24 | 86.25 | 23.75 | 85
2023/24 | 86.75 | 23.75 | 50
2023/24 | 87.25 | 23.75 | 61
2023/24 | 87.75 | 23.75 | 54
2023/24 | 88.25 | 23.75 | 31
2023/24 | 88.75 | 23.75 | 23
2023/24 | 89.25 | 23.75 | 27
2023/24 | 89.75 | 23.75 | 25
2023/24 | 90.25 | 23.75 | 30
2023/24 | 90.75 | 23.75 | 11
2023/24 | 91.25 | 23.75 | 12
2023/24 | 91.75 | 23.75 | 8
2023/24 | 92.25 | 23.75 | 10
2023/24 | 92.75 | 23.75 | 12
2023/24 | 93.25 | 23.75 | 7
2023/24 | 93.75 | 23.75 | 6
2023/24 | 94.25 | 23.75 | 2
2023/24 | 94.75 | 23.75 | 3
2023/24 | 95.25 | 23.75 | 3
2023/24 | 95.75 | 23.75 | 1
2023/24 | 96.75 | 23.75 | 2
2023/24 | 97.25 | 23.75 | 5
2023/24 | 97.75 | 23.75 | 1
2023/24 | 98.25 | 23.75 | 4
2023/24 | 98.75 | 23.75 | 3
2023/24 | 99.25 | 23.75 | 2
2023/24 | 99.75 | 23.75 | 2
2023/24 | 100.25 | 23.75 | 2
2023/24 | 100.75 | 23.75 | 1
2023/24 | 102.25 | 23.75 | 2
2023/24 | 103.75 | 23.75 | 1
2023/24 | 7.75 | 24.25 | 1
2023/24 | 13.25 | 24.25 | 1
2023/24 | 14.25 | 24.25 | 1
2023/24 | 14.75 | 24.25 | 1
2023/24 | 17.25 | 24.25 | 1
2023/24 | 18.25 | 24.25 | 2
2023/24 | 19.25 | 24.25 | 4
2023/24 | 20.75 | 24.25 | 1
2023/24 | 21.25 | 24.25 | 3
2023/24 | 21.75 | 24.25 | 2
2023/24 | 22.25 | 24.25 | 1
2023/24 | 22.75 | 24.25 | 2
2023/24 | 23.25 | 24.25 | 1
2023/24 | 23.75 | 24.25 | 2
2023/24 | 24.25 | 24.25 | 4
2023/24 | 24.75 | 24.25 | 1
2023/24 | 25.25 | 24.25 | 6
2023/24 | 25.75 | 24.25 | 2
2023/24 | 26.25 | 24.25 | 8
2023/24 | 26.75 | 24.25 | 7
2023/24 | 27.25 | 24.25 | 10
2023/24 | 27.75 | 24.25 | 8
2023/24 | 28.25 | 24.25 | 12
2023/24 | 28.75 | 24.25 | 9
2023/24 | 29.25 | 24.25 | 11
2023/24 | 29.75 | 24.25 | 9
2023/24 | 30.25 | 24.25 | 10
2023/24 | 30.75 | 24.25 | 7
2023/24 | 31.25 | 24.25 | 13
2023/24 | 31.75 | 24.25 | 17
2023/24 | 32.25 | 24.25 | 28
2023/24 | 32.75 | 24.25 | 25
2023/24 | 33.25 | 24.25 | 20
2023/24 | 33.75 | 24.25 | 35
2023/24 | 34.25 | 24.25 | 35
2023/24 | 34.75 | 24.25 | 30
2023/24 | 35.25 | 24.25 | 32
2023/24 | 35.75 | 24.25 | 31
2023/24 | 36.25 | 24.25 | 37
2023/24 | 36.75 | 24.25 | 47
2023/24 | 37.25 | 24.25 | 47
2023/24 | 37.75 | 24.25 | 62
2023/24 | 38.25 | 24.25 | 37
2023/24 | 38.75 | 24.25 | 72
2023/24 | 39.25 | 24.25 | 74
2023/24 | 39.75 | 24.25 | 78
2023/24 | 40.25 | 24.25 | 88
2023/24 | 40.75 | 24.25 | 84
2023/24 | 41.25 | 24.25 | 80
2023/24 | 41.75 | 24.25 | 77
2023/24 | 42.25 | 24.25 | 114
2023/24 | 42.75 | 24.25 | 108
2023/24 | 43.25 | 24.25 | 104
2023/24 | 43.75 | 24.25 | 110
2023/24 | 44.25 | 24.25 | 158
2023/24 | 44.75 | 24.25 | 154
2023/24 | 45.25 | 24.25 | 162
2023/24 | 45.75 | 24.25 | 142
2023/24 | 46.25 | 24.25 | 158
2023/24 | 46.75 | 24.25 | 165
2023/24 | 47.25 | 24.25 | 174
2023/24 | 47.75 | 24.25 | 177
2023/24 | 48.25 | 24.25 | 204
2023/24 | 48.75 | 24.25 | 206
2023/24 | 49.25 | 24.25 | 215
2023/24 | 49.75 | 24.25 | 226
2023/24 | 50.25 | 24.25 | 247
2023/24 | 50.75 | 24.25 | 239
2023/24 | 51.25 | 24.25 | 241
2023/24 | 51.75 | 24.25 | 250
2023/24 | 52.25 | 24.25 | 271
2023/24 | 52.75 | 24.25 | 242
2023/24 | 53.25 | 24.25 | 311
2023/24 | 53.75 | 24.25 | 300
2023/24 | 54.25 | 24.25 | 292
2023/24 | 54.75 | 24.25 | 321
2023/24 | 55.25 | 24.25 | 328
2023/24 | 55.75 | 24.25 | 301
2023/24 | 56.25 | 24.25 | 309
2023/24 | 56.75 | 24.25 | 327
2023/24 | 57.25 | 24.25 | 331
2023/24 | 57.75 | 24.25 | 354
2023/24 | 58.25 | 24.25 | 367
2023/24 | 58.75 | 24.25 | 385
2023/24 | 59.25 | 24.25 | 358
2023/24 | 59.75 | 24.25 | 345
2023/24 | 60.25 | 24.25 | 372
2023/24 | 60.75 | 24.25 | 359
2023/24 | 61.25 | 24.25 | 376
2023/24 | 61.75 | 24.25 | 396
2023/24 | 62.25 | 24.25 | 390
2023/24 | 62.75 | 24.25 | 375
2023/24 | 63.25 | 24.25 | 390
2023/24 | 63.75 | 24.25 | 372
2023/24 | 64.25 | 24.25 | 394
2023/24 | 64.75 | 24.25 | 410
2023/24 | 65.25 | 24.25 | 390
2023/24 | 65.75 | 24.25 | 397
2023/24 | 66.25 | 24.25 | 373
2023/24 | 66.75 | 24.25 | 384
2023/24 | 67.25 | 24.25 | 350
2023/24 | 67.75 | 24.25 | 397
2023/24 | 68.25 | 24.25 | 327
2023/24 | 68.75 | 24.25 | 379
2023/24 | 69.25 | 24.25 | 356
2023/24 | 69.75 | 24.25 | 360
2023/24 | 70.25 | 24.25 | 379
2023/24 | 70.75 | 24.25 | 323
2023/24 | 71.25 | 24.25 | 326
2023/24 | 71.75 | 24.25 | 338
2023/24 | 72.25 | 24.25 | 331
2023/24 | 72.75 | 24.25 | 308
2023/24 | 73.25 | 24.25 | 302
2023/24 | 73.75 | 24.25 | 325
2023/24 | 74.25 | 24.25 | 285
2023/24 | 74.75 | 24.25 | 302
2023/24 | 75.25 | 24.25 | 269
2023/24 | 75.75 | 24.25 | 291
2023/24 | 76.25 | 24.25 | 274
2023/24 | 76.75 | 24.25 | 277
2023/24 | 77.25 | 24.25 | 304
2023/24 | 77.75 | 24.25 | 216
2023/24 | 78.25 | 24.25 | 256
2023/24 | 78.75 | 24.25 | 241
2023/24 | 79.25 | 24.25 | 212
2023/24 | 79.75 | 24.25 | 183
2023/24 | 80.25 | 24.25 | 183
2023/24 | 80.75 | 24.25 | 194
2023/24 | 81.25 | 24.25 | 171
2023/24 | 81.75 | 24.25 | 162
2023/24 | 82.25 | 24.25 | 148
2023/24 | 82.75 | 24.25 | 154
2023/24 | 83.25 | 24.25 | 162
2023/24 | 83.75 | 24.25 | 123
2023/24 | 84.25 | 24.25 | 110
2023/24 | 84.75 | 24.25 | 100
2023/24 | 85.25 | 24.25 | 97
2023/24 | 85.75 | 24.25 | 77
2023/24 | 86.25 | 24.25 | 68
2023/24 | 86.75 | 24.25 | 72
2023/24 | 87.25 | 24.25 | 43
2023/24 | 87.75 | 24.25 | 38
2023/24 | 88.25 | 24.25 | 44
2023/24 | 88.75 | 24.25 | 39
2023/24 | 89.25 | 24.25 | 33
2023/24 | 89.75 | 24.25 | 22
2023/24 | 90.25 | 24.25 | 30
2023/24 | 90.75 | 24.25 | 22
2023/24 | 91.25 | 24.25 | 22
2023/24 | 91.75 | 24.25 | 13
2023/24 | 92.25 | 24.25 | 13
2023/24 | 92.75 | 24.25 | 14
2023/24 | 93.25 | 24.25 | 10
2023/24 | 93.75 | 24.25 | 4
2023/24 | 94.25 | 24.25 | 5
2023/24 | 94.75 | 24.25 | 6
2023/24 | 95.25 | 24.25 | 2
2023/24 | 95.75 | 24.25 | 3
2023/24 | 96.25 | 24.25 | 3
2023/24 | 96.75 | 24.25 | 3
2023/24 | 97.25 | 24.25 | 2
2023/24 | 97.75 | 24.25 | 1
2023/24 | 98.25 | 24.25 | 2
2023/24 | 99.25 | 24.25 | 1
2023/24 | 99.75 | 24.25 | 2
2023/24 | 100.25 | 24.25 | 1
2023/24 | 100.75 | 24.25 | 2
2023/24 | 101.25 | 24.25 | 2
2023/24 | 101.75 | 24.25 | 2
2023/24 | 102.75 | 24.25 | 1
2023/24 | 103.25 | 24.25 | 1
2023/24 | 10.75 | 24.75 | 1
2023/24 | 12.75 | 24.75 | 2
2023/24 | 15.25 | 24.75 | 1
2023/24 | 15.75 | 24.75 | 1
2023/24 | 16.25 | 24.75 | 1
2023/24 | 17.25 | 24.75 | 1
2023/24 | 17.75 | 24.75 | 1
2023/24 | 20.75 | 24.75 | 2
2023/24 | 21.75 | 24.75 | 2
2023/24 | 22.25 | 24.75 | 2
2023/24 | 22.75 | 24.75 | 3
2023/24 | 23.25 | 24.75 | 1
2023/24 | 23.75 | 24.75 | 5
2023/24 | 24.75 | 24.75 | 2
2023/24 | 25.25 | 24.75 | 3
2023/24 | 25.75 | 24.75 | 5
2023/24 | 26.25 | 24.75 | 7
2023/24 | 26.75 | 24.75 | 11
2023/24 | 27.25 | 24.75 | 3
2023/24 | 27.75 | 24.75 | 11
2023/24 | 28.25 | 24.75 | 8
2023/24 | 28.75 | 24.75 | 12
2023/24 | 29.25 | 24.75 | 6
2023/24 | 29.75 | 24.75 | 10
2023/24 | 30.25 | 24.75 | 9
2023/24 | 30.75 | 24.75 | 10
2023/24 | 31.25 | 24.75 | 7
2023/24 | 31.75 | 24.75 | 14
2023/24 | 32.25 | 24.75 | 17
2023/24 | 32.75 | 24.75 | 15
2023/24 | 33.25 | 24.75 | 16
2023/24 | 33.75 | 24.75 | 13
2023/24 | 34.25 | 24.75 | 27
2023/24 | 34.75 | 24.75 | 32
2023/24 | 35.25 | 24.75 | 28
2023/24 | 35.75 | 24.75 | 25
2023/24 | 36.25 | 24.75 | 43
2023/24 | 36.75 | 24.75 | 40
2023/24 | 37.25 | 24.75 | 54
2023/24 | 37.75 | 24.75 | 46
2023/24 | 38.25 | 24.75 | 50
2023/24 | 38.75 | 24.75 | 58
2023/24 | 39.25 | 24.75 | 51
2023/24 | 39.75 | 24.75 | 61
2023/24 | 40.25 | 24.75 | 54
2023/24 | 40.75 | 24.75 | 71
2023/24 | 41.25 | 24.75 | 75
2023/24 | 41.75 | 24.75 | 72
2023/24 | 42.25 | 24.75 | 98
2023/24 | 42.75 | 24.75 | 94
2023/24 | 43.25 | 24.75 | 96
2023/24 | 43.75 | 24.75 | 92
2023/24 | 44.25 | 24.75 | 122
2023/24 | 44.75 | 24.75 | 116
2023/24 | 45.25 | 24.75 | 136
2023/24 | 45.75 | 24.75 | 180
2023/24 | 46.25 | 24.75 | 152
2023/24 | 46.75 | 24.75 | 133
2023/24 | 47.25 | 24.75 | 174
2023/24 | 47.75 | 24.75 | 182
2023/24 | 48.25 | 24.75 | 185
2023/24 | 48.75 | 24.75 | 218
2023/24 | 49.25 | 24.75 | 209
2023/24 | 49.75 | 24.75 | 190
2023/24 | 50.25 | 24.75 | 221
2023/24 | 50.75 | 24.75 | 226
2023/24 | 51.25 | 24.75 | 219
2023/24 | 51.75 | 24.75 | 270
2023/24 | 52.25 | 24.75 | 239
2023/24 | 52.75 | 24.75 | 275
2023/24 | 53.25 | 24.75 | 253
2023/24 | 53.75 | 24.75 | 277
2023/24 | 54.25 | 24.75 | 296
2023/24 | 54.75 | 24.75 | 320
2023/24 | 55.25 | 24.75 | 298
2023/24 | 55.75 | 24.75 | 295
2023/24 | 56.25 | 24.75 | 296
2023/24 | 56.75 | 24.75 | 325
2023/24 | 57.25 | 24.75 | 302
2023/24 | 57.75 | 24.75 | 350
2023/24 | 58.25 | 24.75 | 347
2023/24 | 58.75 | 24.75 | 349
2023/24 | 59.25 | 24.75 | 329
2023/24 | 59.75 | 24.75 | 343
2023/24 | 60.25 | 24.75 | 346
2023/24 | 60.75 | 24.75 | 346
2023/24 | 61.25 | 24.75 | 372
2023/24 | 61.75 | 24.75 | 364
2023/24 | 62.25 | 24.75 | 376
2023/24 | 62.75 | 24.75 | 351
2023/24 | 63.25 | 24.75 | 393
2023/24 | 63.75 | 24.75 | 389
2023/24 | 64.25 | 24.75 | 381
2023/24 | 64.75 | 24.75 | 372
2023/24 | 65.25 | 24.75 | 375
2023/24 | 65.75 | 24.75 | 375
2023/24 | 66.25 | 24.75 | 387
2023/24 | 66.75 | 24.75 | 367
2023/24 | 67.25 | 24.75 | 356
2023/24 | 67.75 | 24.75 | 401
2023/24 | 68.25 | 24.75 | 399
2023/24 | 68.75 | 24.75 | 374
2023/24 | 69.25 | 24.75 | 357
2023/24 | 69.75 | 24.75 | 335
2023/24 | 70.25 | 24.75 | 392
2023/24 | 70.75 | 24.75 | 378
2023/24 | 71.25 | 24.75 | 388
2023/24 | 71.75 | 24.75 | 370
2023/24 | 72.25 | 24.75 | 355
2023/24 | 72.75 | 24.75 | 326
2023/24 | 73.25 | 24.75 | 300
2023/24 | 73.75 | 24.75 | 291
2023/24 | 74.25 | 24.75 | 300
2023/24 | 74.75 | 24.75 | 306
2023/24 | 75.25 | 24.75 | 277
2023/24 | 75.75 | 24.75 | 244
2023/24 | 76.25 | 24.75 | 288
2023/24 | 76.75 | 24.75 | 266
2023/24 | 77.25 | 24.75 | 258
2023/24 | 77.75 | 24.75 | 267
2023/24 | 78.25 | 24.75 | 238
2023/24 | 78.75 | 24.75 | 242
2023/24 | 79.25 | 24.75 | 221
2023/24 | 79.75 | 24.75 | 195
2023/24 | 80.25 | 24.75 | 214
2023/24 | 80.75 | 24.75 | 210
2023/24 | 81.25 | 24.75 | 205
2023/24 | 81.75 | 24.75 | 169
2023/24 | 82.25 | 24.75 | 150
2023/24 | 82.75 | 24.75 | 156
2023/24 | 83.25 | 24.75 | 135
2023/24 | 83.75 | 24.75 | 128
2023/24 | 84.25 | 24.75 | 113
2023/24 | 84.75 | 24.75 | 83
2023/24 | 85.25 | 24.75 | 91
2023/24 | 85.75 | 24.75 | 93
2023/24 | 86.25 | 24.75 | 77
2023/24 | 86.75 | 24.75 | 75
2023/24 | 87.25 | 24.75 | 56
2023/24 | 87.75 | 24.75 | 54
2023/24 | 88.25 | 24.75 | 39
2023/24 | 88.75 | 24.75 | 41
2023/24 | 89.25 | 24.75 | 29
2023/24 | 89.75 | 24.75 | 24
2023/24 | 90.25 | 24.75 | 33
2023/24 | 90.75 | 24.75 | 20
2023/24 | 91.25 | 24.75 | 17
2023/24 | 91.75 | 24.75 | 10
2023/24 | 92.25 | 24.75 | 14
2023/24 | 92.75 | 24.75 | 7
2023/24 | 93.25 | 24.75 | 10
2023/24 | 93.75 | 24.75 | 10
2023/24 | 94.25 | 24.75 | 8
2023/24 | 94.75 | 24.75 | 4
2023/24 | 95.25 | 24.75 | 6
2023/24 | 95.75 | 24.75 | 1
2023/24 | 96.25 | 24.75 | 1
2023/24 | 96.75 | 24.75 | 3
2023/24 | 97.25 | 24.75 | 2
2023/24 | 97.75 | 24.75 | 3
2023/24 | 98.25 | 24.75 | 2
2023/24 | 98.75 | 24.75 | 1
2023/24 | 99.25 | 24.75 | 2
2023/24 | 99.75 | 24.75 | 1
2023/24 | 100.25 | 24.75 | 1
2023/24 | 101.75 | 24.75 | 1
2023/24 | 102.25 | 24.75 | 1
2023/24 | 16.25 | 25.25 | 1
2023/24 | 18.75 | 25.25 | 2
2023/24 | 19.25 | 25.25 | 1
2023/24 | 19.75 | 25.25 | 2
2023/24 | 20.75 | 25.25 | 2
2023/24 | 21.25 | 25.25 | 2
2023/24 | 21.75 | 25.25 | 2
2023/24 | 22.25 | 25.25 | 2
2023/24 | 22.75 | 25.25 | 1
2023/24 | 23.25 | 25.25 | 1
2023/24 | 23.75 | 25.25 | 2
2023/24 | 24.25 | 25.25 | 3
2023/24 | 24.75 | 25.25 | 6
2023/24 | 25.25 | 25.25 | 7
2023/24 | 25.75 | 25.25 | 6
2023/24 | 26.25 | 25.25 | 1
2023/24 | 26.75 | 25.25 | 7
2023/24 | 27.25 | 25.25 | 5
2023/24 | 27.75 | 25.25 | 7
2023/24 | 28.25 | 25.25 | 9
2023/24 | 28.75 | 25.25 | 6
2023/24 | 29.25 | 25.25 | 5
2023/24 | 29.75 | 25.25 | 11
2023/24 | 30.25 | 25.25 | 12
2023/24 | 30.75 | 25.25 | 12
2023/24 | 31.25 | 25.25 | 9
2023/24 | 31.75 | 25.25 | 20
2023/24 | 32.25 | 25.25 | 14
2023/24 | 32.75 | 25.25 | 9
2023/24 | 33.25 | 25.25 | 21
2023/24 | 33.75 | 25.25 | 20
2023/24 | 34.25 | 25.25 | 25
2023/24 | 34.75 | 25.25 | 20
2023/24 | 35.25 | 25.25 | 29
2023/24 | 35.75 | 25.25 | 35
2023/24 | 36.25 | 25.25 | 30
2023/24 | 36.75 | 25.25 | 32
2023/24 | 37.25 | 25.25 | 42
2023/24 | 37.75 | 25.25 | 34
2023/24 | 38.25 | 25.25 | 41
2023/24 | 38.75 | 25.25 | 57
2023/24 | 39.25 | 25.25 | 55
2023/24 | 39.75 | 25.25 | 62
2023/24 | 40.25 | 25.25 | 58
2023/24 | 40.75 | 25.25 | 69
2023/24 | 41.25 | 25.25 | 74
2023/24 | 41.75 | 25.25 | 66
2023/24 | 42.25 | 25.25 | 81
2023/24 | 42.75 | 25.25 | 92
2023/24 | 43.25 | 25.25 | 90
2023/24 | 43.75 | 25.25 | 123
2023/24 | 44.25 | 25.25 | 99
2023/24 | 44.75 | 25.25 | 111
2023/24 | 45.25 | 25.25 | 114
2023/24 | 45.75 | 25.25 | 110
2023/24 | 46.25 | 25.25 | 152
2023/24 | 46.75 | 25.25 | 161
2023/24 | 47.25 | 25.25 | 163
2023/24 | 47.75 | 25.25 | 145
2023/24 | 48.25 | 25.25 | 174
2023/24 | 48.75 | 25.25 | 186
2023/24 | 49.25 | 25.25 | 201
2023/24 | 49.75 | 25.25 | 210
2023/24 | 50.25 | 25.25 | 196
2023/24 | 50.75 | 25.25 | 229
2023/24 | 51.25 | 25.25 | 224
2023/24 | 51.75 | 25.25 | 238
2023/24 | 52.25 | 25.25 | 217
2023/24 | 52.75 | 25.25 | 272
2023/24 | 53.25 | 25.25 | 254
2023/24 | 53.75 | 25.25 | 260
2023/24 | 54.25 | 25.25 | 304
2023/24 | 54.75 | 25.25 | 300
2023/24 | 55.25 | 25.25 | 289
2023/24 | 55.75 | 25.25 | 301
2023/24 | 56.25 | 25.25 | 278
2023/24 | 56.75 | 25.25 | 303
2023/24 | 57.25 | 25.25 | 326
2023/24 | 57.75 | 25.25 | 298
2023/24 | 58.25 | 25.25 | 329
2023/24 | 58.75 | 25.25 | 352
2023/24 | 59.25 | 25.25 | 332
2023/24 | 59.75 | 25.25 | 361
2023/24 | 60.25 | 25.25 | 293
2023/24 | 60.75 | 25.25 | 361
2023/24 | 61.25 | 25.25 | 353
2023/24 | 61.75 | 25.25 | 347
2023/24 | 62.25 | 25.25 | 353
2023/24 | 62.75 | 25.25 | 358
2023/24 | 63.25 | 25.25 | 378
2023/24 | 63.75 | 25.25 | 355
2023/24 | 64.25 | 25.25 | 388
2023/24 | 64.75 | 25.25 | 379
2023/24 | 65.25 | 25.25 | 384
2023/24 | 65.75 | 25.25 | 397
2023/24 | 66.25 | 25.25 | 367
2023/24 | 66.75 | 25.25 | 344
2023/24 | 67.25 | 25.25 | 394
2023/24 | 67.75 | 25.25 | 409
2023/24 | 68.25 | 25.25 | 386
2023/24 | 68.75 | 25.25 | 409
2023/24 | 69.25 | 25.25 | 421
2023/24 | 69.75 | 25.25 | 376
2023/24 | 70.25 | 25.25 | 402
2023/24 | 70.75 | 25.25 | 364
2023/24 | 71.25 | 25.25 | 352
2023/24 | 71.75 | 25.25 | 348
2023/24 | 72.25 | 25.25 | 356
2023/24 | 72.75 | 25.25 | 346
2023/24 | 73.25 | 25.25 | 377
2023/24 | 73.75 | 25.25 | 345
2023/24 | 74.25 | 25.25 | 350
2023/24 | 74.75 | 25.25 | 336
2023/24 | 75.25 | 25.25 | 290
2023/24 | 75.75 | 25.25 | 298
2023/24 | 76.25 | 25.25 | 297
2023/24 | 76.75 | 25.25 | 328
2023/24 | 77.25 | 25.25 | 298
2023/24 | 77.75 | 25.25 | 298
2023/24 | 78.25 | 25.25 | 276
2023/24 | 78.75 | 25.25 | 263
2023/24 | 79.25 | 25.25 | 273
2023/24 | 79.75 | 25.25 | 240
2023/24 | 80.25 | 25.25 | 238
2023/24 | 80.75 | 25.25 | 212
2023/24 | 81.25 | 25.25 | 188
2023/24 | 81.75 | 25.25 | 207
2023/24 | 82.25 | 25.25 | 179
2023/24 | 82.75 | 25.25 | 180
2023/24 | 83.25 | 25.25 | 167
2023/24 | 83.75 | 25.25 | 138
2023/24 | 84.25 | 25.25 | 130
2023/24 | 84.75 | 25.25 | 112
2023/24 | 85.25 | 25.25 | 102
2023/24 | 85.75 | 25.25 | 105
2023/24 | 86.25 | 25.25 | 106
2023/24 | 86.75 | 25.25 | 74
2023/24 | 87.25 | 25.25 | 74
2023/24 | 87.75 | 25.25 | 48
2023/24 | 88.25 | 25.25 | 48
2023/24 | 88.75 | 25.25 | 47
2023/24 | 89.25 | 25.25 | 39
2023/24 | 89.75 | 25.25 | 35
2023/24 | 90.25 | 25.25 | 32
2023/24 | 90.75 | 25.25 | 30
2023/24 | 91.25 | 25.25 | 18
2023/24 | 91.75 | 25.25 | 18
2023/24 | 92.25 | 25.25 | 16
2023/24 | 92.75 | 25.25 | 9
2023/24 | 93.25 | 25.25 | 13
2023/24 | 93.75 | 25.25 | 6
2023/24 | 94.25 | 25.25 | 2
2023/24 | 94.75 | 25.25 | 4
2023/24 | 95.25 | 25.25 | 1
2023/24 | 95.75 | 25.25 | 8
2023/24 | 96.25 | 25.25 | 1
2023/24 | 96.75 | 25.25 | 3
2023/24 | 97.25 | 25.25 | 3
2023/24 | 97.75 | 25.25 | 3
2023/24 | 98.25 | 25.25 | 5
2023/24 | 98.75 | 25.25 | 4
2023/24 | 99.75 | 25.25 | 1
2023/24 | 102.75 | 25.25 | 1
2023/24 | 103.25 | 25.25 | 1
2023/24 | 104.25 | 25.25 | 1
2023/24 | 9.25 | 25.75 | 1
2023/24 | 10.25 | 25.75 | 1
2023/24 | 14.25 | 25.75 | 1
2023/24 | 14.75 | 25.75 | 1
2023/24 | 15.75 | 25.75 | 1
2023/24 | 16.25 | 25.75 | 1
2023/24 | 16.75 | 25.75 | 1
2023/24 | 17.25 | 25.75 | 1
2023/24 | 21.25 | 25.75 | 4
2023/24 | 22.25 | 25.75 | 1
2023/24 | 22.75 | 25.75 | 2
2023/24 | 23.25 | 25.75 | 2
2023/24 | 23.75 | 25.75 | 2
2023/24 | 24.25 | 25.75 | 4
2023/24 | 24.75 | 25.75 | 2
2023/24 | 25.25 | 25.75 | 1
2023/24 | 25.75 | 25.75 | 4
2023/24 | 26.25 | 25.75 | 2
2023/24 | 26.75 | 25.75 | 8
2023/24 | 27.25 | 25.75 | 8
2023/24 | 27.75 | 25.75 | 4
2023/24 | 28.25 | 25.75 | 7
2023/24 | 28.75 | 25.75 | 5
2023/24 | 29.25 | 25.75 | 7
2023/24 | 29.75 | 25.75 | 6
2023/24 | 30.25 | 25.75 | 7
2023/24 | 30.75 | 25.75 | 16
2023/24 | 31.25 | 25.75 | 5
2023/24 | 31.75 | 25.75 | 13
2023/24 | 32.25 | 25.75 | 19
2023/24 | 32.75 | 25.75 | 15
2023/24 | 33.25 | 25.75 | 23
2023/24 | 33.75 | 25.75 | 13
2023/24 | 34.25 | 25.75 | 21
2023/24 | 34.75 | 25.75 | 22
2023/24 | 35.25 | 25.75 | 20
2023/24 | 35.75 | 25.75 | 27
2023/24 | 36.25 | 25.75 | 30
2023/24 | 36.75 | 25.75 | 44
2023/24 | 37.25 | 25.75 | 40
2023/24 | 37.75 | 25.75 | 40
2023/24 | 38.25 | 25.75 | 39
2023/24 | 38.75 | 25.75 | 36
2023/24 | 39.25 | 25.75 | 49
2023/24 | 39.75 | 25.75 | 52
2023/24 | 40.25 | 25.75 | 52
2023/24 | 40.75 | 25.75 | 70
2023/24 | 41.25 | 25.75 | 68
2023/24 | 41.75 | 25.75 | 66
2023/24 | 42.25 | 25.75 | 64
2023/24 | 42.75 | 25.75 | 76
2023/24 | 43.25 | 25.75 | 89
2023/24 | 43.75 | 25.75 | 105
2023/24 | 44.25 | 25.75 | 97
2023/24 | 44.75 | 25.75 | 125
2023/24 | 45.25 | 25.75 | 94
2023/24 | 45.75 | 25.75 | 133
2023/24 | 46.25 | 25.75 | 107
2023/24 | 46.75 | 25.75 | 148
2023/24 | 47.25 | 25.75 | 158
2023/24 | 47.75 | 25.75 | 148
2023/24 | 48.25 | 25.75 | 164
2023/24 | 48.75 | 25.75 | 182
2023/24 | 49.25 | 25.75 | 167
2023/24 | 49.75 | 25.75 | 173
2023/24 | 50.25 | 25.75 | 173
2023/24 | 50.75 | 25.75 | 210
2023/24 | 51.25 | 25.75 | 197
2023/24 | 51.75 | 25.75 | 214
2023/24 | 52.25 | 25.75 | 239
2023/24 | 52.75 | 25.75 | 254
2023/24 | 53.25 | 25.75 | 230
2023/24 | 53.75 | 25.75 | 243
2023/24 | 54.25 | 25.75 | 292
2023/24 | 54.75 | 25.75 | 287
2023/24 | 55.25 | 25.75 | 288
2023/24 | 55.75 | 25.75 | 304
2023/24 | 56.25 | 25.75 | 273
2023/24 | 56.75 | 25.75 | 320
2023/24 | 57.25 | 25.75 | 281
2023/24 | 57.75 | 25.75 | 308
2023/24 | 58.25 | 25.75 | 337
2023/24 | 58.75 | 25.75 | 312
2023/24 | 59.25 | 25.75 | 329
2023/24 | 59.75 | 25.75 | 341
2023/24 | 60.25 | 25.75 | 330
2023/24 | 60.75 | 25.75 | 377
2023/24 | 61.25 | 25.75 | 336
2023/24 | 61.75 | 25.75 | 371
2023/24 | 62.25 | 25.75 | 353
2023/24 | 62.75 | 25.75 | 364
2023/24 | 63.25 | 25.75 | 375
2023/24 | 63.75 | 25.75 | 376
2023/24 | 64.25 | 25.75 | 398
2023/24 | 64.75 | 25.75 | 369
2023/24 | 65.25 | 25.75 | 365
2023/24 | 65.75 | 25.75 | 356
2023/24 | 66.25 | 25.75 | 366
2023/24 | 66.75 | 25.75 | 355
2023/24 | 67.25 | 25.75 | 413
2023/24 | 67.75 | 25.75 | 387
2023/24 | 68.25 | 25.75 | 386
2023/24 | 68.75 | 25.75 | 384
2023/24 | 69.25 | 25.75 | 378
2023/24 | 69.75 | 25.75 | 358
2023/24 | 70.25 | 25.75 | 379
2023/24 | 70.75 | 25.75 | 401
2023/24 | 71.25 | 25.75 | 349
2023/24 | 71.75 | 25.75 | 376
2023/24 | 72.25 | 25.75 | 372
2023/24 | 72.75 | 25.75 | 338
2023/24 | 73.25 | 25.75 | 331
2023/24 | 73.75 | 25.75 | 332
2023/24 | 74.25 | 25.75 | 311
2023/24 | 74.75 | 25.75 | 353
2023/24 | 75.25 | 25.75 | 328
2023/24 | 75.75 | 25.75 | 310
2023/24 | 76.25 | 25.75 | 299
2023/24 | 76.75 | 25.75 | 319
2023/24 | 77.25 | 25.75 | 277
2023/24 | 77.75 | 25.75 | 288
2023/24 | 78.25 | 25.75 | 301
2023/24 | 78.75 | 25.75 | 240
2023/24 | 79.25 | 25.75 | 280
2023/24 | 79.75 | 25.75 | 256
2023/24 | 80.25 | 25.75 | 255
2023/24 | 80.75 | 25.75 | 234
2023/24 | 81.25 | 25.75 | 190
2023/24 | 81.75 | 25.75 | 246
2023/24 | 82.25 | 25.75 | 195
2023/24 | 82.75 | 25.75 | 181
2023/24 | 83.25 | 25.75 | 152
2023/24 | 83.75 | 25.75 | 160
2023/24 | 84.25 | 25.75 | 156
2023/24 | 84.75 | 25.75 | 131
2023/24 | 85.25 | 25.75 | 113
2023/24 | 85.75 | 25.75 | 105
2023/24 | 86.25 | 25.75 | 99
2023/24 | 86.75 | 25.75 | 91
2023/24 | 87.25 | 25.75 | 78
2023/24 | 87.75 | 25.75 | 79
2023/24 | 88.25 | 25.75 | 65
2023/24 | 88.75 | 25.75 | 55
2023/24 | 89.25 | 25.75 | 45
2023/24 | 89.75 | 25.75 | 42
2023/24 | 90.25 | 25.75 | 19
2023/24 | 90.75 | 25.75 | 33
2023/24 | 91.25 | 25.75 | 23
2023/24 | 91.75 | 25.75 | 18
2023/24 | 92.25 | 25.75 | 15
2023/24 | 92.75 | 25.75 | 11
2023/24 | 93.25 | 25.75 | 9
2023/24 | 93.75 | 25.75 | 11
2023/24 | 94.25 | 25.75 | 11
2023/24 | 94.75 | 25.75 | 8
2023/24 | 95.25 | 25.75 | 2
2023/24 | 95.75 | 25.75 | 5
2023/24 | 96.25 | 25.75 | 3
2023/24 | 96.75 | 25.75 | 3
2023/24 | 97.25 | 25.75 | 3
2023/24 | 97.75 | 25.75 | 1
2023/24 | 98.25 | 25.75 | 4
2023/24 | 99.75 | 25.75 | 1
2023/24 | 100.25 | 25.75 | 1
2023/24 | 100.75 | 25.75 | 4
2023/24 | 101.25 | 25.75 | 1
2023/24 | 103.25 | 25.75 | 2
2023/24 | 105.75 | 25.75 | 1
2023/24 | 12.75 | 26.25 | 1
2023/24 | 16.25 | 26.25 | 1
2023/24 | 16.75 | 26.25 | 1
2023/24 | 17.75 | 26.25 | 1
2023/24 | 18.25 | 26.25 | 1
2023/24 | 19.75 | 26.25 | 1
2023/24 | 20.25 | 26.25 | 1
2023/24 | 21.25 | 26.25 | 1
2023/24 | 21.75 | 26.25 | 2
2023/24 | 22.25 | 26.25 | 1
2023/24 | 23.75 | 26.25 | 1
2023/24 | 24.25 | 26.25 | 1
2023/24 | 24.75 | 26.25 | 3
2023/24 | 25.25 | 26.25 | 4
2023/24 | 25.75 | 26.25 | 1
2023/24 | 26.25 | 26.25 | 1
2023/24 | 26.75 | 26.25 | 2
2023/24 | 27.25 | 26.25 | 2
2023/24 | 27.75 | 26.25 | 3
2023/24 | 28.25 | 26.25 | 6
2023/24 | 28.75 | 26.25 | 6
2023/24 | 29.25 | 26.25 | 10
2023/24 | 29.75 | 26.25 | 9
2023/24 | 30.25 | 26.25 | 6
2023/24 | 30.75 | 26.25 | 8
2023/24 | 31.25 | 26.25 | 8
2023/24 | 31.75 | 26.25 | 5
2023/24 | 32.25 | 26.25 | 13
2023/24 | 32.75 | 26.25 | 15
2023/24 | 33.25 | 26.25 | 15
2023/24 | 33.75 | 26.25 | 21
2023/24 | 34.25 | 26.25 | 25
2023/24 | 34.75 | 26.25 | 24
2023/24 | 35.25 | 26.25 | 18
2023/24 | 35.75 | 26.25 | 12
2023/24 | 36.25 | 26.25 | 28
2023/24 | 36.75 | 26.25 | 36
2023/24 | 37.25 | 26.25 | 40
2023/24 | 37.75 | 26.25 | 30
2023/24 | 38.25 | 26.25 | 35
2023/24 | 38.75 | 26.25 | 30
2023/24 | 39.25 | 26.25 | 41
2023/24 | 39.75 | 26.25 | 34
2023/24 | 40.25 | 26.25 | 52
2023/24 | 40.75 | 26.25 | 49
2023/24 | 41.25 | 26.25 | 53
2023/24 | 41.75 | 26.25 | 54
2023/24 | 42.25 | 26.25 | 46
2023/24 | 42.75 | 26.25 | 80
2023/24 | 43.25 | 26.25 | 93
2023/24 | 43.75 | 26.25 | 108
2023/24 | 44.25 | 26.25 | 89
2023/24 | 44.75 | 26.25 | 95
2023/24 | 45.25 | 26.25 | 125
2023/24 | 45.75 | 26.25 | 85
2023/24 | 46.25 | 26.25 | 119
2023/24 | 46.75 | 26.25 | 131
2023/24 | 47.25 | 26.25 | 123
2023/24 | 47.75 | 26.25 | 142
2023/24 | 48.25 | 26.25 | 154
2023/24 | 48.75 | 26.25 | 161
2023/24 | 49.25 | 26.25 | 167
2023/24 | 49.75 | 26.25 | 158
2023/24 | 50.25 | 26.25 | 174
2023/24 | 50.75 | 26.25 | 212
2023/24 | 51.25 | 26.25 | 205
2023/24 | 51.75 | 26.25 | 195
2023/24 | 52.25 | 26.25 | 215
2023/24 | 52.75 | 26.25 | 219
2023/24 | 53.25 | 26.25 | 231
2023/24 | 53.75 | 26.25 | 234
2023/24 | 54.25 | 26.25 | 268
2023/24 | 54.75 | 26.25 | 269
2023/24 | 55.25 | 26.25 | 269
2023/24 | 55.75 | 26.25 | 277
2023/24 | 56.25 | 26.25 | 301
2023/24 | 56.75 | 26.25 | 290
2023/24 | 57.25 | 26.25 | 280
2023/24 | 57.75 | 26.25 | 293
2023/24 | 58.25 | 26.25 | 322
2023/24 | 58.75 | 26.25 | 339
2023/24 | 59.25 | 26.25 | 344
2023/24 | 59.75 | 26.25 | 304
2023/24 | 60.25 | 26.25 | 356
2023/24 | 60.75 | 26.25 | 341
2023/24 | 61.25 | 26.25 | 365
2023/24 | 61.75 | 26.25 | 398
2023/24 | 62.25 | 26.25 | 380
2023/24 | 62.75 | 26.25 | 357
2023/24 | 63.25 | 26.25 | 394
2023/24 | 63.75 | 26.25 | 388
2023/24 | 64.25 | 26.25 | 415
2023/24 | 64.75 | 26.25 | 401
2023/24 | 65.25 | 26.25 | 326
2023/24 | 65.75 | 26.25 | 437
2023/24 | 66.25 | 26.25 | 409
2023/24 | 66.75 | 26.25 | 398
2023/24 | 67.25 | 26.25 | 383
2023/24 | 67.75 | 26.25 | 407
2023/24 | 68.25 | 26.25 | 376
2023/24 | 68.75 | 26.25 | 404
2023/24 | 69.25 | 26.25 | 365
2023/24 | 69.75 | 26.25 | 434
2023/24 | 70.25 | 26.25 | 395
2023/24 | 70.75 | 26.25 | 403
2023/24 | 71.25 | 26.25 | 381
2023/24 | 71.75 | 26.25 | 344
2023/24 | 72.25 | 26.25 | 370
2023/24 | 72.75 | 26.25 | 370
2023/24 | 73.25 | 26.25 | 351
2023/24 | 73.75 | 26.25 | 366
2023/24 | 74.25 | 26.25 | 378
2023/24 | 74.75 | 26.25 | 355
2023/24 | 75.25 | 26.25 | 306
2023/24 | 75.75 | 26.25 | 309
2023/24 | 76.25 | 26.25 | 327
2023/24 | 76.75 | 26.25 | 335
2023/24 | 77.25 | 26.25 | 324
2023/24 | 77.75 | 26.25 | 286
2023/24 | 78.25 | 26.25 | 306
2023/24 | 78.75 | 26.25 | 263
2023/24 | 79.25 | 26.25 | 278
2023/24 | 79.75 | 26.25 | 287
2023/24 | 80.25 | 26.25 | 292
2023/24 | 80.75 | 26.25 | 254
2023/24 | 81.25 | 26.25 | 248
2023/24 | 81.75 | 26.25 | 255
2023/24 | 82.25 | 26.25 | 199
2023/24 | 82.75 | 26.25 | 195
2023/24 | 83.25 | 26.25 | 192
2023/24 | 83.75 | 26.25 | 154
2023/24 | 84.25 | 26.25 | 155
2023/24 | 84.75 | 26.25 | 148
2023/24 | 85.25 | 26.25 | 128
2023/24 | 85.75 | 26.25 | 120
2023/24 | 86.25 | 26.25 | 127
2023/24 | 86.75 | 26.25 | 120
2023/24 | 87.25 | 26.25 | 83
2023/24 | 87.75 | 26.25 | 55
2023/24 | 88.25 | 26.25 | 67
2023/24 | 88.75 | 26.25 | 62
2023/24 | 89.25 | 26.25 | 59
2023/24 | 89.75 | 26.25 | 41
2023/24 | 90.25 | 26.25 | 35
2023/24 | 90.75 | 26.25 | 23
2023/24 | 91.25 | 26.25 | 19
2023/24 | 91.75 | 26.25 | 22
2023/24 | 92.25 | 26.25 | 17
2023/24 | 92.75 | 26.25 | 11
2023/24 | 93.25 | 26.25 | 14
2023/24 | 93.75 | 26.25 | 9
2023/24 | 94.25 | 26.25 | 6
2023/24 | 94.75 | 26.25 | 7
2023/24 | 95.25 | 26.25 | 6
2023/24 | 95.75 | 26.25 | 2
2023/24 | 96.25 | 26.25 | 3
2023/24 | 96.75 | 26.25 | 2
2023/24 | 97.25 | 26.25 | 2
2023/24 | 97.75 | 26.25 | 3
2023/24 | 98.25 | 26.25 | 5
2023/24 | 99.75 | 26.25 | 1
2023/24 | 100.25 | 26.25 | 2
2023/24 | 101.75 | 26.25 | 1
2023/24 | 102.25 | 26.25 | 1
2023/24 | 102.75 | 26.25 | 1
2023/24 | 103.25 | 26.25 | 2
2023/24 | 104.25 | 26.25 | 1
2023/24 | 14.75 | 26.75 | 1
2023/24 | 16.75 | 26.75 | 1
2023/24 | 17.25 | 26.75 | 2
2023/24 | 17.75 | 26.75 | 1
2023/24 | 18.25 | 26.75 | 3
2023/24 | 19.75 | 26.75 | 1
2023/24 | 21.25 | 26.75 | 1
2023/24 | 21.75 | 26.75 | 1
2023/24 | 22.25 | 26.75 | 1
2023/24 | 22.75 | 26.75 | 2
2023/24 | 23.25 | 26.75 | 2
2023/24 | 23.75 | 26.75 | 1
2023/24 | 25.25 | 26.75 | 3
2023/24 | 26.25 | 26.75 | 1
2023/24 | 26.75 | 26.75 | 4
2023/24 | 27.25 | 26.75 | 6
2023/24 | 27.75 | 26.75 | 2
2023/24 | 28.25 | 26.75 | 6
2023/24 | 28.75 | 26.75 | 8
2023/24 | 29.25 | 26.75 | 6
2023/24 | 29.75 | 26.75 | 7
2023/24 | 30.25 | 26.75 | 3
2023/24 | 30.75 | 26.75 | 2
2023/24 | 31.25 | 26.75 | 12
2023/24 | 31.75 | 26.75 | 17
2023/24 | 32.25 | 26.75 | 13
2023/24 | 32.75 | 26.75 | 14
2023/24 | 33.25 | 26.75 | 21
2023/24 | 33.75 | 26.75 | 15
2023/24 | 34.25 | 26.75 | 18
2023/24 | 34.75 | 26.75 | 15
2023/24 | 35.25 | 26.75 | 15
2023/24 | 35.75 | 26.75 | 22
2023/24 | 36.25 | 26.75 | 22
2023/24 | 36.75 | 26.75 | 24
2023/24 | 37.25 | 26.75 | 19
2023/24 | 37.75 | 26.75 | 28
2023/24 | 38.25 | 26.75 | 34
2023/24 | 38.75 | 26.75 | 40
2023/24 | 39.25 | 26.75 | 36
2023/24 | 39.75 | 26.75 | 40
2023/24 | 40.25 | 26.75 | 53
2023/24 | 40.75 | 26.75 | 40
2023/24 | 41.25 | 26.75 | 40
2023/24 | 41.75 | 26.75 | 70
2023/24 | 42.25 | 26.75 | 69
2023/24 | 42.75 | 26.75 | 70
2023/24 | 43.25 | 26.75 | 79
2023/24 | 43.75 | 26.75 | 88
2023/24 | 44.25 | 26.75 | 104
2023/24 | 44.75 | 26.75 | 73
2023/24 | 45.25 | 26.75 | 115
2023/24 | 45.75 | 26.75 | 119
2023/24 | 46.25 | 26.75 | 106
2023/24 | 46.75 | 26.75 | 107
2023/24 | 47.25 | 26.75 | 101
2023/24 | 47.75 | 26.75 | 140
2023/24 | 48.25 | 26.75 | 144
2023/24 | 48.75 | 26.75 | 136
2023/24 | 49.25 | 26.75 | 164
2023/24 | 49.75 | 26.75 | 170
2023/24 | 50.25 | 26.75 | 175
2023/24 | 50.75 | 26.75 | 213
2023/24 | 51.25 | 26.75 | 178
2023/24 | 51.75 | 26.75 | 195
2023/24 | 52.25 | 26.75 | 192
2023/24 | 52.75 | 26.75 | 235
2023/24 | 53.25 | 26.75 | 208
2023/24 | 53.75 | 26.75 | 222
2023/24 | 54.25 | 26.75 | 243
2023/24 | 54.75 | 26.75 | 246
2023/24 | 55.25 | 26.75 | 239
2023/24 | 55.75 | 26.75 | 277
2023/24 | 56.25 | 26.75 | 287
2023/24 | 56.75 | 26.75 | 302
2023/24 | 57.25 | 26.75 | 309
2023/24 | 57.75 | 26.75 | 283
2023/24 | 58.25 | 26.75 | 304
2023/24 | 58.75 | 26.75 | 306
2023/24 | 59.25 | 26.75 | 325
2023/24 | 59.75 | 26.75 | 330
2023/24 | 60.25 | 26.75 | 346
2023/24 | 60.75 | 26.75 | 316
2023/24 | 61.25 | 26.75 | 327
2023/24 | 61.75 | 26.75 | 353
2023/24 | 62.25 | 26.75 | 336
2023/24 | 62.75 | 26.75 | 314
2023/24 | 63.25 | 26.75 | 355
2023/24 | 63.75 | 26.75 | 369
2023/24 | 64.25 | 26.75 | 378
2023/24 | 64.75 | 26.75 | 373
2023/24 | 65.25 | 26.75 | 409
2023/24 | 65.75 | 26.75 | 404
2023/24 | 66.25 | 26.75 | 369
2023/24 | 66.75 | 26.75 | 416
2023/24 | 67.25 | 26.75 | 400
2023/24 | 67.75 | 26.75 | 381
2023/24 | 68.25 | 26.75 | 360
2023/24 | 68.75 | 26.75 | 384
2023/24 | 69.25 | 26.75 | 422
2023/24 | 69.75 | 26.75 | 387
2023/24 | 70.25 | 26.75 | 413
2023/24 | 70.75 | 26.75 | 370
2023/24 | 71.25 | 26.75 | 364
2023/24 | 71.75 | 26.75 | 378
2023/24 | 72.25 | 26.75 | 374
2023/24 | 72.75 | 26.75 | 358
2023/24 | 73.25 | 26.75 | 359
2023/24 | 73.75 | 26.75 | 368
2023/24 | 74.25 | 26.75 | 378
2023/24 | 74.75 | 26.75 | 347
2023/24 | 75.25 | 26.75 | 336
2023/24 | 75.75 | 26.75 | 341
2023/24 | 76.25 | 26.75 | 378
2023/24 | 76.75 | 26.75 | 339
2023/24 | 77.25 | 26.75 | 343
2023/24 | 77.75 | 26.75 | 335
2023/24 | 78.25 | 26.75 | 326
2023/24 | 78.75 | 26.75 | 326
2023/24 | 79.25 | 26.75 | 304
2023/24 | 79.75 | 26.75 | 300
2023/24 | 80.25 | 26.75 | 282
2023/24 | 80.75 | 26.75 | 285
2023/24 | 81.25 | 26.75 | 272
2023/24 | 81.75 | 26.75 | 239
2023/24 | 82.25 | 26.75 | 208
2023/24 | 82.75 | 26.75 | 229
2023/24 | 83.25 | 26.75 | 200
2023/24 | 83.75 | 26.75 | 175
2023/24 | 84.25 | 26.75 | 168
2023/24 | 84.75 | 26.75 | 161
2023/24 | 85.25 | 26.75 | 161
2023/24 | 85.75 | 26.75 | 121
2023/24 | 86.25 | 26.75 | 113
2023/24 | 86.75 | 26.75 | 101
2023/24 | 87.25 | 26.75 | 84
2023/24 | 87.75 | 26.75 | 83
2023/24 | 88.25 | 26.75 | 74
2023/24 | 88.75 | 26.75 | 67
2023/24 | 89.25 | 26.75 | 55
2023/24 | 89.75 | 26.75 | 53
2023/24 | 90.25 | 26.75 | 37
2023/24 | 90.75 | 26.75 | 31
2023/24 | 91.25 | 26.75 | 30
2023/24 | 91.75 | 26.75 | 20
2023/24 | 92.25 | 26.75 | 20
2023/24 | 92.75 | 26.75 | 21
2023/24 | 93.25 | 26.75 | 7
2023/24 | 93.75 | 26.75 | 14
2023/24 | 94.25 | 26.75 | 7
2023/24 | 94.75 | 26.75 | 12
2023/24 | 95.25 | 26.75 | 8
2023/24 | 95.75 | 26.75 | 3
2023/24 | 96.25 | 26.75 | 6
2023/24 | 96.75 | 26.75 | 8
2023/24 | 97.25 | 26.75 | 1
2023/24 | 97.75 | 26.75 | 4
2023/24 | 98.25 | 26.75 | 2
2023/24 | 98.75 | 26.75 | 2
2023/24 | 99.25 | 26.75 | 2
2023/24 | 99.75 | 26.75 | 2
2023/24 | 100.25 | 26.75 | 1
2023/24 | 100.75 | 26.75 | 2
2023/24 | 101.25 | 26.75 | 2
2023/24 | 102.75 | 26.75 | 1
2023/24 | 104.75 | 26.75 | 1
2023/24 | 5.75 | 27.25 | 1
2023/24 | 15.75 | 27.25 | 2
2023/24 | 17.25 | 27.25 | 1
2023/24 | 17.75 | 27.25 | 1
2023/24 | 18.75 | 27.25 | 1
2023/24 | 19.25 | 27.25 | 2
2023/24 | 19.75 | 27.25 | 2
2023/24 | 21.75 | 27.25 | 2
2023/24 | 22.25 | 27.25 | 2
2023/24 | 22.75 | 27.25 | 1
2023/24 | 23.25 | 27.25 | 4
2023/24 | 24.25 | 27.25 | 1
2023/24 | 24.75 | 27.25 | 1
2023/24 | 25.25 | 27.25 | 1
2023/24 | 25.75 | 27.25 | 6
2023/24 | 26.25 | 27.25 | 7
2023/24 | 26.75 | 27.25 | 4
2023/24 | 27.25 | 27.25 | 2
2023/24 | 27.75 | 27.25 | 7
2023/24 | 28.25 | 27.25 | 2
2023/24 | 28.75 | 27.25 | 2
2023/24 | 29.25 | 27.25 | 5
2023/24 | 29.75 | 27.25 | 5
2023/24 | 30.25 | 27.25 | 10
2023/24 | 30.75 | 27.25 | 10
2023/24 | 31.25 | 27.25 | 13
2023/24 | 31.75 | 27.25 | 14
2023/24 | 32.25 | 27.25 | 9
2023/24 | 32.75 | 27.25 | 6
2023/24 | 33.25 | 27.25 | 9
2023/24 | 33.75 | 27.25 | 23
2023/24 | 34.25 | 27.25 | 21
2023/24 | 34.75 | 27.25 | 7
2023/24 | 35.25 | 27.25 | 24
2023/24 | 35.75 | 27.25 | 22
2023/24 | 36.25 | 27.25 | 17
2023/24 | 36.75 | 27.25 | 22
2023/24 | 37.25 | 27.25 | 26
2023/24 | 37.75 | 27.25 | 27
2023/24 | 38.25 | 27.25 | 27
2023/24 | 38.75 | 27.25 | 39
2023/24 | 39.25 | 27.25 | 32
2023/24 | 39.75 | 27.25 | 47
2023/24 | 40.25 | 27.25 | 42
2023/24 | 40.75 | 27.25 | 52
2023/24 | 41.25 | 27.25 | 43
2023/24 | 41.75 | 27.25 | 65
2023/24 | 42.25 | 27.25 | 54
2023/24 | 42.75 | 27.25 | 68
2023/24 | 43.25 | 27.25 | 70
2023/24 | 43.75 | 27.25 | 79
2023/24 | 44.25 | 27.25 | 94
2023/24 | 44.75 | 27.25 | 87
2023/24 | 45.25 | 27.25 | 70
2023/24 | 45.75 | 27.25 | 94
2023/24 | 46.25 | 27.25 | 103
2023/24 | 46.75 | 27.25 | 109
2023/24 | 47.25 | 27.25 | 109
2023/24 | 47.75 | 27.25 | 126
2023/24 | 48.25 | 27.25 | 135
2023/24 | 48.75 | 27.25 | 148
2023/24 | 49.25 | 27.25 | 145
2023/24 | 49.75 | 27.25 | 163
2023/24 | 50.25 | 27.25 | 152
2023/24 | 50.75 | 27.25 | 166
2023/24 | 51.25 | 27.25 | 165
2023/24 | 51.75 | 27.25 | 214
2023/24 | 52.25 | 27.25 | 169
2023/24 | 52.75 | 27.25 | 193
2023/24 | 53.25 | 27.25 | 194
2023/24 | 53.75 | 27.25 | 229
2023/24 | 54.25 | 27.25 | 234
2023/24 | 54.75 | 27.25 | 249
2023/24 | 55.25 | 27.25 | 258
2023/24 | 55.75 | 27.25 | 254
2023/24 | 56.25 | 27.25 | 280
2023/24 | 56.75 | 27.25 | 270
2023/24 | 57.25 | 27.25 | 303
2023/24 | 57.75 | 27.25 | 288
2023/24 | 58.25 | 27.25 | 287
2023/24 | 58.75 | 27.25 | 322
2023/24 | 59.25 | 27.25 | 337
2023/24 | 59.75 | 27.25 | 341
2023/24 | 60.25 | 27.25 | 349
2023/24 | 60.75 | 27.25 | 329
2023/24 | 61.25 | 27.25 | 345
2023/24 | 61.75 | 27.25 | 345
2023/24 | 62.25 | 27.25 | 349
2023/24 | 62.75 | 27.25 | 363
2023/24 | 63.25 | 27.25 | 341
2023/24 | 63.75 | 27.25 | 372
2023/24 | 64.25 | 27.25 | 375
2023/24 | 64.75 | 27.25 | 377
2023/24 | 65.25 | 27.25 | 377
2023/24 | 65.75 | 27.25 | 374
2023/24 | 66.25 | 27.25 | 421
2023/24 | 66.75 | 27.25 | 412
2023/24 | 67.25 | 27.25 | 398
2023/24 | 67.75 | 27.25 | 443
2023/24 | 68.25 | 27.25 | 373
2023/24 | 68.75 | 27.25 | 404
2023/24 | 69.25 | 27.25 | 385
2023/24 | 69.75 | 27.25 | 372
2023/24 | 70.25 | 27.25 | 374
2023/24 | 70.75 | 27.25 | 404
2023/24 | 71.25 | 27.25 | 412
2023/24 | 71.75 | 27.25 | 415
2023/24 | 72.25 | 27.25 | 365
2023/24 | 72.75 | 27.25 | 366
2023/24 | 73.25 | 27.25 | 387
2023/24 | 73.75 | 27.25 | 415
2023/24 | 74.25 | 27.25 | 348
2023/24 | 74.75 | 27.25 | 348
2023/24 | 75.25 | 27.25 | 357
2023/24 | 75.75 | 27.25 | 370
2023/24 | 76.25 | 27.25 | 377
2023/24 | 76.75 | 27.25 | 318
2023/24 | 77.25 | 27.25 | 359
2023/24 | 77.75 | 27.25 | 352
2023/24 | 78.25 | 27.25 | 336
2023/24 | 78.75 | 27.25 | 315
2023/24 | 79.25 | 27.25 | 328
2023/24 | 79.75 | 27.25 | 335
2023/24 | 80.25 | 27.25 | 316
2023/24 | 80.75 | 27.25 | 287
2023/24 | 81.25 | 27.25 | 279
2023/24 | 81.75 | 27.25 | 268
2023/24 | 82.25 | 27.25 | 271
2023/24 | 82.75 | 27.25 | 239
2023/24 | 83.25 | 27.25 | 227
2023/24 | 83.75 | 27.25 | 216
2023/24 | 84.25 | 27.25 | 178
2023/24 | 84.75 | 27.25 | 161
2023/24 | 85.25 | 27.25 | 176
2023/24 | 85.75 | 27.25 | 151
2023/24 | 86.25 | 27.25 | 152
2023/24 | 86.75 | 27.25 | 113
2023/24 | 87.25 | 27.25 | 110
2023/24 | 87.75 | 27.25 | 102
2023/24 | 88.25 | 27.25 | 65
2023/24 | 88.75 | 27.25 | 72
2023/24 | 89.25 | 27.25 | 57
2023/24 | 89.75 | 27.25 | 47
2023/24 | 90.25 | 27.25 | 37
2023/24 | 90.75 | 27.25 | 39
2023/24 | 91.25 | 27.25 | 32
2023/24 | 91.75 | 27.25 | 32
2023/24 | 92.25 | 27.25 | 29
2023/24 | 92.75 | 27.25 | 17
2023/24 | 93.25 | 27.25 | 18
2023/24 | 93.75 | 27.25 | 20
2023/24 | 94.25 | 27.25 | 10
2023/24 | 94.75 | 27.25 | 8
2023/24 | 95.25 | 27.25 | 2
2023/24 | 95.75 | 27.25 | 15
2023/24 | 96.25 | 27.25 | 10
2023/24 | 96.75 | 27.25 | 3
2023/24 | 97.25 | 27.25 | 3
2023/24 | 97.75 | 27.25 | 5
2023/24 | 98.25 | 27.25 | 4
2023/24 | 98.75 | 27.25 | 2
2023/24 | 99.75 | 27.25 | 1
2023/24 | 100.25 | 27.25 | 2
2023/24 | 101.25 | 27.25 | 2
2023/24 | 102.25 | 27.25 | 3
2023/24 | 103.25 | 27.25 | 1
2023/24 | 105.75 | 27.25 | 1
2023/24 | 15.25 | 27.75 | 1
2023/24 | 17.75 | 27.75 | 1
2023/24 | 18.25 | 27.75 | 1
2023/24 | 18.75 | 27.75 | 1
2023/24 | 19.75 | 27.75 | 2
2023/24 | 20.25 | 27.75 | 2
2023/24 | 21.25 | 27.75 | 1
2023/24 | 21.75 | 27.75 | 1
2023/24 | 24.25 | 27.75 | 2
2023/24 | 24.75 | 27.75 | 1
2023/24 | 25.25 | 27.75 | 3
2023/24 | 25.75 | 27.75 | 2
2023/24 | 26.25 | 27.75 | 3
2023/24 | 26.75 | 27.75 | 4
2023/24 | 27.75 | 27.75 | 1
2023/24 | 28.25 | 27.75 | 1
2023/24 | 28.75 | 27.75 | 7
2023/24 | 29.25 | 27.75 | 4
2023/24 | 29.75 | 27.75 | 7
2023/24 | 30.25 | 27.75 | 4
2023/24 | 30.75 | 27.75 | 5
2023/24 | 31.25 | 27.75 | 8
2023/24 | 31.75 | 27.75 | 6
2023/24 | 32.25 | 27.75 | 5
2023/24 | 32.75 | 27.75 | 15
2023/24 | 33.25 | 27.75 | 11
2023/24 | 33.75 | 27.75 | 16
2023/24 | 34.25 | 27.75 | 16
2023/24 | 34.75 | 27.75 | 8
2023/24 | 35.25 | 27.75 | 24
2023/24 | 35.75 | 27.75 | 24
2023/24 | 36.25 | 27.75 | 20
2023/24 | 36.75 | 27.75 | 17
2023/24 | 37.25 | 27.75 | 20
2023/24 | 37.75 | 27.75 | 23
2023/24 | 38.25 | 27.75 | 32
2023/24 | 38.75 | 27.75 | 30
2023/24 | 39.25 | 27.75 | 36
2023/24 | 39.75 | 27.75 | 45
2023/24 | 40.25 | 27.75 | 45
2023/24 | 40.75 | 27.75 | 46
2023/24 | 41.25 | 27.75 | 58
2023/24 | 41.75 | 27.75 | 42
2023/24 | 42.25 | 27.75 | 42
2023/24 | 42.75 | 27.75 | 48
2023/24 | 43.25 | 27.75 | 62
2023/24 | 43.75 | 27.75 | 74
2023/24 | 44.25 | 27.75 | 79
2023/24 | 44.75 | 27.75 | 83
2023/24 | 45.25 | 27.75 | 97
2023/24 | 45.75 | 27.75 | 97
2023/24 | 46.25 | 27.75 | 90
2023/24 | 46.75 | 27.75 | 107
2023/24 | 47.25 | 27.75 | 95
2023/24 | 47.75 | 27.75 | 123
2023/24 | 48.25 | 27.75 | 141
2023/24 | 48.75 | 27.75 | 122
2023/24 | 49.25 | 27.75 | 128
2023/24 | 49.75 | 27.75 | 155
2023/24 | 50.25 | 27.75 | 158
2023/24 | 50.75 | 27.75 | 141
2023/24 | 51.25 | 27.75 | 184
2023/24 | 51.75 | 27.75 | 181
2023/24 | 52.25 | 27.75 | 195
2023/24 | 52.75 | 27.75 | 200
2023/24 | 53.25 | 27.75 | 220
2023/24 | 53.75 | 27.75 | 232
2023/24 | 54.25 | 27.75 | 239
2023/24 | 54.75 | 27.75 | 233
2023/24 | 55.25 | 27.75 | 240
2023/24 | 55.75 | 27.75 | 240
2023/24 | 56.25 | 27.75 | 263
2023/24 | 56.75 | 27.75 | 288
2023/24 | 57.25 | 27.75 | 267
2023/24 | 57.75 | 27.75 | 283
2023/24 | 58.25 | 27.75 | 311
2023/24 | 58.75 | 27.75 | 309
2023/24 | 59.25 | 27.75 | 313
2023/24 | 59.75 | 27.75 | 294
2023/24 | 60.25 | 27.75 | 327
2023/24 | 60.75 | 27.75 | 324
2023/24 | 61.25 | 27.75 | 352
2023/24 | 61.75 | 27.75 | 370
2023/24 | 62.25 | 27.75 | 337
2023/24 | 62.75 | 27.75 | 381
2023/24 | 63.25 | 27.75 | 367
2023/24 | 63.75 | 27.75 | 354
2023/24 | 64.25 | 27.75 | 396
2023/24 | 64.75 | 27.75 | 368
2023/24 | 65.25 | 27.75 | 358
2023/24 | 65.75 | 27.75 | 399
2023/24 | 66.25 | 27.75 | 382
2023/24 | 66.75 | 27.75 | 407
2023/24 | 67.25 | 27.75 | 402
2023/24 | 67.75 | 27.75 | 397
2023/24 | 68.25 | 27.75 | 377
2023/24 | 68.75 | 27.75 | 448
2023/24 | 69.25 | 27.75 | 377
2023/24 | 69.75 | 27.75 | 394
2023/24 | 70.25 | 27.75 | 416
2023/24 | 70.75 | 27.75 | 425
2023/24 | 71.25 | 27.75 | 426
2023/24 | 71.75 | 27.75 | 371
2023/24 | 72.25 | 27.75 | 400
2023/24 | 72.75 | 27.75 | 450
2023/24 | 73.25 | 27.75 | 382
2023/24 | 73.75 | 27.75 | 402
2023/24 | 74.25 | 27.75 | 391
2023/24 | 74.75 | 27.75 | 386
2023/24 | 75.25 | 27.75 | 402
2023/24 | 75.75 | 27.75 | 385
2023/24 | 76.25 | 27.75 | 387
2023/24 | 76.75 | 27.75 | 386
2023/24 | 77.25 | 27.75 | 368
2023/24 | 77.75 | 27.75 | 362
2023/24 | 78.25 | 27.75 | 364
2023/24 | 78.75 | 27.75 | 344
2023/24 | 79.25 | 27.75 | 350
2023/24 | 79.75 | 27.75 | 333
2023/24 | 80.25 | 27.75 | 335
2023/24 | 80.75 | 27.75 | 305
2023/24 | 81.25 | 27.75 | 308
2023/24 | 81.75 | 27.75 | 295
2023/24 | 82.25 | 27.75 | 270
2023/24 | 82.75 | 27.75 | 264
2023/24 | 83.25 | 27.75 | 237
2023/24 | 83.75 | 27.75 | 228
2023/24 | 84.25 | 27.75 | 245
2023/24 | 84.75 | 27.75 | 196
2023/24 | 85.25 | 27.75 | 156
2023/24 | 85.75 | 27.75 | 171
2023/24 | 86.25 | 27.75 | 131
2023/24 | 86.75 | 27.75 | 116
2023/24 | 87.25 | 27.75 | 113
2023/24 | 87.75 | 27.75 | 104
2023/24 | 88.25 | 27.75 | 90
2023/24 | 88.75 | 27.75 | 84
2023/24 | 89.25 | 27.75 | 69
2023/24 | 89.75 | 27.75 | 52
2023/24 | 90.25 | 27.75 | 41
2023/24 | 90.75 | 27.75 | 51
2023/24 | 91.25 | 27.75 | 34
2023/24 | 91.75 | 27.75 | 30
2023/24 | 92.25 | 27.75 | 26
2023/24 | 92.75 | 27.75 | 19
2023/24 | 93.25 | 27.75 | 17
2023/24 | 93.75 | 27.75 | 13
2023/24 | 94.25 | 27.75 | 11
2023/24 | 94.75 | 27.75 | 7
2023/24 | 95.25 | 27.75 | 8
2023/24 | 95.75 | 27.75 | 7
2023/24 | 96.25 | 27.75 | 6
2023/24 | 96.75 | 27.75 | 5
2023/24 | 97.25 | 27.75 | 7
2023/24 | 97.75 | 27.75 | 4
2023/24 | 98.75 | 27.75 | 4
2023/24 | 99.25 | 27.75 | 5
2023/24 | 99.75 | 27.75 | 1
2023/24 | 100.25 | 27.75 | 4
2023/24 | 100.75 | 27.75 | 1
2023/24 | 101.25 | 27.75 | 1
2023/24 | 101.75 | 27.75 | 2
2023/24 | 102.25 | 27.75 | 2
2023/24 | 102.75 | 27.75 | 1
2023/24 | 104.25 | 27.75 | 1
2023/24 | 105.25 | 27.75 | 1
2023/24 | 11.75 | 28.25 | 1
2023/24 | 18.25 | 28.25 | 1
2023/24 | 21.75 | 28.25 | 5
2023/24 | 22.75 | 28.25 | 3
2023/24 | 23.25 | 28.25 | 2
2023/24 | 23.75 | 28.25 | 4
2023/24 | 24.25 | 28.25 | 3
2023/24 | 24.75 | 28.25 | 2
2023/24 | 25.25 | 28.25 | 1
2023/24 | 26.25 | 28.25 | 2
2023/24 | 26.75 | 28.25 | 1
2023/24 | 27.25 | 28.25 | 2
2023/24 | 27.75 | 28.25 | 3
2023/24 | 28.25 | 28.25 | 3
2023/24 | 28.75 | 28.25 | 4
2023/24 | 29.25 | 28.25 | 2
2023/24 | 29.75 | 28.25 | 4
2023/24 | 30.25 | 28.25 | 3
2023/24 | 30.75 | 28.25 | 11
2023/24 | 31.25 | 28.25 | 12
2023/24 | 31.75 | 28.25 | 7
2023/24 | 32.25 | 28.25 | 8
2023/24 | 32.75 | 28.25 | 10
2023/24 | 33.25 | 28.25 | 9
2023/24 | 33.75 | 28.25 | 8
2023/24 | 34.25 | 28.25 | 21
2023/24 | 34.75 | 28.25 | 14
2023/24 | 35.25 | 28.25 | 17
2023/24 | 35.75 | 28.25 | 16
2023/24 | 36.25 | 28.25 | 19
2023/24 | 36.75 | 28.25 | 29
2023/24 | 37.25 | 28.25 | 16
2023/24 | 37.75 | 28.25 | 21
2023/24 | 38.25 | 28.25 | 29
2023/24 | 38.75 | 28.25 | 21
2023/24 | 39.25 | 28.25 | 34
2023/24 | 39.75 | 28.25 | 26
2023/24 | 40.25 | 28.25 | 29
2023/24 | 40.75 | 28.25 | 38
2023/24 | 41.25 | 28.25 | 38
2023/24 | 41.75 | 28.25 | 45
2023/24 | 42.25 | 28.25 | 55
2023/24 | 42.75 | 28.25 | 53
2023/24 | 43.25 | 28.25 | 56
2023/24 | 43.75 | 28.25 | 51
2023/24 | 44.25 | 28.25 | 63
2023/24 | 44.75 | 28.25 | 80
2023/24 | 45.25 | 28.25 | 82
2023/24 | 45.75 | 28.25 | 83
2023/24 | 46.25 | 28.25 | 82
2023/24 | 46.75 | 28.25 | 97
2023/24 | 47.25 | 28.25 | 117
2023/24 | 47.75 | 28.25 | 106
2023/24 | 48.25 | 28.25 | 134
2023/24 | 48.75 | 28.25 | 119
2023/24 | 49.25 | 28.25 | 156
2023/24 | 49.75 | 28.25 | 143
2023/24 | 50.25 | 28.25 | 152
2023/24 | 50.75 | 28.25 | 151
2023/24 | 51.25 | 28.25 | 132
2023/24 | 51.75 | 28.25 | 176
2023/24 | 52.25 | 28.25 | 184
2023/24 | 52.75 | 28.25 | 171
2023/24 | 53.25 | 28.25 | 207
2023/24 | 53.75 | 28.25 | 211
2023/24 | 54.25 | 28.25 | 227
2023/24 | 54.75 | 28.25 | 248
2023/24 | 55.25 | 28.25 | 202
2023/24 | 55.75 | 28.25 | 258
2023/24 | 56.25 | 28.25 | 244
2023/24 | 56.75 | 28.25 | 273
2023/24 | 57.25 | 28.25 | 267
2023/24 | 57.75 | 28.25 | 288
2023/24 | 58.25 | 28.25 | 285
2023/24 | 58.75 | 28.25 | 290
2023/24 | 59.25 | 28.25 | 310
2023/24 | 59.75 | 28.25 | 304
2023/24 | 60.25 | 28.25 | 339
2023/24 | 60.75 | 28.25 | 348
2023/24 | 61.25 | 28.25 | 343
2023/24 | 61.75 | 28.25 | 356
2023/24 | 62.25 | 28.25 | 349
2023/24 | 62.75 | 28.25 | 347
2023/24 | 63.25 | 28.25 | 379
2023/24 | 63.75 | 28.25 | 370
2023/24 | 64.25 | 28.25 | 390
2023/24 | 64.75 | 28.25 | 376
2023/24 | 65.25 | 28.25 | 389
2023/24 | 65.75 | 28.25 | 401
2023/24 | 66.25 | 28.25 | 418
2023/24 | 66.75 | 28.25 | 409
2023/24 | 67.25 | 28.25 | 421
2023/24 | 67.75 | 28.25 | 408
2023/24 | 68.25 | 28.25 | 411
2023/24 | 68.75 | 28.25 | 385
2023/24 | 69.25 | 28.25 | 457
2023/24 | 69.75 | 28.25 | 425
2023/24 | 70.25 | 28.25 | 400
2023/24 | 70.75 | 28.25 | 422
2023/24 | 71.25 | 28.25 | 388
2023/24 | 71.75 | 28.25 | 395
2023/24 | 72.25 | 28.25 | 394
2023/24 | 72.75 | 28.25 | 438
2023/24 | 73.25 | 28.25 | 433
2023/24 | 73.75 | 28.25 | 421
2023/24 | 74.25 | 28.25 | 401
2023/24 | 74.75 | 28.25 | 386
2023/24 | 75.25 | 28.25 | 427
2023/24 | 75.75 | 28.25 | 439
2023/24 | 76.25 | 28.25 | 413
2023/24 | 76.75 | 28.25 | 389
2023/24 | 77.25 | 28.25 | 425
2023/24 | 77.75 | 28.25 | 387
2023/24 | 78.25 | 28.25 | 342
2023/24 | 78.75 | 28.25 | 374
2023/24 | 79.25 | 28.25 | 349
2023/24 | 79.75 | 28.25 | 351
2023/24 | 80.25 | 28.25 | 352
2023/24 | 80.75 | 28.25 | 343
2023/24 | 81.25 | 28.25 | 299
2023/24 | 81.75 | 28.25 | 308
2023/24 | 82.25 | 28.25 | 290
2023/24 | 82.75 | 28.25 | 289
2023/24 | 83.25 | 28.25 | 281
2023/24 | 83.75 | 28.25 | 251
2023/24 | 84.25 | 28.25 | 242
2023/24 | 84.75 | 28.25 | 226
2023/24 | 85.25 | 28.25 | 194
2023/24 | 85.75 | 28.25 | 163
2023/24 | 86.25 | 28.25 | 180
2023/24 | 86.75 | 28.25 | 166
2023/24 | 87.25 | 28.25 | 130
2023/24 | 87.75 | 28.25 | 105
2023/24 | 88.25 | 28.25 | 98
2023/24 | 88.75 | 28.25 | 79
2023/24 | 89.25 | 28.25 | 72
2023/24 | 89.75 | 28.25 | 67
2023/24 | 90.25 | 28.25 | 60
2023/24 | 90.75 | 28.25 | 40
2023/24 | 91.25 | 28.25 | 31
2023/24 | 91.75 | 28.25 | 37
2023/24 | 92.25 | 28.25 | 29
2023/24 | 92.75 | 28.25 | 24
2023/24 | 93.25 | 28.25 | 21
2023/24 | 93.75 | 28.25 | 21
2023/24 | 94.25 | 28.25 | 12
2023/24 | 94.75 | 28.25 | 14
2023/24 | 95.25 | 28.25 | 16
2023/24 | 95.75 | 28.25 | 5
2023/24 | 96.25 | 28.25 | 6
2023/24 | 96.75 | 28.25 | 2
2023/24 | 97.25 | 28.25 | 3
2023/24 | 97.75 | 28.25 | 2
2023/24 | 98.25 | 28.25 | 3
2023/24 | 98.75 | 28.25 | 2
2023/24 | 99.25 | 28.25 | 4
2023/24 | 99.75 | 28.25 | 5
2023/24 | 100.25 | 28.25 | 2
2023/24 | 101.25 | 28.25 | 1
2023/24 | 102.25 | 28.25 | 1
2023/24 | 103.75 | 28.25 | 1
2023/24 | 104.75 | 28.25 | 1
2023/24 | 13.75 | 28.75 | 1
2023/24 | 15.25 | 28.75 | 3
2023/24 | 15.75 | 28.75 | 2
2023/24 | 17.25 | 28.75 | 1
2023/24 | 17.75 | 28.75 | 1
2023/24 | 20.25 | 28.75 | 1
2023/24 | 22.75 | 28.75 | 1
2023/24 | 23.25 | 28.75 | 1
2023/24 | 23.75 | 28.75 | 3
2023/24 | 24.25 | 28.75 | 1
2023/24 | 24.75 | 28.75 | 4
2023/24 | 25.25 | 28.75 | 3
2023/24 | 25.75 | 28.75 | 2
2023/24 | 26.25 | 28.75 | 4
2023/24 | 26.75 | 28.75 | 3
2023/24 | 27.25 | 28.75 | 4
2023/24 | 27.75 | 28.75 | 5
2023/24 | 28.25 | 28.75 | 3
2023/24 | 28.75 | 28.75 | 3
2023/24 | 29.25 | 28.75 | 5
2023/24 | 29.75 | 28.75 | 6
2023/24 | 30.25 | 28.75 | 2
2023/24 | 30.75 | 28.75 | 6
2023/24 | 31.25 | 28.75 | 4
2023/24 | 31.75 | 28.75 | 4
2023/24 | 32.25 | 28.75 | 4
2023/24 | 32.75 | 28.75 | 7
2023/24 | 33.25 | 28.75 | 13
2023/24 | 33.75 | 28.75 | 8
2023/24 | 34.25 | 28.75 | 11
2023/24 | 34.75 | 28.75 | 19
2023/24 | 35.25 | 28.75 | 9
2023/24 | 35.75 | 28.75 | 10
2023/24 | 36.25 | 28.75 | 12
2023/24 | 36.75 | 28.75 | 9
2023/24 | 37.25 | 28.75 | 27
2023/24 | 37.75 | 28.75 | 26
2023/24 | 38.25 | 28.75 | 32
2023/24 | 38.75 | 28.75 | 23
2023/24 | 39.25 | 28.75 | 23
2023/24 | 39.75 | 28.75 | 24
2023/24 | 40.25 | 28.75 | 38
2023/24 | 40.75 | 28.75 | 30
2023/24 | 41.25 | 28.75 | 39
2023/24 | 41.75 | 28.75 | 45
2023/24 | 42.25 | 28.75 | 43
2023/24 | 42.75 | 28.75 | 49
2023/24 | 43.25 | 28.75 | 53
2023/24 | 43.75 | 28.75 | 68
2023/24 | 44.25 | 28.75 | 61
2023/24 | 44.75 | 28.75 | 66
2023/24 | 45.25 | 28.75 | 76
2023/24 | 45.75 | 28.75 | 87
2023/24 | 46.25 | 28.75 | 73
2023/24 | 46.75 | 28.75 | 95
2023/24 | 47.25 | 28.75 | 80
2023/24 | 47.75 | 28.75 | 110
2023/24 | 48.25 | 28.75 | 85
2023/24 | 48.75 | 28.75 | 132
2023/24 | 49.25 | 28.75 | 119
2023/24 | 49.75 | 28.75 | 109
2023/24 | 50.25 | 28.75 | 135
2023/24 | 50.75 | 28.75 | 148
2023/24 | 51.25 | 28.75 | 151
2023/24 | 51.75 | 28.75 | 138
2023/24 | 52.25 | 28.75 | 146
2023/24 | 52.75 | 28.75 | 158
2023/24 | 53.25 | 28.75 | 189
2023/24 | 53.75 | 28.75 | 202
2023/24 | 54.25 | 28.75 | 190
2023/24 | 54.75 | 28.75 | 212
2023/24 | 55.25 | 28.75 | 229
2023/24 | 55.75 | 28.75 | 234
2023/24 | 56.25 | 28.75 | 225
2023/24 | 56.75 | 28.75 | 260
2023/24 | 57.25 | 28.75 | 265
2023/24 | 57.75 | 28.75 | 273
2023/24 | 58.25 | 28.75 | 274
2023/24 | 58.75 | 28.75 | 273
2023/24 | 59.25 | 28.75 | 265
2023/24 | 59.75 | 28.75 | 338
2023/24 | 60.25 | 28.75 | 305
2023/24 | 60.75 | 28.75 | 326
2023/24 | 61.25 | 28.75 | 299
2023/24 | 61.75 | 28.75 | 330
2023/24 | 62.25 | 28.75 | 373
2023/24 | 62.75 | 28.75 | 320
2023/24 | 63.25 | 28.75 | 354
2023/24 | 63.75 | 28.75 | 373
2023/24 | 64.25 | 28.75 | 348
2023/24 | 64.75 | 28.75 | 350
2023/24 | 65.25 | 28.75 | 376
2023/24 | 65.75 | 28.75 | 381
2023/24 | 66.25 | 28.75 | 389
2023/24 | 66.75 | 28.75 | 368
2023/24 | 67.25 | 28.75 | 390
2023/24 | 67.75 | 28.75 | 393
2023/24 | 68.25 | 28.75 | 402
2023/24 | 68.75 | 28.75 | 414
2023/24 | 69.25 | 28.75 | 411
2023/24 | 69.75 | 28.75 | 434
2023/24 | 70.25 | 28.75 | 431
2023/24 | 70.75 | 28.75 | 392
2023/24 | 71.25 | 28.75 | 391
2023/24 | 71.75 | 28.75 | 440
2023/24 | 72.25 | 28.75 | 416
2023/24 | 72.75 | 28.75 | 412
2023/24 | 73.25 | 28.75 | 416
2023/24 | 73.75 | 28.75 | 400
2023/24 | 74.25 | 28.75 | 450
2023/24 | 74.75 | 28.75 | 434
2023/24 | 75.25 | 28.75 | 402
2023/24 | 75.75 | 28.75 | 413
2023/24 | 76.25 | 28.75 | 417
2023/24 | 76.75 | 28.75 | 416
2023/24 | 77.25 | 28.75 | 362
2023/24 | 77.75 | 28.75 | 399
2023/24 | 78.25 | 28.75 | 430
2023/24 | 78.75 | 28.75 | 391
2023/24 | 79.25 | 28.75 | 398
2023/24 | 79.75 | 28.75 | 393
2023/24 | 80.25 | 28.75 | 348
2023/24 | 80.75 | 28.75 | 334
2023/24 | 81.25 | 28.75 | 319
2023/24 | 81.75 | 28.75 | 326
2023/24 | 82.25 | 28.75 | 296
2023/24 | 82.75 | 28.75 | 326
2023/24 | 83.25 | 28.75 | 276
2023/24 | 83.75 | 28.75 | 266
2023/24 | 84.25 | 28.75 | 250
2023/24 | 84.75 | 28.75 | 243
2023/24 | 85.25 | 28.75 | 202
2023/24 | 85.75 | 28.75 | 195
2023/24 | 86.25 | 28.75 | 171
2023/24 | 86.75 | 28.75 | 167
2023/24 | 87.25 | 28.75 | 127
2023/24 | 87.75 | 28.75 | 118
2023/24 | 88.25 | 28.75 | 105
2023/24 | 88.75 | 28.75 | 86
2023/24 | 89.25 | 28.75 | 79
2023/24 | 89.75 | 28.75 | 69
2023/24 | 90.25 | 28.75 | 63
2023/24 | 90.75 | 28.75 | 67
2023/24 | 91.25 | 28.75 | 43
2023/24 | 91.75 | 28.75 | 52
2023/24 | 92.25 | 28.75 | 38
2023/24 | 92.75 | 28.75 | 24
2023/24 | 93.25 | 28.75 | 26
2023/24 | 93.75 | 28.75 | 15
2023/24 | 94.25 | 28.75 | 19
2023/24 | 94.75 | 28.75 | 14
2023/24 | 95.25 | 28.75 | 17
2023/24 | 95.75 | 28.75 | 6
2023/24 | 96.25 | 28.75 | 7
2023/24 | 96.75 | 28.75 | 6
2023/24 | 97.25 | 28.75 | 6
2023/24 | 97.75 | 28.75 | 3
2023/24 | 98.25 | 28.75 | 7
2023/24 | 98.75 | 28.75 | 4
2023/24 | 99.25 | 28.75 | 4
2023/24 | 99.75 | 28.75 | 1
2023/24 | 100.25 | 28.75 | 2
2023/24 | 100.75 | 28.75 | 1
2023/24 | 101.25 | 28.75 | 2
2023/24 | 101.75 | 28.75 | 1
2023/24 | 102.25 | 28.75 | 1
2023/24 | 102.75 | 28.75 | 1
2023/24 | 103.25 | 28.75 | 2
2023/24 | 104.75 | 28.75 | 1
2023/24 | 5.25 | 29.25 | 1
2023/24 | 12.75 | 29.25 | 1
2023/24 | 13.25 | 29.25 | 1
2023/24 | 15.75 | 29.25 | 2
2023/24 | 17.25 | 29.25 | 1
2023/24 | 18.25 | 29.25 | 1
2023/24 | 19.25 | 29.25 | 2
2023/24 | 19.75 | 29.25 | 1
2023/24 | 21.25 | 29.25 | 2
2023/24 | 21.75 | 29.25 | 1
2023/24 | 22.25 | 29.25 | 4
2023/24 | 23.25 | 29.25 | 1
2023/24 | 24.25 | 29.25 | 1
2023/24 | 25.25 | 29.25 | 2
2023/24 | 25.75 | 29.25 | 3
2023/24 | 26.25 | 29.25 | 1
2023/24 | 26.75 | 29.25 | 2
2023/24 | 27.75 | 29.25 | 2
2023/24 | 28.25 | 29.25 | 6
2023/24 | 28.75 | 29.25 | 4
2023/24 | 29.25 | 29.25 | 9
2023/24 | 29.75 | 29.25 | 6
2023/24 | 30.25 | 29.25 | 4
2023/24 | 30.75 | 29.25 | 7
2023/24 | 31.25 | 29.25 | 6
2023/24 | 31.75 | 29.25 | 4
2023/24 | 32.25 | 29.25 | 8
2023/24 | 32.75 | 29.25 | 4
2023/24 | 33.25 | 29.25 | 9
2023/24 | 33.75 | 29.25 | 11
2023/24 | 34.25 | 29.25 | 10
2023/24 | 34.75 | 29.25 | 11
2023/24 | 35.25 | 29.25 | 11
2023/24 | 35.75 | 29.25 | 13
2023/24 | 36.25 | 29.25 | 22
2023/24 | 36.75 | 29.25 | 13
2023/24 | 37.25 | 29.25 | 15
2023/24 | 37.75 | 29.25 | 24
2023/24 | 38.25 | 29.25 | 28
2023/24 | 38.75 | 29.25 | 24
2023/24 | 39.25 | 29.25 | 31
2023/24 | 39.75 | 29.25 | 28
2023/24 | 40.25 | 29.25 | 37
2023/24 | 40.75 | 29.25 | 28
2023/24 | 41.25 | 29.25 | 44
2023/24 | 41.75 | 29.25 | 32
2023/24 | 42.25 | 29.25 | 46
2023/24 | 42.75 | 29.25 | 58
2023/24 | 43.25 | 29.25 | 48
2023/24 | 43.75 | 29.25 | 64
2023/24 | 44.25 | 29.25 | 55
2023/24 | 44.75 | 29.25 | 56
2023/24 | 45.25 | 29.25 | 67
2023/24 | 45.75 | 29.25 | 75
2023/24 | 46.25 | 29.25 | 82
2023/24 | 46.75 | 29.25 | 90
2023/24 | 47.25 | 29.25 | 79
2023/24 | 47.75 | 29.25 | 105
2023/24 | 48.25 | 29.25 | 95
2023/24 | 48.75 | 29.25 | 105
2023/24 | 49.25 | 29.25 | 111
2023/24 | 49.75 | 29.25 | 125
2023/24 | 50.25 | 29.25 | 132
2023/24 | 50.75 | 29.25 | 144
2023/24 | 51.25 | 29.25 | 156
2023/24 | 51.75 | 29.25 | 138
2023/24 | 52.25 | 29.25 | 154
2023/24 | 52.75 | 29.25 | 166
2023/24 | 53.25 | 29.25 | 180
2023/24 | 53.75 | 29.25 | 186
2023/24 | 54.25 | 29.25 | 192
2023/24 | 54.75 | 29.25 | 229
2023/24 | 55.25 | 29.25 | 240
2023/24 | 55.75 | 29.25 | 201
2023/24 | 56.25 | 29.25 | 232
2023/24 | 56.75 | 29.25 | 241
2023/24 | 57.25 | 29.25 | 235
2023/24 | 57.75 | 29.25 | 271
2023/24 | 58.25 | 29.25 | 256
2023/24 | 58.75 | 29.25 | 270
2023/24 | 59.25 | 29.25 | 298
2023/24 | 59.75 | 29.25 | 278
2023/24 | 60.25 | 29.25 | 309
2023/24 | 60.75 | 29.25 | 311
2023/24 | 61.25 | 29.25 | 330
2023/24 | 61.75 | 29.25 | 316
2023/24 | 62.25 | 29.25 | 336
2023/24 | 62.75 | 29.25 | 374
2023/24 | 63.25 | 29.25 | 328
2023/24 | 63.75 | 29.25 | 376
2023/24 | 64.25 | 29.25 | 382
2023/24 | 64.75 | 29.25 | 387
2023/24 | 65.25 | 29.25 | 381
2023/24 | 65.75 | 29.25 | 381
2023/24 | 66.25 | 29.25 | 401
2023/24 | 66.75 | 29.25 | 395
2023/24 | 67.25 | 29.25 | 401
2023/24 | 67.75 | 29.25 | 389
2023/24 | 68.25 | 29.25 | 424
2023/24 | 68.75 | 29.25 | 423
2023/24 | 69.25 | 29.25 | 420
2023/24 | 69.75 | 29.25 | 436
2023/24 | 70.25 | 29.25 | 433
2023/24 | 70.75 | 29.25 | 401
2023/24 | 71.25 | 29.25 | 437
2023/24 | 71.75 | 29.25 | 468
2023/24 | 72.25 | 29.25 | 441
2023/24 | 72.75 | 29.25 | 463
2023/24 | 73.25 | 29.25 | 448
2023/24 | 73.75 | 29.25 | 487
2023/24 | 74.25 | 29.25 | 401
2023/24 | 74.75 | 29.25 | 447
2023/24 | 75.25 | 29.25 | 444
2023/24 | 75.75 | 29.25 | 444
2023/24 | 76.25 | 29.25 | 436
2023/24 | 76.75 | 29.25 | 413
2023/24 | 77.25 | 29.25 | 409
2023/24 | 77.75 | 29.25 | 442
2023/24 | 78.25 | 29.25 | 431
2023/24 | 78.75 | 29.25 | 400
2023/24 | 79.25 | 29.25 | 409
2023/24 | 79.75 | 29.25 | 413
2023/24 | 80.25 | 29.25 | 371
2023/24 | 80.75 | 29.25 | 392
2023/24 | 81.25 | 29.25 | 370
2023/24 | 81.75 | 29.25 | 385
2023/24 | 82.25 | 29.25 | 327
2023/24 | 82.75 | 29.25 | 293
2023/24 | 83.25 | 29.25 | 296
2023/24 | 83.75 | 29.25 | 289
2023/24 | 84.25 | 29.25 | 275
2023/24 | 84.75 | 29.25 | 246
2023/24 | 85.25 | 29.25 | 242
2023/24 | 85.75 | 29.25 | 224
2023/24 | 86.25 | 29.25 | 179
2023/24 | 86.75 | 29.25 | 177
2023/24 | 87.25 | 29.25 | 168
2023/24 | 87.75 | 29.25 | 142
2023/24 | 88.25 | 29.25 | 128
2023/24 | 88.75 | 29.25 | 116
2023/24 | 89.25 | 29.25 | 105
2023/24 | 89.75 | 29.25 | 112
2023/24 | 90.25 | 29.25 | 75
2023/24 | 90.75 | 29.25 | 74
2023/24 | 91.25 | 29.25 | 58
2023/24 | 91.75 | 29.25 | 38
2023/24 | 92.25 | 29.25 | 30
2023/24 | 92.75 | 29.25 | 22
2023/24 | 93.25 | 29.25 | 28
2023/24 | 93.75 | 29.25 | 20
2023/24 | 94.25 | 29.25 | 19
2023/24 | 94.75 | 29.25 | 10
2023/24 | 95.25 | 29.25 | 7
2023/24 | 95.75 | 29.25 | 11
2023/24 | 96.25 | 29.25 | 12
2023/24 | 96.75 | 29.25 | 12
2023/24 | 97.25 | 29.25 | 6
2023/24 | 97.75 | 29.25 | 6
2023/24 | 98.25 | 29.25 | 4
2023/24 | 98.75 | 29.25 | 4
2023/24 | 99.25 | 29.25 | 3
2023/24 | 99.75 | 29.25 | 4
2023/24 | 100.75 | 29.25 | 2
2023/24 | 101.25 | 29.25 | 3
2023/24 | 101.75 | 29.25 | 1
2023/24 | 102.25 | 29.25 | 2
2023/24 | 102.75 | 29.25 | 1
2023/24 | 103.25 | 29.25 | 1
2023/24 | 104.75 | 29.25 | 1
2023/24 | 7.75 | 29.75 | 1
2023/24 | 9.25 | 29.75 | 1
2023/24 | 9.75 | 29.75 | 1
2023/24 | 17.75 | 29.75 | 1
2023/24 | 18.75 | 29.75 | 1
2023/24 | 19.75 | 29.75 | 1
2023/24 | 20.25 | 29.75 | 1
2023/24 | 21.25 | 29.75 | 1
2023/24 | 22.25 | 29.75 | 2
2023/24 | 22.75 | 29.75 | 2
2023/24 | 23.25 | 29.75 | 1
2023/24 | 23.75 | 29.75 | 2
2023/24 | 24.25 | 29.75 | 2
2023/24 | 24.75 | 29.75 | 1
2023/24 | 25.25 | 29.75 | 2
2023/24 | 25.75 | 29.75 | 1
2023/24 | 26.25 | 29.75 | 4
2023/24 | 26.75 | 29.75 | 4
2023/24 | 27.25 | 29.75 | 4
2023/24 | 27.75 | 29.75 | 4
2023/24 | 28.25 | 29.75 | 2
2023/24 | 28.75 | 29.75 | 3
2023/24 | 29.25 | 29.75 | 5
2023/24 | 29.75 | 29.75 | 4
2023/24 | 30.25 | 29.75 | 4
2023/24 | 30.75 | 29.75 | 4
2023/24 | 31.25 | 29.75 | 2
2023/24 | 31.75 | 29.75 | 4
2023/24 | 32.25 | 29.75 | 10
2023/24 | 32.75 | 29.75 | 5
2023/24 | 33.25 | 29.75 | 8
2023/24 | 33.75 | 29.75 | 6
2023/24 | 34.25 | 29.75 | 12
2023/24 | 34.75 | 29.75 | 17
2023/24 | 35.25 | 29.75 | 13
2023/24 | 35.75 | 29.75 | 13
2023/24 | 36.25 | 29.75 | 10
2023/24 | 36.75 | 29.75 | 22
2023/24 | 37.25 | 29.75 | 19
2023/24 | 37.75 | 29.75 | 31
2023/24 | 38.25 | 29.75 | 20
2023/24 | 38.75 | 29.75 | 23
2023/24 | 39.25 | 29.75 | 18
2023/24 | 39.75 | 29.75 | 33
2023/24 | 40.25 | 29.75 | 26
2023/24 | 40.75 | 29.75 | 26
2023/24 | 41.25 | 29.75 | 37
2023/24 | 41.75 | 29.75 | 34
2023/24 | 42.25 | 29.75 | 39
2023/24 | 42.75 | 29.75 | 42
2023/24 | 43.25 | 29.75 | 47
2023/24 | 43.75 | 29.75 | 56
2023/24 | 44.25 | 29.75 | 56
2023/24 | 44.75 | 29.75 | 69
2023/24 | 45.25 | 29.75 | 77
2023/24 | 45.75 | 29.75 | 74
2023/24 | 46.25 | 29.75 | 91
2023/24 | 46.75 | 29.75 | 77
2023/24 | 47.25 | 29.75 | 71
2023/24 | 47.75 | 29.75 | 78
2023/24 | 48.25 | 29.75 | 84
2023/24 | 48.75 | 29.75 | 103
2023/24 | 49.25 | 29.75 | 124
2023/24 | 49.75 | 29.75 | 112
2023/24 | 50.25 | 29.75 | 140
2023/24 | 50.75 | 29.75 | 133
2023/24 | 51.25 | 29.75 | 122
2023/24 | 51.75 | 29.75 | 137
2023/24 | 52.25 | 29.75 | 149
2023/24 | 52.75 | 29.75 | 159
2023/24 | 53.25 | 29.75 | 199
2023/24 | 53.75 | 29.75 | 174
2023/24 | 54.25 | 29.75 | 199
2023/24 | 54.75 | 29.75 | 166
2023/24 | 55.25 | 29.75 | 218
2023/24 | 55.75 | 29.75 | 216
2023/24 | 56.25 | 29.75 | 226
2023/24 | 56.75 | 29.75 | 236
2023/24 | 57.25 | 29.75 | 242
2023/24 | 57.75 | 29.75 | 238
2023/24 | 58.25 | 29.75 | 275
2023/24 | 58.75 | 29.75 | 269
2023/24 | 59.25 | 29.75 | 271
2023/24 | 59.75 | 29.75 | 289
2023/24 | 60.25 | 29.75 | 263
2023/24 | 60.75 | 29.75 | 314
2023/24 | 61.25 | 29.75 | 334
2023/24 | 61.75 | 29.75 | 304
2023/24 | 62.25 | 29.75 | 343
2023/24 | 62.75 | 29.75 | 312
2023/24 | 63.25 | 29.75 | 347
2023/24 | 63.75 | 29.75 | 361
2023/24 | 64.25 | 29.75 | 380
2023/24 | 64.75 | 29.75 | 385
2023/24 | 65.25 | 29.75 | 406
2023/24 | 65.75 | 29.75 | 364
2023/24 | 66.25 | 29.75 | 389
2023/24 | 66.75 | 29.75 | 412
2023/24 | 67.25 | 29.75 | 445
2023/24 | 67.75 | 29.75 | 445
2023/24 | 68.25 | 29.75 | 417
2023/24 | 68.75 | 29.75 | 415
2023/24 | 69.25 | 29.75 | 432
2023/24 | 69.75 | 29.75 | 455
2023/24 | 70.25 | 29.75 | 443
2023/24 | 70.75 | 29.75 | 433
2023/24 | 71.25 | 29.75 | 454
2023/24 | 71.75 | 29.75 | 484
2023/24 | 72.25 | 29.75 | 449
2023/24 | 72.75 | 29.75 | 460
2023/24 | 73.25 | 29.75 | 495
2023/24 | 73.75 | 29.75 | 432
2023/24 | 74.25 | 29.75 | 464
2023/24 | 74.75 | 29.75 | 432
2023/24 | 75.25 | 29.75 | 458
2023/24 | 75.75 | 29.75 | 430
2023/24 | 76.25 | 29.75 | 446
2023/24 | 76.75 | 29.75 | 440
2023/24 | 77.25 | 29.75 | 426
2023/24 | 77.75 | 29.75 | 443
2023/24 | 78.25 | 29.75 | 445
2023/24 | 78.75 | 29.75 | 458
2023/24 | 79.25 | 29.75 | 458
2023/24 | 79.75 | 29.75 | 428
2023/24 | 80.25 | 29.75 | 420
2023/24 | 80.75 | 29.75 | 402
2023/24 | 81.25 | 29.75 | 395
2023/24 | 81.75 | 29.75 | 378
2023/24 | 82.25 | 29.75 | 359
2023/24 | 82.75 | 29.75 | 336
2023/24 | 83.25 | 29.75 | 332
2023/24 | 83.75 | 29.75 | 328
2023/24 | 84.25 | 29.75 | 282
2023/24 | 84.75 | 29.75 | 244
2023/24 | 85.25 | 29.75 | 253
2023/24 | 85.75 | 29.75 | 243
2023/24 | 86.25 | 29.75 | 219
2023/24 | 86.75 | 29.75 | 180
2023/24 | 87.25 | 29.75 | 188
2023/24 | 87.75 | 29.75 | 148
2023/24 | 88.25 | 29.75 | 119
2023/24 | 88.75 | 29.75 | 122
2023/24 | 89.25 | 29.75 | 115
2023/24 | 89.75 | 29.75 | 96
2023/24 | 90.25 | 29.75 | 74
2023/24 | 90.75 | 29.75 | 70
2023/24 | 91.25 | 29.75 | 54
2023/24 | 91.75 | 29.75 | 47
2023/24 | 92.25 | 29.75 | 44
2023/24 | 92.75 | 29.75 | 32
2023/24 | 93.25 | 29.75 | 40
2023/24 | 93.75 | 29.75 | 27
2023/24 | 94.25 | 29.75 | 22
2023/24 | 94.75 | 29.75 | 13
2023/24 | 95.25 | 29.75 | 5
2023/24 | 95.75 | 29.75 | 13
2023/24 | 96.25 | 29.75 | 14
2023/24 | 96.75 | 29.75 | 9
2023/24 | 97.25 | 29.75 | 11
2023/24 | 97.75 | 29.75 | 3
2023/24 | 98.25 | 29.75 | 5
2023/24 | 98.75 | 29.75 | 4
2023/24 | 99.25 | 29.75 | 2
2023/24 | 100.25 | 29.75 | 3
2023/24 | 100.75 | 29.75 | 3
2023/24 | 101.25 | 29.75 | 1
2023/24 | 101.75 | 29.75 | 1
2023/24 | 102.75 | 29.75 | 1
2023/24 | 103.75 | 29.75 | 1
2023/24 | 104.75 | 29.75 | 1
2023/24 | 105.75 | 29.75 | 2
2023/24 | 13.75 | 30.25 | 2
2023/24 | 18.75 | 30.25 | 1
2023/24 | 19.25 | 30.25 | 1
2023/24 | 20.25 | 30.25 | 1
2023/24 | 20.75 | 30.25 | 2
2023/24 | 22.25 | 30.25 | 2
2023/24 | 22.75 | 30.25 | 1
2023/24 | 23.25 | 30.25 | 1
2023/24 | 24.75 | 30.25 | 3
2023/24 | 25.25 | 30.25 | 1
2023/24 | 26.25 | 30.25 | 2
2023/24 | 26.75 | 30.25 | 2
2023/24 | 27.25 | 30.25 | 3
2023/24 | 27.75 | 30.25 | 6
2023/24 | 28.25 | 30.25 | 2
2023/24 | 28.75 | 30.25 | 5
2023/24 | 29.25 | 30.25 | 3
2023/24 | 29.75 | 30.25 | 5
2023/24 | 30.25 | 30.25 | 5
2023/24 | 30.75 | 30.25 | 5
2023/24 | 31.25 | 30.25 | 9
2023/24 | 31.75 | 30.25 | 8
2023/24 | 32.25 | 30.25 | 3
2023/24 | 32.75 | 30.25 | 9
2023/24 | 33.25 | 30.25 | 5
2023/24 | 33.75 | 30.25 | 12
2023/24 | 34.25 | 30.25 | 11
2023/24 | 34.75 | 30.25 | 6
2023/24 | 35.25 | 30.25 | 10
2023/24 | 35.75 | 30.25 | 11
2023/24 | 36.25 | 30.25 | 16
2023/24 | 36.75 | 30.25 | 13
2023/24 | 37.25 | 30.25 | 18
2023/24 | 37.75 | 30.25 | 10
2023/24 | 38.25 | 30.25 | 19
2023/24 | 38.75 | 30.25 | 23
2023/24 | 39.25 | 30.25 | 29
2023/24 | 39.75 | 30.25 | 20
2023/24 | 40.25 | 30.25 | 36
2023/24 | 40.75 | 30.25 | 28
2023/24 | 41.25 | 30.25 | 35
2023/24 | 41.75 | 30.25 | 35
2023/24 | 42.25 | 30.25 | 40
2023/24 | 42.75 | 30.25 | 31
2023/24 | 43.25 | 30.25 | 43
2023/24 | 43.75 | 30.25 | 42
2023/24 | 44.25 | 30.25 | 50
2023/24 | 44.75 | 30.25 | 59
2023/24 | 45.25 | 30.25 | 55
2023/24 | 45.75 | 30.25 | 61
2023/24 | 46.25 | 30.25 | 80
2023/24 | 46.75 | 30.25 | 67
2023/24 | 47.25 | 30.25 | 63
2023/24 | 47.75 | 30.25 | 89
2023/24 | 48.25 | 30.25 | 95
2023/24 | 48.75 | 30.25 | 109
2023/24 | 49.25 | 30.25 | 102
2023/24 | 49.75 | 30.25 | 103
2023/24 | 50.25 | 30.25 | 97
2023/24 | 50.75 | 30.25 | 115
2023/24 | 51.25 | 30.25 | 133
2023/24 | 51.75 | 30.25 | 149
2023/24 | 52.25 | 30.25 | 144
2023/24 | 52.75 | 30.25 | 172
2023/24 | 53.25 | 30.25 | 162
2023/24 | 53.75 | 30.25 | 191
2023/24 | 54.25 | 30.25 | 201
2023/24 | 54.75 | 30.25 | 191
2023/24 | 55.25 | 30.25 | 226
2023/24 | 55.75 | 30.25 | 235
2023/24 | 56.25 | 30.25 | 213
2023/24 | 56.75 | 30.25 | 179
2023/24 | 57.25 | 30.25 | 253
2023/24 | 57.75 | 30.25 | 238
2023/24 | 58.25 | 30.25 | 256
2023/24 | 58.75 | 30.25 | 241
2023/24 | 59.25 | 30.25 | 284
2023/24 | 59.75 | 30.25 | 281
2023/24 | 60.25 | 30.25 | 316
2023/24 | 60.75 | 30.25 | 303
2023/24 | 61.25 | 30.25 | 324
2023/24 | 61.75 | 30.25 | 327
2023/24 | 62.25 | 30.25 | 347
2023/24 | 62.75 | 30.25 | 359
2023/24 | 63.25 | 30.25 | 363
2023/24 | 63.75 | 30.25 | 353
2023/24 | 64.25 | 30.25 | 356
2023/24 | 64.75 | 30.25 | 401
2023/24 | 65.25 | 30.25 | 381
2023/24 | 65.75 | 30.25 | 392
2023/24 | 66.25 | 30.25 | 377
2023/24 | 66.75 | 30.25 | 427
2023/24 | 67.25 | 30.25 | 388
2023/24 | 67.75 | 30.25 | 406
2023/24 | 68.25 | 30.25 | 459
2023/24 | 68.75 | 30.25 | 453
2023/24 | 69.25 | 30.25 | 433
2023/24 | 69.75 | 30.25 | 439
2023/24 | 70.25 | 30.25 | 414
2023/24 | 70.75 | 30.25 | 424
2023/24 | 71.25 | 30.25 | 458
2023/24 | 71.75 | 30.25 | 477
2023/24 | 72.25 | 30.25 | 506
2023/24 | 72.75 | 30.25 | 488
2023/24 | 73.25 | 30.25 | 436
2023/24 | 73.75 | 30.25 | 445
2023/24 | 74.25 | 30.25 | 481
2023/24 | 74.75 | 30.25 | 459
2023/24 | 75.25 | 30.25 | 455
2023/24 | 75.75 | 30.25 | 473
2023/24 | 76.25 | 30.25 | 448
2023/24 | 76.75 | 30.25 | 464
2023/24 | 77.25 | 30.25 | 487
2023/24 | 77.75 | 30.25 | 494
2023/24 | 78.25 | 30.25 | 460
2023/24 | 78.75 | 30.25 | 435
2023/24 | 79.25 | 30.25 | 467
2023/24 | 79.75 | 30.25 | 443
2023/24 | 80.25 | 30.25 | 415
2023/24 | 80.75 | 30.25 | 404
2023/24 | 81.25 | 30.25 | 427
2023/24 | 81.75 | 30.25 | 411
2023/24 | 82.25 | 30.25 | 395
2023/24 | 82.75 | 30.25 | 359
2023/24 | 83.25 | 30.25 | 344
2023/24 | 83.75 | 30.25 | 341
2023/24 | 84.25 | 30.25 | 283
2023/24 | 84.75 | 30.25 | 305
2023/24 | 85.25 | 30.25 | 296
2023/24 | 85.75 | 30.25 | 243
2023/24 | 86.25 | 30.25 | 214
2023/24 | 86.75 | 30.25 | 208
2023/24 | 87.25 | 30.25 | 173
2023/24 | 87.75 | 30.25 | 189
2023/24 | 88.25 | 30.25 | 171
2023/24 | 88.75 | 30.25 | 148
2023/24 | 89.25 | 30.25 | 114
2023/24 | 89.75 | 30.25 | 110
2023/24 | 90.25 | 30.25 | 96
2023/24 | 90.75 | 30.25 | 90
2023/24 | 91.25 | 30.25 | 68
2023/24 | 91.75 | 30.25 | 56
2023/24 | 92.25 | 30.25 | 46
2023/24 | 92.75 | 30.25 | 43
2023/24 | 93.25 | 30.25 | 31
2023/24 | 93.75 | 30.25 | 22
2023/24 | 94.25 | 30.25 | 23
2023/24 | 94.75 | 30.25 | 17
2023/24 | 95.25 | 30.25 | 15
2023/24 | 95.75 | 30.25 | 14
2023/24 | 96.25 | 30.25 | 14
2023/24 | 96.75 | 30.25 | 8
2023/24 | 97.25 | 30.25 | 11
2023/24 | 97.75 | 30.25 | 8
2023/24 | 98.25 | 30.25 | 4
2023/24 | 98.75 | 30.25 | 7
2023/24 | 99.25 | 30.25 | 3
2023/24 | 99.75 | 30.25 | 2
2023/24 | 100.25 | 30.25 | 3
2023/24 | 100.75 | 30.25 | 4
2023/24 | 101.75 | 30.25 | 1
2023/24 | 102.25 | 30.25 | 2
2023/24 | 102.75 | 30.25 | 2
2023/24 | 103.25 | 30.25 | 1
2023/24 | 104.75 | 30.25 | 1
2023/24 | 105.25 | 30.25 | 1
2023/24 | 15.75 | 30.75 | 1
2023/24 | 17.25 | 30.75 | 1
2023/24 | 18.25 | 30.75 | 1
2023/24 | 18.75 | 30.75 | 1
2023/24 | 19.75 | 30.75 | 1
2023/24 | 20.25 | 30.75 | 1
2023/24 | 21.25 | 30.75 | 2
2023/24 | 23.75 | 30.75 | 1
2023/24 | 24.75 | 30.75 | 1
2023/24 | 26.25 | 30.75 | 1
2023/24 | 26.75 | 30.75 | 1
2023/24 | 27.25 | 30.75 | 2
2023/24 | 27.75 | 30.75 | 4
2023/24 | 28.25 | 30.75 | 8
2023/24 | 28.75 | 30.75 | 1
2023/24 | 29.25 | 30.75 | 6
2023/24 | 29.75 | 30.75 | 3
2023/24 | 30.25 | 30.75 | 3
2023/24 | 30.75 | 30.75 | 2
2023/24 | 31.25 | 30.75 | 8
2023/24 | 31.75 | 30.75 | 4
2023/24 | 32.25 | 30.75 | 8
2023/24 | 32.75 | 30.75 | 7
2023/24 | 33.25 | 30.75 | 10
2023/24 | 33.75 | 30.75 | 7
2023/24 | 34.25 | 30.75 | 8
2023/24 | 34.75 | 30.75 | 7
2023/24 | 35.25 | 30.75 | 10
2023/24 | 35.75 | 30.75 | 11
2023/24 | 36.25 | 30.75 | 20
2023/24 | 36.75 | 30.75 | 15
2023/24 | 37.25 | 30.75 | 17
2023/24 | 37.75 | 30.75 | 17
2023/24 | 38.25 | 30.75 | 16
2023/24 | 38.75 | 30.75 | 16
2023/24 | 39.25 | 30.75 | 22
2023/24 | 39.75 | 30.75 | 29
2023/24 | 40.25 | 30.75 | 26
2023/24 | 40.75 | 30.75 | 35
2023/24 | 41.25 | 30.75 | 38
2023/24 | 41.75 | 30.75 | 35
2023/24 | 42.25 | 30.75 | 40
2023/24 | 42.75 | 30.75 | 34
2023/24 | 43.25 | 30.75 | 34
2023/24 | 43.75 | 30.75 | 40
2023/24 | 44.25 | 30.75 | 50
2023/24 | 44.75 | 30.75 | 43
2023/24 | 45.25 | 30.75 | 68
2023/24 | 45.75 | 30.75 | 71
2023/24 | 46.25 | 30.75 | 65
2023/24 | 46.75 | 30.75 | 75
2023/24 | 47.25 | 30.75 | 62
2023/24 | 47.75 | 30.75 | 82
2023/24 | 48.25 | 30.75 | 93
2023/24 | 48.75 | 30.75 | 78
2023/24 | 49.25 | 30.75 | 97
2023/24 | 49.75 | 30.75 | 102
2023/24 | 50.25 | 30.75 | 93
2023/24 | 50.75 | 30.75 | 122
2023/24 | 51.25 | 30.75 | 119
2023/24 | 51.75 | 30.75 | 145
2023/24 | 52.25 | 30.75 | 128
2023/24 | 52.75 | 30.75 | 155
2023/24 | 53.25 | 30.75 | 151
2023/24 | 53.75 | 30.75 | 172
2023/24 | 54.25 | 30.75 | 178
2023/24 | 54.75 | 30.75 | 187
2023/24 | 55.25 | 30.75 | 206
2023/24 | 55.75 | 30.75 | 203
2023/24 | 56.25 | 30.75 | 220
2023/24 | 56.75 | 30.75 | 229
2023/24 | 57.25 | 30.75 | 235
2023/24 | 57.75 | 30.75 | 251
2023/24 | 58.25 | 30.75 | 263
2023/24 | 58.75 | 30.75 | 253
2023/24 | 59.25 | 30.75 | 267
2023/24 | 59.75 | 30.75 | 293
2023/24 | 60.25 | 30.75 | 297
2023/24 | 60.75 | 30.75 | 280
2023/24 | 61.25 | 30.75 | 285
2023/24 | 61.75 | 30.75 | 292
2023/24 | 62.25 | 30.75 | 335
2023/24 | 62.75 | 30.75 | 328
2023/24 | 63.25 | 30.75 | 331
2023/24 | 63.75 | 30.75 | 371
2023/24 | 64.25 | 30.75 | 364
2023/24 | 64.75 | 30.75 | 387
2023/24 | 65.25 | 30.75 | 340
2023/24 | 65.75 | 30.75 | 382
2023/24 | 66.25 | 30.75 | 401
2023/24 | 66.75 | 30.75 | 407
2023/24 | 67.25 | 30.75 | 430
2023/24 | 67.75 | 30.75 | 450
2023/24 | 68.25 | 30.75 | 461
2023/24 | 68.75 | 30.75 | 406
2023/24 | 69.25 | 30.75 | 416
2023/24 | 69.75 | 30.75 | 431
2023/24 | 70.25 | 30.75 | 485
2023/24 | 70.75 | 30.75 | 479
2023/24 | 71.25 | 30.75 | 451
2023/24 | 71.75 | 30.75 | 492
2023/24 | 72.25 | 30.75 | 439
2023/24 | 72.75 | 30.75 | 455
2023/24 | 73.25 | 30.75 | 461
2023/24 | 73.75 | 30.75 | 448
2023/24 | 74.25 | 30.75 | 481
2023/24 | 74.75 | 30.75 | 505
2023/24 | 75.25 | 30.75 | 542
2023/24 | 75.75 | 30.75 | 500
2023/24 | 76.25 | 30.75 | 470
2023/24 | 76.75 | 30.75 | 485
2023/24 | 77.25 | 30.75 | 498
2023/24 | 77.75 | 30.75 | 481
2023/24 | 78.25 | 30.75 | 477
2023/24 | 78.75 | 30.75 | 492
2023/24 | 79.25 | 30.75 | 489
2023/24 | 79.75 | 30.75 | 461
2023/24 | 80.25 | 30.75 | 459
2023/24 | 80.75 | 30.75 | 465
2023/24 | 81.25 | 30.75 | 427
2023/24 | 81.75 | 30.75 | 423
2023/24 | 82.25 | 30.75 | 431
2023/24 | 82.75 | 30.75 | 415
2023/24 | 83.25 | 30.75 | 357
2023/24 | 83.75 | 30.75 | 332
2023/24 | 84.25 | 30.75 | 356
2023/24 | 84.75 | 30.75 | 335
2023/24 | 85.25 | 30.75 | 306
2023/24 | 85.75 | 30.75 | 276
2023/24 | 86.25 | 30.75 | 244
2023/24 | 86.75 | 30.75 | 221
2023/24 | 87.25 | 30.75 | 248
2023/24 | 87.75 | 30.75 | 183
2023/24 | 88.25 | 30.75 | 168
2023/24 | 88.75 | 30.75 | 146
2023/24 | 89.25 | 30.75 | 119
2023/24 | 89.75 | 30.75 | 97
2023/24 | 90.25 | 30.75 | 105
2023/24 | 90.75 | 30.75 | 96
2023/24 | 91.25 | 30.75 | 78
2023/24 | 91.75 | 30.75 | 77
2023/24 | 92.25 | 30.75 | 67
2023/24 | 92.75 | 30.75 | 39
2023/24 | 93.25 | 30.75 | 47
2023/24 | 93.75 | 30.75 | 38
2023/24 | 94.25 | 30.75 | 31
2023/24 | 94.75 | 30.75 | 26
2023/24 | 95.25 | 30.75 | 17
2023/24 | 95.75 | 30.75 | 15
2023/24 | 96.25 | 30.75 | 11
2023/24 | 96.75 | 30.75 | 7
2023/24 | 97.25 | 30.75 | 6
2023/24 | 97.75 | 30.75 | 7
2023/24 | 98.25 | 30.75 | 5
2023/24 | 98.75 | 30.75 | 2
2023/24 | 99.25 | 30.75 | 6
2023/24 | 99.75 | 30.75 | 11
2023/24 | 100.25 | 30.75 | 5
2023/24 | 100.75 | 30.75 | 1
2023/24 | 102.25 | 30.75 | 1
2023/24 | 14.25 | 31.25 | 1
2023/24 | 15.25 | 31.25 | 1
2023/24 | 17.75 | 31.25 | 1
2023/24 | 18.25 | 31.25 | 1
2023/24 | 19.25 | 31.25 | 2
2023/24 | 19.75 | 31.25 | 2
2023/24 | 20.75 | 31.25 | 2
2023/24 | 22.25 | 31.25 | 2
2023/24 | 22.75 | 31.25 | 2
2023/24 | 23.25 | 31.25 | 1
2023/24 | 23.75 | 31.25 | 1
2023/24 | 24.25 | 31.25 | 2
2023/24 | 24.75 | 31.25 | 2
2023/24 | 26.25 | 31.25 | 1
2023/24 | 26.75 | 31.25 | 3
2023/24 | 27.25 | 31.25 | 2
2023/24 | 27.75 | 31.25 | 1
2023/24 | 28.25 | 31.25 | 4
2023/24 | 28.75 | 31.25 | 3
2023/24 | 29.25 | 31.25 | 4
2023/24 | 29.75 | 31.25 | 5
2023/24 | 30.25 | 31.25 | 8
2023/24 | 30.75 | 31.25 | 2
2023/24 | 31.25 | 31.25 | 4
2023/24 | 31.75 | 31.25 | 3
2023/24 | 32.25 | 31.25 | 6
2023/24 | 32.75 | 31.25 | 8
2023/24 | 33.25 | 31.25 | 11
2023/24 | 33.75 | 31.25 | 11
2023/24 | 34.25 | 31.25 | 9
2023/24 | 34.75 | 31.25 | 11
2023/24 | 35.25 | 31.25 | 12
2023/24 | 35.75 | 31.25 | 12
2023/24 | 36.25 | 31.25 | 10
2023/24 | 36.75 | 31.25 | 13
2023/24 | 37.25 | 31.25 | 21
2023/24 | 37.75 | 31.25 | 12
2023/24 | 38.25 | 31.25 | 14
2023/24 | 38.75 | 31.25 | 26
2023/24 | 39.25 | 31.25 | 19
2023/24 | 39.75 | 31.25 | 25
2023/24 | 40.25 | 31.25 | 21
2023/24 | 40.75 | 31.25 | 30
2023/24 | 41.25 | 31.25 | 28
2023/24 | 41.75 | 31.25 | 33
2023/24 | 42.25 | 31.25 | 23
2023/24 | 42.75 | 31.25 | 30
2023/24 | 43.25 | 31.25 | 34
2023/24 | 43.75 | 31.25 | 51
2023/24 | 44.25 | 31.25 | 43
2023/24 | 44.75 | 31.25 | 47
2023/24 | 45.25 | 31.25 | 55
2023/24 | 45.75 | 31.25 | 59
2023/24 | 46.25 | 31.25 | 54
2023/24 | 46.75 | 31.25 | 80
2023/24 | 47.25 | 31.25 | 74
2023/24 | 47.75 | 31.25 | 75
2023/24 | 48.25 | 31.25 | 83
2023/24 | 48.75 | 31.25 | 106
2023/24 | 49.25 | 31.25 | 96
2023/24 | 49.75 | 31.25 | 102
2023/24 | 50.25 | 31.25 | 96
2023/24 | 50.75 | 31.25 | 97
2023/24 | 51.25 | 31.25 | 117
2023/24 | 51.75 | 31.25 | 144
2023/24 | 52.25 | 31.25 | 139
2023/24 | 52.75 | 31.25 | 161
2023/24 | 53.25 | 31.25 | 143
2023/24 | 53.75 | 31.25 | 138
2023/24 | 54.25 | 31.25 | 183
2023/24 | 54.75 | 31.25 | 191
2023/24 | 55.25 | 31.25 | 178
2023/24 | 55.75 | 31.25 | 188
2023/24 | 56.25 | 31.25 | 184
2023/24 | 56.75 | 31.25 | 204
2023/24 | 57.25 | 31.25 | 206
2023/24 | 57.75 | 31.25 | 228
2023/24 | 58.25 | 31.25 | 216
2023/24 | 58.75 | 31.25 | 254
2023/24 | 59.25 | 31.25 | 230
2023/24 | 59.75 | 31.25 | 249
2023/24 | 60.25 | 31.25 | 259
2023/24 | 60.75 | 31.25 | 277
2023/24 | 61.25 | 31.25 | 248
2023/24 | 61.75 | 31.25 | 273
2023/24 | 62.25 | 31.25 | 301
2023/24 | 62.75 | 31.25 | 334
2023/24 | 63.25 | 31.25 | 343
2023/24 | 63.75 | 31.25 | 366
2023/24 | 64.25 | 31.25 | 396
2023/24 | 64.75 | 31.25 | 375
2023/24 | 65.25 | 31.25 | 357
2023/24 | 65.75 | 31.25 | 421
2023/24 | 66.25 | 31.25 | 367
2023/24 | 66.75 | 31.25 | 410
2023/24 | 67.25 | 31.25 | 415
2023/24 | 67.75 | 31.25 | 406
2023/24 | 68.25 | 31.25 | 463
2023/24 | 68.75 | 31.25 | 413
2023/24 | 69.25 | 31.25 | 452
2023/24 | 69.75 | 31.25 | 461
2023/24 | 70.25 | 31.25 | 487
2023/24 | 70.75 | 31.25 | 441
2023/24 | 71.25 | 31.25 | 481
2023/24 | 71.75 | 31.25 | 460
2023/24 | 72.25 | 31.25 | 458
2023/24 | 72.75 | 31.25 | 476
2023/24 | 73.25 | 31.25 | 513
2023/24 | 73.75 | 31.25 | 494
2023/24 | 74.25 | 31.25 | 493
2023/24 | 74.75 | 31.25 | 516
2023/24 | 75.25 | 31.25 | 509
2023/24 | 75.75 | 31.25 | 469
2023/24 | 76.25 | 31.25 | 517
2023/24 | 76.75 | 31.25 | 495
2023/24 | 77.25 | 31.25 | 529
2023/24 | 77.75 | 31.25 | 520
2023/24 | 78.25 | 31.25 | 533
2023/24 | 78.75 | 31.25 | 524
2023/24 | 79.25 | 31.25 | 510
2023/24 | 79.75 | 31.25 | 536
2023/24 | 80.25 | 31.25 | 532
2023/24 | 80.75 | 31.25 | 476
2023/24 | 81.25 | 31.25 | 439
2023/24 | 81.75 | 31.25 | 447
2023/24 | 82.25 | 31.25 | 460
2023/24 | 82.75 | 31.25 | 444
2023/24 | 83.25 | 31.25 | 396
2023/24 | 83.75 | 31.25 | 380
2023/24 | 84.25 | 31.25 | 381
2023/24 | 84.75 | 31.25 | 340
2023/24 | 85.25 | 31.25 | 324
2023/24 | 85.75 | 31.25 | 276
2023/24 | 86.25 | 31.25 | 269
2023/24 | 86.75 | 31.25 | 259
2023/24 | 87.25 | 31.25 | 219
2023/24 | 87.75 | 31.25 | 218
2023/24 | 88.25 | 31.25 | 160
2023/24 | 88.75 | 31.25 | 177
2023/24 | 89.25 | 31.25 | 156
2023/24 | 89.75 | 31.25 | 117
2023/24 | 90.25 | 31.25 | 105
2023/24 | 90.75 | 31.25 | 100
2023/24 | 91.25 | 31.25 | 70
2023/24 | 91.75 | 31.25 | 64
2023/24 | 92.25 | 31.25 | 60
2023/24 | 92.75 | 31.25 | 48
2023/24 | 93.25 | 31.25 | 43
2023/24 | 93.75 | 31.25 | 36
2023/24 | 94.25 | 31.25 | 31
2023/24 | 94.75 | 31.25 | 19
2023/24 | 95.25 | 31.25 | 17
2023/24 | 95.75 | 31.25 | 19
2023/24 | 96.25 | 31.25 | 23
2023/24 | 96.75 | 31.25 | 19
2023/24 | 97.25 | 31.25 | 6
2023/24 | 97.75 | 31.25 | 7
2023/24 | 98.25 | 31.25 | 7
2023/24 | 98.75 | 31.25 | 2
2023/24 | 99.25 | 31.25 | 6
2023/24 | 99.75 | 31.25 | 6
2023/24 | 100.25 | 31.25 | 3
2023/24 | 100.75 | 31.25 | 3
2023/24 | 101.25 | 31.25 | 3
2023/24 | 102.25 | 31.25 | 1
2023/24 | 102.75 | 31.25 | 2
2023/24 | 103.25 | 31.25 | 2
2023/24 | 103.75 | 31.25 | 1
2023/24 | 104.25 | 31.25 | 1
2023/24 | 12.75 | 31.75 | 1
2023/24 | 15.25 | 31.75 | 1
2023/24 | 17.25 | 31.75 | 1
2023/24 | 19.25 | 31.75 | 2
2023/24 | 21.25 | 31.75 | 2
2023/24 | 21.75 | 31.75 | 1
2023/24 | 23.25 | 31.75 | 1
2023/24 | 23.75 | 31.75 | 1
2023/24 | 25.25 | 31.75 | 1
2023/24 | 25.75 | 31.75 | 1
2023/24 | 26.25 | 31.75 | 2
2023/24 | 26.75 | 31.75 | 3
2023/24 | 27.25 | 31.75 | 3
2023/24 | 27.75 | 31.75 | 3
2023/24 | 28.25 | 31.75 | 4
2023/24 | 28.75 | 31.75 | 6
2023/24 | 29.25 | 31.75 | 3
2023/24 | 29.75 | 31.75 | 6
2023/24 | 30.25 | 31.75 | 4
2023/24 | 30.75 | 31.75 | 8
2023/24 | 31.25 | 31.75 | 6
2023/24 | 31.75 | 31.75 | 6
2023/24 | 32.25 | 31.75 | 2
2023/24 | 32.75 | 31.75 | 7
2023/24 | 33.25 | 31.75 | 4
2023/24 | 33.75 | 31.75 | 5
2023/24 | 34.25 | 31.75 | 7
2023/24 | 34.75 | 31.75 | 6
2023/24 | 35.25 | 31.75 | 10
2023/24 | 35.75 | 31.75 | 18
2023/24 | 36.25 | 31.75 | 15
2023/24 | 36.75 | 31.75 | 16
2023/24 | 37.25 | 31.75 | 13
2023/24 | 37.75 | 31.75 | 15
2023/24 | 38.25 | 31.75 | 14
2023/24 | 38.75 | 31.75 | 24
2023/24 | 39.25 | 31.75 | 24
2023/24 | 39.75 | 31.75 | 27
2023/24 | 40.25 | 31.75 | 23
2023/24 | 40.75 | 31.75 | 17
2023/24 | 41.25 | 31.75 | 42
2023/24 | 41.75 | 31.75 | 28
2023/24 | 42.25 | 31.75 | 39
2023/24 | 42.75 | 31.75 | 33
2023/24 | 43.25 | 31.75 | 47
2023/24 | 43.75 | 31.75 | 37
2023/24 | 44.25 | 31.75 | 36
2023/24 | 44.75 | 31.75 | 52
2023/24 | 45.25 | 31.75 | 64
2023/24 | 45.75 | 31.75 | 53
2023/24 | 46.25 | 31.75 | 60
2023/24 | 46.75 | 31.75 | 69
2023/24 | 47.25 | 31.75 | 67
2023/24 | 47.75 | 31.75 | 72
2023/24 | 48.25 | 31.75 | 86
2023/24 | 48.75 | 31.75 | 110
2023/24 | 49.25 | 31.75 | 90
2023/24 | 49.75 | 31.75 | 124
2023/24 | 50.25 | 31.75 | 105
2023/24 | 50.75 | 31.75 | 110
2023/24 | 51.25 | 31.75 | 113
2023/24 | 51.75 | 31.75 | 125
2023/24 | 52.25 | 31.75 | 125
2023/24 | 52.75 | 31.75 | 143
2023/24 | 53.25 | 31.75 | 134
2023/24 | 53.75 | 31.75 | 171
2023/24 | 54.25 | 31.75 | 145
2023/24 | 54.75 | 31.75 | 171
2023/24 | 55.25 | 31.75 | 157
2023/24 | 55.75 | 31.75 | 198
2023/24 | 56.25 | 31.75 | 205
2023/24 | 56.75 | 31.75 | 209
2023/24 | 57.25 | 31.75 | 244
2023/24 | 57.75 | 31.75 | 215
2023/24 | 58.25 | 31.75 | 235
2023/24 | 58.75 | 31.75 | 244
2023/24 | 59.25 | 31.75 | 244
2023/24 | 59.75 | 31.75 | 281
2023/24 | 60.25 | 31.75 | 293
2023/24 | 60.75 | 31.75 | 305
2023/24 | 61.25 | 31.75 | 294
2023/24 | 61.75 | 31.75 | 340
2023/24 | 62.25 | 31.75 | 344
2023/24 | 62.75 | 31.75 | 332
2023/24 | 63.25 | 31.75 | 329
2023/24 | 63.75 | 31.75 | 347
2023/24 | 64.25 | 31.75 | 371
2023/24 | 64.75 | 31.75 | 361
2023/24 | 65.25 | 31.75 | 423
2023/24 | 65.75 | 31.75 | 400
2023/24 | 66.25 | 31.75 | 373
2023/24 | 66.75 | 31.75 | 424
2023/24 | 67.25 | 31.75 | 455
2023/24 | 67.75 | 31.75 | 388
2023/24 | 68.25 | 31.75 | 454
2023/24 | 68.75 | 31.75 | 464
2023/24 | 69.25 | 31.75 | 467
2023/24 | 69.75 | 31.75 | 470
2023/24 | 70.25 | 31.75 | 460
2023/24 | 70.75 | 31.75 | 480
2023/24 | 71.25 | 31.75 | 456
2023/24 | 71.75 | 31.75 | 508
2023/24 | 72.25 | 31.75 | 463
2023/24 | 72.75 | 31.75 | 511
2023/24 | 73.25 | 31.75 | 471
2023/24 | 73.75 | 31.75 | 524
2023/24 | 74.25 | 31.75 | 481
2023/24 | 74.75 | 31.75 | 513
2023/24 | 75.25 | 31.75 | 537
2023/24 | 75.75 | 31.75 | 511
2023/24 | 76.25 | 31.75 | 535
2023/24 | 76.75 | 31.75 | 521
2023/24 | 77.25 | 31.75 | 547
2023/24 | 77.75 | 31.75 | 510
2023/24 | 78.25 | 31.75 | 523
2023/24 | 78.75 | 31.75 | 522
2023/24 | 79.25 | 31.75 | 508
2023/24 | 79.75 | 31.75 | 566
2023/24 | 80.25 | 31.75 | 526
2023/24 | 80.75 | 31.75 | 535
2023/24 | 81.25 | 31.75 | 529
2023/24 | 81.75 | 31.75 | 486
2023/24 | 82.25 | 31.75 | 486
2023/24 | 82.75 | 31.75 | 443
2023/24 | 83.25 | 31.75 | 452
2023/24 | 83.75 | 31.75 | 427
2023/24 | 84.25 | 31.75 | 412
2023/24 | 84.75 | 31.75 | 362
2023/24 | 85.25 | 31.75 | 320
2023/24 | 85.75 | 31.75 | 303
2023/24 | 86.25 | 31.75 | 294
2023/24 | 86.75 | 31.75 | 263
2023/24 | 87.25 | 31.75 | 233
2023/24 | 87.75 | 31.75 | 201
2023/24 | 88.25 | 31.75 | 190
2023/24 | 88.75 | 31.75 | 180
2023/24 | 89.25 | 31.75 | 170
2023/24 | 89.75 | 31.75 | 155
2023/24 | 90.25 | 31.75 | 126
2023/24 | 90.75 | 31.75 | 106
2023/24 | 91.25 | 31.75 | 92
2023/24 | 91.75 | 31.75 | 81
2023/24 | 92.25 | 31.75 | 70
2023/24 | 92.75 | 31.75 | 55
2023/24 | 93.25 | 31.75 | 34
2023/24 | 93.75 | 31.75 | 45
2023/24 | 94.25 | 31.75 | 32
2023/24 | 94.75 | 31.75 | 29
2023/24 | 95.25 | 31.75 | 29
2023/24 | 95.75 | 31.75 | 13
2023/24 | 96.25 | 31.75 | 19
2023/24 | 96.75 | 31.75 | 18
2023/24 | 97.25 | 31.75 | 9
2023/24 | 97.75 | 31.75 | 6
2023/24 | 98.25 | 31.75 | 9
2023/24 | 98.75 | 31.75 | 7
2023/24 | 99.25 | 31.75 | 4
2023/24 | 99.75 | 31.75 | 4
2023/24 | 100.25 | 31.75 | 5
2023/24 | 100.75 | 31.75 | 8
2023/24 | 101.25 | 31.75 | 1
2023/24 | 102.25 | 31.75 | 4
2023/24 | 103.75 | 31.75 | 1
2023/24 | 104.25 | 31.75 | 1
2023/24 | 15.75 | 32.25 | 1
2023/24 | 20.75 | 32.25 | 1
2023/24 | 21.25 | 32.25 | 1
2023/24 | 22.25 | 32.25 | 1
2023/24 | 23.25 | 32.25 | 1
2023/24 | 24.25 | 32.25 | 2
2023/24 | 25.25 | 32.25 | 4
2023/24 | 25.75 | 32.25 | 1
2023/24 | 26.25 | 32.25 | 2
2023/24 | 26.75 | 32.25 | 1
2023/24 | 27.25 | 32.25 | 1
2023/24 | 27.75 | 32.25 | 1
2023/24 | 28.25 | 32.25 | 4
2023/24 | 28.75 | 32.25 | 1
2023/24 | 29.75 | 32.25 | 6
2023/24 | 30.25 | 32.25 | 4
2023/24 | 30.75 | 32.25 | 3
2023/24 | 31.25 | 32.25 | 3
2023/24 | 31.75 | 32.25 | 9
2023/24 | 32.25 | 32.25 | 6
2023/24 | 32.75 | 32.25 | 6
2023/24 | 33.25 | 32.25 | 5
2023/24 | 33.75 | 32.25 | 4
2023/24 | 34.25 | 32.25 | 7
2023/24 | 34.75 | 32.25 | 8
2023/24 | 35.25 | 32.25 | 14
2023/24 | 35.75 | 32.25 | 12
2023/24 | 36.25 | 32.25 | 11
2023/24 | 36.75 | 32.25 | 5
2023/24 | 37.25 | 32.25 | 21
2023/24 | 37.75 | 32.25 | 15
2023/24 | 38.25 | 32.25 | 19
2023/24 | 38.75 | 32.25 | 16
2023/24 | 39.25 | 32.25 | 19
2023/24 | 39.75 | 32.25 | 19
2023/24 | 40.25 | 32.25 | 27
2023/24 | 40.75 | 32.25 | 28
2023/24 | 41.25 | 32.25 | 31
2023/24 | 41.75 | 32.25 | 30
2023/24 | 42.25 | 32.25 | 34
2023/24 | 42.75 | 32.25 | 39
2023/24 | 43.25 | 32.25 | 28
2023/24 | 43.75 | 32.25 | 53
2023/24 | 44.25 | 32.25 | 42
2023/24 | 44.75 | 32.25 | 40
2023/24 | 45.25 | 32.25 | 44
2023/24 | 45.75 | 32.25 | 52
2023/24 | 46.25 | 32.25 | 53
2023/24 | 46.75 | 32.25 | 52
2023/24 | 47.25 | 32.25 | 67
2023/24 | 47.75 | 32.25 | 65
2023/24 | 48.25 | 32.25 | 71
2023/24 | 48.75 | 32.25 | 94
2023/24 | 49.25 | 32.25 | 86
2023/24 | 49.75 | 32.25 | 88
2023/24 | 50.25 | 32.25 | 92
2023/24 | 50.75 | 32.25 | 111
2023/24 | 51.25 | 32.25 | 110
2023/24 | 51.75 | 32.25 | 117
2023/24 | 52.25 | 32.25 | 123
2023/24 | 52.75 | 32.25 | 135
2023/24 | 53.25 | 32.25 | 152
2023/24 | 53.75 | 32.25 | 158
2023/24 | 54.25 | 32.25 | 157
2023/24 | 54.75 | 32.25 | 166
2023/24 | 55.25 | 32.25 | 184
2023/24 | 55.75 | 32.25 | 178
2023/24 | 56.25 | 32.25 | 192
2023/24 | 56.75 | 32.25 | 185
2023/24 | 57.25 | 32.25 | 215
2023/24 | 57.75 | 32.25 | 207
2023/24 | 58.25 | 32.25 | 251
2023/24 | 58.75 | 32.25 | 241
2023/24 | 59.25 | 32.25 | 249
2023/24 | 59.75 | 32.25 | 262
2023/24 | 60.25 | 32.25 | 249
2023/24 | 60.75 | 32.25 | 270
2023/24 | 61.25 | 32.25 | 286
2023/24 | 61.75 | 32.25 | 325
2023/24 | 62.25 | 32.25 | 331
2023/24 | 62.75 | 32.25 | 300
2023/24 | 63.25 | 32.25 | 340
2023/24 | 63.75 | 32.25 | 333
2023/24 | 64.25 | 32.25 | 306
2023/24 | 64.75 | 32.25 | 354
2023/24 | 65.25 | 32.25 | 405
2023/24 | 65.75 | 32.25 | 343
2023/24 | 66.25 | 32.25 | 417
2023/24 | 66.75 | 32.25 | 417
2023/24 | 67.25 | 32.25 | 449
2023/24 | 67.75 | 32.25 | 378
2023/24 | 68.25 | 32.25 | 425
2023/24 | 68.75 | 32.25 | 460
2023/24 | 69.25 | 32.25 | 445
2023/24 | 69.75 | 32.25 | 470
2023/24 | 70.25 | 32.25 | 498
2023/24 | 70.75 | 32.25 | 477
2023/24 | 71.25 | 32.25 | 466
2023/24 | 71.75 | 32.25 | 512
2023/24 | 72.25 | 32.25 | 513
2023/24 | 72.75 | 32.25 | 466
2023/24 | 73.25 | 32.25 | 493
2023/24 | 73.75 | 32.25 | 540
2023/24 | 74.25 | 32.25 | 527
2023/24 | 74.75 | 32.25 | 541
2023/24 | 75.25 | 32.25 | 568
2023/24 | 75.75 | 32.25 | 565
2023/24 | 76.25 | 32.25 | 572
2023/24 | 76.75 | 32.25 | 562
2023/24 | 77.25 | 32.25 | 568
2023/24 | 77.75 | 32.25 | 543
2023/24 | 78.25 | 32.25 | 570
2023/24 | 78.75 | 32.25 | 597
2023/24 | 79.25 | 32.25 | 576
2023/24 | 79.75 | 32.25 | 536
2023/24 | 80.25 | 32.25 | 551
2023/24 | 80.75 | 32.25 | 544
2023/24 | 81.25 | 32.25 | 482
2023/24 | 81.75 | 32.25 | 538
2023/24 | 82.25 | 32.25 | 487
2023/24 | 82.75 | 32.25 | 479
2023/24 | 83.25 | 32.25 | 481
2023/24 | 83.75 | 32.25 | 460
2023/24 | 84.25 | 32.25 | 395
2023/24 | 84.75 | 32.25 | 380
2023/24 | 85.25 | 32.25 | 357
2023/24 | 85.75 | 32.25 | 340
2023/24 | 86.25 | 32.25 | 341
2023/24 | 86.75 | 32.25 | 309
2023/24 | 87.25 | 32.25 | 288
2023/24 | 87.75 | 32.25 | 255
2023/24 | 88.25 | 32.25 | 231
2023/24 | 88.75 | 32.25 | 197
2023/24 | 89.25 | 32.25 | 197
2023/24 | 89.75 | 32.25 | 195
2023/24 | 90.25 | 32.25 | 164
2023/24 | 90.75 | 32.25 | 107
2023/24 | 91.25 | 32.25 | 98
2023/24 | 91.75 | 32.25 | 100
2023/24 | 92.25 | 32.25 | 68
2023/24 | 92.75 | 32.25 | 56
2023/24 | 93.25 | 32.25 | 53
2023/24 | 93.75 | 32.25 | 61
2023/24 | 94.25 | 32.25 | 24
2023/24 | 94.75 | 32.25 | 30
2023/24 | 95.25 | 32.25 | 24
2023/24 | 95.75 | 32.25 | 16
2023/24 | 96.25 | 32.25 | 18
2023/24 | 96.75 | 32.25 | 21
2023/24 | 97.25 | 32.25 | 10
2023/24 | 97.75 | 32.25 | 9
2023/24 | 98.25 | 32.25 | 12
2023/24 | 98.75 | 32.25 | 8
2023/24 | 99.25 | 32.25 | 6
2023/24 | 99.75 | 32.25 | 6
2023/24 | 100.25 | 32.25 | 3
2023/24 | 100.75 | 32.25 | 4
2023/24 | 101.25 | 32.25 | 2
2023/24 | 101.75 | 32.25 | 2
2023/24 | 102.25 | 32.25 | 4
2023/24 | 102.75 | 32.25 | 5
2023/24 | 103.25 | 32.25 | 1
2023/24 | 103.75 | 32.25 | 2
2023/24 | 104.75 | 32.25 | 1
2023/24 | 105.25 | 32.25 | 2
2023/24 | 9.75 | 32.75 | 1
2023/24 | 12.75 | 32.75 | 1
2023/24 | 14.75 | 32.75 | 1
2023/24 | 17.25 | 32.75 | 2
2023/24 | 17.75 | 32.75 | 1
2023/24 | 18.75 | 32.75 | 1
2023/24 | 20.25 | 32.75 | 3
2023/24 | 21.25 | 32.75 | 1
2023/24 | 21.75 | 32.75 | 1
2023/24 | 22.25 | 32.75 | 2
2023/24 | 23.75 | 32.75 | 2
2023/24 | 24.25 | 32.75 | 1
2023/24 | 24.75 | 32.75 | 2
2023/24 | 25.25 | 32.75 | 2
2023/24 | 25.75 | 32.75 | 1
2023/24 | 26.75 | 32.75 | 2
2023/24 | 27.25 | 32.75 | 2
2023/24 | 27.75 | 32.75 | 2
2023/24 | 28.25 | 32.75 | 3
2023/24 | 28.75 | 32.75 | 1
2023/24 | 29.25 | 32.75 | 3
2023/24 | 29.75 | 32.75 | 4
2023/24 | 30.25 | 32.75 | 4
2023/24 | 30.75 | 32.75 | 4
2023/24 | 31.25 | 32.75 | 5
2023/24 | 31.75 | 32.75 | 3
2023/24 | 32.25 | 32.75 | 6
2023/24 | 32.75 | 32.75 | 5
2023/24 | 33.25 | 32.75 | 12
2023/24 | 33.75 | 32.75 | 9
2023/24 | 34.25 | 32.75 | 3
2023/24 | 34.75 | 32.75 | 7
2023/24 | 35.25 | 32.75 | 10
2023/24 | 35.75 | 32.75 | 7
2023/24 | 36.25 | 32.75 | 7
2023/24 | 36.75 | 32.75 | 9
2023/24 | 37.25 | 32.75 | 17
2023/24 | 37.75 | 32.75 | 12
2023/24 | 38.25 | 32.75 | 21
2023/24 | 38.75 | 32.75 | 11
2023/24 | 39.25 | 32.75 | 21
2023/24 | 39.75 | 32.75 | 18
2023/24 | 40.25 | 32.75 | 20
2023/24 | 40.75 | 32.75 | 31
2023/24 | 41.25 | 32.75 | 34
2023/24 | 41.75 | 32.75 | 24
2023/24 | 42.25 | 32.75 | 36
2023/24 | 42.75 | 32.75 | 27
2023/24 | 43.25 | 32.75 | 26
2023/24 | 43.75 | 32.75 | 31
2023/24 | 44.25 | 32.75 | 48
2023/24 | 44.75 | 32.75 | 48
2023/24 | 45.25 | 32.75 | 53
2023/24 | 45.75 | 32.75 | 51
2023/24 | 46.25 | 32.75 | 59
2023/24 | 46.75 | 32.75 | 70
2023/24 | 47.25 | 32.75 | 57
2023/24 | 47.75 | 32.75 | 63
2023/24 | 48.25 | 32.75 | 79
2023/24 | 48.75 | 32.75 | 85
2023/24 | 49.25 | 32.75 | 93
2023/24 | 49.75 | 32.75 | 89
2023/24 | 50.25 | 32.75 | 89
2023/24 | 50.75 | 32.75 | 100
2023/24 | 51.25 | 32.75 | 115
2023/24 | 51.75 | 32.75 | 123
2023/24 | 52.25 | 32.75 | 106
2023/24 | 52.75 | 32.75 | 114
2023/24 | 53.25 | 32.75 | 137
2023/24 | 53.75 | 32.75 | 129
2023/24 | 54.25 | 32.75 | 154
2023/24 | 54.75 | 32.75 | 173
2023/24 | 55.25 | 32.75 | 165
2023/24 | 55.75 | 32.75 | 177
2023/24 | 56.25 | 32.75 | 186
2023/24 | 56.75 | 32.75 | 203
2023/24 | 57.25 | 32.75 | 208
2023/24 | 57.75 | 32.75 | 228
2023/24 | 58.25 | 32.75 | 223
2023/24 | 58.75 | 32.75 | 221
2023/24 | 59.25 | 32.75 | 243
2023/24 | 59.75 | 32.75 | 223
2023/24 | 60.25 | 32.75 | 255
2023/24 | 60.75 | 32.75 | 259
2023/24 | 61.25 | 32.75 | 264
2023/24 | 61.75 | 32.75 | 303
2023/24 | 62.25 | 32.75 | 336
2023/24 | 62.75 | 32.75 | 333
2023/24 | 63.25 | 32.75 | 354
2023/24 | 63.75 | 32.75 | 330
2023/24 | 64.25 | 32.75 | 375
2023/24 | 64.75 | 32.75 | 376
2023/24 | 65.25 | 32.75 | 363
2023/24 | 65.75 | 32.75 | 396
2023/24 | 66.25 | 32.75 | 426
2023/24 | 66.75 | 32.75 | 420
2023/24 | 67.25 | 32.75 | 438
2023/24 | 67.75 | 32.75 | 426
2023/24 | 68.25 | 32.75 | 455
2023/24 | 68.75 | 32.75 | 457
2023/24 | 69.25 | 32.75 | 510
2023/24 | 69.75 | 32.75 | 431
2023/24 | 70.25 | 32.75 | 505
2023/24 | 70.75 | 32.75 | 501
2023/24 | 71.25 | 32.75 | 514
2023/24 | 71.75 | 32.75 | 477
2023/24 | 72.25 | 32.75 | 543
2023/24 | 72.75 | 32.75 | 501
2023/24 | 73.25 | 32.75 | 499
2023/24 | 73.75 | 32.75 | 541
2023/24 | 74.25 | 32.75 | 550
2023/24 | 74.75 | 32.75 | 525
2023/24 | 75.25 | 32.75 | 554
2023/24 | 75.75 | 32.75 | 562
2023/24 | 76.25 | 32.75 | 547
2023/24 | 76.75 | 32.75 | 618
2023/24 | 77.25 | 32.75 | 566
2023/24 | 77.75 | 32.75 | 629
2023/24 | 78.25 | 32.75 | 613
2023/24 | 78.75 | 32.75 | 584
2023/24 | 79.25 | 32.75 | 595
2023/24 | 79.75 | 32.75 | 590
2023/24 | 80.25 | 32.75 | 551
2023/24 | 80.75 | 32.75 | 555
2023/24 | 81.25 | 32.75 | 580
2023/24 | 81.75 | 32.75 | 585
2023/24 | 82.25 | 32.75 | 542
2023/24 | 82.75 | 32.75 | 546
2023/24 | 83.25 | 32.75 | 530
2023/24 | 83.75 | 32.75 | 454
2023/24 | 84.25 | 32.75 | 438
2023/24 | 84.75 | 32.75 | 405
2023/24 | 85.25 | 32.75 | 380
2023/24 | 85.75 | 32.75 | 370
2023/24 | 86.25 | 32.75 | 332
2023/24 | 86.75 | 32.75 | 321
2023/24 | 87.25 | 32.75 | 295
2023/24 | 87.75 | 32.75 | 280
2023/24 | 88.25 | 32.75 | 261
2023/24 | 88.75 | 32.75 | 212
2023/24 | 89.25 | 32.75 | 190
2023/24 | 89.75 | 32.75 | 152
2023/24 | 90.25 | 32.75 | 155
2023/24 | 90.75 | 32.75 | 154
2023/24 | 91.25 | 32.75 | 126
2023/24 | 91.75 | 32.75 | 98
2023/24 | 92.25 | 32.75 | 93
2023/24 | 92.75 | 32.75 | 59
2023/24 | 93.25 | 32.75 | 66
2023/24 | 93.75 | 32.75 | 46
2023/24 | 94.25 | 32.75 | 39
2023/24 | 94.75 | 32.75 | 38
2023/24 | 95.25 | 32.75 | 32
2023/24 | 95.75 | 32.75 | 34
2023/24 | 96.25 | 32.75 | 19
2023/24 | 96.75 | 32.75 | 16
2023/24 | 97.25 | 32.75 | 20
2023/24 | 97.75 | 32.75 | 11
2023/24 | 98.25 | 32.75 | 7
2023/24 | 98.75 | 32.75 | 8
2023/24 | 99.25 | 32.75 | 8
2023/24 | 99.75 | 32.75 | 3
2023/24 | 100.25 | 32.75 | 6
2023/24 | 100.75 | 32.75 | 3
2023/24 | 101.25 | 32.75 | 4
2023/24 | 101.75 | 32.75 | 2
2023/24 | 102.25 | 32.75 | 1
2023/24 | 102.75 | 32.75 | 5
2023/24 | 103.25 | 32.75 | 1
2023/24 | 103.75 | 32.75 | 1
2023/24 | 104.25 | 32.75 | 2
2023/24 | 104.75 | 32.75 | 3
2023/24 | 105.25 | 32.75 | 2
2023/24 | 105.75 | 32.75 | 1
2023/24 | 12.75 | 33.25 | 1
2023/24 | 17.25 | 33.25 | 1
2023/24 | 18.75 | 33.25 | 1
2023/24 | 20.25 | 33.25 | 1
2023/24 | 21.25 | 33.25 | 2
2023/24 | 21.75 | 33.25 | 1
2023/24 | 22.25 | 33.25 | 1
2023/24 | 23.25 | 33.25 | 2
2023/24 | 23.75 | 33.25 | 1
2023/24 | 24.25 | 33.25 | 1
2023/24 | 26.25 | 33.25 | 4
2023/24 | 26.75 | 33.25 | 1
2023/24 | 27.75 | 33.25 | 1
2023/24 | 28.25 | 33.25 | 2
2023/24 | 28.75 | 33.25 | 3
2023/24 | 29.25 | 33.25 | 2
2023/24 | 29.75 | 33.25 | 3
2023/24 | 30.25 | 33.25 | 2
2023/24 | 30.75 | 33.25 | 5
2023/24 | 31.25 | 33.25 | 5
2023/24 | 31.75 | 33.25 | 4
2023/24 | 32.25 | 33.25 | 4
2023/24 | 32.75 | 33.25 | 3
2023/24 | 33.25 | 33.25 | 6
2023/24 | 33.75 | 33.25 | 6
2023/24 | 34.25 | 33.25 | 5
2023/24 | 34.75 | 33.25 | 7
2023/24 | 35.25 | 33.25 | 6
2023/24 | 35.75 | 33.25 | 9
2023/24 | 36.25 | 33.25 | 11
2023/24 | 36.75 | 33.25 | 14
2023/24 | 37.25 | 33.25 | 13
2023/24 | 37.75 | 33.25 | 10
2023/24 | 38.25 | 33.25 | 17
2023/24 | 38.75 | 33.25 | 18
2023/24 | 39.25 | 33.25 | 20
2023/24 | 39.75 | 33.25 | 10
2023/24 | 40.25 | 33.25 | 25
2023/24 | 40.75 | 33.25 | 25
2023/24 | 41.25 | 33.25 | 28
2023/24 | 41.75 | 33.25 | 23
2023/24 | 42.25 | 33.25 | 29
2023/24 | 42.75 | 33.25 | 31
2023/24 | 43.25 | 33.25 | 34
2023/24 | 43.75 | 33.25 | 39
2023/24 | 44.25 | 33.25 | 39
2023/24 | 44.75 | 33.25 | 44
2023/24 | 45.25 | 33.25 | 42
2023/24 | 45.75 | 33.25 | 47
2023/24 | 46.25 | 33.25 | 58
2023/24 | 46.75 | 33.25 | 62
2023/24 | 47.25 | 33.25 | 57
2023/24 | 47.75 | 33.25 | 61
2023/24 | 48.25 | 33.25 | 65
2023/24 | 48.75 | 33.25 | 63
2023/24 | 49.25 | 33.25 | 76
2023/24 | 49.75 | 33.25 | 73
2023/24 | 50.25 | 33.25 | 94
2023/24 | 50.75 | 33.25 | 83
2023/24 | 51.25 | 33.25 | 89
2023/24 | 51.75 | 33.25 | 115
2023/24 | 52.25 | 33.25 | 118
2023/24 | 52.75 | 33.25 | 125
2023/24 | 53.25 | 33.25 | 124
2023/24 | 53.75 | 33.25 | 133
2023/24 | 54.25 | 33.25 | 119
2023/24 | 54.75 | 33.25 | 147
2023/24 | 55.25 | 33.25 | 156
2023/24 | 55.75 | 33.25 | 195
2023/24 | 56.25 | 33.25 | 172
2023/24 | 56.75 | 33.25 | 194
2023/24 | 57.25 | 33.25 | 183
2023/24 | 57.75 | 33.25 | 202
2023/24 | 58.25 | 33.25 | 218
2023/24 | 58.75 | 33.25 | 220
2023/24 | 59.25 | 33.25 | 225
2023/24 | 59.75 | 33.25 | 212
2023/24 | 60.25 | 33.25 | 245
2023/24 | 60.75 | 33.25 | 244
2023/24 | 61.25 | 33.25 | 247
2023/24 | 61.75 | 33.25 | 273
2023/24 | 62.25 | 33.25 | 295
2023/24 | 62.75 | 33.25 | 279
2023/24 | 63.25 | 33.25 | 302
2023/24 | 63.75 | 33.25 | 327
2023/24 | 64.25 | 33.25 | 304
2023/24 | 64.75 | 33.25 | 362
2023/24 | 65.25 | 33.25 | 353
2023/24 | 65.75 | 33.25 | 369
2023/24 | 66.25 | 33.25 | 420
2023/24 | 66.75 | 33.25 | 402
2023/24 | 67.25 | 33.25 | 457
2023/24 | 67.75 | 33.25 | 440
2023/24 | 68.25 | 33.25 | 441
2023/24 | 68.75 | 33.25 | 456
2023/24 | 69.25 | 33.25 | 439
2023/24 | 69.75 | 33.25 | 446
2023/24 | 70.25 | 33.25 | 451
2023/24 | 70.75 | 33.25 | 488
2023/24 | 71.25 | 33.25 | 552
2023/24 | 71.75 | 33.25 | 510
2023/24 | 72.25 | 33.25 | 525
2023/24 | 72.75 | 33.25 | 575
2023/24 | 73.25 | 33.25 | 522
2023/24 | 73.75 | 33.25 | 552
2023/24 | 74.25 | 33.25 | 531
2023/24 | 74.75 | 33.25 | 564
2023/24 | 75.25 | 33.25 | 617
2023/24 | 75.75 | 33.25 | 577
2023/24 | 76.25 | 33.25 | 590
2023/24 | 76.75 | 33.25 | 570
2023/24 | 77.25 | 33.25 | 563
2023/24 | 77.75 | 33.25 | 602
2023/24 | 78.25 | 33.25 | 644
2023/24 | 78.75 | 33.25 | 624
2023/24 | 79.25 | 33.25 | 609
2023/24 | 79.75 | 33.25 | 617
2023/24 | 80.25 | 33.25 | 619
2023/24 | 80.75 | 33.25 | 574
2023/24 | 81.25 | 33.25 | 585
2023/24 | 81.75 | 33.25 | 499
2023/24 | 82.25 | 33.25 | 535
2023/24 | 82.75 | 33.25 | 520
2023/24 | 83.25 | 33.25 | 489
2023/24 | 83.75 | 33.25 | 501
2023/24 | 84.25 | 33.25 | 446
2023/24 | 84.75 | 33.25 | 429
2023/24 | 85.25 | 33.25 | 426
2023/24 | 85.75 | 33.25 | 430
2023/24 | 86.25 | 33.25 | 366
2023/24 | 86.75 | 33.25 | 364
2023/24 | 87.25 | 33.25 | 311
2023/24 | 87.75 | 33.25 | 291
2023/24 | 88.25 | 33.25 | 273
2023/24 | 88.75 | 33.25 | 235
2023/24 | 89.25 | 33.25 | 212
2023/24 | 89.75 | 33.25 | 199
2023/24 | 90.25 | 33.25 | 156
2023/24 | 90.75 | 33.25 | 160
2023/24 | 91.25 | 33.25 | 109
2023/24 | 91.75 | 33.25 | 86
2023/24 | 92.25 | 33.25 | 94
2023/24 | 92.75 | 33.25 | 73
2023/24 | 93.25 | 33.25 | 63
2023/24 | 93.75 | 33.25 | 55
2023/24 | 94.25 | 33.25 | 35
2023/24 | 94.75 | 33.25 | 50
2023/24 | 95.25 | 33.25 | 27
2023/24 | 95.75 | 33.25 | 34
2023/24 | 96.25 | 33.25 | 19
2023/24 | 96.75 | 33.25 | 17
2023/24 | 97.25 | 33.25 | 20
2023/24 | 97.75 | 33.25 | 13
2023/24 | 98.25 | 33.25 | 6
2023/24 | 98.75 | 33.25 | 9
2023/24 | 99.25 | 33.25 | 3
2023/24 | 99.75 | 33.25 | 9
2023/24 | 100.25 | 33.25 | 6
2023/24 | 100.75 | 33.25 | 3
2023/24 | 101.25 | 33.25 | 4
2023/24 | 101.75 | 33.25 | 4
2023/24 | 102.25 | 33.25 | 3
2023/24 | 102.75 | 33.25 | 1
2023/24 | 103.25 | 33.25 | 2
2023/24 | 103.75 | 33.25 | 2
2023/24 | 104.75 | 33.25 | 4
2023/24 | 105.75 | 33.25 | 3
2023/24 | 8.25 | 33.75 | 1
2023/24 | 10.75 | 33.75 | 1
2023/24 | 17.75 | 33.75 | 1
2023/24 | 20.25 | 33.75 | 2
2023/24 | 20.75 | 33.75 | 1
2023/24 | 21.25 | 33.75 | 1
2023/24 | 22.25 | 33.75 | 1
2023/24 | 23.25 | 33.75 | 2
2023/24 | 25.25 | 33.75 | 5
2023/24 | 25.75 | 33.75 | 4
2023/24 | 26.25 | 33.75 | 1
2023/24 | 26.75 | 33.75 | 4
2023/24 | 27.25 | 33.75 | 1
2023/24 | 27.75 | 33.75 | 3
2023/24 | 28.25 | 33.75 | 3
2023/24 | 28.75 | 33.75 | 4
2023/24 | 29.25 | 33.75 | 4
2023/24 | 29.75 | 33.75 | 4
2023/24 | 30.25 | 33.75 | 2
2023/24 | 30.75 | 33.75 | 1
2023/24 | 31.25 | 33.75 | 4
2023/24 | 31.75 | 33.75 | 4
2023/24 | 32.25 | 33.75 | 4
2023/24 | 32.75 | 33.75 | 8
2023/24 | 33.25 | 33.75 | 4
2023/24 | 33.75 | 33.75 | 11
2023/24 | 34.25 | 33.75 | 4
2023/24 | 34.75 | 33.75 | 12
2023/24 | 35.25 | 33.75 | 5
2023/24 | 35.75 | 33.75 | 13
2023/24 | 36.25 | 33.75 | 8
2023/24 | 36.75 | 33.75 | 9
2023/24 | 37.25 | 33.75 | 16
2023/24 | 37.75 | 33.75 | 16
2023/24 | 38.25 | 33.75 | 9
2023/24 | 38.75 | 33.75 | 17
2023/24 | 39.25 | 33.75 | 20
2023/24 | 39.75 | 33.75 | 18
2023/24 | 40.25 | 33.75 | 17
2023/24 | 40.75 | 33.75 | 22
2023/24 | 41.25 | 33.75 | 23
2023/24 | 41.75 | 33.75 | 21
2023/24 | 42.25 | 33.75 | 24
2023/24 | 42.75 | 33.75 | 37
2023/24 | 43.25 | 33.75 | 30
2023/24 | 43.75 | 33.75 | 45
2023/24 | 44.25 | 33.75 | 40
2023/24 | 44.75 | 33.75 | 49
2023/24 | 45.25 | 33.75 | 37
2023/24 | 45.75 | 33.75 | 53
2023/24 | 46.25 | 33.75 | 55
2023/24 | 46.75 | 33.75 | 50
2023/24 | 47.25 | 33.75 | 45
2023/24 | 47.75 | 33.75 | 65
2023/24 | 48.25 | 33.75 | 65
2023/24 | 48.75 | 33.75 | 78
2023/24 | 49.25 | 33.75 | 75
2023/24 | 49.75 | 33.75 | 99
2023/24 | 50.25 | 33.75 | 69
2023/24 | 50.75 | 33.75 | 80
2023/24 | 51.25 | 33.75 | 88
2023/24 | 51.75 | 33.75 | 97
2023/24 | 52.25 | 33.75 | 98
2023/24 | 52.75 | 33.75 | 110
2023/24 | 53.25 | 33.75 | 118
2023/24 | 53.75 | 33.75 | 119
2023/24 | 54.25 | 33.75 | 116
2023/24 | 54.75 | 33.75 | 145
2023/24 | 55.25 | 33.75 | 160
2023/24 | 55.75 | 33.75 | 182
2023/24 | 56.25 | 33.75 | 198
2023/24 | 56.75 | 33.75 | 181
2023/24 | 57.25 | 33.75 | 177
2023/24 | 57.75 | 33.75 | 193
2023/24 | 58.25 | 33.75 | 227
2023/24 | 58.75 | 33.75 | 230
2023/24 | 59.25 | 33.75 | 244
2023/24 | 59.75 | 33.75 | 209
2023/24 | 60.25 | 33.75 | 228
2023/24 | 60.75 | 33.75 | 228
2023/24 | 61.25 | 33.75 | 288
2023/24 | 61.75 | 33.75 | 253
2023/24 | 62.25 | 33.75 | 295
2023/24 | 62.75 | 33.75 | 297
2023/24 | 63.25 | 33.75 | 312
2023/24 | 63.75 | 33.75 | 328
2023/24 | 64.25 | 33.75 | 337
2023/24 | 64.75 | 33.75 | 320
2023/24 | 65.25 | 33.75 | 356
2023/24 | 65.75 | 33.75 | 379
2023/24 | 66.25 | 33.75 | 410
2023/24 | 66.75 | 33.75 | 414
2023/24 | 67.25 | 33.75 | 426
2023/24 | 67.75 | 33.75 | 430
2023/24 | 68.25 | 33.75 | 416
2023/24 | 68.75 | 33.75 | 472
2023/24 | 69.25 | 33.75 | 468
2023/24 | 69.75 | 33.75 | 507
2023/24 | 70.25 | 33.75 | 481
2023/24 | 70.75 | 33.75 | 483
2023/24 | 71.25 | 33.75 | 506
2023/24 | 71.75 | 33.75 | 503
2023/24 | 72.25 | 33.75 | 537
2023/24 | 72.75 | 33.75 | 525
2023/24 | 73.25 | 33.75 | 526
2023/24 | 73.75 | 33.75 | 579
2023/24 | 74.25 | 33.75 | 548
2023/24 | 74.75 | 33.75 | 578
2023/24 | 75.25 | 33.75 | 594
2023/24 | 75.75 | 33.75 | 636
2023/24 | 76.25 | 33.75 | 615
2023/24 | 76.75 | 33.75 | 598
2023/24 | 77.25 | 33.75 | 612
2023/24 | 77.75 | 33.75 | 619
2023/24 | 78.25 | 33.75 | 602
2023/24 | 78.75 | 33.75 | 611
2023/24 | 79.25 | 33.75 | 648
2023/24 | 79.75 | 33.75 | 644
2023/24 | 80.25 | 33.75 | 672
2023/24 | 80.75 | 33.75 | 639
2023/24 | 81.25 | 33.75 | 583
2023/24 | 81.75 | 33.75 | 584
2023/24 | 82.25 | 33.75 | 568
2023/24 | 82.75 | 33.75 | 538
2023/24 | 83.25 | 33.75 | 547
2023/24 | 83.75 | 33.75 | 541
2023/24 | 84.25 | 33.75 | 523
2023/24 | 84.75 | 33.75 | 462
2023/24 | 85.25 | 33.75 | 445
2023/24 | 85.75 | 33.75 | 448
2023/24 | 86.25 | 33.75 | 385
2023/24 | 86.75 | 33.75 | 361
2023/24 | 87.25 | 33.75 | 342
2023/24 | 87.75 | 33.75 | 309
2023/24 | 88.25 | 33.75 | 275
2023/24 | 88.75 | 33.75 | 259
2023/24 | 89.25 | 33.75 | 226
2023/24 | 89.75 | 33.75 | 208
2023/24 | 90.25 | 33.75 | 184
2023/24 | 90.75 | 33.75 | 156
2023/24 | 91.25 | 33.75 | 144
2023/24 | 91.75 | 33.75 | 101
2023/24 | 92.25 | 33.75 | 92
2023/24 | 92.75 | 33.75 | 83
2023/24 | 93.25 | 33.75 | 73
2023/24 | 93.75 | 33.75 | 79
2023/24 | 94.25 | 33.75 | 64
2023/24 | 94.75 | 33.75 | 44
2023/24 | 95.25 | 33.75 | 42
2023/24 | 95.75 | 33.75 | 29
2023/24 | 96.25 | 33.75 | 24
2023/24 | 96.75 | 33.75 | 20
2023/24 | 97.25 | 33.75 | 22
2023/24 | 97.75 | 33.75 | 11
2023/24 | 98.25 | 33.75 | 17
2023/24 | 98.75 | 33.75 | 7
2023/24 | 99.25 | 33.75 | 4
2023/24 | 99.75 | 33.75 | 11
2023/24 | 100.25 | 33.75 | 3
2023/24 | 100.75 | 33.75 | 3
2023/24 | 101.25 | 33.75 | 2
2023/24 | 101.75 | 33.75 | 3
2023/24 | 102.25 | 33.75 | 1
2023/24 | 102.75 | 33.75 | 3
2023/24 | 103.25 | 33.75 | 1
2023/24 | 103.75 | 33.75 | 1
2023/24 | 104.75 | 33.75 | 4
2023/24 | 105.25 | 33.75 | 1
2023/24 | 16.25 | 34.25 | 1
2023/24 | 19.25 | 34.25 | 1
2023/24 | 20.75 | 34.25 | 1
2023/24 | 21.25 | 34.25 | 1
2023/24 | 21.75 | 34.25 | 2
2023/24 | 23.75 | 34.25 | 1
2023/24 | 24.25 | 34.25 | 1
2023/24 | 24.75 | 34.25 | 2
2023/24 | 25.25 | 34.25 | 2
2023/24 | 25.75 | 34.25 | 2
2023/24 | 26.25 | 34.25 | 2
2023/24 | 26.75 | 34.25 | 1
2023/24 | 27.25 | 34.25 | 2
2023/24 | 27.75 | 34.25 | 3
2023/24 | 28.25 | 34.25 | 4
2023/24 | 28.75 | 34.25 | 2
2023/24 | 29.25 | 34.25 | 8
2023/24 | 29.75 | 34.25 | 1
2023/24 | 30.25 | 34.25 | 2
2023/24 | 30.75 | 34.25 | 6
2023/24 | 31.25 | 34.25 | 5
2023/24 | 31.75 | 34.25 | 4
2023/24 | 32.25 | 34.25 | 5
2023/24 | 32.75 | 34.25 | 6
2023/24 | 33.25 | 34.25 | 8
2023/24 | 33.75 | 34.25 | 8
2023/24 | 34.25 | 34.25 | 9
2023/24 | 34.75 | 34.25 | 9
2023/24 | 35.25 | 34.25 | 9
2023/24 | 35.75 | 34.25 | 11
2023/24 | 36.25 | 34.25 | 7
2023/24 | 36.75 | 34.25 | 14
2023/24 | 37.25 | 34.25 | 13
2023/24 | 37.75 | 34.25 | 14
2023/24 | 38.25 | 34.25 | 12
2023/24 | 38.75 | 34.25 | 20
2023/24 | 39.25 | 34.25 | 7
2023/24 | 39.75 | 34.25 | 21
2023/24 | 40.25 | 34.25 | 20
2023/24 | 40.75 | 34.25 | 14
2023/24 | 41.25 | 34.25 | 23
2023/24 | 41.75 | 34.25 | 23
2023/24 | 42.25 | 34.25 | 26
2023/24 | 42.75 | 34.25 | 24
2023/24 | 43.25 | 34.25 | 22
2023/24 | 43.75 | 34.25 | 34
2023/24 | 44.25 | 34.25 | 41
2023/24 | 44.75 | 34.25 | 46
2023/24 | 45.25 | 34.25 | 37
2023/24 | 45.75 | 34.25 | 44
2023/24 | 46.25 | 34.25 | 37
2023/24 | 46.75 | 34.25 | 47
2023/24 | 47.25 | 34.25 | 58
2023/24 | 47.75 | 34.25 | 61
2023/24 | 48.25 | 34.25 | 73
2023/24 | 48.75 | 34.25 | 65
2023/24 | 49.25 | 34.25 | 72
2023/24 | 49.75 | 34.25 | 74
2023/24 | 50.25 | 34.25 | 70
2023/24 | 50.75 | 34.25 | 93
2023/24 | 51.25 | 34.25 | 99
2023/24 | 51.75 | 34.25 | 105
2023/24 | 52.25 | 34.25 | 121
2023/24 | 52.75 | 34.25 | 111
2023/24 | 53.25 | 34.25 | 114
2023/24 | 53.75 | 34.25 | 151
2023/24 | 54.25 | 34.25 | 123
2023/24 | 54.75 | 34.25 | 145
2023/24 | 55.25 | 34.25 | 151
2023/24 | 55.75 | 34.25 | 161
2023/24 | 56.25 | 34.25 | 159
2023/24 | 56.75 | 34.25 | 173
2023/24 | 57.25 | 34.25 | 173
2023/24 | 57.75 | 34.25 | 211
2023/24 | 58.25 | 34.25 | 204
2023/24 | 58.75 | 34.25 | 192
2023/24 | 59.25 | 34.25 | 245
2023/24 | 59.75 | 34.25 | 215
2023/24 | 60.25 | 34.25 | 209
2023/24 | 60.75 | 34.25 | 245
2023/24 | 61.25 | 34.25 | 243
2023/24 | 61.75 | 34.25 | 255
2023/24 | 62.25 | 34.25 | 241
2023/24 | 62.75 | 34.25 | 273
2023/24 | 63.25 | 34.25 | 298
2023/24 | 63.75 | 34.25 | 322
2023/24 | 64.25 | 34.25 | 323
2023/24 | 64.75 | 34.25 | 297
2023/24 | 65.25 | 34.25 | 346
2023/24 | 65.75 | 34.25 | 372
2023/24 | 66.25 | 34.25 | 386
2023/24 | 66.75 | 34.25 | 401
2023/24 | 67.25 | 34.25 | 411
2023/24 | 67.75 | 34.25 | 403
2023/24 | 68.25 | 34.25 | 423
2023/24 | 68.75 | 34.25 | 474
2023/24 | 69.25 | 34.25 | 458
2023/24 | 69.75 | 34.25 | 516
2023/24 | 70.25 | 34.25 | 478
2023/24 | 70.75 | 34.25 | 492
2023/24 | 71.25 | 34.25 | 555
2023/24 | 71.75 | 34.25 | 543
2023/24 | 72.25 | 34.25 | 537
2023/24 | 72.75 | 34.25 | 531
2023/24 | 73.25 | 34.25 | 578
2023/24 | 73.75 | 34.25 | 543
2023/24 | 74.25 | 34.25 | 556
2023/24 | 74.75 | 34.25 | 595
2023/24 | 75.25 | 34.25 | 599
2023/24 | 75.75 | 34.25 | 606
2023/24 | 76.25 | 34.25 | 619
2023/24 | 76.75 | 34.25 | 656
2023/24 | 77.25 | 34.25 | 672
2023/24 | 77.75 | 34.25 | 632
2023/24 | 78.25 | 34.25 | 639
2023/24 | 78.75 | 34.25 | 640
2023/24 | 79.25 | 34.25 | 716
2023/24 | 79.75 | 34.25 | 651
2023/24 | 80.25 | 34.25 | 650
2023/24 | 80.75 | 34.25 | 640
2023/24 | 81.25 | 34.25 | 634
2023/24 | 81.75 | 34.25 | 648
2023/24 | 82.25 | 34.25 | 668
2023/24 | 82.75 | 34.25 | 592
2023/24 | 83.25 | 34.25 | 616
2023/24 | 83.75 | 34.25 | 609
2023/24 | 84.25 | 34.25 | 525
2023/24 | 84.75 | 34.25 | 531
2023/24 | 85.25 | 34.25 | 446
2023/24 | 85.75 | 34.25 | 462
2023/24 | 86.25 | 34.25 | 398
2023/24 | 86.75 | 34.25 | 374
2023/24 | 87.25 | 34.25 | 384
2023/24 | 87.75 | 34.25 | 314
2023/24 | 88.25 | 34.25 | 345
2023/24 | 88.75 | 34.25 | 260
2023/24 | 89.25 | 34.25 | 262
2023/24 | 89.75 | 34.25 | 205
2023/24 | 90.25 | 34.25 | 188
2023/24 | 90.75 | 34.25 | 147
2023/24 | 91.25 | 34.25 | 147
2023/24 | 91.75 | 34.25 | 116
2023/24 | 92.25 | 34.25 | 116
2023/24 | 92.75 | 34.25 | 100
2023/24 | 93.25 | 34.25 | 101
2023/24 | 93.75 | 34.25 | 77
2023/24 | 94.25 | 34.25 | 68
2023/24 | 94.75 | 34.25 | 49
2023/24 | 95.25 | 34.25 | 37
2023/24 | 95.75 | 34.25 | 38
2023/24 | 96.25 | 34.25 | 21
2023/24 | 96.75 | 34.25 | 29
2023/24 | 97.25 | 34.25 | 16
2023/24 | 97.75 | 34.25 | 19
2023/24 | 98.25 | 34.25 | 11
2023/24 | 98.75 | 34.25 | 11
2023/24 | 99.25 | 34.25 | 14
2023/24 | 99.75 | 34.25 | 10
2023/24 | 100.25 | 34.25 | 6
2023/24 | 100.75 | 34.25 | 5
2023/24 | 101.25 | 34.25 | 7
2023/24 | 101.75 | 34.25 | 4
2023/24 | 102.25 | 34.25 | 2
2023/24 | 102.75 | 34.25 | 1
2023/24 | 103.25 | 34.25 | 1
2023/24 | 103.75 | 34.25 | 2
2023/24 | 104.25 | 34.25 | 1
2023/24 | 105.25 | 34.25 | 1
2023/24 | 14.75 | 34.75 | 1
2023/24 | 17.25 | 34.75 | 1
2023/24 | 18.75 | 34.75 | 1
2023/24 | 19.25 | 34.75 | 1
2023/24 | 20.75 | 34.75 | 2
2023/24 | 21.25 | 34.75 | 2
2023/24 | 21.75 | 34.75 | 3
2023/24 | 22.25 | 34.75 | 1
2023/24 | 22.75 | 34.75 | 2
2023/24 | 23.25 | 34.75 | 1
2023/24 | 23.75 | 34.75 | 1
2023/24 | 24.25 | 34.75 | 3
2023/24 | 24.75 | 34.75 | 1
2023/24 | 25.25 | 34.75 | 2
2023/24 | 26.25 | 34.75 | 2
2023/24 | 26.75 | 34.75 | 2
2023/24 | 27.25 | 34.75 | 1
2023/24 | 27.75 | 34.75 | 3
2023/24 | 29.25 | 34.75 | 4
2023/24 | 29.75 | 34.75 | 5
2023/24 | 30.25 | 34.75 | 3
2023/24 | 30.75 | 34.75 | 2
2023/24 | 31.25 | 34.75 | 2
2023/24 | 31.75 | 34.75 | 6
2023/24 | 32.25 | 34.75 | 5
2023/24 | 32.75 | 34.75 | 11
2023/24 | 33.25 | 34.75 | 3
2023/24 | 33.75 | 34.75 | 10
2023/24 | 34.25 | 34.75 | 7
2023/24 | 34.75 | 34.75 | 12
2023/24 | 35.25 | 34.75 | 3
2023/24 | 35.75 | 34.75 | 11
2023/24 | 36.25 | 34.75 | 8
2023/24 | 36.75 | 34.75 | 10
2023/24 | 37.25 | 34.75 | 9
2023/24 | 37.75 | 34.75 | 8
2023/24 | 38.25 | 34.75 | 13
2023/24 | 38.75 | 34.75 | 12
2023/24 | 39.25 | 34.75 | 11
2023/24 | 39.75 | 34.75 | 16
2023/24 | 40.25 | 34.75 | 19
2023/24 | 40.75 | 34.75 | 18
2023/24 | 41.25 | 34.75 | 23
2023/24 | 41.75 | 34.75 | 24
2023/24 | 42.25 | 34.75 | 33
2023/24 | 42.75 | 34.75 | 30
2023/24 | 43.25 | 34.75 | 47
2023/24 | 43.75 | 34.75 | 44
2023/24 | 44.25 | 34.75 | 42
2023/24 | 44.75 | 34.75 | 36
2023/24 | 45.25 | 34.75 | 40
2023/24 | 45.75 | 34.75 | 50
2023/24 | 46.25 | 34.75 | 38
2023/24 | 46.75 | 34.75 | 52
2023/24 | 47.25 | 34.75 | 63
2023/24 | 47.75 | 34.75 | 61
2023/24 | 48.25 | 34.75 | 80
2023/24 | 48.75 | 34.75 | 62
2023/24 | 49.25 | 34.75 | 73
2023/24 | 49.75 | 34.75 | 76
2023/24 | 50.25 | 34.75 | 85
2023/24 | 50.75 | 34.75 | 79
2023/24 | 51.25 | 34.75 | 79
2023/24 | 51.75 | 34.75 | 93
2023/24 | 52.25 | 34.75 | 103
2023/24 | 52.75 | 34.75 | 99
2023/24 | 53.25 | 34.75 | 112
2023/24 | 53.75 | 34.75 | 126
2023/24 | 54.25 | 34.75 | 126
2023/24 | 54.75 | 34.75 | 154
2023/24 | 55.25 | 34.75 | 145
2023/24 | 55.75 | 34.75 | 142
2023/24 | 56.25 | 34.75 | 175
2023/24 | 56.75 | 34.75 | 170
2023/24 | 57.25 | 34.75 | 188
2023/24 | 57.75 | 34.75 | 168
2023/24 | 58.25 | 34.75 | 163
2023/24 | 58.75 | 34.75 | 185
2023/24 | 59.25 | 34.75 | 212
2023/24 | 59.75 | 34.75 | 221
2023/24 | 60.25 | 34.75 | 248
2023/24 | 60.75 | 34.75 | 257
2023/24 | 61.25 | 34.75 | 251
2023/24 | 61.75 | 34.75 | 272
2023/24 | 62.25 | 34.75 | 259
2023/24 | 62.75 | 34.75 | 289
2023/24 | 63.25 | 34.75 | 311
2023/24 | 63.75 | 34.75 | 323
2023/24 | 64.25 | 34.75 | 327
2023/24 | 64.75 | 34.75 | 345
2023/24 | 65.25 | 34.75 | 367
2023/24 | 65.75 | 34.75 | 353
2023/24 | 66.25 | 34.75 | 354
2023/24 | 66.75 | 34.75 | 397
2023/24 | 67.25 | 34.75 | 387
2023/24 | 67.75 | 34.75 | 412
2023/24 | 68.25 | 34.75 | 421
2023/24 | 68.75 | 34.75 | 480
2023/24 | 69.25 | 34.75 | 453
2023/24 | 69.75 | 34.75 | 496
2023/24 | 70.25 | 34.75 | 516
2023/24 | 70.75 | 34.75 | 521
2023/24 | 71.25 | 34.75 | 533
2023/24 | 71.75 | 34.75 | 535
2023/24 | 72.25 | 34.75 | 540
2023/24 | 72.75 | 34.75 | 577
2023/24 | 73.25 | 34.75 | 553
2023/24 | 73.75 | 34.75 | 597
2023/24 | 74.25 | 34.75 | 586
2023/24 | 74.75 | 34.75 | 589
2023/24 | 75.25 | 34.75 | 604
2023/24 | 75.75 | 34.75 | 610
2023/24 | 76.25 | 34.75 | 634
2023/24 | 76.75 | 34.75 | 674
2023/24 | 77.25 | 34.75 | 677
2023/24 | 77.75 | 34.75 | 662
2023/24 | 78.25 | 34.75 | 665
2023/24 | 78.75 | 34.75 | 702
2023/24 | 79.25 | 34.75 | 653
2023/24 | 79.75 | 34.75 | 692
2023/24 | 80.25 | 34.75 | 650
2023/24 | 80.75 | 34.75 | 636
2023/24 | 81.25 | 34.75 | 716
2023/24 | 81.75 | 34.75 | 673
2023/24 | 82.25 | 34.75 | 604
2023/24 | 82.75 | 34.75 | 593
2023/24 | 83.25 | 34.75 | 627
2023/24 | 83.75 | 34.75 | 587
2023/24 | 84.25 | 34.75 | 564
2023/24 | 84.75 | 34.75 | 530
2023/24 | 85.25 | 34.75 | 481
2023/24 | 85.75 | 34.75 | 480
2023/24 | 86.25 | 34.75 | 495
2023/24 | 86.75 | 34.75 | 418
2023/24 | 87.25 | 34.75 | 416
2023/24 | 87.75 | 34.75 | 350
2023/24 | 88.25 | 34.75 | 330
2023/24 | 88.75 | 34.75 | 281
2023/24 | 89.25 | 34.75 | 245
2023/24 | 89.75 | 34.75 | 216
2023/24 | 90.25 | 34.75 | 222
2023/24 | 90.75 | 34.75 | 153
2023/24 | 91.25 | 34.75 | 142
2023/24 | 91.75 | 34.75 | 134
2023/24 | 92.25 | 34.75 | 112
2023/24 | 92.75 | 34.75 | 85
2023/24 | 93.25 | 34.75 | 91
2023/24 | 93.75 | 34.75 | 73
2023/24 | 94.25 | 34.75 | 68
2023/24 | 94.75 | 34.75 | 54
2023/24 | 95.25 | 34.75 | 38
2023/24 | 95.75 | 34.75 | 39
2023/24 | 96.25 | 34.75 | 37
2023/24 | 96.75 | 34.75 | 19
2023/24 | 97.25 | 34.75 | 17
2023/24 | 97.75 | 34.75 | 23
2023/24 | 98.25 | 34.75 | 14
2023/24 | 98.75 | 34.75 | 9
2023/24 | 99.25 | 34.75 | 7
2023/24 | 99.75 | 34.75 | 11
2023/24 | 100.25 | 34.75 | 6
2023/24 | 100.75 | 34.75 | 5
2023/24 | 101.25 | 34.75 | 3
2023/24 | 101.75 | 34.75 | 4
2023/24 | 102.25 | 34.75 | 3
2023/24 | 102.75 | 34.75 | 4
2023/24 | 103.25 | 34.75 | 5
2023/24 | 103.75 | 34.75 | 5
2023/24 | 104.25 | 34.75 | 2
2023/24 | 104.75 | 34.75 | 4
2023/24 | 105.25 | 34.75 | 1
2023/24 | 105.75 | 34.75 | 1
2023/24 | 14.25 | 35.25 | 1
2023/24 | 15.25 | 35.25 | 1
2023/24 | 15.75 | 35.25 | 1
2023/24 | 16.75 | 35.25 | 2
2023/24 | 17.25 | 35.25 | 1
2023/24 | 18.75 | 35.25 | 2
2023/24 | 19.25 | 35.25 | 1
2023/24 | 19.75 | 35.25 | 1
2023/24 | 20.75 | 35.25 | 1
2023/24 | 21.25 | 35.25 | 1
2023/24 | 22.25 | 35.25 | 1
2023/24 | 23.25 | 35.25 | 1
2023/24 | 24.25 | 35.25 | 4
2023/24 | 26.25 | 35.25 | 1
2023/24 | 26.75 | 35.25 | 3
2023/24 | 27.25 | 35.25 | 2
2023/24 | 27.75 | 35.25 | 2
2023/24 | 28.25 | 35.25 | 2
2023/24 | 28.75 | 35.25 | 2
2023/24 | 29.25 | 35.25 | 2
2023/24 | 29.75 | 35.25 | 4
2023/24 | 30.25 | 35.25 | 2
2023/24 | 30.75 | 35.25 | 1
2023/24 | 31.25 | 35.25 | 3
2023/24 | 31.75 | 35.25 | 6
2023/24 | 32.25 | 35.25 | 8
2023/24 | 32.75 | 35.25 | 7
2023/24 | 33.25 | 35.25 | 5
2023/24 | 33.75 | 35.25 | 9
2023/24 | 34.25 | 35.25 | 6
2023/24 | 34.75 | 35.25 | 7
2023/24 | 35.25 | 35.25 | 11
2023/24 | 35.75 | 35.25 | 8
2023/24 | 36.25 | 35.25 | 7
2023/24 | 36.75 | 35.25 | 12
2023/24 | 37.25 | 35.25 | 12
2023/24 | 37.75 | 35.25 | 15
2023/24 | 38.25 | 35.25 | 15
2023/24 | 38.75 | 35.25 | 20
2023/24 | 39.25 | 35.25 | 10
2023/24 | 39.75 | 35.25 | 16
2023/24 | 40.25 | 35.25 | 25
2023/24 | 40.75 | 35.25 | 20
2023/24 | 41.25 | 35.25 | 22
2023/24 | 41.75 | 35.25 | 21
2023/24 | 42.25 | 35.25 | 30
2023/24 | 42.75 | 35.25 | 21
2023/24 | 43.25 | 35.25 | 28
2023/24 | 43.75 | 35.25 | 28
2023/24 | 44.25 | 35.25 | 31
2023/24 | 44.75 | 35.25 | 29
2023/24 | 45.25 | 35.25 | 40
2023/24 | 45.75 | 35.25 | 40
2023/24 | 46.25 | 35.25 | 44
2023/24 | 46.75 | 35.25 | 45
2023/24 | 47.25 | 35.25 | 47
2023/24 | 47.75 | 35.25 | 53
2023/24 | 48.25 | 35.25 | 60
2023/24 | 48.75 | 35.25 | 65
2023/24 | 49.25 | 35.25 | 82
2023/24 | 49.75 | 35.25 | 84
2023/24 | 50.25 | 35.25 | 71
2023/24 | 50.75 | 35.25 | 81
2023/24 | 51.25 | 35.25 | 84
2023/24 | 51.75 | 35.25 | 98
2023/24 | 52.25 | 35.25 | 89
2023/24 | 52.75 | 35.25 | 89
2023/24 | 53.25 | 35.25 | 98
2023/24 | 53.75 | 35.25 | 104
2023/24 | 54.25 | 35.25 | 118
2023/24 | 54.75 | 35.25 | 138
2023/24 | 55.25 | 35.25 | 133
2023/24 | 55.75 | 35.25 | 141
2023/24 | 56.25 | 35.25 | 145
2023/24 | 56.75 | 35.25 | 161
2023/24 | 57.25 | 35.25 | 145
2023/24 | 57.75 | 35.25 | 184
2023/24 | 58.25 | 35.25 | 186
2023/24 | 58.75 | 35.25 | 216
2023/24 | 59.25 | 35.25 | 214
2023/24 | 59.75 | 35.25 | 212
2023/24 | 60.25 | 35.25 | 234
2023/24 | 60.75 | 35.25 | 239
2023/24 | 61.25 | 35.25 | 225
2023/24 | 61.75 | 35.25 | 229
2023/24 | 62.25 | 35.25 | 264
2023/24 | 62.75 | 35.25 | 274
2023/24 | 63.25 | 35.25 | 315
2023/24 | 63.75 | 35.25 | 310
2023/24 | 64.25 | 35.25 | 274
2023/24 | 64.75 | 35.25 | 316
2023/24 | 65.25 | 35.25 | 344
2023/24 | 65.75 | 35.25 | 316
2023/24 | 66.25 | 35.25 | 356
2023/24 | 66.75 | 35.25 | 376
2023/24 | 67.25 | 35.25 | 387
2023/24 | 67.75 | 35.25 | 438
2023/24 | 68.25 | 35.25 | 417
2023/24 | 68.75 | 35.25 | 440
2023/24 | 69.25 | 35.25 | 439
2023/24 | 69.75 | 35.25 | 475
2023/24 | 70.25 | 35.25 | 484
2023/24 | 70.75 | 35.25 | 508
2023/24 | 71.25 | 35.25 | 473
2023/24 | 71.75 | 35.25 | 484
2023/24 | 72.25 | 35.25 | 525
2023/24 | 72.75 | 35.25 | 597
2023/24 | 73.25 | 35.25 | 535
2023/24 | 73.75 | 35.25 | 576
2023/24 | 74.25 | 35.25 | 669
2023/24 | 74.75 | 35.25 | 599
2023/24 | 75.25 | 35.25 | 599
2023/24 | 75.75 | 35.25 | 595
2023/24 | 76.25 | 35.25 | 684
2023/24 | 76.75 | 35.25 | 664
2023/24 | 77.25 | 35.25 | 698
2023/24 | 77.75 | 35.25 | 700
2023/24 | 78.25 | 35.25 | 695
2023/24 | 78.75 | 35.25 | 710
2023/24 | 79.25 | 35.25 | 671
2023/24 | 79.75 | 35.25 | 702
2023/24 | 80.25 | 35.25 | 665
2023/24 | 80.75 | 35.25 | 768
2023/24 | 81.25 | 35.25 | 718
2023/24 | 81.75 | 35.25 | 656
2023/24 | 82.25 | 35.25 | 687
2023/24 | 82.75 | 35.25 | 663
2023/24 | 83.25 | 35.25 | 647
2023/24 | 83.75 | 35.25 | 620
2023/24 | 84.25 | 35.25 | 578
2023/24 | 84.75 | 35.25 | 545
2023/24 | 85.25 | 35.25 | 562
2023/24 | 85.75 | 35.25 | 532
2023/24 | 86.25 | 35.25 | 422
2023/24 | 86.75 | 35.25 | 421
2023/24 | 87.25 | 35.25 | 389
2023/24 | 87.75 | 35.25 | 362
2023/24 | 88.25 | 35.25 | 360
2023/24 | 88.75 | 35.25 | 346
2023/24 | 89.25 | 35.25 | 272
2023/24 | 89.75 | 35.25 | 273
2023/24 | 90.25 | 35.25 | 207
2023/24 | 90.75 | 35.25 | 200
2023/24 | 91.25 | 35.25 | 168
2023/24 | 91.75 | 35.25 | 159
2023/24 | 92.25 | 35.25 | 144
2023/24 | 92.75 | 35.25 | 112
2023/24 | 93.25 | 35.25 | 95
2023/24 | 93.75 | 35.25 | 66
2023/24 | 94.25 | 35.25 | 72
2023/24 | 94.75 | 35.25 | 64
2023/24 | 95.25 | 35.25 | 53
2023/24 | 95.75 | 35.25 | 49
2023/24 | 96.25 | 35.25 | 35
2023/24 | 96.75 | 35.25 | 27
2023/24 | 97.25 | 35.25 | 29
2023/24 | 97.75 | 35.25 | 25
2023/24 | 98.25 | 35.25 | 15
2023/24 | 98.75 | 35.25 | 7
2023/24 | 99.25 | 35.25 | 7
2023/24 | 99.75 | 35.25 | 11
2023/24 | 100.25 | 35.25 | 8
2023/24 | 100.75 | 35.25 | 12
2023/24 | 101.25 | 35.25 | 5
2023/24 | 101.75 | 35.25 | 5
2023/24 | 102.25 | 35.25 | 5
2023/24 | 102.75 | 35.25 | 7
2023/24 | 103.25 | 35.25 | 2
2023/24 | 103.75 | 35.25 | 1
2023/24 | 104.25 | 35.25 | 1
2023/24 | 104.75 | 35.25 | 1
2023/24 | 18.75 | 35.75 | 1
2023/24 | 21.75 | 35.75 | 2
2023/24 | 22.25 | 35.75 | 1
2023/24 | 23.25 | 35.75 | 1
2023/24 | 24.25 | 35.75 | 1
2023/24 | 24.75 | 35.75 | 4
2023/24 | 25.25 | 35.75 | 2
2023/24 | 26.25 | 35.75 | 3
2023/24 | 26.75 | 35.75 | 1
2023/24 | 27.25 | 35.75 | 1
2023/24 | 27.75 | 35.75 | 3
2023/24 | 29.25 | 35.75 | 1
2023/24 | 29.75 | 35.75 | 6
2023/24 | 30.25 | 35.75 | 6
2023/24 | 31.25 | 35.75 | 6
2023/24 | 31.75 | 35.75 | 4
2023/24 | 32.25 | 35.75 | 5
2023/24 | 32.75 | 35.75 | 3
2023/24 | 33.25 | 35.75 | 4
2023/24 | 33.75 | 35.75 | 7
2023/24 | 34.25 | 35.75 | 10
2023/24 | 34.75 | 35.75 | 7
2023/24 | 35.25 | 35.75 | 9
2023/24 | 35.75 | 35.75 | 8
2023/24 | 36.25 | 35.75 | 12
2023/24 | 36.75 | 35.75 | 4
2023/24 | 37.25 | 35.75 | 12
2023/24 | 37.75 | 35.75 | 10
2023/24 | 38.25 | 35.75 | 12
2023/24 | 38.75 | 35.75 | 13
2023/24 | 39.25 | 35.75 | 16
2023/24 | 39.75 | 35.75 | 26
2023/24 | 40.25 | 35.75 | 17
2023/24 | 40.75 | 35.75 | 20
2023/24 | 41.25 | 35.75 | 17
2023/24 | 41.75 | 35.75 | 28
2023/24 | 42.25 | 35.75 | 19
2023/24 | 42.75 | 35.75 | 22
2023/24 | 43.25 | 35.75 | 37
2023/24 | 43.75 | 35.75 | 34
2023/24 | 44.25 | 35.75 | 38
2023/24 | 44.75 | 35.75 | 46
2023/24 | 45.25 | 35.75 | 39
2023/24 | 45.75 | 35.75 | 49
2023/24 | 46.25 | 35.75 | 50
2023/24 | 46.75 | 35.75 | 47
2023/24 | 47.25 | 35.75 | 47
2023/24 | 47.75 | 35.75 | 46
2023/24 | 48.25 | 35.75 | 59
2023/24 | 48.75 | 35.75 | 58
2023/24 | 49.25 | 35.75 | 58
2023/24 | 49.75 | 35.75 | 66
2023/24 | 50.25 | 35.75 | 67
2023/24 | 50.75 | 35.75 | 75
2023/24 | 51.25 | 35.75 | 85
2023/24 | 51.75 | 35.75 | 89
2023/24 | 52.25 | 35.75 | 84
2023/24 | 52.75 | 35.75 | 109
2023/24 | 53.25 | 35.75 | 91
2023/24 | 53.75 | 35.75 | 108
2023/24 | 54.25 | 35.75 | 127
2023/24 | 54.75 | 35.75 | 113
2023/24 | 55.25 | 35.75 | 121
2023/24 | 55.75 | 35.75 | 141
2023/24 | 56.25 | 35.75 | 140
2023/24 | 56.75 | 35.75 | 135
2023/24 | 57.25 | 35.75 | 171
2023/24 | 57.75 | 35.75 | 157
2023/24 | 58.25 | 35.75 | 164
2023/24 | 58.75 | 35.75 | 193
2023/24 | 59.25 | 35.75 | 180
2023/24 | 59.75 | 35.75 | 200
2023/24 | 60.25 | 35.75 | 209
2023/24 | 60.75 | 35.75 | 205
2023/24 | 61.25 | 35.75 | 226
2023/24 | 61.75 | 35.75 | 238
2023/24 | 62.25 | 35.75 | 219
2023/24 | 62.75 | 35.75 | 241
2023/24 | 63.25 | 35.75 | 284
2023/24 | 63.75 | 35.75 | 253
2023/24 | 64.25 | 35.75 | 295
2023/24 | 64.75 | 35.75 | 305
2023/24 | 65.25 | 35.75 | 330
2023/24 | 65.75 | 35.75 | 377
2023/24 | 66.25 | 35.75 | 356
2023/24 | 66.75 | 35.75 | 325
2023/24 | 67.25 | 35.75 | 353
2023/24 | 67.75 | 35.75 | 372
2023/24 | 68.25 | 35.75 | 398
2023/24 | 68.75 | 35.75 | 422
2023/24 | 69.25 | 35.75 | 449
2023/24 | 69.75 | 35.75 | 426
2023/24 | 70.25 | 35.75 | 511
2023/24 | 70.75 | 35.75 | 505
2023/24 | 71.25 | 35.75 | 557
2023/24 | 71.75 | 35.75 | 555
2023/24 | 72.25 | 35.75 | 545
2023/24 | 72.75 | 35.75 | 523
2023/24 | 73.25 | 35.75 | 584
2023/24 | 73.75 | 35.75 | 602
2023/24 | 74.25 | 35.75 | 609
2023/24 | 74.75 | 35.75 | 600
2023/24 | 75.25 | 35.75 | 594
2023/24 | 75.75 | 35.75 | 634
2023/24 | 76.25 | 35.75 | 648
2023/24 | 76.75 | 35.75 | 697
2023/24 | 77.25 | 35.75 | 649
2023/24 | 77.75 | 35.75 | 733
2023/24 | 78.25 | 35.75 | 764
2023/24 | 78.75 | 35.75 | 707
2023/24 | 79.25 | 35.75 | 703
2023/24 | 79.75 | 35.75 | 751
2023/24 | 80.25 | 35.75 | 741
2023/24 | 80.75 | 35.75 | 727
2023/24 | 81.25 | 35.75 | 718
2023/24 | 81.75 | 35.75 | 721
2023/24 | 82.25 | 35.75 | 665
2023/24 | 82.75 | 35.75 | 649
2023/24 | 83.25 | 35.75 | 587
2023/24 | 83.75 | 35.75 | 625
2023/24 | 84.25 | 35.75 | 616
2023/24 | 84.75 | 35.75 | 621
2023/24 | 85.25 | 35.75 | 566
2023/24 | 85.75 | 35.75 | 497
2023/24 | 86.25 | 35.75 | 510
2023/24 | 86.75 | 35.75 | 444
2023/24 | 87.25 | 35.75 | 439
2023/24 | 87.75 | 35.75 | 416
2023/24 | 88.25 | 35.75 | 376
2023/24 | 88.75 | 35.75 | 319
2023/24 | 89.25 | 35.75 | 297
2023/24 | 89.75 | 35.75 | 264
2023/24 | 90.25 | 35.75 | 252
2023/24 | 90.75 | 35.75 | 215
2023/24 | 91.25 | 35.75 | 172
2023/24 | 91.75 | 35.75 | 166
2023/24 | 92.25 | 35.75 | 132
2023/24 | 92.75 | 35.75 | 115
2023/24 | 93.25 | 35.75 | 109
2023/24 | 93.75 | 35.75 | 97
2023/24 | 94.25 | 35.75 | 75
2023/24 | 94.75 | 35.75 | 68
2023/24 | 95.25 | 35.75 | 54
2023/24 | 95.75 | 35.75 | 52
2023/24 | 96.25 | 35.75 | 36
2023/24 | 96.75 | 35.75 | 33
2023/24 | 97.25 | 35.75 | 28
2023/24 | 97.75 | 35.75 | 23
2023/24 | 98.25 | 35.75 | 22
2023/24 | 98.75 | 35.75 | 17
2023/24 | 99.25 | 35.75 | 15
2023/24 | 99.75 | 35.75 | 12
2023/24 | 100.25 | 35.75 | 10
2023/24 | 100.75 | 35.75 | 5
2023/24 | 101.25 | 35.75 | 11
2023/24 | 101.75 | 35.75 | 5
2023/24 | 102.25 | 35.75 | 5
2023/24 | 102.75 | 35.75 | 6
2023/24 | 103.25 | 35.75 | 1
2023/24 | 103.75 | 35.75 | 2
2023/24 | 104.25 | 35.75 | 5
2023/24 | 104.75 | 35.75 | 2
2023/24 | 105.75 | 35.75 | 3
2023/24 | 14.25 | 36.25 | 1
2023/24 | 18.25 | 36.25 | 1
2023/24 | 18.75 | 36.25 | 1
2023/24 | 20.75 | 36.25 | 1
2023/24 | 22.75 | 36.25 | 1
2023/24 | 23.25 | 36.25 | 1
2023/24 | 24.25 | 36.25 | 1
2023/24 | 24.75 | 36.25 | 3
2023/24 | 25.25 | 36.25 | 2
2023/24 | 25.75 | 36.25 | 1
2023/24 | 26.25 | 36.25 | 1
2023/24 | 26.75 | 36.25 | 3
2023/24 | 27.25 | 36.25 | 3
2023/24 | 28.25 | 36.25 | 3
2023/24 | 29.25 | 36.25 | 4
2023/24 | 29.75 | 36.25 | 4
2023/24 | 30.25 | 36.25 | 2
2023/24 | 30.75 | 36.25 | 6
2023/24 | 31.25 | 36.25 | 3
2023/24 | 31.75 | 36.25 | 1
2023/24 | 32.25 | 36.25 | 3
2023/24 | 32.75 | 36.25 | 7
2023/24 | 33.25 | 36.25 | 3
2023/24 | 33.75 | 36.25 | 4
2023/24 | 34.25 | 36.25 | 5
2023/24 | 34.75 | 36.25 | 10
2023/24 | 35.25 | 36.25 | 10
2023/24 | 35.75 | 36.25 | 16
2023/24 | 36.25 | 36.25 | 13
2023/24 | 36.75 | 36.25 | 9
2023/24 | 37.25 | 36.25 | 8
2023/24 | 37.75 | 36.25 | 9
2023/24 | 38.25 | 36.25 | 15
2023/24 | 38.75 | 36.25 | 12
2023/24 | 39.25 | 36.25 | 18
2023/24 | 39.75 | 36.25 | 11
2023/24 | 40.25 | 36.25 | 22
2023/24 | 40.75 | 36.25 | 21
2023/24 | 41.25 | 36.25 | 17
2023/24 | 41.75 | 36.25 | 20
2023/24 | 42.25 | 36.25 | 19
2023/24 | 42.75 | 36.25 | 17
2023/24 | 43.25 | 36.25 | 38
2023/24 | 43.75 | 36.25 | 29
2023/24 | 44.25 | 36.25 | 33
2023/24 | 44.75 | 36.25 | 31
2023/24 | 45.25 | 36.25 | 41
2023/24 | 45.75 | 36.25 | 47
2023/24 | 46.25 | 36.25 | 37
2023/24 | 46.75 | 36.25 | 43
2023/24 | 47.25 | 36.25 | 51
2023/24 | 47.75 | 36.25 | 49
2023/24 | 48.25 | 36.25 | 55
2023/24 | 48.75 | 36.25 | 65
2023/24 | 49.25 | 36.25 | 70
2023/24 | 49.75 | 36.25 | 80
2023/24 | 50.25 | 36.25 | 77
2023/24 | 50.75 | 36.25 | 58
2023/24 | 51.25 | 36.25 | 77
2023/24 | 51.75 | 36.25 | 105
2023/24 | 52.25 | 36.25 | 101
2023/24 | 52.75 | 36.25 | 88
2023/24 | 53.25 | 36.25 | 103
2023/24 | 53.75 | 36.25 | 113
2023/24 | 54.25 | 36.25 | 113
2023/24 | 54.75 | 36.25 | 119
2023/24 | 55.25 | 36.25 | 133
2023/24 | 55.75 | 36.25 | 140
2023/24 | 56.25 | 36.25 | 139
2023/24 | 56.75 | 36.25 | 158
2023/24 | 57.25 | 36.25 | 165
2023/24 | 57.75 | 36.25 | 172
2023/24 | 58.25 | 36.25 | 189
2023/24 | 58.75 | 36.25 | 160
2023/24 | 59.25 | 36.25 | 163
2023/24 | 59.75 | 36.25 | 193
2023/24 | 60.25 | 36.25 | 177
2023/24 | 60.75 | 36.25 | 205
2023/24 | 61.25 | 36.25 | 208
2023/24 | 61.75 | 36.25 | 204
2023/24 | 62.25 | 36.25 | 230
2023/24 | 62.75 | 36.25 | 239
2023/24 | 63.25 | 36.25 | 255
2023/24 | 63.75 | 36.25 | 260
2023/24 | 64.25 | 36.25 | 290
2023/24 | 64.75 | 36.25 | 296
2023/24 | 65.25 | 36.25 | 316
2023/24 | 65.75 | 36.25 | 319
2023/24 | 66.25 | 36.25 | 337
2023/24 | 66.75 | 36.25 | 358
2023/24 | 67.25 | 36.25 | 390
2023/24 | 67.75 | 36.25 | 398
2023/24 | 68.25 | 36.25 | 392
2023/24 | 68.75 | 36.25 | 392
2023/24 | 69.25 | 36.25 | 421
2023/24 | 69.75 | 36.25 | 476
2023/24 | 70.25 | 36.25 | 493
2023/24 | 70.75 | 36.25 | 510
2023/24 | 71.25 | 36.25 | 504
2023/24 | 71.75 | 36.25 | 528
2023/24 | 72.25 | 36.25 | 525
2023/24 | 72.75 | 36.25 | 561
2023/24 | 73.25 | 36.25 | 558
2023/24 | 73.75 | 36.25 | 618
2023/24 | 74.25 | 36.25 | 585
2023/24 | 74.75 | 36.25 | 633
2023/24 | 75.25 | 36.25 | 671
2023/24 | 75.75 | 36.25 | 662
2023/24 | 76.25 | 36.25 | 673
2023/24 | 76.75 | 36.25 | 642
2023/24 | 77.25 | 36.25 | 682
2023/24 | 77.75 | 36.25 | 687
2023/24 | 78.25 | 36.25 | 752
2023/24 | 78.75 | 36.25 | 790
2023/24 | 79.25 | 36.25 | 757
2023/24 | 79.75 | 36.25 | 786
2023/24 | 80.25 | 36.25 | 796
2023/24 | 80.75 | 36.25 | 737
2023/24 | 81.25 | 36.25 | 713
2023/24 | 81.75 | 36.25 | 731
2023/24 | 82.25 | 36.25 | 736
2023/24 | 82.75 | 36.25 | 747
2023/24 | 83.25 | 36.25 | 698
2023/24 | 83.75 | 36.25 | 686
2023/24 | 84.25 | 36.25 | 647
2023/24 | 84.75 | 36.25 | 629
2023/24 | 85.25 | 36.25 | 596
2023/24 | 85.75 | 36.25 | 536
2023/24 | 86.25 | 36.25 | 496
2023/24 | 86.75 | 36.25 | 490
2023/24 | 87.25 | 36.25 | 478
2023/24 | 87.75 | 36.25 | 387
2023/24 | 88.25 | 36.25 | 387
2023/24 | 88.75 | 36.25 | 363
2023/24 | 89.25 | 36.25 | 324
2023/24 | 89.75 | 36.25 | 290
2023/24 | 90.25 | 36.25 | 265
2023/24 | 90.75 | 36.25 | 224
2023/24 | 91.25 | 36.25 | 180
2023/24 | 91.75 | 36.25 | 176
2023/24 | 92.25 | 36.25 | 163
2023/24 | 92.75 | 36.25 | 132
2023/24 | 93.25 | 36.25 | 105
2023/24 | 93.75 | 36.25 | 105
2023/24 | 94.25 | 36.25 | 98
2023/24 | 94.75 | 36.25 | 77
2023/24 | 95.25 | 36.25 | 59
2023/24 | 95.75 | 36.25 | 44
2023/24 | 96.25 | 36.25 | 47
2023/24 | 96.75 | 36.25 | 29
2023/24 | 97.25 | 36.25 | 21
2023/24 | 97.75 | 36.25 | 35
2023/24 | 98.25 | 36.25 | 18
2023/24 | 98.75 | 36.25 | 23
2023/24 | 99.25 | 36.25 | 14
2023/24 | 99.75 | 36.25 | 10
2023/24 | 100.25 | 36.25 | 11
2023/24 | 100.75 | 36.25 | 7
2023/24 | 101.25 | 36.25 | 13
2023/24 | 101.75 | 36.25 | 4
2023/24 | 102.25 | 36.25 | 6
2023/24 | 102.75 | 36.25 | 3
2023/24 | 103.25 | 36.25 | 1
2023/24 | 103.75 | 36.25 | 2
2023/24 | 104.25 | 36.25 | 2
2023/24 | 104.75 | 36.25 | 3
2023/24 | 105.75 | 36.25 | 1
2023/24 | 11.75 | 36.75 | 1
2023/24 | 14.75 | 36.75 | 1
2023/24 | 15.75 | 36.75 | 1
2023/24 | 17.75 | 36.75 | 1
2023/24 | 19.75 | 36.75 | 3
2023/24 | 20.25 | 36.75 | 2
2023/24 | 21.25 | 36.75 | 2
2023/24 | 22.25 | 36.75 | 1
2023/24 | 22.75 | 36.75 | 3
2023/24 | 23.25 | 36.75 | 1
2023/24 | 23.75 | 36.75 | 2
2023/24 | 24.25 | 36.75 | 1
2023/24 | 24.75 | 36.75 | 1
2023/24 | 25.25 | 36.75 | 3
2023/24 | 25.75 | 36.75 | 2
2023/24 | 26.25 | 36.75 | 1
2023/24 | 27.25 | 36.75 | 4
2023/24 | 27.75 | 36.75 | 3
2023/24 | 28.75 | 36.75 | 3
2023/24 | 29.25 | 36.75 | 1
2023/24 | 29.75 | 36.75 | 2
2023/24 | 30.25 | 36.75 | 4
2023/24 | 30.75 | 36.75 | 3
2023/24 | 31.25 | 36.75 | 4
2023/24 | 31.75 | 36.75 | 2
2023/24 | 32.25 | 36.75 | 1
2023/24 | 32.75 | 36.75 | 6
2023/24 | 33.25 | 36.75 | 5
2023/24 | 33.75 | 36.75 | 9
2023/24 | 34.25 | 36.75 | 4
2023/24 | 34.75 | 36.75 | 5
2023/24 | 35.25 | 36.75 | 1
2023/24 | 35.75 | 36.75 | 8
2023/24 | 36.25 | 36.75 | 7
2023/24 | 36.75 | 36.75 | 11
2023/24 | 37.25 | 36.75 | 9
2023/24 | 37.75 | 36.75 | 5
2023/24 | 38.25 | 36.75 | 10
2023/24 | 38.75 | 36.75 | 15
2023/24 | 39.25 | 36.75 | 13
2023/24 | 39.75 | 36.75 | 14
2023/24 | 40.25 | 36.75 | 17
2023/24 | 40.75 | 36.75 | 16
2023/24 | 41.25 | 36.75 | 16
2023/24 | 41.75 | 36.75 | 26
2023/24 | 42.25 | 36.75 | 16
2023/24 | 42.75 | 36.75 | 19
2023/24 | 43.25 | 36.75 | 30
2023/24 | 43.75 | 36.75 | 22
2023/24 | 44.25 | 36.75 | 36
2023/24 | 44.75 | 36.75 | 26
2023/24 | 45.25 | 36.75 | 37
2023/24 | 45.75 | 36.75 | 46
2023/24 | 46.25 | 36.75 | 42
2023/24 | 46.75 | 36.75 | 56
2023/24 | 47.25 | 36.75 | 44
2023/24 | 47.75 | 36.75 | 62
2023/24 | 48.25 | 36.75 | 56
2023/24 | 48.75 | 36.75 | 63
2023/24 | 49.25 | 36.75 | 66
2023/24 | 49.75 | 36.75 | 62
2023/24 | 50.25 | 36.75 | 70
2023/24 | 50.75 | 36.75 | 81
2023/24 | 51.25 | 36.75 | 82
2023/24 | 51.75 | 36.75 | 78
2023/24 | 52.25 | 36.75 | 82
2023/24 | 52.75 | 36.75 | 75
2023/24 | 53.25 | 36.75 | 103
2023/24 | 53.75 | 36.75 | 111
2023/24 | 54.25 | 36.75 | 99
2023/24 | 54.75 | 36.75 | 108
2023/24 | 55.25 | 36.75 | 128
2023/24 | 55.75 | 36.75 | 143
2023/24 | 56.25 | 36.75 | 131
2023/24 | 56.75 | 36.75 | 119
2023/24 | 57.25 | 36.75 | 142
2023/24 | 57.75 | 36.75 | 140
2023/24 | 58.25 | 36.75 | 165
2023/24 | 58.75 | 36.75 | 183
2023/24 | 59.25 | 36.75 | 182
2023/24 | 59.75 | 36.75 | 167
2023/24 | 60.25 | 36.75 | 213
2023/24 | 60.75 | 36.75 | 164
2023/24 | 61.25 | 36.75 | 211
2023/24 | 61.75 | 36.75 | 217
2023/24 | 62.25 | 36.75 | 255
2023/24 | 62.75 | 36.75 | 222
2023/24 | 63.25 | 36.75 | 235
2023/24 | 63.75 | 36.75 | 266
2023/24 | 64.25 | 36.75 | 256
2023/24 | 64.75 | 36.75 | 305
2023/24 | 65.25 | 36.75 | 305
2023/24 | 65.75 | 36.75 | 299
2023/24 | 66.25 | 36.75 | 335
2023/24 | 66.75 | 36.75 | 358
2023/24 | 67.25 | 36.75 | 384
2023/24 | 67.75 | 36.75 | 362
2023/24 | 68.25 | 36.75 | 382
2023/24 | 68.75 | 36.75 | 424
2023/24 | 69.25 | 36.75 | 408
2023/24 | 69.75 | 36.75 | 454
2023/24 | 70.25 | 36.75 | 461
2023/24 | 70.75 | 36.75 | 483
2023/24 | 71.25 | 36.75 | 479
2023/24 | 71.75 | 36.75 | 531
2023/24 | 72.25 | 36.75 | 513
2023/24 | 72.75 | 36.75 | 568
2023/24 | 73.25 | 36.75 | 564
2023/24 | 73.75 | 36.75 | 612
2023/24 | 74.25 | 36.75 | 614
2023/24 | 74.75 | 36.75 | 583
2023/24 | 75.25 | 36.75 | 621
2023/24 | 75.75 | 36.75 | 658
2023/24 | 76.25 | 36.75 | 707
2023/24 | 76.75 | 36.75 | 688
2023/24 | 77.25 | 36.75 | 740
2023/24 | 77.75 | 36.75 | 701
2023/24 | 78.25 | 36.75 | 717
2023/24 | 78.75 | 36.75 | 768
2023/24 | 79.25 | 36.75 | 754
2023/24 | 79.75 | 36.75 | 761
2023/24 | 80.25 | 36.75 | 830
2023/24 | 80.75 | 36.75 | 748
2023/24 | 81.25 | 36.75 | 748
2023/24 | 81.75 | 36.75 | 766
2023/24 | 82.25 | 36.75 | 687
2023/24 | 82.75 | 36.75 | 723
2023/24 | 83.25 | 36.75 | 744
2023/24 | 83.75 | 36.75 | 702
2023/24 | 84.25 | 36.75 | 674
2023/24 | 84.75 | 36.75 | 684
2023/24 | 85.25 | 36.75 | 633
2023/24 | 85.75 | 36.75 | 631
2023/24 | 86.25 | 36.75 | 528
2023/24 | 86.75 | 36.75 | 536
2023/24 | 87.25 | 36.75 | 499
2023/24 | 87.75 | 36.75 | 444
2023/24 | 88.25 | 36.75 | 389
2023/24 | 88.75 | 36.75 | 385
2023/24 | 89.25 | 36.75 | 328
2023/24 | 89.75 | 36.75 | 283
2023/24 | 90.25 | 36.75 | 276
2023/24 | 90.75 | 36.75 | 226
2023/24 | 91.25 | 36.75 | 223
2023/24 | 91.75 | 36.75 | 193
2023/24 | 92.25 | 36.75 | 144
2023/24 | 92.75 | 36.75 | 149
2023/24 | 93.25 | 36.75 | 114
2023/24 | 93.75 | 36.75 | 89
2023/24 | 94.25 | 36.75 | 76
2023/24 | 94.75 | 36.75 | 63
2023/24 | 95.25 | 36.75 | 76
2023/24 | 95.75 | 36.75 | 61
2023/24 | 96.25 | 36.75 | 36
2023/24 | 96.75 | 36.75 | 36
2023/24 | 97.25 | 36.75 | 44
2023/24 | 97.75 | 36.75 | 39
2023/24 | 98.25 | 36.75 | 25
2023/24 | 98.75 | 36.75 | 27
2023/24 | 99.25 | 36.75 | 13
2023/24 | 99.75 | 36.75 | 9
2023/24 | 100.25 | 36.75 | 15
2023/24 | 100.75 | 36.75 | 9
2023/24 | 101.25 | 36.75 | 9
2023/24 | 101.75 | 36.75 | 8
2023/24 | 102.25 | 36.75 | 2
2023/24 | 102.75 | 36.75 | 6
2023/24 | 103.25 | 36.75 | 6
2023/24 | 103.75 | 36.75 | 2
2023/24 | 104.25 | 36.75 | 2
2023/24 | 104.75 | 36.75 | 2
2023/24 | 9.25 | 37.25 | 1
2023/24 | 11.75 | 37.25 | 1
2023/24 | 16.75 | 37.25 | 1
2023/24 | 18.75 | 37.25 | 1
2023/24 | 21.25 | 37.25 | 2
2023/24 | 21.75 | 37.25 | 1
2023/24 | 23.75 | 37.25 | 2
2023/24 | 24.25 | 37.25 | 2
2023/24 | 24.75 | 37.25 | 1
2023/24 | 25.25 | 37.25 | 2
2023/24 | 26.75 | 37.25 | 3
2023/24 | 27.25 | 37.25 | 1
2023/24 | 27.75 | 37.25 | 1
2023/24 | 28.25 | 37.25 | 6
2023/24 | 28.75 | 37.25 | 2
2023/24 | 29.25 | 37.25 | 1
2023/24 | 29.75 | 37.25 | 3
2023/24 | 30.25 | 37.25 | 3
2023/24 | 30.75 | 37.25 | 5
2023/24 | 31.25 | 37.25 | 2
2023/24 | 31.75 | 37.25 | 2
2023/24 | 32.25 | 37.25 | 2
2023/24 | 32.75 | 37.25 | 4
2023/24 | 33.25 | 37.25 | 5
2023/24 | 33.75 | 37.25 | 9
2023/24 | 34.25 | 37.25 | 6
2023/24 | 34.75 | 37.25 | 4
2023/24 | 35.25 | 37.25 | 1
2023/24 | 35.75 | 37.25 | 4
2023/24 | 36.25 | 37.25 | 7
2023/24 | 36.75 | 37.25 | 9
2023/24 | 37.25 | 37.25 | 5
2023/24 | 37.75 | 37.25 | 13
2023/24 | 38.25 | 37.25 | 15
2023/24 | 38.75 | 37.25 | 10
2023/24 | 39.25 | 37.25 | 14
2023/24 | 39.75 | 37.25 | 15
2023/24 | 40.25 | 37.25 | 12
2023/24 | 40.75 | 37.25 | 12
2023/24 | 41.25 | 37.25 | 24
2023/24 | 41.75 | 37.25 | 15
2023/24 | 42.25 | 37.25 | 22
2023/24 | 42.75 | 37.25 | 22
2023/24 | 43.25 | 37.25 | 26
2023/24 | 43.75 | 37.25 | 17
2023/24 | 44.25 | 37.25 | 39
2023/24 | 44.75 | 37.25 | 34
2023/24 | 45.25 | 37.25 | 50
2023/24 | 45.75 | 37.25 | 28
2023/24 | 46.25 | 37.25 | 33
2023/24 | 46.75 | 37.25 | 57
2023/24 | 47.25 | 37.25 | 35
2023/24 | 47.75 | 37.25 | 61
2023/24 | 48.25 | 37.25 | 69
2023/24 | 48.75 | 37.25 | 46
2023/24 | 49.25 | 37.25 | 42
2023/24 | 49.75 | 37.25 | 56
2023/24 | 50.25 | 37.25 | 55
2023/24 | 50.75 | 37.25 | 63
2023/24 | 51.25 | 37.25 | 79
2023/24 | 51.75 | 37.25 | 88
2023/24 | 52.25 | 37.25 | 75
2023/24 | 52.75 | 37.25 | 107
2023/24 | 53.25 | 37.25 | 90
2023/24 | 53.75 | 37.25 | 110
2023/24 | 54.25 | 37.25 | 102
2023/24 | 54.75 | 37.25 | 122
2023/24 | 55.25 | 37.25 | 105
2023/24 | 55.75 | 37.25 | 135
2023/24 | 56.25 | 37.25 | 118
2023/24 | 56.75 | 37.25 | 134
2023/24 | 57.25 | 37.25 | 151
2023/24 | 57.75 | 37.25 | 147
2023/24 | 58.25 | 37.25 | 146
2023/24 | 58.75 | 37.25 | 171
2023/24 | 59.25 | 37.25 | 168
2023/24 | 59.75 | 37.25 | 185
2023/24 | 60.25 | 37.25 | 206
2023/24 | 60.75 | 37.25 | 215
2023/24 | 61.25 | 37.25 | 188
2023/24 | 61.75 | 37.25 | 219
2023/24 | 62.25 | 37.25 | 225
2023/24 | 62.75 | 37.25 | 241
2023/24 | 63.25 | 37.25 | 245
2023/24 | 63.75 | 37.25 | 246
2023/24 | 64.25 | 37.25 | 278
2023/24 | 64.75 | 37.25 | 304
2023/24 | 65.25 | 37.25 | 288
2023/24 | 65.75 | 37.25 | 303
2023/24 | 66.25 | 37.25 | 318
2023/24 | 66.75 | 37.25 | 329
2023/24 | 67.25 | 37.25 | 330
2023/24 | 67.75 | 37.25 | 340
2023/24 | 68.25 | 37.25 | 391
2023/24 | 68.75 | 37.25 | 383
2023/24 | 69.25 | 37.25 | 423
2023/24 | 69.75 | 37.25 | 435
2023/24 | 70.25 | 37.25 | 444
2023/24 | 70.75 | 37.25 | 415
2023/24 | 71.25 | 37.25 | 496
2023/24 | 71.75 | 37.25 | 497
2023/24 | 72.25 | 37.25 | 521
2023/24 | 72.75 | 37.25 | 577
2023/24 | 73.25 | 37.25 | 573
2023/24 | 73.75 | 37.25 | 574
2023/24 | 74.25 | 37.25 | 579
2023/24 | 74.75 | 37.25 | 581
2023/24 | 75.25 | 37.25 | 655
2023/24 | 75.75 | 37.25 | 689
2023/24 | 76.25 | 37.25 | 707
2023/24 | 76.75 | 37.25 | 716
2023/24 | 77.25 | 37.25 | 684
2023/24 | 77.75 | 37.25 | 743
2023/24 | 78.25 | 37.25 | 752
2023/24 | 78.75 | 37.25 | 722
2023/24 | 79.25 | 37.25 | 809
2023/24 | 79.75 | 37.25 | 792
2023/24 | 80.25 | 37.25 | 752
2023/24 | 80.75 | 37.25 | 774
2023/24 | 81.25 | 37.25 | 830
2023/24 | 81.75 | 37.25 | 768
2023/24 | 82.25 | 37.25 | 775
2023/24 | 82.75 | 37.25 | 734
2023/24 | 83.25 | 37.25 | 794
2023/24 | 83.75 | 37.25 | 764
2023/24 | 84.25 | 37.25 | 750
2023/24 | 84.75 | 37.25 | 671
2023/24 | 85.25 | 37.25 | 665
2023/24 | 85.75 | 37.25 | 626
2023/24 | 86.25 | 37.25 | 607
2023/24 | 86.75 | 37.25 | 523
2023/24 | 87.25 | 37.25 | 528
2023/24 | 87.75 | 37.25 | 529
2023/24 | 88.25 | 37.25 | 465
2023/24 | 88.75 | 37.25 | 410
2023/24 | 89.25 | 37.25 | 351
2023/24 | 89.75 | 37.25 | 304
2023/24 | 90.25 | 37.25 | 251
2023/24 | 90.75 | 37.25 | 263
2023/24 | 91.25 | 37.25 | 249
2023/24 | 91.75 | 37.25 | 197
2023/24 | 92.25 | 37.25 | 176
2023/24 | 92.75 | 37.25 | 166
2023/24 | 93.25 | 37.25 | 152
2023/24 | 93.75 | 37.25 | 132
2023/24 | 94.25 | 37.25 | 111
2023/24 | 94.75 | 37.25 | 78
2023/24 | 95.25 | 37.25 | 72
2023/24 | 95.75 | 37.25 | 68
2023/24 | 96.25 | 37.25 | 49
2023/24 | 96.75 | 37.25 | 36
2023/24 | 97.25 | 37.25 | 42
2023/24 | 97.75 | 37.25 | 31
2023/24 | 98.25 | 37.25 | 22
2023/24 | 98.75 | 37.25 | 20
2023/24 | 99.25 | 37.25 | 17
2023/24 | 99.75 | 37.25 | 13
2023/24 | 100.25 | 37.25 | 11
2023/24 | 100.75 | 37.25 | 5
2023/24 | 101.25 | 37.25 | 9
2023/24 | 101.75 | 37.25 | 5
2023/24 | 102.25 | 37.25 | 6
2023/24 | 102.75 | 37.25 | 4
2023/24 | 103.25 | 37.25 | 2
2023/24 | 104.25 | 37.25 | 1
2023/24 | 104.75 | 37.25 | 4
2023/24 | 17.75 | 37.75 | 1
2023/24 | 18.75 | 37.75 | 1
2023/24 | 20.25 | 37.75 | 2
2023/24 | 20.75 | 37.75 | 1
2023/24 | 21.25 | 37.75 | 2
2023/24 | 21.75 | 37.75 | 1
2023/24 | 24.75 | 37.75 | 1
2023/24 | 25.25 | 37.75 | 2
2023/24 | 25.75 | 37.75 | 2
2023/24 | 26.75 | 37.75 | 1
2023/24 | 27.75 | 37.75 | 1
2023/24 | 28.75 | 37.75 | 2
2023/24 | 29.25 | 37.75 | 2
2023/24 | 29.75 | 37.75 | 3
2023/24 | 30.25 | 37.75 | 3
2023/24 | 30.75 | 37.75 | 1
2023/24 | 31.25 | 37.75 | 3
2023/24 | 31.75 | 37.75 | 2
2023/24 | 32.25 | 37.75 | 1
2023/24 | 32.75 | 37.75 | 4
2023/24 | 33.25 | 37.75 | 5
2023/24 | 33.75 | 37.75 | 3
2023/24 | 34.25 | 37.75 | 4
2023/24 | 34.75 | 37.75 | 6
2023/24 | 35.25 | 37.75 | 5
2023/24 | 35.75 | 37.75 | 8
2023/24 | 36.75 | 37.75 | 8
2023/24 | 37.25 | 37.75 | 10
2023/24 | 37.75 | 37.75 | 13
2023/24 | 38.25 | 37.75 | 14
2023/24 | 38.75 | 37.75 | 15
2023/24 | 39.25 | 37.75 | 13
2023/24 | 39.75 | 37.75 | 14
2023/24 | 40.25 | 37.75 | 14
2023/24 | 40.75 | 37.75 | 10
2023/24 | 41.25 | 37.75 | 10
2023/24 | 41.75 | 37.75 | 28
2023/24 | 42.25 | 37.75 | 27
2023/24 | 42.75 | 37.75 | 20
2023/24 | 43.25 | 37.75 | 20
2023/24 | 43.75 | 37.75 | 26
2023/24 | 44.25 | 37.75 | 34
2023/24 | 44.75 | 37.75 | 37
2023/24 | 45.25 | 37.75 | 30
2023/24 | 45.75 | 37.75 | 38
2023/24 | 46.25 | 37.75 | 49
2023/24 | 46.75 | 37.75 | 33
2023/24 | 47.25 | 37.75 | 49
2023/24 | 47.75 | 37.75 | 61
2023/24 | 48.25 | 37.75 | 62
2023/24 | 48.75 | 37.75 | 48
2023/24 | 49.25 | 37.75 | 49
2023/24 | 49.75 | 37.75 | 69
2023/24 | 50.25 | 37.75 | 75
2023/24 | 50.75 | 37.75 | 70
2023/24 | 51.25 | 37.75 | 88
2023/24 | 51.75 | 37.75 | 85
2023/24 | 52.25 | 37.75 | 78
2023/24 | 52.75 | 37.75 | 86
2023/24 | 53.25 | 37.75 | 97
2023/24 | 53.75 | 37.75 | 93
2023/24 | 54.25 | 37.75 | 108
2023/24 | 54.75 | 37.75 | 95
2023/24 | 55.25 | 37.75 | 102
2023/24 | 55.75 | 37.75 | 109
2023/24 | 56.25 | 37.75 | 115
2023/24 | 56.75 | 37.75 | 122
2023/24 | 57.25 | 37.75 | 120
2023/24 | 57.75 | 37.75 | 119
2023/24 | 58.25 | 37.75 | 131
2023/24 | 58.75 | 37.75 | 152
2023/24 | 59.25 | 37.75 | 135
2023/24 | 59.75 | 37.75 | 152
2023/24 | 60.25 | 37.75 | 155
2023/24 | 60.75 | 37.75 | 182
2023/24 | 61.25 | 37.75 | 181
2023/24 | 61.75 | 37.75 | 186
2023/24 | 62.25 | 37.75 | 204
2023/24 | 62.75 | 37.75 | 203
2023/24 | 63.25 | 37.75 | 216
2023/24 | 63.75 | 37.75 | 247
2023/24 | 64.25 | 37.75 | 249
2023/24 | 64.75 | 37.75 | 243
2023/24 | 65.25 | 37.75 | 273
2023/24 | 65.75 | 37.75 | 317
2023/24 | 66.25 | 37.75 | 305
2023/24 | 66.75 | 37.75 | 294
2023/24 | 67.25 | 37.75 | 280
2023/24 | 67.75 | 37.75 | 336
2023/24 | 68.25 | 37.75 | 385
2023/24 | 68.75 | 37.75 | 361
2023/24 | 69.25 | 37.75 | 368
2023/24 | 69.75 | 37.75 | 434
2023/24 | 70.25 | 37.75 | 424
2023/24 | 70.75 | 37.75 | 442
2023/24 | 71.25 | 37.75 | 468
2023/24 | 71.75 | 37.75 | 510
2023/24 | 72.25 | 37.75 | 497
2023/24 | 72.75 | 37.75 | 537
2023/24 | 73.25 | 37.75 | 567
2023/24 | 73.75 | 37.75 | 582
2023/24 | 74.25 | 37.75 | 579
2023/24 | 74.75 | 37.75 | 632
2023/24 | 75.25 | 37.75 | 625
2023/24 | 75.75 | 37.75 | 677
2023/24 | 76.25 | 37.75 | 689
2023/24 | 76.75 | 37.75 | 674
2023/24 | 77.25 | 37.75 | 686
2023/24 | 77.75 | 37.75 | 708
2023/24 | 78.25 | 37.75 | 735
2023/24 | 78.75 | 37.75 | 760
2023/24 | 79.25 | 37.75 | 803
2023/24 | 79.75 | 37.75 | 773
2023/24 | 80.25 | 37.75 | 730
2023/24 | 80.75 | 37.75 | 792
2023/24 | 81.25 | 37.75 | 763
2023/24 | 81.75 | 37.75 | 768
2023/24 | 82.25 | 37.75 | 802
2023/24 | 82.75 | 37.75 | 798
2023/24 | 83.25 | 37.75 | 757
2023/24 | 83.75 | 37.75 | 726
2023/24 | 84.25 | 37.75 | 735
2023/24 | 84.75 | 37.75 | 692
2023/24 | 85.25 | 37.75 | 621
2023/24 | 85.75 | 37.75 | 625
2023/24 | 86.25 | 37.75 | 576
2023/24 | 86.75 | 37.75 | 614
2023/24 | 87.25 | 37.75 | 532
2023/24 | 87.75 | 37.75 | 471
2023/24 | 88.25 | 37.75 | 449
2023/24 | 88.75 | 37.75 | 420
2023/24 | 89.25 | 37.75 | 367
2023/24 | 89.75 | 37.75 | 363
2023/24 | 90.25 | 37.75 | 299
2023/24 | 90.75 | 37.75 | 284
2023/24 | 91.25 | 37.75 | 218
2023/24 | 91.75 | 37.75 | 207
2023/24 | 92.25 | 37.75 | 186
2023/24 | 92.75 | 37.75 | 167
2023/24 | 93.25 | 37.75 | 137
2023/24 | 93.75 | 37.75 | 114
2023/24 | 94.25 | 37.75 | 121
2023/24 | 94.75 | 37.75 | 86
2023/24 | 95.25 | 37.75 | 64
2023/24 | 95.75 | 37.75 | 62
2023/24 | 96.25 | 37.75 | 39
2023/24 | 96.75 | 37.75 | 46
2023/24 | 97.25 | 37.75 | 41
2023/24 | 97.75 | 37.75 | 25
2023/24 | 98.25 | 37.75 | 26
2023/24 | 98.75 | 37.75 | 33
2023/24 | 99.25 | 37.75 | 20
2023/24 | 99.75 | 37.75 | 21
2023/24 | 100.25 | 37.75 | 9
2023/24 | 100.75 | 37.75 | 9
2023/24 | 101.25 | 37.75 | 11
2023/24 | 101.75 | 37.75 | 9
2023/24 | 102.25 | 37.75 | 10
2023/24 | 102.75 | 37.75 | 10
2023/24 | 103.25 | 37.75 | 2
2023/24 | 103.75 | 37.75 | 5
2023/24 | 104.25 | 37.75 | 3
2023/24 | 104.75 | 37.75 | 4
2023/24 | 105.25 | 37.75 | 2
2023/24 | 105.75 | 37.75 | 2
2023/24 | 15.75 | 38.25 | 1
2023/24 | 18.75 | 38.25 | 1
2023/24 | 19.75 | 38.25 | 1
2023/24 | 20.25 | 38.25 | 2
2023/24 | 20.75 | 38.25 | 1
2023/24 | 21.75 | 38.25 | 3
2023/24 | 23.75 | 38.25 | 2
2023/24 | 24.25 | 38.25 | 1
2023/24 | 24.75 | 38.25 | 2
2023/24 | 25.75 | 38.25 | 1
2023/24 | 26.25 | 38.25 | 2
2023/24 | 27.25 | 38.25 | 2
2023/24 | 27.75 | 38.25 | 2
2023/24 | 28.25 | 38.25 | 3
2023/24 | 28.75 | 38.25 | 4
2023/24 | 29.25 | 38.25 | 2
2023/24 | 30.75 | 38.25 | 4
2023/24 | 31.25 | 38.25 | 6
2023/24 | 31.75 | 38.25 | 3
2023/24 | 32.25 | 38.25 | 3
2023/24 | 32.75 | 38.25 | 3
2023/24 | 33.25 | 38.25 | 3
2023/24 | 33.75 | 38.25 | 6
2023/24 | 34.25 | 38.25 | 2
2023/24 | 34.75 | 38.25 | 4
2023/24 | 35.25 | 38.25 | 6
2023/24 | 35.75 | 38.25 | 6
2023/24 | 36.25 | 38.25 | 10
2023/24 | 36.75 | 38.25 | 1
2023/24 | 37.25 | 38.25 | 6
2023/24 | 37.75 | 38.25 | 12
2023/24 | 38.25 | 38.25 | 7
2023/24 | 38.75 | 38.25 | 9
2023/24 | 39.25 | 38.25 | 20
2023/24 | 39.75 | 38.25 | 12
2023/24 | 40.25 | 38.25 | 12
2023/24 | 40.75 | 38.25 | 13
2023/24 | 41.25 | 38.25 | 18
2023/24 | 41.75 | 38.25 | 23
2023/24 | 42.25 | 38.25 | 22
2023/24 | 42.75 | 38.25 | 21
2023/24 | 43.25 | 38.25 | 23
2023/24 | 43.75 | 38.25 | 25
2023/24 | 44.25 | 38.25 | 30
2023/24 | 44.75 | 38.25 | 29
2023/24 | 45.25 | 38.25 | 31
2023/24 | 45.75 | 38.25 | 37
2023/24 | 46.25 | 38.25 | 45
2023/24 | 46.75 | 38.25 | 41
2023/24 | 47.25 | 38.25 | 47
2023/24 | 47.75 | 38.25 | 47
2023/24 | 48.25 | 38.25 | 46
2023/24 | 48.75 | 38.25 | 53
2023/24 | 49.25 | 38.25 | 53
2023/24 | 49.75 | 38.25 | 60
2023/24 | 50.25 | 38.25 | 70
2023/24 | 50.75 | 38.25 | 65
2023/24 | 51.25 | 38.25 | 65
2023/24 | 51.75 | 38.25 | 59
2023/24 | 52.25 | 38.25 | 62
2023/24 | 52.75 | 38.25 | 99
2023/24 | 53.25 | 38.25 | 87
2023/24 | 53.75 | 38.25 | 100
2023/24 | 54.25 | 38.25 | 100
2023/24 | 54.75 | 38.25 | 102
2023/24 | 55.25 | 38.25 | 96
2023/24 | 55.75 | 38.25 | 117
2023/24 | 56.25 | 38.25 | 100
2023/24 | 56.75 | 38.25 | 130
2023/24 | 57.25 | 38.25 | 118
2023/24 | 57.75 | 38.25 | 113
2023/24 | 58.25 | 38.25 | 128
2023/24 | 58.75 | 38.25 | 132
2023/24 | 59.25 | 38.25 | 164
2023/24 | 59.75 | 38.25 | 139
2023/24 | 60.25 | 38.25 | 163
2023/24 | 60.75 | 38.25 | 178
2023/24 | 61.25 | 38.25 | 172
2023/24 | 61.75 | 38.25 | 176
2023/24 | 62.25 | 38.25 | 224
2023/24 | 62.75 | 38.25 | 193
2023/24 | 63.25 | 38.25 | 193
2023/24 | 63.75 | 38.25 | 226
2023/24 | 64.25 | 38.25 | 238
2023/24 | 64.75 | 38.25 | 236
2023/24 | 65.25 | 38.25 | 254
2023/24 | 65.75 | 38.25 | 256
2023/24 | 66.25 | 38.25 | 285
2023/24 | 66.75 | 38.25 | 299
2023/24 | 67.25 | 38.25 | 318
2023/24 | 67.75 | 38.25 | 305
2023/24 | 68.25 | 38.25 | 324
2023/24 | 68.75 | 38.25 | 371
2023/24 | 69.25 | 38.25 | 382
2023/24 | 69.75 | 38.25 | 417
2023/24 | 70.25 | 38.25 | 417
2023/24 | 70.75 | 38.25 | 440
2023/24 | 71.25 | 38.25 | 462
2023/24 | 71.75 | 38.25 | 486
2023/24 | 72.25 | 38.25 | 471
2023/24 | 72.75 | 38.25 | 572
2023/24 | 73.25 | 38.25 | 500
2023/24 | 73.75 | 38.25 | 560
2023/24 | 74.25 | 38.25 | 633
2023/24 | 74.75 | 38.25 | 612
2023/24 | 75.25 | 38.25 | 636
2023/24 | 75.75 | 38.25 | 674
2023/24 | 76.25 | 38.25 | 702
2023/24 | 76.75 | 38.25 | 697
2023/24 | 77.25 | 38.25 | 764
2023/24 | 77.75 | 38.25 | 730
2023/24 | 78.25 | 38.25 | 751
2023/24 | 78.75 | 38.25 | 718
2023/24 | 79.25 | 38.25 | 775
2023/24 | 79.75 | 38.25 | 798
2023/24 | 80.25 | 38.25 | 804
2023/24 | 80.75 | 38.25 | 817
2023/24 | 81.25 | 38.25 | 794
2023/24 | 81.75 | 38.25 | 861
2023/24 | 82.25 | 38.25 | 820
2023/24 | 82.75 | 38.25 | 749
2023/24 | 83.25 | 38.25 | 766
2023/24 | 83.75 | 38.25 | 742
2023/24 | 84.25 | 38.25 | 747
2023/24 | 84.75 | 38.25 | 744
2023/24 | 85.25 | 38.25 | 714
2023/24 | 85.75 | 38.25 | 691
2023/24 | 86.25 | 38.25 | 651
2023/24 | 86.75 | 38.25 | 617
2023/24 | 87.25 | 38.25 | 573
2023/24 | 87.75 | 38.25 | 521
2023/24 | 88.25 | 38.25 | 515
2023/24 | 88.75 | 38.25 | 406
2023/24 | 89.25 | 38.25 | 405
2023/24 | 89.75 | 38.25 | 370
2023/24 | 90.25 | 38.25 | 307
2023/24 | 90.75 | 38.25 | 300
2023/24 | 91.25 | 38.25 | 239
2023/24 | 91.75 | 38.25 | 235
2023/24 | 92.25 | 38.25 | 196
2023/24 | 92.75 | 38.25 | 143
2023/24 | 93.25 | 38.25 | 155
2023/24 | 93.75 | 38.25 | 129
2023/24 | 94.25 | 38.25 | 111
2023/24 | 94.75 | 38.25 | 107
2023/24 | 95.25 | 38.25 | 75
2023/24 | 95.75 | 38.25 | 87
2023/24 | 96.25 | 38.25 | 54
2023/24 | 96.75 | 38.25 | 53
2023/24 | 97.25 | 38.25 | 41
2023/24 | 97.75 | 38.25 | 40
2023/24 | 98.25 | 38.25 | 33
2023/24 | 98.75 | 38.25 | 31
2023/24 | 99.25 | 38.25 | 22
2023/24 | 99.75 | 38.25 | 17
2023/24 | 100.25 | 38.25 | 9
2023/24 | 100.75 | 38.25 | 11
2023/24 | 101.25 | 38.25 | 12
2023/24 | 101.75 | 38.25 | 7
2023/24 | 102.25 | 38.25 | 6
2023/24 | 102.75 | 38.25 | 4
2023/24 | 103.25 | 38.25 | 6
2023/24 | 103.75 | 38.25 | 5
2023/24 | 104.25 | 38.25 | 4
2023/24 | 104.75 | 38.25 | 3
2023/24 | 105.25 | 38.25 | 1
2023/24 | 105.75 | 38.25 | 1
2023/24 | 9.75 | 38.75 | 1
2023/24 | 12.25 | 38.75 | 1
2023/24 | 13.25 | 38.75 | 1
2023/24 | 16.75 | 38.75 | 1
2023/24 | 17.75 | 38.75 | 1
2023/24 | 19.25 | 38.75 | 2
2023/24 | 19.75 | 38.75 | 2
2023/24 | 20.25 | 38.75 | 1
2023/24 | 21.25 | 38.75 | 2
2023/24 | 22.25 | 38.75 | 1
2023/24 | 23.25 | 38.75 | 1
2023/24 | 23.75 | 38.75 | 2
2023/24 | 24.25 | 38.75 | 2
2023/24 | 24.75 | 38.75 | 1
2023/24 | 25.25 | 38.75 | 2
2023/24 | 25.75 | 38.75 | 4
2023/24 | 26.75 | 38.75 | 1
2023/24 | 27.75 | 38.75 | 2
2023/24 | 28.25 | 38.75 | 1
2023/24 | 28.75 | 38.75 | 3
2023/24 | 29.25 | 38.75 | 2
2023/24 | 29.75 | 38.75 | 5
2023/24 | 30.25 | 38.75 | 1
2023/24 | 30.75 | 38.75 | 1
2023/24 | 31.75 | 38.75 | 5
2023/24 | 32.25 | 38.75 | 5
2023/24 | 32.75 | 38.75 | 5
2023/24 | 33.25 | 38.75 | 4
2023/24 | 33.75 | 38.75 | 3
2023/24 | 34.25 | 38.75 | 2
2023/24 | 34.75 | 38.75 | 6
2023/24 | 35.25 | 38.75 | 11
2023/24 | 35.75 | 38.75 | 6
2023/24 | 36.25 | 38.75 | 12
2023/24 | 36.75 | 38.75 | 12
2023/24 | 37.25 | 38.75 | 5
2023/24 | 37.75 | 38.75 | 12
2023/24 | 38.25 | 38.75 | 13
2023/24 | 38.75 | 38.75 | 8
2023/24 | 39.25 | 38.75 | 13
2023/24 | 39.75 | 38.75 | 14
2023/24 | 40.25 | 38.75 | 11
2023/24 | 40.75 | 38.75 | 16
2023/24 | 41.25 | 38.75 | 16
2023/24 | 41.75 | 38.75 | 21
2023/24 | 42.25 | 38.75 | 17
2023/24 | 42.75 | 38.75 | 22
2023/24 | 43.25 | 38.75 | 19
2023/24 | 43.75 | 38.75 | 26
2023/24 | 44.25 | 38.75 | 25
2023/24 | 44.75 | 38.75 | 36
2023/24 | 45.25 | 38.75 | 34
2023/24 | 45.75 | 38.75 | 34
2023/24 | 46.25 | 38.75 | 39
2023/24 | 46.75 | 38.75 | 25
2023/24 | 47.25 | 38.75 | 42
2023/24 | 47.75 | 38.75 | 53
2023/24 | 48.25 | 38.75 | 46
2023/24 | 48.75 | 38.75 | 38
2023/24 | 49.25 | 38.75 | 53
2023/24 | 49.75 | 38.75 | 47
2023/24 | 50.25 | 38.75 | 55
2023/24 | 50.75 | 38.75 | 55
2023/24 | 51.25 | 38.75 | 62
2023/24 | 51.75 | 38.75 | 70
2023/24 | 52.25 | 38.75 | 73
2023/24 | 52.75 | 38.75 | 61
2023/24 | 53.25 | 38.75 | 75
2023/24 | 53.75 | 38.75 | 76
2023/24 | 54.25 | 38.75 | 87
2023/24 | 54.75 | 38.75 | 109
2023/24 | 55.25 | 38.75 | 104
2023/24 | 55.75 | 38.75 | 108
2023/24 | 56.25 | 38.75 | 102
2023/24 | 56.75 | 38.75 | 127
2023/24 | 57.25 | 38.75 | 114
2023/24 | 57.75 | 38.75 | 106
2023/24 | 58.25 | 38.75 | 144
2023/24 | 58.75 | 38.75 | 141
2023/24 | 59.25 | 38.75 | 130
2023/24 | 59.75 | 38.75 | 173
2023/24 | 60.25 | 38.75 | 147
2023/24 | 60.75 | 38.75 | 161
2023/24 | 61.25 | 38.75 | 170
2023/24 | 61.75 | 38.75 | 185
2023/24 | 62.25 | 38.75 | 184
2023/24 | 62.75 | 38.75 | 195
2023/24 | 63.25 | 38.75 | 210
2023/24 | 63.75 | 38.75 | 201
2023/24 | 64.25 | 38.75 | 229
2023/24 | 64.75 | 38.75 | 251
2023/24 | 65.25 | 38.75 | 240
2023/24 | 65.75 | 38.75 | 251
2023/24 | 66.25 | 38.75 | 274
2023/24 | 66.75 | 38.75 | 313
2023/24 | 67.25 | 38.75 | 272
2023/24 | 67.75 | 38.75 | 318
2023/24 | 68.25 | 38.75 | 323
2023/24 | 68.75 | 38.75 | 336
2023/24 | 69.25 | 38.75 | 365
2023/24 | 69.75 | 38.75 | 392
2023/24 | 70.25 | 38.75 | 396
2023/24 | 70.75 | 38.75 | 422
2023/24 | 71.25 | 38.75 | 425
2023/24 | 71.75 | 38.75 | 458
2023/24 | 72.25 | 38.75 | 481
2023/24 | 72.75 | 38.75 | 480
2023/24 | 73.25 | 38.75 | 514
2023/24 | 73.75 | 38.75 | 543
2023/24 | 74.25 | 38.75 | 592
2023/24 | 74.75 | 38.75 | 580
2023/24 | 75.25 | 38.75 | 577
2023/24 | 75.75 | 38.75 | 650
2023/24 | 76.25 | 38.75 | 703
2023/24 | 76.75 | 38.75 | 693
2023/24 | 77.25 | 38.75 | 713
2023/24 | 77.75 | 38.75 | 723
2023/24 | 78.25 | 38.75 | 783
2023/24 | 78.75 | 38.75 | 773
2023/24 | 79.25 | 38.75 | 788
2023/24 | 79.75 | 38.75 | 807
2023/24 | 80.25 | 38.75 | 762
2023/24 | 80.75 | 38.75 | 843
2023/24 | 81.25 | 38.75 | 804
2023/24 | 81.75 | 38.75 | 892
2023/24 | 82.25 | 38.75 | 846
2023/24 | 82.75 | 38.75 | 783
2023/24 | 83.25 | 38.75 | 822
2023/24 | 83.75 | 38.75 | 787
2023/24 | 84.25 | 38.75 | 772
2023/24 | 84.75 | 38.75 | 750
2023/24 | 85.25 | 38.75 | 753
2023/24 | 85.75 | 38.75 | 707
2023/24 | 86.25 | 38.75 | 595
2023/24 | 86.75 | 38.75 | 604
2023/24 | 87.25 | 38.75 | 584
2023/24 | 87.75 | 38.75 | 601
2023/24 | 88.25 | 38.75 | 484
2023/24 | 88.75 | 38.75 | 484
2023/24 | 89.25 | 38.75 | 446
2023/24 | 89.75 | 38.75 | 392
2023/24 | 90.25 | 38.75 | 354
2023/24 | 90.75 | 38.75 | 322
2023/24 | 91.25 | 38.75 | 255
2023/24 | 91.75 | 38.75 | 220
2023/24 | 92.25 | 38.75 | 193
2023/24 | 92.75 | 38.75 | 199
2023/24 | 93.25 | 38.75 | 172
2023/24 | 93.75 | 38.75 | 141
2023/24 | 94.25 | 38.75 | 107
2023/24 | 94.75 | 38.75 | 106
2023/24 | 95.25 | 38.75 | 103
2023/24 | 95.75 | 38.75 | 71
2023/24 | 96.25 | 38.75 | 62
2023/24 | 96.75 | 38.75 | 66
2023/24 | 97.25 | 38.75 | 52
2023/24 | 97.75 | 38.75 | 40
2023/24 | 98.25 | 38.75 | 33
2023/24 | 98.75 | 38.75 | 27
2023/24 | 99.25 | 38.75 | 22
2023/24 | 99.75 | 38.75 | 16
2023/24 | 100.25 | 38.75 | 16
2023/24 | 100.75 | 38.75 | 19
2023/24 | 101.25 | 38.75 | 12
2023/24 | 101.75 | 38.75 | 12
2023/24 | 102.25 | 38.75 | 8
2023/24 | 102.75 | 38.75 | 6
2023/24 | 103.25 | 38.75 | 6
2023/24 | 103.75 | 38.75 | 4
2023/24 | 104.25 | 38.75 | 4
2023/24 | 104.75 | 38.75 | 3
2023/24 | 105.75 | 38.75 | 1
2023/24 | 18.25 | 39.25 | 2
2023/24 | 19.75 | 39.25 | 2
2023/24 | 21.25 | 39.25 | 1
2023/24 | 22.25 | 39.25 | 1
2023/24 | 23.75 | 39.25 | 1
2023/24 | 24.25 | 39.25 | 3
2023/24 | 24.75 | 39.25 | 2
2023/24 | 25.75 | 39.25 | 2
2023/24 | 26.25 | 39.25 | 3
2023/24 | 26.75 | 39.25 | 1
2023/24 | 27.25 | 39.25 | 1
2023/24 | 27.75 | 39.25 | 1
2023/24 | 28.25 | 39.25 | 1
2023/24 | 28.75 | 39.25 | 1
2023/24 | 29.25 | 39.25 | 1
2023/24 | 29.75 | 39.25 | 3
2023/24 | 30.25 | 39.25 | 6
2023/24 | 30.75 | 39.25 | 2
2023/24 | 31.25 | 39.25 | 8
2023/24 | 31.75 | 39.25 | 1
2023/24 | 32.25 | 39.25 | 2
2023/24 | 32.75 | 39.25 | 3
2023/24 | 33.25 | 39.25 | 5
2023/24 | 33.75 | 39.25 | 8
2023/24 | 34.25 | 39.25 | 5
2023/24 | 34.75 | 39.25 | 4
2023/24 | 35.25 | 39.25 | 8
2023/24 | 35.75 | 39.25 | 9
2023/24 | 36.25 | 39.25 | 4
2023/24 | 36.75 | 39.25 | 2
2023/24 | 37.25 | 39.25 | 11
2023/24 | 37.75 | 39.25 | 8
2023/24 | 38.25 | 39.25 | 16
2023/24 | 38.75 | 39.25 | 2
2023/24 | 39.25 | 39.25 | 12
2023/24 | 39.75 | 39.25 | 5
2023/24 | 40.25 | 39.25 | 8
2023/24 | 40.75 | 39.25 | 13
2023/24 | 41.25 | 39.25 | 13
2023/24 | 41.75 | 39.25 | 20
2023/24 | 42.25 | 39.25 | 17
2023/24 | 42.75 | 39.25 | 16
2023/24 | 43.25 | 39.25 | 21
2023/24 | 43.75 | 39.25 | 27
2023/24 | 44.25 | 39.25 | 35
2023/24 | 44.75 | 39.25 | 33
2023/24 | 45.25 | 39.25 | 31
2023/24 | 45.75 | 39.25 | 42
2023/24 | 46.25 | 39.25 | 38
2023/24 | 46.75 | 39.25 | 40
2023/24 | 47.25 | 39.25 | 37
2023/24 | 47.75 | 39.25 | 50
2023/24 | 48.25 | 39.25 | 49
2023/24 | 48.75 | 39.25 | 45
2023/24 | 49.25 | 39.25 | 37
2023/24 | 49.75 | 39.25 | 50
2023/24 | 50.25 | 39.25 | 64
2023/24 | 50.75 | 39.25 | 73
2023/24 | 51.25 | 39.25 | 66
2023/24 | 51.75 | 39.25 | 70
2023/24 | 52.25 | 39.25 | 74
2023/24 | 52.75 | 39.25 | 86
2023/24 | 53.25 | 39.25 | 76
2023/24 | 53.75 | 39.25 | 75
2023/24 | 54.25 | 39.25 | 94
2023/24 | 54.75 | 39.25 | 106
2023/24 | 55.25 | 39.25 | 83
2023/24 | 55.75 | 39.25 | 108
2023/24 | 56.25 | 39.25 | 94
2023/24 | 56.75 | 39.25 | 105
2023/24 | 57.25 | 39.25 | 123
2023/24 | 57.75 | 39.25 | 121
2023/24 | 58.25 | 39.25 | 137
2023/24 | 58.75 | 39.25 | 127
2023/24 | 59.25 | 39.25 | 133
2023/24 | 59.75 | 39.25 | 127
2023/24 | 60.25 | 39.25 | 153
2023/24 | 60.75 | 39.25 | 140
2023/24 | 61.25 | 39.25 | 174
2023/24 | 61.75 | 39.25 | 161
2023/24 | 62.25 | 39.25 | 167
2023/24 | 62.75 | 39.25 | 178
2023/24 | 63.25 | 39.25 | 196
2023/24 | 63.75 | 39.25 | 191
2023/24 | 64.25 | 39.25 | 221
2023/24 | 64.75 | 39.25 | 225
2023/24 | 65.25 | 39.25 | 241
2023/24 | 65.75 | 39.25 | 230
2023/24 | 66.25 | 39.25 | 266
2023/24 | 66.75 | 39.25 | 287
2023/24 | 67.25 | 39.25 | 279
2023/24 | 67.75 | 39.25 | 291
2023/24 | 68.25 | 39.25 | 327
2023/24 | 68.75 | 39.25 | 352
2023/24 | 69.25 | 39.25 | 345
2023/24 | 69.75 | 39.25 | 399
2023/24 | 70.25 | 39.25 | 434
2023/24 | 70.75 | 39.25 | 402
2023/24 | 71.25 | 39.25 | 412
2023/24 | 71.75 | 39.25 | 475
2023/24 | 72.25 | 39.25 | 477
2023/24 | 72.75 | 39.25 | 473
2023/24 | 73.25 | 39.25 | 528
2023/24 | 73.75 | 39.25 | 511
2023/24 | 74.25 | 39.25 | 537
2023/24 | 74.75 | 39.25 | 574
2023/24 | 75.25 | 39.25 | 628
2023/24 | 75.75 | 39.25 | 668
2023/24 | 76.25 | 39.25 | 619
2023/24 | 76.75 | 39.25 | 714
2023/24 | 77.25 | 39.25 | 741
2023/24 | 77.75 | 39.25 | 793
2023/24 | 78.25 | 39.25 | 843
2023/24 | 78.75 | 39.25 | 818
2023/24 | 79.25 | 39.25 | 762
2023/24 | 79.75 | 39.25 | 798
2023/24 | 80.25 | 39.25 | 861
2023/24 | 80.75 | 39.25 | 809
2023/24 | 81.25 | 39.25 | 848
2023/24 | 81.75 | 39.25 | 841
2023/24 | 82.25 | 39.25 | 847
2023/24 | 82.75 | 39.25 | 856
2023/24 | 83.25 | 39.25 | 807
2023/24 | 83.75 | 39.25 | 829
2023/24 | 84.25 | 39.25 | 774
2023/24 | 84.75 | 39.25 | 764
2023/24 | 85.25 | 39.25 | 780
2023/24 | 85.75 | 39.25 | 713
2023/24 | 86.25 | 39.25 | 615
2023/24 | 86.75 | 39.25 | 613
2023/24 | 87.25 | 39.25 | 598
2023/24 | 87.75 | 39.25 | 563
2023/24 | 88.25 | 39.25 | 522
2023/24 | 88.75 | 39.25 | 471
2023/24 | 89.25 | 39.25 | 448
2023/24 | 89.75 | 39.25 | 383
2023/24 | 90.25 | 39.25 | 364
2023/24 | 90.75 | 39.25 | 340
2023/24 | 91.25 | 39.25 | 303
2023/24 | 91.75 | 39.25 | 257
2023/24 | 92.25 | 39.25 | 229
2023/24 | 92.75 | 39.25 | 204
2023/24 | 93.25 | 39.25 | 169
2023/24 | 93.75 | 39.25 | 152
2023/24 | 94.25 | 39.25 | 121
2023/24 | 94.75 | 39.25 | 111
2023/24 | 95.25 | 39.25 | 116
2023/24 | 95.75 | 39.25 | 86
2023/24 | 96.25 | 39.25 | 90
2023/24 | 96.75 | 39.25 | 75
2023/24 | 97.25 | 39.25 | 45
2023/24 | 97.75 | 39.25 | 51
2023/24 | 98.25 | 39.25 | 35
2023/24 | 98.75 | 39.25 | 36
2023/24 | 99.25 | 39.25 | 22
2023/24 | 99.75 | 39.25 | 25
2023/24 | 100.25 | 39.25 | 11
2023/24 | 100.75 | 39.25 | 17
2023/24 | 101.25 | 39.25 | 5
2023/24 | 101.75 | 39.25 | 4
2023/24 | 102.25 | 39.25 | 6
2023/24 | 102.75 | 39.25 | 10
2023/24 | 103.25 | 39.25 | 6
2023/24 | 103.75 | 39.25 | 2
2023/24 | 104.25 | 39.25 | 1
2023/24 | 104.75 | 39.25 | 5
2023/24 | 105.25 | 39.25 | 1
2023/24 | 16.25 | 39.75 | 2
2023/24 | 21.75 | 39.75 | 1
2023/24 | 23.25 | 39.75 | 2
2023/24 | 23.75 | 39.75 | 2
2023/24 | 24.25 | 39.75 | 1
2023/24 | 24.75 | 39.75 | 2
2023/24 | 25.75 | 39.75 | 1
2023/24 | 26.25 | 39.75 | 2
2023/24 | 26.75 | 39.75 | 1
2023/24 | 27.25 | 39.75 | 1
2023/24 | 27.75 | 39.75 | 1
2023/24 | 28.25 | 39.75 | 1
2023/24 | 28.75 | 39.75 | 1
2023/24 | 29.25 | 39.75 | 4
2023/24 | 30.25 | 39.75 | 2
2023/24 | 30.75 | 39.75 | 2
2023/24 | 31.25 | 39.75 | 5
2023/24 | 32.25 | 39.75 | 4
2023/24 | 32.75 | 39.75 | 3
2023/24 | 33.25 | 39.75 | 4
2023/24 | 33.75 | 39.75 | 3
2023/24 | 34.25 | 39.75 | 4
2023/24 | 34.75 | 39.75 | 4
2023/24 | 35.25 | 39.75 | 1
2023/24 | 35.75 | 39.75 | 3
2023/24 | 36.25 | 39.75 | 8
2023/24 | 36.75 | 39.75 | 9
2023/24 | 37.25 | 39.75 | 9
2023/24 | 37.75 | 39.75 | 9
2023/24 | 38.25 | 39.75 | 7
2023/24 | 38.75 | 39.75 | 8
2023/24 | 39.25 | 39.75 | 5
2023/24 | 39.75 | 39.75 | 11
2023/24 | 40.25 | 39.75 | 9
2023/24 | 40.75 | 39.75 | 14
2023/24 | 41.25 | 39.75 | 16
2023/24 | 41.75 | 39.75 | 14
2023/24 | 42.25 | 39.75 | 17
2023/24 | 42.75 | 39.75 | 18
2023/24 | 43.25 | 39.75 | 28
2023/24 | 43.75 | 39.75 | 21
2023/24 | 44.25 | 39.75 | 24
2023/24 | 44.75 | 39.75 | 27
2023/24 | 45.25 | 39.75 | 20
2023/24 | 45.75 | 39.75 | 37
2023/24 | 46.25 | 39.75 | 36
2023/24 | 46.75 | 39.75 | 34
2023/24 | 47.25 | 39.75 | 32
2023/24 | 47.75 | 39.75 | 49
2023/24 | 48.25 | 39.75 | 31
2023/24 | 48.75 | 39.75 | 49
2023/24 | 49.25 | 39.75 | 42
2023/24 | 49.75 | 39.75 | 41
2023/24 | 50.25 | 39.75 | 57
2023/24 | 50.75 | 39.75 | 53
2023/24 | 51.25 | 39.75 | 68
2023/24 | 51.75 | 39.75 | 65
2023/24 | 52.25 | 39.75 | 85
2023/24 | 52.75 | 39.75 | 67
2023/24 | 53.25 | 39.75 | 72
2023/24 | 53.75 | 39.75 | 74
2023/24 | 54.25 | 39.75 | 85
2023/24 | 54.75 | 39.75 | 84
2023/24 | 55.25 | 39.75 | 98
2023/24 | 55.75 | 39.75 | 100
2023/24 | 56.25 | 39.75 | 96
2023/24 | 56.75 | 39.75 | 95
2023/24 | 57.25 | 39.75 | 122
2023/24 | 57.75 | 39.75 | 132
2023/24 | 58.25 | 39.75 | 118
2023/24 | 58.75 | 39.75 | 125
2023/24 | 59.25 | 39.75 | 115
2023/24 | 59.75 | 39.75 | 133
2023/24 | 60.25 | 39.75 | 135
2023/24 | 60.75 | 39.75 | 153
2023/24 | 61.25 | 39.75 | 151
2023/24 | 61.75 | 39.75 | 149
2023/24 | 62.25 | 39.75 | 165
2023/24 | 62.75 | 39.75 | 157
2023/24 | 63.25 | 39.75 | 162
2023/24 | 63.75 | 39.75 | 190
2023/24 | 64.25 | 39.75 | 199
2023/24 | 64.75 | 39.75 | 216
2023/24 | 65.25 | 39.75 | 201
2023/24 | 65.75 | 39.75 | 234
2023/24 | 66.25 | 39.75 | 233
2023/24 | 66.75 | 39.75 | 247
2023/24 | 67.25 | 39.75 | 247
2023/24 | 67.75 | 39.75 | 269
2023/24 | 68.25 | 39.75 | 306
2023/24 | 68.75 | 39.75 | 318
2023/24 | 69.25 | 39.75 | 335
2023/24 | 69.75 | 39.75 | 349
2023/24 | 70.25 | 39.75 | 391
2023/24 | 70.75 | 39.75 | 412
2023/24 | 71.25 | 39.75 | 417
2023/24 | 71.75 | 39.75 | 400
2023/24 | 72.25 | 39.75 | 437
2023/24 | 72.75 | 39.75 | 508
2023/24 | 73.25 | 39.75 | 480
2023/24 | 73.75 | 39.75 | 514
2023/24 | 74.25 | 39.75 | 524
2023/24 | 74.75 | 39.75 | 597
2023/24 | 75.25 | 39.75 | 598
2023/24 | 75.75 | 39.75 | 638
2023/24 | 76.25 | 39.75 | 668
2023/24 | 76.75 | 39.75 | 685
2023/24 | 77.25 | 39.75 | 705
2023/24 | 77.75 | 39.75 | 705
2023/24 | 78.25 | 39.75 | 774
2023/24 | 78.75 | 39.75 | 761
2023/24 | 79.25 | 39.75 | 748
2023/24 | 79.75 | 39.75 | 817
2023/24 | 80.25 | 39.75 | 797
2023/24 | 80.75 | 39.75 | 822
2023/24 | 81.25 | 39.75 | 801
2023/24 | 81.75 | 39.75 | 798
2023/24 | 82.25 | 39.75 | 878
2023/24 | 82.75 | 39.75 | 787
2023/24 | 83.25 | 39.75 | 813
2023/24 | 83.75 | 39.75 | 840
2023/24 | 84.25 | 39.75 | 798
2023/24 | 84.75 | 39.75 | 796
2023/24 | 85.25 | 39.75 | 782
2023/24 | 85.75 | 39.75 | 724
2023/24 | 86.25 | 39.75 | 744
2023/24 | 86.75 | 39.75 | 654
2023/24 | 87.25 | 39.75 | 618
2023/24 | 87.75 | 39.75 | 554
2023/24 | 88.25 | 39.75 | 549
2023/24 | 88.75 | 39.75 | 460
2023/24 | 89.25 | 39.75 | 443
2023/24 | 89.75 | 39.75 | 400
2023/24 | 90.25 | 39.75 | 379
2023/24 | 90.75 | 39.75 | 363
2023/24 | 91.25 | 39.75 | 293
2023/24 | 91.75 | 39.75 | 261
2023/24 | 92.25 | 39.75 | 248
2023/24 | 92.75 | 39.75 | 196
2023/24 | 93.25 | 39.75 | 184
2023/24 | 93.75 | 39.75 | 160
2023/24 | 94.25 | 39.75 | 148
2023/24 | 94.75 | 39.75 | 120
2023/24 | 95.25 | 39.75 | 109
2023/24 | 95.75 | 39.75 | 84
2023/24 | 96.25 | 39.75 | 76
2023/24 | 96.75 | 39.75 | 69
2023/24 | 97.25 | 39.75 | 49
2023/24 | 97.75 | 39.75 | 38
2023/24 | 98.25 | 39.75 | 36
2023/24 | 98.75 | 39.75 | 27
2023/24 | 99.25 | 39.75 | 26
2023/24 | 99.75 | 39.75 | 19
2023/24 | 100.25 | 39.75 | 20
2023/24 | 100.75 | 39.75 | 8
2023/24 | 101.25 | 39.75 | 16
2023/24 | 101.75 | 39.75 | 6
2023/24 | 102.25 | 39.75 | 13
2023/24 | 102.75 | 39.75 | 6
2023/24 | 103.25 | 39.75 | 5
2023/24 | 103.75 | 39.75 | 2
2023/24 | 104.25 | 39.75 | 3
2023/24 | 104.75 | 39.75 | 5
2023/24 | 105.25 | 39.75 | 5
2023/24 | 105.75 | 39.75 | 1
2023/24 | 16.75 | 40.25 | 1
2023/24 | 18.75 | 40.25 | 1
2023/24 | 19.25 | 40.25 | 1
2023/24 | 20.75 | 40.25 | 2
2023/24 | 21.25 | 40.25 | 1
2023/24 | 22.75 | 40.25 | 1
2023/24 | 24.25 | 40.25 | 1
2023/24 | 24.75 | 40.25 | 1
2023/24 | 26.75 | 40.25 | 1
2023/24 | 27.25 | 40.25 | 3
2023/24 | 27.75 | 40.25 | 3
2023/24 | 28.25 | 40.25 | 3
2023/24 | 28.75 | 40.25 | 3
2023/24 | 29.25 | 40.25 | 2
2023/24 | 29.75 | 40.25 | 1
2023/24 | 30.25 | 40.25 | 2
2023/24 | 30.75 | 40.25 | 1
2023/24 | 31.75 | 40.25 | 4
2023/24 | 32.25 | 40.25 | 6
2023/24 | 32.75 | 40.25 | 4
2023/24 | 33.25 | 40.25 | 2
2023/24 | 33.75 | 40.25 | 1
2023/24 | 34.25 | 40.25 | 3
2023/24 | 34.75 | 40.25 | 5
2023/24 | 35.25 | 40.25 | 4
2023/24 | 35.75 | 40.25 | 3
2023/24 | 36.25 | 40.25 | 4
2023/24 | 36.75 | 40.25 | 1
2023/24 | 37.25 | 40.25 | 9
2023/24 | 37.75 | 40.25 | 7
2023/24 | 38.25 | 40.25 | 5
2023/24 | 38.75 | 40.25 | 4
2023/24 | 39.25 | 40.25 | 9
2023/24 | 39.75 | 40.25 | 12
2023/24 | 40.25 | 40.25 | 9
2023/24 | 40.75 | 40.25 | 13
2023/24 | 41.25 | 40.25 | 13
2023/24 | 41.75 | 40.25 | 19
2023/24 | 42.25 | 40.25 | 18
2023/24 | 42.75 | 40.25 | 24
2023/24 | 43.25 | 40.25 | 20
2023/24 | 43.75 | 40.25 | 19
2023/24 | 44.25 | 40.25 | 27
2023/24 | 44.75 | 40.25 | 25
2023/24 | 45.25 | 40.25 | 33
2023/24 | 45.75 | 40.25 | 31
2023/24 | 46.25 | 40.25 | 32
2023/24 | 46.75 | 40.25 | 24
2023/24 | 47.25 | 40.25 | 31
2023/24 | 47.75 | 40.25 | 42
2023/24 | 48.25 | 40.25 | 70
2023/24 | 48.75 | 40.25 | 48
2023/24 | 49.25 | 40.25 | 52
2023/24 | 49.75 | 40.25 | 44
2023/24 | 50.25 | 40.25 | 56
2023/24 | 50.75 | 40.25 | 61
2023/24 | 51.25 | 40.25 | 58
2023/24 | 51.75 | 40.25 | 64
2023/24 | 52.25 | 40.25 | 63
2023/24 | 52.75 | 40.25 | 63
2023/24 | 53.25 | 40.25 | 80
2023/24 | 53.75 | 40.25 | 66
2023/24 | 54.25 | 40.25 | 74
2023/24 | 54.75 | 40.25 | 87
2023/24 | 55.25 | 40.25 | 83
2023/24 | 55.75 | 40.25 | 84
2023/24 | 56.25 | 40.25 | 88
2023/24 | 56.75 | 40.25 | 91
2023/24 | 57.25 | 40.25 | 116
2023/24 | 57.75 | 40.25 | 94
2023/24 | 58.25 | 40.25 | 103
2023/24 | 58.75 | 40.25 | 109
2023/24 | 59.25 | 40.25 | 104
2023/24 | 59.75 | 40.25 | 113
2023/24 | 60.25 | 40.25 | 124
2023/24 | 60.75 | 40.25 | 131
2023/24 | 61.25 | 40.25 | 149
2023/24 | 61.75 | 40.25 | 157
2023/24 | 62.25 | 40.25 | 149
2023/24 | 62.75 | 40.25 | 187
2023/24 | 63.25 | 40.25 | 161
2023/24 | 63.75 | 40.25 | 193
2023/24 | 64.25 | 40.25 | 196
2023/24 | 64.75 | 40.25 | 192
2023/24 | 65.25 | 40.25 | 203
2023/24 | 65.75 | 40.25 | 222
2023/24 | 66.25 | 40.25 | 228
2023/24 | 66.75 | 40.25 | 259
2023/24 | 67.25 | 40.25 | 251
2023/24 | 67.75 | 40.25 | 281
2023/24 | 68.25 | 40.25 | 268
2023/24 | 68.75 | 40.25 | 267
2023/24 | 69.25 | 40.25 | 300
2023/24 | 69.75 | 40.25 | 316
2023/24 | 70.25 | 40.25 | 323
2023/24 | 70.75 | 40.25 | 381
2023/24 | 71.25 | 40.25 | 395
2023/24 | 71.75 | 40.25 | 404
2023/24 | 72.25 | 40.25 | 392
2023/24 | 72.75 | 40.25 | 495
2023/24 | 73.25 | 40.25 | 471
2023/24 | 73.75 | 40.25 | 483
2023/24 | 74.25 | 40.25 | 527
2023/24 | 74.75 | 40.25 | 554
2023/24 | 75.25 | 40.25 | 568
2023/24 | 75.75 | 40.25 | 586
2023/24 | 76.25 | 40.25 | 594
2023/24 | 76.75 | 40.25 | 659
2023/24 | 77.25 | 40.25 | 676
2023/24 | 77.75 | 40.25 | 693
2023/24 | 78.25 | 40.25 | 715
2023/24 | 78.75 | 40.25 | 756
2023/24 | 79.25 | 40.25 | 782
2023/24 | 79.75 | 40.25 | 821
2023/24 | 80.25 | 40.25 | 805
2023/24 | 80.75 | 40.25 | 843
2023/24 | 81.25 | 40.25 | 820
2023/24 | 81.75 | 40.25 | 789
2023/24 | 82.25 | 40.25 | 835
2023/24 | 82.75 | 40.25 | 816
2023/24 | 83.25 | 40.25 | 807
2023/24 | 83.75 | 40.25 | 766
2023/24 | 84.25 | 40.25 | 793
2023/24 | 84.75 | 40.25 | 727
2023/24 | 85.25 | 40.25 | 762
2023/24 | 85.75 | 40.25 | 726
2023/24 | 86.25 | 40.25 | 693
2023/24 | 86.75 | 40.25 | 656
2023/24 | 87.25 | 40.25 | 642
2023/24 | 87.75 | 40.25 | 548
2023/24 | 88.25 | 40.25 | 536
2023/24 | 88.75 | 40.25 | 502
2023/24 | 89.25 | 40.25 | 441
2023/24 | 89.75 | 40.25 | 446
2023/24 | 90.25 | 40.25 | 367
2023/24 | 90.75 | 40.25 | 346
2023/24 | 91.25 | 40.25 | 298
2023/24 | 91.75 | 40.25 | 315
2023/24 | 92.25 | 40.25 | 264
2023/24 | 92.75 | 40.25 | 249
2023/24 | 93.25 | 40.25 | 198
2023/24 | 93.75 | 40.25 | 154
2023/24 | 94.25 | 40.25 | 146
2023/24 | 94.75 | 40.25 | 124
2023/24 | 95.25 | 40.25 | 118
2023/24 | 95.75 | 40.25 | 87
2023/24 | 96.25 | 40.25 | 87
2023/24 | 96.75 | 40.25 | 68
2023/24 | 97.25 | 40.25 | 40
2023/24 | 97.75 | 40.25 | 37
2023/24 | 98.25 | 40.25 | 40
2023/24 | 98.75 | 40.25 | 31
2023/24 | 99.25 | 40.25 | 22
2023/24 | 99.75 | 40.25 | 23
2023/24 | 100.25 | 40.25 | 17
2023/24 | 100.75 | 40.25 | 17
2023/24 | 101.25 | 40.25 | 9
2023/24 | 101.75 | 40.25 | 13
2023/24 | 102.25 | 40.25 | 10
2023/24 | 102.75 | 40.25 | 12
2023/24 | 103.25 | 40.25 | 6
2023/24 | 103.75 | 40.25 | 2
2023/24 | 104.25 | 40.25 | 6
2023/24 | 104.75 | 40.25 | 3
2023/24 | 105.75 | 40.25 | 1
2023/24 | 18.75 | 40.75 | 1
2023/24 | 19.75 | 40.75 | 1
2023/24 | 24.75 | 40.75 | 2
2023/24 | 26.25 | 40.75 | 2
2023/24 | 27.75 | 40.75 | 5
2023/24 | 28.25 | 40.75 | 5
2023/24 | 28.75 | 40.75 | 2
2023/24 | 29.25 | 40.75 | 2
2023/24 | 29.75 | 40.75 | 1
2023/24 | 30.75 | 40.75 | 2
2023/24 | 31.25 | 40.75 | 2
2023/24 | 31.75 | 40.75 | 3
2023/24 | 32.25 | 40.75 | 3
2023/24 | 32.75 | 40.75 | 3
2023/24 | 33.25 | 40.75 | 4
2023/24 | 33.75 | 40.75 | 2
2023/24 | 34.25 | 40.75 | 4
2023/24 | 34.75 | 40.75 | 2
2023/24 | 35.25 | 40.75 | 5
2023/24 | 36.25 | 40.75 | 6
2023/24 | 36.75 | 40.75 | 11
2023/24 | 37.25 | 40.75 | 6
2023/24 | 37.75 | 40.75 | 8
2023/24 | 38.25 | 40.75 | 9
2023/24 | 38.75 | 40.75 | 4
2023/24 | 39.25 | 40.75 | 10
2023/24 | 39.75 | 40.75 | 6
2023/24 | 40.25 | 40.75 | 9
2023/24 | 40.75 | 40.75 | 22
2023/24 | 41.25 | 40.75 | 10
2023/24 | 41.75 | 40.75 | 13
2023/24 | 42.25 | 40.75 | 16
2023/24 | 42.75 | 40.75 | 20
2023/24 | 43.25 | 40.75 | 15
2023/24 | 43.75 | 40.75 | 18
2023/24 | 44.25 | 40.75 | 21
2023/24 | 44.75 | 40.75 | 29
2023/24 | 45.25 | 40.75 | 16
2023/24 | 45.75 | 40.75 | 36
2023/24 | 46.25 | 40.75 | 34
2023/24 | 46.75 | 40.75 | 33
2023/24 | 47.25 | 40.75 | 29
2023/24 | 47.75 | 40.75 | 36
2023/24 | 48.25 | 40.75 | 31
2023/24 | 48.75 | 40.75 | 42
2023/24 | 49.25 | 40.75 | 47
2023/24 | 49.75 | 40.75 | 56
2023/24 | 50.25 | 40.75 | 53
2023/24 | 50.75 | 40.75 | 46
2023/24 | 51.25 | 40.75 | 63
2023/24 | 51.75 | 40.75 | 64
2023/24 | 52.25 | 40.75 | 56
2023/24 | 52.75 | 40.75 | 79
2023/24 | 53.25 | 40.75 | 86
2023/24 | 53.75 | 40.75 | 74
2023/24 | 54.25 | 40.75 | 72
2023/24 | 54.75 | 40.75 | 78
2023/24 | 55.25 | 40.75 | 75
2023/24 | 55.75 | 40.75 | 86
2023/24 | 56.25 | 40.75 | 90
2023/24 | 56.75 | 40.75 | 94
2023/24 | 57.25 | 40.75 | 84
2023/24 | 57.75 | 40.75 | 98
2023/24 | 58.25 | 40.75 | 104
2023/24 | 58.75 | 40.75 | 114
2023/24 | 59.25 | 40.75 | 124
2023/24 | 59.75 | 40.75 | 125
2023/24 | 60.25 | 40.75 | 148
2023/24 | 60.75 | 40.75 | 120
2023/24 | 61.25 | 40.75 | 134
2023/24 | 61.75 | 40.75 | 134
2023/24 | 62.25 | 40.75 | 141
2023/24 | 62.75 | 40.75 | 144
2023/24 | 63.25 | 40.75 | 176
2023/24 | 63.75 | 40.75 | 167
2023/24 | 64.25 | 40.75 | 181
2023/24 | 64.75 | 40.75 | 185
2023/24 | 65.25 | 40.75 | 170
2023/24 | 65.75 | 40.75 | 181
2023/24 | 66.25 | 40.75 | 215
2023/24 | 66.75 | 40.75 | 242
2023/24 | 67.25 | 40.75 | 264
2023/24 | 67.75 | 40.75 | 216
2023/24 | 68.25 | 40.75 | 271
2023/24 | 68.75 | 40.75 | 248
2023/24 | 69.25 | 40.75 | 302
2023/24 | 69.75 | 40.75 | 317
2023/24 | 70.25 | 40.75 | 331
2023/24 | 70.75 | 40.75 | 336
2023/24 | 71.25 | 40.75 | 356
2023/24 | 71.75 | 40.75 | 352
2023/24 | 72.25 | 40.75 | 421
2023/24 | 72.75 | 40.75 | 422
2023/24 | 73.25 | 40.75 | 467
2023/24 | 73.75 | 40.75 | 462
2023/24 | 74.25 | 40.75 | 512
2023/24 | 74.75 | 40.75 | 567
2023/24 | 75.25 | 40.75 | 559
2023/24 | 75.75 | 40.75 | 586
2023/24 | 76.25 | 40.75 | 628
2023/24 | 76.75 | 40.75 | 641
2023/24 | 77.25 | 40.75 | 644
2023/24 | 77.75 | 40.75 | 697
2023/24 | 78.25 | 40.75 | 744
2023/24 | 78.75 | 40.75 | 727
2023/24 | 79.25 | 40.75 | 704
2023/24 | 79.75 | 40.75 | 811
2023/24 | 80.25 | 40.75 | 771
2023/24 | 80.75 | 40.75 | 830
2023/24 | 81.25 | 40.75 | 837
2023/24 | 81.75 | 40.75 | 811
2023/24 | 82.25 | 40.75 | 855
2023/24 | 82.75 | 40.75 | 910
2023/24 | 83.25 | 40.75 | 839
2023/24 | 83.75 | 40.75 | 827
2023/24 | 84.25 | 40.75 | 814
2023/24 | 84.75 | 40.75 | 780
2023/24 | 85.25 | 40.75 | 744
2023/24 | 85.75 | 40.75 | 736
2023/24 | 86.25 | 40.75 | 712
2023/24 | 86.75 | 40.75 | 700
2023/24 | 87.25 | 40.75 | 639
2023/24 | 87.75 | 40.75 | 574
2023/24 | 88.25 | 40.75 | 580
2023/24 | 88.75 | 40.75 | 534
2023/24 | 89.25 | 40.75 | 495
2023/24 | 89.75 | 40.75 | 430
2023/24 | 90.25 | 40.75 | 415
2023/24 | 90.75 | 40.75 | 367
2023/24 | 91.25 | 40.75 | 320
2023/24 | 91.75 | 40.75 | 301
2023/24 | 92.25 | 40.75 | 230
2023/24 | 92.75 | 40.75 | 250
2023/24 | 93.25 | 40.75 | 188
2023/24 | 93.75 | 40.75 | 168
2023/24 | 94.25 | 40.75 | 148
2023/24 | 94.75 | 40.75 | 118
2023/24 | 95.25 | 40.75 | 108
2023/24 | 95.75 | 40.75 | 93
2023/24 | 96.25 | 40.75 | 85
2023/24 | 96.75 | 40.75 | 72
2023/24 | 97.25 | 40.75 | 62
2023/24 | 97.75 | 40.75 | 52
2023/24 | 98.25 | 40.75 | 49
2023/24 | 98.75 | 40.75 | 34
2023/24 | 99.25 | 40.75 | 25
2023/24 | 99.75 | 40.75 | 21
2023/24 | 100.25 | 40.75 | 24
2023/24 | 100.75 | 40.75 | 22
2023/24 | 101.25 | 40.75 | 12
2023/24 | 101.75 | 40.75 | 14
2023/24 | 102.25 | 40.75 | 10
2023/24 | 102.75 | 40.75 | 6
2023/24 | 103.25 | 40.75 | 4
2023/24 | 103.75 | 40.75 | 1
2023/24 | 104.25 | 40.75 | 7
2023/24 | 104.75 | 40.75 | 3
2023/24 | 105.75 | 40.75 | 1
2023/24 | 16.75 | 41.25 | 1
2023/24 | 18.25 | 41.25 | 1
2023/24 | 18.75 | 41.25 | 1
2023/24 | 19.25 | 41.25 | 2
2023/24 | 23.25 | 41.25 | 2
2023/24 | 23.75 | 41.25 | 1
2023/24 | 25.75 | 41.25 | 1
2023/24 | 27.25 | 41.25 | 1
2023/24 | 27.75 | 41.25 | 1
2023/24 | 28.25 | 41.25 | 2
2023/24 | 29.25 | 41.25 | 1
2023/24 | 29.75 | 41.25 | 1
2023/24 | 30.25 | 41.25 | 3
2023/24 | 30.75 | 41.25 | 3
2023/24 | 31.75 | 41.25 | 1
2023/24 | 32.25 | 41.25 | 3
2023/24 | 32.75 | 41.25 | 3
2023/24 | 33.25 | 41.25 | 6
2023/24 | 33.75 | 41.25 | 3
2023/24 | 34.25 | 41.25 | 5
2023/24 | 34.75 | 41.25 | 7
2023/24 | 35.25 | 41.25 | 7
2023/24 | 35.75 | 41.25 | 5
2023/24 | 36.25 | 41.25 | 3
2023/24 | 36.75 | 41.25 | 7
2023/24 | 37.25 | 41.25 | 8
2023/24 | 37.75 | 41.25 | 6
2023/24 | 38.25 | 41.25 | 3
2023/24 | 38.75 | 41.25 | 11
2023/24 | 39.25 | 41.25 | 17
2023/24 | 39.75 | 41.25 | 9
2023/24 | 40.25 | 41.25 | 12
2023/24 | 40.75 | 41.25 | 10
2023/24 | 41.25 | 41.25 | 9
2023/24 | 41.75 | 41.25 | 18
2023/24 | 42.25 | 41.25 | 17
2023/24 | 42.75 | 41.25 | 20
2023/24 | 43.25 | 41.25 | 23
2023/24 | 43.75 | 41.25 | 17
2023/24 | 44.25 | 41.25 | 23
2023/24 | 44.75 | 41.25 | 22
2023/24 | 45.25 | 41.25 | 21
2023/24 | 45.75 | 41.25 | 27
2023/24 | 46.25 | 41.25 | 25
2023/24 | 46.75 | 41.25 | 26
2023/24 | 47.25 | 41.25 | 38
2023/24 | 47.75 | 41.25 | 28
2023/24 | 48.25 | 41.25 | 41
2023/24 | 48.75 | 41.25 | 41
2023/24 | 49.25 | 41.25 | 42
2023/24 | 49.75 | 41.25 | 32
2023/24 | 50.25 | 41.25 | 43
2023/24 | 50.75 | 41.25 | 50
2023/24 | 51.25 | 41.25 | 43
2023/24 | 51.75 | 41.25 | 57
2023/24 | 52.25 | 41.25 | 54
2023/24 | 52.75 | 41.25 | 59
2023/24 | 53.25 | 41.25 | 67
2023/24 | 53.75 | 41.25 | 71
2023/24 | 54.25 | 41.25 | 63
2023/24 | 54.75 | 41.25 | 62
2023/24 | 55.25 | 41.25 | 78
2023/24 | 55.75 | 41.25 | 76
2023/24 | 56.25 | 41.25 | 91
2023/24 | 56.75 | 41.25 | 87
2023/24 | 57.25 | 41.25 | 74
2023/24 | 57.75 | 41.25 | 92
2023/24 | 58.25 | 41.25 | 85
2023/24 | 58.75 | 41.25 | 112
2023/24 | 59.25 | 41.25 | 111
2023/24 | 59.75 | 41.25 | 116
2023/24 | 60.25 | 41.25 | 115
2023/24 | 60.75 | 41.25 | 104
2023/24 | 61.25 | 41.25 | 143
2023/24 | 61.75 | 41.25 | 148
2023/24 | 62.25 | 41.25 | 120
2023/24 | 62.75 | 41.25 | 132
2023/24 | 63.25 | 41.25 | 157
2023/24 | 63.75 | 41.25 | 173
2023/24 | 64.25 | 41.25 | 197
2023/24 | 64.75 | 41.25 | 172
2023/24 | 65.25 | 41.25 | 186
2023/24 | 65.75 | 41.25 | 174
2023/24 | 66.25 | 41.25 | 189
2023/24 | 66.75 | 41.25 | 221
2023/24 | 67.25 | 41.25 | 225
2023/24 | 67.75 | 41.25 | 213
2023/24 | 68.25 | 41.25 | 264
2023/24 | 68.75 | 41.25 | 254
2023/24 | 69.25 | 41.25 | 294
2023/24 | 69.75 | 41.25 | 315
2023/24 | 70.25 | 41.25 | 317
2023/24 | 70.75 | 41.25 | 334
2023/24 | 71.25 | 41.25 | 352
2023/24 | 71.75 | 41.25 | 355
2023/24 | 72.25 | 41.25 | 381
2023/24 | 72.75 | 41.25 | 416
2023/24 | 73.25 | 41.25 | 458
2023/24 | 73.75 | 41.25 | 461
2023/24 | 74.25 | 41.25 | 487
2023/24 | 74.75 | 41.25 | 545
2023/24 | 75.25 | 41.25 | 586
2023/24 | 75.75 | 41.25 | 558
2023/24 | 76.25 | 41.25 | 601
2023/24 | 76.75 | 41.25 | 605
2023/24 | 77.25 | 41.25 | 637
2023/24 | 77.75 | 41.25 | 688
2023/24 | 78.25 | 41.25 | 675
2023/24 | 78.75 | 41.25 | 730
2023/24 | 79.25 | 41.25 | 799
2023/24 | 79.75 | 41.25 | 786
2023/24 | 80.25 | 41.25 | 783
2023/24 | 80.75 | 41.25 | 774
2023/24 | 81.25 | 41.25 | 826
2023/24 | 81.75 | 41.25 | 823
2023/24 | 82.25 | 41.25 | 866
2023/24 | 82.75 | 41.25 | 823
2023/24 | 83.25 | 41.25 | 866
2023/24 | 83.75 | 41.25 | 801
2023/24 | 84.25 | 41.25 | 773
2023/24 | 84.75 | 41.25 | 782
2023/24 | 85.25 | 41.25 | 760
2023/24 | 85.75 | 41.25 | 749
2023/24 | 86.25 | 41.25 | 716
2023/24 | 86.75 | 41.25 | 694
2023/24 | 87.25 | 41.25 | 657
2023/24 | 87.75 | 41.25 | 604
2023/24 | 88.25 | 41.25 | 548
2023/24 | 88.75 | 41.25 | 565
2023/24 | 89.25 | 41.25 | 514
2023/24 | 89.75 | 41.25 | 452
2023/24 | 90.25 | 41.25 | 431
2023/24 | 90.75 | 41.25 | 389
2023/24 | 91.25 | 41.25 | 336
2023/24 | 91.75 | 41.25 | 296
2023/24 | 92.25 | 41.25 | 252
2023/24 | 92.75 | 41.25 | 249
2023/24 | 93.25 | 41.25 | 230
2023/24 | 93.75 | 41.25 | 199
2023/24 | 94.25 | 41.25 | 186
2023/24 | 94.75 | 41.25 | 137
2023/24 | 95.25 | 41.25 | 112
2023/24 | 95.75 | 41.25 | 92
2023/24 | 96.25 | 41.25 | 104
2023/24 | 96.75 | 41.25 | 78
2023/24 | 97.25 | 41.25 | 65
2023/24 | 97.75 | 41.25 | 54
2023/24 | 98.25 | 41.25 | 47
2023/24 | 98.75 | 41.25 | 43
2023/24 | 99.25 | 41.25 | 41
2023/24 | 99.75 | 41.25 | 29
2023/24 | 100.25 | 41.25 | 17
2023/24 | 100.75 | 41.25 | 14
2023/24 | 101.25 | 41.25 | 16
2023/24 | 101.75 | 41.25 | 14
2023/24 | 102.25 | 41.25 | 7
2023/24 | 102.75 | 41.25 | 6
2023/24 | 103.25 | 41.25 | 8
2023/24 | 103.75 | 41.25 | 4
2023/24 | 104.25 | 41.25 | 4
2023/24 | 104.75 | 41.25 | 1
2023/24 | 20.25 | 41.75 | 1
2023/24 | 22.25 | 41.75 | 2
2023/24 | 22.75 | 41.75 | 1
2023/24 | 25.25 | 41.75 | 1
2023/24 | 26.25 | 41.75 | 1
2023/24 | 28.25 | 41.75 | 1
2023/24 | 28.75 | 41.75 | 1
2023/24 | 29.25 | 41.75 | 1
2023/24 | 29.75 | 41.75 | 1
2023/24 | 30.25 | 41.75 | 1
2023/24 | 30.75 | 41.75 | 1
2023/24 | 31.75 | 41.75 | 5
2023/24 | 32.25 | 41.75 | 1
2023/24 | 32.75 | 41.75 | 1
2023/24 | 33.25 | 41.75 | 4
2023/24 | 33.75 | 41.75 | 2
2023/24 | 34.25 | 41.75 | 3
2023/24 | 34.75 | 41.75 | 1
2023/24 | 35.25 | 41.75 | 7
2023/24 | 35.75 | 41.75 | 7
2023/24 | 36.25 | 41.75 | 8
2023/24 | 36.75 | 41.75 | 2
2023/24 | 37.25 | 41.75 | 7
2023/24 | 37.75 | 41.75 | 4
2023/24 | 38.25 | 41.75 | 7
2023/24 | 38.75 | 41.75 | 7
2023/24 | 39.25 | 41.75 | 11
2023/24 | 39.75 | 41.75 | 4
2023/24 | 40.25 | 41.75 | 8
2023/24 | 40.75 | 41.75 | 10
2023/24 | 41.25 | 41.75 | 13
2023/24 | 41.75 | 41.75 | 13
2023/24 | 42.25 | 41.75 | 10
2023/24 | 42.75 | 41.75 | 12
2023/24 | 43.25 | 41.75 | 12
2023/24 | 43.75 | 41.75 | 15
2023/24 | 44.25 | 41.75 | 27
2023/24 | 44.75 | 41.75 | 24
2023/24 | 45.25 | 41.75 | 25
2023/24 | 45.75 | 41.75 | 22
2023/24 | 46.25 | 41.75 | 27
2023/24 | 46.75 | 41.75 | 22
2023/24 | 47.25 | 41.75 | 44
2023/24 | 47.75 | 41.75 | 39
2023/24 | 48.25 | 41.75 | 30
2023/24 | 48.75 | 41.75 | 41
2023/24 | 49.25 | 41.75 | 36
2023/24 | 49.75 | 41.75 | 33
2023/24 | 50.25 | 41.75 | 43
2023/24 | 50.75 | 41.75 | 44
2023/24 | 51.25 | 41.75 | 54
2023/24 | 51.75 | 41.75 | 42
2023/24 | 52.25 | 41.75 | 67
2023/24 | 52.75 | 41.75 | 64
2023/24 | 53.25 | 41.75 | 62
2023/24 | 53.75 | 41.75 | 64
2023/24 | 54.25 | 41.75 | 77
2023/24 | 54.75 | 41.75 | 68
2023/24 | 55.25 | 41.75 | 61
2023/24 | 55.75 | 41.75 | 59
2023/24 | 56.25 | 41.75 | 68
2023/24 | 56.75 | 41.75 | 81
2023/24 | 57.25 | 41.75 | 78
2023/24 | 57.75 | 41.75 | 86
2023/24 | 58.25 | 41.75 | 100
2023/24 | 58.75 | 41.75 | 79
2023/24 | 59.25 | 41.75 | 103
2023/24 | 59.75 | 41.75 | 98
2023/24 | 60.25 | 41.75 | 86
2023/24 | 60.75 | 41.75 | 103
2023/24 | 61.25 | 41.75 | 108
2023/24 | 61.75 | 41.75 | 129
2023/24 | 62.25 | 41.75 | 116
2023/24 | 62.75 | 41.75 | 133
2023/24 | 63.25 | 41.75 | 142
2023/24 | 63.75 | 41.75 | 141
2023/24 | 64.25 | 41.75 | 139
2023/24 | 64.75 | 41.75 | 177
2023/24 | 65.25 | 41.75 | 155
2023/24 | 65.75 | 41.75 | 171
2023/24 | 66.25 | 41.75 | 167
2023/24 | 66.75 | 41.75 | 208
2023/24 | 67.25 | 41.75 | 208
2023/24 | 67.75 | 41.75 | 185
2023/24 | 68.25 | 41.75 | 247
2023/24 | 68.75 | 41.75 | 260
2023/24 | 69.25 | 41.75 | 260
2023/24 | 69.75 | 41.75 | 281
2023/24 | 70.25 | 41.75 | 287
2023/24 | 70.75 | 41.75 | 288
2023/24 | 71.25 | 41.75 | 348
2023/24 | 71.75 | 41.75 | 361
2023/24 | 72.25 | 41.75 | 378
2023/24 | 72.75 | 41.75 | 374
2023/24 | 73.25 | 41.75 | 366
2023/24 | 73.75 | 41.75 | 426
2023/24 | 74.25 | 41.75 | 506
2023/24 | 74.75 | 41.75 | 526
2023/24 | 75.25 | 41.75 | 503
2023/24 | 75.75 | 41.75 | 538
2023/24 | 76.25 | 41.75 | 546
2023/24 | 76.75 | 41.75 | 594
2023/24 | 77.25 | 41.75 | 580
2023/24 | 77.75 | 41.75 | 638
2023/24 | 78.25 | 41.75 | 677
2023/24 | 78.75 | 41.75 | 673
2023/24 | 79.25 | 41.75 | 727
2023/24 | 79.75 | 41.75 | 804
2023/24 | 80.25 | 41.75 | 755
2023/24 | 80.75 | 41.75 | 801
2023/24 | 81.25 | 41.75 | 822
2023/24 | 81.75 | 41.75 | 788
2023/24 | 82.25 | 41.75 | 869
2023/24 | 82.75 | 41.75 | 879
2023/24 | 83.25 | 41.75 | 822
2023/24 | 83.75 | 41.75 | 822
2023/24 | 84.25 | 41.75 | 811
2023/24 | 84.75 | 41.75 | 764
2023/24 | 85.25 | 41.75 | 835
2023/24 | 85.75 | 41.75 | 776
2023/24 | 86.25 | 41.75 | 723
2023/24 | 86.75 | 41.75 | 667
2023/24 | 87.25 | 41.75 | 619
2023/24 | 87.75 | 41.75 | 603
2023/24 | 88.25 | 41.75 | 613
2023/24 | 88.75 | 41.75 | 535
2023/24 | 89.25 | 41.75 | 510
2023/24 | 89.75 | 41.75 | 469
2023/24 | 90.25 | 41.75 | 449
2023/24 | 90.75 | 41.75 | 369
2023/24 | 91.25 | 41.75 | 402
2023/24 | 91.75 | 41.75 | 328
2023/24 | 92.25 | 41.75 | 283
2023/24 | 92.75 | 41.75 | 248
2023/24 | 93.25 | 41.75 | 239
2023/24 | 93.75 | 41.75 | 185
2023/24 | 94.25 | 41.75 | 178
2023/24 | 94.75 | 41.75 | 133
2023/24 | 95.25 | 41.75 | 114
2023/24 | 95.75 | 41.75 | 123
2023/24 | 96.25 | 41.75 | 84
2023/24 | 96.75 | 41.75 | 99
2023/24 | 97.25 | 41.75 | 61
2023/24 | 97.75 | 41.75 | 61
2023/24 | 98.25 | 41.75 | 57
2023/24 | 98.75 | 41.75 | 35
2023/24 | 99.25 | 41.75 | 36
2023/24 | 99.75 | 41.75 | 24
2023/24 | 100.25 | 41.75 | 20
2023/24 | 100.75 | 41.75 | 16
2023/24 | 101.25 | 41.75 | 9
2023/24 | 101.75 | 41.75 | 15
2023/24 | 102.25 | 41.75 | 10
2023/24 | 102.75 | 41.75 | 10
2023/24 | 103.25 | 41.75 | 7
2023/24 | 103.75 | 41.75 | 5
2023/24 | 104.25 | 41.75 | 3
2023/24 | 104.75 | 41.75 | 5
2023/24 | 105.25 | 41.75 | 1
2023/24 | 10.25 | 42.25 | 1
2023/24 | 18.25 | 42.25 | 1
2023/24 | 20.25 | 42.25 | 1
2023/24 | 21.25 | 42.25 | 2
2023/24 | 22.75 | 42.25 | 1
2023/24 | 25.25 | 42.25 | 2
2023/24 | 26.75 | 42.25 | 1
2023/24 | 27.25 | 42.25 | 1
2023/24 | 29.25 | 42.25 | 2
2023/24 | 29.75 | 42.25 | 1
2023/24 | 30.25 | 42.25 | 1
2023/24 | 30.75 | 42.25 | 1
2023/24 | 31.25 | 42.25 | 1
2023/24 | 31.75 | 42.25 | 3
2023/24 | 32.25 | 42.25 | 1
2023/24 | 32.75 | 42.25 | 1
2023/24 | 33.25 | 42.25 | 1
2023/24 | 33.75 | 42.25 | 3
2023/24 | 34.75 | 42.25 | 2
2023/24 | 35.25 | 42.25 | 1
2023/24 | 35.75 | 42.25 | 1
2023/24 | 36.25 | 42.25 | 4
2023/24 | 36.75 | 42.25 | 6
2023/24 | 37.25 | 42.25 | 5
2023/24 | 37.75 | 42.25 | 10
2023/24 | 38.25 | 42.25 | 3
2023/24 | 38.75 | 42.25 | 5
2023/24 | 39.25 | 42.25 | 5
2023/24 | 39.75 | 42.25 | 3
2023/24 | 40.25 | 42.25 | 6
2023/24 | 40.75 | 42.25 | 10
2023/24 | 41.25 | 42.25 | 9
2023/24 | 41.75 | 42.25 | 15
2023/24 | 42.25 | 42.25 | 16
2023/24 | 42.75 | 42.25 | 13
2023/24 | 43.25 | 42.25 | 13
2023/24 | 43.75 | 42.25 | 10
2023/24 | 44.25 | 42.25 | 18
2023/24 | 44.75 | 42.25 | 25
2023/24 | 45.25 | 42.25 | 35
2023/24 | 45.75 | 42.25 | 25
2023/24 | 46.25 | 42.25 | 31
2023/24 | 46.75 | 42.25 | 22
2023/24 | 47.25 | 42.25 | 29
2023/24 | 47.75 | 42.25 | 28
2023/24 | 48.25 | 42.25 | 24
2023/24 | 48.75 | 42.25 | 37
2023/24 | 49.25 | 42.25 | 44
2023/24 | 49.75 | 42.25 | 44
2023/24 | 50.25 | 42.25 | 48
2023/24 | 50.75 | 42.25 | 40
2023/24 | 51.25 | 42.25 | 42
2023/24 | 51.75 | 42.25 | 38
2023/24 | 52.25 | 42.25 | 49
2023/24 | 52.75 | 42.25 | 39
2023/24 | 53.25 | 42.25 | 53
2023/24 | 53.75 | 42.25 | 63
2023/24 | 54.25 | 42.25 | 68
2023/24 | 54.75 | 42.25 | 64
2023/24 | 55.25 | 42.25 | 76
2023/24 | 55.75 | 42.25 | 77
2023/24 | 56.25 | 42.25 | 56
2023/24 | 56.75 | 42.25 | 74
2023/24 | 57.25 | 42.25 | 85
2023/24 | 57.75 | 42.25 | 90
2023/24 | 58.25 | 42.25 | 87
2023/24 | 58.75 | 42.25 | 97
2023/24 | 59.25 | 42.25 | 100
2023/24 | 59.75 | 42.25 | 94
2023/24 | 60.25 | 42.25 | 121
2023/24 | 60.75 | 42.25 | 109
2023/24 | 61.25 | 42.25 | 92
2023/24 | 61.75 | 42.25 | 128
2023/24 | 62.25 | 42.25 | 114
2023/24 | 62.75 | 42.25 | 121
2023/24 | 63.25 | 42.25 | 131
2023/24 | 63.75 | 42.25 | 115
2023/24 | 64.25 | 42.25 | 134
2023/24 | 64.75 | 42.25 | 143
2023/24 | 65.25 | 42.25 | 141
2023/24 | 65.75 | 42.25 | 164
2023/24 | 66.25 | 42.25 | 167
2023/24 | 66.75 | 42.25 | 171
2023/24 | 67.25 | 42.25 | 189
2023/24 | 67.75 | 42.25 | 160
2023/24 | 68.25 | 42.25 | 216
2023/24 | 68.75 | 42.25 | 238
2023/24 | 69.25 | 42.25 | 244
2023/24 | 69.75 | 42.25 | 252
2023/24 | 70.25 | 42.25 | 275
2023/24 | 70.75 | 42.25 | 281
2023/24 | 71.25 | 42.25 | 322
2023/24 | 71.75 | 42.25 | 315
2023/24 | 72.25 | 42.25 | 332
2023/24 | 72.75 | 42.25 | 366
2023/24 | 73.25 | 42.25 | 372
2023/24 | 73.75 | 42.25 | 387
2023/24 | 74.25 | 42.25 | 438
2023/24 | 74.75 | 42.25 | 453
2023/24 | 75.25 | 42.25 | 498
2023/24 | 75.75 | 42.25 | 526
2023/24 | 76.25 | 42.25 | 529
2023/24 | 76.75 | 42.25 | 571
2023/24 | 77.25 | 42.25 | 563
2023/24 | 77.75 | 42.25 | 596
2023/24 | 78.25 | 42.25 | 657
2023/24 | 78.75 | 42.25 | 680
2023/24 | 79.25 | 42.25 | 710
2023/24 | 79.75 | 42.25 | 746
2023/24 | 80.25 | 42.25 | 727
2023/24 | 80.75 | 42.25 | 778
2023/24 | 81.25 | 42.25 | 754
2023/24 | 81.75 | 42.25 | 784
2023/24 | 82.25 | 42.25 | 839
2023/24 | 82.75 | 42.25 | 839
2023/24 | 83.25 | 42.25 | 856
2023/24 | 83.75 | 42.25 | 739
2023/24 | 84.25 | 42.25 | 787
2023/24 | 84.75 | 42.25 | 765
2023/24 | 85.25 | 42.25 | 769
2023/24 | 85.75 | 42.25 | 750
2023/24 | 86.25 | 42.25 | 760
2023/24 | 86.75 | 42.25 | 654
2023/24 | 87.25 | 42.25 | 656
2023/24 | 87.75 | 42.25 | 672
2023/24 | 88.25 | 42.25 | 607
2023/24 | 88.75 | 42.25 | 524
2023/24 | 89.25 | 42.25 | 504
2023/24 | 89.75 | 42.25 | 491
2023/24 | 90.25 | 42.25 | 413
2023/24 | 90.75 | 42.25 | 445
2023/24 | 91.25 | 42.25 | 366
2023/24 | 91.75 | 42.25 | 299
2023/24 | 92.25 | 42.25 | 274
2023/24 | 92.75 | 42.25 | 269
2023/24 | 93.25 | 42.25 | 251
2023/24 | 93.75 | 42.25 | 223
2023/24 | 94.25 | 42.25 | 172
2023/24 | 94.75 | 42.25 | 173
2023/24 | 95.25 | 42.25 | 161
2023/24 | 95.75 | 42.25 | 112
2023/24 | 96.25 | 42.25 | 105
2023/24 | 96.75 | 42.25 | 85
2023/24 | 97.25 | 42.25 | 66
2023/24 | 97.75 | 42.25 | 55
2023/24 | 98.25 | 42.25 | 50
2023/24 | 98.75 | 42.25 | 39
2023/24 | 99.25 | 42.25 | 37
2023/24 | 99.75 | 42.25 | 31
2023/24 | 100.25 | 42.25 | 31
2023/24 | 100.75 | 42.25 | 19
2023/24 | 101.25 | 42.25 | 17
2023/24 | 101.75 | 42.25 | 6
2023/24 | 102.25 | 42.25 | 6
2023/24 | 102.75 | 42.25 | 6
2023/24 | 103.25 | 42.25 | 5
2023/24 | 103.75 | 42.25 | 2
2023/24 | 104.25 | 42.25 | 6
2023/24 | 104.75 | 42.25 | 4
2023/24 | 105.25 | 42.25 | 1
2023/24 | 105.75 | 42.25 | 3
2023/24 | 18.25 | 42.75 | 1
2023/24 | 21.75 | 42.75 | 1
2023/24 | 22.25 | 42.75 | 2
2023/24 | 22.75 | 42.75 | 2
2023/24 | 24.75 | 42.75 | 1
2023/24 | 25.25 | 42.75 | 1
2023/24 | 25.75 | 42.75 | 2
2023/24 | 26.75 | 42.75 | 1
2023/24 | 27.75 | 42.75 | 2
2023/24 | 28.25 | 42.75 | 1
2023/24 | 28.75 | 42.75 | 2
2023/24 | 29.25 | 42.75 | 4
2023/24 | 29.75 | 42.75 | 1
2023/24 | 30.25 | 42.75 | 1
2023/24 | 30.75 | 42.75 | 3
2023/24 | 31.25 | 42.75 | 3
2023/24 | 31.75 | 42.75 | 4
2023/24 | 32.25 | 42.75 | 1
2023/24 | 32.75 | 42.75 | 2
2023/24 | 33.25 | 42.75 | 1
2023/24 | 33.75 | 42.75 | 1
2023/24 | 34.25 | 42.75 | 3
2023/24 | 34.75 | 42.75 | 6
2023/24 | 35.25 | 42.75 | 3
2023/24 | 35.75 | 42.75 | 4
2023/24 | 36.25 | 42.75 | 2
2023/24 | 36.75 | 42.75 | 2
2023/24 | 37.25 | 42.75 | 5
2023/24 | 37.75 | 42.75 | 8
2023/24 | 38.25 | 42.75 | 9
2023/24 | 38.75 | 42.75 | 5
2023/24 | 39.25 | 42.75 | 10
2023/24 | 39.75 | 42.75 | 10
2023/24 | 40.25 | 42.75 | 10
2023/24 | 40.75 | 42.75 | 11
2023/24 | 41.25 | 42.75 | 10
2023/24 | 41.75 | 42.75 | 7
2023/24 | 42.25 | 42.75 | 9
2023/24 | 42.75 | 42.75 | 19
2023/24 | 43.25 | 42.75 | 11
2023/24 | 43.75 | 42.75 | 10
2023/24 | 44.25 | 42.75 | 18
2023/24 | 44.75 | 42.75 | 11
2023/24 | 45.25 | 42.75 | 18
2023/24 | 45.75 | 42.75 | 25
2023/24 | 46.25 | 42.75 | 27
2023/24 | 46.75 | 42.75 | 18
2023/24 | 47.25 | 42.75 | 31
2023/24 | 47.75 | 42.75 | 27
2023/24 | 48.25 | 42.75 | 31
2023/24 | 48.75 | 42.75 | 36
2023/24 | 49.25 | 42.75 | 29
2023/24 | 49.75 | 42.75 | 38
2023/24 | 50.25 | 42.75 | 31
2023/24 | 50.75 | 42.75 | 42
2023/24 | 51.25 | 42.75 | 48
2023/24 | 51.75 | 42.75 | 38
2023/24 | 52.25 | 42.75 | 53
2023/24 | 52.75 | 42.75 | 51
2023/24 | 53.25 | 42.75 | 48
2023/24 | 53.75 | 42.75 | 49
2023/24 | 54.25 | 42.75 | 58
2023/24 | 54.75 | 42.75 | 70
2023/24 | 55.25 | 42.75 | 51
2023/24 | 55.75 | 42.75 | 51
2023/24 | 56.25 | 42.75 | 56
2023/24 | 56.75 | 42.75 | 73
2023/24 | 57.25 | 42.75 | 84
2023/24 | 57.75 | 42.75 | 82
2023/24 | 58.25 | 42.75 | 75
2023/24 | 58.75 | 42.75 | 90
2023/24 | 59.25 | 42.75 | 89
2023/24 | 59.75 | 42.75 | 86
2023/24 | 60.25 | 42.75 | 100
2023/24 | 60.75 | 42.75 | 103
2023/24 | 61.25 | 42.75 | 92
2023/24 | 61.75 | 42.75 | 115
2023/24 | 62.25 | 42.75 | 107
2023/24 | 62.75 | 42.75 | 100
2023/24 | 63.25 | 42.75 | 133
2023/24 | 63.75 | 42.75 | 140
2023/24 | 64.25 | 42.75 | 156
2023/24 | 64.75 | 42.75 | 132
2023/24 | 65.25 | 42.75 | 127
2023/24 | 65.75 | 42.75 | 134
2023/24 | 66.25 | 42.75 | 157
2023/24 | 66.75 | 42.75 | 169
2023/24 | 67.25 | 42.75 | 186
2023/24 | 67.75 | 42.75 | 218
2023/24 | 68.25 | 42.75 | 204
2023/24 | 68.75 | 42.75 | 216
2023/24 | 69.25 | 42.75 | 217
2023/24 | 69.75 | 42.75 | 240
2023/24 | 70.25 | 42.75 | 246
2023/24 | 70.75 | 42.75 | 266
2023/24 | 71.25 | 42.75 | 268
2023/24 | 71.75 | 42.75 | 323
2023/24 | 72.25 | 42.75 | 337
2023/24 | 72.75 | 42.75 | 325
2023/24 | 73.25 | 42.75 | 388
2023/24 | 73.75 | 42.75 | 392
2023/24 | 74.25 | 42.75 | 421
2023/24 | 74.75 | 42.75 | 488
2023/24 | 75.25 | 42.75 | 449
2023/24 | 75.75 | 42.75 | 510
2023/24 | 76.25 | 42.75 | 550
2023/24 | 76.75 | 42.75 | 544
2023/24 | 77.25 | 42.75 | 575
2023/24 | 77.75 | 42.75 | 604
2023/24 | 78.25 | 42.75 | 615
2023/24 | 78.75 | 42.75 | 621
2023/24 | 79.25 | 42.75 | 685
2023/24 | 79.75 | 42.75 | 692
2023/24 | 80.25 | 42.75 | 728
2023/24 | 80.75 | 42.75 | 805
2023/24 | 81.25 | 42.75 | 748
2023/24 | 81.75 | 42.75 | 831
2023/24 | 82.25 | 42.75 | 833
2023/24 | 82.75 | 42.75 | 782
2023/24 | 83.25 | 42.75 | 841
2023/24 | 83.75 | 42.75 | 808
2023/24 | 84.25 | 42.75 | 804
2023/24 | 84.75 | 42.75 | 805
2023/24 | 85.25 | 42.75 | 735
2023/24 | 85.75 | 42.75 | 744
2023/24 | 86.25 | 42.75 | 737
2023/24 | 86.75 | 42.75 | 709
2023/24 | 87.25 | 42.75 | 659
2023/24 | 87.75 | 42.75 | 651
2023/24 | 88.25 | 42.75 | 594
2023/24 | 88.75 | 42.75 | 562
2023/24 | 89.25 | 42.75 | 557
2023/24 | 89.75 | 42.75 | 488
2023/24 | 90.25 | 42.75 | 492
2023/24 | 90.75 | 42.75 | 391
2023/24 | 91.25 | 42.75 | 377
2023/24 | 91.75 | 42.75 | 347
2023/24 | 92.25 | 42.75 | 303
2023/24 | 92.75 | 42.75 | 272
2023/24 | 93.25 | 42.75 | 276
2023/24 | 93.75 | 42.75 | 198
2023/24 | 94.25 | 42.75 | 192
2023/24 | 94.75 | 42.75 | 166
2023/24 | 95.25 | 42.75 | 146
2023/24 | 95.75 | 42.75 | 132
2023/24 | 96.25 | 42.75 | 114
2023/24 | 96.75 | 42.75 | 79
2023/24 | 97.25 | 42.75 | 87
2023/24 | 97.75 | 42.75 | 76
2023/24 | 98.25 | 42.75 | 59
2023/24 | 98.75 | 42.75 | 47
2023/24 | 99.25 | 42.75 | 42
2023/24 | 99.75 | 42.75 | 36
2023/24 | 100.25 | 42.75 | 35
2023/24 | 100.75 | 42.75 | 23
2023/24 | 101.25 | 42.75 | 21
2023/24 | 101.75 | 42.75 | 8
2023/24 | 102.25 | 42.75 | 16
2023/24 | 102.75 | 42.75 | 14
2023/24 | 103.25 | 42.75 | 4
2023/24 | 103.75 | 42.75 | 5
2023/24 | 104.25 | 42.75 | 5
2023/24 | 104.75 | 42.75 | 3
2023/24 | 105.25 | 42.75 | 3
2023/24 | 105.75 | 42.75 | 2
2023/24 | 20.75 | 43.25 | 1
2023/24 | 21.25 | 43.25 | 1
2023/24 | 21.75 | 43.25 | 1
2023/24 | 22.75 | 43.25 | 1
2023/24 | 23.25 | 43.25 | 3
2023/24 | 23.75 | 43.25 | 1
2023/24 | 24.25 | 43.25 | 2
2023/24 | 24.75 | 43.25 | 1
2023/24 | 25.75 | 43.25 | 1
2023/24 | 26.75 | 43.25 | 1
2023/24 | 27.25 | 43.25 | 2
2023/24 | 27.75 | 43.25 | 4
2023/24 | 28.25 | 43.25 | 2
2023/24 | 28.75 | 43.25 | 1
2023/24 | 29.75 | 43.25 | 2
2023/24 | 30.75 | 43.25 | 2
2023/24 | 31.25 | 43.25 | 1
2023/24 | 31.75 | 43.25 | 3
2023/24 | 32.25 | 43.25 | 2
2023/24 | 32.75 | 43.25 | 3
2023/24 | 33.25 | 43.25 | 4
2023/24 | 33.75 | 43.25 | 3
2023/24 | 34.75 | 43.25 | 1
2023/24 | 35.25 | 43.25 | 2
2023/24 | 35.75 | 43.25 | 2
2023/24 | 36.25 | 43.25 | 4
2023/24 | 36.75 | 43.25 | 2
2023/24 | 37.25 | 43.25 | 4
2023/24 | 37.75 | 43.25 | 2
2023/24 | 38.25 | 43.25 | 6
2023/24 | 38.75 | 43.25 | 4
2023/24 | 39.25 | 43.25 | 3
2023/24 | 39.75 | 43.25 | 3
2023/24 | 40.25 | 43.25 | 8
2023/24 | 40.75 | 43.25 | 3
2023/24 | 41.25 | 43.25 | 8
2023/24 | 41.75 | 43.25 | 6
2023/24 | 42.25 | 43.25 | 15
2023/24 | 42.75 | 43.25 | 14
2023/24 | 43.25 | 43.25 | 15
2023/24 | 43.75 | 43.25 | 5
2023/24 | 44.25 | 43.25 | 9
2023/24 | 44.75 | 43.25 | 16
2023/24 | 45.25 | 43.25 | 20
2023/24 | 45.75 | 43.25 | 25
2023/24 | 46.25 | 43.25 | 24
2023/24 | 46.75 | 43.25 | 20
2023/24 | 47.25 | 43.25 | 14
2023/24 | 47.75 | 43.25 | 26
2023/24 | 48.25 | 43.25 | 13
2023/24 | 48.75 | 43.25 | 26
2023/24 | 49.25 | 43.25 | 33
2023/24 | 49.75 | 43.25 | 28
2023/24 | 50.25 | 43.25 | 30
2023/24 | 50.75 | 43.25 | 29
2023/24 | 51.25 | 43.25 | 37
2023/24 | 51.75 | 43.25 | 58
2023/24 | 52.25 | 43.25 | 41
2023/24 | 52.75 | 43.25 | 43
2023/24 | 53.25 | 43.25 | 41
2023/24 | 53.75 | 43.25 | 49
2023/24 | 54.25 | 43.25 | 53
2023/24 | 54.75 | 43.25 | 62
2023/24 | 55.25 | 43.25 | 63
2023/24 | 55.75 | 43.25 | 53
2023/24 | 56.25 | 43.25 | 54
2023/24 | 56.75 | 43.25 | 72
2023/24 | 57.25 | 43.25 | 65
2023/24 | 57.75 | 43.25 | 78
2023/24 | 58.25 | 43.25 | 76
2023/24 | 58.75 | 43.25 | 79
2023/24 | 59.25 | 43.25 | 78
2023/24 | 59.75 | 43.25 | 85
2023/24 | 60.25 | 43.25 | 99
2023/24 | 60.75 | 43.25 | 95
2023/24 | 61.25 | 43.25 | 90
2023/24 | 61.75 | 43.25 | 91
2023/24 | 62.25 | 43.25 | 104
2023/24 | 62.75 | 43.25 | 111
2023/24 | 63.25 | 43.25 | 112
2023/24 | 63.75 | 43.25 | 127
2023/24 | 64.25 | 43.25 | 97
2023/24 | 64.75 | 43.25 | 124
2023/24 | 65.25 | 43.25 | 99
2023/24 | 65.75 | 43.25 | 129
2023/24 | 66.25 | 43.25 | 127
2023/24 | 66.75 | 43.25 | 155
2023/24 | 67.25 | 43.25 | 163
2023/24 | 67.75 | 43.25 | 159
2023/24 | 68.25 | 43.25 | 142
2023/24 | 68.75 | 43.25 | 189
2023/24 | 69.25 | 43.25 | 206
2023/24 | 69.75 | 43.25 | 220
2023/24 | 70.25 | 43.25 | 240
2023/24 | 70.75 | 43.25 | 244
2023/24 | 71.25 | 43.25 | 240
2023/24 | 71.75 | 43.25 | 260
2023/24 | 72.25 | 43.25 | 288
2023/24 | 72.75 | 43.25 | 337
2023/24 | 73.25 | 43.25 | 331
2023/24 | 73.75 | 43.25 | 345
2023/24 | 74.25 | 43.25 | 362
2023/24 | 74.75 | 43.25 | 449
2023/24 | 75.25 | 43.25 | 368
2023/24 | 75.75 | 43.25 | 447
2023/24 | 76.25 | 43.25 | 530
2023/24 | 76.75 | 43.25 | 512
2023/24 | 77.25 | 43.25 | 521
2023/24 | 77.75 | 43.25 | 546
2023/24 | 78.25 | 43.25 | 570
2023/24 | 78.75 | 43.25 | 622
2023/24 | 79.25 | 43.25 | 661
2023/24 | 79.75 | 43.25 | 713
2023/24 | 80.25 | 43.25 | 711
2023/24 | 80.75 | 43.25 | 679
2023/24 | 81.25 | 43.25 | 680
2023/24 | 81.75 | 43.25 | 765
2023/24 | 82.25 | 43.25 | 788
2023/24 | 82.75 | 43.25 | 813
2023/24 | 83.25 | 43.25 | 748
2023/24 | 83.75 | 43.25 | 773
2023/24 | 84.25 | 43.25 | 759
2023/24 | 84.75 | 43.25 | 778
2023/24 | 85.25 | 43.25 | 721
2023/24 | 85.75 | 43.25 | 767
2023/24 | 86.25 | 43.25 | 698
2023/24 | 86.75 | 43.25 | 712
2023/24 | 87.25 | 43.25 | 677
2023/24 | 87.75 | 43.25 | 639
2023/24 | 88.25 | 43.25 | 600
2023/24 | 88.75 | 43.25 | 533
2023/24 | 89.25 | 43.25 | 532
2023/24 | 89.75 | 43.25 | 465
2023/24 | 90.25 | 43.25 | 444
2023/24 | 90.75 | 43.25 | 415
2023/24 | 91.25 | 43.25 | 410
2023/24 | 91.75 | 43.25 | 334
2023/24 | 92.25 | 43.25 | 319
2023/24 | 92.75 | 43.25 | 282
2023/24 | 93.25 | 43.25 | 230
2023/24 | 93.75 | 43.25 | 231
2023/24 | 94.25 | 43.25 | 173
2023/24 | 94.75 | 43.25 | 152
2023/24 | 95.25 | 43.25 | 151
2023/24 | 95.75 | 43.25 | 118
2023/24 | 96.25 | 43.25 | 98
2023/24 | 96.75 | 43.25 | 89
2023/24 | 97.25 | 43.25 | 76
2023/24 | 97.75 | 43.25 | 78
2023/24 | 98.25 | 43.25 | 58
2023/24 | 98.75 | 43.25 | 50
2023/24 | 99.25 | 43.25 | 55
2023/24 | 99.75 | 43.25 | 32
2023/24 | 100.25 | 43.25 | 23
2023/24 | 100.75 | 43.25 | 23
2023/24 | 101.25 | 43.25 | 19
2023/24 | 101.75 | 43.25 | 20
2023/24 | 102.25 | 43.25 | 17
2023/24 | 102.75 | 43.25 | 12
2023/24 | 103.25 | 43.25 | 14
2023/24 | 103.75 | 43.25 | 6
2023/24 | 104.25 | 43.25 | 7
2023/24 | 104.75 | 43.25 | 6
2023/24 | 105.25 | 43.25 | 2
2023/24 | 105.75 | 43.25 | 2
2023/24 | 18.25 | 43.75 | 1
2023/24 | 21.25 | 43.75 | 1
2023/24 | 22.25 | 43.75 | 2
2023/24 | 22.75 | 43.75 | 2
2023/24 | 23.25 | 43.75 | 1
2023/24 | 24.75 | 43.75 | 2
2023/24 | 25.75 | 43.75 | 1
2023/24 | 27.75 | 43.75 | 1
2023/24 | 28.75 | 43.75 | 1
2023/24 | 29.25 | 43.75 | 2
2023/24 | 29.75 | 43.75 | 1
2023/24 | 30.75 | 43.75 | 1
2023/24 | 31.25 | 43.75 | 1
2023/24 | 31.75 | 43.75 | 2
2023/24 | 32.25 | 43.75 | 1
2023/24 | 32.75 | 43.75 | 4
2023/24 | 33.25 | 43.75 | 1
2023/24 | 33.75 | 43.75 | 2
2023/24 | 34.25 | 43.75 | 4
2023/24 | 34.75 | 43.75 | 4
2023/24 | 35.25 | 43.75 | 1
2023/24 | 35.75 | 43.75 | 2
2023/24 | 36.25 | 43.75 | 8
2023/24 | 36.75 | 43.75 | 1
2023/24 | 37.25 | 43.75 | 1
2023/24 | 37.75 | 43.75 | 2
2023/24 | 38.25 | 43.75 | 2
2023/24 | 38.75 | 43.75 | 2
2023/24 | 39.25 | 43.75 | 4
2023/24 | 39.75 | 43.75 | 7
2023/24 | 40.25 | 43.75 | 5
2023/24 | 40.75 | 43.75 | 8
2023/24 | 41.25 | 43.75 | 9
2023/24 | 41.75 | 43.75 | 7
2023/24 | 42.25 | 43.75 | 11
2023/24 | 42.75 | 43.75 | 5
2023/24 | 43.25 | 43.75 | 6
2023/24 | 43.75 | 43.75 | 13
2023/24 | 44.25 | 43.75 | 13
2023/24 | 44.75 | 43.75 | 15
2023/24 | 45.25 | 43.75 | 18
2023/24 | 45.75 | 43.75 | 17
2023/24 | 46.25 | 43.75 | 24
2023/24 | 46.75 | 43.75 | 18
2023/24 | 47.25 | 43.75 | 25
2023/24 | 47.75 | 43.75 | 21
2023/24 | 48.25 | 43.75 | 24
2023/24 | 48.75 | 43.75 | 28
2023/24 | 49.25 | 43.75 | 35
2023/24 | 49.75 | 43.75 | 31
2023/24 | 50.25 | 43.75 | 22
2023/24 | 50.75 | 43.75 | 45
2023/24 | 51.25 | 43.75 | 34
2023/24 | 51.75 | 43.75 | 44
2023/24 | 52.25 | 43.75 | 43
2023/24 | 52.75 | 43.75 | 43
2023/24 | 53.25 | 43.75 | 40
2023/24 | 53.75 | 43.75 | 52
2023/24 | 54.25 | 43.75 | 42
2023/24 | 54.75 | 43.75 | 44
2023/24 | 55.25 | 43.75 | 56
2023/24 | 55.75 | 43.75 | 58
2023/24 | 56.25 | 43.75 | 56
2023/24 | 56.75 | 43.75 | 62
2023/24 | 57.25 | 43.75 | 57
2023/24 | 57.75 | 43.75 | 80
2023/24 | 58.25 | 43.75 | 70
2023/24 | 58.75 | 43.75 | 71
2023/24 | 59.25 | 43.75 | 77
2023/24 | 59.75 | 43.75 | 84
2023/24 | 60.25 | 43.75 | 67
2023/24 | 60.75 | 43.75 | 82
2023/24 | 61.25 | 43.75 | 74
2023/24 | 61.75 | 43.75 | 88
2023/24 | 62.25 | 43.75 | 92
2023/24 | 62.75 | 43.75 | 97
2023/24 | 63.25 | 43.75 | 92
2023/24 | 63.75 | 43.75 | 91
2023/24 | 64.25 | 43.75 | 120
2023/24 | 64.75 | 43.75 | 109
2023/24 | 65.25 | 43.75 | 101
2023/24 | 65.75 | 43.75 | 108
2023/24 | 66.25 | 43.75 | 137
2023/24 | 66.75 | 43.75 | 143
2023/24 | 67.25 | 43.75 | 137
2023/24 | 67.75 | 43.75 | 148
2023/24 | 68.25 | 43.75 | 160
2023/24 | 68.75 | 43.75 | 188
2023/24 | 69.25 | 43.75 | 183
2023/24 | 69.75 | 43.75 | 186
2023/24 | 70.25 | 43.75 | 202
2023/24 | 70.75 | 43.75 | 216
2023/24 | 71.25 | 43.75 | 253
2023/24 | 71.75 | 43.75 | 247
2023/24 | 72.25 | 43.75 | 268
2023/24 | 72.75 | 43.75 | 307
2023/24 | 73.25 | 43.75 | 311
2023/24 | 73.75 | 43.75 | 317
2023/24 | 74.25 | 43.75 | 371
2023/24 | 74.75 | 43.75 | 378
2023/24 | 75.25 | 43.75 | 392
2023/24 | 75.75 | 43.75 | 427
2023/24 | 76.25 | 43.75 | 432
2023/24 | 76.75 | 43.75 | 460
2023/24 | 77.25 | 43.75 | 483
2023/24 | 77.75 | 43.75 | 510
2023/24 | 78.25 | 43.75 | 533
2023/24 | 78.75 | 43.75 | 604
2023/24 | 79.25 | 43.75 | 607
2023/24 | 79.75 | 43.75 | 629
2023/24 | 80.25 | 43.75 | 677
2023/24 | 80.75 | 43.75 | 688
2023/24 | 81.25 | 43.75 | 706
2023/24 | 81.75 | 43.75 | 729
2023/24 | 82.25 | 43.75 | 704
2023/24 | 82.75 | 43.75 | 755
2023/24 | 83.25 | 43.75 | 773
2023/24 | 83.75 | 43.75 | 802
2023/24 | 84.25 | 43.75 | 743
2023/24 | 84.75 | 43.75 | 733
2023/24 | 85.25 | 43.75 | 700
2023/24 | 85.75 | 43.75 | 758
2023/24 | 86.25 | 43.75 | 692
2023/24 | 86.75 | 43.75 | 667
2023/24 | 87.25 | 43.75 | 640
2023/24 | 87.75 | 43.75 | 623
2023/24 | 88.25 | 43.75 | 638
2023/24 | 88.75 | 43.75 | 556
2023/24 | 89.25 | 43.75 | 537
2023/24 | 89.75 | 43.75 | 479
2023/24 | 90.25 | 43.75 | 472
2023/24 | 90.75 | 43.75 | 435
2023/24 | 91.25 | 43.75 | 381
2023/24 | 91.75 | 43.75 | 358
2023/24 | 92.25 | 43.75 | 324
2023/24 | 92.75 | 43.75 | 319
2023/24 | 93.25 | 43.75 | 261
2023/24 | 93.75 | 43.75 | 191
2023/24 | 94.25 | 43.75 | 209
2023/24 | 94.75 | 43.75 | 182
2023/24 | 95.25 | 43.75 | 158
2023/24 | 95.75 | 43.75 | 136
2023/24 | 96.25 | 43.75 | 117
2023/24 | 96.75 | 43.75 | 91
2023/24 | 97.25 | 43.75 | 82
2023/24 | 97.75 | 43.75 | 77
2023/24 | 98.25 | 43.75 | 54
2023/24 | 98.75 | 43.75 | 63
2023/24 | 99.25 | 43.75 | 47
2023/24 | 99.75 | 43.75 | 39
2023/24 | 100.25 | 43.75 | 26
2023/24 | 100.75 | 43.75 | 28
2023/24 | 101.25 | 43.75 | 29
2023/24 | 101.75 | 43.75 | 17
2023/24 | 102.25 | 43.75 | 14
2023/24 | 102.75 | 43.75 | 10
2023/24 | 103.25 | 43.75 | 9
2023/24 | 103.75 | 43.75 | 8
2023/24 | 104.25 | 43.75 | 5
2023/24 | 104.75 | 43.75 | 8
2023/24 | 105.25 | 43.75 | 3
2023/24 | 105.75 | 43.75 | 1
2023/24 | 21.75 | 44.25 | 1
2023/24 | 23.75 | 44.25 | 1
2023/24 | 25.25 | 44.25 | 1
2023/24 | 25.75 | 44.25 | 2
2023/24 | 26.25 | 44.25 | 1
2023/24 | 26.75 | 44.25 | 1
2023/24 | 27.25 | 44.25 | 1
2023/24 | 27.75 | 44.25 | 3
2023/24 | 30.25 | 44.25 | 3
2023/24 | 30.75 | 44.25 | 3
2023/24 | 32.25 | 44.25 | 2
2023/24 | 32.75 | 44.25 | 3
2023/24 | 33.25 | 44.25 | 2
2023/24 | 33.75 | 44.25 | 3
2023/24 | 34.25 | 44.25 | 2
2023/24 | 35.25 | 44.25 | 2
2023/24 | 35.75 | 44.25 | 5
2023/24 | 36.25 | 44.25 | 4
2023/24 | 36.75 | 44.25 | 3
2023/24 | 37.25 | 44.25 | 3
2023/24 | 37.75 | 44.25 | 5
2023/24 | 38.25 | 44.25 | 6
2023/24 | 38.75 | 44.25 | 1
2023/24 | 39.25 | 44.25 | 3
2023/24 | 39.75 | 44.25 | 1
2023/24 | 40.25 | 44.25 | 4
2023/24 | 40.75 | 44.25 | 3
2023/24 | 41.25 | 44.25 | 8
2023/24 | 41.75 | 44.25 | 9
2023/24 | 42.25 | 44.25 | 13
2023/24 | 42.75 | 44.25 | 13
2023/24 | 43.25 | 44.25 | 9
2023/24 | 43.75 | 44.25 | 9
2023/24 | 44.25 | 44.25 | 13
2023/24 | 44.75 | 44.25 | 11
2023/24 | 45.25 | 44.25 | 12
2023/24 | 45.75 | 44.25 | 22
2023/24 | 46.25 | 44.25 | 19
2023/24 | 46.75 | 44.25 | 10
2023/24 | 47.25 | 44.25 | 13
2023/24 | 47.75 | 44.25 | 24
2023/24 | 48.25 | 44.25 | 30
2023/24 | 48.75 | 44.25 | 22
2023/24 | 49.25 | 44.25 | 20
2023/24 | 49.75 | 44.25 | 27
2023/24 | 50.25 | 44.25 | 34
2023/24 | 50.75 | 44.25 | 25
2023/24 | 51.25 | 44.25 | 28
2023/24 | 51.75 | 44.25 | 25
2023/24 | 52.25 | 44.25 | 50
2023/24 | 52.75 | 44.25 | 47
2023/24 | 53.25 | 44.25 | 44
2023/24 | 53.75 | 44.25 | 37
2023/24 | 54.25 | 44.25 | 46
2023/24 | 54.75 | 44.25 | 44
2023/24 | 55.25 | 44.25 | 52
2023/24 | 55.75 | 44.25 | 48
2023/24 | 56.25 | 44.25 | 54
2023/24 | 56.75 | 44.25 | 47
2023/24 | 57.25 | 44.25 | 72
2023/24 | 57.75 | 44.25 | 84
2023/24 | 58.25 | 44.25 | 77
2023/24 | 58.75 | 44.25 | 61
2023/24 | 59.25 | 44.25 | 88
2023/24 | 59.75 | 44.25 | 74
2023/24 | 60.25 | 44.25 | 72
2023/24 | 60.75 | 44.25 | 60
2023/24 | 61.25 | 44.25 | 84
2023/24 | 61.75 | 44.25 | 80
2023/24 | 62.25 | 44.25 | 88
2023/24 | 62.75 | 44.25 | 86
2023/24 | 63.25 | 44.25 | 89
2023/24 | 63.75 | 44.25 | 101
2023/24 | 64.25 | 44.25 | 114
2023/24 | 64.75 | 44.25 | 99
2023/24 | 65.25 | 44.25 | 95
2023/24 | 65.75 | 44.25 | 116
2023/24 | 66.25 | 44.25 | 115
2023/24 | 66.75 | 44.25 | 111
2023/24 | 67.25 | 44.25 | 127
2023/24 | 67.75 | 44.25 | 125
2023/24 | 68.25 | 44.25 | 156
2023/24 | 68.75 | 44.25 | 144
2023/24 | 69.25 | 44.25 | 138
2023/24 | 69.75 | 44.25 | 179
2023/24 | 70.25 | 44.25 | 192
2023/24 | 70.75 | 44.25 | 205
2023/24 | 71.25 | 44.25 | 238
2023/24 | 71.75 | 44.25 | 226
2023/24 | 72.25 | 44.25 | 249
2023/24 | 72.75 | 44.25 | 278
2023/24 | 73.25 | 44.25 | 292
2023/24 | 73.75 | 44.25 | 311
2023/24 | 74.25 | 44.25 | 344
2023/24 | 74.75 | 44.25 | 349
2023/24 | 75.25 | 44.25 | 362
2023/24 | 75.75 | 44.25 | 370
2023/24 | 76.25 | 44.25 | 408
2023/24 | 76.75 | 44.25 | 445
2023/24 | 77.25 | 44.25 | 458
2023/24 | 77.75 | 44.25 | 447
2023/24 | 78.25 | 44.25 | 510
2023/24 | 78.75 | 44.25 | 514
2023/24 | 79.25 | 44.25 | 568
2023/24 | 79.75 | 44.25 | 625
2023/24 | 80.25 | 44.25 | 623
2023/24 | 80.75 | 44.25 | 665
2023/24 | 81.25 | 44.25 | 669
2023/24 | 81.75 | 44.25 | 701
2023/24 | 82.25 | 44.25 | 719
2023/24 | 82.75 | 44.25 | 727
2023/24 | 83.25 | 44.25 | 722
2023/24 | 83.75 | 44.25 | 739
2023/24 | 84.25 | 44.25 | 728
2023/24 | 84.75 | 44.25 | 655
2023/24 | 85.25 | 44.25 | 702
2023/24 | 85.75 | 44.25 | 669
2023/24 | 86.25 | 44.25 | 711
2023/24 | 86.75 | 44.25 | 689
2023/24 | 87.25 | 44.25 | 589
2023/24 | 87.75 | 44.25 | 606
2023/24 | 88.25 | 44.25 | 590
2023/24 | 88.75 | 44.25 | 591
2023/24 | 89.25 | 44.25 | 514
2023/24 | 89.75 | 44.25 | 461
2023/24 | 90.25 | 44.25 | 472
2023/24 | 90.75 | 44.25 | 445
2023/24 | 91.25 | 44.25 | 359
2023/24 | 91.75 | 44.25 | 384
2023/24 | 92.25 | 44.25 | 337
2023/24 | 92.75 | 44.25 | 308
2023/24 | 93.25 | 44.25 | 276
2023/24 | 93.75 | 44.25 | 252
2023/24 | 94.25 | 44.25 | 209
2023/24 | 94.75 | 44.25 | 163
2023/24 | 95.25 | 44.25 | 169
2023/24 | 95.75 | 44.25 | 150
2023/24 | 96.25 | 44.25 | 128
2023/24 | 96.75 | 44.25 | 107
2023/24 | 97.25 | 44.25 | 82
2023/24 | 97.75 | 44.25 | 82
2023/24 | 98.25 | 44.25 | 64
2023/24 | 98.75 | 44.25 | 65
2023/24 | 99.25 | 44.25 | 58
2023/24 | 99.75 | 44.25 | 41
2023/24 | 100.25 | 44.25 | 33
2023/24 | 100.75 | 44.25 | 33
2023/24 | 101.25 | 44.25 | 22
2023/24 | 101.75 | 44.25 | 20
2023/24 | 102.25 | 44.25 | 16
2023/24 | 102.75 | 44.25 | 6
2023/24 | 103.25 | 44.25 | 5
2023/24 | 103.75 | 44.25 | 5
2023/24 | 104.25 | 44.25 | 7
2023/24 | 104.75 | 44.25 | 6
2023/24 | 105.25 | 44.25 | 3
2023/24 | 105.75 | 44.25 | 1
2023/24 | 18.75 | 44.75 | 1
2023/24 | 21.25 | 44.75 | 1
2023/24 | 22.75 | 44.75 | 1
2023/24 | 25.25 | 44.75 | 1
2023/24 | 26.25 | 44.75 | 1
2023/24 | 27.75 | 44.75 | 2
2023/24 | 28.25 | 44.75 | 3
2023/24 | 28.75 | 44.75 | 1
2023/24 | 30.75 | 44.75 | 3
2023/24 | 31.75 | 44.75 | 1
2023/24 | 32.25 | 44.75 | 1
2023/24 | 33.25 | 44.75 | 1
2023/24 | 34.25 | 44.75 | 2
2023/24 | 34.75 | 44.75 | 2
2023/24 | 35.25 | 44.75 | 2
2023/24 | 35.75 | 44.75 | 3
2023/24 | 36.75 | 44.75 | 2
2023/24 | 37.25 | 44.75 | 2
2023/24 | 37.75 | 44.75 | 2
2023/24 | 38.25 | 44.75 | 3
2023/24 | 38.75 | 44.75 | 4
2023/24 | 39.25 | 44.75 | 5
2023/24 | 39.75 | 44.75 | 1
2023/24 | 40.25 | 44.75 | 2
2023/24 | 40.75 | 44.75 | 4
2023/24 | 41.25 | 44.75 | 8
2023/24 | 41.75 | 44.75 | 7
2023/24 | 42.25 | 44.75 | 8
2023/24 | 42.75 | 44.75 | 7
2023/24 | 43.25 | 44.75 | 9
2023/24 | 43.75 | 44.75 | 13
2023/24 | 44.25 | 44.75 | 13
2023/24 | 44.75 | 44.75 | 9
2023/24 | 45.25 | 44.75 | 15
2023/24 | 45.75 | 44.75 | 18
2023/24 | 46.25 | 44.75 | 15
2023/24 | 46.75 | 44.75 | 14
2023/24 | 47.25 | 44.75 | 18
2023/24 | 47.75 | 44.75 | 21
2023/24 | 48.25 | 44.75 | 25
2023/24 | 48.75 | 44.75 | 30
2023/24 | 49.25 | 44.75 | 25
2023/24 | 49.75 | 44.75 | 20
2023/24 | 50.25 | 44.75 | 35
2023/24 | 50.75 | 44.75 | 35
2023/24 | 51.25 | 44.75 | 30
2023/24 | 51.75 | 44.75 | 28
2023/24 | 52.25 | 44.75 | 36
2023/24 | 52.75 | 44.75 | 33
2023/24 | 53.25 | 44.75 | 47
2023/24 | 53.75 | 44.75 | 45
2023/24 | 54.25 | 44.75 | 40
2023/24 | 54.75 | 44.75 | 42
2023/24 | 55.25 | 44.75 | 61
2023/24 | 55.75 | 44.75 | 47
2023/24 | 56.25 | 44.75 | 62
2023/24 | 56.75 | 44.75 | 51
2023/24 | 57.25 | 44.75 | 67
2023/24 | 57.75 | 44.75 | 40
2023/24 | 58.25 | 44.75 | 49
2023/24 | 58.75 | 44.75 | 67
2023/24 | 59.25 | 44.75 | 59
2023/24 | 59.75 | 44.75 | 66
2023/24 | 60.25 | 44.75 | 80
2023/24 | 60.75 | 44.75 | 75
2023/24 | 61.25 | 44.75 | 68
2023/24 | 61.75 | 44.75 | 76
2023/24 | 62.25 | 44.75 | 76
2023/24 | 62.75 | 44.75 | 79
2023/24 | 63.25 | 44.75 | 97
2023/24 | 63.75 | 44.75 | 93
2023/24 | 64.25 | 44.75 | 120
2023/24 | 64.75 | 44.75 | 101
2023/24 | 65.25 | 44.75 | 96
2023/24 | 65.75 | 44.75 | 91
2023/24 | 66.25 | 44.75 | 101
2023/24 | 66.75 | 44.75 | 105
2023/24 | 67.25 | 44.75 | 136
2023/24 | 67.75 | 44.75 | 124
2023/24 | 68.25 | 44.75 | 146
2023/24 | 68.75 | 44.75 | 165
2023/24 | 69.25 | 44.75 | 149
2023/24 | 69.75 | 44.75 | 171
2023/24 | 70.25 | 44.75 | 158
2023/24 | 70.75 | 44.75 | 206
2023/24 | 71.25 | 44.75 | 201
2023/24 | 71.75 | 44.75 | 237
2023/24 | 72.25 | 44.75 | 228
2023/24 | 72.75 | 44.75 | 241
2023/24 | 73.25 | 44.75 | 267
2023/24 | 73.75 | 44.75 | 287
2023/24 | 74.25 | 44.75 | 307
2023/24 | 74.75 | 44.75 | 320
2023/24 | 75.25 | 44.75 | 346
2023/24 | 75.75 | 44.75 | 368
2023/24 | 76.25 | 44.75 | 410
2023/24 | 76.75 | 44.75 | 430
2023/24 | 77.25 | 44.75 | 448
2023/24 | 77.75 | 44.75 | 469
2023/24 | 78.25 | 44.75 | 456
2023/24 | 78.75 | 44.75 | 547
2023/24 | 79.25 | 44.75 | 516
2023/24 | 79.75 | 44.75 | 599
2023/24 | 80.25 | 44.75 | 576
2023/24 | 80.75 | 44.75 | 617
2023/24 | 81.25 | 44.75 | 653
2023/24 | 81.75 | 44.75 | 652
2023/24 | 82.25 | 44.75 | 666
2023/24 | 82.75 | 44.75 | 709
2023/24 | 83.25 | 44.75 | 650
2023/24 | 83.75 | 44.75 | 637
2023/24 | 84.25 | 44.75 | 711
2023/24 | 84.75 | 44.75 | 683
2023/24 | 85.25 | 44.75 | 748
2023/24 | 85.75 | 44.75 | 652
2023/24 | 86.25 | 44.75 | 714
2023/24 | 86.75 | 44.75 | 644
2023/24 | 87.25 | 44.75 | 656
2023/24 | 87.75 | 44.75 | 576
2023/24 | 88.25 | 44.75 | 603
2023/24 | 88.75 | 44.75 | 512
2023/24 | 89.25 | 44.75 | 546
2023/24 | 89.75 | 44.75 | 489
2023/24 | 90.25 | 44.75 | 454
2023/24 | 90.75 | 44.75 | 424
2023/24 | 91.25 | 44.75 | 397
2023/24 | 91.75 | 44.75 | 331
2023/24 | 92.25 | 44.75 | 341
2023/24 | 92.75 | 44.75 | 309
2023/24 | 93.25 | 44.75 | 274
2023/24 | 93.75 | 44.75 | 269
2023/24 | 94.25 | 44.75 | 190
2023/24 | 94.75 | 44.75 | 204
2023/24 | 95.25 | 44.75 | 160
2023/24 | 95.75 | 44.75 | 150
2023/24 | 96.25 | 44.75 | 125
2023/24 | 96.75 | 44.75 | 99
2023/24 | 97.25 | 44.75 | 85
2023/24 | 97.75 | 44.75 | 84
2023/24 | 98.25 | 44.75 | 75
2023/24 | 98.75 | 44.75 | 67
2023/24 | 99.25 | 44.75 | 47
2023/24 | 99.75 | 44.75 | 57
2023/24 | 100.25 | 44.75 | 27
2023/24 | 100.75 | 44.75 | 28
2023/24 | 101.25 | 44.75 | 28
2023/24 | 101.75 | 44.75 | 19
2023/24 | 102.25 | 44.75 | 28
2023/24 | 102.75 | 44.75 | 27
2023/24 | 103.25 | 44.75 | 14
2023/24 | 103.75 | 44.75 | 8
2023/24 | 104.25 | 44.75 | 10
2023/24 | 104.75 | 44.75 | 9
2023/24 | 105.75 | 44.75 | 4
2023/24 | 20.75 | 45.25 | 1
2023/24 | 21.25 | 45.25 | 2
2023/24 | 22.75 | 45.25 | 1
2023/24 | 23.75 | 45.25 | 1
2023/24 | 25.75 | 45.25 | 1
2023/24 | 27.75 | 45.25 | 1
2023/24 | 28.25 | 45.25 | 3
2023/24 | 28.75 | 45.25 | 1
2023/24 | 32.75 | 45.25 | 2
2023/24 | 33.25 | 45.25 | 2
2023/24 | 33.75 | 45.25 | 2
2023/24 | 34.25 | 45.25 | 2
2023/24 | 34.75 | 45.25 | 1
2023/24 | 35.25 | 45.25 | 3
2023/24 | 35.75 | 45.25 | 4
2023/24 | 36.25 | 45.25 | 2
2023/24 | 36.75 | 45.25 | 2
2023/24 | 37.25 | 45.25 | 2
2023/24 | 37.75 | 45.25 | 2
2023/24 | 38.25 | 45.25 | 3
2023/24 | 38.75 | 45.25 | 5
2023/24 | 39.25 | 45.25 | 6
2023/24 | 39.75 | 45.25 | 5
2023/24 | 40.25 | 45.25 | 5
2023/24 | 40.75 | 45.25 | 5
2023/24 | 41.25 | 45.25 | 7
2023/24 | 41.75 | 45.25 | 7
2023/24 | 42.25 | 45.25 | 5
2023/24 | 42.75 | 45.25 | 10
2023/24 | 43.25 | 45.25 | 12
2023/24 | 43.75 | 45.25 | 12
2023/24 | 44.25 | 45.25 | 11
2023/24 | 44.75 | 45.25 | 6
2023/24 | 45.25 | 45.25 | 19
2023/24 | 45.75 | 45.25 | 17
2023/24 | 46.25 | 45.25 | 18
2023/24 | 46.75 | 45.25 | 17
2023/24 | 47.25 | 45.25 | 14
2023/24 | 47.75 | 45.25 | 17
2023/24 | 48.25 | 45.25 | 25
2023/24 | 48.75 | 45.25 | 22
2023/24 | 49.25 | 45.25 | 24
2023/24 | 49.75 | 45.25 | 27
2023/24 | 50.25 | 45.25 | 29
2023/24 | 50.75 | 45.25 | 28
2023/24 | 51.25 | 45.25 | 28
2023/24 | 51.75 | 45.25 | 36
2023/24 | 52.25 | 45.25 | 39
2023/24 | 52.75 | 45.25 | 31
2023/24 | 53.25 | 45.25 | 35
2023/24 | 53.75 | 45.25 | 34
2023/24 | 54.25 | 45.25 | 34
2023/24 | 54.75 | 45.25 | 46
2023/24 | 55.25 | 45.25 | 35
2023/24 | 55.75 | 45.25 | 50
2023/24 | 56.25 | 45.25 | 49
2023/24 | 56.75 | 45.25 | 58
2023/24 | 57.25 | 45.25 | 47
2023/24 | 57.75 | 45.25 | 58
2023/24 | 58.25 | 45.25 | 42
2023/24 | 58.75 | 45.25 | 63
2023/24 | 59.25 | 45.25 | 62
2023/24 | 59.75 | 45.25 | 50
2023/24 | 60.25 | 45.25 | 54
2023/24 | 60.75 | 45.25 | 49
2023/24 | 61.25 | 45.25 | 62
2023/24 | 61.75 | 45.25 | 62
2023/24 | 62.25 | 45.25 | 83
2023/24 | 62.75 | 45.25 | 71
2023/24 | 63.25 | 45.25 | 84
2023/24 | 63.75 | 45.25 | 99
2023/24 | 64.25 | 45.25 | 81
2023/24 | 64.75 | 45.25 | 89
2023/24 | 65.25 | 45.25 | 91
2023/24 | 65.75 | 45.25 | 94
2023/24 | 66.25 | 45.25 | 106
2023/24 | 66.75 | 45.25 | 100
2023/24 | 67.25 | 45.25 | 104
2023/24 | 67.75 | 45.25 | 116
2023/24 | 68.25 | 45.25 | 128
2023/24 | 68.75 | 45.25 | 148
2023/24 | 69.25 | 45.25 | 139
2023/24 | 69.75 | 45.25 | 153
2023/24 | 70.25 | 45.25 | 153
2023/24 | 70.75 | 45.25 | 171
2023/24 | 71.25 | 45.25 | 172
2023/24 | 71.75 | 45.25 | 194
2023/24 | 72.25 | 45.25 | 219
2023/24 | 72.75 | 45.25 | 219
2023/24 | 73.25 | 45.25 | 240
2023/24 | 73.75 | 45.25 | 277
2023/24 | 74.25 | 45.25 | 238
2023/24 | 74.75 | 45.25 | 315
2023/24 | 75.25 | 45.25 | 325
2023/24 | 75.75 | 45.25 | 323
2023/24 | 76.25 | 45.25 | 335
2023/24 | 76.75 | 45.25 | 390
2023/24 | 77.25 | 45.25 | 370
2023/24 | 77.75 | 45.25 | 414
2023/24 | 78.25 | 45.25 | 443
2023/24 | 78.75 | 45.25 | 550
2023/24 | 79.25 | 45.25 | 481
2023/24 | 79.75 | 45.25 | 542
2023/24 | 80.25 | 45.25 | 566
2023/24 | 80.75 | 45.25 | 517
2023/24 | 81.25 | 45.25 | 606
2023/24 | 81.75 | 45.25 | 568
2023/24 | 82.25 | 45.25 | 625
2023/24 | 82.75 | 45.25 | 597
2023/24 | 83.25 | 45.25 | 716
2023/24 | 83.75 | 45.25 | 656
2023/24 | 84.25 | 45.25 | 668
2023/24 | 84.75 | 45.25 | 672
2023/24 | 85.25 | 45.25 | 633
2023/24 | 85.75 | 45.25 | 648
2023/24 | 86.25 | 45.25 | 633
2023/24 | 86.75 | 45.25 | 654
2023/24 | 87.25 | 45.25 | 589
2023/24 | 87.75 | 45.25 | 577
2023/24 | 88.25 | 45.25 | 591
2023/24 | 88.75 | 45.25 | 523
2023/24 | 89.25 | 45.25 | 465
2023/24 | 89.75 | 45.25 | 471
2023/24 | 90.25 | 45.25 | 469
2023/24 | 90.75 | 45.25 | 433
2023/24 | 91.25 | 45.25 | 396
2023/24 | 91.75 | 45.25 | 391
2023/24 | 92.25 | 45.25 | 343
2023/24 | 92.75 | 45.25 | 283
2023/24 | 93.25 | 45.25 | 262
2023/24 | 93.75 | 45.25 | 255
2023/24 | 94.25 | 45.25 | 226
2023/24 | 94.75 | 45.25 | 201
2023/24 | 95.25 | 45.25 | 204
2023/24 | 95.75 | 45.25 | 152
2023/24 | 96.25 | 45.25 | 128
2023/24 | 96.75 | 45.25 | 121
2023/24 | 97.25 | 45.25 | 110
2023/24 | 97.75 | 45.25 | 95
2023/24 | 98.25 | 45.25 | 93
2023/24 | 98.75 | 45.25 | 73
2023/24 | 99.25 | 45.25 | 54
2023/24 | 99.75 | 45.25 | 51
2023/24 | 100.25 | 45.25 | 56
2023/24 | 100.75 | 45.25 | 43
2023/24 | 101.25 | 45.25 | 32
2023/24 | 101.75 | 45.25 | 24
2023/24 | 102.25 | 45.25 | 16
2023/24 | 102.75 | 45.25 | 11
2023/24 | 103.25 | 45.25 | 12
2023/24 | 103.75 | 45.25 | 7
2023/24 | 104.25 | 45.25 | 7
2023/24 | 104.75 | 45.25 | 12
2023/24 | 105.25 | 45.25 | 1
2023/24 | 18.25 | 45.75 | 1
2023/24 | 23.75 | 45.75 | 1
2023/24 | 24.75 | 45.75 | 1
2023/24 | 28.25 | 45.75 | 1
2023/24 | 30.25 | 45.75 | 1
2023/24 | 30.75 | 45.75 | 2
2023/24 | 31.25 | 45.75 | 2
2023/24 | 31.75 | 45.75 | 1
2023/24 | 32.25 | 45.75 | 2
2023/24 | 32.75 | 45.75 | 2
2023/24 | 34.25 | 45.75 | 1
2023/24 | 34.75 | 45.75 | 2
2023/24 | 35.25 | 45.75 | 1
2023/24 | 35.75 | 45.75 | 2
2023/24 | 36.75 | 45.75 | 2
2023/24 | 37.25 | 45.75 | 4
2023/24 | 37.75 | 45.75 | 1
2023/24 | 38.25 | 45.75 | 2
2023/24 | 38.75 | 45.75 | 2
2023/24 | 39.25 | 45.75 | 3
2023/24 | 39.75 | 45.75 | 6
2023/24 | 40.25 | 45.75 | 2
2023/24 | 40.75 | 45.75 | 8
2023/24 | 41.75 | 45.75 | 6
2023/24 | 42.25 | 45.75 | 8
2023/24 | 42.75 | 45.75 | 9
2023/24 | 43.25 | 45.75 | 11
2023/24 | 43.75 | 45.75 | 6
2023/24 | 44.25 | 45.75 | 5
2023/24 | 44.75 | 45.75 | 12
2023/24 | 45.25 | 45.75 | 7
2023/24 | 45.75 | 45.75 | 6
2023/24 | 46.25 | 45.75 | 15
2023/24 | 46.75 | 45.75 | 16
2023/24 | 47.25 | 45.75 | 21
2023/24 | 47.75 | 45.75 | 15
2023/24 | 48.25 | 45.75 | 15
2023/24 | 48.75 | 45.75 | 27
2023/24 | 49.25 | 45.75 | 16
2023/24 | 49.75 | 45.75 | 21
2023/24 | 50.25 | 45.75 | 24
2023/24 | 50.75 | 45.75 | 22
2023/24 | 51.25 | 45.75 | 24
2023/24 | 51.75 | 45.75 | 33
2023/24 | 52.25 | 45.75 | 28
2023/24 | 52.75 | 45.75 | 27
2023/24 | 53.25 | 45.75 | 49
2023/24 | 53.75 | 45.75 | 36
2023/24 | 54.25 | 45.75 | 34
2023/24 | 54.75 | 45.75 | 37
2023/24 | 55.25 | 45.75 | 31
2023/24 | 55.75 | 45.75 | 46
2023/24 | 56.25 | 45.75 | 49
2023/24 | 56.75 | 45.75 | 56
2023/24 | 57.25 | 45.75 | 42
2023/24 | 57.75 | 45.75 | 50
2023/24 | 58.25 | 45.75 | 51
2023/24 | 58.75 | 45.75 | 52
2023/24 | 59.25 | 45.75 | 57
2023/24 | 59.75 | 45.75 | 66
2023/24 | 60.25 | 45.75 | 60
2023/24 | 60.75 | 45.75 | 67
2023/24 | 61.25 | 45.75 | 49
2023/24 | 61.75 | 45.75 | 69
2023/24 | 62.25 | 45.75 | 57
2023/24 | 62.75 | 45.75 | 72
2023/24 | 63.25 | 45.75 | 57
2023/24 | 63.75 | 45.75 | 70
2023/24 | 64.25 | 45.75 | 75
2023/24 | 64.75 | 45.75 | 75
2023/24 | 65.25 | 45.75 | 102
2023/24 | 65.75 | 45.75 | 84
2023/24 | 66.25 | 45.75 | 81
2023/24 | 66.75 | 45.75 | 88
2023/24 | 67.25 | 45.75 | 107
2023/24 | 67.75 | 45.75 | 96
2023/24 | 68.25 | 45.75 | 89
2023/24 | 68.75 | 45.75 | 118
2023/24 | 69.25 | 45.75 | 125
2023/24 | 69.75 | 45.75 | 137
2023/24 | 70.25 | 45.75 | 151
2023/24 | 70.75 | 45.75 | 124
2023/24 | 71.25 | 45.75 | 152
2023/24 | 71.75 | 45.75 | 163
2023/24 | 72.25 | 45.75 | 200
2023/24 | 72.75 | 45.75 | 190
2023/24 | 73.25 | 45.75 | 233
2023/24 | 73.75 | 45.75 | 224
2023/24 | 74.25 | 45.75 | 231
2023/24 | 74.75 | 45.75 | 274
2023/24 | 75.25 | 45.75 | 302
2023/24 | 75.75 | 45.75 | 340
2023/24 | 76.25 | 45.75 | 337
2023/24 | 76.75 | 45.75 | 350
2023/24 | 77.25 | 45.75 | 374
2023/24 | 77.75 | 45.75 | 402
2023/24 | 78.25 | 45.75 | 402
2023/24 | 78.75 | 45.75 | 401
2023/24 | 79.25 | 45.75 | 467
2023/24 | 79.75 | 45.75 | 480
2023/24 | 80.25 | 45.75 | 509
2023/24 | 80.75 | 45.75 | 507
2023/24 | 81.25 | 45.75 | 522
2023/24 | 81.75 | 45.75 | 582
2023/24 | 82.25 | 45.75 | 582
2023/24 | 82.75 | 45.75 | 606
2023/24 | 83.25 | 45.75 | 602
2023/24 | 83.75 | 45.75 | 611
2023/24 | 84.25 | 45.75 | 633
2023/24 | 84.75 | 45.75 | 636
2023/24 | 85.25 | 45.75 | 643
2023/24 | 85.75 | 45.75 | 611
2023/24 | 86.25 | 45.75 | 603
2023/24 | 86.75 | 45.75 | 591
2023/24 | 87.25 | 45.75 | 615
2023/24 | 87.75 | 45.75 | 609
2023/24 | 88.25 | 45.75 | 569
2023/24 | 88.75 | 45.75 | 547
2023/24 | 89.25 | 45.75 | 508
2023/24 | 89.75 | 45.75 | 519
2023/24 | 90.25 | 45.75 | 464
2023/24 | 90.75 | 45.75 | 419
2023/24 | 91.25 | 45.75 | 414
2023/24 | 91.75 | 45.75 | 336
2023/24 | 92.25 | 45.75 | 332
2023/24 | 92.75 | 45.75 | 309
2023/24 | 93.25 | 45.75 | 266
2023/24 | 93.75 | 45.75 | 240
2023/24 | 94.25 | 45.75 | 239
2023/24 | 94.75 | 45.75 | 173
2023/24 | 95.25 | 45.75 | 176
2023/24 | 95.75 | 45.75 | 162
2023/24 | 96.25 | 45.75 | 139
2023/24 | 96.75 | 45.75 | 118
2023/24 | 97.25 | 45.75 | 99
2023/24 | 97.75 | 45.75 | 99
2023/24 | 98.25 | 45.75 | 91
2023/24 | 98.75 | 45.75 | 76
2023/24 | 99.25 | 45.75 | 66
2023/24 | 99.75 | 45.75 | 49
2023/24 | 100.25 | 45.75 | 54
2023/24 | 100.75 | 45.75 | 41
2023/24 | 101.25 | 45.75 | 31
2023/24 | 101.75 | 45.75 | 25
2023/24 | 102.25 | 45.75 | 18
2023/24 | 102.75 | 45.75 | 26
2023/24 | 103.25 | 45.75 | 7
2023/24 | 103.75 | 45.75 | 7
2023/24 | 104.25 | 45.75 | 3
2023/24 | 104.75 | 45.75 | 8
2023/24 | 105.25 | 45.75 | 3
2023/24 | 105.75 | 45.75 | 4
2023/24 | 20.75 | 46.25 | 1
2023/24 | 23.25 | 46.25 | 1
2023/24 | 26.25 | 46.25 | 1
2023/24 | 28.25 | 46.25 | 3
2023/24 | 30.75 | 46.25 | 1
2023/24 | 31.25 | 46.25 | 2
2023/24 | 31.75 | 46.25 | 2
2023/24 | 33.25 | 46.25 | 1
2023/24 | 33.75 | 46.25 | 3
2023/24 | 34.75 | 46.25 | 1
2023/24 | 35.25 | 46.25 | 1
2023/24 | 35.75 | 46.25 | 2
2023/24 | 36.25 | 46.25 | 1
2023/24 | 37.25 | 46.25 | 1
2023/24 | 37.75 | 46.25 | 1
2023/24 | 38.25 | 46.25 | 3
2023/24 | 38.75 | 46.25 | 5
2023/24 | 39.25 | 46.25 | 2
2023/24 | 39.75 | 46.25 | 5
2023/24 | 40.25 | 46.25 | 4
2023/24 | 40.75 | 46.25 | 7
2023/24 | 41.25 | 46.25 | 3
2023/24 | 41.75 | 46.25 | 6
2023/24 | 42.25 | 46.25 | 6
2023/24 | 42.75 | 46.25 | 6
2023/24 | 43.25 | 46.25 | 5
2023/24 | 43.75 | 46.25 | 9
2023/24 | 44.25 | 46.25 | 11
2023/24 | 44.75 | 46.25 | 7
2023/24 | 45.25 | 46.25 | 11
2023/24 | 45.75 | 46.25 | 8
2023/24 | 46.25 | 46.25 | 9
2023/24 | 46.75 | 46.25 | 8
2023/24 | 47.25 | 46.25 | 18
2023/24 | 47.75 | 46.25 | 10
2023/24 | 48.25 | 46.25 | 10
2023/24 | 48.75 | 46.25 | 18
2023/24 | 49.25 | 46.25 | 17
2023/24 | 49.75 | 46.25 | 25
2023/24 | 50.25 | 46.25 | 26
2023/24 | 50.75 | 46.25 | 25
2023/24 | 51.25 | 46.25 | 30
2023/24 | 51.75 | 46.25 | 33
2023/24 | 52.25 | 46.25 | 28
2023/24 | 52.75 | 46.25 | 28
2023/24 | 53.25 | 46.25 | 28
2023/24 | 53.75 | 46.25 | 36
2023/24 | 54.25 | 46.25 | 29
2023/24 | 54.75 | 46.25 | 30
2023/24 | 55.25 | 46.25 | 26
2023/24 | 55.75 | 46.25 | 26
2023/24 | 56.25 | 46.25 | 40
2023/24 | 56.75 | 46.25 | 31
2023/24 | 57.25 | 46.25 | 40
2023/24 | 57.75 | 46.25 | 39
2023/24 | 58.25 | 46.25 | 40
2023/24 | 58.75 | 46.25 | 48
2023/24 | 59.25 | 46.25 | 51
2023/24 | 59.75 | 46.25 | 40
2023/24 | 60.25 | 46.25 | 42
2023/24 | 60.75 | 46.25 | 41
2023/24 | 61.25 | 46.25 | 59
2023/24 | 61.75 | 46.25 | 56
2023/24 | 62.25 | 46.25 | 62
2023/24 | 62.75 | 46.25 | 61
2023/24 | 63.25 | 46.25 | 56
2023/24 | 63.75 | 46.25 | 73
2023/24 | 64.25 | 46.25 | 68
2023/24 | 64.75 | 46.25 | 70
2023/24 | 65.25 | 46.25 | 79
2023/24 | 65.75 | 46.25 | 68
2023/24 | 66.25 | 46.25 | 74
2023/24 | 66.75 | 46.25 | 96
2023/24 | 67.25 | 46.25 | 90
2023/24 | 67.75 | 46.25 | 79
2023/24 | 68.25 | 46.25 | 100
2023/24 | 68.75 | 46.25 | 101
2023/24 | 69.25 | 46.25 | 103
2023/24 | 69.75 | 46.25 | 116
2023/24 | 70.25 | 46.25 | 116
2023/24 | 70.75 | 46.25 | 127
2023/24 | 71.25 | 46.25 | 147
2023/24 | 71.75 | 46.25 | 147
2023/24 | 72.25 | 46.25 | 152
2023/24 | 72.75 | 46.25 | 184
2023/24 | 73.25 | 46.25 | 182
2023/24 | 73.75 | 46.25 | 194
2023/24 | 74.25 | 46.25 | 209
2023/24 | 74.75 | 46.25 | 227
2023/24 | 75.25 | 46.25 | 257
2023/24 | 75.75 | 46.25 | 279
2023/24 | 76.25 | 46.25 | 267
2023/24 | 76.75 | 46.25 | 281
2023/24 | 77.25 | 46.25 | 325
2023/24 | 77.75 | 46.25 | 327
2023/24 | 78.25 | 46.25 | 400
2023/24 | 78.75 | 46.25 | 415
2023/24 | 79.25 | 46.25 | 361
2023/24 | 79.75 | 46.25 | 457
2023/24 | 80.25 | 46.25 | 446
2023/24 | 80.75 | 46.25 | 477
2023/24 | 81.25 | 46.25 | 505
2023/24 | 81.75 | 46.25 | 516
2023/24 | 82.25 | 46.25 | 581
2023/24 | 82.75 | 46.25 | 562
2023/24 | 83.25 | 46.25 | 576
2023/24 | 83.75 | 46.25 | 604
2023/24 | 84.25 | 46.25 | 583
2023/24 | 84.75 | 46.25 | 577
2023/24 | 85.25 | 46.25 | 591
2023/24 | 85.75 | 46.25 | 557
2023/24 | 86.25 | 46.25 | 599
2023/24 | 86.75 | 46.25 | 539
2023/24 | 87.25 | 46.25 | 567
2023/24 | 87.75 | 46.25 | 559
2023/24 | 88.25 | 46.25 | 515
2023/24 | 88.75 | 46.25 | 465
2023/24 | 89.25 | 46.25 | 485
2023/24 | 89.75 | 46.25 | 465
2023/24 | 90.25 | 46.25 | 445
2023/24 | 90.75 | 46.25 | 414
2023/24 | 91.25 | 46.25 | 351
2023/24 | 91.75 | 46.25 | 351
2023/24 | 92.25 | 46.25 | 317
2023/24 | 92.75 | 46.25 | 324
2023/24 | 93.25 | 46.25 | 254
2023/24 | 93.75 | 46.25 | 246
2023/24 | 94.25 | 46.25 | 209
2023/24 | 94.75 | 46.25 | 186
2023/24 | 95.25 | 46.25 | 192
2023/24 | 95.75 | 46.25 | 148
2023/24 | 96.25 | 46.25 | 135
2023/24 | 96.75 | 46.25 | 129
2023/24 | 97.25 | 46.25 | 101
2023/24 | 97.75 | 46.25 | 95
2023/24 | 98.25 | 46.25 | 86
2023/24 | 98.75 | 46.25 | 61
2023/24 | 99.25 | 46.25 | 66
2023/24 | 99.75 | 46.25 | 60
2023/24 | 100.25 | 46.25 | 61
2023/24 | 100.75 | 46.25 | 35
2023/24 | 101.25 | 46.25 | 27
2023/24 | 101.75 | 46.25 | 24
2023/24 | 102.25 | 46.25 | 11
2023/24 | 102.75 | 46.25 | 17
2023/24 | 103.25 | 46.25 | 12
2023/24 | 103.75 | 46.25 | 9
2023/24 | 104.25 | 46.25 | 15
2023/24 | 104.75 | 46.25 | 9
2023/24 | 105.25 | 46.25 | 2
2023/24 | 105.75 | 46.25 | 6
2023/24 | 19.75 | 46.75 | 1
2023/24 | 24.75 | 46.75 | 1
2023/24 | 25.25 | 46.75 | 1
2023/24 | 25.75 | 46.75 | 1
2023/24 | 27.75 | 46.75 | 1
2023/24 | 29.25 | 46.75 | 1
2023/24 | 30.25 | 46.75 | 1
2023/24 | 30.75 | 46.75 | 1
2023/24 | 31.25 | 46.75 | 1
2023/24 | 32.25 | 46.75 | 2
2023/24 | 34.25 | 46.75 | 5
2023/24 | 34.75 | 46.75 | 3
2023/24 | 35.25 | 46.75 | 2
2023/24 | 36.25 | 46.75 | 2
2023/24 | 37.25 | 46.75 | 2
2023/24 | 37.75 | 46.75 | 3
2023/24 | 38.75 | 46.75 | 2
2023/24 | 39.25 | 46.75 | 3
2023/24 | 39.75 | 46.75 | 4
2023/24 | 40.25 | 46.75 | 4
2023/24 | 40.75 | 46.75 | 1
2023/24 | 41.25 | 46.75 | 3
2023/24 | 41.75 | 46.75 | 7
2023/24 | 42.25 | 46.75 | 6
2023/24 | 42.75 | 46.75 | 11
2023/24 | 43.25 | 46.75 | 6
2023/24 | 43.75 | 46.75 | 7
2023/24 | 44.25 | 46.75 | 9
2023/24 | 44.75 | 46.75 | 9
2023/24 | 45.25 | 46.75 | 11
2023/24 | 45.75 | 46.75 | 9
2023/24 | 46.25 | 46.75 | 13
2023/24 | 46.75 | 46.75 | 9
2023/24 | 47.25 | 46.75 | 18
2023/24 | 47.75 | 46.75 | 9
2023/24 | 48.25 | 46.75 | 17
2023/24 | 48.75 | 46.75 | 13
2023/24 | 49.25 | 46.75 | 24
2023/24 | 49.75 | 46.75 | 23
2023/24 | 50.25 | 46.75 | 20
2023/24 | 50.75 | 46.75 | 14
2023/24 | 51.25 | 46.75 | 26
2023/24 | 51.75 | 46.75 | 23
2023/24 | 52.25 | 46.75 | 26
2023/24 | 52.75 | 46.75 | 31
2023/24 | 53.25 | 46.75 | 23
2023/24 | 53.75 | 46.75 | 32
2023/24 | 54.25 | 46.75 | 29
2023/24 | 54.75 | 46.75 | 38
2023/24 | 55.25 | 46.75 | 35
2023/24 | 55.75 | 46.75 | 38
2023/24 | 56.25 | 46.75 | 24
2023/24 | 56.75 | 46.75 | 42
2023/24 | 57.25 | 46.75 | 39
2023/24 | 57.75 | 46.75 | 34
2023/24 | 58.25 | 46.75 | 39
2023/24 | 58.75 | 46.75 | 50
2023/24 | 59.25 | 46.75 | 48
2023/24 | 59.75 | 46.75 | 36
2023/24 | 60.25 | 46.75 | 39
2023/24 | 60.75 | 46.75 | 53
2023/24 | 61.25 | 46.75 | 48
2023/24 | 61.75 | 46.75 | 49
2023/24 | 62.25 | 46.75 | 64
2023/24 | 62.75 | 46.75 | 64
2023/24 | 63.25 | 46.75 | 54
2023/24 | 63.75 | 46.75 | 79
2023/24 | 64.25 | 46.75 | 54
2023/24 | 64.75 | 46.75 | 67
2023/24 | 65.25 | 46.75 | 58
2023/24 | 65.75 | 46.75 | 70
2023/24 | 66.25 | 46.75 | 69
2023/24 | 66.75 | 46.75 | 61
2023/24 | 67.25 | 46.75 | 80
2023/24 | 67.75 | 46.75 | 82
2023/24 | 68.25 | 46.75 | 91
2023/24 | 68.75 | 46.75 | 106
2023/24 | 69.25 | 46.75 | 102
2023/24 | 69.75 | 46.75 | 129
2023/24 | 70.25 | 46.75 | 106
2023/24 | 70.75 | 46.75 | 124
2023/24 | 71.25 | 46.75 | 112
2023/24 | 71.75 | 46.75 | 141
2023/24 | 72.25 | 46.75 | 147
2023/24 | 72.75 | 46.75 | 139
2023/24 | 73.25 | 46.75 | 158
2023/24 | 73.75 | 46.75 | 207
2023/24 | 74.25 | 46.75 | 217
2023/24 | 74.75 | 46.75 | 222
2023/24 | 75.25 | 46.75 | 235
2023/24 | 75.75 | 46.75 | 276
2023/24 | 76.25 | 46.75 | 276
2023/24 | 76.75 | 46.75 | 273
2023/24 | 77.25 | 46.75 | 304
2023/24 | 77.75 | 46.75 | 317
2023/24 | 78.25 | 46.75 | 339
2023/24 | 78.75 | 46.75 | 389
2023/24 | 79.25 | 46.75 | 402
2023/24 | 79.75 | 46.75 | 419
2023/24 | 80.25 | 46.75 | 449
2023/24 | 80.75 | 46.75 | 473
2023/24 | 81.25 | 46.75 | 462
2023/24 | 81.75 | 46.75 | 523
2023/24 | 82.25 | 46.75 | 519
2023/24 | 82.75 | 46.75 | 490
2023/24 | 83.25 | 46.75 | 551
2023/24 | 83.75 | 46.75 | 503
2023/24 | 84.25 | 46.75 | 594
2023/24 | 84.75 | 46.75 | 560
2023/24 | 85.25 | 46.75 | 565
2023/24 | 85.75 | 46.75 | 561
2023/24 | 86.25 | 46.75 | 598
2023/24 | 86.75 | 46.75 | 587
2023/24 | 87.25 | 46.75 | 557
2023/24 | 87.75 | 46.75 | 549
2023/24 | 88.25 | 46.75 | 519
2023/24 | 88.75 | 46.75 | 481
2023/24 | 89.25 | 46.75 | 426
2023/24 | 89.75 | 46.75 | 490
2023/24 | 90.25 | 46.75 | 409
2023/24 | 90.75 | 46.75 | 394
2023/24 | 91.25 | 46.75 | 334
2023/24 | 91.75 | 46.75 | 335
2023/24 | 92.25 | 46.75 | 329
2023/24 | 92.75 | 46.75 | 310
2023/24 | 93.25 | 46.75 | 289
2023/24 | 93.75 | 46.75 | 274
2023/24 | 94.25 | 46.75 | 225
2023/24 | 94.75 | 46.75 | 159
2023/24 | 95.25 | 46.75 | 193
2023/24 | 95.75 | 46.75 | 159
2023/24 | 96.25 | 46.75 | 139
2023/24 | 96.75 | 46.75 | 148
2023/24 | 97.25 | 46.75 | 106
2023/24 | 97.75 | 46.75 | 111
2023/24 | 98.25 | 46.75 | 100
2023/24 | 98.75 | 46.75 | 82
2023/24 | 99.25 | 46.75 | 68
2023/24 | 99.75 | 46.75 | 61
2023/24 | 100.25 | 46.75 | 56
2023/24 | 100.75 | 46.75 | 35
2023/24 | 101.25 | 46.75 | 34
2023/24 | 101.75 | 46.75 | 31
2023/24 | 102.25 | 46.75 | 28
2023/24 | 102.75 | 46.75 | 26
2023/24 | 103.25 | 46.75 | 10
2023/24 | 103.75 | 46.75 | 14
2023/24 | 104.25 | 46.75 | 9
2023/24 | 104.75 | 46.75 | 17
2023/24 | 105.25 | 46.75 | 3
2023/24 | 105.75 | 46.75 | 4
2023/24 | 21.75 | 47.25 | 1
2023/24 | 23.25 | 47.25 | 1
2023/24 | 24.25 | 47.25 | 1
2023/24 | 25.75 | 47.25 | 1
2023/24 | 27.25 | 47.25 | 1
2023/24 | 27.75 | 47.25 | 2
2023/24 | 29.75 | 47.25 | 1
2023/24 | 32.75 | 47.25 | 1
2023/24 | 34.75 | 47.25 | 2
2023/24 | 35.25 | 47.25 | 2
2023/24 | 36.75 | 47.25 | 3
2023/24 | 37.25 | 47.25 | 3
2023/24 | 38.25 | 47.25 | 2
2023/24 | 38.75 | 47.25 | 2
2023/24 | 39.25 | 47.25 | 3
2023/24 | 39.75 | 47.25 | 3
2023/24 | 40.25 | 47.25 | 6
2023/24 | 40.75 | 47.25 | 2
2023/24 | 41.25 | 47.25 | 4
2023/24 | 41.75 | 47.25 | 3
2023/24 | 42.25 | 47.25 | 1
2023/24 | 42.75 | 47.25 | 6
2023/24 | 43.25 | 47.25 | 10
2023/24 | 43.75 | 47.25 | 4
2023/24 | 44.25 | 47.25 | 6
2023/24 | 44.75 | 47.25 | 9
2023/24 | 45.25 | 47.25 | 2
2023/24 | 45.75 | 47.25 | 10
2023/24 | 46.25 | 47.25 | 7
2023/24 | 46.75 | 47.25 | 8
2023/24 | 47.25 | 47.25 | 13
2023/24 | 47.75 | 47.25 | 21
2023/24 | 48.25 | 47.25 | 11
2023/24 | 48.75 | 47.25 | 15
2023/24 | 49.25 | 47.25 | 18
2023/24 | 49.75 | 47.25 | 12
2023/24 | 50.25 | 47.25 | 23
2023/24 | 50.75 | 47.25 | 18
2023/24 | 51.25 | 47.25 | 12
2023/24 | 51.75 | 47.25 | 19
2023/24 | 52.25 | 47.25 | 25
2023/24 | 52.75 | 47.25 | 27
2023/24 | 53.25 | 47.25 | 25
2023/24 | 53.75 | 47.25 | 27
2023/24 | 54.25 | 47.25 | 19
2023/24 | 54.75 | 47.25 | 23
2023/24 | 55.25 | 47.25 | 36
2023/24 | 55.75 | 47.25 | 30
2023/24 | 56.25 | 47.25 | 39
2023/24 | 56.75 | 47.25 | 37
2023/24 | 57.25 | 47.25 | 40
2023/24 | 57.75 | 47.25 | 40
2023/24 | 58.25 | 47.25 | 32
2023/24 | 58.75 | 47.25 | 45
2023/24 | 59.25 | 47.25 | 32
2023/24 | 59.75 | 47.25 | 41
2023/24 | 60.25 | 47.25 | 35
2023/24 | 60.75 | 47.25 | 44
2023/24 | 61.25 | 47.25 | 45
2023/24 | 61.75 | 47.25 | 48
2023/24 | 62.25 | 47.25 | 40
2023/24 | 62.75 | 47.25 | 58
2023/24 | 63.25 | 47.25 | 63
2023/24 | 63.75 | 47.25 | 51
2023/24 | 64.25 | 47.25 | 51
2023/24 | 64.75 | 47.25 | 56
2023/24 | 65.25 | 47.25 | 54
2023/24 | 65.75 | 47.25 | 73
2023/24 | 66.25 | 47.25 | 59
2023/24 | 66.75 | 47.25 | 74
2023/24 | 67.25 | 47.25 | 65
2023/24 | 67.75 | 47.25 | 77
2023/24 | 68.25 | 47.25 | 82
2023/24 | 68.75 | 47.25 | 74
2023/24 | 69.25 | 47.25 | 81
2023/24 | 69.75 | 47.25 | 108
2023/24 | 70.25 | 47.25 | 117
2023/24 | 70.75 | 47.25 | 108
2023/24 | 71.25 | 47.25 | 126
2023/24 | 71.75 | 47.25 | 113
2023/24 | 72.25 | 47.25 | 131
2023/24 | 72.75 | 47.25 | 148
2023/24 | 73.25 | 47.25 | 129
2023/24 | 73.75 | 47.25 | 183
2023/24 | 74.25 | 47.25 | 171
2023/24 | 74.75 | 47.25 | 181
2023/24 | 75.25 | 47.25 | 203
2023/24 | 75.75 | 47.25 | 220
2023/24 | 76.25 | 47.25 | 240
2023/24 | 76.75 | 47.25 | 277
2023/24 | 77.25 | 47.25 | 243
2023/24 | 77.75 | 47.25 | 281
2023/24 | 78.25 | 47.25 | 323
2023/24 | 78.75 | 47.25 | 317
2023/24 | 79.25 | 47.25 | 341
2023/24 | 79.75 | 47.25 | 363
2023/24 | 80.25 | 47.25 | 376
2023/24 | 80.75 | 47.25 | 455
2023/24 | 81.25 | 47.25 | 417
2023/24 | 81.75 | 47.25 | 435
2023/24 | 82.25 | 47.25 | 473
2023/24 | 82.75 | 47.25 | 487
2023/24 | 83.25 | 47.25 | 531
2023/24 | 83.75 | 47.25 | 528
2023/24 | 84.25 | 47.25 | 517
2023/24 | 84.75 | 47.25 | 514
2023/24 | 85.25 | 47.25 | 483
2023/24 | 85.75 | 47.25 | 519
2023/24 | 86.25 | 47.25 | 512
2023/24 | 86.75 | 47.25 | 549
2023/24 | 87.25 | 47.25 | 475
2023/24 | 87.75 | 47.25 | 470
2023/24 | 88.25 | 47.25 | 483
2023/24 | 88.75 | 47.25 | 489
2023/24 | 89.25 | 47.25 | 451
2023/24 | 89.75 | 47.25 | 405
2023/24 | 90.25 | 47.25 | 416
2023/24 | 90.75 | 47.25 | 401
2023/24 | 91.25 | 47.25 | 359
2023/24 | 91.75 | 47.25 | 391
2023/24 | 92.25 | 47.25 | 329
2023/24 | 92.75 | 47.25 | 294
2023/24 | 93.25 | 47.25 | 276
2023/24 | 93.75 | 47.25 | 281
2023/24 | 94.25 | 47.25 | 233
2023/24 | 94.75 | 47.25 | 202
2023/24 | 95.25 | 47.25 | 184
2023/24 | 95.75 | 47.25 | 154
2023/24 | 96.25 | 47.25 | 169
2023/24 | 96.75 | 47.25 | 133
2023/24 | 97.25 | 47.25 | 104
2023/24 | 97.75 | 47.25 | 112
2023/24 | 98.25 | 47.25 | 85
2023/24 | 98.75 | 47.25 | 94
2023/24 | 99.25 | 47.25 | 73
2023/24 | 99.75 | 47.25 | 74
2023/24 | 100.25 | 47.25 | 65
2023/24 | 100.75 | 47.25 | 42
2023/24 | 101.25 | 47.25 | 28
2023/24 | 101.75 | 47.25 | 28
2023/24 | 102.25 | 47.25 | 32
2023/24 | 102.75 | 47.25 | 17
2023/24 | 103.25 | 47.25 | 10
2023/24 | 103.75 | 47.25 | 15
2023/24 | 104.25 | 47.25 | 12
2023/24 | 104.75 | 47.25 | 12
2023/24 | 105.25 | 47.25 | 1
2023/24 | 105.75 | 47.25 | 5
2023/24 | 18.75 | 47.75 | 1
2023/24 | 21.75 | 47.75 | 1
2023/24 | 24.25 | 47.75 | 1
2023/24 | 27.25 | 47.75 | 1
2023/24 | 29.25 | 47.75 | 1
2023/24 | 31.75 | 47.75 | 1
2023/24 | 33.75 | 47.75 | 1
2023/24 | 34.25 | 47.75 | 1
2023/24 | 34.75 | 47.75 | 1
2023/24 | 35.25 | 47.75 | 3
2023/24 | 35.75 | 47.75 | 2
2023/24 | 36.75 | 47.75 | 2
2023/24 | 37.25 | 47.75 | 1
2023/24 | 37.75 | 47.75 | 1
2023/24 | 38.25 | 47.75 | 2
2023/24 | 39.25 | 47.75 | 2
2023/24 | 39.75 | 47.75 | 5
2023/24 | 40.25 | 47.75 | 3
2023/24 | 40.75 | 47.75 | 2
2023/24 | 41.25 | 47.75 | 7
2023/24 | 41.75 | 47.75 | 2
2023/24 | 42.25 | 47.75 | 3
2023/24 | 42.75 | 47.75 | 4
2023/24 | 43.25 | 47.75 | 2
2023/24 | 43.75 | 47.75 | 1
2023/24 | 44.25 | 47.75 | 5
2023/24 | 44.75 | 47.75 | 7
2023/24 | 45.25 | 47.75 | 8
2023/24 | 45.75 | 47.75 | 12
2023/24 | 46.25 | 47.75 | 3
2023/24 | 46.75 | 47.75 | 12
2023/24 | 47.25 | 47.75 | 15
2023/24 | 47.75 | 47.75 | 20
2023/24 | 48.25 | 47.75 | 13
2023/24 | 48.75 | 47.75 | 16
2023/24 | 49.25 | 47.75 | 11
2023/24 | 49.75 | 47.75 | 13
2023/24 | 50.25 | 47.75 | 19
2023/24 | 50.75 | 47.75 | 19
2023/24 | 51.25 | 47.75 | 19
2023/24 | 51.75 | 47.75 | 13
2023/24 | 52.25 | 47.75 | 18
2023/24 | 52.75 | 47.75 | 22
2023/24 | 53.25 | 47.75 | 19
2023/24 | 53.75 | 47.75 | 13
2023/24 | 54.25 | 47.75 | 30
2023/24 | 54.75 | 47.75 | 25
2023/24 | 55.25 | 47.75 | 25
2023/24 | 55.75 | 47.75 | 25
2023/24 | 56.25 | 47.75 | 27
2023/24 | 56.75 | 47.75 | 24
2023/24 | 57.25 | 47.75 | 35
2023/24 | 57.75 | 47.75 | 28
2023/24 | 58.25 | 47.75 | 41
2023/24 | 58.75 | 47.75 | 30
2023/24 | 59.25 | 47.75 | 35
2023/24 | 59.75 | 47.75 | 37
2023/24 | 60.25 | 47.75 | 36
2023/24 | 60.75 | 47.75 | 43
2023/24 | 61.25 | 47.75 | 46
2023/24 | 61.75 | 47.75 | 45
2023/24 | 62.25 | 47.75 | 46
2023/24 | 62.75 | 47.75 | 46
2023/24 | 63.25 | 47.75 | 68
2023/24 | 63.75 | 47.75 | 53
2023/24 | 64.25 | 47.75 | 54
2023/24 | 64.75 | 47.75 | 47
2023/24 | 65.25 | 47.75 | 55
2023/24 | 65.75 | 47.75 | 74
2023/24 | 66.25 | 47.75 | 49
2023/24 | 66.75 | 47.75 | 60
2023/24 | 67.25 | 47.75 | 75
2023/24 | 67.75 | 47.75 | 72
2023/24 | 68.25 | 47.75 | 87
2023/24 | 68.75 | 47.75 | 83
2023/24 | 69.25 | 47.75 | 72
2023/24 | 69.75 | 47.75 | 87
2023/24 | 70.25 | 47.75 | 94
2023/24 | 70.75 | 47.75 | 99
2023/24 | 71.25 | 47.75 | 96
2023/24 | 71.75 | 47.75 | 107
2023/24 | 72.25 | 47.75 | 116
2023/24 | 72.75 | 47.75 | 119
2023/24 | 73.25 | 47.75 | 122
2023/24 | 73.75 | 47.75 | 151
2023/24 | 74.25 | 47.75 | 162
2023/24 | 74.75 | 47.75 | 180
2023/24 | 75.25 | 47.75 | 161
2023/24 | 75.75 | 47.75 | 181
2023/24 | 76.25 | 47.75 | 203
2023/24 | 76.75 | 47.75 | 215
2023/24 | 77.25 | 47.75 | 232
2023/24 | 77.75 | 47.75 | 262
2023/24 | 78.25 | 47.75 | 287
2023/24 | 78.75 | 47.75 | 307
2023/24 | 79.25 | 47.75 | 316
2023/24 | 79.75 | 47.75 | 301
2023/24 | 80.25 | 47.75 | 375
2023/24 | 80.75 | 47.75 | 393
2023/24 | 81.25 | 47.75 | 411
2023/24 | 81.75 | 47.75 | 400
2023/24 | 82.25 | 47.75 | 406
2023/24 | 82.75 | 47.75 | 446
2023/24 | 83.25 | 47.75 | 452
2023/24 | 83.75 | 47.75 | 448
2023/24 | 84.25 | 47.75 | 517
2023/24 | 84.75 | 47.75 | 511
2023/24 | 85.25 | 47.75 | 479
2023/24 | 85.75 | 47.75 | 533
2023/24 | 86.25 | 47.75 | 489
2023/24 | 86.75 | 47.75 | 476
2023/24 | 87.25 | 47.75 | 528
2023/24 | 87.75 | 47.75 | 476
2023/24 | 88.25 | 47.75 | 450
2023/24 | 88.75 | 47.75 | 444
2023/24 | 89.25 | 47.75 | 458
2023/24 | 89.75 | 47.75 | 403
2023/24 | 90.25 | 47.75 | 387
2023/24 | 90.75 | 47.75 | 388
2023/24 | 91.25 | 47.75 | 359
2023/24 | 91.75 | 47.75 | 330
2023/24 | 92.25 | 47.75 | 316
2023/24 | 92.75 | 47.75 | 314
2023/24 | 93.25 | 47.75 | 250
2023/24 | 93.75 | 47.75 | 268
2023/24 | 94.25 | 47.75 | 257
2023/24 | 94.75 | 47.75 | 231
2023/24 | 95.25 | 47.75 | 201
2023/24 | 95.75 | 47.75 | 173
2023/24 | 96.25 | 47.75 | 156
2023/24 | 96.75 | 47.75 | 136
2023/24 | 97.25 | 47.75 | 144
2023/24 | 97.75 | 47.75 | 96
2023/24 | 98.25 | 47.75 | 90
2023/24 | 98.75 | 47.75 | 93
2023/24 | 99.25 | 47.75 | 68
2023/24 | 99.75 | 47.75 | 75
2023/24 | 100.25 | 47.75 | 57
2023/24 | 100.75 | 47.75 | 48
2023/24 | 101.25 | 47.75 | 48
2023/24 | 101.75 | 47.75 | 32
2023/24 | 102.25 | 47.75 | 37
2023/24 | 102.75 | 47.75 | 34
2023/24 | 103.25 | 47.75 | 19
2023/24 | 103.75 | 47.75 | 15
2023/24 | 104.25 | 47.75 | 8
2023/24 | 104.75 | 47.75 | 10
2023/24 | 105.25 | 47.75 | 5
2023/24 | 105.75 | 47.75 | 7
2023/24 | 21.75 | 48.25 | 1
2023/24 | 23.25 | 48.25 | 1
2023/24 | 23.75 | 48.25 | 1
2023/24 | 27.75 | 48.25 | 1
2023/24 | 32.25 | 48.25 | 1
2023/24 | 32.75 | 48.25 | 1
2023/24 | 33.25 | 48.25 | 1
2023/24 | 34.25 | 48.25 | 1
2023/24 | 34.75 | 48.25 | 1
2023/24 | 35.25 | 48.25 | 1
2023/24 | 35.75 | 48.25 | 1
2023/24 | 36.25 | 48.25 | 3
2023/24 | 36.75 | 48.25 | 2
2023/24 | 37.25 | 48.25 | 1
2023/24 | 37.75 | 48.25 | 1
2023/24 | 38.25 | 48.25 | 4
2023/24 | 38.75 | 48.25 | 1
2023/24 | 39.25 | 48.25 | 3
2023/24 | 39.75 | 48.25 | 1
2023/24 | 40.25 | 48.25 | 4
2023/24 | 40.75 | 48.25 | 3
2023/24 | 41.25 | 48.25 | 2
2023/24 | 41.75 | 48.25 | 2
2023/24 | 42.25 | 48.25 | 3
2023/24 | 42.75 | 48.25 | 3
2023/24 | 43.25 | 48.25 | 5
2023/24 | 43.75 | 48.25 | 3
2023/24 | 44.25 | 48.25 | 8
2023/24 | 44.75 | 48.25 | 4
2023/24 | 45.25 | 48.25 | 8
2023/24 | 45.75 | 48.25 | 5
2023/24 | 46.25 | 48.25 | 8
2023/24 | 46.75 | 48.25 | 6
2023/24 | 47.25 | 48.25 | 11
2023/24 | 47.75 | 48.25 | 9
2023/24 | 48.25 | 48.25 | 13
2023/24 | 48.75 | 48.25 | 13
2023/24 | 49.25 | 48.25 | 12
2023/24 | 49.75 | 48.25 | 8
2023/24 | 50.25 | 48.25 | 15
2023/24 | 50.75 | 48.25 | 19
2023/24 | 51.25 | 48.25 | 9
2023/24 | 51.75 | 48.25 | 13
2023/24 | 52.25 | 48.25 | 16
2023/24 | 52.75 | 48.25 | 21
2023/24 | 53.25 | 48.25 | 22
2023/24 | 53.75 | 48.25 | 21
2023/24 | 54.25 | 48.25 | 19
2023/24 | 54.75 | 48.25 | 21
2023/24 | 55.25 | 48.25 | 23
2023/24 | 55.75 | 48.25 | 29
2023/24 | 56.25 | 48.25 | 27
2023/24 | 56.75 | 48.25 | 37
2023/24 | 57.25 | 48.25 | 26
2023/24 | 57.75 | 48.25 | 34
2023/24 | 58.25 | 48.25 | 41
2023/24 | 58.75 | 48.25 | 37
2023/24 | 59.25 | 48.25 | 34
2023/24 | 59.75 | 48.25 | 20
2023/24 | 60.25 | 48.25 | 22
2023/24 | 60.75 | 48.25 | 40
2023/24 | 61.25 | 48.25 | 42
2023/24 | 61.75 | 48.25 | 45
2023/24 | 62.25 | 48.25 | 40
2023/24 | 62.75 | 48.25 | 41
2023/24 | 63.25 | 48.25 | 45
2023/24 | 63.75 | 48.25 | 43
2023/24 | 64.25 | 48.25 | 43
2023/24 | 64.75 | 48.25 | 47
2023/24 | 65.25 | 48.25 | 44
2023/24 | 65.75 | 48.25 | 43
2023/24 | 66.25 | 48.25 | 52
2023/24 | 66.75 | 48.25 | 49
2023/24 | 67.25 | 48.25 | 61
2023/24 | 67.75 | 48.25 | 66
2023/24 | 68.25 | 48.25 | 72
2023/24 | 68.75 | 48.25 | 53
2023/24 | 69.25 | 48.25 | 63
2023/24 | 69.75 | 48.25 | 73
2023/24 | 70.25 | 48.25 | 99
2023/24 | 70.75 | 48.25 | 79
2023/24 | 71.25 | 48.25 | 97
2023/24 | 71.75 | 48.25 | 99
2023/24 | 72.25 | 48.25 | 109
2023/24 | 72.75 | 48.25 | 116
2023/24 | 73.25 | 48.25 | 112
2023/24 | 73.75 | 48.25 | 136
2023/24 | 74.25 | 48.25 | 141
2023/24 | 74.75 | 48.25 | 148
2023/24 | 75.25 | 48.25 | 152
2023/24 | 75.75 | 48.25 | 192
2023/24 | 76.25 | 48.25 | 201
2023/24 | 76.75 | 48.25 | 224
2023/24 | 77.25 | 48.25 | 203
2023/24 | 77.75 | 48.25 | 225
2023/24 | 78.25 | 48.25 | 261
2023/24 | 78.75 | 48.25 | 276
2023/24 | 79.25 | 48.25 | 267
2023/24 | 79.75 | 48.25 | 293
2023/24 | 80.25 | 48.25 | 307
2023/24 | 80.75 | 48.25 | 312
2023/24 | 81.25 | 48.25 | 349
2023/24 | 81.75 | 48.25 | 370
2023/24 | 82.25 | 48.25 | 395
2023/24 | 82.75 | 48.25 | 390
2023/24 | 83.25 | 48.25 | 434
2023/24 | 83.75 | 48.25 | 448
2023/24 | 84.25 | 48.25 | 439
2023/24 | 84.75 | 48.25 | 435
2023/24 | 85.25 | 48.25 | 476
2023/24 | 85.75 | 48.25 | 491
2023/24 | 86.25 | 48.25 | 481
2023/24 | 86.75 | 48.25 | 467
2023/24 | 87.25 | 48.25 | 446
2023/24 | 87.75 | 48.25 | 474
2023/24 | 88.25 | 48.25 | 414
2023/24 | 88.75 | 48.25 | 464
2023/24 | 89.25 | 48.25 | 427
2023/24 | 89.75 | 48.25 | 412
2023/24 | 90.25 | 48.25 | 384
2023/24 | 90.75 | 48.25 | 386
2023/24 | 91.25 | 48.25 | 332
2023/24 | 91.75 | 48.25 | 349
2023/24 | 92.25 | 48.25 | 344
2023/24 | 92.75 | 48.25 | 268
2023/24 | 93.25 | 48.25 | 255
2023/24 | 93.75 | 48.25 | 260
2023/24 | 94.25 | 48.25 | 256
2023/24 | 94.75 | 48.25 | 238
2023/24 | 95.25 | 48.25 | 210
2023/24 | 95.75 | 48.25 | 187
2023/24 | 96.25 | 48.25 | 168
2023/24 | 96.75 | 48.25 | 162
2023/24 | 97.25 | 48.25 | 120
2023/24 | 97.75 | 48.25 | 131
2023/24 | 98.25 | 48.25 | 102
2023/24 | 98.75 | 48.25 | 100
2023/24 | 99.25 | 48.25 | 72
2023/24 | 99.75 | 48.25 | 63
2023/24 | 100.25 | 48.25 | 64
2023/24 | 100.75 | 48.25 | 57
2023/24 | 101.25 | 48.25 | 41
2023/24 | 101.75 | 48.25 | 52
2023/24 | 102.25 | 48.25 | 35
2023/24 | 102.75 | 48.25 | 32
2023/24 | 103.25 | 48.25 | 15
2023/24 | 103.75 | 48.25 | 16
2023/24 | 104.25 | 48.25 | 9
2023/24 | 104.75 | 48.25 | 24
2023/24 | 105.25 | 48.25 | 5
2023/24 | 105.75 | 48.25 | 5
2023/24 | 20.75 | 48.75 | 1
2023/24 | 22.25 | 48.75 | 1
2023/24 | 23.75 | 48.75 | 1
2023/24 | 25.75 | 48.75 | 1
2023/24 | 27.25 | 48.75 | 1
2023/24 | 28.75 | 48.75 | 1
2023/24 | 29.75 | 48.75 | 1
2023/24 | 31.75 | 48.75 | 1
2023/24 | 33.75 | 48.75 | 1
2023/24 | 34.75 | 48.75 | 1
2023/24 | 35.25 | 48.75 | 3
2023/24 | 35.75 | 48.75 | 1
2023/24 | 37.25 | 48.75 | 2
2023/24 | 37.75 | 48.75 | 4
2023/24 | 38.25 | 48.75 | 2
2023/24 | 38.75 | 48.75 | 1
2023/24 | 39.25 | 48.75 | 3
2023/24 | 39.75 | 48.75 | 4
2023/24 | 40.25 | 48.75 | 2
2023/24 | 40.75 | 48.75 | 5
2023/24 | 41.25 | 48.75 | 1
2023/24 | 41.75 | 48.75 | 4
2023/24 | 42.25 | 48.75 | 2
2023/24 | 42.75 | 48.75 | 2
2023/24 | 43.25 | 48.75 | 4
2023/24 | 43.75 | 48.75 | 3
2023/24 | 44.25 | 48.75 | 5
2023/24 | 44.75 | 48.75 | 1
2023/24 | 45.25 | 48.75 | 5
2023/24 | 45.75 | 48.75 | 7
2023/24 | 46.25 | 48.75 | 10
2023/24 | 46.75 | 48.75 | 10
2023/24 | 47.25 | 48.75 | 8
2023/24 | 47.75 | 48.75 | 12
2023/24 | 48.25 | 48.75 | 14
2023/24 | 48.75 | 48.75 | 16
2023/24 | 49.25 | 48.75 | 8
2023/24 | 49.75 | 48.75 | 13
2023/24 | 50.25 | 48.75 | 12
2023/24 | 50.75 | 48.75 | 8
2023/24 | 51.25 | 48.75 | 15
2023/24 | 51.75 | 48.75 | 19
2023/24 | 52.25 | 48.75 | 16
2023/24 | 52.75 | 48.75 | 18
2023/24 | 53.25 | 48.75 | 23
2023/24 | 53.75 | 48.75 | 24
2023/24 | 54.25 | 48.75 | 20
2023/24 | 54.75 | 48.75 | 24
2023/24 | 55.25 | 48.75 | 15
2023/24 | 55.75 | 48.75 | 29
2023/24 | 56.25 | 48.75 | 16
2023/24 | 56.75 | 48.75 | 29
2023/24 | 57.25 | 48.75 | 25
2023/24 | 57.75 | 48.75 | 17
2023/24 | 58.25 | 48.75 | 19
2023/24 | 58.75 | 48.75 | 33
2023/24 | 59.25 | 48.75 | 18
2023/24 | 59.75 | 48.75 | 41
2023/24 | 60.25 | 48.75 | 40
2023/24 | 60.75 | 48.75 | 28
2023/24 | 61.25 | 48.75 | 39
2023/24 | 61.75 | 48.75 | 42
2023/24 | 62.25 | 48.75 | 41
2023/24 | 62.75 | 48.75 | 38
2023/24 | 63.25 | 48.75 | 41
2023/24 | 63.75 | 48.75 | 36
2023/24 | 64.25 | 48.75 | 29
2023/24 | 64.75 | 48.75 | 49
2023/24 | 65.25 | 48.75 | 45
2023/24 | 65.75 | 48.75 | 33
2023/24 | 66.25 | 48.75 | 56
2023/24 | 66.75 | 48.75 | 57
2023/24 | 67.25 | 48.75 | 56
2023/24 | 67.75 | 48.75 | 48
2023/24 | 68.25 | 48.75 | 61
2023/24 | 68.75 | 48.75 | 59
2023/24 | 69.25 | 48.75 | 73
2023/24 | 69.75 | 48.75 | 57
2023/24 | 70.25 | 48.75 | 89
2023/24 | 70.75 | 48.75 | 63
2023/24 | 71.25 | 48.75 | 82
2023/24 | 71.75 | 48.75 | 99
2023/24 | 72.25 | 48.75 | 82
2023/24 | 72.75 | 48.75 | 108
2023/24 | 73.25 | 48.75 | 101
2023/24 | 73.75 | 48.75 | 100
2023/24 | 74.25 | 48.75 | 121
2023/24 | 74.75 | 48.75 | 123
2023/24 | 75.25 | 48.75 | 130
2023/24 | 75.75 | 48.75 | 157
2023/24 | 76.25 | 48.75 | 161
2023/24 | 76.75 | 48.75 | 168
2023/24 | 77.25 | 48.75 | 182
2023/24 | 77.75 | 48.75 | 196
2023/24 | 78.25 | 48.75 | 208
2023/24 | 78.75 | 48.75 | 252
2023/24 | 79.25 | 48.75 | 263
2023/24 | 79.75 | 48.75 | 238
2023/24 | 80.25 | 48.75 | 270
2023/24 | 80.75 | 48.75 | 259
2023/24 | 81.25 | 48.75 | 342
2023/24 | 81.75 | 48.75 | 349
2023/24 | 82.25 | 48.75 | 343
2023/24 | 82.75 | 48.75 | 382
2023/24 | 83.25 | 48.75 | 360
2023/24 | 83.75 | 48.75 | 394
2023/24 | 84.25 | 48.75 | 377
2023/24 | 84.75 | 48.75 | 395
2023/24 | 85.25 | 48.75 | 403
2023/24 | 85.75 | 48.75 | 433
2023/24 | 86.25 | 48.75 | 425
2023/24 | 86.75 | 48.75 | 454
2023/24 | 87.25 | 48.75 | 432
2023/24 | 87.75 | 48.75 | 433
2023/24 | 88.25 | 48.75 | 394
2023/24 | 88.75 | 48.75 | 398
2023/24 | 89.25 | 48.75 | 396
2023/24 | 89.75 | 48.75 | 377
2023/24 | 90.25 | 48.75 | 368
2023/24 | 90.75 | 48.75 | 342
2023/24 | 91.25 | 48.75 | 325
2023/24 | 91.75 | 48.75 | 347
2023/24 | 92.25 | 48.75 | 331
2023/24 | 92.75 | 48.75 | 311
2023/24 | 93.25 | 48.75 | 294
2023/24 | 93.75 | 48.75 | 265
2023/24 | 94.25 | 48.75 | 246
2023/24 | 94.75 | 48.75 | 208
2023/24 | 95.25 | 48.75 | 167
2023/24 | 95.75 | 48.75 | 159
2023/24 | 96.25 | 48.75 | 175
2023/24 | 96.75 | 48.75 | 148
2023/24 | 97.25 | 48.75 | 132
2023/24 | 97.75 | 48.75 | 109
2023/24 | 98.25 | 48.75 | 104
2023/24 | 98.75 | 48.75 | 88
2023/24 | 99.25 | 48.75 | 89
2023/24 | 99.75 | 48.75 | 83
2023/24 | 100.25 | 48.75 | 53
2023/24 | 100.75 | 48.75 | 59
2023/24 | 101.25 | 48.75 | 45
2023/24 | 101.75 | 48.75 | 42
2023/24 | 102.25 | 48.75 | 48
2023/24 | 102.75 | 48.75 | 22
2023/24 | 103.25 | 48.75 | 13
2023/24 | 103.75 | 48.75 | 14
2023/24 | 104.25 | 48.75 | 16
2023/24 | 104.75 | 48.75 | 17
2023/24 | 105.25 | 48.75 | 1
2023/24 | 105.75 | 48.75 | 7
2023/24 | 21.25 | 49.25 | 1
2023/24 | 22.75 | 49.25 | 1
2023/24 | 24.25 | 49.25 | 1
2023/24 | 26.75 | 49.25 | 1
2023/24 | 28.75 | 49.25 | 1
2023/24 | 29.25 | 49.25 | 1
2023/24 | 30.25 | 49.25 | 1
2023/24 | 33.25 | 49.25 | 2
2023/24 | 34.25 | 49.25 | 1
2023/24 | 37.75 | 49.25 | 1
2023/24 | 38.25 | 49.25 | 4
2023/24 | 39.25 | 49.25 | 3
2023/24 | 39.75 | 49.25 | 2
2023/24 | 40.25 | 49.25 | 1
2023/24 | 40.75 | 49.25 | 2
2023/24 | 41.25 | 49.25 | 1
2023/24 | 41.75 | 49.25 | 2
2023/24 | 42.25 | 49.25 | 4
2023/24 | 42.75 | 49.25 | 3
2023/24 | 43.25 | 49.25 | 3
2023/24 | 43.75 | 49.25 | 5
2023/24 | 44.25 | 49.25 | 3
2023/24 | 44.75 | 49.25 | 5
2023/24 | 45.25 | 49.25 | 9
2023/24 | 45.75 | 49.25 | 10
2023/24 | 46.25 | 49.25 | 8
2023/24 | 46.75 | 49.25 | 6
2023/24 | 47.25 | 49.25 | 4
2023/24 | 47.75 | 49.25 | 7
2023/24 | 48.25 | 49.25 | 10
2023/24 | 48.75 | 49.25 | 8
2023/24 | 49.25 | 49.25 | 11
2023/24 | 49.75 | 49.25 | 11
2023/24 | 50.25 | 49.25 | 9
2023/24 | 50.75 | 49.25 | 14
2023/24 | 51.25 | 49.25 | 9
2023/24 | 51.75 | 49.25 | 10
2023/24 | 52.25 | 49.25 | 15
2023/24 | 52.75 | 49.25 | 12
2023/24 | 53.25 | 49.25 | 20
2023/24 | 53.75 | 49.25 | 14
2023/24 | 54.25 | 49.25 | 13
2023/24 | 54.75 | 49.25 | 21
2023/24 | 55.25 | 49.25 | 20
2023/24 | 55.75 | 49.25 | 17
2023/24 | 56.25 | 49.25 | 16
2023/24 | 56.75 | 49.25 | 34
2023/24 | 57.25 | 49.25 | 21
2023/24 | 57.75 | 49.25 | 27
2023/24 | 58.25 | 49.25 | 33
2023/24 | 58.75 | 49.25 | 34
2023/24 | 59.25 | 49.25 | 28
2023/24 | 59.75 | 49.25 | 37
2023/24 | 60.25 | 49.25 | 31
2023/24 | 60.75 | 49.25 | 27
2023/24 | 61.25 | 49.25 | 33
2023/24 | 61.75 | 49.25 | 38
2023/24 | 62.25 | 49.25 | 36
2023/24 | 62.75 | 49.25 | 32
2023/24 | 63.25 | 49.25 | 30
2023/24 | 63.75 | 49.25 | 40
2023/24 | 64.25 | 49.25 | 36
2023/24 | 64.75 | 49.25 | 39
2023/24 | 65.25 | 49.25 | 39
2023/24 | 65.75 | 49.25 | 35
2023/24 | 66.25 | 49.25 | 41
2023/24 | 66.75 | 49.25 | 37
2023/24 | 67.25 | 49.25 | 39
2023/24 | 67.75 | 49.25 | 30
2023/24 | 68.25 | 49.25 | 57
2023/24 | 68.75 | 49.25 | 51
2023/24 | 69.25 | 49.25 | 50
2023/24 | 69.75 | 49.25 | 49
2023/24 | 70.25 | 49.25 | 53
2023/24 | 70.75 | 49.25 | 67
2023/24 | 71.25 | 49.25 | 69
2023/24 | 71.75 | 49.25 | 68
2023/24 | 72.25 | 49.25 | 75
2023/24 | 72.75 | 49.25 | 93
2023/24 | 73.25 | 49.25 | 77
2023/24 | 73.75 | 49.25 | 114
2023/24 | 74.25 | 49.25 | 108
2023/24 | 74.75 | 49.25 | 119
2023/24 | 75.25 | 49.25 | 126
2023/24 | 75.75 | 49.25 | 123
2023/24 | 76.25 | 49.25 | 155
2023/24 | 76.75 | 49.25 | 161
2023/24 | 77.25 | 49.25 | 156
2023/24 | 77.75 | 49.25 | 172
2023/24 | 78.25 | 49.25 | 188
2023/24 | 78.75 | 49.25 | 217
2023/24 | 79.25 | 49.25 | 217
2023/24 | 79.75 | 49.25 | 232
2023/24 | 80.25 | 49.25 | 259
2023/24 | 80.75 | 49.25 | 260
2023/24 | 81.25 | 49.25 | 267
2023/24 | 81.75 | 49.25 | 303
2023/24 | 82.25 | 49.25 | 318
2023/24 | 82.75 | 49.25 | 334
2023/24 | 83.25 | 49.25 | 336
2023/24 | 83.75 | 49.25 | 352
2023/24 | 84.25 | 49.25 | 336
2023/24 | 84.75 | 49.25 | 418
2023/24 | 85.25 | 49.25 | 377
2023/24 | 85.75 | 49.25 | 395
2023/24 | 86.25 | 49.25 | 398
2023/24 | 86.75 | 49.25 | 345
2023/24 | 87.25 | 49.25 | 415
2023/24 | 87.75 | 49.25 | 349
2023/24 | 88.25 | 49.25 | 404
2023/24 | 88.75 | 49.25 | 419
2023/24 | 89.25 | 49.25 | 388
2023/24 | 89.75 | 49.25 | 342
2023/24 | 90.25 | 49.25 | 371
2023/24 | 90.75 | 49.25 | 348
2023/24 | 91.25 | 49.25 | 328
2023/24 | 91.75 | 49.25 | 280
2023/24 | 92.25 | 49.25 | 309
2023/24 | 92.75 | 49.25 | 266
2023/24 | 93.25 | 49.25 | 268
2023/24 | 93.75 | 49.25 | 250
2023/24 | 94.25 | 49.25 | 232
2023/24 | 94.75 | 49.25 | 226
2023/24 | 95.25 | 49.25 | 204
2023/24 | 95.75 | 49.25 | 172
2023/24 | 96.25 | 49.25 | 136
2023/24 | 96.75 | 49.25 | 138
2023/24 | 97.25 | 49.25 | 142
2023/24 | 97.75 | 49.25 | 115
2023/24 | 98.25 | 49.25 | 115
2023/24 | 98.75 | 49.25 | 122
2023/24 | 99.25 | 49.25 | 76
2023/24 | 99.75 | 49.25 | 83
2023/24 | 100.25 | 49.25 | 77
2023/24 | 100.75 | 49.25 | 47
2023/24 | 101.25 | 49.25 | 57
2023/24 | 101.75 | 49.25 | 33
2023/24 | 102.25 | 49.25 | 41
2023/24 | 102.75 | 49.25 | 27
2023/24 | 103.25 | 49.25 | 21
2023/24 | 103.75 | 49.25 | 27
2023/24 | 104.25 | 49.25 | 14
2023/24 | 104.75 | 49.25 | 23
2023/24 | 105.25 | 49.25 | 1
2023/24 | 105.75 | 49.25 | 5
2023/24 | 24.75 | 49.75 | 1
2023/24 | 25.25 | 49.75 | 1
2023/24 | 26.25 | 49.75 | 1
2023/24 | 29.75 | 49.75 | 2
2023/24 | 30.75 | 49.75 | 1
2023/24 | 31.75 | 49.75 | 2
2023/24 | 33.25 | 49.75 | 3
2023/24 | 33.75 | 49.75 | 3
2023/24 | 34.25 | 49.75 | 1
2023/24 | 34.75 | 49.75 | 2
2023/24 | 35.75 | 49.75 | 1
2023/24 | 36.25 | 49.75 | 1
2023/24 | 37.75 | 49.75 | 3
2023/24 | 38.25 | 49.75 | 1
2023/24 | 38.75 | 49.75 | 2
2023/24 | 40.75 | 49.75 | 2
2023/24 | 41.25 | 49.75 | 3
2023/24 | 41.75 | 49.75 | 3
2023/24 | 42.25 | 49.75 | 3
2023/24 | 42.75 | 49.75 | 3
2023/24 | 43.25 | 49.75 | 1
2023/24 | 43.75 | 49.75 | 6
2023/24 | 44.25 | 49.75 | 2
2023/24 | 44.75 | 49.75 | 4
2023/24 | 45.75 | 49.75 | 4
2023/24 | 46.25 | 49.75 | 2
2023/24 | 46.75 | 49.75 | 7
2023/24 | 47.25 | 49.75 | 6
2023/24 | 47.75 | 49.75 | 8
2023/24 | 48.25 | 49.75 | 11
2023/24 | 48.75 | 49.75 | 5
2023/24 | 49.25 | 49.75 | 14
2023/24 | 49.75 | 49.75 | 7
2023/24 | 50.25 | 49.75 | 10
2023/24 | 50.75 | 49.75 | 8
2023/24 | 51.25 | 49.75 | 7
2023/24 | 51.75 | 49.75 | 10
2023/24 | 52.25 | 49.75 | 9
2023/24 | 52.75 | 49.75 | 11
2023/24 | 53.25 | 49.75 | 15
2023/24 | 53.75 | 49.75 | 13
2023/24 | 54.25 | 49.75 | 14
2023/24 | 54.75 | 49.75 | 12
2023/24 | 55.25 | 49.75 | 10
2023/24 | 55.75 | 49.75 | 18
2023/24 | 56.25 | 49.75 | 21
2023/24 | 56.75 | 49.75 | 22
2023/24 | 57.25 | 49.75 | 15
2023/24 | 57.75 | 49.75 | 27
2023/24 | 58.25 | 49.75 | 24
2023/24 | 58.75 | 49.75 | 33
2023/24 | 59.25 | 49.75 | 24
2023/24 | 59.75 | 49.75 | 14
2023/24 | 60.25 | 49.75 | 24
2023/24 | 60.75 | 49.75 | 24
2023/24 | 61.25 | 49.75 | 30
2023/24 | 61.75 | 49.75 | 29
2023/24 | 62.25 | 49.75 | 27
2023/24 | 62.75 | 49.75 | 37
2023/24 | 63.25 | 49.75 | 28
2023/24 | 63.75 | 49.75 | 31
2023/24 | 64.25 | 49.75 | 33
2023/24 | 64.75 | 49.75 | 34
2023/24 | 65.25 | 49.75 | 24
2023/24 | 65.75 | 49.75 | 47
2023/24 | 66.25 | 49.75 | 37
2023/24 | 66.75 | 49.75 | 46
2023/24 | 67.25 | 49.75 | 31
2023/24 | 67.75 | 49.75 | 44
2023/24 | 68.25 | 49.75 | 42
2023/24 | 68.75 | 49.75 | 53
2023/24 | 69.25 | 49.75 | 44
2023/24 | 69.75 | 49.75 | 47
2023/24 | 70.25 | 49.75 | 50
2023/24 | 70.75 | 49.75 | 61
2023/24 | 71.25 | 49.75 | 70
2023/24 | 71.75 | 49.75 | 52
2023/24 | 72.25 | 49.75 | 84
2023/24 | 72.75 | 49.75 | 72
2023/24 | 73.25 | 49.75 | 100
2023/24 | 73.75 | 49.75 | 71
2023/24 | 74.25 | 49.75 | 74
2023/24 | 74.75 | 49.75 | 86
2023/24 | 75.25 | 49.75 | 114
2023/24 | 75.75 | 49.75 | 101
2023/24 | 76.25 | 49.75 | 133
2023/24 | 76.75 | 49.75 | 154
2023/24 | 77.25 | 49.75 | 138
2023/24 | 77.75 | 49.75 | 147
2023/24 | 78.25 | 49.75 | 181
2023/24 | 78.75 | 49.75 | 176
2023/24 | 79.25 | 49.75 | 197
2023/24 | 79.75 | 49.75 | 217
2023/24 | 80.25 | 49.75 | 227
2023/24 | 80.75 | 49.75 | 246
2023/24 | 81.25 | 49.75 | 255
2023/24 | 81.75 | 49.75 | 245
2023/24 | 82.25 | 49.75 | 290
2023/24 | 82.75 | 49.75 | 305
2023/24 | 83.25 | 49.75 | 296
2023/24 | 83.75 | 49.75 | 308
2023/24 | 84.25 | 49.75 | 316
2023/24 | 84.75 | 49.75 | 327
2023/24 | 85.25 | 49.75 | 345
2023/24 | 85.75 | 49.75 | 334
2023/24 | 86.25 | 49.75 | 361
2023/24 | 86.75 | 49.75 | 356
2023/24 | 87.25 | 49.75 | 368
2023/24 | 87.75 | 49.75 | 409
2023/24 | 88.25 | 49.75 | 311
2023/24 | 88.75 | 49.75 | 312
2023/24 | 89.25 | 49.75 | 334
2023/24 | 89.75 | 49.75 | 336
2023/24 | 90.25 | 49.75 | 336
2023/24 | 90.75 | 49.75 | 322
2023/24 | 91.25 | 49.75 | 297
2023/24 | 91.75 | 49.75 | 320
2023/24 | 92.25 | 49.75 | 263
2023/24 | 92.75 | 49.75 | 264
2023/24 | 93.25 | 49.75 | 277
2023/24 | 93.75 | 49.75 | 274
2023/24 | 94.25 | 49.75 | 239
2023/24 | 94.75 | 49.75 | 205
2023/24 | 95.25 | 49.75 | 182
2023/24 | 95.75 | 49.75 | 170
2023/24 | 96.25 | 49.75 | 158
2023/24 | 96.75 | 49.75 | 128
2023/24 | 97.25 | 49.75 | 152
2023/24 | 97.75 | 49.75 | 133
2023/24 | 98.25 | 49.75 | 104
2023/24 | 98.75 | 49.75 | 88
2023/24 | 99.25 | 49.75 | 95
2023/24 | 99.75 | 49.75 | 97
2023/24 | 100.25 | 49.75 | 64
2023/24 | 100.75 | 49.75 | 62
2023/24 | 101.25 | 49.75 | 43
2023/24 | 101.75 | 49.75 | 48
2023/24 | 102.25 | 49.75 | 40
2023/24 | 102.75 | 49.75 | 28
2023/24 | 103.25 | 49.75 | 23
2023/24 | 103.75 | 49.75 | 18
2023/24 | 104.25 | 49.75 | 21
2023/24 | 104.75 | 49.75 | 25
2023/24 | 105.25 | 49.75 | 3
2023/24 | 105.75 | 49.75 | 7
2023/24 | 23.25 | 50.25 | 1
2023/24 | 26.25 | 50.25 | 1
2023/24 | 28.25 | 50.25 | 1
2023/24 | 30.25 | 50.25 | 1
2023/24 | 31.75 | 50.25 | 2
2023/24 | 32.25 | 50.25 | 1
2023/24 | 33.25 | 50.25 | 1
2023/24 | 33.75 | 50.25 | 1
2023/24 | 34.75 | 50.25 | 1
2023/24 | 36.75 | 50.25 | 2
2023/24 | 37.25 | 50.25 | 1
2023/24 | 37.75 | 50.25 | 1
2023/24 | 38.75 | 50.25 | 2
2023/24 | 39.25 | 50.25 | 1
2023/24 | 39.75 | 50.25 | 2
2023/24 | 41.25 | 50.25 | 2
2023/24 | 42.25 | 50.25 | 2
2023/24 | 42.75 | 50.25 | 2
2023/24 | 43.25 | 50.25 | 4
2023/24 | 43.75 | 50.25 | 4
2023/24 | 44.25 | 50.25 | 3
2023/24 | 44.75 | 50.25 | 4
2023/24 | 45.25 | 50.25 | 10
2023/24 | 45.75 | 50.25 | 4
2023/24 | 46.25 | 50.25 | 4
2023/24 | 46.75 | 50.25 | 11
2023/24 | 47.25 | 50.25 | 5
2023/24 | 47.75 | 50.25 | 6
2023/24 | 48.25 | 50.25 | 6
2023/24 | 48.75 | 50.25 | 7
2023/24 | 49.25 | 50.25 | 7
2023/24 | 49.75 | 50.25 | 9
2023/24 | 50.25 | 50.25 | 8
2023/24 | 50.75 | 50.25 | 4
2023/24 | 51.25 | 50.25 | 11
2023/24 | 51.75 | 50.25 | 11
2023/24 | 52.25 | 50.25 | 14
2023/24 | 52.75 | 50.25 | 12
2023/24 | 53.25 | 50.25 | 16
2023/24 | 53.75 | 50.25 | 8
2023/24 | 54.25 | 50.25 | 10
2023/24 | 54.75 | 50.25 | 12
2023/24 | 55.25 | 50.25 | 15
2023/24 | 55.75 | 50.25 | 16
2023/24 | 56.25 | 50.25 | 19
2023/24 | 56.75 | 50.25 | 16
2023/24 | 57.25 | 50.25 | 18
2023/24 | 57.75 | 50.25 | 9
2023/24 | 58.25 | 50.25 | 18
2023/24 | 58.75 | 50.25 | 17
2023/24 | 59.25 | 50.25 | 17
2023/24 | 59.75 | 50.25 | 16
2023/24 | 60.25 | 50.25 | 24
2023/24 | 60.75 | 50.25 | 19
2023/24 | 61.25 | 50.25 | 21
2023/24 | 61.75 | 50.25 | 22
2023/24 | 62.25 | 50.25 | 27
2023/24 | 62.75 | 50.25 | 15
2023/24 | 63.25 | 50.25 | 26
2023/24 | 63.75 | 50.25 | 34
2023/24 | 64.25 | 50.25 | 21
2023/24 | 64.75 | 50.25 | 37
2023/24 | 65.25 | 50.25 | 37
2023/24 | 65.75 | 50.25 | 37
2023/24 | 66.25 | 50.25 | 47
2023/24 | 66.75 | 50.25 | 38
2023/24 | 67.25 | 50.25 | 40
2023/24 | 67.75 | 50.25 | 37
2023/24 | 68.25 | 50.25 | 45
2023/24 | 68.75 | 50.25 | 44
2023/24 | 69.25 | 50.25 | 40
2023/24 | 69.75 | 50.25 | 47
2023/24 | 70.25 | 50.25 | 45
2023/24 | 70.75 | 50.25 | 55
2023/24 | 71.25 | 50.25 | 62
2023/24 | 71.75 | 50.25 | 55
2023/24 | 72.25 | 50.25 | 58
2023/24 | 72.75 | 50.25 | 76
2023/24 | 73.25 | 50.25 | 67
2023/24 | 73.75 | 50.25 | 75
2023/24 | 74.25 | 50.25 | 79
2023/24 | 74.75 | 50.25 | 87
2023/24 | 75.25 | 50.25 | 70
2023/24 | 75.75 | 50.25 | 81
2023/24 | 76.25 | 50.25 | 106
2023/24 | 76.75 | 50.25 | 126
2023/24 | 77.25 | 50.25 | 122
2023/24 | 77.75 | 50.25 | 129
2023/24 | 78.25 | 50.25 | 148
2023/24 | 78.75 | 50.25 | 161
2023/24 | 79.25 | 50.25 | 188
2023/24 | 79.75 | 50.25 | 199
2023/24 | 80.25 | 50.25 | 209
2023/24 | 80.75 | 50.25 | 210
2023/24 | 81.25 | 50.25 | 246
2023/24 | 81.75 | 50.25 | 226
2023/24 | 82.25 | 50.25 | 246
2023/24 | 82.75 | 50.25 | 274
2023/24 | 83.25 | 50.25 | 289
2023/24 | 83.75 | 50.25 | 258
2023/24 | 84.25 | 50.25 | 330
2023/24 | 84.75 | 50.25 | 307
2023/24 | 85.25 | 50.25 | 275
2023/24 | 85.75 | 50.25 | 330
2023/24 | 86.25 | 50.25 | 313
2023/24 | 86.75 | 50.25 | 332
2023/24 | 87.25 | 50.25 | 338
2023/24 | 87.75 | 50.25 | 316
2023/24 | 88.25 | 50.25 | 337
2023/24 | 88.75 | 50.25 | 323
2023/24 | 89.25 | 50.25 | 330
2023/24 | 89.75 | 50.25 | 315
2023/24 | 90.25 | 50.25 | 325
2023/24 | 90.75 | 50.25 | 305
2023/24 | 91.25 | 50.25 | 273
2023/24 | 91.75 | 50.25 | 301
2023/24 | 92.25 | 50.25 | 251
2023/24 | 92.75 | 50.25 | 257
2023/24 | 93.25 | 50.25 | 242
2023/24 | 93.75 | 50.25 | 234
2023/24 | 94.25 | 50.25 | 231
2023/24 | 94.75 | 50.25 | 205
2023/24 | 95.25 | 50.25 | 196
2023/24 | 95.75 | 50.25 | 167
2023/24 | 96.25 | 50.25 | 160
2023/24 | 96.75 | 50.25 | 148
2023/24 | 97.25 | 50.25 | 131
2023/24 | 97.75 | 50.25 | 140
2023/24 | 98.25 | 50.25 | 116
2023/24 | 98.75 | 50.25 | 103
2023/24 | 99.25 | 50.25 | 84
2023/24 | 99.75 | 50.25 | 83
2023/24 | 100.25 | 50.25 | 89
2023/24 | 100.75 | 50.25 | 67
2023/24 | 101.25 | 50.25 | 52
2023/24 | 101.75 | 50.25 | 48
2023/24 | 102.25 | 50.25 | 31
2023/24 | 102.75 | 50.25 | 35
2023/24 | 103.25 | 50.25 | 20
2023/24 | 103.75 | 50.25 | 30
2023/24 | 104.25 | 50.25 | 15
2023/24 | 104.75 | 50.25 | 24
2023/24 | 105.25 | 50.25 | 5
2023/24 | 105.75 | 50.25 | 13
2023/24 | 19.25 | 50.75 | 2
2023/24 | 29.25 | 50.75 | 1
2023/24 | 30.75 | 50.75 | 1
2023/24 | 31.25 | 50.75 | 1
2023/24 | 31.75 | 50.75 | 1
2023/24 | 34.25 | 50.75 | 1
2023/24 | 35.25 | 50.75 | 1
2023/24 | 36.75 | 50.75 | 2
2023/24 | 39.25 | 50.75 | 1
2023/24 | 40.25 | 50.75 | 1
2023/24 | 41.25 | 50.75 | 2
2023/24 | 42.75 | 50.75 | 1
2023/24 | 43.25 | 50.75 | 3
2023/24 | 43.75 | 50.75 | 1
2023/24 | 44.25 | 50.75 | 1
2023/24 | 44.75 | 50.75 | 4
2023/24 | 45.25 | 50.75 | 5
2023/24 | 45.75 | 50.75 | 5
2023/24 | 46.25 | 50.75 | 5
2023/24 | 46.75 | 50.75 | 3
2023/24 | 47.25 | 50.75 | 4
2023/24 | 47.75 | 50.75 | 5
2023/24 | 48.25 | 50.75 | 3
2023/24 | 48.75 | 50.75 | 1
2023/24 | 49.25 | 50.75 | 3
2023/24 | 49.75 | 50.75 | 11
2023/24 | 50.25 | 50.75 | 9
2023/24 | 50.75 | 50.75 | 7
2023/24 | 51.25 | 50.75 | 6
2023/24 | 51.75 | 50.75 | 8
2023/24 | 52.25 | 50.75 | 9
2023/24 | 52.75 | 50.75 | 10
2023/24 | 53.25 | 50.75 | 12
2023/24 | 53.75 | 50.75 | 6
2023/24 | 54.25 | 50.75 | 17
2023/24 | 54.75 | 50.75 | 9
2023/24 | 55.25 | 50.75 | 14
2023/24 | 55.75 | 50.75 | 5
2023/24 | 56.25 | 50.75 | 11
2023/24 | 56.75 | 50.75 | 15
2023/24 | 57.25 | 50.75 | 16
2023/24 | 57.75 | 50.75 | 19
2023/24 | 58.25 | 50.75 | 20
2023/24 | 58.75 | 50.75 | 25
2023/24 | 59.25 | 50.75 | 21
2023/24 | 59.75 | 50.75 | 24
2023/24 | 60.25 | 50.75 | 20
2023/24 | 60.75 | 50.75 | 27
2023/24 | 61.25 | 50.75 | 26
2023/24 | 61.75 | 50.75 | 24
2023/24 | 62.25 | 50.75 | 18
2023/24 | 62.75 | 50.75 | 24
2023/24 | 63.25 | 50.75 | 35
2023/24 | 63.75 | 50.75 | 28
2023/24 | 64.25 | 50.75 | 25
2023/24 | 64.75 | 50.75 | 33
2023/24 | 65.25 | 50.75 | 25
2023/24 | 65.75 | 50.75 | 26
2023/24 | 66.25 | 50.75 | 33
2023/24 | 66.75 | 50.75 | 30
2023/24 | 67.25 | 50.75 | 27
2023/24 | 67.75 | 50.75 | 45
2023/24 | 68.25 | 50.75 | 35
2023/24 | 68.75 | 50.75 | 34
2023/24 | 69.25 | 50.75 | 36
2023/24 | 69.75 | 50.75 | 39
2023/24 | 70.25 | 50.75 | 44
2023/24 | 70.75 | 50.75 | 30
2023/24 | 71.25 | 50.75 | 41
2023/24 | 71.75 | 50.75 | 51
2023/24 | 72.25 | 50.75 | 54
2023/24 | 72.75 | 50.75 | 64
2023/24 | 73.25 | 50.75 | 55
2023/24 | 73.75 | 50.75 | 88
2023/24 | 74.25 | 50.75 | 76
2023/24 | 74.75 | 50.75 | 85
2023/24 | 75.25 | 50.75 | 79
2023/24 | 75.75 | 50.75 | 85
2023/24 | 76.25 | 50.75 | 108
2023/24 | 76.75 | 50.75 | 93
2023/24 | 77.25 | 50.75 | 95
2023/24 | 77.75 | 50.75 | 119
2023/24 | 78.25 | 50.75 | 120
2023/24 | 78.75 | 50.75 | 147
2023/24 | 79.25 | 50.75 | 161
2023/24 | 79.75 | 50.75 | 183
2023/24 | 80.25 | 50.75 | 170
2023/24 | 80.75 | 50.75 | 173
2023/24 | 81.25 | 50.75 | 197
2023/24 | 81.75 | 50.75 | 214
2023/24 | 82.25 | 50.75 | 206
2023/24 | 82.75 | 50.75 | 216
2023/24 | 83.25 | 50.75 | 265
2023/24 | 83.75 | 50.75 | 224
2023/24 | 84.25 | 50.75 | 271
2023/24 | 84.75 | 50.75 | 271
2023/24 | 85.25 | 50.75 | 286
2023/24 | 85.75 | 50.75 | 289
2023/24 | 86.25 | 50.75 | 321
2023/24 | 86.75 | 50.75 | 295
2023/24 | 87.25 | 50.75 | 293
2023/24 | 87.75 | 50.75 | 284
2023/24 | 88.25 | 50.75 | 269
2023/24 | 88.75 | 50.75 | 281
2023/24 | 89.25 | 50.75 | 281
2023/24 | 89.75 | 50.75 | 288
2023/24 | 90.25 | 50.75 | 289
2023/24 | 90.75 | 50.75 | 299
2023/24 | 91.25 | 50.75 | 299
2023/24 | 91.75 | 50.75 | 248
2023/24 | 92.25 | 50.75 | 258
2023/24 | 92.75 | 50.75 | 231
2023/24 | 93.25 | 50.75 | 210
2023/24 | 93.75 | 50.75 | 218
2023/24 | 94.25 | 50.75 | 196
2023/24 | 94.75 | 50.75 | 192
2023/24 | 95.25 | 50.75 | 176
2023/24 | 95.75 | 50.75 | 170
2023/24 | 96.25 | 50.75 | 191
2023/24 | 96.75 | 50.75 | 157
2023/24 | 97.25 | 50.75 | 137
2023/24 | 97.75 | 50.75 | 103
2023/24 | 98.25 | 50.75 | 117
2023/24 | 98.75 | 50.75 | 103
2023/24 | 99.25 | 50.75 | 104
2023/24 | 99.75 | 50.75 | 94
2023/24 | 100.25 | 50.75 | 70
2023/24 | 100.75 | 50.75 | 48
2023/24 | 101.25 | 50.75 | 55
2023/24 | 101.75 | 50.75 | 47
2023/24 | 102.25 | 50.75 | 51
2023/24 | 102.75 | 50.75 | 48
2023/24 | 103.25 | 50.75 | 28
2023/24 | 103.75 | 50.75 | 25
2023/24 | 104.25 | 50.75 | 16
2023/24 | 104.75 | 50.75 | 17
2023/24 | 105.25 | 50.75 | 7
2023/24 | 105.75 | 50.75 | 4
2023/24 | 27.25 | 51.25 | 1
2023/24 | 30.75 | 51.25 | 1
2023/24 | 33.25 | 51.25 | 1
2023/24 | 36.75 | 51.25 | 1
2023/24 | 37.25 | 51.25 | 2
2023/24 | 38.25 | 51.25 | 1
2023/24 | 38.75 | 51.25 | 1
2023/24 | 40.25 | 51.25 | 1
2023/24 | 41.25 | 51.25 | 1
2023/24 | 41.75 | 51.25 | 1
2023/24 | 44.25 | 51.25 | 4
2023/24 | 44.75 | 51.25 | 1
2023/24 | 45.25 | 51.25 | 3
2023/24 | 45.75 | 51.25 | 2
2023/24 | 46.25 | 51.25 | 5
2023/24 | 46.75 | 51.25 | 6
2023/24 | 47.25 | 51.25 | 2
2023/24 | 47.75 | 51.25 | 2
2023/24 | 48.25 | 51.25 | 7
2023/24 | 48.75 | 51.25 | 2
2023/24 | 49.25 | 51.25 | 7
2023/24 | 49.75 | 51.25 | 4
2023/24 | 50.25 | 51.25 | 7
2023/24 | 50.75 | 51.25 | 7
2023/24 | 51.25 | 51.25 | 6
2023/24 | 51.75 | 51.25 | 6
2023/24 | 52.25 | 51.25 | 7
2023/24 | 52.75 | 51.25 | 10
2023/24 | 53.25 | 51.25 | 10
2023/24 | 53.75 | 51.25 | 6
2023/24 | 54.25 | 51.25 | 15
2023/24 | 54.75 | 51.25 | 13
2023/24 | 55.25 | 51.25 | 12
2023/24 | 55.75 | 51.25 | 18
2023/24 | 56.25 | 51.25 | 11
2023/24 | 56.75 | 51.25 | 13
2023/24 | 57.25 | 51.25 | 15
2023/24 | 57.75 | 51.25 | 13
2023/24 | 58.25 | 51.25 | 13
2023/24 | 58.75 | 51.25 | 13
2023/24 | 59.25 | 51.25 | 22
2023/24 | 59.75 | 51.25 | 18
2023/24 | 60.25 | 51.25 | 16
2023/24 | 60.75 | 51.25 | 25
2023/24 | 61.25 | 51.25 | 18
2023/24 | 61.75 | 51.25 | 22
2023/24 | 62.25 | 51.25 | 14
2023/24 | 62.75 | 51.25 | 23
2023/24 | 63.25 | 51.25 | 26
2023/24 | 63.75 | 51.25 | 19
2023/24 | 64.25 | 51.25 | 25
2023/24 | 64.75 | 51.25 | 28
2023/24 | 65.25 | 51.25 | 26
2023/24 | 65.75 | 51.25 | 21
2023/24 | 66.25 | 51.25 | 30
2023/24 | 66.75 | 51.25 | 37
2023/24 | 67.25 | 51.25 | 26
2023/24 | 67.75 | 51.25 | 30
2023/24 | 68.25 | 51.25 | 28
2023/24 | 68.75 | 51.25 | 35
2023/24 | 69.25 | 51.25 | 26
2023/24 | 69.75 | 51.25 | 43
2023/24 | 70.25 | 51.25 | 31
2023/24 | 70.75 | 51.25 | 47
2023/24 | 71.25 | 51.25 | 48
2023/24 | 71.75 | 51.25 | 53
2023/24 | 72.25 | 51.25 | 42
2023/24 | 72.75 | 51.25 | 44
2023/24 | 73.25 | 51.25 | 55
2023/24 | 73.75 | 51.25 | 70
2023/24 | 74.25 | 51.25 | 57
2023/24 | 74.75 | 51.25 | 55
2023/24 | 75.25 | 51.25 | 71
2023/24 | 75.75 | 51.25 | 74
2023/24 | 76.25 | 51.25 | 82
2023/24 | 76.75 | 51.25 | 86
2023/24 | 77.25 | 51.25 | 107
2023/24 | 77.75 | 51.25 | 118
2023/24 | 78.25 | 51.25 | 114
2023/24 | 78.75 | 51.25 | 136
2023/24 | 79.25 | 51.25 | 145
2023/24 | 79.75 | 51.25 | 155
2023/24 | 80.25 | 51.25 | 138
2023/24 | 80.75 | 51.25 | 179
2023/24 | 81.25 | 51.25 | 147
2023/24 | 81.75 | 51.25 | 168
2023/24 | 82.25 | 51.25 | 201
2023/24 | 82.75 | 51.25 | 171
2023/24 | 83.25 | 51.25 | 203
2023/24 | 83.75 | 51.25 | 204
2023/24 | 84.25 | 51.25 | 220
2023/24 | 84.75 | 51.25 | 237
2023/24 | 85.25 | 51.25 | 249
2023/24 | 85.75 | 51.25 | 254
2023/24 | 86.25 | 51.25 | 260
2023/24 | 86.75 | 51.25 | 240
2023/24 | 87.25 | 51.25 | 287
2023/24 | 87.75 | 51.25 | 266
2023/24 | 88.25 | 51.25 | 254
2023/24 | 88.75 | 51.25 | 253
2023/24 | 89.25 | 51.25 | 261
2023/24 | 89.75 | 51.25 | 242
2023/24 | 90.25 | 51.25 | 251
2023/24 | 90.75 | 51.25 | 259
2023/24 | 91.25 | 51.25 | 249
2023/24 | 91.75 | 51.25 | 270
2023/24 | 92.25 | 51.25 | 241
2023/24 | 92.75 | 51.25 | 231
2023/24 | 93.25 | 51.25 | 235
2023/24 | 93.75 | 51.25 | 209
2023/24 | 94.25 | 51.25 | 173
2023/24 | 94.75 | 51.25 | 185
2023/24 | 95.25 | 51.25 | 187
2023/24 | 95.75 | 51.25 | 171
2023/24 | 96.25 | 51.25 | 156
2023/24 | 96.75 | 51.25 | 137
2023/24 | 97.25 | 51.25 | 127
2023/24 | 97.75 | 51.25 | 128
2023/24 | 98.25 | 51.25 | 100
2023/24 | 98.75 | 51.25 | 92
2023/24 | 99.25 | 51.25 | 105
2023/24 | 99.75 | 51.25 | 90
2023/24 | 100.25 | 51.25 | 86
2023/24 | 100.75 | 51.25 | 84
2023/24 | 101.25 | 51.25 | 72
2023/24 | 101.75 | 51.25 | 38
2023/24 | 102.25 | 51.25 | 59
2023/24 | 102.75 | 51.25 | 48
2023/24 | 103.25 | 51.25 | 31
2023/24 | 103.75 | 51.25 | 22
2023/24 | 104.25 | 51.25 | 20
2023/24 | 104.75 | 51.25 | 32
2023/24 | 105.25 | 51.25 | 2
2023/24 | 105.75 | 51.25 | 7
2023/24 | 25.75 | 51.75 | 1
2023/24 | 26.25 | 51.75 | 1
2023/24 | 29.75 | 51.75 | 1
2023/24 | 30.75 | 51.75 | 1
2023/24 | 33.75 | 51.75 | 1
2023/24 | 37.25 | 51.75 | 1
2023/24 | 39.25 | 51.75 | 1
2023/24 | 40.25 | 51.75 | 1
2023/24 | 41.75 | 51.75 | 1
2023/24 | 42.25 | 51.75 | 1
2023/24 | 42.75 | 51.75 | 2
2023/24 | 43.75 | 51.75 | 1
2023/24 | 44.75 | 51.75 | 2
2023/24 | 45.25 | 51.75 | 1
2023/24 | 45.75 | 51.75 | 4
2023/24 | 46.25 | 51.75 | 1
2023/24 | 46.75 | 51.75 | 4
2023/24 | 47.25 | 51.75 | 2
2023/24 | 47.75 | 51.75 | 1
2023/24 | 48.25 | 51.75 | 1
2023/24 | 48.75 | 51.75 | 3
2023/24 | 49.25 | 51.75 | 4
2023/24 | 49.75 | 51.75 | 4
2023/24 | 50.25 | 51.75 | 7
2023/24 | 50.75 | 51.75 | 6
2023/24 | 51.25 | 51.75 | 6
2023/24 | 51.75 | 51.75 | 9
2023/24 | 52.25 | 51.75 | 7
2023/24 | 52.75 | 51.75 | 13
2023/24 | 53.25 | 51.75 | 7
2023/24 | 53.75 | 51.75 | 6
2023/24 | 54.25 | 51.75 | 9
2023/24 | 54.75 | 51.75 | 10
2023/24 | 55.25 | 51.75 | 11
2023/24 | 55.75 | 51.75 | 6
2023/24 | 56.25 | 51.75 | 8
2023/24 | 56.75 | 51.75 | 11
2023/24 | 57.25 | 51.75 | 17
2023/24 | 57.75 | 51.75 | 17
2023/24 | 58.25 | 51.75 | 12
2023/24 | 58.75 | 51.75 | 11
2023/24 | 59.25 | 51.75 | 13
2023/24 | 59.75 | 51.75 | 15
2023/24 | 60.25 | 51.75 | 16
2023/24 | 60.75 | 51.75 | 9
2023/24 | 61.25 | 51.75 | 15
2023/24 | 61.75 | 51.75 | 22
2023/24 | 62.25 | 51.75 | 13
2023/24 | 62.75 | 51.75 | 19
2023/24 | 63.25 | 51.75 | 25
2023/24 | 63.75 | 51.75 | 16
2023/24 | 64.25 | 51.75 | 27
2023/24 | 64.75 | 51.75 | 17
2023/24 | 65.25 | 51.75 | 22
2023/24 | 65.75 | 51.75 | 14
2023/24 | 66.25 | 51.75 | 28
2023/24 | 66.75 | 51.75 | 23
2023/24 | 67.25 | 51.75 | 30
2023/24 | 67.75 | 51.75 | 34
2023/24 | 68.25 | 51.75 | 25
2023/24 | 68.75 | 51.75 | 30
2023/24 | 69.25 | 51.75 | 38
2023/24 | 69.75 | 51.75 | 24
2023/24 | 70.25 | 51.75 | 35
2023/24 | 70.75 | 51.75 | 27
2023/24 | 71.25 | 51.75 | 31
2023/24 | 71.75 | 51.75 | 48
2023/24 | 72.25 | 51.75 | 30
2023/24 | 72.75 | 51.75 | 37
2023/24 | 73.25 | 51.75 | 56
2023/24 | 73.75 | 51.75 | 43
2023/24 | 74.25 | 51.75 | 52
2023/24 | 74.75 | 51.75 | 52
2023/24 | 75.25 | 51.75 | 65
2023/24 | 75.75 | 51.75 | 43
2023/24 | 76.25 | 51.75 | 73
2023/24 | 76.75 | 51.75 | 93
2023/24 | 77.25 | 51.75 | 90
2023/24 | 77.75 | 51.75 | 84
2023/24 | 78.25 | 51.75 | 84
2023/24 | 78.75 | 51.75 | 107
2023/24 | 79.25 | 51.75 | 104
2023/24 | 79.75 | 51.75 | 121
2023/24 | 80.25 | 51.75 | 120
2023/24 | 80.75 | 51.75 | 109
2023/24 | 81.25 | 51.75 | 129
2023/24 | 81.75 | 51.75 | 141
2023/24 | 82.25 | 51.75 | 161
2023/24 | 82.75 | 51.75 | 174
2023/24 | 83.25 | 51.75 | 171
2023/24 | 83.75 | 51.75 | 181
2023/24 | 84.25 | 51.75 | 201
2023/24 | 84.75 | 51.75 | 207
2023/24 | 85.25 | 51.75 | 219
2023/24 | 85.75 | 51.75 | 238
2023/24 | 86.25 | 51.75 | 216
2023/24 | 86.75 | 51.75 | 252
2023/24 | 87.25 | 51.75 | 234
2023/24 | 87.75 | 51.75 | 237
2023/24 | 88.25 | 51.75 | 263
2023/24 | 88.75 | 51.75 | 221
2023/24 | 89.25 | 51.75 | 250
2023/24 | 89.75 | 51.75 | 265
2023/24 | 90.25 | 51.75 | 262
2023/24 | 90.75 | 51.75 | 237
2023/24 | 91.25 | 51.75 | 257
2023/24 | 91.75 | 51.75 | 231
2023/24 | 92.25 | 51.75 | 223
2023/24 | 92.75 | 51.75 | 216
2023/24 | 93.25 | 51.75 | 196
2023/24 | 93.75 | 51.75 | 198
2023/24 | 94.25 | 51.75 | 192
2023/24 | 94.75 | 51.75 | 182
2023/24 | 95.25 | 51.75 | 177
2023/24 | 95.75 | 51.75 | 168
2023/24 | 96.25 | 51.75 | 171
2023/24 | 96.75 | 51.75 | 143
2023/24 | 97.25 | 51.75 | 139
2023/24 | 97.75 | 51.75 | 87
2023/24 | 98.25 | 51.75 | 119
2023/24 | 98.75 | 51.75 | 90
2023/24 | 99.25 | 51.75 | 110
2023/24 | 99.75 | 51.75 | 92
2023/24 | 100.25 | 51.75 | 82
2023/24 | 100.75 | 51.75 | 70
2023/24 | 101.25 | 51.75 | 82
2023/24 | 101.75 | 51.75 | 39
2023/24 | 102.25 | 51.75 | 48
2023/24 | 102.75 | 51.75 | 52
2023/24 | 103.25 | 51.75 | 28
2023/24 | 103.75 | 51.75 | 19
2023/24 | 104.25 | 51.75 | 20
2023/24 | 104.75 | 51.75 | 33
2023/24 | 105.25 | 51.75 | 6
2023/24 | 105.75 | 51.75 | 7
2023/24 | 22.25 | 52.25 | 1
2023/24 | 34.75 | 52.25 | 2
2023/24 | 38.25 | 52.25 | 1
2023/24 | 38.75 | 52.25 | 1
2023/24 | 42.25 | 52.25 | 1
2023/24 | 42.75 | 52.25 | 2
2023/24 | 43.25 | 52.25 | 1
2023/24 | 43.75 | 52.25 | 1
2023/24 | 44.25 | 52.25 | 1
2023/24 | 44.75 | 52.25 | 1
2023/24 | 45.25 | 52.25 | 2
2023/24 | 45.75 | 52.25 | 3
2023/24 | 46.25 | 52.25 | 2
2023/24 | 46.75 | 52.25 | 1
2023/24 | 47.25 | 52.25 | 3
2023/24 | 47.75 | 52.25 | 2
2023/24 | 48.25 | 52.25 | 4
2023/24 | 48.75 | 52.25 | 2
2023/24 | 49.25 | 52.25 | 5
2023/24 | 49.75 | 52.25 | 5
2023/24 | 50.25 | 52.25 | 4
2023/24 | 50.75 | 52.25 | 4
2023/24 | 51.25 | 52.25 | 9
2023/24 | 51.75 | 52.25 | 4
2023/24 | 52.25 | 52.25 | 3
2023/24 | 52.75 | 52.25 | 11
2023/24 | 53.25 | 52.25 | 7
2023/24 | 53.75 | 52.25 | 10
2023/24 | 54.25 | 52.25 | 6
2023/24 | 54.75 | 52.25 | 7
2023/24 | 55.25 | 52.25 | 7
2023/24 | 55.75 | 52.25 | 9
2023/24 | 56.25 | 52.25 | 7
2023/24 | 56.75 | 52.25 | 11
2023/24 | 57.25 | 52.25 | 14
2023/24 | 57.75 | 52.25 | 7
2023/24 | 58.25 | 52.25 | 10
2023/24 | 58.75 | 52.25 | 11
2023/24 | 59.25 | 52.25 | 14
2023/24 | 59.75 | 52.25 | 8
2023/24 | 60.25 | 52.25 | 19
2023/24 | 60.75 | 52.25 | 19
2023/24 | 61.25 | 52.25 | 15
2023/24 | 61.75 | 52.25 | 12
2023/24 | 62.25 | 52.25 | 14
2023/24 | 62.75 | 52.25 | 14
2023/24 | 63.25 | 52.25 | 16
2023/24 | 63.75 | 52.25 | 15
2023/24 | 64.25 | 52.25 | 18
2023/24 | 64.75 | 52.25 | 19
2023/24 | 65.25 | 52.25 | 14
2023/24 | 65.75 | 52.25 | 20
2023/24 | 66.25 | 52.25 | 19
2023/24 | 66.75 | 52.25 | 30
2023/24 | 67.25 | 52.25 | 22
2023/24 | 67.75 | 52.25 | 27
2023/24 | 68.25 | 52.25 | 14
2023/24 | 68.75 | 52.25 | 19
2023/24 | 69.25 | 52.25 | 29
2023/24 | 69.75 | 52.25 | 18
2023/24 | 70.25 | 52.25 | 22
2023/24 | 70.75 | 52.25 | 22
2023/24 | 71.25 | 52.25 | 26
2023/24 | 71.75 | 52.25 | 36
2023/24 | 72.25 | 52.25 | 40
2023/24 | 72.75 | 52.25 | 35
2023/24 | 73.25 | 52.25 | 30
2023/24 | 73.75 | 52.25 | 48
2023/24 | 74.25 | 52.25 | 46
2023/24 | 74.75 | 52.25 | 43
2023/24 | 75.25 | 52.25 | 52
2023/24 | 75.75 | 52.25 | 46
2023/24 | 76.25 | 52.25 | 61
2023/24 | 76.75 | 52.25 | 61
2023/24 | 77.25 | 52.25 | 66
2023/24 | 77.75 | 52.25 | 66
2023/24 | 78.25 | 52.25 | 70
2023/24 | 78.75 | 52.25 | 90
2023/24 | 79.25 | 52.25 | 99
2023/24 | 79.75 | 52.25 | 103
2023/24 | 80.25 | 52.25 | 126
2023/24 | 80.75 | 52.25 | 119
2023/24 | 81.25 | 52.25 | 121
2023/24 | 81.75 | 52.25 | 121
2023/24 | 82.25 | 52.25 | 158
2023/24 | 82.75 | 52.25 | 152
2023/24 | 83.25 | 52.25 | 192
2023/24 | 83.75 | 52.25 | 160
2023/24 | 84.25 | 52.25 | 188
2023/24 | 84.75 | 52.25 | 173
2023/24 | 85.25 | 52.25 | 191
2023/24 | 85.75 | 52.25 | 186
2023/24 | 86.25 | 52.25 | 207
2023/24 | 86.75 | 52.25 | 226
2023/24 | 87.25 | 52.25 | 212
2023/24 | 87.75 | 52.25 | 234
2023/24 | 88.25 | 52.25 | 192
2023/24 | 88.75 | 52.25 | 213
2023/24 | 89.25 | 52.25 | 215
2023/24 | 89.75 | 52.25 | 217
2023/24 | 90.25 | 52.25 | 182
2023/24 | 90.75 | 52.25 | 241
2023/24 | 91.25 | 52.25 | 228
2023/24 | 91.75 | 52.25 | 221
2023/24 | 92.25 | 52.25 | 241
2023/24 | 92.75 | 52.25 | 188
2023/24 | 93.25 | 52.25 | 186
2023/24 | 93.75 | 52.25 | 194
2023/24 | 94.25 | 52.25 | 203
2023/24 | 94.75 | 52.25 | 166
2023/24 | 95.25 | 52.25 | 158
2023/24 | 95.75 | 52.25 | 151
2023/24 | 96.25 | 52.25 | 156
2023/24 | 96.75 | 52.25 | 144
2023/24 | 97.25 | 52.25 | 122
2023/24 | 97.75 | 52.25 | 129
2023/24 | 98.25 | 52.25 | 117
2023/24 | 98.75 | 52.25 | 111
2023/24 | 99.25 | 52.25 | 89
2023/24 | 99.75 | 52.25 | 89
2023/24 | 100.25 | 52.25 | 80
2023/24 | 100.75 | 52.25 | 69
2023/24 | 101.25 | 52.25 | 58
2023/24 | 101.75 | 52.25 | 59
2023/24 | 102.25 | 52.25 | 49
2023/24 | 102.75 | 52.25 | 35
2023/24 | 103.25 | 52.25 | 27
2023/24 | 103.75 | 52.25 | 28
2023/24 | 104.25 | 52.25 | 20
2023/24 | 104.75 | 52.25 | 36
2023/24 | 105.25 | 52.25 | 4
2023/24 | 105.75 | 52.25 | 7
2023/24 | 28.25 | 52.75 | 1
2023/24 | 31.75 | 52.75 | 1
2023/24 | 32.25 | 52.75 | 1
2023/24 | 37.25 | 52.75 | 1
2023/24 | 37.75 | 52.75 | 1
2023/24 | 39.25 | 52.75 | 1
2023/24 | 39.75 | 52.75 | 1
2023/24 | 40.25 | 52.75 | 1
2023/24 | 42.75 | 52.75 | 2
2023/24 | 43.75 | 52.75 | 4
2023/24 | 44.25 | 52.75 | 2
2023/24 | 44.75 | 52.75 | 3
2023/24 | 45.25 | 52.75 | 1
2023/24 | 46.25 | 52.75 | 3
2023/24 | 46.75 | 52.75 | 2
2023/24 | 47.25 | 52.75 | 5
2023/24 | 47.75 | 52.75 | 1
2023/24 | 48.25 | 52.75 | 3
2023/24 | 48.75 | 52.75 | 5
2023/24 | 49.25 | 52.75 | 5
2023/24 | 49.75 | 52.75 | 6
2023/24 | 50.25 | 52.75 | 5
2023/24 | 50.75 | 52.75 | 4
2023/24 | 51.25 | 52.75 | 7
2023/24 | 51.75 | 52.75 | 6
2023/24 | 52.25 | 52.75 | 8
2023/24 | 52.75 | 52.75 | 2
2023/24 | 53.25 | 52.75 | 5
2023/24 | 53.75 | 52.75 | 8
2023/24 | 54.25 | 52.75 | 7
2023/24 | 54.75 | 52.75 | 11
2023/24 | 55.25 | 52.75 | 8
2023/24 | 55.75 | 52.75 | 7
2023/24 | 56.25 | 52.75 | 17
2023/24 | 56.75 | 52.75 | 7
2023/24 | 57.25 | 52.75 | 9
2023/24 | 57.75 | 52.75 | 9
2023/24 | 58.25 | 52.75 | 10
2023/24 | 58.75 | 52.75 | 8
2023/24 | 59.25 | 52.75 | 10
2023/24 | 59.75 | 52.75 | 11
2023/24 | 60.25 | 52.75 | 10
2023/24 | 60.75 | 52.75 | 8
2023/24 | 61.25 | 52.75 | 19
2023/24 | 61.75 | 52.75 | 13
2023/24 | 62.25 | 52.75 | 17
2023/24 | 62.75 | 52.75 | 13
2023/24 | 63.25 | 52.75 | 14
2023/24 | 63.75 | 52.75 | 10
2023/24 | 64.25 | 52.75 | 19
2023/24 | 64.75 | 52.75 | 23
2023/24 | 65.25 | 52.75 | 22
2023/24 | 65.75 | 52.75 | 20
2023/24 | 66.25 | 52.75 | 17
2023/24 | 66.75 | 52.75 | 26
2023/24 | 67.25 | 52.75 | 21
2023/24 | 67.75 | 52.75 | 19
2023/24 | 68.25 | 52.75 | 13
2023/24 | 68.75 | 52.75 | 21
2023/24 | 69.25 | 52.75 | 19
2023/24 | 69.75 | 52.75 | 14
2023/24 | 70.25 | 52.75 | 27
2023/24 | 70.75 | 52.75 | 26
2023/24 | 71.25 | 52.75 | 29
2023/24 | 71.75 | 52.75 | 28
2023/24 | 72.25 | 52.75 | 20
2023/24 | 72.75 | 52.75 | 36
2023/24 | 73.25 | 52.75 | 34
2023/24 | 73.75 | 52.75 | 43
2023/24 | 74.25 | 52.75 | 36
2023/24 | 74.75 | 52.75 | 40
2023/24 | 75.25 | 52.75 | 43
2023/24 | 75.75 | 52.75 | 45
2023/24 | 76.25 | 52.75 | 46
2023/24 | 76.75 | 52.75 | 45
2023/24 | 77.25 | 52.75 | 46
2023/24 | 77.75 | 52.75 | 66
2023/24 | 78.25 | 52.75 | 88
2023/24 | 78.75 | 52.75 | 67
2023/24 | 79.25 | 52.75 | 67
2023/24 | 79.75 | 52.75 | 86
2023/24 | 80.25 | 52.75 | 83
2023/24 | 80.75 | 52.75 | 111
2023/24 | 81.25 | 52.75 | 103
2023/24 | 81.75 | 52.75 | 125
2023/24 | 82.25 | 52.75 | 137
2023/24 | 82.75 | 52.75 | 134
2023/24 | 83.25 | 52.75 | 138
2023/24 | 83.75 | 52.75 | 140
2023/24 | 84.25 | 52.75 | 147
2023/24 | 84.75 | 52.75 | 159
2023/24 | 85.25 | 52.75 | 165
2023/24 | 85.75 | 52.75 | 169
2023/24 | 86.25 | 52.75 | 190
2023/24 | 86.75 | 52.75 | 165
2023/24 | 87.25 | 52.75 | 190
2023/24 | 87.75 | 52.75 | 174
2023/24 | 88.25 | 52.75 | 189
2023/24 | 88.75 | 52.75 | 216
2023/24 | 89.25 | 52.75 | 201
2023/24 | 89.75 | 52.75 | 196
2023/24 | 90.25 | 52.75 | 174
2023/24 | 90.75 | 52.75 | 181
2023/24 | 91.25 | 52.75 | 200
2023/24 | 91.75 | 52.75 | 190
2023/24 | 92.25 | 52.75 | 194
2023/24 | 92.75 | 52.75 | 185
2023/24 | 93.25 | 52.75 | 175
2023/24 | 93.75 | 52.75 | 168
2023/24 | 94.25 | 52.75 | 176
2023/24 | 94.75 | 52.75 | 194
2023/24 | 95.25 | 52.75 | 148
2023/24 | 95.75 | 52.75 | 150
2023/24 | 96.25 | 52.75 | 140
2023/24 | 96.75 | 52.75 | 139
2023/24 | 97.25 | 52.75 | 138
2023/24 | 97.75 | 52.75 | 121
2023/24 | 98.25 | 52.75 | 116
2023/24 | 98.75 | 52.75 | 90
2023/24 | 99.25 | 52.75 | 90
2023/24 | 99.75 | 52.75 | 99
2023/24 | 100.25 | 52.75 | 108
2023/24 | 100.75 | 52.75 | 69
2023/24 | 101.25 | 52.75 | 56
2023/24 | 101.75 | 52.75 | 55
2023/24 | 102.25 | 52.75 | 56
2023/24 | 102.75 | 52.75 | 54
2023/24 | 103.25 | 52.75 | 32
2023/24 | 103.75 | 52.75 | 26
2023/24 | 104.25 | 52.75 | 22
2023/24 | 104.75 | 52.75 | 30
2023/24 | 105.25 | 52.75 | 7
2023/24 | 105.75 | 52.75 | 6
2023/24 | 25.75 | 53.25 | 1
2023/24 | 28.75 | 53.25 | 2
2023/24 | 32.75 | 53.25 | 1
2023/24 | 34.25 | 53.25 | 1
2023/24 | 36.25 | 53.25 | 1
2023/24 | 38.25 | 53.25 | 1
2023/24 | 39.25 | 53.25 | 2
2023/24 | 40.25 | 53.25 | 2
2023/24 | 42.25 | 53.25 | 2
2023/24 | 42.75 | 53.25 | 2
2023/24 | 44.75 | 53.25 | 1
2023/24 | 45.75 | 53.25 | 3
2023/24 | 46.25 | 53.25 | 2
2023/24 | 46.75 | 53.25 | 1
2023/24 | 47.25 | 53.25 | 2
2023/24 | 47.75 | 53.25 | 4
2023/24 | 48.25 | 53.25 | 4
2023/24 | 48.75 | 53.25 | 3
2023/24 | 49.25 | 53.25 | 4
2023/24 | 49.75 | 53.25 | 6
2023/24 | 50.25 | 53.25 | 7
2023/24 | 50.75 | 53.25 | 3
2023/24 | 51.25 | 53.25 | 3
2023/24 | 51.75 | 53.25 | 2
2023/24 | 52.25 | 53.25 | 3
2023/24 | 52.75 | 53.25 | 3
2023/24 | 53.25 | 53.25 | 5
2023/24 | 53.75 | 53.25 | 3
2023/24 | 54.25 | 53.25 | 2
2023/24 | 54.75 | 53.25 | 11
2023/24 | 55.25 | 53.25 | 6
2023/24 | 55.75 | 53.25 | 4
2023/24 | 56.25 | 53.25 | 6
2023/24 | 56.75 | 53.25 | 7
2023/24 | 57.25 | 53.25 | 13
2023/24 | 57.75 | 53.25 | 10
2023/24 | 58.25 | 53.25 | 6
2023/24 | 58.75 | 53.25 | 12
2023/24 | 59.25 | 53.25 | 5
2023/24 | 59.75 | 53.25 | 12
2023/24 | 60.25 | 53.25 | 10
2023/24 | 60.75 | 53.25 | 12
2023/24 | 61.25 | 53.25 | 5
2023/24 | 61.75 | 53.25 | 10
2023/24 | 62.25 | 53.25 | 10
2023/24 | 62.75 | 53.25 | 12
2023/24 | 63.25 | 53.25 | 17
2023/24 | 63.75 | 53.25 | 13
2023/24 | 64.25 | 53.25 | 22
2023/24 | 64.75 | 53.25 | 13
2023/24 | 65.25 | 53.25 | 19
2023/24 | 65.75 | 53.25 | 19
2023/24 | 66.25 | 53.25 | 12
2023/24 | 66.75 | 53.25 | 19
2023/24 | 67.25 | 53.25 | 17
2023/24 | 67.75 | 53.25 | 15
2023/24 | 68.25 | 53.25 | 16
2023/24 | 68.75 | 53.25 | 12
2023/24 | 69.25 | 53.25 | 24
2023/24 | 69.75 | 53.25 | 13
2023/24 | 70.25 | 53.25 | 16
2023/24 | 70.75 | 53.25 | 23
2023/24 | 71.25 | 53.25 | 15
2023/24 | 71.75 | 53.25 | 24
2023/24 | 72.25 | 53.25 | 31
2023/24 | 72.75 | 53.25 | 27
2023/24 | 73.25 | 53.25 | 31
2023/24 | 73.75 | 53.25 | 28
2023/24 | 74.25 | 53.25 | 26
2023/24 | 74.75 | 53.25 | 32
2023/24 | 75.25 | 53.25 | 36
2023/24 | 75.75 | 53.25 | 38
2023/24 | 76.25 | 53.25 | 42
2023/24 | 76.75 | 53.25 | 40
2023/24 | 77.25 | 53.25 | 52
2023/24 | 77.75 | 53.25 | 48
2023/24 | 78.25 | 53.25 | 42
2023/24 | 78.75 | 53.25 | 62
2023/24 | 79.25 | 53.25 | 67
2023/24 | 79.75 | 53.25 | 75
2023/24 | 80.25 | 53.25 | 86
2023/24 | 80.75 | 53.25 | 80
2023/24 | 81.25 | 53.25 | 67
2023/24 | 81.75 | 53.25 | 94
2023/24 | 82.25 | 53.25 | 118
2023/24 | 82.75 | 53.25 | 95
2023/24 | 83.25 | 53.25 | 98
2023/24 | 83.75 | 53.25 | 126
2023/24 | 84.25 | 53.25 | 135
2023/24 | 84.75 | 53.25 | 123
2023/24 | 85.25 | 53.25 | 113
2023/24 | 85.75 | 53.25 | 141
2023/24 | 86.25 | 53.25 | 150
2023/24 | 86.75 | 53.25 | 146
2023/24 | 87.25 | 53.25 | 166
2023/24 | 87.75 | 53.25 | 161
2023/24 | 88.25 | 53.25 | 162
2023/24 | 88.75 | 53.25 | 165
2023/24 | 89.25 | 53.25 | 187
2023/24 | 89.75 | 53.25 | 174
2023/24 | 90.25 | 53.25 | 177
2023/24 | 90.75 | 53.25 | 166
2023/24 | 91.25 | 53.25 | 187
2023/24 | 91.75 | 53.25 | 192
2023/24 | 92.25 | 53.25 | 169
2023/24 | 92.75 | 53.25 | 155
2023/24 | 93.25 | 53.25 | 166
2023/24 | 93.75 | 53.25 | 152
2023/24 | 94.25 | 53.25 | 160
2023/24 | 94.75 | 53.25 | 133
2023/24 | 95.25 | 53.25 | 131
2023/24 | 95.75 | 53.25 | 154
2023/24 | 96.25 | 53.25 | 132
2023/24 | 96.75 | 53.25 | 137
2023/24 | 97.25 | 53.25 | 125
2023/24 | 97.75 | 53.25 | 127
2023/24 | 98.25 | 53.25 | 112
2023/24 | 98.75 | 53.25 | 96
2023/24 | 99.25 | 53.25 | 93
2023/24 | 99.75 | 53.25 | 86
2023/24 | 100.25 | 53.25 | 76
2023/24 | 100.75 | 53.25 | 59
2023/24 | 101.25 | 53.25 | 79
2023/24 | 101.75 | 53.25 | 51
2023/24 | 102.25 | 53.25 | 54
2023/24 | 102.75 | 53.25 | 54
2023/24 | 103.25 | 53.25 | 29
2023/24 | 103.75 | 53.25 | 28
2023/24 | 104.25 | 53.25 | 25
2023/24 | 104.75 | 53.25 | 30
2023/24 | 105.25 | 53.25 | 3
2023/24 | 105.75 | 53.25 | 6
2023/24 | 35.25 | 53.75 | 1
2023/24 | 38.75 | 53.75 | 1
2023/24 | 39.25 | 53.75 | 1
2023/24 | 39.75 | 53.75 | 2
2023/24 | 40.25 | 53.75 | 2
2023/24 | 40.75 | 53.75 | 2
2023/24 | 42.25 | 53.75 | 1
2023/24 | 42.75 | 53.75 | 1
2023/24 | 43.25 | 53.75 | 1
2023/24 | 44.25 | 53.75 | 3
2023/24 | 44.75 | 53.75 | 1
2023/24 | 45.75 | 53.75 | 4
2023/24 | 46.25 | 53.75 | 4
2023/24 | 46.75 | 53.75 | 3
2023/24 | 47.25 | 53.75 | 6
2023/24 | 47.75 | 53.75 | 1
2023/24 | 48.25 | 53.75 | 1
2023/24 | 48.75 | 53.75 | 1
2023/24 | 49.25 | 53.75 | 5
2023/24 | 49.75 | 53.75 | 3
2023/24 | 50.25 | 53.75 | 5
2023/24 | 50.75 | 53.75 | 8
2023/24 | 51.25 | 53.75 | 3
2023/24 | 51.75 | 53.75 | 3
2023/24 | 52.25 | 53.75 | 7
2023/24 | 52.75 | 53.75 | 5
2023/24 | 53.25 | 53.75 | 4
2023/24 | 53.75 | 53.75 | 4
2023/24 | 54.25 | 53.75 | 7
2023/24 | 54.75 | 53.75 | 8
2023/24 | 55.25 | 53.75 | 3
2023/24 | 55.75 | 53.75 | 9
2023/24 | 56.25 | 53.75 | 3
2023/24 | 56.75 | 53.75 | 13
2023/24 | 57.25 | 53.75 | 7
2023/24 | 57.75 | 53.75 | 12
2023/24 | 58.25 | 53.75 | 7
2023/24 | 58.75 | 53.75 | 11
2023/24 | 59.25 | 53.75 | 10
2023/24 | 59.75 | 53.75 | 15
2023/24 | 60.25 | 53.75 | 9
2023/24 | 60.75 | 53.75 | 5
2023/24 | 61.25 | 53.75 | 4
2023/24 | 61.75 | 53.75 | 8
2023/24 | 62.25 | 53.75 | 17
2023/24 | 62.75 | 53.75 | 10
2023/24 | 63.25 | 53.75 | 11
2023/24 | 63.75 | 53.75 | 18
2023/24 | 64.25 | 53.75 | 11
2023/24 | 64.75 | 53.75 | 13
2023/24 | 65.25 | 53.75 | 23
2023/24 | 65.75 | 53.75 | 12
2023/24 | 66.25 | 53.75 | 15
2023/24 | 66.75 | 53.75 | 16
2023/24 | 67.25 | 53.75 | 13
2023/24 | 67.75 | 53.75 | 19
2023/24 | 68.25 | 53.75 | 21
2023/24 | 68.75 | 53.75 | 14
2023/24 | 69.25 | 53.75 | 19
2023/24 | 69.75 | 53.75 | 18
2023/24 | 70.25 | 53.75 | 21
2023/24 | 70.75 | 53.75 | 19
2023/24 | 71.25 | 53.75 | 22
2023/24 | 71.75 | 53.75 | 13
2023/24 | 72.25 | 53.75 | 25
2023/24 | 72.75 | 53.75 | 26
2023/24 | 73.25 | 53.75 | 21
2023/24 | 73.75 | 53.75 | 18
2023/24 | 74.25 | 53.75 | 28
2023/24 | 74.75 | 53.75 | 47
2023/24 | 75.25 | 53.75 | 40
2023/24 | 75.75 | 53.75 | 25
2023/24 | 76.25 | 53.75 | 39
2023/24 | 76.75 | 53.75 | 32
2023/24 | 77.25 | 53.75 | 49
2023/24 | 77.75 | 53.75 | 45
2023/24 | 78.25 | 53.75 | 45
2023/24 | 78.75 | 53.75 | 52
2023/24 | 79.25 | 53.75 | 62
2023/24 | 79.75 | 53.75 | 63
2023/24 | 80.25 | 53.75 | 80
2023/24 | 80.75 | 53.75 | 57
2023/24 | 81.25 | 53.75 | 66
2023/24 | 81.75 | 53.75 | 99
2023/24 | 82.25 | 53.75 | 85
2023/24 | 82.75 | 53.75 | 101
2023/24 | 83.25 | 53.75 | 97
2023/24 | 83.75 | 53.75 | 102
2023/24 | 84.25 | 53.75 | 108
2023/24 | 84.75 | 53.75 | 111
2023/24 | 85.25 | 53.75 | 123
2023/24 | 85.75 | 53.75 | 115
2023/24 | 86.25 | 53.75 | 119
2023/24 | 86.75 | 53.75 | 140
2023/24 | 87.25 | 53.75 | 140
2023/24 | 87.75 | 53.75 | 130
2023/24 | 88.25 | 53.75 | 151
2023/24 | 88.75 | 53.75 | 143
2023/24 | 89.25 | 53.75 | 150
2023/24 | 89.75 | 53.75 | 161
2023/24 | 90.25 | 53.75 | 151
2023/24 | 90.75 | 53.75 | 159
2023/24 | 91.25 | 53.75 | 149
2023/24 | 91.75 | 53.75 | 156
2023/24 | 92.25 | 53.75 | 149
2023/24 | 92.75 | 53.75 | 141
2023/24 | 93.25 | 53.75 | 145
2023/24 | 93.75 | 53.75 | 146
2023/24 | 94.25 | 53.75 | 139
2023/24 | 94.75 | 53.75 | 163
2023/24 | 95.25 | 53.75 | 143
2023/24 | 95.75 | 53.75 | 138
2023/24 | 96.25 | 53.75 | 103
2023/24 | 96.75 | 53.75 | 119
2023/24 | 97.25 | 53.75 | 113
2023/24 | 97.75 | 53.75 | 106
2023/24 | 98.25 | 53.75 | 99
2023/24 | 98.75 | 53.75 | 94
2023/24 | 99.25 | 53.75 | 108
2023/24 | 99.75 | 53.75 | 92
2023/24 | 100.25 | 53.75 | 81
2023/24 | 100.75 | 53.75 | 74
2023/24 | 101.25 | 53.75 | 70
2023/24 | 101.75 | 53.75 | 61
2023/24 | 102.25 | 53.75 | 53
2023/24 | 102.75 | 53.75 | 52
2023/24 | 103.25 | 53.75 | 32
2023/24 | 103.75 | 53.75 | 24
2023/24 | 104.25 | 53.75 | 14
2023/24 | 104.75 | 53.75 | 42
2023/24 | 105.25 | 53.75 | 4
2023/24 | 105.75 | 53.75 | 12
2023/24 | 33.25 | 54.25 | 1
2023/24 | 38.75 | 54.25 | 1
2023/24 | 41.75 | 54.25 | 1
2023/24 | 42.75 | 54.25 | 1
2023/24 | 43.25 | 54.25 | 1
2023/24 | 43.75 | 54.25 | 1
2023/24 | 45.25 | 54.25 | 3
2023/24 | 45.75 | 54.25 | 2
2023/24 | 47.25 | 54.25 | 3
2023/24 | 47.75 | 54.25 | 2
2023/24 | 48.25 | 54.25 | 1
2023/24 | 48.75 | 54.25 | 3
2023/24 | 49.25 | 54.25 | 1
2023/24 | 49.75 | 54.25 | 4
2023/24 | 50.25 | 54.25 | 3
2023/24 | 50.75 | 54.25 | 2
2023/24 | 51.25 | 54.25 | 3
2023/24 | 51.75 | 54.25 | 1
2023/24 | 52.25 | 54.25 | 4
2023/24 | 52.75 | 54.25 | 5
2023/24 | 53.25 | 54.25 | 3
2023/24 | 53.75 | 54.25 | 2
2023/24 | 54.25 | 54.25 | 5
2023/24 | 54.75 | 54.25 | 3
2023/24 | 55.25 | 54.25 | 5
2023/24 | 55.75 | 54.25 | 6
2023/24 | 56.25 | 54.25 | 4
2023/24 | 56.75 | 54.25 | 2
2023/24 | 57.25 | 54.25 | 4
2023/24 | 57.75 | 54.25 | 3
2023/24 | 58.25 | 54.25 | 7
2023/24 | 58.75 | 54.25 | 5
2023/24 | 59.25 | 54.25 | 12
2023/24 | 59.75 | 54.25 | 9
2023/24 | 60.25 | 54.25 | 7
2023/24 | 60.75 | 54.25 | 7
2023/24 | 61.25 | 54.25 | 7
2023/24 | 61.75 | 54.25 | 8
2023/24 | 62.25 | 54.25 | 5
2023/24 | 62.75 | 54.25 | 6
2023/24 | 63.25 | 54.25 | 4
2023/24 | 63.75 | 54.25 | 11
2023/24 | 64.25 | 54.25 | 11
2023/24 | 64.75 | 54.25 | 13
2023/24 | 65.25 | 54.25 | 9
2023/24 | 65.75 | 54.25 | 5
2023/24 | 66.25 | 54.25 | 11
2023/24 | 66.75 | 54.25 | 9
2023/24 | 67.25 | 54.25 | 11
2023/24 | 67.75 | 54.25 | 7
2023/24 | 68.25 | 54.25 | 17
2023/24 | 68.75 | 54.25 | 11
2023/24 | 69.25 | 54.25 | 22
2023/24 | 69.75 | 54.25 | 9
2023/24 | 70.25 | 54.25 | 19
2023/24 | 70.75 | 54.25 | 14
2023/24 | 71.25 | 54.25 | 11
2023/24 | 71.75 | 54.25 | 18
2023/24 | 72.25 | 54.25 | 22
2023/24 | 72.75 | 54.25 | 23
2023/24 | 73.25 | 54.25 | 23
2023/24 | 73.75 | 54.25 | 25
2023/24 | 74.25 | 54.25 | 23
2023/24 | 74.75 | 54.25 | 29
2023/24 | 75.25 | 54.25 | 21
2023/24 | 75.75 | 54.25 | 27
2023/24 | 76.25 | 54.25 | 33
2023/24 | 76.75 | 54.25 | 35
2023/24 | 77.25 | 54.25 | 29
2023/24 | 77.75 | 54.25 | 37
2023/24 | 78.25 | 54.25 | 37
2023/24 | 78.75 | 54.25 | 38
2023/24 | 79.25 | 54.25 | 46
2023/24 | 79.75 | 54.25 | 50
2023/24 | 80.25 | 54.25 | 48
2023/24 | 80.75 | 54.25 | 59
2023/24 | 81.25 | 54.25 | 67
2023/24 | 81.75 | 54.25 | 55
2023/24 | 82.25 | 54.25 | 71
2023/24 | 82.75 | 54.25 | 90
2023/24 | 83.25 | 54.25 | 78
2023/24 | 83.75 | 54.25 | 88
2023/24 | 84.25 | 54.25 | 83
2023/24 | 84.75 | 54.25 | 90
2023/24 | 85.25 | 54.25 | 90
2023/24 | 85.75 | 54.25 | 124
2023/24 | 86.25 | 54.25 | 120
2023/24 | 86.75 | 54.25 | 106
2023/24 | 87.25 | 54.25 | 122
2023/24 | 87.75 | 54.25 | 113
2023/24 | 88.25 | 54.25 | 123
2023/24 | 88.75 | 54.25 | 133
2023/24 | 89.25 | 54.25 | 119
2023/24 | 89.75 | 54.25 | 135
2023/24 | 90.25 | 54.25 | 132
2023/24 | 90.75 | 54.25 | 142
2023/24 | 91.25 | 54.25 | 128
2023/24 | 91.75 | 54.25 | 159
2023/24 | 92.25 | 54.25 | 159
2023/24 | 92.75 | 54.25 | 123
2023/24 | 93.25 | 54.25 | 110
2023/24 | 93.75 | 54.25 | 136
2023/24 | 94.25 | 54.25 | 130
2023/24 | 94.75 | 54.25 | 138
2023/24 | 95.25 | 54.25 | 131
2023/24 | 95.75 | 54.25 | 128
2023/24 | 96.25 | 54.25 | 114
2023/24 | 96.75 | 54.25 | 107
2023/24 | 97.25 | 54.25 | 110
2023/24 | 97.75 | 54.25 | 104
2023/24 | 98.25 | 54.25 | 101
2023/24 | 98.75 | 54.25 | 98
2023/24 | 99.25 | 54.25 | 98
2023/24 | 99.75 | 54.25 | 71
2023/24 | 100.25 | 54.25 | 88
2023/24 | 100.75 | 54.25 | 59
2023/24 | 101.25 | 54.25 | 71
2023/24 | 101.75 | 54.25 | 70
2023/24 | 102.25 | 54.25 | 49
2023/24 | 102.75 | 54.25 | 54
2023/24 | 103.25 | 54.25 | 32
2023/24 | 103.75 | 54.25 | 30
2023/24 | 104.25 | 54.25 | 26
2023/24 | 104.75 | 54.25 | 36
2023/24 | 105.25 | 54.25 | 12
2023/24 | 105.75 | 54.25 | 13
2023/24 | 32.75 | 54.75 | 1
2023/24 | 36.25 | 54.75 | 1
2023/24 | 37.25 | 54.75 | 1
2023/24 | 37.75 | 54.75 | 1
2023/24 | 38.75 | 54.75 | 1
2023/24 | 40.25 | 54.75 | 1
2023/24 | 41.75 | 54.75 | 2
2023/24 | 42.25 | 54.75 | 1
2023/24 | 42.75 | 54.75 | 2
2023/24 | 46.75 | 54.75 | 1
2023/24 | 47.25 | 54.75 | 2
2023/24 | 47.75 | 54.75 | 1
2023/24 | 48.25 | 54.75 | 2
2023/24 | 48.75 | 54.75 | 1
2023/24 | 49.25 | 54.75 | 1
2023/24 | 50.25 | 54.75 | 2
2023/24 | 50.75 | 54.75 | 3
2023/24 | 51.25 | 54.75 | 3
2023/24 | 51.75 | 54.75 | 4
2023/24 | 52.25 | 54.75 | 5
2023/24 | 52.75 | 54.75 | 4
2023/24 | 53.25 | 54.75 | 4
2023/24 | 53.75 | 54.75 | 3
2023/24 | 54.25 | 54.75 | 4
2023/24 | 54.75 | 54.75 | 3
2023/24 | 55.25 | 54.75 | 3
2023/24 | 55.75 | 54.75 | 7
2023/24 | 56.25 | 54.75 | 7
2023/24 | 56.75 | 54.75 | 1
2023/24 | 57.25 | 54.75 | 6
2023/24 | 57.75 | 54.75 | 5
2023/24 | 58.25 | 54.75 | 8
2023/24 | 59.25 | 54.75 | 10
2023/24 | 59.75 | 54.75 | 7
2023/24 | 60.25 | 54.75 | 6
2023/24 | 60.75 | 54.75 | 9
2023/24 | 61.25 | 54.75 | 5
2023/24 | 61.75 | 54.75 | 8
2023/24 | 62.25 | 54.75 | 10
2023/24 | 62.75 | 54.75 | 11
2023/24 | 63.25 | 54.75 | 12
2023/24 | 63.75 | 54.75 | 6
2023/24 | 64.25 | 54.75 | 5
2023/24 | 64.75 | 54.75 | 11
2023/24 | 65.25 | 54.75 | 10
2023/24 | 65.75 | 54.75 | 5
2023/24 | 66.25 | 54.75 | 12
2023/24 | 66.75 | 54.75 | 15
2023/24 | 67.25 | 54.75 | 8
2023/24 | 67.75 | 54.75 | 12
2023/24 | 68.25 | 54.75 | 16
2023/24 | 68.75 | 54.75 | 9
2023/24 | 69.25 | 54.75 | 16
2023/24 | 69.75 | 54.75 | 13
2023/24 | 70.25 | 54.75 | 11
2023/24 | 70.75 | 54.75 | 14
2023/24 | 71.25 | 54.75 | 7
2023/24 | 71.75 | 54.75 | 5
2023/24 | 72.25 | 54.75 | 12
2023/24 | 72.75 | 54.75 | 11
2023/24 | 73.25 | 54.75 | 17
2023/24 | 73.75 | 54.75 | 18
2023/24 | 74.25 | 54.75 | 26
2023/24 | 74.75 | 54.75 | 18
2023/24 | 75.25 | 54.75 | 19
2023/24 | 75.75 | 54.75 | 17
2023/24 | 76.25 | 54.75 | 25
2023/24 | 76.75 | 54.75 | 27
2023/24 | 77.25 | 54.75 | 32
2023/24 | 77.75 | 54.75 | 35
2023/24 | 78.25 | 54.75 | 34
2023/24 | 78.75 | 54.75 | 42
2023/24 | 79.25 | 54.75 | 22
2023/24 | 79.75 | 54.75 | 43
2023/24 | 80.25 | 54.75 | 46
2023/24 | 80.75 | 54.75 | 52
2023/24 | 81.25 | 54.75 | 58
2023/24 | 81.75 | 54.75 | 68
2023/24 | 82.25 | 54.75 | 55
2023/24 | 82.75 | 54.75 | 49
2023/24 | 83.25 | 54.75 | 69
2023/24 | 83.75 | 54.75 | 79
2023/24 | 84.25 | 54.75 | 75
2023/24 | 84.75 | 54.75 | 102
2023/24 | 85.25 | 54.75 | 89
2023/24 | 85.75 | 54.75 | 84
2023/24 | 86.25 | 54.75 | 80
2023/24 | 86.75 | 54.75 | 105
2023/24 | 87.25 | 54.75 | 115
2023/24 | 87.75 | 54.75 | 98
2023/24 | 88.25 | 54.75 | 126
2023/24 | 88.75 | 54.75 | 120
2023/24 | 89.25 | 54.75 | 112
2023/24 | 89.75 | 54.75 | 112
2023/24 | 90.25 | 54.75 | 130
2023/24 | 90.75 | 54.75 | 118
2023/24 | 91.25 | 54.75 | 121
2023/24 | 91.75 | 54.75 | 131
2023/24 | 92.25 | 54.75 | 105
2023/24 | 92.75 | 54.75 | 138
2023/24 | 93.25 | 54.75 | 126
2023/24 | 93.75 | 54.75 | 138
2023/24 | 94.25 | 54.75 | 104
2023/24 | 94.75 | 54.75 | 116
2023/24 | 95.25 | 54.75 | 125
2023/24 | 95.75 | 54.75 | 107
2023/24 | 96.25 | 54.75 | 95
2023/24 | 96.75 | 54.75 | 127
2023/24 | 97.25 | 54.75 | 128
2023/24 | 97.75 | 54.75 | 76
2023/24 | 98.25 | 54.75 | 103
2023/24 | 98.75 | 54.75 | 85
2023/24 | 99.25 | 54.75 | 80
2023/24 | 99.75 | 54.75 | 83
2023/24 | 100.25 | 54.75 | 91
2023/24 | 100.75 | 54.75 | 68
2023/24 | 101.25 | 54.75 | 50
2023/24 | 101.75 | 54.75 | 51
2023/24 | 102.25 | 54.75 | 53
2023/24 | 102.75 | 54.75 | 49
2023/24 | 103.25 | 54.75 | 31
2023/24 | 103.75 | 54.75 | 36
2023/24 | 104.25 | 54.75 | 24
2023/24 | 104.75 | 54.75 | 44
2023/24 | 105.25 | 54.75 | 7
2023/24 | 105.75 | 54.75 | 14
2023/24 | 30.25 | 55.25 | 1
2023/24 | 35.25 | 55.25 | 2
2023/24 | 35.75 | 55.25 | 1
2023/24 | 42.25 | 55.25 | 1
2023/24 | 43.75 | 55.25 | 2
2023/24 | 45.25 | 55.25 | 1
2023/24 | 45.75 | 55.25 | 1
2023/24 | 47.25 | 55.25 | 4
2023/24 | 48.25 | 55.25 | 2
2023/24 | 48.75 | 55.25 | 2
2023/24 | 49.75 | 55.25 | 3
2023/24 | 50.75 | 55.25 | 5
2023/24 | 51.25 | 55.25 | 2
2023/24 | 52.25 | 55.25 | 5
2023/24 | 52.75 | 55.25 | 5
2023/24 | 53.25 | 55.25 | 2
2023/24 | 53.75 | 55.25 | 3
2023/24 | 54.25 | 55.25 | 4
2023/24 | 54.75 | 55.25 | 7
2023/24 | 55.25 | 55.25 | 2
2023/24 | 55.75 | 55.25 | 2
2023/24 | 56.25 | 55.25 | 4
2023/24 | 56.75 | 55.25 | 7
2023/24 | 57.25 | 55.25 | 7
2023/24 | 57.75 | 55.25 | 4
2023/24 | 58.25 | 55.25 | 5
2023/24 | 58.75 | 55.25 | 6
2023/24 | 59.25 | 55.25 | 1
2023/24 | 59.75 | 55.25 | 8
2023/24 | 60.25 | 55.25 | 6
2023/24 | 60.75 | 55.25 | 5
2023/24 | 61.25 | 55.25 | 9
2023/24 | 61.75 | 55.25 | 6
2023/24 | 62.25 | 55.25 | 5
2023/24 | 62.75 | 55.25 | 11
2023/24 | 63.25 | 55.25 | 7
2023/24 | 63.75 | 55.25 | 6
2023/24 | 64.25 | 55.25 | 7
2023/24 | 64.75 | 55.25 | 12
2023/24 | 65.25 | 55.25 | 8
2023/24 | 65.75 | 55.25 | 4
2023/24 | 66.25 | 55.25 | 14
2023/24 | 66.75 | 55.25 | 18
2023/24 | 67.25 | 55.25 | 4
2023/24 | 67.75 | 55.25 | 16
2023/24 | 68.25 | 55.25 | 13
2023/24 | 68.75 | 55.25 | 13
2023/24 | 69.25 | 55.25 | 12
2023/24 | 69.75 | 55.25 | 8
2023/24 | 70.25 | 55.25 | 15
2023/24 | 70.75 | 55.25 | 10
2023/24 | 71.25 | 55.25 | 16
2023/24 | 71.75 | 55.25 | 10
2023/24 | 72.25 | 55.25 | 14
2023/24 | 72.75 | 55.25 | 14
2023/24 | 73.25 | 55.25 | 13
2023/24 | 73.75 | 55.25 | 9
2023/24 | 74.25 | 55.25 | 18
2023/24 | 74.75 | 55.25 | 15
2023/24 | 75.25 | 55.25 | 12
2023/24 | 75.75 | 55.25 | 18
2023/24 | 76.25 | 55.25 | 22
2023/24 | 76.75 | 55.25 | 22
2023/24 | 77.25 | 55.25 | 24
2023/24 | 77.75 | 55.25 | 26
2023/24 | 78.25 | 55.25 | 29
2023/24 | 78.75 | 55.25 | 31
2023/24 | 79.25 | 55.25 | 37
2023/24 | 79.75 | 55.25 | 31
2023/24 | 80.25 | 55.25 | 46
2023/24 | 80.75 | 55.25 | 46
2023/24 | 81.25 | 55.25 | 43
2023/24 | 81.75 | 55.25 | 52
2023/24 | 82.25 | 55.25 | 45
2023/24 | 82.75 | 55.25 | 71
2023/24 | 83.25 | 55.25 | 51
2023/24 | 83.75 | 55.25 | 55
2023/24 | 84.25 | 55.25 | 66
2023/24 | 84.75 | 55.25 | 81
2023/24 | 85.25 | 55.25 | 74
2023/24 | 85.75 | 55.25 | 73
2023/24 | 86.25 | 55.25 | 91
2023/24 | 86.75 | 55.25 | 79
2023/24 | 87.25 | 55.25 | 95
2023/24 | 87.75 | 55.25 | 92
2023/24 | 88.25 | 55.25 | 98
2023/24 | 88.75 | 55.25 | 123
2023/24 | 89.25 | 55.25 | 107
2023/24 | 89.75 | 55.25 | 98
2023/24 | 90.25 | 55.25 | 103
2023/24 | 90.75 | 55.25 | 91
2023/24 | 91.25 | 55.25 | 126
2023/24 | 91.75 | 55.25 | 101
2023/24 | 92.25 | 55.25 | 104
2023/24 | 92.75 | 55.25 | 121
2023/24 | 93.25 | 55.25 | 106
2023/24 | 93.75 | 55.25 | 112
2023/24 | 94.25 | 55.25 | 114
2023/24 | 94.75 | 55.25 | 102
2023/24 | 95.25 | 55.25 | 107
2023/24 | 95.75 | 55.25 | 119
2023/24 | 96.25 | 55.25 | 93
2023/24 | 96.75 | 55.25 | 97
2023/24 | 97.25 | 55.25 | 98
2023/24 | 97.75 | 55.25 | 92
2023/24 | 98.25 | 55.25 | 103
2023/24 | 98.75 | 55.25 | 87
2023/24 | 99.25 | 55.25 | 93
2023/24 | 99.75 | 55.25 | 76
2023/24 | 100.25 | 55.25 | 67
2023/24 | 100.75 | 55.25 | 62
2023/24 | 101.25 | 55.25 | 54
2023/24 | 101.75 | 55.25 | 54
2023/24 | 102.25 | 55.25 | 57
2023/24 | 102.75 | 55.25 | 59
2023/24 | 103.25 | 55.25 | 33
2023/24 | 103.75 | 55.25 | 27
2023/24 | 104.25 | 55.25 | 28
2023/24 | 104.75 | 55.25 | 45
2023/24 | 105.25 | 55.25 | 7
2023/24 | 105.75 | 55.25 | 13
2023/24 | 29.25 | 55.75 | 1
2023/24 | 32.25 | 55.75 | 1
2023/24 | 39.25 | 55.75 | 1
2023/24 | 39.75 | 55.75 | 3
2023/24 | 40.25 | 55.75 | 1
2023/24 | 45.75 | 55.75 | 1
2023/24 | 46.25 | 55.75 | 1
2023/24 | 48.75 | 55.75 | 2
2023/24 | 49.25 | 55.75 | 1
2023/24 | 49.75 | 55.75 | 2
2023/24 | 50.25 | 55.75 | 1
2023/24 | 50.75 | 55.75 | 1
2023/24 | 51.25 | 55.75 | 4
2023/24 | 51.75 | 55.75 | 3
2023/24 | 52.25 | 55.75 | 2
2023/24 | 52.75 | 55.75 | 2
2023/24 | 53.25 | 55.75 | 2
2023/24 | 53.75 | 55.75 | 3
2023/24 | 54.25 | 55.75 | 3
2023/24 | 54.75 | 55.75 | 3
2023/24 | 55.25 | 55.75 | 1
2023/24 | 55.75 | 55.75 | 1
2023/24 | 56.25 | 55.75 | 3
2023/24 | 56.75 | 55.75 | 3
2023/24 | 57.25 | 55.75 | 5
2023/24 | 57.75 | 55.75 | 6
2023/24 | 58.25 | 55.75 | 1
2023/24 | 58.75 | 55.75 | 4
2023/24 | 59.25 | 55.75 | 5
2023/24 | 59.75 | 55.75 | 5
2023/24 | 60.25 | 55.75 | 4
2023/24 | 60.75 | 55.75 | 4
2023/24 | 61.25 | 55.75 | 4
2023/24 | 61.75 | 55.75 | 6
2023/24 | 62.25 | 55.75 | 2
2023/24 | 62.75 | 55.75 | 6
2023/24 | 63.25 | 55.75 | 8
2023/24 | 63.75 | 55.75 | 2
2023/24 | 64.25 | 55.75 | 6
2023/24 | 64.75 | 55.75 | 12
2023/24 | 65.25 | 55.75 | 11
2023/24 | 65.75 | 55.75 | 8
2023/24 | 66.25 | 55.75 | 7
2023/24 | 66.75 | 55.75 | 4
2023/24 | 67.25 | 55.75 | 9
2023/24 | 67.75 | 55.75 | 8
2023/24 | 68.25 | 55.75 | 6
2023/24 | 68.75 | 55.75 | 9
2023/24 | 69.25 | 55.75 | 7
2023/24 | 69.75 | 55.75 | 11
2023/24 | 70.25 | 55.75 | 11
2023/24 | 70.75 | 55.75 | 6
2023/24 | 71.25 | 55.75 | 11
2023/24 | 71.75 | 55.75 | 10
2023/24 | 72.25 | 55.75 | 6
2023/24 | 72.75 | 55.75 | 16
2023/24 | 73.25 | 55.75 | 8
2023/24 | 73.75 | 55.75 | 15
2023/24 | 74.25 | 55.75 | 15
2023/24 | 74.75 | 55.75 | 19
2023/24 | 75.25 | 55.75 | 21
2023/24 | 75.75 | 55.75 | 19
2023/24 | 76.25 | 55.75 | 21
2023/24 | 76.75 | 55.75 | 16
2023/24 | 77.25 | 55.75 | 14
2023/24 | 77.75 | 55.75 | 12
2023/24 | 78.25 | 55.75 | 16
2023/24 | 78.75 | 55.75 | 25
2023/24 | 79.25 | 55.75 | 27
2023/24 | 79.75 | 55.75 | 27
2023/24 | 80.25 | 55.75 | 37
2023/24 | 80.75 | 55.75 | 36
2023/24 | 81.25 | 55.75 | 36
2023/24 | 81.75 | 55.75 | 35
2023/24 | 82.25 | 55.75 | 31
2023/24 | 82.75 | 55.75 | 45
2023/24 | 83.25 | 55.75 | 41
2023/24 | 83.75 | 55.75 | 56
2023/24 | 84.25 | 55.75 | 49
2023/24 | 84.75 | 55.75 | 54
2023/24 | 85.25 | 55.75 | 50
2023/24 | 85.75 | 55.75 | 82
2023/24 | 86.25 | 55.75 | 47
2023/24 | 86.75 | 55.75 | 69
2023/24 | 87.25 | 55.75 | 73
2023/24 | 87.75 | 55.75 | 81
2023/24 | 88.25 | 55.75 | 83
2023/24 | 88.75 | 55.75 | 93
2023/24 | 89.25 | 55.75 | 83
2023/24 | 89.75 | 55.75 | 91
2023/24 | 90.25 | 55.75 | 87
2023/24 | 90.75 | 55.75 | 96
2023/24 | 91.25 | 55.75 | 107
2023/24 | 91.75 | 55.75 | 100
2023/24 | 92.25 | 55.75 | 86
2023/24 | 92.75 | 55.75 | 114
2023/24 | 93.25 | 55.75 | 94
2023/24 | 93.75 | 55.75 | 87
2023/24 | 94.25 | 55.75 | 101
2023/24 | 94.75 | 55.75 | 84
2023/24 | 95.25 | 55.75 | 109
2023/24 | 95.75 | 55.75 | 87
2023/24 | 96.25 | 55.75 | 88
2023/24 | 96.75 | 55.75 | 77
2023/24 | 97.25 | 55.75 | 87
2023/24 | 97.75 | 55.75 | 92
2023/24 | 98.25 | 55.75 | 95
2023/24 | 98.75 | 55.75 | 64
2023/24 | 99.25 | 55.75 | 70
2023/24 | 99.75 | 55.75 | 87
2023/24 | 100.25 | 55.75 | 78
2023/24 | 100.75 | 55.75 | 65
2023/24 | 101.25 | 55.75 | 59
2023/24 | 101.75 | 55.75 | 62
2023/24 | 102.25 | 55.75 | 66
2023/24 | 102.75 | 55.75 | 56
2023/24 | 103.25 | 55.75 | 36
2023/24 | 103.75 | 55.75 | 29
2023/24 | 104.25 | 55.75 | 26
2023/24 | 104.75 | 55.75 | 54
2023/24 | 105.25 | 55.75 | 6
2023/24 | 105.75 | 55.75 | 14
2023/24 | 21.75 | 56.25 | 1
2023/24 | 28.25 | 56.25 | 1
2023/24 | 35.25 | 56.25 | 1
2023/24 | 37.75 | 56.25 | 1
2023/24 | 45.25 | 56.25 | 1
2023/24 | 47.25 | 56.25 | 3
2023/24 | 47.75 | 56.25 | 1
2023/24 | 48.25 | 56.25 | 2
2023/24 | 48.75 | 56.25 | 2
2023/24 | 50.75 | 56.25 | 1
2023/24 | 51.25 | 56.25 | 2
2023/24 | 51.75 | 56.25 | 3
2023/24 | 52.75 | 56.25 | 2
2023/24 | 53.25 | 56.25 | 2
2023/24 | 53.75 | 56.25 | 1
2023/24 | 54.25 | 56.25 | 1
2023/24 | 54.75 | 56.25 | 5
2023/24 | 55.25 | 56.25 | 1
2023/24 | 55.75 | 56.25 | 6
2023/24 | 56.25 | 56.25 | 5
2023/24 | 56.75 | 56.25 | 1
2023/24 | 57.25 | 56.25 | 4
2023/24 | 57.75 | 56.25 | 1
2023/24 | 58.25 | 56.25 | 3
2023/24 | 58.75 | 56.25 | 2
2023/24 | 59.25 | 56.25 | 3
2023/24 | 59.75 | 56.25 | 6
2023/24 | 60.25 | 56.25 | 5
2023/24 | 60.75 | 56.25 | 3
2023/24 | 61.25 | 56.25 | 5
2023/24 | 61.75 | 56.25 | 1
2023/24 | 62.25 | 56.25 | 4
2023/24 | 62.75 | 56.25 | 3
2023/24 | 63.25 | 56.25 | 4
2023/24 | 63.75 | 56.25 | 6
2023/24 | 64.25 | 56.25 | 8
2023/24 | 64.75 | 56.25 | 7
2023/24 | 65.25 | 56.25 | 7
2023/24 | 65.75 | 56.25 | 5
2023/24 | 66.25 | 56.25 | 6
2023/24 | 66.75 | 56.25 | 2
2023/24 | 67.25 | 56.25 | 6
2023/24 | 67.75 | 56.25 | 13
2023/24 | 68.25 | 56.25 | 9
2023/24 | 68.75 | 56.25 | 9
2023/24 | 69.25 | 56.25 | 7
2023/24 | 69.75 | 56.25 | 9
2023/24 | 70.25 | 56.25 | 6
2023/24 | 70.75 | 56.25 | 8
2023/24 | 71.25 | 56.25 | 13
2023/24 | 71.75 | 56.25 | 10
2023/24 | 72.25 | 56.25 | 12
2023/24 | 72.75 | 56.25 | 10
2023/24 | 73.25 | 56.25 | 7
2023/24 | 73.75 | 56.25 | 6
2023/24 | 74.25 | 56.25 | 9
2023/24 | 74.75 | 56.25 | 9
2023/24 | 75.25 | 56.25 | 14
2023/24 | 75.75 | 56.25 | 14
2023/24 | 76.25 | 56.25 | 16
2023/24 | 76.75 | 56.25 | 14
2023/24 | 77.25 | 56.25 | 14
2023/24 | 77.75 | 56.25 | 12
2023/24 | 78.25 | 56.25 | 22
2023/24 | 78.75 | 56.25 | 24
2023/24 | 79.25 | 56.25 | 26
2023/24 | 79.75 | 56.25 | 25
2023/24 | 80.25 | 56.25 | 22
2023/24 | 80.75 | 56.25 | 29
2023/24 | 81.25 | 56.25 | 32
2023/24 | 81.75 | 56.25 | 33
2023/24 | 82.25 | 56.25 | 38
2023/24 | 82.75 | 56.25 | 36
2023/24 | 83.25 | 56.25 | 40
2023/24 | 83.75 | 56.25 | 57
2023/24 | 84.25 | 56.25 | 41
2023/24 | 84.75 | 56.25 | 40
2023/24 | 85.25 | 56.25 | 54
2023/24 | 85.75 | 56.25 | 62
2023/24 | 86.25 | 56.25 | 46
2023/24 | 86.75 | 56.25 | 64
2023/24 | 87.25 | 56.25 | 67
2023/24 | 87.75 | 56.25 | 71
2023/24 | 88.25 | 56.25 | 67
2023/24 | 88.75 | 56.25 | 88
2023/24 | 89.25 | 56.25 | 70
2023/24 | 89.75 | 56.25 | 79
2023/24 | 90.25 | 56.25 | 68
2023/24 | 90.75 | 56.25 | 93
2023/24 | 91.25 | 56.25 | 78
2023/24 | 91.75 | 56.25 | 69
2023/24 | 92.25 | 56.25 | 85
2023/24 | 92.75 | 56.25 | 88
2023/24 | 93.25 | 56.25 | 93
2023/24 | 93.75 | 56.25 | 83
2023/24 | 94.25 | 56.25 | 90
2023/24 | 94.75 | 56.25 | 91
2023/24 | 95.25 | 56.25 | 88
2023/24 | 95.75 | 56.25 | 92
2023/24 | 96.25 | 56.25 | 94
2023/24 | 96.75 | 56.25 | 86
2023/24 | 97.25 | 56.25 | 68
2023/24 | 97.75 | 56.25 | 66
2023/24 | 98.25 | 56.25 | 72
2023/24 | 98.75 | 56.25 | 78
2023/24 | 99.25 | 56.25 | 71
2023/24 | 99.75 | 56.25 | 78
2023/24 | 100.25 | 56.25 | 61
2023/24 | 100.75 | 56.25 | 79
2023/24 | 101.25 | 56.25 | 43
2023/24 | 101.75 | 56.25 | 55
2023/24 | 102.25 | 56.25 | 57
2023/24 | 102.75 | 56.25 | 57
2023/24 | 103.25 | 56.25 | 34
2023/24 | 103.75 | 56.25 | 30
2023/24 | 104.25 | 56.25 | 27
2023/24 | 104.75 | 56.25 | 38
2023/24 | 105.25 | 56.25 | 14
2023/24 | 105.75 | 56.25 | 8
2023/24 | 30.75 | 56.75 | 1
2023/24 | 34.25 | 56.75 | 1
2023/24 | 42.25 | 56.75 | 1
2023/24 | 42.75 | 56.75 | 2
2023/24 | 44.25 | 56.75 | 1
2023/24 | 46.25 | 56.75 | 1
2023/24 | 48.75 | 56.75 | 2
2023/24 | 49.25 | 56.75 | 1
2023/24 | 50.25 | 56.75 | 2
2023/24 | 50.75 | 56.75 | 2
2023/24 | 51.25 | 56.75 | 1
2023/24 | 51.75 | 56.75 | 2
2023/24 | 52.25 | 56.75 | 2
2023/24 | 52.75 | 56.75 | 3
2023/24 | 53.25 | 56.75 | 1
2023/24 | 53.75 | 56.75 | 6
2023/24 | 54.25 | 56.75 | 1
2023/24 | 54.75 | 56.75 | 2
2023/24 | 55.25 | 56.75 | 3
2023/24 | 55.75 | 56.75 | 4
2023/24 | 56.25 | 56.75 | 2
2023/24 | 57.25 | 56.75 | 2
2023/24 | 58.75 | 56.75 | 4
2023/24 | 59.75 | 56.75 | 3
2023/24 | 60.25 | 56.75 | 4
2023/24 | 60.75 | 56.75 | 2
2023/24 | 61.25 | 56.75 | 4
2023/24 | 61.75 | 56.75 | 5
2023/24 | 62.25 | 56.75 | 4
2023/24 | 62.75 | 56.75 | 8
2023/24 | 63.25 | 56.75 | 2
2023/24 | 63.75 | 56.75 | 3
2023/24 | 64.25 | 56.75 | 4
2023/24 | 64.75 | 56.75 | 5
2023/24 | 65.25 | 56.75 | 5
2023/24 | 65.75 | 56.75 | 4
2023/24 | 66.25 | 56.75 | 2
2023/24 | 66.75 | 56.75 | 2
2023/24 | 67.25 | 56.75 | 9
2023/24 | 67.75 | 56.75 | 11
2023/24 | 68.25 | 56.75 | 7
2023/24 | 68.75 | 56.75 | 12
2023/24 | 69.25 | 56.75 | 9
2023/24 | 69.75 | 56.75 | 6
2023/24 | 70.25 | 56.75 | 10
2023/24 | 70.75 | 56.75 | 17
2023/24 | 71.25 | 56.75 | 9
2023/24 | 71.75 | 56.75 | 7
2023/24 | 72.25 | 56.75 | 9
2023/24 | 72.75 | 56.75 | 9
2023/24 | 73.25 | 56.75 | 11
2023/24 | 73.75 | 56.75 | 13
2023/24 | 74.25 | 56.75 | 12
2023/24 | 74.75 | 56.75 | 8
2023/24 | 75.25 | 56.75 | 8
2023/24 | 75.75 | 56.75 | 18
2023/24 | 76.25 | 56.75 | 12
2023/24 | 76.75 | 56.75 | 13
2023/24 | 77.25 | 56.75 | 13
2023/24 | 77.75 | 56.75 | 14
2023/24 | 78.25 | 56.75 | 15
2023/24 | 78.75 | 56.75 | 16
2023/24 | 79.25 | 56.75 | 15
2023/24 | 79.75 | 56.75 | 16
2023/24 | 80.25 | 56.75 | 24
2023/24 | 80.75 | 56.75 | 19
2023/24 | 81.25 | 56.75 | 26
2023/24 | 81.75 | 56.75 | 20
2023/24 | 82.25 | 56.75 | 27
2023/24 | 82.75 | 56.75 | 37
2023/24 | 83.25 | 56.75 | 36
2023/24 | 83.75 | 56.75 | 35
2023/24 | 84.25 | 56.75 | 44
2023/24 | 84.75 | 56.75 | 34
2023/24 | 85.25 | 56.75 | 40
2023/24 | 85.75 | 56.75 | 45
2023/24 | 86.25 | 56.75 | 58
2023/24 | 86.75 | 56.75 | 44
2023/24 | 87.25 | 56.75 | 62
2023/24 | 87.75 | 56.75 | 48
2023/24 | 88.25 | 56.75 | 74
2023/24 | 88.75 | 56.75 | 52
2023/24 | 89.25 | 56.75 | 60
2023/24 | 89.75 | 56.75 | 64
2023/24 | 90.25 | 56.75 | 55
2023/24 | 90.75 | 56.75 | 68
2023/24 | 91.25 | 56.75 | 76
2023/24 | 91.75 | 56.75 | 65
2023/24 | 92.25 | 56.75 | 71
2023/24 | 92.75 | 56.75 | 74
2023/24 | 93.25 | 56.75 | 85
2023/24 | 93.75 | 56.75 | 70
2023/24 | 94.25 | 56.75 | 71
2023/24 | 94.75 | 56.75 | 55
2023/24 | 95.25 | 56.75 | 78
2023/24 | 95.75 | 56.75 | 59
2023/24 | 96.25 | 56.75 | 68
2023/24 | 96.75 | 56.75 | 75
2023/24 | 97.25 | 56.75 | 86
2023/24 | 97.75 | 56.75 | 63
2023/24 | 98.25 | 56.75 | 83
2023/24 | 98.75 | 56.75 | 83
2023/24 | 99.25 | 56.75 | 58
2023/24 | 99.75 | 56.75 | 67
2023/24 | 100.25 | 56.75 | 58
2023/24 | 100.75 | 56.75 | 62
2023/24 | 101.25 | 56.75 | 54
2023/24 | 101.75 | 56.75 | 69
2023/24 | 102.25 | 56.75 | 55
2023/24 | 102.75 | 56.75 | 53
2023/24 | 103.25 | 56.75 | 27
2023/24 | 103.75 | 56.75 | 32
2023/24 | 104.25 | 56.75 | 23
2023/24 | 104.75 | 56.75 | 54
2023/24 | 105.25 | 56.75 | 7
2023/24 | 105.75 | 56.75 | 14
2023/24 | 38.75 | 57.25 | 1
2023/24 | 44.75 | 57.25 | 2
2023/24 | 46.25 | 57.25 | 1
2023/24 | 47.75 | 57.25 | 1
2023/24 | 49.25 | 57.25 | 3
2023/24 | 50.75 | 57.25 | 3
2023/24 | 51.75 | 57.25 | 3
2023/24 | 53.25 | 57.25 | 5
2023/24 | 54.25 | 57.25 | 3
2023/24 | 54.75 | 57.25 | 3
2023/24 | 55.25 | 57.25 | 2
2023/24 | 55.75 | 57.25 | 2
2023/24 | 56.25 | 57.25 | 1
2023/24 | 56.75 | 57.25 | 2
2023/24 | 57.25 | 57.25 | 4
2023/24 | 57.75 | 57.25 | 2
2023/24 | 58.25 | 57.25 | 6
2023/24 | 59.25 | 57.25 | 6
2023/24 | 59.75 | 57.25 | 4
2023/24 | 60.25 | 57.25 | 1
2023/24 | 60.75 | 57.25 | 1
2023/24 | 61.25 | 57.25 | 2
2023/24 | 61.75 | 57.25 | 2
2023/24 | 62.25 | 57.25 | 3
2023/24 | 62.75 | 57.25 | 7
2023/24 | 63.25 | 57.25 | 4
2023/24 | 63.75 | 57.25 | 7
2023/24 | 64.25 | 57.25 | 8
2023/24 | 64.75 | 57.25 | 4
2023/24 | 65.25 | 57.25 | 3
2023/24 | 65.75 | 57.25 | 7
2023/24 | 66.25 | 57.25 | 4
2023/24 | 66.75 | 57.25 | 3
2023/24 | 67.25 | 57.25 | 4
2023/24 | 67.75 | 57.25 | 6
2023/24 | 68.25 | 57.25 | 6
2023/24 | 68.75 | 57.25 | 6
2023/24 | 69.25 | 57.25 | 8
2023/24 | 69.75 | 57.25 | 5
2023/24 | 70.25 | 57.25 | 11
2023/24 | 70.75 | 57.25 | 10
2023/24 | 71.25 | 57.25 | 4
2023/24 | 71.75 | 57.25 | 7
2023/24 | 72.25 | 57.25 | 10
2023/24 | 72.75 | 57.25 | 5
2023/24 | 73.25 | 57.25 | 9
2023/24 | 73.75 | 57.25 | 8
2023/24 | 74.25 | 57.25 | 5
2023/24 | 74.75 | 57.25 | 10
2023/24 | 75.25 | 57.25 | 12
2023/24 | 75.75 | 57.25 | 10
2023/24 | 76.25 | 57.25 | 19
2023/24 | 76.75 | 57.25 | 10
2023/24 | 77.25 | 57.25 | 13
2023/24 | 77.75 | 57.25 | 13
2023/24 | 78.25 | 57.25 | 13
2023/24 | 78.75 | 57.25 | 13
2023/24 | 79.25 | 57.25 | 10
2023/24 | 79.75 | 57.25 | 21
2023/24 | 80.25 | 57.25 | 21
2023/24 | 80.75 | 57.25 | 24
2023/24 | 81.25 | 57.25 | 15
2023/24 | 81.75 | 57.25 | 28
2023/24 | 82.25 | 57.25 | 21
2023/24 | 82.75 | 57.25 | 25
2023/24 | 83.25 | 57.25 | 38
2023/24 | 83.75 | 57.25 | 26
2023/24 | 84.25 | 57.25 | 35
2023/24 | 84.75 | 57.25 | 29
2023/24 | 85.25 | 57.25 | 37
2023/24 | 85.75 | 57.25 | 40
2023/24 | 86.25 | 57.25 | 32
2023/24 | 86.75 | 57.25 | 42
2023/24 | 87.25 | 57.25 | 40
2023/24 | 87.75 | 57.25 | 47
2023/24 | 88.25 | 57.25 | 47
2023/24 | 88.75 | 57.25 | 52
2023/24 | 89.25 | 57.25 | 54
2023/24 | 89.75 | 57.25 | 58
2023/24 | 90.25 | 57.25 | 57
2023/24 | 90.75 | 57.25 | 52
2023/24 | 91.25 | 57.25 | 65
2023/24 | 91.75 | 57.25 | 59
2023/24 | 92.25 | 57.25 | 66
2023/24 | 92.75 | 57.25 | 75
2023/24 | 93.25 | 57.25 | 80
2023/24 | 93.75 | 57.25 | 54
2023/24 | 94.25 | 57.25 | 69
2023/24 | 94.75 | 57.25 | 67
2023/24 | 95.25 | 57.25 | 71
2023/24 | 95.75 | 57.25 | 71
2023/24 | 96.25 | 57.25 | 55
2023/24 | 96.75 | 57.25 | 73
2023/24 | 97.25 | 57.25 | 72
2023/24 | 97.75 | 57.25 | 64
2023/24 | 98.25 | 57.25 | 76
2023/24 | 98.75 | 57.25 | 61
2023/24 | 99.25 | 57.25 | 64
2023/24 | 99.75 | 57.25 | 58
2023/24 | 100.25 | 57.25 | 69
2023/24 | 100.75 | 57.25 | 58
2023/24 | 101.25 | 57.25 | 62
2023/24 | 101.75 | 57.25 | 44
2023/24 | 102.25 | 57.25 | 45
2023/24 | 102.75 | 57.25 | 56
2023/24 | 103.25 | 57.25 | 27
2023/24 | 103.75 | 57.25 | 28
2023/24 | 104.25 | 57.25 | 22
2023/24 | 104.75 | 57.25 | 50
2023/24 | 105.25 | 57.25 | 8
2023/24 | 105.75 | 57.25 | 11
2023/24 | 41.25 | 57.75 | 1
2023/24 | 42.75 | 57.75 | 1
2023/24 | 43.25 | 57.75 | 1
2023/24 | 48.75 | 57.75 | 1
2023/24 | 49.75 | 57.75 | 2
2023/24 | 50.25 | 57.75 | 1
2023/24 | 51.75 | 57.75 | 1
2023/24 | 52.25 | 57.75 | 1
2023/24 | 53.25 | 57.75 | 2
2023/24 | 54.75 | 57.75 | 2
2023/24 | 55.25 | 57.75 | 1
2023/24 | 55.75 | 57.75 | 1
2023/24 | 56.25 | 57.75 | 2
2023/24 | 56.75 | 57.75 | 1
2023/24 | 57.25 | 57.75 | 1
2023/24 | 57.75 | 57.75 | 1
2023/24 | 58.25 | 57.75 | 2
2023/24 | 58.75 | 57.75 | 1
2023/24 | 59.25 | 57.75 | 1
2023/24 | 59.75 | 57.75 | 5
2023/24 | 60.25 | 57.75 | 2
2023/24 | 60.75 | 57.75 | 2
2023/24 | 61.25 | 57.75 | 1
2023/24 | 61.75 | 57.75 | 3
2023/24 | 62.25 | 57.75 | 3
2023/24 | 62.75 | 57.75 | 4
2023/24 | 63.25 | 57.75 | 4
2023/24 | 63.75 | 57.75 | 3
2023/24 | 64.25 | 57.75 | 3
2023/24 | 64.75 | 57.75 | 2
2023/24 | 65.25 | 57.75 | 5
2023/24 | 65.75 | 57.75 | 5
2023/24 | 66.25 | 57.75 | 1
2023/24 | 66.75 | 57.75 | 2
2023/24 | 67.25 | 57.75 | 8
2023/24 | 67.75 | 57.75 | 3
2023/24 | 68.25 | 57.75 | 4
2023/24 | 68.75 | 57.75 | 4
2023/24 | 69.25 | 57.75 | 2
2023/24 | 69.75 | 57.75 | 9
2023/24 | 70.25 | 57.75 | 5
2023/24 | 70.75 | 57.75 | 7
2023/24 | 71.25 | 57.75 | 4
2023/24 | 71.75 | 57.75 | 5
2023/24 | 72.25 | 57.75 | 5
2023/24 | 72.75 | 57.75 | 8
2023/24 | 73.25 | 57.75 | 1
2023/24 | 73.75 | 57.75 | 6
2023/24 | 74.25 | 57.75 | 3
2023/24 | 74.75 | 57.75 | 5
2023/24 | 75.25 | 57.75 | 8
2023/24 | 75.75 | 57.75 | 9
2023/24 | 76.25 | 57.75 | 5
2023/24 | 76.75 | 57.75 | 8
2023/24 | 77.25 | 57.75 | 8
2023/24 | 77.75 | 57.75 | 13
2023/24 | 78.25 | 57.75 | 12
2023/24 | 78.75 | 57.75 | 12
2023/24 | 79.25 | 57.75 | 12
2023/24 | 79.75 | 57.75 | 14
2023/24 | 80.25 | 57.75 | 17
2023/24 | 80.75 | 57.75 | 17
2023/24 | 81.25 | 57.75 | 16
2023/24 | 81.75 | 57.75 | 21
2023/24 | 82.25 | 57.75 | 19
2023/24 | 82.75 | 57.75 | 21
2023/24 | 83.25 | 57.75 | 17
2023/24 | 83.75 | 57.75 | 24
2023/24 | 84.25 | 57.75 | 18
2023/24 | 84.75 | 57.75 | 24
2023/24 | 85.25 | 57.75 | 35
2023/24 | 85.75 | 57.75 | 27
2023/24 | 86.25 | 57.75 | 29
2023/24 | 86.75 | 57.75 | 29
2023/24 | 87.25 | 57.75 | 35
2023/24 | 87.75 | 57.75 | 38
2023/24 | 88.25 | 57.75 | 52
2023/24 | 88.75 | 57.75 | 37
2023/24 | 89.25 | 57.75 | 50
2023/24 | 89.75 | 57.75 | 47
2023/24 | 90.25 | 57.75 | 50
2023/24 | 90.75 | 57.75 | 46
2023/24 | 91.25 | 57.75 | 51
2023/24 | 91.75 | 57.75 | 54
2023/24 | 92.25 | 57.75 | 45
2023/24 | 92.75 | 57.75 | 55
2023/24 | 93.25 | 57.75 | 54
2023/24 | 93.75 | 57.75 | 57
2023/24 | 94.25 | 57.75 | 64
2023/24 | 94.75 | 57.75 | 67
2023/24 | 95.25 | 57.75 | 59
2023/24 | 95.75 | 57.75 | 46
2023/24 | 96.25 | 57.75 | 54
2023/24 | 96.75 | 57.75 | 63
2023/24 | 97.25 | 57.75 | 62
2023/24 | 97.75 | 57.75 | 51
2023/24 | 98.25 | 57.75 | 61
2023/24 | 98.75 | 57.75 | 52
2023/24 | 99.25 | 57.75 | 49
2023/24 | 99.75 | 57.75 | 57
2023/24 | 100.25 | 57.75 | 54
2023/24 | 100.75 | 57.75 | 53
2023/24 | 101.25 | 57.75 | 48
2023/24 | 101.75 | 57.75 | 53
2023/24 | 102.25 | 57.75 | 52
2023/24 | 102.75 | 57.75 | 47
2023/24 | 103.25 | 57.75 | 38
2023/24 | 103.75 | 57.75 | 34
2023/24 | 104.25 | 57.75 | 27
2023/24 | 104.75 | 57.75 | 41
2023/24 | 105.25 | 57.75 | 6
2023/24 | 105.75 | 57.75 | 16
2023/24 | 29.25 | 58.25 | 1
2023/24 | 31.75 | 58.25 | 1
2023/24 | 33.75 | 58.25 | 1
2023/24 | 35.25 | 58.25 | 1
2023/24 | 42.25 | 58.25 | 1
2023/24 | 44.75 | 58.25 | 1
2023/24 | 46.25 | 58.25 | 1
2023/24 | 46.75 | 58.25 | 2
2023/24 | 47.75 | 58.25 | 1
2023/24 | 51.75 | 58.25 | 1
2023/24 | 52.25 | 58.25 | 1
2023/24 | 53.75 | 58.25 | 1
2023/24 | 54.25 | 58.25 | 2
2023/24 | 55.75 | 58.25 | 1
2023/24 | 56.25 | 58.25 | 3
2023/24 | 56.75 | 58.25 | 4
2023/24 | 57.25 | 58.25 | 2
2023/24 | 58.25 | 58.25 | 2
2023/24 | 58.75 | 58.25 | 3
2023/24 | 59.25 | 58.25 | 3
2023/24 | 59.75 | 58.25 | 1
2023/24 | 60.25 | 58.25 | 3
2023/24 | 60.75 | 58.25 | 1
2023/24 | 61.75 | 58.25 | 6
2023/24 | 62.25 | 58.25 | 1
2023/24 | 62.75 | 58.25 | 1
2023/24 | 63.25 | 58.25 | 1
2023/24 | 63.75 | 58.25 | 3
2023/24 | 64.25 | 58.25 | 3
2023/24 | 64.75 | 58.25 | 2
2023/24 | 65.25 | 58.25 | 5
2023/24 | 65.75 | 58.25 | 2
2023/24 | 66.25 | 58.25 | 6
2023/24 | 66.75 | 58.25 | 1
2023/24 | 67.25 | 58.25 | 2
2023/24 | 67.75 | 58.25 | 3
2023/24 | 68.25 | 58.25 | 6
2023/24 | 68.75 | 58.25 | 5
2023/24 | 69.25 | 58.25 | 6
2023/24 | 69.75 | 58.25 | 5
2023/24 | 70.25 | 58.25 | 3
2023/24 | 70.75 | 58.25 | 2
2023/24 | 71.25 | 58.25 | 6
2023/24 | 71.75 | 58.25 | 3
2023/24 | 72.25 | 58.25 | 9
2023/24 | 72.75 | 58.25 | 9
2023/24 | 73.25 | 58.25 | 7
2023/24 | 73.75 | 58.25 | 4
2023/24 | 74.25 | 58.25 | 5
2023/24 | 74.75 | 58.25 | 4
2023/24 | 75.25 | 58.25 | 6
2023/24 | 75.75 | 58.25 | 8
2023/24 | 76.25 | 58.25 | 10
2023/24 | 76.75 | 58.25 | 9
2023/24 | 77.25 | 58.25 | 6
2023/24 | 77.75 | 58.25 | 3
2023/24 | 78.25 | 58.25 | 10
2023/24 | 78.75 | 58.25 | 7
2023/24 | 79.25 | 58.25 | 9
2023/24 | 79.75 | 58.25 | 8
2023/24 | 80.25 | 58.25 | 10
2023/24 | 80.75 | 58.25 | 12
2023/24 | 81.25 | 58.25 | 9
2023/24 | 81.75 | 58.25 | 14
2023/24 | 82.25 | 58.25 | 19
2023/24 | 82.75 | 58.25 | 18
2023/24 | 83.25 | 58.25 | 18
2023/24 | 83.75 | 58.25 | 18
2023/24 | 84.25 | 58.25 | 21
2023/24 | 84.75 | 58.25 | 21
2023/24 | 85.25 | 58.25 | 29
2023/24 | 85.75 | 58.25 | 21
2023/24 | 86.25 | 58.25 | 33
2023/24 | 86.75 | 58.25 | 28
2023/24 | 87.25 | 58.25 | 25
2023/24 | 87.75 | 58.25 | 22
2023/24 | 88.25 | 58.25 | 35
2023/24 | 88.75 | 58.25 | 36
2023/24 | 89.25 | 58.25 | 28
2023/24 | 89.75 | 58.25 | 21
2023/24 | 90.25 | 58.25 | 33
2023/24 | 90.75 | 58.25 | 43
2023/24 | 91.25 | 58.25 | 44
2023/24 | 91.75 | 58.25 | 39
2023/24 | 92.25 | 58.25 | 51
2023/24 | 92.75 | 58.25 | 48
2023/24 | 93.25 | 58.25 | 53
2023/24 | 93.75 | 58.25 | 47
2023/24 | 94.25 | 58.25 | 50
2023/24 | 94.75 | 58.25 | 47
2023/24 | 95.25 | 58.25 | 43
2023/24 | 95.75 | 58.25 | 55
2023/24 | 96.25 | 58.25 | 51
2023/24 | 96.75 | 58.25 | 52
2023/24 | 97.25 | 58.25 | 42
2023/24 | 97.75 | 58.25 | 58
2023/24 | 98.25 | 58.25 | 47
2023/24 | 98.75 | 58.25 | 46
2023/24 | 99.25 | 58.25 | 58
2023/24 | 99.75 | 58.25 | 62
2023/24 | 100.25 | 58.25 | 50
2023/24 | 100.75 | 58.25 | 63
2023/24 | 101.25 | 58.25 | 41
2023/24 | 101.75 | 58.25 | 43
2023/24 | 102.25 | 58.25 | 39
2023/24 | 102.75 | 58.25 | 44
2023/24 | 103.25 | 58.25 | 32
2023/24 | 103.75 | 58.25 | 26
2023/24 | 104.25 | 58.25 | 32
2023/24 | 104.75 | 58.25 | 47
2023/24 | 105.25 | 58.25 | 5
2023/24 | 105.75 | 58.25 | 9
2023/24 | 32.75 | 58.75 | 1
2023/24 | 43.75 | 58.75 | 1
2023/24 | 49.25 | 58.75 | 1
2023/24 | 49.75 | 58.75 | 1
2023/24 | 50.25 | 58.75 | 1
2023/24 | 51.75 | 58.75 | 1
2023/24 | 52.25 | 58.75 | 3
2023/24 | 53.25 | 58.75 | 1
2023/24 | 55.75 | 58.75 | 2
2023/24 | 56.75 | 58.75 | 3
2023/24 | 57.25 | 58.75 | 1
2023/24 | 57.75 | 58.75 | 1
2023/24 | 58.25 | 58.75 | 1
2023/24 | 58.75 | 58.75 | 1
2023/24 | 59.25 | 58.75 | 1
2023/24 | 59.75 | 58.75 | 1
2023/24 | 60.25 | 58.75 | 5
2023/24 | 60.75 | 58.75 | 2
2023/24 | 61.25 | 58.75 | 1
2023/24 | 61.75 | 58.75 | 1
2023/24 | 62.25 | 58.75 | 2
2023/24 | 62.75 | 58.75 | 1
2023/24 | 63.25 | 58.75 | 2
2023/24 | 63.75 | 58.75 | 1
2023/24 | 64.25 | 58.75 | 1
2023/24 | 64.75 | 58.75 | 3
2023/24 | 65.25 | 58.75 | 3
2023/24 | 65.75 | 58.75 | 2
2023/24 | 66.25 | 58.75 | 1
2023/24 | 66.75 | 58.75 | 3
2023/24 | 67.25 | 58.75 | 4
2023/24 | 67.75 | 58.75 | 8
2023/24 | 68.25 | 58.75 | 5
2023/24 | 68.75 | 58.75 | 1
2023/24 | 69.75 | 58.75 | 5
2023/24 | 70.25 | 58.75 | 2
2023/24 | 70.75 | 58.75 | 2
2023/24 | 71.25 | 58.75 | 7
2023/24 | 71.75 | 58.75 | 1
2023/24 | 72.25 | 58.75 | 12
2023/24 | 72.75 | 58.75 | 6
2023/24 | 73.25 | 58.75 | 6
2023/24 | 73.75 | 58.75 | 2
2023/24 | 74.25 | 58.75 | 4
2023/24 | 74.75 | 58.75 | 6
2023/24 | 75.25 | 58.75 | 4
2023/24 | 75.75 | 58.75 | 6
2023/24 | 76.25 | 58.75 | 8
2023/24 | 76.75 | 58.75 | 5
2023/24 | 77.25 | 58.75 | 10
2023/24 | 77.75 | 58.75 | 7
2023/24 | 78.25 | 58.75 | 7
2023/24 | 78.75 | 58.75 | 10
2023/24 | 79.25 | 58.75 | 9
2023/24 | 79.75 | 58.75 | 11
2023/24 | 80.25 | 58.75 | 10
2023/24 | 80.75 | 58.75 | 14
2023/24 | 81.25 | 58.75 | 7
2023/24 | 81.75 | 58.75 | 16
2023/24 | 82.25 | 58.75 | 7
2023/24 | 82.75 | 58.75 | 13
2023/24 | 83.25 | 58.75 | 17
2023/24 | 83.75 | 58.75 | 21
2023/24 | 84.25 | 58.75 | 16
2023/24 | 84.75 | 58.75 | 18
2023/24 | 85.25 | 58.75 | 23
2023/24 | 85.75 | 58.75 | 32
2023/24 | 86.25 | 58.75 | 19
2023/24 | 86.75 | 58.75 | 29
2023/24 | 87.25 | 58.75 | 25
2023/24 | 87.75 | 58.75 | 30
2023/24 | 88.25 | 58.75 | 30
2023/24 | 88.75 | 58.75 | 30
2023/24 | 89.25 | 58.75 | 40
2023/24 | 89.75 | 58.75 | 21
2023/24 | 90.25 | 58.75 | 44
2023/24 | 90.75 | 58.75 | 33
2023/24 | 91.25 | 58.75 | 33
2023/24 | 91.75 | 58.75 | 45
2023/24 | 92.25 | 58.75 | 39
2023/24 | 92.75 | 58.75 | 49
2023/24 | 93.25 | 58.75 | 35
2023/24 | 93.75 | 58.75 | 41
2023/24 | 94.25 | 58.75 | 46
2023/24 | 94.75 | 58.75 | 38
2023/24 | 95.25 | 58.75 | 36
2023/24 | 95.75 | 58.75 | 35
2023/24 | 96.25 | 58.75 | 50
2023/24 | 96.75 | 58.75 | 51
2023/24 | 97.25 | 58.75 | 57
2023/24 | 97.75 | 58.75 | 50
2023/24 | 98.25 | 58.75 | 44
2023/24 | 98.75 | 58.75 | 39
2023/24 | 99.25 | 58.75 | 50
2023/24 | 99.75 | 58.75 | 53
2023/24 | 100.25 | 58.75 | 53
2023/24 | 100.75 | 58.75 | 55
2023/24 | 101.25 | 58.75 | 42
2023/24 | 101.75 | 58.75 | 48
2023/24 | 102.25 | 58.75 | 51
2023/24 | 102.75 | 58.75 | 54
2023/24 | 103.25 | 58.75 | 32
2023/24 | 103.75 | 58.75 | 26
2023/24 | 104.25 | 58.75 | 23
2023/24 | 104.75 | 58.75 | 55
2023/24 | 105.25 | 58.75 | 3
2023/24 | 105.75 | 58.75 | 15
2023/24 | 36.75 | 59.25 | 1
2023/24 | 42.25 | 59.25 | 1
2023/24 | 45.25 | 59.25 | 1
2023/24 | 49.25 | 59.25 | 2
2023/24 | 49.75 | 59.25 | 1
2023/24 | 50.75 | 59.25 | 1
2023/24 | 52.25 | 59.25 | 1
2023/24 | 53.75 | 59.25 | 2
2023/24 | 54.75 | 59.25 | 1
2023/24 | 56.25 | 59.25 | 2
2023/24 | 56.75 | 59.25 | 2
2023/24 | 57.75 | 59.25 | 1
2023/24 | 58.25 | 59.25 | 1
2023/24 | 58.75 | 59.25 | 2
2023/24 | 59.25 | 59.25 | 2
2023/24 | 60.75 | 59.25 | 1
2023/24 | 61.75 | 59.25 | 2
2023/24 | 62.25 | 59.25 | 2
2023/24 | 62.75 | 59.25 | 2
2023/24 | 63.25 | 59.25 | 2
2023/24 | 63.75 | 59.25 | 1
2023/24 | 64.25 | 59.25 | 1
2023/24 | 64.75 | 59.25 | 2
2023/24 | 65.25 | 59.25 | 2
2023/24 | 65.75 | 59.25 | 1
2023/24 | 66.25 | 59.25 | 3
2023/24 | 66.75 | 59.25 | 2
2023/24 | 67.25 | 59.25 | 3
2023/24 | 67.75 | 59.25 | 1
2023/24 | 68.25 | 59.25 | 4
2023/24 | 68.75 | 59.25 | 6
2023/24 | 69.25 | 59.25 | 3
2023/24 | 69.75 | 59.25 | 3
2023/24 | 70.25 | 59.25 | 2
2023/24 | 70.75 | 59.25 | 2
2023/24 | 71.25 | 59.25 | 2
2023/24 | 71.75 | 59.25 | 3
2023/24 | 72.25 | 59.25 | 2
2023/24 | 72.75 | 59.25 | 4
2023/24 | 73.25 | 59.25 | 2
2023/24 | 73.75 | 59.25 | 7
2023/24 | 74.25 | 59.25 | 2
2023/24 | 74.75 | 59.25 | 6
2023/24 | 75.25 | 59.25 | 7
2023/24 | 75.75 | 59.25 | 4
2023/24 | 76.25 | 59.25 | 7
2023/24 | 76.75 | 59.25 | 2
2023/24 | 77.25 | 59.25 | 3
2023/24 | 77.75 | 59.25 | 2
2023/24 | 78.25 | 59.25 | 1
2023/24 | 78.75 | 59.25 | 7
2023/24 | 79.25 | 59.25 | 5
2023/24 | 79.75 | 59.25 | 7
2023/24 | 80.25 | 59.25 | 10
2023/24 | 80.75 | 59.25 | 8
2023/24 | 81.25 | 59.25 | 9
2023/24 | 81.75 | 59.25 | 10
2023/24 | 82.25 | 59.25 | 7
2023/24 | 82.75 | 59.25 | 10
2023/24 | 83.25 | 59.25 | 10
2023/24 | 83.75 | 59.25 | 13
2023/24 | 84.25 | 59.25 | 17
2023/24 | 84.75 | 59.25 | 15
2023/24 | 85.25 | 59.25 | 15
2023/24 | 85.75 | 59.25 | 16
2023/24 | 86.25 | 59.25 | 18
2023/24 | 86.75 | 59.25 | 25
2023/24 | 87.25 | 59.25 | 22
2023/24 | 87.75 | 59.25 | 29
2023/24 | 88.25 | 59.25 | 23
2023/24 | 88.75 | 59.25 | 20
2023/24 | 89.25 | 59.25 | 27
2023/24 | 89.75 | 59.25 | 32
2023/24 | 90.25 | 59.25 | 29
2023/24 | 90.75 | 59.25 | 24
2023/24 | 91.25 | 59.25 | 22
2023/24 | 91.75 | 59.25 | 20
2023/24 | 92.25 | 59.25 | 33
2023/24 | 92.75 | 59.25 | 33
2023/24 | 93.25 | 59.25 | 28
2023/24 | 93.75 | 59.25 | 36
2023/24 | 94.25 | 59.25 | 34
2023/24 | 94.75 | 59.25 | 43
2023/24 | 95.25 | 59.25 | 28
2023/24 | 95.75 | 59.25 | 43
2023/24 | 96.25 | 59.25 | 50
2023/24 | 96.75 | 59.25 | 28
2023/24 | 97.25 | 59.25 | 36
2023/24 | 97.75 | 59.25 | 35
2023/24 | 98.25 | 59.25 | 36
2023/24 | 98.75 | 59.25 | 44
2023/24 | 99.25 | 59.25 | 60
2023/24 | 99.75 | 59.25 | 41
2023/24 | 100.25 | 59.25 | 51
2023/24 | 100.75 | 59.25 | 41
2023/24 | 101.25 | 59.25 | 41
2023/24 | 101.75 | 59.25 | 39
2023/24 | 102.25 | 59.25 | 46
2023/24 | 102.75 | 59.25 | 44
2023/24 | 103.25 | 59.25 | 37
2023/24 | 103.75 | 59.25 | 25
2023/24 | 104.25 | 59.25 | 24
2023/24 | 104.75 | 59.25 | 44
2023/24 | 105.75 | 59.25 | 10
2023/24 | 40.75 | 59.75 | 1
2023/24 | 42.75 | 59.75 | 1
2023/24 | 44.75 | 59.75 | 1
2023/24 | 47.75 | 59.75 | 1
2023/24 | 48.25 | 59.75 | 1
2023/24 | 48.75 | 59.75 | 1
2023/24 | 50.25 | 59.75 | 1
2023/24 | 53.75 | 59.75 | 1
2023/24 | 54.25 | 59.75 | 1
2023/24 | 55.25 | 59.75 | 2
2023/24 | 56.25 | 59.75 | 1
2023/24 | 56.75 | 59.75 | 1
2023/24 | 57.25 | 59.75 | 2
2023/24 | 58.25 | 59.75 | 2
2023/24 | 59.25 | 59.75 | 4
2023/24 | 59.75 | 59.75 | 3
2023/24 | 60.25 | 59.75 | 3
2023/24 | 60.75 | 59.75 | 4
2023/24 | 61.25 | 59.75 | 2
2023/24 | 61.75 | 59.75 | 1
2023/24 | 62.25 | 59.75 | 1
2023/24 | 63.25 | 59.75 | 1
2023/24 | 63.75 | 59.75 | 1
2023/24 | 64.25 | 59.75 | 1
2023/24 | 64.75 | 59.75 | 1
2023/24 | 65.25 | 59.75 | 1
2023/24 | 65.75 | 59.75 | 3
2023/24 | 66.25 | 59.75 | 2
2023/24 | 66.75 | 59.75 | 1
2023/24 | 67.25 | 59.75 | 2
2023/24 | 67.75 | 59.75 | 1
2023/24 | 68.25 | 59.75 | 5
2023/24 | 68.75 | 59.75 | 1
2023/24 | 69.25 | 59.75 | 3
2023/24 | 69.75 | 59.75 | 2
2023/24 | 70.25 | 59.75 | 3
2023/24 | 70.75 | 59.75 | 3
2023/24 | 71.25 | 59.75 | 6
2023/24 | 71.75 | 59.75 | 6
2023/24 | 72.25 | 59.75 | 6
2023/24 | 72.75 | 59.75 | 3
2023/24 | 73.25 | 59.75 | 2
2023/24 | 73.75 | 59.75 | 1
2023/24 | 74.25 | 59.75 | 5
2023/24 | 74.75 | 59.75 | 6
2023/24 | 75.25 | 59.75 | 2
2023/24 | 75.75 | 59.75 | 3
2023/24 | 76.25 | 59.75 | 4
2023/24 | 76.75 | 59.75 | 4
2023/24 | 77.25 | 59.75 | 7
2023/24 | 77.75 | 59.75 | 3
2023/24 | 78.25 | 59.75 | 2
2023/24 | 78.75 | 59.75 | 9
2023/24 | 79.25 | 59.75 | 4
2023/24 | 79.75 | 59.75 | 16
2023/24 | 80.25 | 59.75 | 6
2023/24 | 80.75 | 59.75 | 8
2023/24 | 81.25 | 59.75 | 5
2023/24 | 81.75 | 59.75 | 7
2023/24 | 82.25 | 59.75 | 8
2023/24 | 82.75 | 59.75 | 9
2023/24 | 83.25 | 59.75 | 8
2023/24 | 83.75 | 59.75 | 11
2023/24 | 84.25 | 59.75 | 13
2023/24 | 84.75 | 59.75 | 13
2023/24 | 85.25 | 59.75 | 14
2023/24 | 85.75 | 59.75 | 15
2023/24 | 86.25 | 59.75 | 12
2023/24 | 86.75 | 59.75 | 20
2023/24 | 87.25 | 59.75 | 18
2023/24 | 87.75 | 59.75 | 21
2023/24 | 88.25 | 59.75 | 14
2023/24 | 88.75 | 59.75 | 14
2023/24 | 89.25 | 59.75 | 17
2023/24 | 89.75 | 59.75 | 20
2023/24 | 90.25 | 59.75 | 25
2023/24 | 90.75 | 59.75 | 23
2023/24 | 91.25 | 59.75 | 22
2023/24 | 91.75 | 59.75 | 25
2023/24 | 92.25 | 59.75 | 28
2023/24 | 92.75 | 59.75 | 35
2023/24 | 93.25 | 59.75 | 18
2023/24 | 93.75 | 59.75 | 27
2023/24 | 94.25 | 59.75 | 40
2023/24 | 94.75 | 59.75 | 23
2023/24 | 95.25 | 59.75 | 27
2023/24 | 95.75 | 59.75 | 31
2023/24 | 96.25 | 59.75 | 55
2023/24 | 96.75 | 59.75 | 39
2023/24 | 97.25 | 59.75 | 38
2023/24 | 97.75 | 59.75 | 43
2023/24 | 98.25 | 59.75 | 40
2023/24 | 98.75 | 59.75 | 42
2023/24 | 99.25 | 59.75 | 43
2023/24 | 99.75 | 59.75 | 31
2023/24 | 100.25 | 59.75 | 43
2023/24 | 100.75 | 59.75 | 41
2023/24 | 101.25 | 59.75 | 43
2023/24 | 101.75 | 59.75 | 31
2023/24 | 102.25 | 59.75 | 45
2023/24 | 102.75 | 59.75 | 45
2023/24 | 103.25 | 59.75 | 33
2023/24 | 103.75 | 59.75 | 29
2023/24 | 104.25 | 59.75 | 27
2023/24 | 104.75 | 59.75 | 52
2023/24 | 105.75 | 59.75 | 8
2023/24 | 37.75 | 60.25 | 1
2023/24 | 47.75 | 60.25 | 1
2023/24 | 51.25 | 60.25 | 1
2023/24 | 51.75 | 60.25 | 1
2023/24 | 54.25 | 60.25 | 1
2023/24 | 54.75 | 60.25 | 2
2023/24 | 55.25 | 60.25 | 1
2023/24 | 55.75 | 60.25 | 1
2023/24 | 56.25 | 60.25 | 1
2023/24 | 56.75 | 60.25 | 1
2023/24 | 59.75 | 60.25 | 2
2023/24 | 60.75 | 60.25 | 2
2023/24 | 61.75 | 60.25 | 2
2023/24 | 62.75 | 60.25 | 2
2023/24 | 63.25 | 60.25 | 2
2023/24 | 63.75 | 60.25 | 1
2023/24 | 64.25 | 60.25 | 1
2023/24 | 64.75 | 60.25 | 3
2023/24 | 65.25 | 60.25 | 1
2023/24 | 65.75 | 60.25 | 1
2023/24 | 66.25 | 60.25 | 2
2023/24 | 67.25 | 60.25 | 2
2023/24 | 67.75 | 60.25 | 2
2023/24 | 68.25 | 60.25 | 1
2023/24 | 68.75 | 60.25 | 2
2023/24 | 69.25 | 60.25 | 1
2023/24 | 69.75 | 60.25 | 3
2023/24 | 70.25 | 60.25 | 3
2023/24 | 70.75 | 60.25 | 4
2023/24 | 71.25 | 60.25 | 1
2023/24 | 71.75 | 60.25 | 2
2023/24 | 72.25 | 60.25 | 5
2023/24 | 72.75 | 60.25 | 2
2023/24 | 73.25 | 60.25 | 4
2023/24 | 73.75 | 60.25 | 2
2023/24 | 74.25 | 60.25 | 3
2023/24 | 74.75 | 60.25 | 1
2023/24 | 75.25 | 60.25 | 2
2023/24 | 75.75 | 60.25 | 2
2023/24 | 76.25 | 60.25 | 6
2023/24 | 76.75 | 60.25 | 6
2023/24 | 77.25 | 60.25 | 5
2023/24 | 77.75 | 60.25 | 4
2023/24 | 78.25 | 60.25 | 4
2023/24 | 78.75 | 60.25 | 3
2023/24 | 79.25 | 60.25 | 2
2023/24 | 79.75 | 60.25 | 3
2023/24 | 80.25 | 60.25 | 7
2023/24 | 80.75 | 60.25 | 7
2023/24 | 81.25 | 60.25 | 4
2023/24 | 81.75 | 60.25 | 3
2023/24 | 82.25 | 60.25 | 9
2023/24 | 82.75 | 60.25 | 6
2023/24 | 83.25 | 60.25 | 7
2023/24 | 83.75 | 60.25 | 4
2023/24 | 84.25 | 60.25 | 6
2023/24 | 84.75 | 60.25 | 16
2023/24 | 85.25 | 60.25 | 12
2023/24 | 85.75 | 60.25 | 12
2023/24 | 86.25 | 60.25 | 11
2023/24 | 86.75 | 60.25 | 9
2023/24 | 87.25 | 60.25 | 16
2023/24 | 87.75 | 60.25 | 17
2023/24 | 88.25 | 60.25 | 18
2023/24 | 88.75 | 60.25 | 18
2023/24 | 89.25 | 60.25 | 23
2023/24 | 89.75 | 60.25 | 16
2023/24 | 90.25 | 60.25 | 21
2023/24 | 90.75 | 60.25 | 21
2023/24 | 91.25 | 60.25 | 16
2023/24 | 91.75 | 60.25 | 19
2023/24 | 92.25 | 60.25 | 23
2023/24 | 92.75 | 60.25 | 19
2023/24 | 93.25 | 60.25 | 28
2023/24 | 93.75 | 60.25 | 25
2023/24 | 94.25 | 60.25 | 39
2023/24 | 94.75 | 60.25 | 25
2023/24 | 95.25 | 60.25 | 28
2023/24 | 95.75 | 60.25 | 31
2023/24 | 96.25 | 60.25 | 29
2023/24 | 96.75 | 60.25 | 35
2023/24 | 97.25 | 60.25 | 40
2023/24 | 97.75 | 60.25 | 31
2023/24 | 98.25 | 60.25 | 37
2023/24 | 98.75 | 60.25 | 35
2023/24 | 99.25 | 60.25 | 28
2023/24 | 99.75 | 60.25 | 45
2023/24 | 100.25 | 60.25 | 34
2023/24 | 100.75 | 60.25 | 37
2023/24 | 101.25 | 60.25 | 31
2023/24 | 101.75 | 60.25 | 38
2023/24 | 102.25 | 60.25 | 43
2023/24 | 102.75 | 60.25 | 30
2023/24 | 103.25 | 60.25 | 24
2023/24 | 103.75 | 60.25 | 17
2023/24 | 104.25 | 60.25 | 23
2023/24 | 104.75 | 60.25 | 44
2023/24 | 105.25 | 60.25 | 9
2023/24 | 105.75 | 60.25 | 11
2023/24 | 34.75 | 60.75 | 1
2023/24 | 44.25 | 60.75 | 1
2023/24 | 56.25 | 60.75 | 1
2023/24 | 56.75 | 60.75 | 1
2023/24 | 57.25 | 60.75 | 2
2023/24 | 57.75 | 60.75 | 2
2023/24 | 59.25 | 60.75 | 1
2023/24 | 61.75 | 60.75 | 1
2023/24 | 62.25 | 60.75 | 1
2023/24 | 63.25 | 60.75 | 1
2023/24 | 64.25 | 60.75 | 1
2023/24 | 65.25 | 60.75 | 2
2023/24 | 65.75 | 60.75 | 1
2023/24 | 66.25 | 60.75 | 1
2023/24 | 66.75 | 60.75 | 1
2023/24 | 67.25 | 60.75 | 1
2023/24 | 67.75 | 60.75 | 2
2023/24 | 68.25 | 60.75 | 2
2023/24 | 68.75 | 60.75 | 3
2023/24 | 69.75 | 60.75 | 1
2023/24 | 70.75 | 60.75 | 2
2023/24 | 71.25 | 60.75 | 2
2023/24 | 71.75 | 60.75 | 2
2023/24 | 72.25 | 60.75 | 3
2023/24 | 72.75 | 60.75 | 3
2023/24 | 73.75 | 60.75 | 3
2023/24 | 74.25 | 60.75 | 2
2023/24 | 74.75 | 60.75 | 6
2023/24 | 75.25 | 60.75 | 1
2023/24 | 76.25 | 60.75 | 4
2023/24 | 76.75 | 60.75 | 5
2023/24 | 77.25 | 60.75 | 2
2023/24 | 77.75 | 60.75 | 2
2023/24 | 78.25 | 60.75 | 4
2023/24 | 78.75 | 60.75 | 3
2023/24 | 79.25 | 60.75 | 4
2023/24 | 79.75 | 60.75 | 2
2023/24 | 80.25 | 60.75 | 5
2023/24 | 80.75 | 60.75 | 2
2023/24 | 81.25 | 60.75 | 6
2023/24 | 81.75 | 60.75 | 3
2023/24 | 82.25 | 60.75 | 4
2023/24 | 82.75 | 60.75 | 4
2023/24 | 83.25 | 60.75 | 3
2023/24 | 83.75 | 60.75 | 8
2023/24 | 84.25 | 60.75 | 9
2023/24 | 84.75 | 60.75 | 8
2023/24 | 85.25 | 60.75 | 7
2023/24 | 85.75 | 60.75 | 9
2023/24 | 86.25 | 60.75 | 9
2023/24 | 86.75 | 60.75 | 17
2023/24 | 87.25 | 60.75 | 18
2023/24 | 87.75 | 60.75 | 13
2023/24 | 88.25 | 60.75 | 11
2023/24 | 88.75 | 60.75 | 15
2023/24 | 89.25 | 60.75 | 12
2023/24 | 89.75 | 60.75 | 14
2023/24 | 90.25 | 60.75 | 16
2023/24 | 90.75 | 60.75 | 17
2023/24 | 91.25 | 60.75 | 23
2023/24 | 91.75 | 60.75 | 20
2023/24 | 92.25 | 60.75 | 26
2023/24 | 92.75 | 60.75 | 20
2023/24 | 93.25 | 60.75 | 27
2023/24 | 93.75 | 60.75 | 26
2023/24 | 94.25 | 60.75 | 26
2023/24 | 94.75 | 60.75 | 23
2023/24 | 95.25 | 60.75 | 24
2023/24 | 95.75 | 60.75 | 32
2023/24 | 96.25 | 60.75 | 21
2023/24 | 96.75 | 60.75 | 42
2023/24 | 97.25 | 60.75 | 27
2023/24 | 97.75 | 60.75 | 27
2023/24 | 98.25 | 60.75 | 30
2023/24 | 98.75 | 60.75 | 34
2023/24 | 99.25 | 60.75 | 28
2023/24 | 99.75 | 60.75 | 22
2023/24 | 100.25 | 60.75 | 33
2023/24 | 100.75 | 60.75 | 32
2023/24 | 101.25 | 60.75 | 28
2023/24 | 101.75 | 60.75 | 31
2023/24 | 102.25 | 60.75 | 48
2023/24 | 102.75 | 60.75 | 27
2023/24 | 103.25 | 60.75 | 20
2023/24 | 103.75 | 60.75 | 24
2023/24 | 104.25 | 60.75 | 18
2023/24 | 104.75 | 60.75 | 56
2023/24 | 105.25 | 60.75 | 3
2023/24 | 105.75 | 60.75 | 7
2023/24 | 34.75 | 61.25 | 1
2023/24 | 52.75 | 61.25 | 2
2023/24 | 55.25 | 61.25 | 3
2023/24 | 56.75 | 61.25 | 1
2023/24 | 58.75 | 61.25 | 1
2023/24 | 59.75 | 61.25 | 1
2023/24 | 60.75 | 61.25 | 2
2023/24 | 61.75 | 61.25 | 2
2023/24 | 63.25 | 61.25 | 1
2023/24 | 64.25 | 61.25 | 2
2023/24 | 64.75 | 61.25 | 2
2023/24 | 65.75 | 61.25 | 3
2023/24 | 66.25 | 61.25 | 2
2023/24 | 66.75 | 61.25 | 1
2023/24 | 67.25 | 61.25 | 1
2023/24 | 67.75 | 61.25 | 1
2023/24 | 68.25 | 61.25 | 4
2023/24 | 68.75 | 61.25 | 1
2023/24 | 69.25 | 61.25 | 4
2023/24 | 70.25 | 61.25 | 1
2023/24 | 70.75 | 61.25 | 2
2023/24 | 71.25 | 61.25 | 2
2023/24 | 71.75 | 61.25 | 2
2023/24 | 72.25 | 61.25 | 1
2023/24 | 72.75 | 61.25 | 1
2023/24 | 73.75 | 61.25 | 3
2023/24 | 74.25 | 61.25 | 4
2023/24 | 74.75 | 61.25 | 4
2023/24 | 75.25 | 61.25 | 4
2023/24 | 75.75 | 61.25 | 3
2023/24 | 76.25 | 61.25 | 2
2023/24 | 76.75 | 61.25 | 1
2023/24 | 77.25 | 61.25 | 3
2023/24 | 77.75 | 61.25 | 3
2023/24 | 78.25 | 61.25 | 3
2023/24 | 78.75 | 61.25 | 1
2023/24 | 79.25 | 61.25 | 2
2023/24 | 80.25 | 61.25 | 6
2023/24 | 80.75 | 61.25 | 6
2023/24 | 81.25 | 61.25 | 6
2023/24 | 81.75 | 61.25 | 5
2023/24 | 82.25 | 61.25 | 4
2023/24 | 82.75 | 61.25 | 6
2023/24 | 83.25 | 61.25 | 5
2023/24 | 83.75 | 61.25 | 9
2023/24 | 84.25 | 61.25 | 4
2023/24 | 84.75 | 61.25 | 6
2023/24 | 85.25 | 61.25 | 7
2023/24 | 85.75 | 61.25 | 14
2023/24 | 86.25 | 61.25 | 7
2023/24 | 86.75 | 61.25 | 13
2023/24 | 87.25 | 61.25 | 11
2023/24 | 87.75 | 61.25 | 10
2023/24 | 88.25 | 61.25 | 9
2023/24 | 88.75 | 61.25 | 8
2023/24 | 89.25 | 61.25 | 14
2023/24 | 89.75 | 61.25 | 22
2023/24 | 90.25 | 61.25 | 20
2023/24 | 90.75 | 61.25 | 15
2023/24 | 91.25 | 61.25 | 11
2023/24 | 91.75 | 61.25 | 15
2023/24 | 92.25 | 61.25 | 14
2023/24 | 92.75 | 61.25 | 15
2023/24 | 93.25 | 61.25 | 15
2023/24 | 93.75 | 61.25 | 24
2023/24 | 94.25 | 61.25 | 20
2023/24 | 94.75 | 61.25 | 18
2023/24 | 95.25 | 61.25 | 20
2023/24 | 95.75 | 61.25 | 24
2023/24 | 96.25 | 61.25 | 28
2023/24 | 96.75 | 61.25 | 16
2023/24 | 97.25 | 61.25 | 30
2023/24 | 97.75 | 61.25 | 28
2023/24 | 98.25 | 61.25 | 29
2023/24 | 98.75 | 61.25 | 39
2023/24 | 99.25 | 61.25 | 29
2023/24 | 99.75 | 61.25 | 23
2023/24 | 100.25 | 61.25 | 22
2023/24 | 100.75 | 61.25 | 33
2023/24 | 101.25 | 61.25 | 31
2023/24 | 101.75 | 61.25 | 21
2023/24 | 102.25 | 61.25 | 29
2023/24 | 102.75 | 61.25 | 31
2023/24 | 103.25 | 61.25 | 22
2023/24 | 103.75 | 61.25 | 21
2023/24 | 104.25 | 61.25 | 9
2023/24 | 104.75 | 61.25 | 48
2023/24 | 105.25 | 61.25 | 4
2023/24 | 105.75 | 61.25 | 7
2023/24 | 50.25 | 61.75 | 1
2023/24 | 53.25 | 61.75 | 1
2023/24 | 54.25 | 61.75 | 1
2023/24 | 55.75 | 61.75 | 1
2023/24 | 56.25 | 61.75 | 1
2023/24 | 58.25 | 61.75 | 2
2023/24 | 59.75 | 61.75 | 1
2023/24 | 60.25 | 61.75 | 1
2023/24 | 61.25 | 61.75 | 1
2023/24 | 61.75 | 61.75 | 1
2023/24 | 62.25 | 61.75 | 1
2023/24 | 62.75 | 61.75 | 1
2023/24 | 63.75 | 61.75 | 2
2023/24 | 64.25 | 61.75 | 1
2023/24 | 66.25 | 61.75 | 3
2023/24 | 66.75 | 61.75 | 1
2023/24 | 67.25 | 61.75 | 1
2023/24 | 68.75 | 61.75 | 1
2023/24 | 69.25 | 61.75 | 1
2023/24 | 69.75 | 61.75 | 1
2023/24 | 70.25 | 61.75 | 1
2023/24 | 70.75 | 61.75 | 2
2023/24 | 71.75 | 61.75 | 1
2023/24 | 72.25 | 61.75 | 1
2023/24 | 72.75 | 61.75 | 3
2023/24 | 73.25 | 61.75 | 2
2023/24 | 74.75 | 61.75 | 3
2023/24 | 75.25 | 61.75 | 4
2023/24 | 76.25 | 61.75 | 2
2023/24 | 76.75 | 61.75 | 4
2023/24 | 77.25 | 61.75 | 5
2023/24 | 77.75 | 61.75 | 1
2023/24 | 78.25 | 61.75 | 3
2023/24 | 78.75 | 61.75 | 5
2023/24 | 79.25 | 61.75 | 2
2023/24 | 79.75 | 61.75 | 3
2023/24 | 80.25 | 61.75 | 4
2023/24 | 80.75 | 61.75 | 3
2023/24 | 81.25 | 61.75 | 4
2023/24 | 81.75 | 61.75 | 6
2023/24 | 82.25 | 61.75 | 4
2023/24 | 82.75 | 61.75 | 6
2023/24 | 83.25 | 61.75 | 1
2023/24 | 83.75 | 61.75 | 7
2023/24 | 84.25 | 61.75 | 5
2023/24 | 84.75 | 61.75 | 4
2023/24 | 85.25 | 61.75 | 4
2023/24 | 85.75 | 61.75 | 6
2023/24 | 86.25 | 61.75 | 10
2023/24 | 86.75 | 61.75 | 7
2023/24 | 87.25 | 61.75 | 2
2023/24 | 87.75 | 61.75 | 5
2023/24 | 88.25 | 61.75 | 9
2023/24 | 88.75 | 61.75 | 9
2023/24 | 89.25 | 61.75 | 10
2023/24 | 89.75 | 61.75 | 14
2023/24 | 90.25 | 61.75 | 12
2023/24 | 90.75 | 61.75 | 11
2023/24 | 91.25 | 61.75 | 4
2023/24 | 91.75 | 61.75 | 12
2023/24 | 92.25 | 61.75 | 19
2023/24 | 92.75 | 61.75 | 10
2023/24 | 93.25 | 61.75 | 16
2023/24 | 93.75 | 61.75 | 28
2023/24 | 94.25 | 61.75 | 16
2023/24 | 94.75 | 61.75 | 11
2023/24 | 95.25 | 61.75 | 15
2023/24 | 95.75 | 61.75 | 18
2023/24 | 96.25 | 61.75 | 16
2023/24 | 96.75 | 61.75 | 20
2023/24 | 97.25 | 61.75 | 22
2023/24 | 97.75 | 61.75 | 20
2023/24 | 98.25 | 61.75 | 32
2023/24 | 98.75 | 61.75 | 31
2023/24 | 99.25 | 61.75 | 23
2023/24 | 99.75 | 61.75 | 23
2023/24 | 100.25 | 61.75 | 17
2023/24 | 100.75 | 61.75 | 28
2023/24 | 101.25 | 61.75 | 22
2023/24 | 101.75 | 61.75 | 25
2023/24 | 102.25 | 61.75 | 25
2023/24 | 102.75 | 61.75 | 31
2023/24 | 103.25 | 61.75 | 20
2023/24 | 103.75 | 61.75 | 15
2023/24 | 104.25 | 61.75 | 14
2023/24 | 104.75 | 61.75 | 38
2023/24 | 105.75 | 61.75 | 6
2023/24 | 51.25 | 62.25 | 1
2023/24 | 56.25 | 62.25 | 1
2023/24 | 56.75 | 62.25 | 1
2023/24 | 62.25 | 62.25 | 1
2023/24 | 63.75 | 62.25 | 1
2023/24 | 64.75 | 62.25 | 2
2023/24 | 65.75 | 62.25 | 1
2023/24 | 67.25 | 62.25 | 1
2023/24 | 67.75 | 62.25 | 3
2023/24 | 68.25 | 62.25 | 1
2023/24 | 68.75 | 62.25 | 1
2023/24 | 69.25 | 62.25 | 1
2023/24 | 69.75 | 62.25 | 2
2023/24 | 70.25 | 62.25 | 1
2023/24 | 70.75 | 62.25 | 1
2023/24 | 71.25 | 62.25 | 1
2023/24 | 72.25 | 62.25 | 1
2023/24 | 72.75 | 62.25 | 1
2023/24 | 73.25 | 62.25 | 3
2023/24 | 74.25 | 62.25 | 1
2023/24 | 74.75 | 62.25 | 1
2023/24 | 75.25 | 62.25 | 3
2023/24 | 75.75 | 62.25 | 1
2023/24 | 76.25 | 62.25 | 2
2023/24 | 76.75 | 62.25 | 4
2023/24 | 77.25 | 62.25 | 5
2023/24 | 77.75 | 62.25 | 1
2023/24 | 78.25 | 62.25 | 2
2023/24 | 79.75 | 62.25 | 3
2023/24 | 80.25 | 62.25 | 5
2023/24 | 80.75 | 62.25 | 3
2023/24 | 81.25 | 62.25 | 6
2023/24 | 81.75 | 62.25 | 1
2023/24 | 82.25 | 62.25 | 2
2023/24 | 82.75 | 62.25 | 3
2023/24 | 83.25 | 62.25 | 3
2023/24 | 83.75 | 62.25 | 5
2023/24 | 84.25 | 62.25 | 3
2023/24 | 84.75 | 62.25 | 6
2023/24 | 85.25 | 62.25 | 5
2023/24 | 85.75 | 62.25 | 9
2023/24 | 86.25 | 62.25 | 5
2023/24 | 86.75 | 62.25 | 7
2023/24 | 87.25 | 62.25 | 12
2023/24 | 87.75 | 62.25 | 7
2023/24 | 88.25 | 62.25 | 11
2023/24 | 88.75 | 62.25 | 7
2023/24 | 89.25 | 62.25 | 6
2023/24 | 89.75 | 62.25 | 16
2023/24 | 90.25 | 62.25 | 11
2023/24 | 90.75 | 62.25 | 13
2023/24 | 91.25 | 62.25 | 10
2023/24 | 91.75 | 62.25 | 12
2023/24 | 92.25 | 62.25 | 10
2023/24 | 92.75 | 62.25 | 13
2023/24 | 93.25 | 62.25 | 13
2023/24 | 93.75 | 62.25 | 18
2023/24 | 94.25 | 62.25 | 8
2023/24 | 94.75 | 62.25 | 18
2023/24 | 95.25 | 62.25 | 16
2023/24 | 95.75 | 62.25 | 26
2023/24 | 96.25 | 62.25 | 11
2023/24 | 96.75 | 62.25 | 18
2023/24 | 97.25 | 62.25 | 15
2023/24 | 97.75 | 62.25 | 21
2023/24 | 98.25 | 62.25 | 12
2023/24 | 98.75 | 62.25 | 17
2023/24 | 99.25 | 62.25 | 16
2023/24 | 99.75 | 62.25 | 22
2023/24 | 100.25 | 62.25 | 18
2023/24 | 100.75 | 62.25 | 20
2023/24 | 101.25 | 62.25 | 21
2023/24 | 101.75 | 62.25 | 13
2023/24 | 102.25 | 62.25 | 21
2023/24 | 102.75 | 62.25 | 30
2023/24 | 103.25 | 62.25 | 14
2023/24 | 103.75 | 62.25 | 26
2023/24 | 104.25 | 62.25 | 9
2023/24 | 104.75 | 62.25 | 42
2023/24 | 105.25 | 62.25 | 3
2023/24 | 105.75 | 62.25 | 9
2023/24 | 52.75 | 62.75 | 2
2023/24 | 54.75 | 62.75 | 1
2023/24 | 55.25 | 62.75 | 1
2023/24 | 56.25 | 62.75 | 1
2023/24 | 57.25 | 62.75 | 1
2023/24 | 63.25 | 62.75 | 1
2023/24 | 63.75 | 62.75 | 2
2023/24 | 64.25 | 62.75 | 1
2023/24 | 66.25 | 62.75 | 1
2023/24 | 66.75 | 62.75 | 1
2023/24 | 68.25 | 62.75 | 1
2023/24 | 69.25 | 62.75 | 3
2023/24 | 69.75 | 62.75 | 1
2023/24 | 70.25 | 62.75 | 2
2023/24 | 71.25 | 62.75 | 1
2023/24 | 72.25 | 62.75 | 1
2023/24 | 72.75 | 62.75 | 2
2023/24 | 73.25 | 62.75 | 1
2023/24 | 74.25 | 62.75 | 2
2023/24 | 75.25 | 62.75 | 1
2023/24 | 76.25 | 62.75 | 2
2023/24 | 77.25 | 62.75 | 2
2023/24 | 77.75 | 62.75 | 1
2023/24 | 78.25 | 62.75 | 1
2023/24 | 78.75 | 62.75 | 1
2023/24 | 79.25 | 62.75 | 2
2023/24 | 79.75 | 62.75 | 1
2023/24 | 80.25 | 62.75 | 2
2023/24 | 80.75 | 62.75 | 2
2023/24 | 81.25 | 62.75 | 9
2023/24 | 81.75 | 62.75 | 3
2023/24 | 82.25 | 62.75 | 5
2023/24 | 82.75 | 62.75 | 1
2023/24 | 83.25 | 62.75 | 5
2023/24 | 83.75 | 62.75 | 1
2023/24 | 84.25 | 62.75 | 2
2023/24 | 84.75 | 62.75 | 7
2023/24 | 85.25 | 62.75 | 5
2023/24 | 85.75 | 62.75 | 3
2023/24 | 86.25 | 62.75 | 3
2023/24 | 86.75 | 62.75 | 4
2023/24 | 87.25 | 62.75 | 6
2023/24 | 87.75 | 62.75 | 4
2023/24 | 88.25 | 62.75 | 8
2023/24 | 88.75 | 62.75 | 5
2023/24 | 89.25 | 62.75 | 13
2023/24 | 89.75 | 62.75 | 4
2023/24 | 90.25 | 62.75 | 7
2023/24 | 90.75 | 62.75 | 5
2023/24 | 91.25 | 62.75 | 5
2023/24 | 91.75 | 62.75 | 8
2023/24 | 92.25 | 62.75 | 11
2023/24 | 92.75 | 62.75 | 9
2023/24 | 93.25 | 62.75 | 10
2023/24 | 93.75 | 62.75 | 10
2023/24 | 94.25 | 62.75 | 24
2023/24 | 94.75 | 62.75 | 13
2023/24 | 95.25 | 62.75 | 11
2023/24 | 95.75 | 62.75 | 13
2023/24 | 96.25 | 62.75 | 16
2023/24 | 96.75 | 62.75 | 14
2023/24 | 97.25 | 62.75 | 10
2023/24 | 97.75 | 62.75 | 17
2023/24 | 98.25 | 62.75 | 14
2023/24 | 98.75 | 62.75 | 20
2023/24 | 99.25 | 62.75 | 22
2023/24 | 99.75 | 62.75 | 20
2023/24 | 100.25 | 62.75 | 21
2023/24 | 100.75 | 62.75 | 14
2023/24 | 101.25 | 62.75 | 20
2023/24 | 101.75 | 62.75 | 16
2023/24 | 102.25 | 62.75 | 19
2023/24 | 102.75 | 62.75 | 18
2023/24 | 103.25 | 62.75 | 16
2023/24 | 103.75 | 62.75 | 11
2023/24 | 104.25 | 62.75 | 22
2023/24 | 104.75 | 62.75 | 52
2023/24 | 105.25 | 62.75 | 2
2023/24 | 105.75 | 62.75 | 5
2023/24 | 53.25 | 63.25 | 2
2023/24 | 59.75 | 63.25 | 2
2023/24 | 66.25 | 63.25 | 2
2023/24 | 69.75 | 63.25 | 1
2023/24 | 70.75 | 63.25 | 1
2023/24 | 71.75 | 63.25 | 2
2023/24 | 72.25 | 63.25 | 1
2023/24 | 72.75 | 63.25 | 2
2023/24 | 74.25 | 63.25 | 3
2023/24 | 74.75 | 63.25 | 3
2023/24 | 75.75 | 63.25 | 3
2023/24 | 76.25 | 63.25 | 1
2023/24 | 76.75 | 63.25 | 1
2023/24 | 77.25 | 63.25 | 4
2023/24 | 77.75 | 63.25 | 1
2023/24 | 79.25 | 63.25 | 1
2023/24 | 79.75 | 63.25 | 1
2023/24 | 80.25 | 63.25 | 4
2023/24 | 80.75 | 63.25 | 3
2023/24 | 81.25 | 63.25 | 4
2023/24 | 81.75 | 63.25 | 4
2023/24 | 82.25 | 63.25 | 4
2023/24 | 82.75 | 63.25 | 3
2023/24 | 83.25 | 63.25 | 1
2023/24 | 83.75 | 63.25 | 1
2023/24 | 84.25 | 63.25 | 3
2023/24 | 84.75 | 63.25 | 7
2023/24 | 85.25 | 63.25 | 4
2023/24 | 85.75 | 63.25 | 5
2023/24 | 86.25 | 63.25 | 6
2023/24 | 86.75 | 63.25 | 6
2023/24 | 87.25 | 63.25 | 4
2023/24 | 87.75 | 63.25 | 5
2023/24 | 88.25 | 63.25 | 5
2023/24 | 88.75 | 63.25 | 8
2023/24 | 89.25 | 63.25 | 6
2023/24 | 89.75 | 63.25 | 6
2023/24 | 90.25 | 63.25 | 7
2023/24 | 90.75 | 63.25 | 9
2023/24 | 91.25 | 63.25 | 9
2023/24 | 91.75 | 63.25 | 6
2023/24 | 92.25 | 63.25 | 8
2023/24 | 92.75 | 63.25 | 10
2023/24 | 93.25 | 63.25 | 16
2023/24 | 93.75 | 63.25 | 12
2023/24 | 94.25 | 63.25 | 13
2023/24 | 94.75 | 63.25 | 11
2023/24 | 95.25 | 63.25 | 14
2023/24 | 95.75 | 63.25 | 10
2023/24 | 96.25 | 63.25 | 10
2023/24 | 96.75 | 63.25 | 14
2023/24 | 97.25 | 63.25 | 15
2023/24 | 97.75 | 63.25 | 13
2023/24 | 98.25 | 63.25 | 12
2023/24 | 98.75 | 63.25 | 14
2023/24 | 99.25 | 63.25 | 14
2023/24 | 99.75 | 63.25 | 13
2023/24 | 100.25 | 63.25 | 22
2023/24 | 100.75 | 63.25 | 17
2023/24 | 101.25 | 63.25 | 23
2023/24 | 101.75 | 63.25 | 17
2023/24 | 102.25 | 63.25 | 17
2023/24 | 102.75 | 63.25 | 28
2023/24 | 103.25 | 63.25 | 18
2023/24 | 103.75 | 63.25 | 20
2023/24 | 104.25 | 63.25 | 5
2023/24 | 104.75 | 63.25 | 33
2023/24 | 105.25 | 63.25 | 2
2023/24 | 105.75 | 63.25 | 4
2023/24 | 50.75 | 63.75 | 1
2023/24 | 53.25 | 63.75 | 1
2023/24 | 56.25 | 63.75 | 1
2023/24 | 56.75 | 63.75 | 2
2023/24 | 58.75 | 63.75 | 1
2023/24 | 60.75 | 63.75 | 1
2023/24 | 64.75 | 63.75 | 1
2023/24 | 66.75 | 63.75 | 1
2023/24 | 68.25 | 63.75 | 1
2023/24 | 69.75 | 63.75 | 3
2023/24 | 71.25 | 63.75 | 1
2023/24 | 71.75 | 63.75 | 2
2023/24 | 73.25 | 63.75 | 3
2023/24 | 73.75 | 63.75 | 1
2023/24 | 74.25 | 63.75 | 2
2023/24 | 74.75 | 63.75 | 1
2023/24 | 76.75 | 63.75 | 2
2023/24 | 77.75 | 63.75 | 1
2023/24 | 78.25 | 63.75 | 1
2023/24 | 78.75 | 63.75 | 1
2023/24 | 79.25 | 63.75 | 2
2023/24 | 79.75 | 63.75 | 2
2023/24 | 80.25 | 63.75 | 1
2023/24 | 80.75 | 63.75 | 4
2023/24 | 81.75 | 63.75 | 1
2023/24 | 82.25 | 63.75 | 1
2023/24 | 82.75 | 63.75 | 2
2023/24 | 83.25 | 63.75 | 1
2023/24 | 83.75 | 63.75 | 3
2023/24 | 84.25 | 63.75 | 2
2023/24 | 84.75 | 63.75 | 4
2023/24 | 85.25 | 63.75 | 2
2023/24 | 85.75 | 63.75 | 1
2023/24 | 86.25 | 63.75 | 1
2023/24 | 86.75 | 63.75 | 3
2023/24 | 87.25 | 63.75 | 6
2023/24 | 87.75 | 63.75 | 4
2023/24 | 88.25 | 63.75 | 7
2023/24 | 88.75 | 63.75 | 2
2023/24 | 89.25 | 63.75 | 3
2023/24 | 89.75 | 63.75 | 7
2023/24 | 90.25 | 63.75 | 4
2023/24 | 90.75 | 63.75 | 4
2023/24 | 91.25 | 63.75 | 4
2023/24 | 91.75 | 63.75 | 7
2023/24 | 92.25 | 63.75 | 6
2023/24 | 92.75 | 63.75 | 5
2023/24 | 93.25 | 63.75 | 8
2023/24 | 93.75 | 63.75 | 7
2023/24 | 94.25 | 63.75 | 11
2023/24 | 94.75 | 63.75 | 5
2023/24 | 95.25 | 63.75 | 10
2023/24 | 95.75 | 63.75 | 6
2023/24 | 96.25 | 63.75 | 9
2023/24 | 96.75 | 63.75 | 6
2023/24 | 97.25 | 63.75 | 10
2023/24 | 97.75 | 63.75 | 12
2023/24 | 98.25 | 63.75 | 12
2023/24 | 98.75 | 63.75 | 12
2023/24 | 99.25 | 63.75 | 13
2023/24 | 99.75 | 63.75 | 15
2023/24 | 100.25 | 63.75 | 12
2023/24 | 100.75 | 63.75 | 18
2023/24 | 101.25 | 63.75 | 13
2023/24 | 101.75 | 63.75 | 12
2023/24 | 102.25 | 63.75 | 25
2023/24 | 102.75 | 63.75 | 28
2023/24 | 103.25 | 63.75 | 14
2023/24 | 103.75 | 63.75 | 16
2023/24 | 104.25 | 63.75 | 6
2023/24 | 104.75 | 63.75 | 51
2023/24 | 105.25 | 63.75 | 2
2023/24 | 105.75 | 63.75 | 4
2023/24 | 40.25 | 64.25 | 1
2023/24 | 42.75 | 64.25 | 1
2023/24 | 65.25 | 64.25 | 1
2023/24 | 68.25 | 64.25 | 1
2023/24 | 68.75 | 64.25 | 1
2023/24 | 69.25 | 64.25 | 1
2023/24 | 69.75 | 64.25 | 1
2023/24 | 70.25 | 64.25 | 2
2023/24 | 70.75 | 64.25 | 1
2023/24 | 72.25 | 64.25 | 1
2023/24 | 73.25 | 64.25 | 1
2023/24 | 73.75 | 64.25 | 1
2023/24 | 76.25 | 64.25 | 1
2023/24 | 76.75 | 64.25 | 1
2023/24 | 77.25 | 64.25 | 1
2023/24 | 77.75 | 64.25 | 1
2023/24 | 78.25 | 64.25 | 1
2023/24 | 80.25 | 64.25 | 1
2023/24 | 80.75 | 64.25 | 2
2023/24 | 81.25 | 64.25 | 1
2023/24 | 81.75 | 64.25 | 1
2023/24 | 82.25 | 64.25 | 2
2023/24 | 82.75 | 64.25 | 2
2023/24 | 83.25 | 64.25 | 1
2023/24 | 84.25 | 64.25 | 3
2023/24 | 84.75 | 64.25 | 1
2023/24 | 85.75 | 64.25 | 2
2023/24 | 86.25 | 64.25 | 2
2023/24 | 86.75 | 64.25 | 1
2023/24 | 87.25 | 64.25 | 1
2023/24 | 87.75 | 64.25 | 4
2023/24 | 88.25 | 64.25 | 5
2023/24 | 88.75 | 64.25 | 3
2023/24 | 89.25 | 64.25 | 1
2023/24 | 89.75 | 64.25 | 2
2023/24 | 90.25 | 64.25 | 6
2023/24 | 90.75 | 64.25 | 3
2023/24 | 91.25 | 64.25 | 4
2023/24 | 91.75 | 64.25 | 5
2023/24 | 92.25 | 64.25 | 7
2023/24 | 92.75 | 64.25 | 3
2023/24 | 93.25 | 64.25 | 8
2023/24 | 93.75 | 64.25 | 8
2023/24 | 94.25 | 64.25 | 7
2023/24 | 94.75 | 64.25 | 8
2023/24 | 95.25 | 64.25 | 10
2023/24 | 95.75 | 64.25 | 7
2023/24 | 96.25 | 64.25 | 12
2023/24 | 96.75 | 64.25 | 13
2023/24 | 97.25 | 64.25 | 13
2023/24 | 97.75 | 64.25 | 7
2023/24 | 98.25 | 64.25 | 13
2023/24 | 98.75 | 64.25 | 7
2023/24 | 99.25 | 64.25 | 9
2023/24 | 99.75 | 64.25 | 9
2023/24 | 100.25 | 64.25 | 10
2023/24 | 100.75 | 64.25 | 15
2023/24 | 101.25 | 64.25 | 14
2023/24 | 101.75 | 64.25 | 13
2023/24 | 102.25 | 64.25 | 14
2023/24 | 102.75 | 64.25 | 16
2023/24 | 103.25 | 64.25 | 22
2023/24 | 103.75 | 64.25 | 8
2023/24 | 104.25 | 64.25 | 8
2023/24 | 104.75 | 64.25 | 39
2023/24 | 105.25 | 64.25 | 2
2023/24 | 105.75 | 64.25 | 5
2023/24 | 48.25 | 64.75 | 1
2023/24 | 57.75 | 64.75 | 1
2023/24 | 60.25 | 64.75 | 1
2023/24 | 64.75 | 64.75 | 1
2023/24 | 66.25 | 64.75 | 1
2023/24 | 69.25 | 64.75 | 1
2023/24 | 71.75 | 64.75 | 1
2023/24 | 72.25 | 64.75 | 1
2023/24 | 73.75 | 64.75 | 2
2023/24 | 74.25 | 64.75 | 1
2023/24 | 76.25 | 64.75 | 2
2023/24 | 76.75 | 64.75 | 1
2023/24 | 78.25 | 64.75 | 1
2023/24 | 78.75 | 64.75 | 1
2023/24 | 79.25 | 64.75 | 2
2023/24 | 79.75 | 64.75 | 1
2023/24 | 80.25 | 64.75 | 2
2023/24 | 81.25 | 64.75 | 2
2023/24 | 81.75 | 64.75 | 1
2023/24 | 82.25 | 64.75 | 3
2023/24 | 82.75 | 64.75 | 2
2023/24 | 83.75 | 64.75 | 1
2023/24 | 84.25 | 64.75 | 2
2023/24 | 85.25 | 64.75 | 1
2023/24 | 85.75 | 64.75 | 3
2023/24 | 86.25 | 64.75 | 2
2023/24 | 86.75 | 64.75 | 1
2023/24 | 87.25 | 64.75 | 3
2023/24 | 87.75 | 64.75 | 3
2023/24 | 88.75 | 64.75 | 2
2023/24 | 89.25 | 64.75 | 1
2023/24 | 89.75 | 64.75 | 2
2023/24 | 90.25 | 64.75 | 4
2023/24 | 90.75 | 64.75 | 4
2023/24 | 91.25 | 64.75 | 2
2023/24 | 91.75 | 64.75 | 6
2023/24 | 92.25 | 64.75 | 5
2023/24 | 92.75 | 64.75 | 2
2023/24 | 93.25 | 64.75 | 3
2023/24 | 93.75 | 64.75 | 4
2023/24 | 94.25 | 64.75 | 3
2023/24 | 95.25 | 64.75 | 7
2023/24 | 95.75 | 64.75 | 7
2023/24 | 96.25 | 64.75 | 8
2023/24 | 96.75 | 64.75 | 10
2023/24 | 97.25 | 64.75 | 5
2023/24 | 97.75 | 64.75 | 10
2023/24 | 98.25 | 64.75 | 7
2023/24 | 98.75 | 64.75 | 10
2023/24 | 99.25 | 64.75 | 11
2023/24 | 99.75 | 64.75 | 12
2023/24 | 100.25 | 64.75 | 6
2023/24 | 100.75 | 64.75 | 6
2023/24 | 101.25 | 64.75 | 13
2023/24 | 101.75 | 64.75 | 10
2023/24 | 102.25 | 64.75 | 20
2023/24 | 102.75 | 64.75 | 15
2023/24 | 103.25 | 64.75 | 15
2023/24 | 103.75 | 64.75 | 10
2023/24 | 104.25 | 64.75 | 5
2023/24 | 104.75 | 64.75 | 31
2023/24 | 105.25 | 64.75 | 1
2023/24 | 105.75 | 64.75 | 4
2023/24 | 51.25 | 65.25 | 1
2023/24 | 58.25 | 65.25 | 1
2023/24 | 63.25 | 65.25 | 1
2023/24 | 63.75 | 65.25 | 1
2023/24 | 64.25 | 65.25 | 1
2023/24 | 67.25 | 65.25 | 1
2023/24 | 68.75 | 65.25 | 1
2023/24 | 69.25 | 65.25 | 1
2023/24 | 73.75 | 65.25 | 1
2023/24 | 75.25 | 65.25 | 1
2023/24 | 75.75 | 65.25 | 1
2023/24 | 76.25 | 65.25 | 1
2023/24 | 77.75 | 65.25 | 2
2023/24 | 78.25 | 65.25 | 2
2023/24 | 78.75 | 65.25 | 1
2023/24 | 79.25 | 65.25 | 1
2023/24 | 79.75 | 65.25 | 2
2023/24 | 80.25 | 65.25 | 3
2023/24 | 81.25 | 65.25 | 1
2023/24 | 81.75 | 65.25 | 1
2023/24 | 82.25 | 65.25 | 1
2023/24 | 82.75 | 65.25 | 1
2023/24 | 83.25 | 65.25 | 2
2023/24 | 83.75 | 65.25 | 4
2023/24 | 84.25 | 65.25 | 2
2023/24 | 84.75 | 65.25 | 3
2023/24 | 85.75 | 65.25 | 2
2023/24 | 86.25 | 65.25 | 2
2023/24 | 87.25 | 65.25 | 6
2023/24 | 87.75 | 65.25 | 4
2023/24 | 88.25 | 65.25 | 3
2023/24 | 89.25 | 65.25 | 1
2023/24 | 89.75 | 65.25 | 2
2023/24 | 90.25 | 65.25 | 5
2023/24 | 90.75 | 65.25 | 2
2023/24 | 91.25 | 65.25 | 4
2023/24 | 91.75 | 65.25 | 3
2023/24 | 92.25 | 65.25 | 4
2023/24 | 93.25 | 65.25 | 5
2023/24 | 94.25 | 65.25 | 6
2023/24 | 94.75 | 65.25 | 5
2023/24 | 95.25 | 65.25 | 6
2023/24 | 95.75 | 65.25 | 6
2023/24 | 96.25 | 65.25 | 11
2023/24 | 96.75 | 65.25 | 7
2023/24 | 97.25 | 65.25 | 2
2023/24 | 97.75 | 65.25 | 5
2023/24 | 98.25 | 65.25 | 4
2023/24 | 98.75 | 65.25 | 7
2023/24 | 99.25 | 65.25 | 14
2023/24 | 99.75 | 65.25 | 11
2023/24 | 100.25 | 65.25 | 16
2023/24 | 100.75 | 65.25 | 17
2023/24 | 101.25 | 65.25 | 11
2023/24 | 101.75 | 65.25 | 16
2023/24 | 102.25 | 65.25 | 10
2023/24 | 102.75 | 65.25 | 7
2023/24 | 103.25 | 65.25 | 10
2023/24 | 103.75 | 65.25 | 13
2023/24 | 104.25 | 65.25 | 6
2023/24 | 104.75 | 65.25 | 32
2023/24 | 105.75 | 65.25 | 3
2023/24 | 49.75 | 65.75 | 1
2023/24 | 60.25 | 65.75 | 1
2023/24 | 61.25 | 65.75 | 1
2023/24 | 65.75 | 65.75 | 2
2023/24 | 71.25 | 65.75 | 2
2023/24 | 71.75 | 65.75 | 1
2023/24 | 72.75 | 65.75 | 1
2023/24 | 73.25 | 65.75 | 1
2023/24 | 73.75 | 65.75 | 1
2023/24 | 75.25 | 65.75 | 2
2023/24 | 75.75 | 65.75 | 1
2023/24 | 76.25 | 65.75 | 1
2023/24 | 77.25 | 65.75 | 1
2023/24 | 78.25 | 65.75 | 1
2023/24 | 80.75 | 65.75 | 2
2023/24 | 81.25 | 65.75 | 1
2023/24 | 82.25 | 65.75 | 1
2023/24 | 82.75 | 65.75 | 2
2023/24 | 83.25 | 65.75 | 2
2023/24 | 83.75 | 65.75 | 2
2023/24 | 84.75 | 65.75 | 2
2023/24 | 85.75 | 65.75 | 2
2023/24 | 86.25 | 65.75 | 1
2023/24 | 86.75 | 65.75 | 1
2023/24 | 87.25 | 65.75 | 2
2023/24 | 88.25 | 65.75 | 2
2023/24 | 88.75 | 65.75 | 1
2023/24 | 89.75 | 65.75 | 3
2023/24 | 90.25 | 65.75 | 2
2023/24 | 90.75 | 65.75 | 5
2023/24 | 91.25 | 65.75 | 3
2023/24 | 91.75 | 65.75 | 4
2023/24 | 92.25 | 65.75 | 1
2023/24 | 92.75 | 65.75 | 1
2023/24 | 93.25 | 65.75 | 1
2023/24 | 93.75 | 65.75 | 5
2023/24 | 94.25 | 65.75 | 4
2023/24 | 94.75 | 65.75 | 4
2023/24 | 95.25 | 65.75 | 2
2023/24 | 95.75 | 65.75 | 2
2023/24 | 96.25 | 65.75 | 6
2023/24 | 96.75 | 65.75 | 5
2023/24 | 97.25 | 65.75 | 7
2023/24 | 97.75 | 65.75 | 8
2023/24 | 98.25 | 65.75 | 6
2023/24 | 98.75 | 65.75 | 6
2023/24 | 99.25 | 65.75 | 7
2023/24 | 99.75 | 65.75 | 8
2023/24 | 100.25 | 65.75 | 11
2023/24 | 100.75 | 65.75 | 9
2023/24 | 101.25 | 65.75 | 8
2023/24 | 101.75 | 65.75 | 4
2023/24 | 102.25 | 65.75 | 15
2023/24 | 102.75 | 65.75 | 9
2023/24 | 103.25 | 65.75 | 7
2023/24 | 103.75 | 65.75 | 10
2023/24 | 104.25 | 65.75 | 6
2023/24 | 104.75 | 65.75 | 34
2023/24 | 105.75 | 65.75 | 9
2023/24 | 46.75 | 66.25 | 1
2023/24 | 55.75 | 66.25 | 1
2023/24 | 58.75 | 66.25 | 1
2023/24 | 68.75 | 66.25 | 1
2023/24 | 70.25 | 66.25 | 1
2023/24 | 71.75 | 66.25 | 1
2023/24 | 72.75 | 66.25 | 1
2023/24 | 73.25 | 66.25 | 1
2023/24 | 73.75 | 66.25 | 1
2023/24 | 76.75 | 66.25 | 3
2023/24 | 82.25 | 66.25 | 1
2023/24 | 82.75 | 66.25 | 1
2023/24 | 83.25 | 66.25 | 1
2023/24 | 83.75 | 66.25 | 4
2023/24 | 84.75 | 66.25 | 1
2023/24 | 85.25 | 66.25 | 1
2023/24 | 85.75 | 66.25 | 1
2023/24 | 86.75 | 66.25 | 1
2023/24 | 87.25 | 66.25 | 2
2023/24 | 88.25 | 66.25 | 1
2023/24 | 88.75 | 66.25 | 2
2023/24 | 90.25 | 66.25 | 2
2023/24 | 90.75 | 66.25 | 3
2023/24 | 91.25 | 66.25 | 3
2023/24 | 91.75 | 66.25 | 5
2023/24 | 92.25 | 66.25 | 6
2023/24 | 92.75 | 66.25 | 1
2023/24 | 93.25 | 66.25 | 1
2023/24 | 93.75 | 66.25 | 1
2023/24 | 94.25 | 66.25 | 1
2023/24 | 94.75 | 66.25 | 5
2023/24 | 95.75 | 66.25 | 5
2023/24 | 96.25 | 66.25 | 2
2023/24 | 96.75 | 66.25 | 6
2023/24 | 97.25 | 66.25 | 4
2023/24 | 97.75 | 66.25 | 4
2023/24 | 98.25 | 66.25 | 5
2023/24 | 98.75 | 66.25 | 5
2023/24 | 99.25 | 66.25 | 4
2023/24 | 99.75 | 66.25 | 9
2023/24 | 100.25 | 66.25 | 6
2023/24 | 100.75 | 66.25 | 8
2023/24 | 101.25 | 66.25 | 11
2023/24 | 101.75 | 66.25 | 7
2023/24 | 102.25 | 66.25 | 10
2023/24 | 102.75 | 66.25 | 7
2023/24 | 103.25 | 66.25 | 9
2023/24 | 103.75 | 66.25 | 8
2023/24 | 104.25 | 66.25 | 6
2023/24 | 104.75 | 66.25 | 22
2023/24 | 105.75 | 66.25 | 2
2023/24 | 55.75 | 66.75 | 1
2023/24 | 61.25 | 66.75 | 1
2023/24 | 62.75 | 66.75 | 1
2023/24 | 68.25 | 66.75 | 1
2023/24 | 68.75 | 66.75 | 1
2023/24 | 70.75 | 66.75 | 2
2023/24 | 75.25 | 66.75 | 1
2023/24 | 75.75 | 66.75 | 2
2023/24 | 76.75 | 66.75 | 1
2023/24 | 78.25 | 66.75 | 1
2023/24 | 78.75 | 66.75 | 1
2023/24 | 79.75 | 66.75 | 1
2023/24 | 80.25 | 66.75 | 1
2023/24 | 80.75 | 66.75 | 1
2023/24 | 82.75 | 66.75 | 1
2023/24 | 83.75 | 66.75 | 1
2023/24 | 84.25 | 66.75 | 1
2023/24 | 85.25 | 66.75 | 1
2023/24 | 85.75 | 66.75 | 1
2023/24 | 86.75 | 66.75 | 1
2023/24 | 87.25 | 66.75 | 2
2023/24 | 88.25 | 66.75 | 1
2023/24 | 88.75 | 66.75 | 1
2023/24 | 89.25 | 66.75 | 3
2023/24 | 89.75 | 66.75 | 2
2023/24 | 91.25 | 66.75 | 2
2023/24 | 91.75 | 66.75 | 2
2023/24 | 92.25 | 66.75 | 2
2023/24 | 92.75 | 66.75 | 3
2023/24 | 93.25 | 66.75 | 3
2023/24 | 93.75 | 66.75 | 5
2023/24 | 94.25 | 66.75 | 2
2023/24 | 94.75 | 66.75 | 5
2023/24 | 95.25 | 66.75 | 5
2023/24 | 95.75 | 66.75 | 3
2023/24 | 96.25 | 66.75 | 3
2023/24 | 96.75 | 66.75 | 2
2023/24 | 97.25 | 66.75 | 3
2023/24 | 97.75 | 66.75 | 5
2023/24 | 98.25 | 66.75 | 4
2023/24 | 98.75 | 66.75 | 3
2023/24 | 99.25 | 66.75 | 2
2023/24 | 99.75 | 66.75 | 7
2023/24 | 100.25 | 66.75 | 4
2023/24 | 100.75 | 66.75 | 7
2023/24 | 101.25 | 66.75 | 8
2023/24 | 101.75 | 66.75 | 9
2023/24 | 102.25 | 66.75 | 9
2023/24 | 102.75 | 66.75 | 9
2023/24 | 103.25 | 66.75 | 11
2023/24 | 103.75 | 66.75 | 6
2023/24 | 104.25 | 66.75 | 2
2023/24 | 104.75 | 66.75 | 21
2023/24 | 105.25 | 66.75 | 1
2023/24 | 105.75 | 66.75 | 3
2023/24 | 68.75 | 67.25 | 1
2023/24 | 71.25 | 67.25 | 1
2023/24 | 74.25 | 67.25 | 1
2023/24 | 74.75 | 67.25 | 1
2023/24 | 75.25 | 67.25 | 1
2023/24 | 77.75 | 67.25 | 1
2023/24 | 81.25 | 67.25 | 1
2023/24 | 82.25 | 67.25 | 1
2023/24 | 82.75 | 67.25 | 2
2023/24 | 83.25 | 67.25 | 2
2023/24 | 85.75 | 67.25 | 1
2023/24 | 86.75 | 67.25 | 1
2023/24 | 88.25 | 67.25 | 1
2023/24 | 88.75 | 67.25 | 5
2023/24 | 89.75 | 67.25 | 3
2023/24 | 90.25 | 67.25 | 1
2023/24 | 90.75 | 67.25 | 1
2023/24 | 91.25 | 67.25 | 1
2023/24 | 92.25 | 67.25 | 1
2023/24 | 92.75 | 67.25 | 2
2023/24 | 93.25 | 67.25 | 3
2023/24 | 93.75 | 67.25 | 1
2023/24 | 94.25 | 67.25 | 1
2023/24 | 95.25 | 67.25 | 3
2023/24 | 95.75 | 67.25 | 1
2023/24 | 96.25 | 67.25 | 6
2023/24 | 96.75 | 67.25 | 2
2023/24 | 97.25 | 67.25 | 4
2023/24 | 97.75 | 67.25 | 6
2023/24 | 98.25 | 67.25 | 5
2023/24 | 98.75 | 67.25 | 6
2023/24 | 99.25 | 67.25 | 5
2023/24 | 99.75 | 67.25 | 3
2023/24 | 100.25 | 67.25 | 3
2023/24 | 100.75 | 67.25 | 5
2023/24 | 101.25 | 67.25 | 6
2023/24 | 101.75 | 67.25 | 6
2023/24 | 102.25 | 67.25 | 7
2023/24 | 102.75 | 67.25 | 4
2023/24 | 103.25 | 67.25 | 7
2023/24 | 103.75 | 67.25 | 4
2023/24 | 104.25 | 67.25 | 4
2023/24 | 104.75 | 67.25 | 28
2023/24 | 105.75 | 67.25 | 5
2023/24 | 60.75 | 67.75 | 1
2023/24 | 64.75 | 67.75 | 1
2023/24 | 73.75 | 67.75 | 1
2023/24 | 74.25 | 67.75 | 1
2023/24 | 75.75 | 67.75 | 1
2023/24 | 77.25 | 67.75 | 1
2023/24 | 78.75 | 67.75 | 1
2023/24 | 80.25 | 67.75 | 1
2023/24 | 81.25 | 67.75 | 2
2023/24 | 83.25 | 67.75 | 1
2023/24 | 83.75 | 67.75 | 1
2023/24 | 85.25 | 67.75 | 1
2023/24 | 87.25 | 67.75 | 3
2023/24 | 89.25 | 67.75 | 1
2023/24 | 89.75 | 67.75 | 2
2023/24 | 90.25 | 67.75 | 2
2023/24 | 90.75 | 67.75 | 1
2023/24 | 91.75 | 67.75 | 1
2023/24 | 92.25 | 67.75 | 1
2023/24 | 93.25 | 67.75 | 1
2023/24 | 94.25 | 67.75 | 5
2023/24 | 95.25 | 67.75 | 1
2023/24 | 95.75 | 67.75 | 1
2023/24 | 96.25 | 67.75 | 5
2023/24 | 96.75 | 67.75 | 3
2023/24 | 97.25 | 67.75 | 2
2023/24 | 97.75 | 67.75 | 1
2023/24 | 98.25 | 67.75 | 4
2023/24 | 98.75 | 67.75 | 2
2023/24 | 99.25 | 67.75 | 4
2023/24 | 99.75 | 67.75 | 6
2023/24 | 100.25 | 67.75 | 8
2023/24 | 100.75 | 67.75 | 3
2023/24 | 101.25 | 67.75 | 3
2023/24 | 101.75 | 67.75 | 4
2023/24 | 102.25 | 67.75 | 3
2023/24 | 102.75 | 67.75 | 10
2023/24 | 103.25 | 67.75 | 5
2023/24 | 103.75 | 67.75 | 6
2023/24 | 104.25 | 67.75 | 5
2023/24 | 104.75 | 67.75 | 27
2023/24 | 105.25 | 67.75 | 1
2023/24 | 105.75 | 67.75 | 2
2023/24 | 50.25 | 68.25 | 1
2023/24 | 65.25 | 68.25 | 1
2023/24 | 72.25 | 68.25 | 1
2023/24 | 76.25 | 68.25 | 1
2023/24 | 77.25 | 68.25 | 1
2023/24 | 79.25 | 68.25 | 1
2023/24 | 79.75 | 68.25 | 1
2023/24 | 82.25 | 68.25 | 1
2023/24 | 82.75 | 68.25 | 1
2023/24 | 84.25 | 68.25 | 1
2023/24 | 84.75 | 68.25 | 1
2023/24 | 86.25 | 68.25 | 1
2023/24 | 86.75 | 68.25 | 1
2023/24 | 88.75 | 68.25 | 1
2023/24 | 90.25 | 68.25 | 1
2023/24 | 90.75 | 68.25 | 2
2023/24 | 91.25 | 68.25 | 2
2023/24 | 92.25 | 68.25 | 1
2023/24 | 93.25 | 68.25 | 1
2023/24 | 93.75 | 68.25 | 2
2023/24 | 94.75 | 68.25 | 1
2023/24 | 95.25 | 68.25 | 2
2023/24 | 95.75 | 68.25 | 2
2023/24 | 96.25 | 68.25 | 3
2023/24 | 96.75 | 68.25 | 3
2023/24 | 97.25 | 68.25 | 1
2023/24 | 97.75 | 68.25 | 6
2023/24 | 98.25 | 68.25 | 1
2023/24 | 98.75 | 68.25 | 3
2023/24 | 99.25 | 68.25 | 3
2023/24 | 99.75 | 68.25 | 2
2023/24 | 100.25 | 68.25 | 7
2023/24 | 100.75 | 68.25 | 6
2023/24 | 101.25 | 68.25 | 10
2023/24 | 101.75 | 68.25 | 6
2023/24 | 102.25 | 68.25 | 7
2023/24 | 102.75 | 68.25 | 6
2023/24 | 103.25 | 68.25 | 5
2023/24 | 103.75 | 68.25 | 3
2023/24 | 104.25 | 68.25 | 7
2023/24 | 104.75 | 68.25 | 12
2023/24 | 105.75 | 68.25 | 3
2023/24 | 52.25 | 68.75 | 1
2023/24 | 57.75 | 68.75 | 1
2023/24 | 62.25 | 68.75 | 1
2023/24 | 73.25 | 68.75 | 1
2023/24 | 73.75 | 68.75 | 1
2023/24 | 76.25 | 68.75 | 2
2023/24 | 83.75 | 68.75 | 1
2023/24 | 85.75 | 68.75 | 1
2023/24 | 86.75 | 68.75 | 2
2023/24 | 87.25 | 68.75 | 1
2023/24 | 88.75 | 68.75 | 3
2023/24 | 89.25 | 68.75 | 2
2023/24 | 89.75 | 68.75 | 1
2023/24 | 90.75 | 68.75 | 1
2023/24 | 91.25 | 68.75 | 1
2023/24 | 92.25 | 68.75 | 1
2023/24 | 92.75 | 68.75 | 2
2023/24 | 94.75 | 68.75 | 2
2023/24 | 95.25 | 68.75 | 1
2023/24 | 95.75 | 68.75 | 1
2023/24 | 96.75 | 68.75 | 2
2023/24 | 97.25 | 68.75 | 2
2023/24 | 97.75 | 68.75 | 1
2023/24 | 98.25 | 68.75 | 1
2023/24 | 98.75 | 68.75 | 7
2023/24 | 99.25 | 68.75 | 2
2023/24 | 99.75 | 68.75 | 2
2023/24 | 100.25 | 68.75 | 6
2023/24 | 100.75 | 68.75 | 5
2023/24 | 101.25 | 68.75 | 3
2023/24 | 101.75 | 68.75 | 4
2023/24 | 102.25 | 68.75 | 3
2023/24 | 102.75 | 68.75 | 8
2023/24 | 103.25 | 68.75 | 5
2023/24 | 103.75 | 68.75 | 4
2023/24 | 104.25 | 68.75 | 8
2023/24 | 104.75 | 68.75 | 16
2023/24 | 105.25 | 68.75 | 1
2023/24 | 105.75 | 68.75 | 5
2023/24 | 67.75 | 69.25 | 1
2023/24 | 77.25 | 69.25 | 1
2023/24 | 80.25 | 69.25 | 1
2023/24 | 81.75 | 69.25 | 1
2023/24 | 82.25 | 69.25 | 1
2023/24 | 83.25 | 69.25 | 1
2023/24 | 84.25 | 69.25 | 1
2023/24 | 88.25 | 69.25 | 1
2023/24 | 90.75 | 69.25 | 1
2023/24 | 91.25 | 69.25 | 2
2023/24 | 91.75 | 69.25 | 2
2023/24 | 92.25 | 69.25 | 2
2023/24 | 93.25 | 69.25 | 1
2023/24 | 93.75 | 69.25 | 1
2023/24 | 94.25 | 69.25 | 1
2023/24 | 94.75 | 69.25 | 2
2023/24 | 95.25 | 69.25 | 1
2023/24 | 95.75 | 69.25 | 2
2023/24 | 96.25 | 69.25 | 2
2023/24 | 96.75 | 69.25 | 1
2023/24 | 97.25 | 69.25 | 1
2023/24 | 97.75 | 69.25 | 3
2023/24 | 98.25 | 69.25 | 2
2023/24 | 98.75 | 69.25 | 1
2023/24 | 99.25 | 69.25 | 1
2023/24 | 100.25 | 69.25 | 6
2023/24 | 100.75 | 69.25 | 5
2023/24 | 101.25 | 69.25 | 3
2023/24 | 101.75 | 69.25 | 4
2023/24 | 102.25 | 69.25 | 5
2023/24 | 102.75 | 69.25 | 2
2023/24 | 103.25 | 69.25 | 1
2023/24 | 103.75 | 69.25 | 3
2023/24 | 104.25 | 69.25 | 4
2023/24 | 104.75 | 69.25 | 8
2023/24 | 105.25 | 69.25 | 1
2023/24 | 105.75 | 69.25 | 2
2023/24 | 69.25 | 69.75 | 1
2023/24 | 69.75 | 69.75 | 1
2023/24 | 80.75 | 69.75 | 1
2023/24 | 81.25 | 69.75 | 1
2023/24 | 81.75 | 69.75 | 1
2023/24 | 83.75 | 69.75 | 1
2023/24 | 88.25 | 69.75 | 1
2023/24 | 88.75 | 69.75 | 1
2023/24 | 89.25 | 69.75 | 1
2023/24 | 91.75 | 69.75 | 1
2023/24 | 92.75 | 69.75 | 1
2023/24 | 93.75 | 69.75 | 1
2023/24 | 94.25 | 69.75 | 1
2023/24 | 94.75 | 69.75 | 2
2023/24 | 95.25 | 69.75 | 1
2023/24 | 95.75 | 69.75 | 1
2023/24 | 97.25 | 69.75 | 4
2023/24 | 98.25 | 69.75 | 1
2023/24 | 98.75 | 69.75 | 1
2023/24 | 99.25 | 69.75 | 3
2023/24 | 99.75 | 69.75 | 2
2023/24 | 100.25 | 69.75 | 1
2023/24 | 100.75 | 69.75 | 4
2023/24 | 101.25 | 69.75 | 2
2023/24 | 101.75 | 69.75 | 2
2023/24 | 102.25 | 69.75 | 4
2023/24 | 102.75 | 69.75 | 6
2023/24 | 103.25 | 69.75 | 6
2023/24 | 103.75 | 69.75 | 2
2023/24 | 104.25 | 69.75 | 3
2023/24 | 104.75 | 69.75 | 14
2023/24 | 39.75 | 70.25 | 1
2023/24 | 62.25 | 70.25 | 1
2023/24 | 71.25 | 70.25 | 1
2023/24 | 83.75 | 70.25 | 1
2023/24 | 86.75 | 70.25 | 1
2023/24 | 88.75 | 70.25 | 1
2023/24 | 89.75 | 70.25 | 1
2023/24 | 90.75 | 70.25 | 1
2023/24 | 91.25 | 70.25 | 2
2023/24 | 92.25 | 70.25 | 1
2023/24 | 94.25 | 70.25 | 1
2023/24 | 95.25 | 70.25 | 4
2023/24 | 96.25 | 70.25 | 1
2023/24 | 96.75 | 70.25 | 1
2023/24 | 98.75 | 70.25 | 3
2023/24 | 99.25 | 70.25 | 1
2023/24 | 99.75 | 70.25 | 1
2023/24 | 100.25 | 70.25 | 1
2023/24 | 100.75 | 70.25 | 3
2023/24 | 101.25 | 70.25 | 3
2023/24 | 102.25 | 70.25 | 1
2023/24 | 102.75 | 70.25 | 7
2023/24 | 103.25 | 70.25 | 2
2023/24 | 103.75 | 70.25 | 1
2023/24 | 104.25 | 70.25 | 3
2023/24 | 104.75 | 70.25 | 3
2023/24 | 105.75 | 70.25 | 3
2023/24 | 79.75 | 70.75 | 1
2023/24 | 87.75 | 70.75 | 1
2023/24 | 94.25 | 70.75 | 1
2023/24 | 96.25 | 70.75 | 1
2023/24 | 97.25 | 70.75 | 2
2023/24 | 97.75 | 70.75 | 1
2023/24 | 98.25 | 70.75 | 1
2023/24 | 100.25 | 70.75 | 3
2023/24 | 100.75 | 70.75 | 1
2023/24 | 101.25 | 70.75 | 2
2023/24 | 101.75 | 70.75 | 2
2023/24 | 102.25 | 70.75 | 2
2023/24 | 102.75 | 70.75 | 4
2023/24 | 104.25 | 70.75 | 1
2023/24 | 104.75 | 70.75 | 2
2023/24 | 105.25 | 70.75 | 1
2023/24 | 105.75 | 70.75 | 2
2023/24 | 72.25 | 71.25 | 1
2023/24 | 73.75 | 71.25 | 1
2023/24 | 79.75 | 71.25 | 1
2023/24 | 81.75 | 71.25 | 1
2023/24 | 84.75 | 71.25 | 1
2023/24 | 86.75 | 71.25 | 1
2023/24 | 88.25 | 71.25 | 1
2023/24 | 93.75 | 71.25 | 1
2023/24 | 95.25 | 71.25 | 1
2023/24 | 95.75 | 71.25 | 1
2023/24 | 96.75 | 71.25 | 1
2023/24 | 97.25 | 71.25 | 1
2023/24 | 98.75 | 71.25 | 1
2023/24 | 99.25 | 71.25 | 2
2023/24 | 100.25 | 71.25 | 1
2023/24 | 100.75 | 71.25 | 1
2023/24 | 101.25 | 71.25 | 1
2023/24 | 101.75 | 71.25 | 3
2023/24 | 102.25 | 71.25 | 2
2023/24 | 102.75 | 71.25 | 3
2023/24 | 103.25 | 71.25 | 2
2023/24 | 104.25 | 71.25 | 2
2023/24 | 104.75 | 71.25 | 8
2023/24 | 105.75 | 71.25 | 2
2023/24 | 71.25 | 71.75 | 1
2023/24 | 78.75 | 71.75 | 1
2023/24 | 85.75 | 71.75 | 1
2023/24 | 86.75 | 71.75 | 1
2023/24 | 87.25 | 71.75 | 1
2023/24 | 89.25 | 71.75 | 1
2023/24 | 95.25 | 71.75 | 1
2023/24 | 95.75 | 71.75 | 1
2023/24 | 97.25 | 71.75 | 1
2023/24 | 98.25 | 71.75 | 1
2023/24 | 98.75 | 71.75 | 1
2023/24 | 99.25 | 71.75 | 1
2023/24 | 99.75 | 71.75 | 1
2023/24 | 100.25 | 71.75 | 1
2023/24 | 100.75 | 71.75 | 1
2023/24 | 101.25 | 71.75 | 3
2023/24 | 101.75 | 71.75 | 2
2023/24 | 102.25 | 71.75 | 1
2023/24 | 102.75 | 71.75 | 3
2023/24 | 103.25 | 71.75 | 2
2023/24 | 103.75 | 71.75 | 1
2023/24 | 104.25 | 71.75 | 1
2023/24 | 104.75 | 71.75 | 8
2023/24 | 91.25 | 72.25 | 1
2023/24 | 96.75 | 72.25 | 1
2023/24 | 98.75 | 72.25 | 1
2023/24 | 100.75 | 72.25 | 2
2023/24 | 101.25 | 72.25 | 2
2023/24 | 101.75 | 72.25 | 2
2023/24 | 102.25 | 72.25 | 1
2023/24 | 102.75 | 72.25 | 4
2023/24 | 103.25 | 72.25 | 3
2023/24 | 103.75 | 72.25 | 1
2023/24 | 104.75 | 72.25 | 12
2023/24 | 84.25 | 72.75 | 1
2023/24 | 93.75 | 72.75 | 1
2023/24 | 95.25 | 72.75 | 2
2023/24 | 97.25 | 72.75 | 2
2023/24 | 99.75 | 72.75 | 1
2023/24 | 100.25 | 72.75 | 1
2023/24 | 102.25 | 72.75 | 1
2023/24 | 102.75 | 72.75 | 2
2023/24 | 103.75 | 72.75 | 2
2023/24 | 104.25 | 72.75 | 2
2023/24 | 104.75 | 72.75 | 3
2023/24 | 78.75 | 73.25 | 1
2023/24 | 88.75 | 73.25 | 1
2023/24 | 96.25 | 73.25 | 1
2023/24 | 100.25 | 73.25 | 1
2023/24 | 101.25 | 73.25 | 1
2023/24 | 101.75 | 73.25 | 2
2023/24 | 102.25 | 73.25 | 1
2023/24 | 102.75 | 73.25 | 1
2023/24 | 103.25 | 73.25 | 2
2023/24 | 104.75 | 73.25 | 5
2023/24 | 65.25 | 73.75 | 1
2023/24 | 72.25 | 73.75 | 1
2023/24 | 74.75 | 73.75 | 1
2023/24 | 86.75 | 73.75 | 1
2023/24 | 91.25 | 73.75 | 1
2023/24 | 92.75 | 73.75 | 1
2023/24 | 95.25 | 73.75 | 1
2023/24 | 97.75 | 73.75 | 1
2023/24 | 99.25 | 73.75 | 2
2023/24 | 99.75 | 73.75 | 2
2023/24 | 101.75 | 73.75 | 1
2023/24 | 102.25 | 73.75 | 1
2023/24 | 102.75 | 73.75 | 1
2023/24 | 103.75 | 73.75 | 1
2023/24 | 104.25 | 73.75 | 1
2023/24 | 104.75 | 73.75 | 9
2023/24 | 86.25 | 74.25 | 1
2023/24 | 93.75 | 74.25 | 1
2023/24 | 94.25 | 74.25 | 1
2023/24 | 101.25 | 74.25 | 1
2023/24 | 102.25 | 74.25 | 1
2023/24 | 104.25 | 74.25 | 1
2023/24 | 104.75 | 74.25 | 6
2023/24 | 83.25 | 74.75 | 1
2023/24 | 95.75 | 74.75 | 1
2023/24 | 96.25 | 74.75 | 1
2023/24 | 99.75 | 74.75 | 1
2023/24 | 101.75 | 74.75 | 3
2023/24 | 102.25 | 74.75 | 1
2023/24 | 103.25 | 74.75 | 2
2023/24 | 103.75 | 74.75 | 2
2023/24 | 104.75 | 74.75 | 4
2023/24 | 92.75 | 75.25 | 1
2023/24 | 102.75 | 75.25 | 1
2023/24 | 103.75 | 75.25 | 1
2023/24 | 104.75 | 75.25 | 1
2023/24 | 88.25 | 75.75 | 1
2023/24 | 102.25 | 75.75 | 2
2023/24 | 103.25 | 75.75 | 1
2023/24 | 104.75 | 75.75 | 4
2023/24 | 104.75 | 76.25 | 6
2023/24 | 101.25 | 76.75 | 1
2023/24 | 104.25 | 76.75 | 1
2023/24 | 104.75 | 76.75 | 2
2023/24 | 103.75 | 77.25 | 1
2023/24 | 104.75 | 77.25 | 3
2023/24 | 98.25 | 77.75 | 1
2023/24 | 104.75 | 77.75 | 1
2023/24 | 99.75 | 78.25 | 1
2023/24 | 102.75 | 78.25 | 1
2023/24 | 103.25 | 78.25 | 2
2023/24 | 104.75 | 78.25 | 2
2023/24 | 90.75 | 79.25 | 1
2023/24 | 104.25 | 79.25 | 1
2023/24 | 104.75 | 80.75 | 2
2033/34 | 6.75 | 3.25 | 1
2033/34 | 8.75 | 3.25 | 1
2033/34 | 10.75 | 3.25 | 1
2033/34 | 11.25 | 3.25 | 2
2033/34 | 12.75 | 3.25 | 1
2033/34 | 13.75 | 3.25 | 1
2033/34 | 15.25 | 3.25 | 1
2033/34 | 17.25 | 3.25 | 1
2033/34 | 17.75 | 3.25 | 2
2033/34 | 18.25 | 3.25 | 1
2033/34 | 18.75 | 3.25 | 4
2033/34 | 19.25 | 3.25 | 1
2033/34 | 20.25 | 3.25 | 2
2033/34 | 21.75 | 3.25 | 1
2033/34 | 22.25 | 3.25 | 1
2033/34 | 22.75 | 3.25 | 1
2033/34 | 23.25 | 3.25 | 1
2033/34 | 23.75 | 3.25 | 1
2033/34 | 24.25 | 3.25 | 1
2033/34 | 25.25 | 3.25 | 1
2033/34 | 26.25 | 3.25 | 2
2033/34 | 26.75 | 3.25 | 3
2033/34 | 28.25 | 3.25 | 2
2033/34 | 28.75 | 3.25 | 1
2033/34 | 29.75 | 3.25 | 1
2033/34 | 35.25 | 3.25 | 1
2033/34 | 7.75 | 3.75 | 1
2033/34 | 9.25 | 3.75 | 1
2033/34 | 10.75 | 3.75 | 1
2033/34 | 11.25 | 3.75 | 1
2033/34 | 12.75 | 3.75 | 1
2033/34 | 13.25 | 3.75 | 1
2033/34 | 13.75 | 3.75 | 1
2033/34 | 14.25 | 3.75 | 1
2033/34 | 15.75 | 3.75 | 1
2033/34 | 16.25 | 3.75 | 3
2033/34 | 16.75 | 3.75 | 4
2033/34 | 17.25 | 3.75 | 1
2033/34 | 17.75 | 3.75 | 1
2033/34 | 18.25 | 3.75 | 6
2033/34 | 18.75 | 3.75 | 3
2033/34 | 19.25 | 3.75 | 1
2033/34 | 19.75 | 3.75 | 3
2033/34 | 20.25 | 3.75 | 2
2033/34 | 20.75 | 3.75 | 7
2033/34 | 21.25 | 3.75 | 2
2033/34 | 21.75 | 3.75 | 3
2033/34 | 22.75 | 3.75 | 3
2033/34 | 23.25 | 3.75 | 2
2033/34 | 23.75 | 3.75 | 4
2033/34 | 24.25 | 3.75 | 3
2033/34 | 24.75 | 3.75 | 2
2033/34 | 25.25 | 3.75 | 7
2033/34 | 25.75 | 3.75 | 2
2033/34 | 26.25 | 3.75 | 5
2033/34 | 26.75 | 3.75 | 2
2033/34 | 27.25 | 3.75 | 1
2033/34 | 27.75 | 3.75 | 7
2033/34 | 28.75 | 3.75 | 2
2033/34 | 29.25 | 3.75 | 4
2033/34 | 29.75 | 3.75 | 1
2033/34 | 30.25 | 3.75 | 2
2033/34 | 30.75 | 3.75 | 1
2033/34 | 31.75 | 3.75 | 3
2033/34 | 32.25 | 3.75 | 1
2033/34 | 32.75 | 3.75 | 1
2033/34 | 33.25 | 3.75 | 2
2033/34 | 33.75 | 3.75 | 1
2033/34 | 34.25 | 3.75 | 2
2033/34 | 34.75 | 3.75 | 2
2033/34 | 36.25 | 3.75 | 2
2033/34 | 36.75 | 3.75 | 2
2033/34 | 38.75 | 3.75 | 1
2033/34 | 40.25 | 3.75 | 1
2033/34 | 54.75 | 3.75 | 1
2033/34 | 3.75 | 4.25 | 1
2033/34 | 6.75 | 4.25 | 1
2033/34 | 8.25 | 4.25 | 1
2033/34 | 9.25 | 4.25 | 1
2033/34 | 9.75 | 4.25 | 1
2033/34 | 10.25 | 4.25 | 2
2033/34 | 10.75 | 4.25 | 2
2033/34 | 11.25 | 4.25 | 1
2033/34 | 11.75 | 4.25 | 2
2033/34 | 12.25 | 4.25 | 3
2033/34 | 12.75 | 4.25 | 1
2033/34 | 13.25 | 4.25 | 3
2033/34 | 13.75 | 4.25 | 1
2033/34 | 14.25 | 4.25 | 3
2033/34 | 15.25 | 4.25 | 3
2033/34 | 15.75 | 4.25 | 2
2033/34 | 16.25 | 4.25 | 7
2033/34 | 16.75 | 4.25 | 4
2033/34 | 17.25 | 4.25 | 5
2033/34 | 17.75 | 4.25 | 3
2033/34 | 18.25 | 4.25 | 7
2033/34 | 18.75 | 4.25 | 7
2033/34 | 19.25 | 4.25 | 2
2033/34 | 19.75 | 4.25 | 6
2033/34 | 20.25 | 4.25 | 7
2033/34 | 20.75 | 4.25 | 8
2033/34 | 21.25 | 4.25 | 6
2033/34 | 21.75 | 4.25 | 6
2033/34 | 22.25 | 4.25 | 4
2033/34 | 22.75 | 4.25 | 7
2033/34 | 23.25 | 4.25 | 7
2033/34 | 23.75 | 4.25 | 8
2033/34 | 24.25 | 4.25 | 4
2033/34 | 24.75 | 4.25 | 7
2033/34 | 25.25 | 4.25 | 9
2033/34 | 25.75 | 4.25 | 5
2033/34 | 26.25 | 4.25 | 5
2033/34 | 26.75 | 4.25 | 4
2033/34 | 27.25 | 4.25 | 5
2033/34 | 27.75 | 4.25 | 4
2033/34 | 28.25 | 4.25 | 4
2033/34 | 28.75 | 4.25 | 3
2033/34 | 29.25 | 4.25 | 8
2033/34 | 29.75 | 4.25 | 5
2033/34 | 30.25 | 4.25 | 3
2033/34 | 30.75 | 4.25 | 3
2033/34 | 31.25 | 4.25 | 2
2033/34 | 31.75 | 4.25 | 3
2033/34 | 32.75 | 4.25 | 3
2033/34 | 33.25 | 4.25 | 3
2033/34 | 33.75 | 4.25 | 3
2033/34 | 34.25 | 4.25 | 2
2033/34 | 34.75 | 4.25 | 1
2033/34 | 35.25 | 4.25 | 2
2033/34 | 35.75 | 4.25 | 1
2033/34 | 36.25 | 4.25 | 1
2033/34 | 37.25 | 4.25 | 3
2033/34 | 38.75 | 4.25 | 3
2033/34 | 39.25 | 4.25 | 1
2033/34 | 39.75 | 4.25 | 1
2033/34 | 40.75 | 4.25 | 1
2033/34 | 41.75 | 4.25 | 2
2033/34 | 42.25 | 4.25 | 1
2033/34 | 42.75 | 4.25 | 1
2033/34 | 43.25 | 4.25 | 1
2033/34 | 43.75 | 4.25 | 1
2033/34 | 44.75 | 4.25 | 1
2033/34 | 2.25 | 4.75 | 1
2033/34 | 3.25 | 4.75 | 1
2033/34 | 4.25 | 4.75 | 1
2033/34 | 4.75 | 4.75 | 3
2033/34 | 6.75 | 4.75 | 1
2033/34 | 7.75 | 4.75 | 2
2033/34 | 8.25 | 4.75 | 1
2033/34 | 9.25 | 4.75 | 1
2033/34 | 9.75 | 4.75 | 4
2033/34 | 10.25 | 4.75 | 7
2033/34 | 10.75 | 4.75 | 2
2033/34 | 11.25 | 4.75 | 4
2033/34 | 11.75 | 4.75 | 9
2033/34 | 12.25 | 4.75 | 4
2033/34 | 12.75 | 4.75 | 6
2033/34 | 13.25 | 4.75 | 7
2033/34 | 13.75 | 4.75 | 10
2033/34 | 14.25 | 4.75 | 8
2033/34 | 14.75 | 4.75 | 11
2033/34 | 15.25 | 4.75 | 10
2033/34 | 15.75 | 4.75 | 10
2033/34 | 16.25 | 4.75 | 12
2033/34 | 16.75 | 4.75 | 10
2033/34 | 17.25 | 4.75 | 17
2033/34 | 17.75 | 4.75 | 8
2033/34 | 18.25 | 4.75 | 9
2033/34 | 18.75 | 4.75 | 14
2033/34 | 19.25 | 4.75 | 18
2033/34 | 19.75 | 4.75 | 12
2033/34 | 20.25 | 4.75 | 14
2033/34 | 20.75 | 4.75 | 18
2033/34 | 21.25 | 4.75 | 16
2033/34 | 21.75 | 4.75 | 10
2033/34 | 22.25 | 4.75 | 22
2033/34 | 22.75 | 4.75 | 17
2033/34 | 23.25 | 4.75 | 13
2033/34 | 23.75 | 4.75 | 13
2033/34 | 24.25 | 4.75 | 13
2033/34 | 24.75 | 4.75 | 9
2033/34 | 25.25 | 4.75 | 13
2033/34 | 25.75 | 4.75 | 18
2033/34 | 26.25 | 4.75 | 12
2033/34 | 26.75 | 4.75 | 10
2033/34 | 27.25 | 4.75 | 13
2033/34 | 27.75 | 4.75 | 13
2033/34 | 28.25 | 4.75 | 17
2033/34 | 28.75 | 4.75 | 10
2033/34 | 29.25 | 4.75 | 9
2033/34 | 29.75 | 4.75 | 4
2033/34 | 30.25 | 4.75 | 17
2033/34 | 30.75 | 4.75 | 13
2033/34 | 31.25 | 4.75 | 10
2033/34 | 31.75 | 4.75 | 9
2033/34 | 32.25 | 4.75 | 7
2033/34 | 32.75 | 4.75 | 7
2033/34 | 33.25 | 4.75 | 7
2033/34 | 33.75 | 4.75 | 9
2033/34 | 34.25 | 4.75 | 2
2033/34 | 34.75 | 4.75 | 5
2033/34 | 35.25 | 4.75 | 6
2033/34 | 35.75 | 4.75 | 6
2033/34 | 36.25 | 4.75 | 2
2033/34 | 36.75 | 4.75 | 6
2033/34 | 37.25 | 4.75 | 5
2033/34 | 37.75 | 4.75 | 2
2033/34 | 38.25 | 4.75 | 4
2033/34 | 38.75 | 4.75 | 4
2033/34 | 39.25 | 4.75 | 3
2033/34 | 39.75 | 4.75 | 3
2033/34 | 40.25 | 4.75 | 3
2033/34 | 40.75 | 4.75 | 1
2033/34 | 41.25 | 4.75 | 3
2033/34 | 41.75 | 4.75 | 1
2033/34 | 42.75 | 4.75 | 2
2033/34 | 43.75 | 4.75 | 2
2033/34 | 45.25 | 4.75 | 1
2033/34 | 45.75 | 4.75 | 1
2033/34 | 54.25 | 4.75 | 1
2033/34 | 57.25 | 4.75 | 1
2033/34 | 0.25 | 5.25 | 1
2033/34 | 0.75 | 5.25 | 1
2033/34 | 2.25 | 5.25 | 2
2033/34 | 4.25 | 5.25 | 2
2033/34 | 4.75 | 5.25 | 2
2033/34 | 5.25 | 5.25 | 2
2033/34 | 6.25 | 5.25 | 3
2033/34 | 6.75 | 5.25 | 1
2033/34 | 7.25 | 5.25 | 1
2033/34 | 7.75 | 5.25 | 2
2033/34 | 8.25 | 5.25 | 6
2033/34 | 8.75 | 5.25 | 6
2033/34 | 9.25 | 5.25 | 10
2033/34 | 9.75 | 5.25 | 11
2033/34 | 10.25 | 5.25 | 11
2033/34 | 10.75 | 5.25 | 17
2033/34 | 11.25 | 5.25 | 12
2033/34 | 11.75 | 5.25 | 8
2033/34 | 12.25 | 5.25 | 11
2033/34 | 12.75 | 5.25 | 10
2033/34 | 13.25 | 5.25 | 20
2033/34 | 13.75 | 5.25 | 23
2033/34 | 14.25 | 5.25 | 12
2033/34 | 14.75 | 5.25 | 15
2033/34 | 15.25 | 5.25 | 16
2033/34 | 15.75 | 5.25 | 32
2033/34 | 16.25 | 5.25 | 31
2033/34 | 16.75 | 5.25 | 40
2033/34 | 17.25 | 5.25 | 29
2033/34 | 17.75 | 5.25 | 35
2033/34 | 18.25 | 5.25 | 31
2033/34 | 18.75 | 5.25 | 34
2033/34 | 19.25 | 5.25 | 29
2033/34 | 19.75 | 5.25 | 34
2033/34 | 20.25 | 5.25 | 27
2033/34 | 20.75 | 5.25 | 46
2033/34 | 21.25 | 5.25 | 40
2033/34 | 21.75 | 5.25 | 51
2033/34 | 22.25 | 5.25 | 53
2033/34 | 22.75 | 5.25 | 48
2033/34 | 23.25 | 5.25 | 41
2033/34 | 23.75 | 5.25 | 39
2033/34 | 24.25 | 5.25 | 34
2033/34 | 24.75 | 5.25 | 42
2033/34 | 25.25 | 5.25 | 31
2033/34 | 25.75 | 5.25 | 24
2033/34 | 26.25 | 5.25 | 52
2033/34 | 26.75 | 5.25 | 32
2033/34 | 27.25 | 5.25 | 30
2033/34 | 27.75 | 5.25 | 30
2033/34 | 28.25 | 5.25 | 23
2033/34 | 28.75 | 5.25 | 26
2033/34 | 29.25 | 5.25 | 23
2033/34 | 29.75 | 5.25 | 25
2033/34 | 30.25 | 5.25 | 21
2033/34 | 30.75 | 5.25 | 19
2033/34 | 31.25 | 5.25 | 15
2033/34 | 31.75 | 5.25 | 34
2033/34 | 32.25 | 5.25 | 19
2033/34 | 32.75 | 5.25 | 10
2033/34 | 33.25 | 5.25 | 14
2033/34 | 33.75 | 5.25 | 18
2033/34 | 34.25 | 5.25 | 11
2033/34 | 34.75 | 5.25 | 15
2033/34 | 35.25 | 5.25 | 9
2033/34 | 35.75 | 5.25 | 10
2033/34 | 36.25 | 5.25 | 8
2033/34 | 36.75 | 5.25 | 9
2033/34 | 37.25 | 5.25 | 11
2033/34 | 37.75 | 5.25 | 10
2033/34 | 38.25 | 5.25 | 2
2033/34 | 38.75 | 5.25 | 8
2033/34 | 39.25 | 5.25 | 12
2033/34 | 39.75 | 5.25 | 2
2033/34 | 40.25 | 5.25 | 4
2033/34 | 40.75 | 5.25 | 5
2033/34 | 41.25 | 5.25 | 5
2033/34 | 42.25 | 5.25 | 8
2033/34 | 42.75 | 5.25 | 3
2033/34 | 43.75 | 5.25 | 3
2033/34 | 44.25 | 5.25 | 2
2033/34 | 45.25 | 5.25 | 1
2033/34 | 45.75 | 5.25 | 2
2033/34 | 46.25 | 5.25 | 2
2033/34 | 46.75 | 5.25 | 2
2033/34 | 47.75 | 5.25 | 1
2033/34 | 48.25 | 5.25 | 1
2033/34 | 48.75 | 5.25 | 1
2033/34 | 49.25 | 5.25 | 4
2033/34 | 49.75 | 5.25 | 1
2033/34 | 50.75 | 5.25 | 1
2033/34 | 51.75 | 5.25 | 1
2033/34 | 61.75 | 5.25 | 1
2033/34 | 0.25 | 5.75 | 3
2033/34 | 0.75 | 5.75 | 3
2033/34 | 1.25 | 5.75 | 1
2033/34 | 1.75 | 5.75 | 2
2033/34 | 2.25 | 5.75 | 3
2033/34 | 2.75 | 5.75 | 4
2033/34 | 3.25 | 5.75 | 1
2033/34 | 3.75 | 5.75 | 1
2033/34 | 4.25 | 5.75 | 4
2033/34 | 4.75 | 5.75 | 1
2033/34 | 5.75 | 5.75 | 3
2033/34 | 6.25 | 5.75 | 7
2033/34 | 6.75 | 5.75 | 7
2033/34 | 7.25 | 5.75 | 7
2033/34 | 7.75 | 5.75 | 12
2033/34 | 8.25 | 5.75 | 14
2033/34 | 8.75 | 5.75 | 11
2033/34 | 9.25 | 5.75 | 18
2033/34 | 9.75 | 5.75 | 23
2033/34 | 10.25 | 5.75 | 22
2033/34 | 10.75 | 5.75 | 22
2033/34 | 11.25 | 5.75 | 28
2033/34 | 11.75 | 5.75 | 25
2033/34 | 12.25 | 5.75 | 32
2033/34 | 12.75 | 5.75 | 28
2033/34 | 13.25 | 5.75 | 37
2033/34 | 13.75 | 5.75 | 31
2033/34 | 14.25 | 5.75 | 42
2033/34 | 14.75 | 5.75 | 46
2033/34 | 15.25 | 5.75 | 53
2033/34 | 15.75 | 5.75 | 46
2033/34 | 16.25 | 5.75 | 50
2033/34 | 16.75 | 5.75 | 76
2033/34 | 17.25 | 5.75 | 75
2033/34 | 17.75 | 5.75 | 72
2033/34 | 18.25 | 5.75 | 75
2033/34 | 18.75 | 5.75 | 79
2033/34 | 19.25 | 5.75 | 91
2033/34 | 19.75 | 5.75 | 80
2033/34 | 20.25 | 5.75 | 72
2033/34 | 20.75 | 5.75 | 93
2033/34 | 21.25 | 5.75 | 86
2033/34 | 21.75 | 5.75 | 77
2033/34 | 22.25 | 5.75 | 97
2033/34 | 22.75 | 5.75 | 98
2033/34 | 23.25 | 5.75 | 86
2033/34 | 23.75 | 5.75 | 73
2033/34 | 24.25 | 5.75 | 102
2033/34 | 24.75 | 5.75 | 81
2033/34 | 25.25 | 5.75 | 76
2033/34 | 25.75 | 5.75 | 77
2033/34 | 26.25 | 5.75 | 70
2033/34 | 26.75 | 5.75 | 62
2033/34 | 27.25 | 5.75 | 82
2033/34 | 27.75 | 5.75 | 79
2033/34 | 28.25 | 5.75 | 55
2033/34 | 28.75 | 5.75 | 61
2033/34 | 29.25 | 5.75 | 44
2033/34 | 29.75 | 5.75 | 58
2033/34 | 30.25 | 5.75 | 57
2033/34 | 30.75 | 5.75 | 44
2033/34 | 31.25 | 5.75 | 57
2033/34 | 31.75 | 5.75 | 55
2033/34 | 32.25 | 5.75 | 47
2033/34 | 32.75 | 5.75 | 46
2033/34 | 33.25 | 5.75 | 39
2033/34 | 33.75 | 5.75 | 34
2033/34 | 34.25 | 5.75 | 30
2033/34 | 34.75 | 5.75 | 20
2033/34 | 35.25 | 5.75 | 21
2033/34 | 35.75 | 5.75 | 29
2033/34 | 36.25 | 5.75 | 25
2033/34 | 36.75 | 5.75 | 18
2033/34 | 37.25 | 5.75 | 25
2033/34 | 37.75 | 5.75 | 26
2033/34 | 38.25 | 5.75 | 18
2033/34 | 38.75 | 5.75 | 15
2033/34 | 39.25 | 5.75 | 9
2033/34 | 39.75 | 5.75 | 5
2033/34 | 40.25 | 5.75 | 10
2033/34 | 40.75 | 5.75 | 7
2033/34 | 41.25 | 5.75 | 9
2033/34 | 41.75 | 5.75 | 5
2033/34 | 42.25 | 5.75 | 3
2033/34 | 42.75 | 5.75 | 5
2033/34 | 43.25 | 5.75 | 3
2033/34 | 43.75 | 5.75 | 4
2033/34 | 44.25 | 5.75 | 6
2033/34 | 44.75 | 5.75 | 1
2033/34 | 45.25 | 5.75 | 4
2033/34 | 45.75 | 5.75 | 6
2033/34 | 46.25 | 5.75 | 1
2033/34 | 46.75 | 5.75 | 3
2033/34 | 47.25 | 5.75 | 3
2033/34 | 48.25 | 5.75 | 1
2033/34 | 48.75 | 5.75 | 2
2033/34 | 49.25 | 5.75 | 1
2033/34 | 50.75 | 5.75 | 2
2033/34 | 51.25 | 5.75 | 1
2033/34 | 51.75 | 5.75 | 1
2033/34 | 52.75 | 5.75 | 1
2033/34 | 53.75 | 5.75 | 1
2033/34 | 54.25 | 5.75 | 2
2033/34 | 55.25 | 5.75 | 1
2033/34 | 59.25 | 5.75 | 1
2033/34 | 0.25 | 6.25 | 15
2033/34 | 0.75 | 6.25 | 2
2033/34 | 1.25 | 6.25 | 2
2033/34 | 1.75 | 6.25 | 3
2033/34 | 2.25 | 6.25 | 3
2033/34 | 2.75 | 6.25 | 7
2033/34 | 3.25 | 6.25 | 5
2033/34 | 3.75 | 6.25 | 3
2033/34 | 4.25 | 6.25 | 2
2033/34 | 4.75 | 6.25 | 2
2033/34 | 5.25 | 6.25 | 5
2033/34 | 5.75 | 6.25 | 7
2033/34 | 6.25 | 6.25 | 12
2033/34 | 6.75 | 6.25 | 16
2033/34 | 7.25 | 6.25 | 27
2033/34 | 7.75 | 6.25 | 16
2033/34 | 8.25 | 6.25 | 15
2033/34 | 8.75 | 6.25 | 30
2033/34 | 9.25 | 6.25 | 17
2033/34 | 9.75 | 6.25 | 40
2033/34 | 10.25 | 6.25 | 40
2033/34 | 10.75 | 6.25 | 37
2033/34 | 11.25 | 6.25 | 38
2033/34 | 11.75 | 6.25 | 34
2033/34 | 12.25 | 6.25 | 54
2033/34 | 12.75 | 6.25 | 52
2033/34 | 13.25 | 6.25 | 72
2033/34 | 13.75 | 6.25 | 85
2033/34 | 14.25 | 6.25 | 70
2033/34 | 14.75 | 6.25 | 80
2033/34 | 15.25 | 6.25 | 93
2033/34 | 15.75 | 6.25 | 108
2033/34 | 16.25 | 6.25 | 97
2033/34 | 16.75 | 6.25 | 105
2033/34 | 17.25 | 6.25 | 109
2033/34 | 17.75 | 6.25 | 140
2033/34 | 18.25 | 6.25 | 117
2033/34 | 18.75 | 6.25 | 136
2033/34 | 19.25 | 6.25 | 127
2033/34 | 19.75 | 6.25 | 132
2033/34 | 20.25 | 6.25 | 132
2033/34 | 20.75 | 6.25 | 111
2033/34 | 21.25 | 6.25 | 151
2033/34 | 21.75 | 6.25 | 138
2033/34 | 22.25 | 6.25 | 154
2033/34 | 22.75 | 6.25 | 124
2033/34 | 23.25 | 6.25 | 144
2033/34 | 23.75 | 6.25 | 156
2033/34 | 24.25 | 6.25 | 144
2033/34 | 24.75 | 6.25 | 151
2033/34 | 25.25 | 6.25 | 124
2033/34 | 25.75 | 6.25 | 133
2033/34 | 26.25 | 6.25 | 141
2033/34 | 26.75 | 6.25 | 126
2033/34 | 27.25 | 6.25 | 111
2033/34 | 27.75 | 6.25 | 119
2033/34 | 28.25 | 6.25 | 127
2033/34 | 28.75 | 6.25 | 99
2033/34 | 29.25 | 6.25 | 99
2033/34 | 29.75 | 6.25 | 103
2033/34 | 30.25 | 6.25 | 122
2033/34 | 30.75 | 6.25 | 108
2033/34 | 31.25 | 6.25 | 71
2033/34 | 31.75 | 6.25 | 69
2033/34 | 32.25 | 6.25 | 70
2033/34 | 32.75 | 6.25 | 63
2033/34 | 33.25 | 6.25 | 70
2033/34 | 33.75 | 6.25 | 65
2033/34 | 34.25 | 6.25 | 64
2033/34 | 34.75 | 6.25 | 61
2033/34 | 35.25 | 6.25 | 56
2033/34 | 35.75 | 6.25 | 53
2033/34 | 36.25 | 6.25 | 43
2033/34 | 36.75 | 6.25 | 45
2033/34 | 37.25 | 6.25 | 40
2033/34 | 37.75 | 6.25 | 30
2033/34 | 38.25 | 6.25 | 29
2033/34 | 38.75 | 6.25 | 20
2033/34 | 39.25 | 6.25 | 24
2033/34 | 39.75 | 6.25 | 16
2033/34 | 40.25 | 6.25 | 30
2033/34 | 40.75 | 6.25 | 19
2033/34 | 41.25 | 6.25 | 15
2033/34 | 41.75 | 6.25 | 8
2033/34 | 42.25 | 6.25 | 18
2033/34 | 42.75 | 6.25 | 6
2033/34 | 43.25 | 6.25 | 5
2033/34 | 43.75 | 6.25 | 9
2033/34 | 44.25 | 6.25 | 5
2033/34 | 44.75 | 6.25 | 7
2033/34 | 45.25 | 6.25 | 7
2033/34 | 45.75 | 6.25 | 5
2033/34 | 46.25 | 6.25 | 9
2033/34 | 46.75 | 6.25 | 9
2033/34 | 47.25 | 6.25 | 4
2033/34 | 47.75 | 6.25 | 7
2033/34 | 48.25 | 6.25 | 1
2033/34 | 48.75 | 6.25 | 1
2033/34 | 49.25 | 6.25 | 4
2033/34 | 49.75 | 6.25 | 1
2033/34 | 51.75 | 6.25 | 3
2033/34 | 52.25 | 6.25 | 1
2033/34 | 52.75 | 6.25 | 2
2033/34 | 53.75 | 6.25 | 1
2033/34 | 56.25 | 6.25 | 1
2033/34 | 56.75 | 6.25 | 3
2033/34 | 58.75 | 6.25 | 1
2033/34 | 63.25 | 6.25 | 1
2033/34 | 0.25 | 6.75 | 44
2033/34 | 0.75 | 6.75 | 7
2033/34 | 1.25 | 6.75 | 11
2033/34 | 1.75 | 6.75 | 7
2033/34 | 2.25 | 6.75 | 11
2033/34 | 2.75 | 6.75 | 12
2033/34 | 3.25 | 6.75 | 7
2033/34 | 3.75 | 6.75 | 9
2033/34 | 4.25 | 6.75 | 18
2033/34 | 4.75 | 6.75 | 9
2033/34 | 5.25 | 6.75 | 19
2033/34 | 5.75 | 6.75 | 24
2033/34 | 6.25 | 6.75 | 22
2033/34 | 6.75 | 6.75 | 29
2033/34 | 7.25 | 6.75 | 36
2033/34 | 7.75 | 6.75 | 27
2033/34 | 8.25 | 6.75 | 36
2033/34 | 8.75 | 6.75 | 48
2033/34 | 9.25 | 6.75 | 53
2033/34 | 9.75 | 6.75 | 64
2033/34 | 10.25 | 6.75 | 72
2033/34 | 10.75 | 6.75 | 78
2033/34 | 11.25 | 6.75 | 67
2033/34 | 11.75 | 6.75 | 84
2033/34 | 12.25 | 6.75 | 76
2033/34 | 12.75 | 6.75 | 100
2033/34 | 13.25 | 6.75 | 131
2033/34 | 13.75 | 6.75 | 116
2033/34 | 14.25 | 6.75 | 130
2033/34 | 14.75 | 6.75 | 126
2033/34 | 15.25 | 6.75 | 139
2033/34 | 15.75 | 6.75 | 150
2033/34 | 16.25 | 6.75 | 146
2033/34 | 16.75 | 6.75 | 177
2033/34 | 17.25 | 6.75 | 171
2033/34 | 17.75 | 6.75 | 169
2033/34 | 18.25 | 6.75 | 188
2033/34 | 18.75 | 6.75 | 213
2033/34 | 19.25 | 6.75 | 194
2033/34 | 19.75 | 6.75 | 208
2033/34 | 20.25 | 6.75 | 219
2033/34 | 20.75 | 6.75 | 204
2033/34 | 21.25 | 6.75 | 199
2033/34 | 21.75 | 6.75 | 251
2033/34 | 22.25 | 6.75 | 232
2033/34 | 22.75 | 6.75 | 248
2033/34 | 23.25 | 6.75 | 233
2033/34 | 23.75 | 6.75 | 240
2033/34 | 24.25 | 6.75 | 220
2033/34 | 24.75 | 6.75 | 223
2033/34 | 25.25 | 6.75 | 243
2033/34 | 25.75 | 6.75 | 228
2033/34 | 26.25 | 6.75 | 213
2033/34 | 26.75 | 6.75 | 202
2033/34 | 27.25 | 6.75 | 222
2033/34 | 27.75 | 6.75 | 172
2033/34 | 28.25 | 6.75 | 185
2033/34 | 28.75 | 6.75 | 153
2033/34 | 29.25 | 6.75 | 169
2033/34 | 29.75 | 6.75 | 181
2033/34 | 30.25 | 6.75 | 175
2033/34 | 30.75 | 6.75 | 156
2033/34 | 31.25 | 6.75 | 169
2033/34 | 31.75 | 6.75 | 133
2033/34 | 32.25 | 6.75 | 126
2033/34 | 32.75 | 6.75 | 120
2033/34 | 33.25 | 6.75 | 121
2033/34 | 33.75 | 6.75 | 104
2033/34 | 34.25 | 6.75 | 89
2033/34 | 34.75 | 6.75 | 97
2033/34 | 35.25 | 6.75 | 87
2033/34 | 35.75 | 6.75 | 76
2033/34 | 36.25 | 6.75 | 66
2033/34 | 36.75 | 6.75 | 66
2033/34 | 37.25 | 6.75 | 75
2033/34 | 37.75 | 6.75 | 47
2033/34 | 38.25 | 6.75 | 58
2033/34 | 38.75 | 6.75 | 46
2033/34 | 39.25 | 6.75 | 43
2033/34 | 39.75 | 6.75 | 44
2033/34 | 40.25 | 6.75 | 38
2033/34 | 40.75 | 6.75 | 34
2033/34 | 41.25 | 6.75 | 23
2033/34 | 41.75 | 6.75 | 21
2033/34 | 42.25 | 6.75 | 21
2033/34 | 42.75 | 6.75 | 25
2033/34 | 43.25 | 6.75 | 17
2033/34 | 43.75 | 6.75 | 15
2033/34 | 44.25 | 6.75 | 14
2033/34 | 44.75 | 6.75 | 10
2033/34 | 45.25 | 6.75 | 5
2033/34 | 45.75 | 6.75 | 6
2033/34 | 46.25 | 6.75 | 5
2033/34 | 46.75 | 6.75 | 8
2033/34 | 47.25 | 6.75 | 7
2033/34 | 47.75 | 6.75 | 8
2033/34 | 48.25 | 6.75 | 10
2033/34 | 48.75 | 6.75 | 5
2033/34 | 49.25 | 6.75 | 2
2033/34 | 49.75 | 6.75 | 4
2033/34 | 50.25 | 6.75 | 4
2033/34 | 50.75 | 6.75 | 2
2033/34 | 51.25 | 6.75 | 3
2033/34 | 51.75 | 6.75 | 3
2033/34 | 52.25 | 6.75 | 1
2033/34 | 52.75 | 6.75 | 3
2033/34 | 53.25 | 6.75 | 2
2033/34 | 53.75 | 6.75 | 2
2033/34 | 54.25 | 6.75 | 2
2033/34 | 54.75 | 6.75 | 4
2033/34 | 55.25 | 6.75 | 2
2033/34 | 55.75 | 6.75 | 2
2033/34 | 56.25 | 6.75 | 1
2033/34 | 56.75 | 6.75 | 1
2033/34 | 57.75 | 6.75 | 1
2033/34 | 59.25 | 6.75 | 1
2033/34 | 64.25 | 6.75 | 1
2033/34 | 0.25 | 7.25 | 93
2033/34 | 0.75 | 7.25 | 16
2033/34 | 1.25 | 7.25 | 26
2033/34 | 1.75 | 7.25 | 27
2033/34 | 2.25 | 7.25 | 26
2033/34 | 2.75 | 7.25 | 27
2033/34 | 3.25 | 7.25 | 24
2033/34 | 3.75 | 7.25 | 28
2033/34 | 4.25 | 7.25 | 28
2033/34 | 4.75 | 7.25 | 33
2033/34 | 5.25 | 7.25 | 41
2033/34 | 5.75 | 7.25 | 53
2033/34 | 6.25 | 7.25 | 56
2033/34 | 6.75 | 7.25 | 78
2033/34 | 7.25 | 7.25 | 65
2033/34 | 7.75 | 7.25 | 68
2033/34 | 8.25 | 7.25 | 70
2033/34 | 8.75 | 7.25 | 82
2033/34 | 9.25 | 7.25 | 87
2033/34 | 9.75 | 7.25 | 93
2033/34 | 10.25 | 7.25 | 107
2033/34 | 10.75 | 7.25 | 116
2033/34 | 11.25 | 7.25 | 136
2033/34 | 11.75 | 7.25 | 140
2033/34 | 12.25 | 7.25 | 157
2033/34 | 12.75 | 7.25 | 170
2033/34 | 13.25 | 7.25 | 189
2033/34 | 13.75 | 7.25 | 179
2033/34 | 14.25 | 7.25 | 204
2033/34 | 14.75 | 7.25 | 217
2033/34 | 15.25 | 7.25 | 217
2033/34 | 15.75 | 7.25 | 241
2033/34 | 16.25 | 7.25 | 230
2033/34 | 16.75 | 7.25 | 243
2033/34 | 17.25 | 7.25 | 270
2033/34 | 17.75 | 7.25 | 263
2033/34 | 18.25 | 7.25 | 300
2033/34 | 18.75 | 7.25 | 294
2033/34 | 19.25 | 7.25 | 317
2033/34 | 19.75 | 7.25 | 319
2033/34 | 20.25 | 7.25 | 322
2033/34 | 20.75 | 7.25 | 346
2033/34 | 21.25 | 7.25 | 341
2033/34 | 21.75 | 7.25 | 324
2033/34 | 22.25 | 7.25 | 320
2033/34 | 22.75 | 7.25 | 356
2033/34 | 23.25 | 7.25 | 350
2033/34 | 23.75 | 7.25 | 335
2033/34 | 24.25 | 7.25 | 362
2033/34 | 24.75 | 7.25 | 315
2033/34 | 25.25 | 7.25 | 324
2033/34 | 25.75 | 7.25 | 288
2033/34 | 26.25 | 7.25 | 317
2033/34 | 26.75 | 7.25 | 289
2033/34 | 27.25 | 7.25 | 303
2033/34 | 27.75 | 7.25 | 313
2033/34 | 28.25 | 7.25 | 257
2033/34 | 28.75 | 7.25 | 249
2033/34 | 29.25 | 7.25 | 292
2033/34 | 29.75 | 7.25 | 251
2033/34 | 30.25 | 7.25 | 253
2033/34 | 30.75 | 7.25 | 244
2033/34 | 31.25 | 7.25 | 234
2033/34 | 31.75 | 7.25 | 229
2033/34 | 32.25 | 7.25 | 204
2033/34 | 32.75 | 7.25 | 184
2033/34 | 33.25 | 7.25 | 174
2033/34 | 33.75 | 7.25 | 161
2033/34 | 34.25 | 7.25 | 146
2033/34 | 34.75 | 7.25 | 153
2033/34 | 35.25 | 7.25 | 116
2033/34 | 35.75 | 7.25 | 127
2033/34 | 36.25 | 7.25 | 118
2033/34 | 36.75 | 7.25 | 94
2033/34 | 37.25 | 7.25 | 96
2033/34 | 37.75 | 7.25 | 78
2033/34 | 38.25 | 7.25 | 73
2033/34 | 38.75 | 7.25 | 74
2033/34 | 39.25 | 7.25 | 59
2033/34 | 39.75 | 7.25 | 65
2033/34 | 40.25 | 7.25 | 60
2033/34 | 40.75 | 7.25 | 55
2033/34 | 41.25 | 7.25 | 51
2033/34 | 41.75 | 7.25 | 34
2033/34 | 42.25 | 7.25 | 35
2033/34 | 42.75 | 7.25 | 31
2033/34 | 43.25 | 7.25 | 31
2033/34 | 43.75 | 7.25 | 33
2033/34 | 44.25 | 7.25 | 24
2033/34 | 44.75 | 7.25 | 16
2033/34 | 45.25 | 7.25 | 17
2033/34 | 45.75 | 7.25 | 15
2033/34 | 46.25 | 7.25 | 15
2033/34 | 46.75 | 7.25 | 6
2033/34 | 47.25 | 7.25 | 8
2033/34 | 47.75 | 7.25 | 6
2033/34 | 48.25 | 7.25 | 7
2033/34 | 48.75 | 7.25 | 8
2033/34 | 49.25 | 7.25 | 6
2033/34 | 49.75 | 7.25 | 6
2033/34 | 50.25 | 7.25 | 10
2033/34 | 50.75 | 7.25 | 7
2033/34 | 51.25 | 7.25 | 3
2033/34 | 51.75 | 7.25 | 9
2033/34 | 52.25 | 7.25 | 3
2033/34 | 52.75 | 7.25 | 6
2033/34 | 53.25 | 7.25 | 4
2033/34 | 53.75 | 7.25 | 5
2033/34 | 54.25 | 7.25 | 1
2033/34 | 54.75 | 7.25 | 3
2033/34 | 55.25 | 7.25 | 1
2033/34 | 55.75 | 7.25 | 3
2033/34 | 56.25 | 7.25 | 1
2033/34 | 57.75 | 7.25 | 3
2033/34 | 58.25 | 7.25 | 2
2033/34 | 58.75 | 7.25 | 1
2033/34 | 59.25 | 7.25 | 2
2033/34 | 60.25 | 7.25 | 1
2033/34 | 60.75 | 7.25 | 3
2033/34 | 61.75 | 7.25 | 1
2033/34 | 68.25 | 7.25 | 1
2033/34 | 0.25 | 7.75 | 230
2033/34 | 0.75 | 7.75 | 60
2033/34 | 1.25 | 7.75 | 62
2033/34 | 1.75 | 7.75 | 48
2033/34 | 2.25 | 7.75 | 69
2033/34 | 2.75 | 7.75 | 56
2033/34 | 3.25 | 7.75 | 61
2033/34 | 3.75 | 7.75 | 67
2033/34 | 4.25 | 7.75 | 52
2033/34 | 4.75 | 7.75 | 69
2033/34 | 5.25 | 7.75 | 79
2033/34 | 5.75 | 7.75 | 88
2033/34 | 6.25 | 7.75 | 111
2033/34 | 6.75 | 7.75 | 87
2033/34 | 7.25 | 7.75 | 129
2033/34 | 7.75 | 7.75 | 129
2033/34 | 8.25 | 7.75 | 133
2033/34 | 8.75 | 7.75 | 138
2033/34 | 9.25 | 7.75 | 149
2033/34 | 9.75 | 7.75 | 168
2033/34 | 10.25 | 7.75 | 180
2033/34 | 10.75 | 7.75 | 199
2033/34 | 11.25 | 7.75 | 211
2033/34 | 11.75 | 7.75 | 234
2033/34 | 12.25 | 7.75 | 246
2033/34 | 12.75 | 7.75 | 253
2033/34 | 13.25 | 7.75 | 250
2033/34 | 13.75 | 7.75 | 283
2033/34 | 14.25 | 7.75 | 273
2033/34 | 14.75 | 7.75 | 282
2033/34 | 15.25 | 7.75 | 325
2033/34 | 15.75 | 7.75 | 347
2033/34 | 16.25 | 7.75 | 383
2033/34 | 16.75 | 7.75 | 359
2033/34 | 17.25 | 7.75 | 391
2033/34 | 17.75 | 7.75 | 446
2033/34 | 18.25 | 7.75 | 383
2033/34 | 18.75 | 7.75 | 460
2033/34 | 19.25 | 7.75 | 439
2033/34 | 19.75 | 7.75 | 438
2033/34 | 20.25 | 7.75 | 458
2033/34 | 20.75 | 7.75 | 466
2033/34 | 21.25 | 7.75 | 451
2033/34 | 21.75 | 7.75 | 497
2033/34 | 22.25 | 7.75 | 449
2033/34 | 22.75 | 7.75 | 472
2033/34 | 23.25 | 7.75 | 476
2033/34 | 23.75 | 7.75 | 460
2033/34 | 24.25 | 7.75 | 465
2033/34 | 24.75 | 7.75 | 419
2033/34 | 25.25 | 7.75 | 447
2033/34 | 25.75 | 7.75 | 441
2033/34 | 26.25 | 7.75 | 420
2033/34 | 26.75 | 7.75 | 376
2033/34 | 27.25 | 7.75 | 415
2033/34 | 27.75 | 7.75 | 406
2033/34 | 28.25 | 7.75 | 362
2033/34 | 28.75 | 7.75 | 360
2033/34 | 29.25 | 7.75 | 339
2033/34 | 29.75 | 7.75 | 319
2033/34 | 30.25 | 7.75 | 337
2033/34 | 30.75 | 7.75 | 347
2033/34 | 31.25 | 7.75 | 275
2033/34 | 31.75 | 7.75 | 286
2033/34 | 32.25 | 7.75 | 291
2033/34 | 32.75 | 7.75 | 221
2033/34 | 33.25 | 7.75 | 227
2033/34 | 33.75 | 7.75 | 248
2033/34 | 34.25 | 7.75 | 209
2033/34 | 34.75 | 7.75 | 166
2033/34 | 35.25 | 7.75 | 180
2033/34 | 35.75 | 7.75 | 150
2033/34 | 36.25 | 7.75 | 180
2033/34 | 36.75 | 7.75 | 153
2033/34 | 37.25 | 7.75 | 116
2033/34 | 37.75 | 7.75 | 133
2033/34 | 38.25 | 7.75 | 103
2033/34 | 38.75 | 7.75 | 109
2033/34 | 39.25 | 7.75 | 87
2033/34 | 39.75 | 7.75 | 90
2033/34 | 40.25 | 7.75 | 74
2033/34 | 40.75 | 7.75 | 72
2033/34 | 41.25 | 7.75 | 61
2033/34 | 41.75 | 7.75 | 36
2033/34 | 42.25 | 7.75 | 45
2033/34 | 42.75 | 7.75 | 37
2033/34 | 43.25 | 7.75 | 31
2033/34 | 43.75 | 7.75 | 26
2033/34 | 44.25 | 7.75 | 27
2033/34 | 44.75 | 7.75 | 28
2033/34 | 45.25 | 7.75 | 23
2033/34 | 45.75 | 7.75 | 16
2033/34 | 46.25 | 7.75 | 26
2033/34 | 46.75 | 7.75 | 17
2033/34 | 47.25 | 7.75 | 19
2033/34 | 47.75 | 7.75 | 15
2033/34 | 48.25 | 7.75 | 11
2033/34 | 48.75 | 7.75 | 11
2033/34 | 49.25 | 7.75 | 14
2033/34 | 49.75 | 7.75 | 15
2033/34 | 50.25 | 7.75 | 6
2033/34 | 50.75 | 7.75 | 6
2033/34 | 51.25 | 7.75 | 3
2033/34 | 51.75 | 7.75 | 6
2033/34 | 52.25 | 7.75 | 3
2033/34 | 52.75 | 7.75 | 5
2033/34 | 53.25 | 7.75 | 2
2033/34 | 53.75 | 7.75 | 6
2033/34 | 54.25 | 7.75 | 1
2033/34 | 54.75 | 7.75 | 2
2033/34 | 55.25 | 7.75 | 1
2033/34 | 55.75 | 7.75 | 5
2033/34 | 56.25 | 7.75 | 3
2033/34 | 56.75 | 7.75 | 1
2033/34 | 57.75 | 7.75 | 1
2033/34 | 58.25 | 7.75 | 3
2033/34 | 58.75 | 7.75 | 4
2033/34 | 59.25 | 7.75 | 1
2033/34 | 59.75 | 7.75 | 3
2033/34 | 60.25 | 7.75 | 2
2033/34 | 60.75 | 7.75 | 1
2033/34 | 62.25 | 7.75 | 2
2033/34 | 62.75 | 7.75 | 1
2033/34 | 65.25 | 7.75 | 1
2033/34 | 0.25 | 8.25 | 372
2033/34 | 0.75 | 8.25 | 104
2033/34 | 1.25 | 8.25 | 89
2033/34 | 1.75 | 8.25 | 98
2033/34 | 2.25 | 8.25 | 87
2033/34 | 2.75 | 8.25 | 98
2033/34 | 3.25 | 8.25 | 120
2033/34 | 3.75 | 8.25 | 124
2033/34 | 4.25 | 8.25 | 111
2033/34 | 4.75 | 8.25 | 136
2033/34 | 5.25 | 8.25 | 142
2033/34 | 5.75 | 8.25 | 143
2033/34 | 6.25 | 8.25 | 186
2033/34 | 6.75 | 8.25 | 152
2033/34 | 7.25 | 8.25 | 183
2033/34 | 7.75 | 8.25 | 212
2033/34 | 8.25 | 8.25 | 222
2033/34 | 8.75 | 8.25 | 212
2033/34 | 9.25 | 8.25 | 259
2033/34 | 9.75 | 8.25 | 260
2033/34 | 10.25 | 8.25 | 270
2033/34 | 10.75 | 8.25 | 298
2033/34 | 11.25 | 8.25 | 317
2033/34 | 11.75 | 8.25 | 388
2033/34 | 12.25 | 8.25 | 344
2033/34 | 12.75 | 8.25 | 389
2033/34 | 13.25 | 8.25 | 429
2033/34 | 13.75 | 8.25 | 405
2033/34 | 14.25 | 8.25 | 411
2033/34 | 14.75 | 8.25 | 478
2033/34 | 15.25 | 8.25 | 498
2033/34 | 15.75 | 8.25 | 484
2033/34 | 16.25 | 8.25 | 452
2033/34 | 16.75 | 8.25 | 521
2033/34 | 17.25 | 8.25 | 527
2033/34 | 17.75 | 8.25 | 563
2033/34 | 18.25 | 8.25 | 534
2033/34 | 18.75 | 8.25 | 567
2033/34 | 19.25 | 8.25 | 569
2033/34 | 19.75 | 8.25 | 582
2033/34 | 20.25 | 8.25 | 611
2033/34 | 20.75 | 8.25 | 622
2033/34 | 21.25 | 8.25 | 645
2033/34 | 21.75 | 8.25 | 571
2033/34 | 22.25 | 8.25 | 604
2033/34 | 22.75 | 8.25 | 600
2033/34 | 23.25 | 8.25 | 616
2033/34 | 23.75 | 8.25 | 602
2033/34 | 24.25 | 8.25 | 600
2033/34 | 24.75 | 8.25 | 601
2033/34 | 25.25 | 8.25 | 567
2033/34 | 25.75 | 8.25 | 557
2033/34 | 26.25 | 8.25 | 536
2033/34 | 26.75 | 8.25 | 535
2033/34 | 27.25 | 8.25 | 573
2033/34 | 27.75 | 8.25 | 512
2033/34 | 28.25 | 8.25 | 504
2033/34 | 28.75 | 8.25 | 461
2033/34 | 29.25 | 8.25 | 476
2033/34 | 29.75 | 8.25 | 434
2033/34 | 30.25 | 8.25 | 409
2033/34 | 30.75 | 8.25 | 442
2033/34 | 31.25 | 8.25 | 386
2033/34 | 31.75 | 8.25 | 374
2033/34 | 32.25 | 8.25 | 315
2033/34 | 32.75 | 8.25 | 300
2033/34 | 33.25 | 8.25 | 329
2033/34 | 33.75 | 8.25 | 310
2033/34 | 34.25 | 8.25 | 264
2033/34 | 34.75 | 8.25 | 273
2033/34 | 35.25 | 8.25 | 214
2033/34 | 35.75 | 8.25 | 210
2033/34 | 36.25 | 8.25 | 193
2033/34 | 36.75 | 8.25 | 194
2033/34 | 37.25 | 8.25 | 162
2033/34 | 37.75 | 8.25 | 167
2033/34 | 38.25 | 8.25 | 151
2033/34 | 38.75 | 8.25 | 127
2033/34 | 39.25 | 8.25 | 116
2033/34 | 39.75 | 8.25 | 108
2033/34 | 40.25 | 8.25 | 96
2033/34 | 40.75 | 8.25 | 95
2033/34 | 41.25 | 8.25 | 90
2033/34 | 41.75 | 8.25 | 67
2033/34 | 42.25 | 8.25 | 64
2033/34 | 42.75 | 8.25 | 64
2033/34 | 43.25 | 8.25 | 46
2033/34 | 43.75 | 8.25 | 57
2033/34 | 44.25 | 8.25 | 42
2033/34 | 44.75 | 8.25 | 34
2033/34 | 45.25 | 8.25 | 19
2033/34 | 45.75 | 8.25 | 32
2033/34 | 46.25 | 8.25 | 26
2033/34 | 46.75 | 8.25 | 17
2033/34 | 47.25 | 8.25 | 13
2033/34 | 47.75 | 8.25 | 18
2033/34 | 48.25 | 8.25 | 13
2033/34 | 48.75 | 8.25 | 14
2033/34 | 49.25 | 8.25 | 9
2033/34 | 49.75 | 8.25 | 9
2033/34 | 50.25 | 8.25 | 6
2033/34 | 50.75 | 8.25 | 17
2033/34 | 51.25 | 8.25 | 11
2033/34 | 51.75 | 8.25 | 10
2033/34 | 52.25 | 8.25 | 5
2033/34 | 52.75 | 8.25 | 6
2033/34 | 53.25 | 8.25 | 5
2033/34 | 53.75 | 8.25 | 5
2033/34 | 54.25 | 8.25 | 4
2033/34 | 54.75 | 8.25 | 5
2033/34 | 55.25 | 8.25 | 5
2033/34 | 55.75 | 8.25 | 4
2033/34 | 56.25 | 8.25 | 5
2033/34 | 56.75 | 8.25 | 1
2033/34 | 57.25 | 8.25 | 2
2033/34 | 57.75 | 8.25 | 1
2033/34 | 58.25 | 8.25 | 2
2033/34 | 58.75 | 8.25 | 1
2033/34 | 59.25 | 8.25 | 1
2033/34 | 59.75 | 8.25 | 4
2033/34 | 60.25 | 8.25 | 1
2033/34 | 61.25 | 8.25 | 1
2033/34 | 62.75 | 8.25 | 1
2033/34 | 64.25 | 8.25 | 1
2033/34 | 0.25 | 8.75 | 563
2033/34 | 0.75 | 8.75 | 143
2033/34 | 1.25 | 8.75 | 131
2033/34 | 1.75 | 8.75 | 149
2033/34 | 2.25 | 8.75 | 148
2033/34 | 2.75 | 8.75 | 148
2033/34 | 3.25 | 8.75 | 156
2033/34 | 3.75 | 8.75 | 170
2033/34 | 4.25 | 8.75 | 158
2033/34 | 4.75 | 8.75 | 185
2033/34 | 5.25 | 8.75 | 206
2033/34 | 5.75 | 8.75 | 200
2033/34 | 6.25 | 8.75 | 228
2033/34 | 6.75 | 8.75 | 254
2033/34 | 7.25 | 8.75 | 279
2033/34 | 7.75 | 8.75 | 270
2033/34 | 8.25 | 8.75 | 299
2033/34 | 8.75 | 8.75 | 317
2033/34 | 9.25 | 8.75 | 334
2033/34 | 9.75 | 8.75 | 381
2033/34 | 10.25 | 8.75 | 401
2033/34 | 10.75 | 8.75 | 431
2033/34 | 11.25 | 8.75 | 441
2033/34 | 11.75 | 8.75 | 437
2033/34 | 12.25 | 8.75 | 482
2033/34 | 12.75 | 8.75 | 472
2033/34 | 13.25 | 8.75 | 534
2033/34 | 13.75 | 8.75 | 527
2033/34 | 14.25 | 8.75 | 560
2033/34 | 14.75 | 8.75 | 622
2033/34 | 15.25 | 8.75 | 603
2033/34 | 15.75 | 8.75 | 587
2033/34 | 16.25 | 8.75 | 654
2033/34 | 16.75 | 8.75 | 656
2033/34 | 17.25 | 8.75 | 679
2033/34 | 17.75 | 8.75 | 688
2033/34 | 18.25 | 8.75 | 752
2033/34 | 18.75 | 8.75 | 737
2033/34 | 19.25 | 8.75 | 713
2033/34 | 19.75 | 8.75 | 724
2033/34 | 20.25 | 8.75 | 755
2033/34 | 20.75 | 8.75 | 721
2033/34 | 21.25 | 8.75 | 717
2033/34 | 21.75 | 8.75 | 724
2033/34 | 22.25 | 8.75 | 743
2033/34 | 22.75 | 8.75 | 712
2033/34 | 23.25 | 8.75 | 717
2033/34 | 23.75 | 8.75 | 715
2033/34 | 24.25 | 8.75 | 670
2033/34 | 24.75 | 8.75 | 707
2033/34 | 25.25 | 8.75 | 714
2033/34 | 25.75 | 8.75 | 679
2033/34 | 26.25 | 8.75 | 648
2033/34 | 26.75 | 8.75 | 646
2033/34 | 27.25 | 8.75 | 634
2033/34 | 27.75 | 8.75 | 599
2033/34 | 28.25 | 8.75 | 574
2033/34 | 28.75 | 8.75 | 545
2033/34 | 29.25 | 8.75 | 576
2033/34 | 29.75 | 8.75 | 546
2033/34 | 30.25 | 8.75 | 510
2033/34 | 30.75 | 8.75 | 465
2033/34 | 31.25 | 8.75 | 453
2033/34 | 31.75 | 8.75 | 443
2033/34 | 32.25 | 8.75 | 406
2033/34 | 32.75 | 8.75 | 409
2033/34 | 33.25 | 8.75 | 372
2033/34 | 33.75 | 8.75 | 335
2033/34 | 34.25 | 8.75 | 314
2033/34 | 34.75 | 8.75 | 316
2033/34 | 35.25 | 8.75 | 269
2033/34 | 35.75 | 8.75 | 257
2033/34 | 36.25 | 8.75 | 291
2033/34 | 36.75 | 8.75 | 213
2033/34 | 37.25 | 8.75 | 232
2033/34 | 37.75 | 8.75 | 197
2033/34 | 38.25 | 8.75 | 161
2033/34 | 38.75 | 8.75 | 164
2033/34 | 39.25 | 8.75 | 159
2033/34 | 39.75 | 8.75 | 124
2033/34 | 40.25 | 8.75 | 111
2033/34 | 40.75 | 8.75 | 125
2033/34 | 41.25 | 8.75 | 112
2033/34 | 41.75 | 8.75 | 99
2033/34 | 42.25 | 8.75 | 94
2033/34 | 42.75 | 8.75 | 76
2033/34 | 43.25 | 8.75 | 63
2033/34 | 43.75 | 8.75 | 65
2033/34 | 44.25 | 8.75 | 53
2033/34 | 44.75 | 8.75 | 42
2033/34 | 45.25 | 8.75 | 40
2033/34 | 45.75 | 8.75 | 47
2033/34 | 46.25 | 8.75 | 33
2033/34 | 46.75 | 8.75 | 24
2033/34 | 47.25 | 8.75 | 30
2033/34 | 47.75 | 8.75 | 24
2033/34 | 48.25 | 8.75 | 22
2033/34 | 48.75 | 8.75 | 20
2033/34 | 49.25 | 8.75 | 21
2033/34 | 49.75 | 8.75 | 23
2033/34 | 50.25 | 8.75 | 25
2033/34 | 50.75 | 8.75 | 11
2033/34 | 51.25 | 8.75 | 11
2033/34 | 51.75 | 8.75 | 8
2033/34 | 52.25 | 8.75 | 7
2033/34 | 52.75 | 8.75 | 9
2033/34 | 53.25 | 8.75 | 9
2033/34 | 53.75 | 8.75 | 9
2033/34 | 54.25 | 8.75 | 8
2033/34 | 54.75 | 8.75 | 5
2033/34 | 55.25 | 8.75 | 1
2033/34 | 55.75 | 8.75 | 3
2033/34 | 56.25 | 8.75 | 5
2033/34 | 56.75 | 8.75 | 4
2033/34 | 57.25 | 8.75 | 1
2033/34 | 57.75 | 8.75 | 3
2033/34 | 58.25 | 8.75 | 2
2033/34 | 59.25 | 8.75 | 4
2033/34 | 59.75 | 8.75 | 2
2033/34 | 60.75 | 8.75 | 1
2033/34 | 61.25 | 8.75 | 2
2033/34 | 61.75 | 8.75 | 2
2033/34 | 62.75 | 8.75 | 1
2033/34 | 63.75 | 8.75 | 1
2033/34 | 64.25 | 8.75 | 1
2033/34 | 65.75 | 8.75 | 1
2033/34 | 68.25 | 8.75 | 1
2033/34 | 0.25 | 9.25 | 770
2033/34 | 0.75 | 9.25 | 202
2033/34 | 1.25 | 9.25 | 178
2033/34 | 1.75 | 9.25 | 173
2033/34 | 2.25 | 9.25 | 187
2033/34 | 2.75 | 9.25 | 214
2033/34 | 3.25 | 9.25 | 216
2033/34 | 3.75 | 9.25 | 216
2033/34 | 4.25 | 9.25 | 212
2033/34 | 4.75 | 9.25 | 226
2033/34 | 5.25 | 9.25 | 257
2033/34 | 5.75 | 9.25 | 267
2033/34 | 6.25 | 9.25 | 282
2033/34 | 6.75 | 9.25 | 327
2033/34 | 7.25 | 9.25 | 322
2033/34 | 7.75 | 9.25 | 322
2033/34 | 8.25 | 9.25 | 390
2033/34 | 8.75 | 9.25 | 418
2033/34 | 9.25 | 9.25 | 440
2033/34 | 9.75 | 9.25 | 460
2033/34 | 10.25 | 9.25 | 493
2033/34 | 10.75 | 9.25 | 492
2033/34 | 11.25 | 9.25 | 498
2033/34 | 11.75 | 9.25 | 566
2033/34 | 12.25 | 9.25 | 581
2033/34 | 12.75 | 9.25 | 614
2033/34 | 13.25 | 9.25 | 667
2033/34 | 13.75 | 9.25 | 705
2033/34 | 14.25 | 9.25 | 733
2033/34 | 14.75 | 9.25 | 744
2033/34 | 15.25 | 9.25 | 755
2033/34 | 15.75 | 9.25 | 847
2033/34 | 16.25 | 9.25 | 813
2033/34 | 16.75 | 9.25 | 793
2033/34 | 17.25 | 9.25 | 852
2033/34 | 17.75 | 9.25 | 837
2033/34 | 18.25 | 9.25 | 880
2033/34 | 18.75 | 9.25 | 901
2033/34 | 19.25 | 9.25 | 907
2033/34 | 19.75 | 9.25 | 866
2033/34 | 20.25 | 9.25 | 848
2033/34 | 20.75 | 9.25 | 940
2033/34 | 21.25 | 9.25 | 894
2033/34 | 21.75 | 9.25 | 871
2033/34 | 22.25 | 9.25 | 842
2033/34 | 22.75 | 9.25 | 876
2033/34 | 23.25 | 9.25 | 829
2033/34 | 23.75 | 9.25 | 889
2033/34 | 24.25 | 9.25 | 806
2033/34 | 24.75 | 9.25 | 832
2033/34 | 25.25 | 9.25 | 773
2033/34 | 25.75 | 9.25 | 741
2033/34 | 26.25 | 9.25 | 747
2033/34 | 26.75 | 9.25 | 719
2033/34 | 27.25 | 9.25 | 743
2033/34 | 27.75 | 9.25 | 712
2033/34 | 28.25 | 9.25 | 636
2033/34 | 28.75 | 9.25 | 669
2033/34 | 29.25 | 9.25 | 604
2033/34 | 29.75 | 9.25 | 592
2033/34 | 30.25 | 9.25 | 561
2033/34 | 30.75 | 9.25 | 561
2033/34 | 31.25 | 9.25 | 526
2033/34 | 31.75 | 9.25 | 500
2033/34 | 32.25 | 9.25 | 441
2033/34 | 32.75 | 9.25 | 495
2033/34 | 33.25 | 9.25 | 449
2033/34 | 33.75 | 9.25 | 427
2033/34 | 34.25 | 9.25 | 414
2033/34 | 34.75 | 9.25 | 380
2033/34 | 35.25 | 9.25 | 330
2033/34 | 35.75 | 9.25 | 314
2033/34 | 36.25 | 9.25 | 272
2033/34 | 36.75 | 9.25 | 266
2033/34 | 37.25 | 9.25 | 239
2033/34 | 37.75 | 9.25 | 219
2033/34 | 38.25 | 9.25 | 206
2033/34 | 38.75 | 9.25 | 190
2033/34 | 39.25 | 9.25 | 173
2033/34 | 39.75 | 9.25 | 171
2033/34 | 40.25 | 9.25 | 136
2033/34 | 40.75 | 9.25 | 161
2033/34 | 41.25 | 9.25 | 105
2033/34 | 41.75 | 9.25 | 102
2033/34 | 42.25 | 9.25 | 91
2033/34 | 42.75 | 9.25 | 87
2033/34 | 43.25 | 9.25 | 81
2033/34 | 43.75 | 9.25 | 72
2033/34 | 44.25 | 9.25 | 63
2033/34 | 44.75 | 9.25 | 61
2033/34 | 45.25 | 9.25 | 47
2033/34 | 45.75 | 9.25 | 53
2033/34 | 46.25 | 9.25 | 38
2033/34 | 46.75 | 9.25 | 38
2033/34 | 47.25 | 9.25 | 47
2033/34 | 47.75 | 9.25 | 34
2033/34 | 48.25 | 9.25 | 24
2033/34 | 48.75 | 9.25 | 23
2033/34 | 49.25 | 9.25 | 28
2033/34 | 49.75 | 9.25 | 14
2033/34 | 50.25 | 9.25 | 20
2033/34 | 50.75 | 9.25 | 15
2033/34 | 51.25 | 9.25 | 15
2033/34 | 51.75 | 9.25 | 10
2033/34 | 52.25 | 9.25 | 10
2033/34 | 52.75 | 9.25 | 14
2033/34 | 53.25 | 9.25 | 12
2033/34 | 53.75 | 9.25 | 11
2033/34 | 54.25 | 9.25 | 7
2033/34 | 54.75 | 9.25 | 5
2033/34 | 55.25 | 9.25 | 4
2033/34 | 55.75 | 9.25 | 8
2033/34 | 56.25 | 9.25 | 9
2033/34 | 56.75 | 9.25 | 6
2033/34 | 57.25 | 9.25 | 6
2033/34 | 57.75 | 9.25 | 8
2033/34 | 58.25 | 9.25 | 4
2033/34 | 58.75 | 9.25 | 5
2033/34 | 59.25 | 9.25 | 3
2033/34 | 59.75 | 9.25 | 2
2033/34 | 60.25 | 9.25 | 4
2033/34 | 60.75 | 9.25 | 1
2033/34 | 61.25 | 9.25 | 1
2033/34 | 61.75 | 9.25 | 2
2033/34 | 62.25 | 9.25 | 1
2033/34 | 62.75 | 9.25 | 1
2033/34 | 63.25 | 9.25 | 1
2033/34 | 63.75 | 9.25 | 2
2033/34 | 65.25 | 9.25 | 1
2033/34 | 66.75 | 9.25 | 1
2033/34 | 67.25 | 9.25 | 1
2033/34 | 73.75 | 9.25 | 1
2033/34 | 0.25 | 9.75 | 948
2033/34 | 0.75 | 9.75 | 238
2033/34 | 1.25 | 9.75 | 219
2033/34 | 1.75 | 9.75 | 245
2033/34 | 2.25 | 9.75 | 218
2033/34 | 2.75 | 9.75 | 223
2033/34 | 3.25 | 9.75 | 223
2033/34 | 3.75 | 9.75 | 234
2033/34 | 4.25 | 9.75 | 326
2033/34 | 4.75 | 9.75 | 279
2033/34 | 5.25 | 9.75 | 300
2033/34 | 5.75 | 9.75 | 297
2033/34 | 6.25 | 9.75 | 341
2033/34 | 6.75 | 9.75 | 365
2033/34 | 7.25 | 9.75 | 387
2033/34 | 7.75 | 9.75 | 482
2033/34 | 8.25 | 9.75 | 494
2033/34 | 8.75 | 9.75 | 494
2033/34 | 9.25 | 9.75 | 521
2033/34 | 9.75 | 9.75 | 580
2033/34 | 10.25 | 9.75 | 641
2033/34 | 10.75 | 9.75 | 637
2033/34 | 11.25 | 9.75 | 666
2033/34 | 11.75 | 9.75 | 702
2033/34 | 12.25 | 9.75 | 724
2033/34 | 12.75 | 9.75 | 764
2033/34 | 13.25 | 9.75 | 767
2033/34 | 13.75 | 9.75 | 829
2033/34 | 14.25 | 9.75 | 906
2033/34 | 14.75 | 9.75 | 866
2033/34 | 15.25 | 9.75 | 895
2033/34 | 15.75 | 9.75 | 895
2033/34 | 16.25 | 9.75 | 932
2033/34 | 16.75 | 9.75 | 949
2033/34 | 17.25 | 9.75 | 935
2033/34 | 17.75 | 9.75 | 997
2033/34 | 18.25 | 9.75 | 966
2033/34 | 18.75 | 9.75 | 984
2033/34 | 19.25 | 9.75 | 994
2033/34 | 19.75 | 9.75 | 1042
2033/34 | 20.25 | 9.75 | 1024
2033/34 | 20.75 | 9.75 | 1045
2033/34 | 21.25 | 9.75 | 973
2033/34 | 21.75 | 9.75 | 997
2033/34 | 22.25 | 9.75 | 1020
2033/34 | 22.75 | 9.75 | 956
2033/34 | 23.25 | 9.75 | 928
2033/34 | 23.75 | 9.75 | 938
2033/34 | 24.25 | 9.75 | 936
2033/34 | 24.75 | 9.75 | 964
2033/34 | 25.25 | 9.75 | 907
2033/34 | 25.75 | 9.75 | 916
2033/34 | 26.25 | 9.75 | 826
2033/34 | 26.75 | 9.75 | 847
2033/34 | 27.25 | 9.75 | 796
2033/34 | 27.75 | 9.75 | 746
2033/34 | 28.25 | 9.75 | 801
2033/34 | 28.75 | 9.75 | 719
2033/34 | 29.25 | 9.75 | 751
2033/34 | 29.75 | 9.75 | 645
2033/34 | 30.25 | 9.75 | 647
2033/34 | 30.75 | 9.75 | 647
2033/34 | 31.25 | 9.75 | 597
2033/34 | 31.75 | 9.75 | 586
2033/34 | 32.25 | 9.75 | 532
2033/34 | 32.75 | 9.75 | 524
2033/34 | 33.25 | 9.75 | 491
2033/34 | 33.75 | 9.75 | 455
2033/34 | 34.25 | 9.75 | 414
2033/34 | 34.75 | 9.75 | 395
2033/34 | 35.25 | 9.75 | 368
2033/34 | 35.75 | 9.75 | 333
2033/34 | 36.25 | 9.75 | 346
2033/34 | 36.75 | 9.75 | 305
2033/34 | 37.25 | 9.75 | 282
2033/34 | 37.75 | 9.75 | 264
2033/34 | 38.25 | 9.75 | 231
2033/34 | 38.75 | 9.75 | 229
2033/34 | 39.25 | 9.75 | 213
2033/34 | 39.75 | 9.75 | 194
2033/34 | 40.25 | 9.75 | 173
2033/34 | 40.75 | 9.75 | 161
2033/34 | 41.25 | 9.75 | 134
2033/34 | 41.75 | 9.75 | 133
2033/34 | 42.25 | 9.75 | 126
2033/34 | 42.75 | 9.75 | 114
2033/34 | 43.25 | 9.75 | 108
2033/34 | 43.75 | 9.75 | 96
2033/34 | 44.25 | 9.75 | 73
2033/34 | 44.75 | 9.75 | 65
2033/34 | 45.25 | 9.75 | 77
2033/34 | 45.75 | 9.75 | 52
2033/34 | 46.25 | 9.75 | 58
2033/34 | 46.75 | 9.75 | 44
2033/34 | 47.25 | 9.75 | 48
2033/34 | 47.75 | 9.75 | 45
2033/34 | 48.25 | 9.75 | 35
2033/34 | 48.75 | 9.75 | 36
2033/34 | 49.25 | 9.75 | 20
2033/34 | 49.75 | 9.75 | 25
2033/34 | 50.25 | 9.75 | 35
2033/34 | 50.75 | 9.75 | 18
2033/34 | 51.25 | 9.75 | 22
2033/34 | 51.75 | 9.75 | 14
2033/34 | 52.25 | 9.75 | 20
2033/34 | 52.75 | 9.75 | 17
2033/34 | 53.25 | 9.75 | 9
2033/34 | 53.75 | 9.75 | 14
2033/34 | 54.25 | 9.75 | 17
2033/34 | 54.75 | 9.75 | 9
2033/34 | 55.25 | 9.75 | 7
2033/34 | 55.75 | 9.75 | 11
2033/34 | 56.25 | 9.75 | 13
2033/34 | 56.75 | 9.75 | 8
2033/34 | 57.25 | 9.75 | 6
2033/34 | 57.75 | 9.75 | 4
2033/34 | 58.25 | 9.75 | 9
2033/34 | 58.75 | 9.75 | 6
2033/34 | 59.25 | 9.75 | 4
2033/34 | 60.25 | 9.75 | 4
2033/34 | 60.75 | 9.75 | 1
2033/34 | 61.25 | 9.75 | 2
2033/34 | 61.75 | 9.75 | 4
2033/34 | 62.25 | 9.75 | 3
2033/34 | 62.75 | 9.75 | 1
2033/34 | 63.25 | 9.75 | 2
2033/34 | 63.75 | 9.75 | 2
2033/34 | 64.25 | 9.75 | 4
2033/34 | 64.75 | 9.75 | 2
2033/34 | 65.25 | 9.75 | 2
2033/34 | 65.75 | 9.75 | 1
2033/34 | 66.75 | 9.75 | 1
2033/34 | 67.25 | 9.75 | 1
2033/34 | 71.75 | 9.75 | 1
2033/34 | 0.25 | 10.25 | 1090
2033/34 | 0.75 | 10.25 | 296
2033/34 | 1.25 | 10.25 | 269
2033/34 | 1.75 | 10.25 | 249
2033/34 | 2.25 | 10.25 | 258
2033/34 | 2.75 | 10.25 | 269
2033/34 | 3.25 | 10.25 | 246
2033/34 | 3.75 | 10.25 | 297
2033/34 | 4.25 | 10.25 | 312
2033/34 | 4.75 | 10.25 | 318
2033/34 | 5.25 | 10.25 | 354
2033/34 | 5.75 | 10.25 | 353
2033/34 | 6.25 | 10.25 | 367
2033/34 | 6.75 | 10.25 | 417
2033/34 | 7.25 | 10.25 | 463
2033/34 | 7.75 | 10.25 | 483
2033/34 | 8.25 | 10.25 | 498
2033/34 | 8.75 | 10.25 | 569
2033/34 | 9.25 | 10.25 | 571
2033/34 | 9.75 | 10.25 | 616
2033/34 | 10.25 | 10.25 | 648
2033/34 | 10.75 | 10.25 | 753
2033/34 | 11.25 | 10.25 | 733
2033/34 | 11.75 | 10.25 | 734
2033/34 | 12.25 | 10.25 | 806
2033/34 | 12.75 | 10.25 | 788
2033/34 | 13.25 | 10.25 | 822
2033/34 | 13.75 | 10.25 | 926
2033/34 | 14.25 | 10.25 | 932
2033/34 | 14.75 | 10.25 | 968
2033/34 | 15.25 | 10.25 | 1012
2033/34 | 15.75 | 10.25 | 1088
2033/34 | 16.25 | 10.25 | 983
2033/34 | 16.75 | 10.25 | 1097
2033/34 | 17.25 | 10.25 | 1073
2033/34 | 17.75 | 10.25 | 1087
2033/34 | 18.25 | 10.25 | 1077
2033/34 | 18.75 | 10.25 | 1015
2033/34 | 19.25 | 10.25 | 1131
2033/34 | 19.75 | 10.25 | 1078
2033/34 | 20.25 | 10.25 | 1069
2033/34 | 20.75 | 10.25 | 1053
2033/34 | 21.25 | 10.25 | 1081
2033/34 | 21.75 | 10.25 | 1069
2033/34 | 22.25 | 10.25 | 1043
2033/34 | 22.75 | 10.25 | 1005
2033/34 | 23.25 | 10.25 | 1006
2033/34 | 23.75 | 10.25 | 1022
2033/34 | 24.25 | 10.25 | 940
2033/34 | 24.75 | 10.25 | 962
2033/34 | 25.25 | 10.25 | 922
2033/34 | 25.75 | 10.25 | 895
2033/34 | 26.25 | 10.25 | 891
2033/34 | 26.75 | 10.25 | 868
2033/34 | 27.25 | 10.25 | 808
2033/34 | 27.75 | 10.25 | 781
2033/34 | 28.25 | 10.25 | 794
2033/34 | 28.75 | 10.25 | 761
2033/34 | 29.25 | 10.25 | 732
2033/34 | 29.75 | 10.25 | 704
2033/34 | 30.25 | 10.25 | 664
2033/34 | 30.75 | 10.25 | 631
2033/34 | 31.25 | 10.25 | 618
2033/34 | 31.75 | 10.25 | 599
2033/34 | 32.25 | 10.25 | 552
2033/34 | 32.75 | 10.25 | 545
2033/34 | 33.25 | 10.25 | 513
2033/34 | 33.75 | 10.25 | 453
2033/34 | 34.25 | 10.25 | 459
2033/34 | 34.75 | 10.25 | 383
2033/34 | 35.25 | 10.25 | 392
2033/34 | 35.75 | 10.25 | 341
2033/34 | 36.25 | 10.25 | 363
2033/34 | 36.75 | 10.25 | 303
2033/34 | 37.25 | 10.25 | 298
2033/34 | 37.75 | 10.25 | 278
2033/34 | 38.25 | 10.25 | 271
2033/34 | 38.75 | 10.25 | 206
2033/34 | 39.25 | 10.25 | 216
2033/34 | 39.75 | 10.25 | 220
2033/34 | 40.25 | 10.25 | 160
2033/34 | 40.75 | 10.25 | 156
2033/34 | 41.25 | 10.25 | 166
2033/34 | 41.75 | 10.25 | 162
2033/34 | 42.25 | 10.25 | 124
2033/34 | 42.75 | 10.25 | 134
2033/34 | 43.25 | 10.25 | 89
2033/34 | 43.75 | 10.25 | 105
2033/34 | 44.25 | 10.25 | 84
2033/34 | 44.75 | 10.25 | 91
2033/34 | 45.25 | 10.25 | 85
2033/34 | 45.75 | 10.25 | 72
2033/34 | 46.25 | 10.25 | 68
2033/34 | 46.75 | 10.25 | 61
2033/34 | 47.25 | 10.25 | 53
2033/34 | 47.75 | 10.25 | 34
2033/34 | 48.25 | 10.25 | 53
2033/34 | 48.75 | 10.25 | 26
2033/34 | 49.25 | 10.25 | 33
2033/34 | 49.75 | 10.25 | 30
2033/34 | 50.25 | 10.25 | 25
2033/34 | 50.75 | 10.25 | 26
2033/34 | 51.25 | 10.25 | 20
2033/34 | 51.75 | 10.25 | 20
2033/34 | 52.25 | 10.25 | 20
2033/34 | 52.75 | 10.25 | 23
2033/34 | 53.25 | 10.25 | 27
2033/34 | 53.75 | 10.25 | 10
2033/34 | 54.25 | 10.25 | 19
2033/34 | 54.75 | 10.25 | 12
2033/34 | 55.25 | 10.25 | 14
2033/34 | 55.75 | 10.25 | 10
2033/34 | 56.25 | 10.25 | 11
2033/34 | 56.75 | 10.25 | 8
2033/34 | 57.25 | 10.25 | 9
2033/34 | 57.75 | 10.25 | 7
2033/34 | 58.25 | 10.25 | 8
2033/34 | 58.75 | 10.25 | 5
2033/34 | 59.25 | 10.25 | 8
2033/34 | 59.75 | 10.25 | 7
2033/34 | 60.25 | 10.25 | 4
2033/34 | 60.75 | 10.25 | 4
2033/34 | 61.75 | 10.25 | 5
2033/34 | 62.25 | 10.25 | 2
2033/34 | 62.75 | 10.25 | 2
2033/34 | 63.25 | 10.25 | 3
2033/34 | 63.75 | 10.25 | 1
2033/34 | 64.25 | 10.25 | 2
2033/34 | 64.75 | 10.25 | 1
2033/34 | 65.25 | 10.25 | 1
2033/34 | 65.75 | 10.25 | 1
2033/34 | 67.25 | 10.25 | 1
2033/34 | 67.75 | 10.25 | 1
2033/34 | 68.75 | 10.25 | 1
2033/34 | 69.25 | 10.25 | 1
2033/34 | 0.25 | 10.75 | 1062
2033/34 | 0.75 | 10.75 | 242
2033/34 | 1.25 | 10.75 | 257
2033/34 | 1.75 | 10.75 | 260
2033/34 | 2.25 | 10.75 | 255
2033/34 | 2.75 | 10.75 | 274
2033/34 | 3.25 | 10.75 | 262
2033/34 | 3.75 | 10.75 | 253
2033/34 | 4.25 | 10.75 | 324
2033/34 | 4.75 | 10.75 | 332
2033/34 | 5.25 | 10.75 | 353
2033/34 | 5.75 | 10.75 | 324
2033/34 | 6.25 | 10.75 | 378
2033/34 | 6.75 | 10.75 | 453
2033/34 | 7.25 | 10.75 | 462
2033/34 | 7.75 | 10.75 | 521
2033/34 | 8.25 | 10.75 | 534
2033/34 | 8.75 | 10.75 | 553
2033/34 | 9.25 | 10.75 | 602
2033/34 | 9.75 | 10.75 | 643
2033/34 | 10.25 | 10.75 | 664
2033/34 | 10.75 | 10.75 | 671
2033/34 | 11.25 | 10.75 | 790
2033/34 | 11.75 | 10.75 | 818
2033/34 | 12.25 | 10.75 | 835
2033/34 | 12.75 | 10.75 | 840
2033/34 | 13.25 | 10.75 | 906
2033/34 | 13.75 | 10.75 | 912
2033/34 | 14.25 | 10.75 | 946
2033/34 | 14.75 | 10.75 | 950
2033/34 | 15.25 | 10.75 | 1010
2033/34 | 15.75 | 10.75 | 988
2033/34 | 16.25 | 10.75 | 1096
2033/34 | 16.75 | 10.75 | 1029
2033/34 | 17.25 | 10.75 | 1045
2033/34 | 17.75 | 10.75 | 1083
2033/34 | 18.25 | 10.75 | 1076
2033/34 | 18.75 | 10.75 | 1112
2033/34 | 19.25 | 10.75 | 1118
2033/34 | 19.75 | 10.75 | 1089
2033/34 | 20.25 | 10.75 | 1069
2033/34 | 20.75 | 10.75 | 1060
2033/34 | 21.25 | 10.75 | 1100
2033/34 | 21.75 | 10.75 | 1105
2033/34 | 22.25 | 10.75 | 1094
2033/34 | 22.75 | 10.75 | 1088
2033/34 | 23.25 | 10.75 | 999
2033/34 | 23.75 | 10.75 | 1020
2033/34 | 24.25 | 10.75 | 953
2033/34 | 24.75 | 10.75 | 975
2033/34 | 25.25 | 10.75 | 984
2033/34 | 25.75 | 10.75 | 933
2033/34 | 26.25 | 10.75 | 878
2033/34 | 26.75 | 10.75 | 864
2033/34 | 27.25 | 10.75 | 824
2033/34 | 27.75 | 10.75 | 849
2033/34 | 28.25 | 10.75 | 791
2033/34 | 28.75 | 10.75 | 780
2033/34 | 29.25 | 10.75 | 761
2033/34 | 29.75 | 10.75 | 710
2033/34 | 30.25 | 10.75 | 681
2033/34 | 30.75 | 10.75 | 689
2033/34 | 31.25 | 10.75 | 640
2033/34 | 31.75 | 10.75 | 598
2033/34 | 32.25 | 10.75 | 588
2033/34 | 32.75 | 10.75 | 529
2033/34 | 33.25 | 10.75 | 526
2033/34 | 33.75 | 10.75 | 468
2033/34 | 34.25 | 10.75 | 501
2033/34 | 34.75 | 10.75 | 442
2033/34 | 35.25 | 10.75 | 452
2033/34 | 35.75 | 10.75 | 397
2033/34 | 36.25 | 10.75 | 390
2033/34 | 36.75 | 10.75 | 368
2033/34 | 37.25 | 10.75 | 311
2033/34 | 37.75 | 10.75 | 294
2033/34 | 38.25 | 10.75 | 278
2033/34 | 38.75 | 10.75 | 235
2033/34 | 39.25 | 10.75 | 219
2033/34 | 39.75 | 10.75 | 224
2033/34 | 40.25 | 10.75 | 181
2033/34 | 40.75 | 10.75 | 183
2033/34 | 41.25 | 10.75 | 154
2033/34 | 41.75 | 10.75 | 178
2033/34 | 42.25 | 10.75 | 154
2033/34 | 42.75 | 10.75 | 136
2033/34 | 43.25 | 10.75 | 133
2033/34 | 43.75 | 10.75 | 122
2033/34 | 44.25 | 10.75 | 106
2033/34 | 44.75 | 10.75 | 98
2033/34 | 45.25 | 10.75 | 101
2033/34 | 45.75 | 10.75 | 96
2033/34 | 46.25 | 10.75 | 72
2033/34 | 46.75 | 10.75 | 54
2033/34 | 47.25 | 10.75 | 72
2033/34 | 47.75 | 10.75 | 53
2033/34 | 48.25 | 10.75 | 56
2033/34 | 48.75 | 10.75 | 53
2033/34 | 49.25 | 10.75 | 47
2033/34 | 49.75 | 10.75 | 40
2033/34 | 50.25 | 10.75 | 42
2033/34 | 50.75 | 10.75 | 38
2033/34 | 51.25 | 10.75 | 24
2033/34 | 51.75 | 10.75 | 32
2033/34 | 52.25 | 10.75 | 26
2033/34 | 52.75 | 10.75 | 29
2033/34 | 53.25 | 10.75 | 25
2033/34 | 53.75 | 10.75 | 32
2033/34 | 54.25 | 10.75 | 14
2033/34 | 54.75 | 10.75 | 10
2033/34 | 55.25 | 10.75 | 21
2033/34 | 55.75 | 10.75 | 13
2033/34 | 56.25 | 10.75 | 20
2033/34 | 56.75 | 10.75 | 20
2033/34 | 57.25 | 10.75 | 13
2033/34 | 57.75 | 10.75 | 11
2033/34 | 58.25 | 10.75 | 9
2033/34 | 58.75 | 10.75 | 7
2033/34 | 59.25 | 10.75 | 4
2033/34 | 59.75 | 10.75 | 6
2033/34 | 60.25 | 10.75 | 5
2033/34 | 60.75 | 10.75 | 3
2033/34 | 61.25 | 10.75 | 3
2033/34 | 61.75 | 10.75 | 3
2033/34 | 62.25 | 10.75 | 6
2033/34 | 62.75 | 10.75 | 5
2033/34 | 63.25 | 10.75 | 4
2033/34 | 63.75 | 10.75 | 1
2033/34 | 64.25 | 10.75 | 3
2033/34 | 64.75 | 10.75 | 1
2033/34 | 65.25 | 10.75 | 2
2033/34 | 65.75 | 10.75 | 4
2033/34 | 66.25 | 10.75 | 1
2033/34 | 66.75 | 10.75 | 1
2033/34 | 67.25 | 10.75 | 2
2033/34 | 67.75 | 10.75 | 1
2033/34 | 68.75 | 10.75 | 1
2033/34 | 69.25 | 10.75 | 1
2033/34 | 69.75 | 10.75 | 2
2033/34 | 70.75 | 10.75 | 1
2033/34 | 71.75 | 10.75 | 1
2033/34 | 73.75 | 10.75 | 2
2033/34 | 74.25 | 10.75 | 2
2033/34 | 75.25 | 10.75 | 1
2033/34 | 0.25 | 11.25 | 1103
2033/34 | 0.75 | 11.25 | 204
2033/34 | 1.25 | 11.25 | 228
2033/34 | 1.75 | 11.25 | 242
2033/34 | 2.25 | 11.25 | 231
2033/34 | 2.75 | 11.25 | 240
2033/34 | 3.25 | 11.25 | 227
2033/34 | 3.75 | 11.25 | 240
2033/34 | 4.25 | 11.25 | 302
2033/34 | 4.75 | 11.25 | 284
2033/34 | 5.25 | 11.25 | 317
2033/34 | 5.75 | 11.25 | 313
2033/34 | 6.25 | 11.25 | 366
2033/34 | 6.75 | 11.25 | 383
2033/34 | 7.25 | 11.25 | 417
2033/34 | 7.75 | 11.25 | 434
2033/34 | 8.25 | 11.25 | 455
2033/34 | 8.75 | 11.25 | 533
2033/34 | 9.25 | 11.25 | 526
2033/34 | 9.75 | 11.25 | 587
2033/34 | 10.25 | 11.25 | 620
2033/34 | 10.75 | 11.25 | 638
2033/34 | 11.25 | 11.25 | 689
2033/34 | 11.75 | 11.25 | 704
2033/34 | 12.25 | 11.25 | 724
2033/34 | 12.75 | 11.25 | 784
2033/34 | 13.25 | 11.25 | 780
2033/34 | 13.75 | 11.25 | 891
2033/34 | 14.25 | 11.25 | 813
2033/34 | 14.75 | 11.25 | 910
2033/34 | 15.25 | 11.25 | 916
2033/34 | 15.75 | 11.25 | 904
2033/34 | 16.25 | 11.25 | 938
2033/34 | 16.75 | 11.25 | 1031
2033/34 | 17.25 | 11.25 | 992
2033/34 | 17.75 | 11.25 | 993
2033/34 | 18.25 | 11.25 | 1052
2033/34 | 18.75 | 11.25 | 965
2033/34 | 19.25 | 11.25 | 1094
2033/34 | 19.75 | 11.25 | 1019
2033/34 | 20.25 | 11.25 | 996
2033/34 | 20.75 | 11.25 | 1038
2033/34 | 21.25 | 11.25 | 1021
2033/34 | 21.75 | 11.25 | 1049
2033/34 | 22.25 | 11.25 | 1050
2033/34 | 22.75 | 11.25 | 953
2033/34 | 23.25 | 11.25 | 997
2033/34 | 23.75 | 11.25 | 973
2033/34 | 24.25 | 11.25 | 939
2033/34 | 24.75 | 11.25 | 1049
2033/34 | 25.25 | 11.25 | 937
2033/34 | 25.75 | 11.25 | 896
2033/34 | 26.25 | 11.25 | 867
2033/34 | 26.75 | 11.25 | 852
2033/34 | 27.25 | 11.25 | 810
2033/34 | 27.75 | 11.25 | 747
2033/34 | 28.25 | 11.25 | 768
2033/34 | 28.75 | 11.25 | 781
2033/34 | 29.25 | 11.25 | 716
2033/34 | 29.75 | 11.25 | 712
2033/34 | 30.25 | 11.25 | 660
2033/34 | 30.75 | 11.25 | 667
2033/34 | 31.25 | 11.25 | 634
2033/34 | 31.75 | 11.25 | 627
2033/34 | 32.25 | 11.25 | 539
2033/34 | 32.75 | 11.25 | 580
2033/34 | 33.25 | 11.25 | 544
2033/34 | 33.75 | 11.25 | 508
2033/34 | 34.25 | 11.25 | 465
2033/34 | 34.75 | 11.25 | 463
2033/34 | 35.25 | 11.25 | 441
2033/34 | 35.75 | 11.25 | 390
2033/34 | 36.25 | 11.25 | 387
2033/34 | 36.75 | 11.25 | 324
2033/34 | 37.25 | 11.25 | 318
2033/34 | 37.75 | 11.25 | 315
2033/34 | 38.25 | 11.25 | 295
2033/34 | 38.75 | 11.25 | 284
2033/34 | 39.25 | 11.25 | 230
2033/34 | 39.75 | 11.25 | 232
2033/34 | 40.25 | 11.25 | 236
2033/34 | 40.75 | 11.25 | 193
2033/34 | 41.25 | 11.25 | 178
2033/34 | 41.75 | 11.25 | 191
2033/34 | 42.25 | 11.25 | 157
2033/34 | 42.75 | 11.25 | 169
2033/34 | 43.25 | 11.25 | 149
2033/34 | 43.75 | 11.25 | 131
2033/34 | 44.25 | 11.25 | 146
2033/34 | 44.75 | 11.25 | 121
2033/34 | 45.25 | 11.25 | 111
2033/34 | 45.75 | 11.25 | 98
2033/34 | 46.25 | 11.25 | 99
2033/34 | 46.75 | 11.25 | 75
2033/34 | 47.25 | 11.25 | 78
2033/34 | 47.75 | 11.25 | 78
2033/34 | 48.25 | 11.25 | 69
2033/34 | 48.75 | 11.25 | 58
2033/34 | 49.25 | 11.25 | 64
2033/34 | 49.75 | 11.25 | 52
2033/34 | 50.25 | 11.25 | 46
2033/34 | 50.75 | 11.25 | 49
2033/34 | 51.25 | 11.25 | 35
2033/34 | 51.75 | 11.25 | 49
2033/34 | 52.25 | 11.25 | 41
2033/34 | 52.75 | 11.25 | 37
2033/34 | 53.25 | 11.25 | 39
2033/34 | 53.75 | 11.25 | 27
2033/34 | 54.25 | 11.25 | 31
2033/34 | 54.75 | 11.25 | 34
2033/34 | 55.25 | 11.25 | 25
2033/34 | 55.75 | 11.25 | 29
2033/34 | 56.25 | 11.25 | 22
2033/34 | 56.75 | 11.25 | 32
2033/34 | 57.25 | 11.25 | 21
2033/34 | 57.75 | 11.25 | 11
2033/34 | 58.25 | 11.25 | 18
2033/34 | 58.75 | 11.25 | 17
2033/34 | 59.25 | 11.25 | 12
2033/34 | 59.75 | 11.25 | 9
2033/34 | 60.25 | 11.25 | 12
2033/34 | 60.75 | 11.25 | 7
2033/34 | 61.25 | 11.25 | 10
2033/34 | 61.75 | 11.25 | 5
2033/34 | 62.25 | 11.25 | 12
2033/34 | 62.75 | 11.25 | 4
2033/34 | 63.25 | 11.25 | 4
2033/34 | 63.75 | 11.25 | 7
2033/34 | 64.25 | 11.25 | 6
2033/34 | 64.75 | 11.25 | 3
2033/34 | 65.25 | 11.25 | 4
2033/34 | 65.75 | 11.25 | 2
2033/34 | 66.25 | 11.25 | 2
2033/34 | 66.75 | 11.25 | 1
2033/34 | 67.25 | 11.25 | 1
2033/34 | 67.75 | 11.25 | 1
2033/34 | 69.75 | 11.25 | 1
2033/34 | 73.25 | 11.25 | 1
2033/34 | 76.25 | 11.25 | 2
2033/34 | 82.25 | 11.25 | 1
2033/34 | 0.25 | 11.75 | 793
2033/34 | 0.75 | 11.75 | 225
2033/34 | 1.25 | 11.75 | 186
2033/34 | 1.75 | 11.75 | 180
2033/34 | 2.25 | 11.75 | 170
2033/34 | 2.75 | 11.75 | 186
2033/34 | 3.25 | 11.75 | 192
2033/34 | 3.75 | 11.75 | 216
2033/34 | 4.25 | 11.75 | 228
2033/34 | 4.75 | 11.75 | 243
2033/34 | 5.25 | 11.75 | 268
2033/34 | 5.75 | 11.75 | 272
2033/34 | 6.25 | 11.75 | 322
2033/34 | 6.75 | 11.75 | 314
2033/34 | 7.25 | 11.75 | 350
2033/34 | 7.75 | 11.75 | 340
2033/34 | 8.25 | 11.75 | 430
2033/34 | 8.75 | 11.75 | 437
2033/34 | 9.25 | 11.75 | 485
2033/34 | 9.75 | 11.75 | 531
2033/34 | 10.25 | 11.75 | 544
2033/34 | 10.75 | 11.75 | 581
2033/34 | 11.25 | 11.75 | 587
2033/34 | 11.75 | 11.75 | 572
2033/34 | 12.25 | 11.75 | 649
2033/34 | 12.75 | 11.75 | 681
2033/34 | 13.25 | 11.75 | 703
2033/34 | 13.75 | 11.75 | 700
2033/34 | 14.25 | 11.75 | 770
2033/34 | 14.75 | 11.75 | 818
2033/34 | 15.25 | 11.75 | 786
2033/34 | 15.75 | 11.75 | 810
2033/34 | 16.25 | 11.75 | 920
2033/34 | 16.75 | 11.75 | 860
2033/34 | 17.25 | 11.75 | 855
2033/34 | 17.75 | 11.75 | 926
2033/34 | 18.25 | 11.75 | 906
2033/34 | 18.75 | 11.75 | 922
2033/34 | 19.25 | 11.75 | 961
2033/34 | 19.75 | 11.75 | 994
2033/34 | 20.25 | 11.75 | 960
2033/34 | 20.75 | 11.75 | 948
2033/34 | 21.25 | 11.75 | 964
2033/34 | 21.75 | 11.75 | 999
2033/34 | 22.25 | 11.75 | 952
2033/34 | 22.75 | 11.75 | 981
2033/34 | 23.25 | 11.75 | 909
2033/34 | 23.75 | 11.75 | 935
2033/34 | 24.25 | 11.75 | 848
2033/34 | 24.75 | 11.75 | 851
2033/34 | 25.25 | 11.75 | 860
2033/34 | 25.75 | 11.75 | 826
2033/34 | 26.25 | 11.75 | 805
2033/34 | 26.75 | 11.75 | 753
2033/34 | 27.25 | 11.75 | 795
2033/34 | 27.75 | 11.75 | 775
2033/34 | 28.25 | 11.75 | 751
2033/34 | 28.75 | 11.75 | 725
2033/34 | 29.25 | 11.75 | 713
2033/34 | 29.75 | 11.75 | 673
2033/34 | 30.25 | 11.75 | 646
2033/34 | 30.75 | 11.75 | 622
2033/34 | 31.25 | 11.75 | 593
2033/34 | 31.75 | 11.75 | 615
2033/34 | 32.25 | 11.75 | 580
2033/34 | 32.75 | 11.75 | 489
2033/34 | 33.25 | 11.75 | 505
2033/34 | 33.75 | 11.75 | 489
2033/34 | 34.25 | 11.75 | 436
2033/34 | 34.75 | 11.75 | 434
2033/34 | 35.25 | 11.75 | 435
2033/34 | 35.75 | 11.75 | 389
2033/34 | 36.25 | 11.75 | 378
2033/34 | 36.75 | 11.75 | 369
2033/34 | 37.25 | 11.75 | 338
2033/34 | 37.75 | 11.75 | 344
2033/34 | 38.25 | 11.75 | 302
2033/34 | 38.75 | 11.75 | 264
2033/34 | 39.25 | 11.75 | 264
2033/34 | 39.75 | 11.75 | 284
2033/34 | 40.25 | 11.75 | 260
2033/34 | 40.75 | 11.75 | 208
2033/34 | 41.25 | 11.75 | 206
2033/34 | 41.75 | 11.75 | 192
2033/34 | 42.25 | 11.75 | 165
2033/34 | 42.75 | 11.75 | 170
2033/34 | 43.25 | 11.75 | 161
2033/34 | 43.75 | 11.75 | 162
2033/34 | 44.25 | 11.75 | 150
2033/34 | 44.75 | 11.75 | 126
2033/34 | 45.25 | 11.75 | 140
2033/34 | 45.75 | 11.75 | 117
2033/34 | 46.25 | 11.75 | 117
2033/34 | 46.75 | 11.75 | 105
2033/34 | 47.25 | 11.75 | 103
2033/34 | 47.75 | 11.75 | 115
2033/34 | 48.25 | 11.75 | 80
2033/34 | 48.75 | 11.75 | 88
2033/34 | 49.25 | 11.75 | 82
2033/34 | 49.75 | 11.75 | 72
2033/34 | 50.25 | 11.75 | 63
2033/34 | 50.75 | 11.75 | 62
2033/34 | 51.25 | 11.75 | 58
2033/34 | 51.75 | 11.75 | 62
2033/34 | 52.25 | 11.75 | 58
2033/34 | 52.75 | 11.75 | 49
2033/34 | 53.25 | 11.75 | 49
2033/34 | 53.75 | 11.75 | 42
2033/34 | 54.25 | 11.75 | 41
2033/34 | 54.75 | 11.75 | 45
2033/34 | 55.25 | 11.75 | 35
2033/34 | 55.75 | 11.75 | 34
2033/34 | 56.25 | 11.75 | 27
2033/34 | 56.75 | 11.75 | 23
2033/34 | 57.25 | 11.75 | 30
2033/34 | 57.75 | 11.75 | 24
2033/34 | 58.25 | 11.75 | 32
2033/34 | 58.75 | 11.75 | 13
2033/34 | 59.25 | 11.75 | 24
2033/34 | 59.75 | 11.75 | 21
2033/34 | 60.25 | 11.75 | 14
2033/34 | 60.75 | 11.75 | 26
2033/34 | 61.25 | 11.75 | 16
2033/34 | 61.75 | 11.75 | 12
2033/34 | 62.25 | 11.75 | 12
2033/34 | 62.75 | 11.75 | 8
2033/34 | 63.25 | 11.75 | 8
2033/34 | 63.75 | 11.75 | 6
2033/34 | 64.25 | 11.75 | 11
2033/34 | 64.75 | 11.75 | 7
2033/34 | 65.25 | 11.75 | 4
2033/34 | 65.75 | 11.75 | 6
2033/34 | 66.25 | 11.75 | 7
2033/34 | 66.75 | 11.75 | 3
2033/34 | 67.25 | 11.75 | 3
2033/34 | 67.75 | 11.75 | 2
2033/34 | 69.25 | 11.75 | 3
2033/34 | 69.75 | 11.75 | 2
2033/34 | 70.25 | 11.75 | 4
2033/34 | 70.75 | 11.75 | 1
2033/34 | 71.25 | 11.75 | 1
2033/34 | 71.75 | 11.75 | 2
2033/34 | 72.75 | 11.75 | 2
2033/34 | 73.75 | 11.75 | 1
2033/34 | 74.25 | 11.75 | 1
2033/34 | 79.25 | 11.75 | 1
2033/34 | 0.25 | 12.25 | 629
2033/34 | 0.75 | 12.25 | 155
2033/34 | 1.25 | 12.25 | 143
2033/34 | 1.75 | 12.25 | 160
2033/34 | 2.25 | 12.25 | 168
2033/34 | 2.75 | 12.25 | 159
2033/34 | 3.25 | 12.25 | 165
2033/34 | 3.75 | 12.25 | 149
2033/34 | 4.25 | 12.25 | 157
2033/34 | 4.75 | 12.25 | 177
2033/34 | 5.25 | 12.25 | 220
2033/34 | 5.75 | 12.25 | 224
2033/34 | 6.25 | 12.25 | 219
2033/34 | 6.75 | 12.25 | 251
2033/34 | 7.25 | 12.25 | 259
2033/34 | 7.75 | 12.25 | 319
2033/34 | 8.25 | 12.25 | 305
2033/34 | 8.75 | 12.25 | 336
2033/34 | 9.25 | 12.25 | 344
2033/34 | 9.75 | 12.25 | 348
2033/34 | 10.25 | 12.25 | 422
2033/34 | 10.75 | 12.25 | 430
2033/34 | 11.25 | 12.25 | 505
2033/34 | 11.75 | 12.25 | 506
2033/34 | 12.25 | 12.25 | 521
2033/34 | 12.75 | 12.25 | 542
2033/34 | 13.25 | 12.25 | 601
2033/34 | 13.75 | 12.25 | 581
2033/34 | 14.25 | 12.25 | 649
2033/34 | 14.75 | 12.25 | 654
2033/34 | 15.25 | 12.25 | 708
2033/34 | 15.75 | 12.25 | 687
2033/34 | 16.25 | 12.25 | 735
2033/34 | 16.75 | 12.25 | 715
2033/34 | 17.25 | 12.25 | 731
2033/34 | 17.75 | 12.25 | 778
2033/34 | 18.25 | 12.25 | 789
2033/34 | 18.75 | 12.25 | 799
2033/34 | 19.25 | 12.25 | 815
2033/34 | 19.75 | 12.25 | 831
2033/34 | 20.25 | 12.25 | 849
2033/34 | 20.75 | 12.25 | 795
2033/34 | 21.25 | 12.25 | 843
2033/34 | 21.75 | 12.25 | 841
2033/34 | 22.25 | 12.25 | 847
2033/34 | 22.75 | 12.25 | 838
2033/34 | 23.25 | 12.25 | 817
2033/34 | 23.75 | 12.25 | 805
2033/34 | 24.25 | 12.25 | 789
2033/34 | 24.75 | 12.25 | 760
2033/34 | 25.25 | 12.25 | 755
2033/34 | 25.75 | 12.25 | 762
2033/34 | 26.25 | 12.25 | 730
2033/34 | 26.75 | 12.25 | 726
2033/34 | 27.25 | 12.25 | 738
2033/34 | 27.75 | 12.25 | 724
2033/34 | 28.25 | 12.25 | 723
2033/34 | 28.75 | 12.25 | 674
2033/34 | 29.25 | 12.25 | 622
2033/34 | 29.75 | 12.25 | 647
2033/34 | 30.25 | 12.25 | 604
2033/34 | 30.75 | 12.25 | 564
2033/34 | 31.25 | 12.25 | 576
2033/34 | 31.75 | 12.25 | 529
2033/34 | 32.25 | 12.25 | 551
2033/34 | 32.75 | 12.25 | 498
2033/34 | 33.25 | 12.25 | 511
2033/34 | 33.75 | 12.25 | 459
2033/34 | 34.25 | 12.25 | 482
2033/34 | 34.75 | 12.25 | 429
2033/34 | 35.25 | 12.25 | 464
2033/34 | 35.75 | 12.25 | 402
2033/34 | 36.25 | 12.25 | 353
2033/34 | 36.75 | 12.25 | 386
2033/34 | 37.25 | 12.25 | 323
2033/34 | 37.75 | 12.25 | 313
2033/34 | 38.25 | 12.25 | 315
2033/34 | 38.75 | 12.25 | 309
2033/34 | 39.25 | 12.25 | 287
2033/34 | 39.75 | 12.25 | 278
2033/34 | 40.25 | 12.25 | 264
2033/34 | 40.75 | 12.25 | 218
2033/34 | 41.25 | 12.25 | 240
2033/34 | 41.75 | 12.25 | 216
2033/34 | 42.25 | 12.25 | 212
2033/34 | 42.75 | 12.25 | 210
2033/34 | 43.25 | 12.25 | 158
2033/34 | 43.75 | 12.25 | 190
2033/34 | 44.25 | 12.25 | 168
2033/34 | 44.75 | 12.25 | 160
2033/34 | 45.25 | 12.25 | 150
2033/34 | 45.75 | 12.25 | 145
2033/34 | 46.25 | 12.25 | 136
2033/34 | 46.75 | 12.25 | 154
2033/34 | 47.25 | 12.25 | 118
2033/34 | 47.75 | 12.25 | 119
2033/34 | 48.25 | 12.25 | 104
2033/34 | 48.75 | 12.25 | 107
2033/34 | 49.25 | 12.25 | 94
2033/34 | 49.75 | 12.25 | 113
2033/34 | 50.25 | 12.25 | 81
2033/34 | 50.75 | 12.25 | 83
2033/34 | 51.25 | 12.25 | 69
2033/34 | 51.75 | 12.25 | 69
2033/34 | 52.25 | 12.25 | 64
2033/34 | 52.75 | 12.25 | 69
2033/34 | 53.25 | 12.25 | 74
2033/34 | 53.75 | 12.25 | 62
2033/34 | 54.25 | 12.25 | 62
2033/34 | 54.75 | 12.25 | 48
2033/34 | 55.25 | 12.25 | 67
2033/34 | 55.75 | 12.25 | 46
2033/34 | 56.25 | 12.25 | 51
2033/34 | 56.75 | 12.25 | 39
2033/34 | 57.25 | 12.25 | 31
2033/34 | 57.75 | 12.25 | 28
2033/34 | 58.25 | 12.25 | 28
2033/34 | 58.75 | 12.25 | 43
2033/34 | 59.25 | 12.25 | 35
2033/34 | 59.75 | 12.25 | 28
2033/34 | 60.25 | 12.25 | 19
2033/34 | 60.75 | 12.25 | 29
2033/34 | 61.25 | 12.25 | 7
2033/34 | 61.75 | 12.25 | 22
2033/34 | 62.25 | 12.25 | 17
2033/34 | 62.75 | 12.25 | 14
2033/34 | 63.25 | 12.25 | 11
2033/34 | 63.75 | 12.25 | 8
2033/34 | 64.25 | 12.25 | 10
2033/34 | 64.75 | 12.25 | 14
2033/34 | 65.25 | 12.25 | 8
2033/34 | 65.75 | 12.25 | 6
2033/34 | 66.25 | 12.25 | 6
2033/34 | 66.75 | 12.25 | 4
2033/34 | 67.25 | 12.25 | 8
2033/34 | 67.75 | 12.25 | 1
2033/34 | 68.25 | 12.25 | 6
2033/34 | 68.75 | 12.25 | 1
2033/34 | 69.25 | 12.25 | 2
2033/34 | 70.25 | 12.25 | 2
2033/34 | 71.25 | 12.25 | 1
2033/34 | 71.75 | 12.25 | 1
2033/34 | 72.75 | 12.25 | 1
2033/34 | 74.25 | 12.25 | 1
2033/34 | 0.25 | 12.75 | 462
2033/34 | 0.75 | 12.75 | 123
2033/34 | 1.25 | 12.75 | 116
2033/34 | 1.75 | 12.75 | 106
2033/34 | 2.25 | 12.75 | 115
2033/34 | 2.75 | 12.75 | 101
2033/34 | 3.25 | 12.75 | 102
2033/34 | 3.75 | 12.75 | 108
2033/34 | 4.25 | 12.75 | 136
2033/34 | 4.75 | 12.75 | 138
2033/34 | 5.25 | 12.75 | 140
2033/34 | 5.75 | 12.75 | 154
2033/34 | 6.25 | 12.75 | 162
2033/34 | 6.75 | 12.75 | 194
2033/34 | 7.25 | 12.75 | 198
2033/34 | 7.75 | 12.75 | 223
2033/34 | 8.25 | 12.75 | 227
2033/34 | 8.75 | 12.75 | 261
2033/34 | 9.25 | 12.75 | 269
2033/34 | 9.75 | 12.75 | 303
2033/34 | 10.25 | 12.75 | 303
2033/34 | 10.75 | 12.75 | 300
2033/34 | 11.25 | 12.75 | 378
2033/34 | 11.75 | 12.75 | 371
2033/34 | 12.25 | 12.75 | 423
2033/34 | 12.75 | 12.75 | 404
2033/34 | 13.25 | 12.75 | 434
2033/34 | 13.75 | 12.75 | 489
2033/34 | 14.25 | 12.75 | 529
2033/34 | 14.75 | 12.75 | 515
2033/34 | 15.25 | 12.75 | 552
2033/34 | 15.75 | 12.75 | 596
2033/34 | 16.25 | 12.75 | 615
2033/34 | 16.75 | 12.75 | 596
2033/34 | 17.25 | 12.75 | 629
2033/34 | 17.75 | 12.75 | 630
2033/34 | 18.25 | 12.75 | 635
2033/34 | 18.75 | 12.75 | 642
2033/34 | 19.25 | 12.75 | 708
2033/34 | 19.75 | 12.75 | 699
2033/34 | 20.25 | 12.75 | 679
2033/34 | 20.75 | 12.75 | 718
2033/34 | 21.25 | 12.75 | 689
2033/34 | 21.75 | 12.75 | 733
2033/34 | 22.25 | 12.75 | 743
2033/34 | 22.75 | 12.75 | 690
2033/34 | 23.25 | 12.75 | 678
2033/34 | 23.75 | 12.75 | 726
2033/34 | 24.25 | 12.75 | 711
2033/34 | 24.75 | 12.75 | 746
2033/34 | 25.25 | 12.75 | 679
2033/34 | 25.75 | 12.75 | 716
2033/34 | 26.25 | 12.75 | 623
2033/34 | 26.75 | 12.75 | 662
2033/34 | 27.25 | 12.75 | 683
2033/34 | 27.75 | 12.75 | 744
2033/34 | 28.25 | 12.75 | 627
2033/34 | 28.75 | 12.75 | 634
2033/34 | 29.25 | 12.75 | 616
2033/34 | 29.75 | 12.75 | 618
2033/34 | 30.25 | 12.75 | 594
2033/34 | 30.75 | 12.75 | 556
2033/34 | 31.25 | 12.75 | 546
2033/34 | 31.75 | 12.75 | 540
2033/34 | 32.25 | 12.75 | 499
2033/34 | 32.75 | 12.75 | 479
2033/34 | 33.25 | 12.75 | 482
2033/34 | 33.75 | 12.75 | 466
2033/34 | 34.25 | 12.75 | 431
2033/34 | 34.75 | 12.75 | 430
2033/34 | 35.25 | 12.75 | 424
2033/34 | 35.75 | 12.75 | 401
2033/34 | 36.25 | 12.75 | 386
2033/34 | 36.75 | 12.75 | 374
2033/34 | 37.25 | 12.75 | 357
2033/34 | 37.75 | 12.75 | 345
2033/34 | 38.25 | 12.75 | 353
2033/34 | 38.75 | 12.75 | 270
2033/34 | 39.25 | 12.75 | 333
2033/34 | 39.75 | 12.75 | 308
2033/34 | 40.25 | 12.75 | 288
2033/34 | 40.75 | 12.75 | 276
2033/34 | 41.25 | 12.75 | 282
2033/34 | 41.75 | 12.75 | 239
2033/34 | 42.25 | 12.75 | 263
2033/34 | 42.75 | 12.75 | 252
2033/34 | 43.25 | 12.75 | 196
2033/34 | 43.75 | 12.75 | 251
2033/34 | 44.25 | 12.75 | 219
2033/34 | 44.75 | 12.75 | 191
2033/34 | 45.25 | 12.75 | 195
2033/34 | 45.75 | 12.75 | 191
2033/34 | 46.25 | 12.75 | 188
2033/34 | 46.75 | 12.75 | 190
2033/34 | 47.25 | 12.75 | 163
2033/34 | 47.75 | 12.75 | 153
2033/34 | 48.25 | 12.75 | 144
2033/34 | 48.75 | 12.75 | 127
2033/34 | 49.25 | 12.75 | 147
2033/34 | 49.75 | 12.75 | 136
2033/34 | 50.25 | 12.75 | 108
2033/34 | 50.75 | 12.75 | 121
2033/34 | 51.25 | 12.75 | 123
2033/34 | 51.75 | 12.75 | 115
2033/34 | 52.25 | 12.75 | 96
2033/34 | 52.75 | 12.75 | 99
2033/34 | 53.25 | 12.75 | 93
2033/34 | 53.75 | 12.75 | 82
2033/34 | 54.25 | 12.75 | 80
2033/34 | 54.75 | 12.75 | 85
2033/34 | 55.25 | 12.75 | 93
2033/34 | 55.75 | 12.75 | 71
2033/34 | 56.25 | 12.75 | 67
2033/34 | 56.75 | 12.75 | 55
2033/34 | 57.25 | 12.75 | 62
2033/34 | 57.75 | 12.75 | 65
2033/34 | 58.25 | 12.75 | 46
2033/34 | 58.75 | 12.75 | 48
2033/34 | 59.25 | 12.75 | 42
2033/34 | 59.75 | 12.75 | 53
2033/34 | 60.25 | 12.75 | 36
2033/34 | 60.75 | 12.75 | 33
2033/34 | 61.25 | 12.75 | 26
2033/34 | 61.75 | 12.75 | 36
2033/34 | 62.25 | 12.75 | 17
2033/34 | 62.75 | 12.75 | 31
2033/34 | 63.25 | 12.75 | 20
2033/34 | 63.75 | 12.75 | 17
2033/34 | 64.25 | 12.75 | 11
2033/34 | 64.75 | 12.75 | 21
2033/34 | 65.25 | 12.75 | 14
2033/34 | 65.75 | 12.75 | 9
2033/34 | 66.25 | 12.75 | 13
2033/34 | 66.75 | 12.75 | 6
2033/34 | 67.25 | 12.75 | 13
2033/34 | 67.75 | 12.75 | 8
2033/34 | 68.25 | 12.75 | 9
2033/34 | 68.75 | 12.75 | 5
2033/34 | 69.25 | 12.75 | 4
2033/34 | 69.75 | 12.75 | 2
2033/34 | 70.25 | 12.75 | 6
2033/34 | 71.25 | 12.75 | 2
2033/34 | 71.75 | 12.75 | 1
2033/34 | 73.75 | 12.75 | 1
2033/34 | 76.25 | 12.75 | 1
2033/34 | 78.25 | 12.75 | 1
2033/34 | 78.75 | 12.75 | 1
2033/34 | 80.75 | 12.75 | 1
2033/34 | 84.25 | 12.75 | 1
2033/34 | 0.25 | 13.25 | 296
2033/34 | 0.75 | 13.25 | 104
2033/34 | 1.25 | 13.25 | 86
2033/34 | 1.75 | 13.25 | 73
2033/34 | 2.25 | 13.25 | 98
2033/34 | 2.75 | 13.25 | 79
2033/34 | 3.25 | 13.25 | 89
2033/34 | 3.75 | 13.25 | 88
2033/34 | 4.25 | 13.25 | 88
2033/34 | 4.75 | 13.25 | 92
2033/34 | 5.25 | 13.25 | 118
2033/34 | 5.75 | 13.25 | 123
2033/34 | 6.25 | 13.25 | 119
2033/34 | 6.75 | 13.25 | 134
2033/34 | 7.25 | 13.25 | 147
2033/34 | 7.75 | 13.25 | 160
2033/34 | 8.25 | 13.25 | 158
2033/34 | 8.75 | 13.25 | 190
2033/34 | 9.25 | 13.25 | 203
2033/34 | 9.75 | 13.25 | 230
2033/34 | 10.25 | 13.25 | 256
2033/34 | 10.75 | 13.25 | 258
2033/34 | 11.25 | 13.25 | 301
2033/34 | 11.75 | 13.25 | 324
2033/34 | 12.25 | 13.25 | 308
2033/34 | 12.75 | 13.25 | 350
2033/34 | 13.25 | 13.25 | 363
2033/34 | 13.75 | 13.25 | 402
2033/34 | 14.25 | 13.25 | 421
2033/34 | 14.75 | 13.25 | 425
2033/34 | 15.25 | 13.25 | 465
2033/34 | 15.75 | 13.25 | 518
2033/34 | 16.25 | 13.25 | 496
2033/34 | 16.75 | 13.25 | 531
2033/34 | 17.25 | 13.25 | 554
2033/34 | 17.75 | 13.25 | 597
2033/34 | 18.25 | 13.25 | 539
2033/34 | 18.75 | 13.25 | 607
2033/34 | 19.25 | 13.25 | 601
2033/34 | 19.75 | 13.25 | 611
2033/34 | 20.25 | 13.25 | 622
2033/34 | 20.75 | 13.25 | 593
2033/34 | 21.25 | 13.25 | 621
2033/34 | 21.75 | 13.25 | 614
2033/34 | 22.25 | 13.25 | 598
2033/34 | 22.75 | 13.25 | 664
2033/34 | 23.25 | 13.25 | 627
2033/34 | 23.75 | 13.25 | 664
2033/34 | 24.25 | 13.25 | 621
2033/34 | 24.75 | 13.25 | 652
2033/34 | 25.25 | 13.25 | 610
2033/34 | 25.75 | 13.25 | 668
2033/34 | 26.25 | 13.25 | 608
2033/34 | 26.75 | 13.25 | 613
2033/34 | 27.25 | 13.25 | 619
2033/34 | 27.75 | 13.25 | 613
2033/34 | 28.25 | 13.25 | 629
2033/34 | 28.75 | 13.25 | 640
2033/34 | 29.25 | 13.25 | 569
2033/34 | 29.75 | 13.25 | 570
2033/34 | 30.25 | 13.25 | 549
2033/34 | 30.75 | 13.25 | 539
2033/34 | 31.25 | 13.25 | 532
2033/34 | 31.75 | 13.25 | 537
2033/34 | 32.25 | 13.25 | 514
2033/34 | 32.75 | 13.25 | 504
2033/34 | 33.25 | 13.25 | 514
2033/34 | 33.75 | 13.25 | 520
2033/34 | 34.25 | 13.25 | 500
2033/34 | 34.75 | 13.25 | 501
2033/34 | 35.25 | 13.25 | 460
2033/34 | 35.75 | 13.25 | 453
2033/34 | 36.25 | 13.25 | 378
2033/34 | 36.75 | 13.25 | 419
2033/34 | 37.25 | 13.25 | 399
2033/34 | 37.75 | 13.25 | 408
2033/34 | 38.25 | 13.25 | 384
2033/34 | 38.75 | 13.25 | 385
2033/34 | 39.25 | 13.25 | 352
2033/34 | 39.75 | 13.25 | 336
2033/34 | 40.25 | 13.25 | 347
2033/34 | 40.75 | 13.25 | 316
2033/34 | 41.25 | 13.25 | 344
2033/34 | 41.75 | 13.25 | 290
2033/34 | 42.25 | 13.25 | 276
2033/34 | 42.75 | 13.25 | 264
2033/34 | 43.25 | 13.25 | 257
2033/34 | 43.75 | 13.25 | 268
2033/34 | 44.25 | 13.25 | 246
2033/34 | 44.75 | 13.25 | 251
2033/34 | 45.25 | 13.25 | 241
2033/34 | 45.75 | 13.25 | 218
2033/34 | 46.25 | 13.25 | 199
2033/34 | 46.75 | 13.25 | 195
2033/34 | 47.25 | 13.25 | 216
2033/34 | 47.75 | 13.25 | 209
2033/34 | 48.25 | 13.25 | 174
2033/34 | 48.75 | 13.25 | 189
2033/34 | 49.25 | 13.25 | 161
2033/34 | 49.75 | 13.25 | 185
2033/34 | 50.25 | 13.25 | 167
2033/34 | 50.75 | 13.25 | 150
2033/34 | 51.25 | 13.25 | 164
2033/34 | 51.75 | 13.25 | 132
2033/34 | 52.25 | 13.25 | 128
2033/34 | 52.75 | 13.25 | 138
2033/34 | 53.25 | 13.25 | 101
2033/34 | 53.75 | 13.25 | 101
2033/34 | 54.25 | 13.25 | 108
2033/34 | 54.75 | 13.25 | 100
2033/34 | 55.25 | 13.25 | 100
2033/34 | 55.75 | 13.25 | 91
2033/34 | 56.25 | 13.25 | 85
2033/34 | 56.75 | 13.25 | 67
2033/34 | 57.25 | 13.25 | 68
2033/34 | 57.75 | 13.25 | 56
2033/34 | 58.25 | 13.25 | 70
2033/34 | 58.75 | 13.25 | 58
2033/34 | 59.25 | 13.25 | 66
2033/34 | 59.75 | 13.25 | 43
2033/34 | 60.25 | 13.25 | 46
2033/34 | 60.75 | 13.25 | 52
2033/34 | 61.25 | 13.25 | 35
2033/34 | 61.75 | 13.25 | 33
2033/34 | 62.25 | 13.25 | 44
2033/34 | 62.75 | 13.25 | 21
2033/34 | 63.25 | 13.25 | 31
2033/34 | 63.75 | 13.25 | 32
2033/34 | 64.25 | 13.25 | 16
2033/34 | 64.75 | 13.25 | 24
2033/34 | 65.25 | 13.25 | 15
2033/34 | 65.75 | 13.25 | 13
2033/34 | 66.25 | 13.25 | 13
2033/34 | 66.75 | 13.25 | 12
2033/34 | 67.25 | 13.25 | 8
2033/34 | 67.75 | 13.25 | 5
2033/34 | 68.25 | 13.25 | 10
2033/34 | 68.75 | 13.25 | 7
2033/34 | 69.25 | 13.25 | 7
2033/34 | 69.75 | 13.25 | 2
2033/34 | 70.75 | 13.25 | 3
2033/34 | 71.25 | 13.25 | 6
2033/34 | 71.75 | 13.25 | 2
2033/34 | 72.25 | 13.25 | 3
2033/34 | 72.75 | 13.25 | 3
2033/34 | 73.25 | 13.25 | 2
2033/34 | 74.25 | 13.25 | 1
2033/34 | 74.75 | 13.25 | 3
2033/34 | 75.75 | 13.25 | 1
2033/34 | 0.25 | 13.75 | 272
2033/34 | 0.75 | 13.75 | 77
2033/34 | 1.25 | 13.75 | 58
2033/34 | 1.75 | 13.75 | 64
2033/34 | 2.25 | 13.75 | 58
2033/34 | 2.75 | 13.75 | 43
2033/34 | 3.25 | 13.75 | 76
2033/34 | 3.75 | 13.75 | 69
2033/34 | 4.25 | 13.75 | 68
2033/34 | 4.75 | 13.75 | 67
2033/34 | 5.25 | 13.75 | 97
2033/34 | 5.75 | 13.75 | 95
2033/34 | 6.25 | 13.75 | 107
2033/34 | 6.75 | 13.75 | 113
2033/34 | 7.25 | 13.75 | 106
2033/34 | 7.75 | 13.75 | 131
2033/34 | 8.25 | 13.75 | 136
2033/34 | 8.75 | 13.75 | 151
2033/34 | 9.25 | 13.75 | 159
2033/34 | 9.75 | 13.75 | 188
2033/34 | 10.25 | 13.75 | 166
2033/34 | 10.75 | 13.75 | 202
2033/34 | 11.25 | 13.75 | 238
2033/34 | 11.75 | 13.75 | 215
2033/34 | 12.25 | 13.75 | 281
2033/34 | 12.75 | 13.75 | 271
2033/34 | 13.25 | 13.75 | 316
2033/34 | 13.75 | 13.75 | 340
2033/34 | 14.25 | 13.75 | 324
2033/34 | 14.75 | 13.75 | 324
2033/34 | 15.25 | 13.75 | 349
2033/34 | 15.75 | 13.75 | 429
2033/34 | 16.25 | 13.75 | 405
2033/34 | 16.75 | 13.75 | 433
2033/34 | 17.25 | 13.75 | 457
2033/34 | 17.75 | 13.75 | 460
2033/34 | 18.25 | 13.75 | 482
2033/34 | 18.75 | 13.75 | 458
2033/34 | 19.25 | 13.75 | 527
2033/34 | 19.75 | 13.75 | 548
2033/34 | 20.25 | 13.75 | 517
2033/34 | 20.75 | 13.75 | 519
2033/34 | 21.25 | 13.75 | 584
2033/34 | 21.75 | 13.75 | 598
2033/34 | 22.25 | 13.75 | 630
2033/34 | 22.75 | 13.75 | 633
2033/34 | 23.25 | 13.75 | 591
2033/34 | 23.75 | 13.75 | 604
2033/34 | 24.25 | 13.75 | 647
2033/34 | 24.75 | 13.75 | 584
2033/34 | 25.25 | 13.75 | 602
2033/34 | 25.75 | 13.75 | 654
2033/34 | 26.25 | 13.75 | 666
2033/34 | 26.75 | 13.75 | 638
2033/34 | 27.25 | 13.75 | 573
2033/34 | 27.75 | 13.75 | 638
2033/34 | 28.25 | 13.75 | 594
2033/34 | 28.75 | 13.75 | 599
2033/34 | 29.25 | 13.75 | 594
2033/34 | 29.75 | 13.75 | 597
2033/34 | 30.25 | 13.75 | 575
2033/34 | 30.75 | 13.75 | 593
2033/34 | 31.25 | 13.75 | 582
2033/34 | 31.75 | 13.75 | 572
2033/34 | 32.25 | 13.75 | 556
2033/34 | 32.75 | 13.75 | 542
2033/34 | 33.25 | 13.75 | 572
2033/34 | 33.75 | 13.75 | 540
2033/34 | 34.25 | 13.75 | 484
2033/34 | 34.75 | 13.75 | 499
2033/34 | 35.25 | 13.75 | 546
2033/34 | 35.75 | 13.75 | 498
2033/34 | 36.25 | 13.75 | 438
2033/34 | 36.75 | 13.75 | 467
2033/34 | 37.25 | 13.75 | 425
2033/34 | 37.75 | 13.75 | 471
2033/34 | 38.25 | 13.75 | 444
2033/34 | 38.75 | 13.75 | 407
2033/34 | 39.25 | 13.75 | 391
2033/34 | 39.75 | 13.75 | 360
2033/34 | 40.25 | 13.75 | 373
2033/34 | 40.75 | 13.75 | 356
2033/34 | 41.25 | 13.75 | 344
2033/34 | 41.75 | 13.75 | 305
2033/34 | 42.25 | 13.75 | 342
2033/34 | 42.75 | 13.75 | 332
2033/34 | 43.25 | 13.75 | 331
2033/34 | 43.75 | 13.75 | 293
2033/34 | 44.25 | 13.75 | 308
2033/34 | 44.75 | 13.75 | 290
2033/34 | 45.25 | 13.75 | 278
2033/34 | 45.75 | 13.75 | 265
2033/34 | 46.25 | 13.75 | 274
2033/34 | 46.75 | 13.75 | 249
2033/34 | 47.25 | 13.75 | 253
2033/34 | 47.75 | 13.75 | 259
2033/34 | 48.25 | 13.75 | 270
2033/34 | 48.75 | 13.75 | 218
2033/34 | 49.25 | 13.75 | 240
2033/34 | 49.75 | 13.75 | 194
2033/34 | 50.25 | 13.75 | 181
2033/34 | 50.75 | 13.75 | 216
2033/34 | 51.25 | 13.75 | 172
2033/34 | 51.75 | 13.75 | 162
2033/34 | 52.25 | 13.75 | 138
2033/34 | 52.75 | 13.75 | 146
2033/34 | 53.25 | 13.75 | 155
2033/34 | 53.75 | 13.75 | 135
2033/34 | 54.25 | 13.75 | 140
2033/34 | 54.75 | 13.75 | 126
2033/34 | 55.25 | 13.75 | 139
2033/34 | 55.75 | 13.75 | 99
2033/34 | 56.25 | 13.75 | 107
2033/34 | 56.75 | 13.75 | 115
2033/34 | 57.25 | 13.75 | 84
2033/34 | 57.75 | 13.75 | 98
2033/34 | 58.25 | 13.75 | 78
2033/34 | 58.75 | 13.75 | 75
2033/34 | 59.25 | 13.75 | 74
2033/34 | 59.75 | 13.75 | 62
2033/34 | 60.25 | 13.75 | 74
2033/34 | 60.75 | 13.75 | 65
2033/34 | 61.25 | 13.75 | 47
2033/34 | 61.75 | 13.75 | 39
2033/34 | 62.25 | 13.75 | 36
2033/34 | 62.75 | 13.75 | 41
2033/34 | 63.25 | 13.75 | 29
2033/34 | 63.75 | 13.75 | 27
2033/34 | 64.25 | 13.75 | 19
2033/34 | 64.75 | 13.75 | 20
2033/34 | 65.25 | 13.75 | 18
2033/34 | 65.75 | 13.75 | 24
2033/34 | 66.25 | 13.75 | 18
2033/34 | 66.75 | 13.75 | 10
2033/34 | 67.25 | 13.75 | 14
2033/34 | 67.75 | 13.75 | 10
2033/34 | 68.25 | 13.75 | 9
2033/34 | 68.75 | 13.75 | 8
2033/34 | 69.25 | 13.75 | 11
2033/34 | 69.75 | 13.75 | 7
2033/34 | 70.25 | 13.75 | 5
2033/34 | 70.75 | 13.75 | 3
2033/34 | 71.25 | 13.75 | 4
2033/34 | 71.75 | 13.75 | 3
2033/34 | 72.25 | 13.75 | 2
2033/34 | 72.75 | 13.75 | 2
2033/34 | 73.25 | 13.75 | 2
2033/34 | 74.25 | 13.75 | 1
2033/34 | 75.75 | 13.75 | 2
2033/34 | 76.75 | 13.75 | 1
2033/34 | 80.25 | 13.75 | 1
2033/34 | 0.25 | 14.25 | 196
2033/34 | 0.75 | 14.25 | 63
2033/34 | 1.25 | 14.25 | 44
2033/34 | 1.75 | 14.25 | 53
2033/34 | 2.25 | 14.25 | 54
2033/34 | 2.75 | 14.25 | 49
2033/34 | 3.25 | 14.25 | 38
2033/34 | 3.75 | 14.25 | 45
2033/34 | 4.25 | 14.25 | 52
2033/34 | 4.75 | 14.25 | 61
2033/34 | 5.25 | 14.25 | 51
2033/34 | 5.75 | 14.25 | 77
2033/34 | 6.25 | 14.25 | 72
2033/34 | 6.75 | 14.25 | 66
2033/34 | 7.25 | 14.25 | 90
2033/34 | 7.75 | 14.25 | 92
2033/34 | 8.25 | 14.25 | 114
2033/34 | 8.75 | 14.25 | 127
2033/34 | 9.25 | 14.25 | 134
2033/34 | 9.75 | 14.25 | 157
2033/34 | 10.25 | 14.25 | 164
2033/34 | 10.75 | 14.25 | 139
2033/34 | 11.25 | 14.25 | 211
2033/34 | 11.75 | 14.25 | 226
2033/34 | 12.25 | 14.25 | 201
2033/34 | 12.75 | 14.25 | 223
2033/34 | 13.25 | 14.25 | 280
2033/34 | 13.75 | 14.25 | 263
2033/34 | 14.25 | 14.25 | 283
2033/34 | 14.75 | 14.25 | 304
2033/34 | 15.25 | 14.25 | 309
2033/34 | 15.75 | 14.25 | 334
2033/34 | 16.25 | 14.25 | 366
2033/34 | 16.75 | 14.25 | 378
2033/34 | 17.25 | 14.25 | 380
2033/34 | 17.75 | 14.25 | 386
2033/34 | 18.25 | 14.25 | 422
2033/34 | 18.75 | 14.25 | 418
2033/34 | 19.25 | 14.25 | 435
2033/34 | 19.75 | 14.25 | 455
2033/34 | 20.25 | 14.25 | 496
2033/34 | 20.75 | 14.25 | 499
2033/34 | 21.25 | 14.25 | 501
2033/34 | 21.75 | 14.25 | 519
2033/34 | 22.25 | 14.25 | 578
2033/34 | 22.75 | 14.25 | 591
2033/34 | 23.25 | 14.25 | 580
2033/34 | 23.75 | 14.25 | 563
2033/34 | 24.25 | 14.25 | 568
2033/34 | 24.75 | 14.25 | 592
2033/34 | 25.25 | 14.25 | 596
2033/34 | 25.75 | 14.25 | 599
2033/34 | 26.25 | 14.25 | 596
2033/34 | 26.75 | 14.25 | 599
2033/34 | 27.25 | 14.25 | 597
2033/34 | 27.75 | 14.25 | 625
2033/34 | 28.25 | 14.25 | 620
2033/34 | 28.75 | 14.25 | 666
2033/34 | 29.25 | 14.25 | 605
2033/34 | 29.75 | 14.25 | 636
2033/34 | 30.25 | 14.25 | 610
2033/34 | 30.75 | 14.25 | 605
2033/34 | 31.25 | 14.25 | 601
2033/34 | 31.75 | 14.25 | 605
2033/34 | 32.25 | 14.25 | 611
2033/34 | 32.75 | 14.25 | 626
2033/34 | 33.25 | 14.25 | 555
2033/34 | 33.75 | 14.25 | 542
2033/34 | 34.25 | 14.25 | 536
2033/34 | 34.75 | 14.25 | 526
2033/34 | 35.25 | 14.25 | 517
2033/34 | 35.75 | 14.25 | 507
2033/34 | 36.25 | 14.25 | 513
2033/34 | 36.75 | 14.25 | 513
2033/34 | 37.25 | 14.25 | 481
2033/34 | 37.75 | 14.25 | 488
2033/34 | 38.25 | 14.25 | 496
2033/34 | 38.75 | 14.25 | 456
2033/34 | 39.25 | 14.25 | 479
2033/34 | 39.75 | 14.25 | 445
2033/34 | 40.25 | 14.25 | 429
2033/34 | 40.75 | 14.25 | 427
2033/34 | 41.25 | 14.25 | 385
2033/34 | 41.75 | 14.25 | 416
2033/34 | 42.25 | 14.25 | 387
2033/34 | 42.75 | 14.25 | 370
2033/34 | 43.25 | 14.25 | 385
2033/34 | 43.75 | 14.25 | 357
2033/34 | 44.25 | 14.25 | 355
2033/34 | 44.75 | 14.25 | 353
2033/34 | 45.25 | 14.25 | 374
2033/34 | 45.75 | 14.25 | 314
2033/34 | 46.25 | 14.25 | 330
2033/34 | 46.75 | 14.25 | 307
2033/34 | 47.25 | 14.25 | 348
2033/34 | 47.75 | 14.25 | 320
2033/34 | 48.25 | 14.25 | 264
2033/34 | 48.75 | 14.25 | 284
2033/34 | 49.25 | 14.25 | 248
2033/34 | 49.75 | 14.25 | 261
2033/34 | 50.25 | 14.25 | 258
2033/34 | 50.75 | 14.25 | 231
2033/34 | 51.25 | 14.25 | 209
2033/34 | 51.75 | 14.25 | 233
2033/34 | 52.25 | 14.25 | 196
2033/34 | 52.75 | 14.25 | 213
2033/34 | 53.25 | 14.25 | 180
2033/34 | 53.75 | 14.25 | 158
2033/34 | 54.25 | 14.25 | 173
2033/34 | 54.75 | 14.25 | 153
2033/34 | 55.25 | 14.25 | 158
2033/34 | 55.75 | 14.25 | 137
2033/34 | 56.25 | 14.25 | 145
2033/34 | 56.75 | 14.25 | 120
2033/34 | 57.25 | 14.25 | 110
2033/34 | 57.75 | 14.25 | 90
2033/34 | 58.25 | 14.25 | 102
2033/34 | 58.75 | 14.25 | 110
2033/34 | 59.25 | 14.25 | 88
2033/34 | 59.75 | 14.25 | 72
2033/34 | 60.25 | 14.25 | 74
2033/34 | 60.75 | 14.25 | 70
2033/34 | 61.25 | 14.25 | 56
2033/34 | 61.75 | 14.25 | 75
2033/34 | 62.25 | 14.25 | 40
2033/34 | 62.75 | 14.25 | 62
2033/34 | 63.25 | 14.25 | 45
2033/34 | 63.75 | 14.25 | 49
2033/34 | 64.25 | 14.25 | 45
2033/34 | 64.75 | 14.25 | 31
2033/34 | 65.25 | 14.25 | 19
2033/34 | 65.75 | 14.25 | 20
2033/34 | 66.25 | 14.25 | 30
2033/34 | 66.75 | 14.25 | 16
2033/34 | 67.25 | 14.25 | 9
2033/34 | 67.75 | 14.25 | 11
2033/34 | 68.25 | 14.25 | 13
2033/34 | 68.75 | 14.25 | 8
2033/34 | 69.25 | 14.25 | 9
2033/34 | 69.75 | 14.25 | 11
2033/34 | 70.25 | 14.25 | 8
2033/34 | 70.75 | 14.25 | 9
2033/34 | 71.25 | 14.25 | 5
2033/34 | 71.75 | 14.25 | 5
2033/34 | 72.25 | 14.25 | 6
2033/34 | 72.75 | 14.25 | 3
2033/34 | 73.25 | 14.25 | 1
2033/34 | 73.75 | 14.25 | 2
2033/34 | 74.25 | 14.25 | 1
2033/34 | 74.75 | 14.25 | 3
2033/34 | 75.25 | 14.25 | 3
2033/34 | 75.75 | 14.25 | 2
2033/34 | 76.25 | 14.25 | 3
2033/34 | 77.25 | 14.25 | 1
2033/34 | 78.25 | 14.25 | 2
2033/34 | 79.75 | 14.25 | 1
2033/34 | 0.25 | 14.75 | 152
2033/34 | 0.75 | 14.75 | 46
2033/34 | 1.25 | 14.75 | 33
2033/34 | 1.75 | 14.75 | 21
2033/34 | 2.25 | 14.75 | 33
2033/34 | 2.75 | 14.75 | 53
2033/34 | 3.25 | 14.75 | 31
2033/34 | 3.75 | 14.75 | 35
2033/34 | 4.25 | 14.75 | 28
2033/34 | 4.75 | 14.75 | 40
2033/34 | 5.25 | 14.75 | 54
2033/34 | 5.75 | 14.75 | 44
2033/34 | 6.25 | 14.75 | 76
2033/34 | 6.75 | 14.75 | 74
2033/34 | 7.25 | 14.75 | 86
2033/34 | 7.75 | 14.75 | 87
2033/34 | 8.25 | 14.75 | 97
2033/34 | 8.75 | 14.75 | 90
2033/34 | 9.25 | 14.75 | 125
2033/34 | 9.75 | 14.75 | 113
2033/34 | 10.25 | 14.75 | 140
2033/34 | 10.75 | 14.75 | 131
2033/34 | 11.25 | 14.75 | 161
2033/34 | 11.75 | 14.75 | 169
2033/34 | 12.25 | 14.75 | 170
2033/34 | 12.75 | 14.75 | 215
2033/34 | 13.25 | 14.75 | 219
2033/34 | 13.75 | 14.75 | 223
2033/34 | 14.25 | 14.75 | 243
2033/34 | 14.75 | 14.75 | 271
2033/34 | 15.25 | 14.75 | 269
2033/34 | 15.75 | 14.75 | 304
2033/34 | 16.25 | 14.75 | 309
2033/34 | 16.75 | 14.75 | 312
2033/34 | 17.25 | 14.75 | 375
2033/34 | 17.75 | 14.75 | 355
2033/34 | 18.25 | 14.75 | 363
2033/34 | 18.75 | 14.75 | 402
2033/34 | 19.25 | 14.75 | 426
2033/34 | 19.75 | 14.75 | 446
2033/34 | 20.25 | 14.75 | 473
2033/34 | 20.75 | 14.75 | 480
2033/34 | 21.25 | 14.75 | 486
2033/34 | 21.75 | 14.75 | 507
2033/34 | 22.25 | 14.75 | 540
2033/34 | 22.75 | 14.75 | 564
2033/34 | 23.25 | 14.75 | 521
2033/34 | 23.75 | 14.75 | 567
2033/34 | 24.25 | 14.75 | 561
2033/34 | 24.75 | 14.75 | 592
2033/34 | 25.25 | 14.75 | 614
2033/34 | 25.75 | 14.75 | 605
2033/34 | 26.25 | 14.75 | 647
2033/34 | 26.75 | 14.75 | 612
2033/34 | 27.25 | 14.75 | 649
2033/34 | 27.75 | 14.75 | 647
2033/34 | 28.25 | 14.75 | 627
2033/34 | 28.75 | 14.75 | 647
2033/34 | 29.25 | 14.75 | 637
2033/34 | 29.75 | 14.75 | 679
2033/34 | 30.25 | 14.75 | 637
2033/34 | 30.75 | 14.75 | 646
2033/34 | 31.25 | 14.75 | 660
2033/34 | 31.75 | 14.75 | 660
2033/34 | 32.25 | 14.75 | 672
2033/34 | 32.75 | 14.75 | 680
2033/34 | 33.25 | 14.75 | 588
2033/34 | 33.75 | 14.75 | 612
2033/34 | 34.25 | 14.75 | 591
2033/34 | 34.75 | 14.75 | 628
2033/34 | 35.25 | 14.75 | 604
2033/34 | 35.75 | 14.75 | 633
2033/34 | 36.25 | 14.75 | 543
2033/34 | 36.75 | 14.75 | 548
2033/34 | 37.25 | 14.75 | 568
2033/34 | 37.75 | 14.75 | 551
2033/34 | 38.25 | 14.75 | 573
2033/34 | 38.75 | 14.75 | 526
2033/34 | 39.25 | 14.75 | 539
2033/34 | 39.75 | 14.75 | 496
2033/34 | 40.25 | 14.75 | 502
2033/34 | 40.75 | 14.75 | 495
2033/34 | 41.25 | 14.75 | 500
2033/34 | 41.75 | 14.75 | 531
2033/34 | 42.25 | 14.75 | 442
2033/34 | 42.75 | 14.75 | 457
2033/34 | 43.25 | 14.75 | 433
2033/34 | 43.75 | 14.75 | 455
2033/34 | 44.25 | 14.75 | 434
2033/34 | 44.75 | 14.75 | 407
2033/34 | 45.25 | 14.75 | 410
2033/34 | 45.75 | 14.75 | 392
2033/34 | 46.25 | 14.75 | 402
2033/34 | 46.75 | 14.75 | 370
2033/34 | 47.25 | 14.75 | 345
2033/34 | 47.75 | 14.75 | 345
2033/34 | 48.25 | 14.75 | 341
2033/34 | 48.75 | 14.75 | 344
2033/34 | 49.25 | 14.75 | 311
2033/34 | 49.75 | 14.75 | 328
2033/34 | 50.25 | 14.75 | 303
2033/34 | 50.75 | 14.75 | 287
2033/34 | 51.25 | 14.75 | 257
2033/34 | 51.75 | 14.75 | 236
2033/34 | 52.25 | 14.75 | 275
2033/34 | 52.75 | 14.75 | 209
2033/34 | 53.25 | 14.75 | 215
2033/34 | 53.75 | 14.75 | 216
2033/34 | 54.25 | 14.75 | 193
2033/34 | 54.75 | 14.75 | 212
2033/34 | 55.25 | 14.75 | 175
2033/34 | 55.75 | 14.75 | 162
2033/34 | 56.25 | 14.75 | 144
2033/34 | 56.75 | 14.75 | 155
2033/34 | 57.25 | 14.75 | 153
2033/34 | 57.75 | 14.75 | 140
2033/34 | 58.25 | 14.75 | 127
2033/34 | 58.75 | 14.75 | 105
2033/34 | 59.25 | 14.75 | 102
2033/34 | 59.75 | 14.75 | 103
2033/34 | 60.25 | 14.75 | 90
2033/34 | 60.75 | 14.75 | 89
2033/34 | 61.25 | 14.75 | 81
2033/34 | 61.75 | 14.75 | 72
2033/34 | 62.25 | 14.75 | 66
2033/34 | 62.75 | 14.75 | 70
2033/34 | 63.25 | 14.75 | 55
2033/34 | 63.75 | 14.75 | 44
2033/34 | 64.25 | 14.75 | 29
2033/34 | 64.75 | 14.75 | 43
2033/34 | 65.25 | 14.75 | 32
2033/34 | 65.75 | 14.75 | 34
2033/34 | 66.25 | 14.75 | 26
2033/34 | 66.75 | 14.75 | 21
2033/34 | 67.25 | 14.75 | 20
2033/34 | 67.75 | 14.75 | 18
2033/34 | 68.25 | 14.75 | 17
2033/34 | 68.75 | 14.75 | 15
2033/34 | 69.25 | 14.75 | 7
2033/34 | 69.75 | 14.75 | 9
2033/34 | 70.25 | 14.75 | 10
2033/34 | 70.75 | 14.75 | 4
2033/34 | 71.25 | 14.75 | 5
2033/34 | 71.75 | 14.75 | 2
2033/34 | 72.25 | 14.75 | 8
2033/34 | 72.75 | 14.75 | 2
2033/34 | 73.25 | 14.75 | 2
2033/34 | 73.75 | 14.75 | 2
2033/34 | 74.25 | 14.75 | 3
2033/34 | 74.75 | 14.75 | 2
2033/34 | 75.25 | 14.75 | 3
2033/34 | 75.75 | 14.75 | 5
2033/34 | 76.25 | 14.75 | 1
2033/34 | 76.75 | 14.75 | 2
2033/34 | 78.25 | 14.75 | 1
2033/34 | 78.75 | 14.75 | 3
2033/34 | 79.75 | 14.75 | 1
2033/34 | 82.25 | 14.75 | 1
2033/34 | 86.75 | 14.75 | 1
2033/34 | 0.25 | 15.25 | 139
2033/34 | 0.75 | 15.25 | 28
2033/34 | 1.25 | 15.25 | 37
2033/34 | 1.75 | 15.25 | 35
2033/34 | 2.25 | 15.25 | 24
2033/34 | 2.75 | 15.25 | 39
2033/34 | 3.25 | 15.25 | 28
2033/34 | 3.75 | 15.25 | 42
2033/34 | 4.25 | 15.25 | 37
2033/34 | 4.75 | 15.25 | 43
2033/34 | 5.25 | 15.25 | 45
2033/34 | 5.75 | 15.25 | 39
2033/34 | 6.25 | 15.25 | 52
2033/34 | 6.75 | 15.25 | 61
2033/34 | 7.25 | 15.25 | 74
2033/34 | 7.75 | 15.25 | 65
2033/34 | 8.25 | 15.25 | 74
2033/34 | 8.75 | 15.25 | 77
2033/34 | 9.25 | 15.25 | 86
2033/34 | 9.75 | 15.25 | 103
2033/34 | 10.25 | 15.25 | 120
2033/34 | 10.75 | 15.25 | 118
2033/34 | 11.25 | 15.25 | 128
2033/34 | 11.75 | 15.25 | 138
2033/34 | 12.25 | 15.25 | 169
2033/34 | 12.75 | 15.25 | 177
2033/34 | 13.25 | 15.25 | 194
2033/34 | 13.75 | 15.25 | 229
2033/34 | 14.25 | 15.25 | 190
2033/34 | 14.75 | 15.25 | 259
2033/34 | 15.25 | 15.25 | 238
2033/34 | 15.75 | 15.25 | 278
2033/34 | 16.25 | 15.25 | 277
2033/34 | 16.75 | 15.25 | 287
2033/34 | 17.25 | 15.25 | 313
2033/34 | 17.75 | 15.25 | 307
2033/34 | 18.25 | 15.25 | 375
2033/34 | 18.75 | 15.25 | 385
2033/34 | 19.25 | 15.25 | 418
2033/34 | 19.75 | 15.25 | 427
2033/34 | 20.25 | 15.25 | 440
2033/34 | 20.75 | 15.25 | 430
2033/34 | 21.25 | 15.25 | 511
2033/34 | 21.75 | 15.25 | 496
2033/34 | 22.25 | 15.25 | 504
2033/34 | 22.75 | 15.25 | 529
2033/34 | 23.25 | 15.25 | 581
2033/34 | 23.75 | 15.25 | 575
2033/34 | 24.25 | 15.25 | 591
2033/34 | 24.75 | 15.25 | 595
2033/34 | 25.25 | 15.25 | 634
2033/34 | 25.75 | 15.25 | 613
2033/34 | 26.25 | 15.25 | 648
2033/34 | 26.75 | 15.25 | 649
2033/34 | 27.25 | 15.25 | 638
2033/34 | 27.75 | 15.25 | 638
2033/34 | 28.25 | 15.25 | 704
2033/34 | 28.75 | 15.25 | 646
2033/34 | 29.25 | 15.25 | 730
2033/34 | 29.75 | 15.25 | 722
2033/34 | 30.25 | 15.25 | 698
2033/34 | 30.75 | 15.25 | 695
2033/34 | 31.25 | 15.25 | 635
2033/34 | 31.75 | 15.25 | 636
2033/34 | 32.25 | 15.25 | 700
2033/34 | 32.75 | 15.25 | 683
2033/34 | 33.25 | 15.25 | 655
2033/34 | 33.75 | 15.25 | 680
2033/34 | 34.25 | 15.25 | 647
2033/34 | 34.75 | 15.25 | 635
2033/34 | 35.25 | 15.25 | 619
2033/34 | 35.75 | 15.25 | 628
2033/34 | 36.25 | 15.25 | 672
2033/34 | 36.75 | 15.25 | 644
2033/34 | 37.25 | 15.25 | 631
2033/34 | 37.75 | 15.25 | 608
2033/34 | 38.25 | 15.25 | 567
2033/34 | 38.75 | 15.25 | 583
2033/34 | 39.25 | 15.25 | 570
2033/34 | 39.75 | 15.25 | 571
2033/34 | 40.25 | 15.25 | 586
2033/34 | 40.75 | 15.25 | 550
2033/34 | 41.25 | 15.25 | 539
2033/34 | 41.75 | 15.25 | 538
2033/34 | 42.25 | 15.25 | 560
2033/34 | 42.75 | 15.25 | 526
2033/34 | 43.25 | 15.25 | 550
2033/34 | 43.75 | 15.25 | 493
2033/34 | 44.25 | 15.25 | 484
2033/34 | 44.75 | 15.25 | 481
2033/34 | 45.25 | 15.25 | 446
2033/34 | 45.75 | 15.25 | 445
2033/34 | 46.25 | 15.25 | 462
2033/34 | 46.75 | 15.25 | 438
2033/34 | 47.25 | 15.25 | 411
2033/34 | 47.75 | 15.25 | 405
2033/34 | 48.25 | 15.25 | 412
2033/34 | 48.75 | 15.25 | 408
2033/34 | 49.25 | 15.25 | 429
2033/34 | 49.75 | 15.25 | 351
2033/34 | 50.25 | 15.25 | 319
2033/34 | 50.75 | 15.25 | 285
2033/34 | 51.25 | 15.25 | 299
2033/34 | 51.75 | 15.25 | 307
2033/34 | 52.25 | 15.25 | 273
2033/34 | 52.75 | 15.25 | 257
2033/34 | 53.25 | 15.25 | 230
2033/34 | 53.75 | 15.25 | 245
2033/34 | 54.25 | 15.25 | 211
2033/34 | 54.75 | 15.25 | 236
2033/34 | 55.25 | 15.25 | 226
2033/34 | 55.75 | 15.25 | 190
2033/34 | 56.25 | 15.25 | 172
2033/34 | 56.75 | 15.25 | 182
2033/34 | 57.25 | 15.25 | 178
2033/34 | 57.75 | 15.25 | 155
2033/34 | 58.25 | 15.25 | 148
2033/34 | 58.75 | 15.25 | 147
2033/34 | 59.25 | 15.25 | 152
2033/34 | 59.75 | 15.25 | 115
2033/34 | 60.25 | 15.25 | 117
2033/34 | 60.75 | 15.25 | 100
2033/34 | 61.25 | 15.25 | 81
2033/34 | 61.75 | 15.25 | 84
2033/34 | 62.25 | 15.25 | 82
2033/34 | 62.75 | 15.25 | 75
2033/34 | 63.25 | 15.25 | 67
2033/34 | 63.75 | 15.25 | 59
2033/34 | 64.25 | 15.25 | 52
2033/34 | 64.75 | 15.25 | 52
2033/34 | 65.25 | 15.25 | 37
2033/34 | 65.75 | 15.25 | 41
2033/34 | 66.25 | 15.25 | 22
2033/34 | 66.75 | 15.25 | 25
2033/34 | 67.25 | 15.25 | 28
2033/34 | 67.75 | 15.25 | 26
2033/34 | 68.25 | 15.25 | 17
2033/34 | 68.75 | 15.25 | 14
2033/34 | 69.25 | 15.25 | 16
2033/34 | 69.75 | 15.25 | 9
2033/34 | 70.25 | 15.25 | 8
2033/34 | 70.75 | 15.25 | 9
2033/34 | 71.25 | 15.25 | 5
2033/34 | 71.75 | 15.25 | 1
2033/34 | 72.25 | 15.25 | 6
2033/34 | 72.75 | 15.25 | 7
2033/34 | 73.25 | 15.25 | 1
2033/34 | 74.25 | 15.25 | 1
2033/34 | 74.75 | 15.25 | 1
2033/34 | 75.25 | 15.25 | 1
2033/34 | 75.75 | 15.25 | 1
2033/34 | 76.25 | 15.25 | 1
2033/34 | 77.25 | 15.25 | 2
2033/34 | 78.25 | 15.25 | 1
2033/34 | 79.25 | 15.25 | 1
2033/34 | 80.75 | 15.25 | 1
2033/34 | 81.75 | 15.25 | 1
2033/34 | 82.25 | 15.25 | 1
2033/34 | 83.25 | 15.25 | 1
2033/34 | 83.75 | 15.25 | 1
2033/34 | 0.25 | 15.75 | 119
2033/34 | 0.75 | 15.75 | 39
2033/34 | 1.25 | 15.75 | 32
2033/34 | 1.75 | 15.75 | 32
2033/34 | 2.25 | 15.75 | 36
2033/34 | 2.75 | 15.75 | 22
2033/34 | 3.25 | 15.75 | 32
2033/34 | 3.75 | 15.75 | 34
2033/34 | 4.25 | 15.75 | 27
2033/34 | 4.75 | 15.75 | 40
2033/34 | 5.25 | 15.75 | 20
2033/34 | 5.75 | 15.75 | 52
2033/34 | 6.25 | 15.75 | 50
2033/34 | 6.75 | 15.75 | 47
2033/34 | 7.25 | 15.75 | 48
2033/34 | 7.75 | 15.75 | 60
2033/34 | 8.25 | 15.75 | 59
2033/34 | 8.75 | 15.75 | 63
2033/34 | 9.25 | 15.75 | 74
2033/34 | 9.75 | 15.75 | 92
2033/34 | 10.25 | 15.75 | 95
2033/34 | 10.75 | 15.75 | 117
2033/34 | 11.25 | 15.75 | 112
2033/34 | 11.75 | 15.75 | 132
2033/34 | 12.25 | 15.75 | 139
2033/34 | 12.75 | 15.75 | 162
2033/34 | 13.25 | 15.75 | 174
2033/34 | 13.75 | 15.75 | 188
2033/34 | 14.25 | 15.75 | 179
2033/34 | 14.75 | 15.75 | 195
2033/34 | 15.25 | 15.75 | 231
2033/34 | 15.75 | 15.75 | 253
2033/34 | 16.25 | 15.75 | 298
2033/34 | 16.75 | 15.75 | 257
2033/34 | 17.25 | 15.75 | 318
2033/34 | 17.75 | 15.75 | 320
2033/34 | 18.25 | 15.75 | 375
2033/34 | 18.75 | 15.75 | 407
2033/34 | 19.25 | 15.75 | 386
2033/34 | 19.75 | 15.75 | 402
2033/34 | 20.25 | 15.75 | 436
2033/34 | 20.75 | 15.75 | 453
2033/34 | 21.25 | 15.75 | 455
2033/34 | 21.75 | 15.75 | 479
2033/34 | 22.25 | 15.75 | 507
2033/34 | 22.75 | 15.75 | 529
2033/34 | 23.25 | 15.75 | 518
2033/34 | 23.75 | 15.75 | 561
2033/34 | 24.25 | 15.75 | 568
2033/34 | 24.75 | 15.75 | 614
2033/34 | 25.25 | 15.75 | 584
2033/34 | 25.75 | 15.75 | 672
2033/34 | 26.25 | 15.75 | 658
2033/34 | 26.75 | 15.75 | 704
2033/34 | 27.25 | 15.75 | 732
2033/34 | 27.75 | 15.75 | 699
2033/34 | 28.25 | 15.75 | 691
2033/34 | 28.75 | 15.75 | 723
2033/34 | 29.25 | 15.75 | 701
2033/34 | 29.75 | 15.75 | 725
2033/34 | 30.25 | 15.75 | 750
2033/34 | 30.75 | 15.75 | 725
2033/34 | 31.25 | 15.75 | 740
2033/34 | 31.75 | 15.75 | 738
2033/34 | 32.25 | 15.75 | 718
2033/34 | 32.75 | 15.75 | 726
2033/34 | 33.25 | 15.75 | 723
2033/34 | 33.75 | 15.75 | 712
2033/34 | 34.25 | 15.75 | 756
2033/34 | 34.75 | 15.75 | 752
2033/34 | 35.25 | 15.75 | 730
2033/34 | 35.75 | 15.75 | 709
2033/34 | 36.25 | 15.75 | 705
2033/34 | 36.75 | 15.75 | 719
2033/34 | 37.25 | 15.75 | 680
2033/34 | 37.75 | 15.75 | 695
2033/34 | 38.25 | 15.75 | 695
2033/34 | 38.75 | 15.75 | 715
2033/34 | 39.25 | 15.75 | 692
2033/34 | 39.75 | 15.75 | 641
2033/34 | 40.25 | 15.75 | 626
2033/34 | 40.75 | 15.75 | 613
2033/34 | 41.25 | 15.75 | 632
2033/34 | 41.75 | 15.75 | 572
2033/34 | 42.25 | 15.75 | 614
2033/34 | 42.75 | 15.75 | 605
2033/34 | 43.25 | 15.75 | 562
2033/34 | 43.75 | 15.75 | 555
2033/34 | 44.25 | 15.75 | 566
2033/34 | 44.75 | 15.75 | 542
2033/34 | 45.25 | 15.75 | 554
2033/34 | 45.75 | 15.75 | 503
2033/34 | 46.25 | 15.75 | 487
2033/34 | 46.75 | 15.75 | 460
2033/34 | 47.25 | 15.75 | 490
2033/34 | 47.75 | 15.75 | 432
2033/34 | 48.25 | 15.75 | 448
2033/34 | 48.75 | 15.75 | 443
2033/34 | 49.25 | 15.75 | 438
2033/34 | 49.75 | 15.75 | 366
2033/34 | 50.25 | 15.75 | 365
2033/34 | 50.75 | 15.75 | 338
2033/34 | 51.25 | 15.75 | 364
2033/34 | 51.75 | 15.75 | 327
2033/34 | 52.25 | 15.75 | 337
2033/34 | 52.75 | 15.75 | 298
2033/34 | 53.25 | 15.75 | 306
2033/34 | 53.75 | 15.75 | 244
2033/34 | 54.25 | 15.75 | 266
2033/34 | 54.75 | 15.75 | 229
2033/34 | 55.25 | 15.75 | 257
2033/34 | 55.75 | 15.75 | 223
2033/34 | 56.25 | 15.75 | 230
2033/34 | 56.75 | 15.75 | 226
2033/34 | 57.25 | 15.75 | 198
2033/34 | 57.75 | 15.75 | 207
2033/34 | 58.25 | 15.75 | 161
2033/34 | 58.75 | 15.75 | 176
2033/34 | 59.25 | 15.75 | 142
2033/34 | 59.75 | 15.75 | 126
2033/34 | 60.25 | 15.75 | 140
2033/34 | 60.75 | 15.75 | 106
2033/34 | 61.25 | 15.75 | 91
2033/34 | 61.75 | 15.75 | 89
2033/34 | 62.25 | 15.75 | 84
2033/34 | 62.75 | 15.75 | 71
2033/34 | 63.25 | 15.75 | 65
2033/34 | 63.75 | 15.75 | 60
2033/34 | 64.25 | 15.75 | 57
2033/34 | 64.75 | 15.75 | 57
2033/34 | 65.25 | 15.75 | 52
2033/34 | 65.75 | 15.75 | 37
2033/34 | 66.25 | 15.75 | 22
2033/34 | 66.75 | 15.75 | 36
2033/34 | 67.25 | 15.75 | 29
2033/34 | 67.75 | 15.75 | 21
2033/34 | 68.25 | 15.75 | 21
2033/34 | 68.75 | 15.75 | 23
2033/34 | 69.25 | 15.75 | 9
2033/34 | 69.75 | 15.75 | 5
2033/34 | 70.25 | 15.75 | 8
2033/34 | 70.75 | 15.75 | 5
2033/34 | 71.25 | 15.75 | 3
2033/34 | 71.75 | 15.75 | 6
2033/34 | 72.25 | 15.75 | 7
2033/34 | 72.75 | 15.75 | 3
2033/34 | 73.25 | 15.75 | 4
2033/34 | 73.75 | 15.75 | 3
2033/34 | 74.25 | 15.75 | 2
2033/34 | 74.75 | 15.75 | 4
2033/34 | 75.25 | 15.75 | 4
2033/34 | 75.75 | 15.75 | 1
2033/34 | 76.75 | 15.75 | 1
2033/34 | 77.25 | 15.75 | 3
2033/34 | 78.75 | 15.75 | 2
2033/34 | 79.25 | 15.75 | 1
2033/34 | 79.75 | 15.75 | 2
2033/34 | 80.25 | 15.75 | 1
2033/34 | 82.75 | 15.75 | 1
2033/34 | 0.25 | 16.25 | 106
2033/34 | 0.75 | 16.25 | 28
2033/34 | 1.25 | 16.25 | 16
2033/34 | 1.75 | 16.25 | 25
2033/34 | 2.25 | 16.25 | 32
2033/34 | 2.75 | 16.25 | 27
2033/34 | 3.25 | 16.25 | 38
2033/34 | 3.75 | 16.25 | 24
2033/34 | 4.25 | 16.25 | 29
2033/34 | 4.75 | 16.25 | 39
2033/34 | 5.25 | 16.25 | 31
2033/34 | 5.75 | 16.25 | 43
2033/34 | 6.25 | 16.25 | 44
2033/34 | 6.75 | 16.25 | 55
2033/34 | 7.25 | 16.25 | 53
2033/34 | 7.75 | 16.25 | 52
2033/34 | 8.25 | 16.25 | 62
2033/34 | 8.75 | 16.25 | 69
2033/34 | 9.25 | 16.25 | 73
2033/34 | 9.75 | 16.25 | 102
2033/34 | 10.25 | 16.25 | 79
2033/34 | 10.75 | 16.25 | 82
2033/34 | 11.25 | 16.25 | 105
2033/34 | 11.75 | 16.25 | 115
2033/34 | 12.25 | 16.25 | 122
2033/34 | 12.75 | 16.25 | 153
2033/34 | 13.25 | 16.25 | 158
2033/34 | 13.75 | 16.25 | 163
2033/34 | 14.25 | 16.25 | 165
2033/34 | 14.75 | 16.25 | 209
2033/34 | 15.25 | 16.25 | 230
2033/34 | 15.75 | 16.25 | 223
2033/34 | 16.25 | 16.25 | 251
2033/34 | 16.75 | 16.25 | 261
2033/34 | 17.25 | 16.25 | 307
2033/34 | 17.75 | 16.25 | 273
2033/34 | 18.25 | 16.25 | 321
2033/34 | 18.75 | 16.25 | 330
2033/34 | 19.25 | 16.25 | 371
2033/34 | 19.75 | 16.25 | 418
2033/34 | 20.25 | 16.25 | 441
2033/34 | 20.75 | 16.25 | 452
2033/34 | 21.25 | 16.25 | 496
2033/34 | 21.75 | 16.25 | 461
2033/34 | 22.25 | 16.25 | 541
2033/34 | 22.75 | 16.25 | 513
2033/34 | 23.25 | 16.25 | 569
2033/34 | 23.75 | 16.25 | 542
2033/34 | 24.25 | 16.25 | 590
2033/34 | 24.75 | 16.25 | 597
2033/34 | 25.25 | 16.25 | 656
2033/34 | 25.75 | 16.25 | 639
2033/34 | 26.25 | 16.25 | 612
2033/34 | 26.75 | 16.25 | 717
2033/34 | 27.25 | 16.25 | 718
2033/34 | 27.75 | 16.25 | 683
2033/34 | 28.25 | 16.25 | 763
2033/34 | 28.75 | 16.25 | 793
2033/34 | 29.25 | 16.25 | 737
2033/34 | 29.75 | 16.25 | 789
2033/34 | 30.25 | 16.25 | 751
2033/34 | 30.75 | 16.25 | 734
2033/34 | 31.25 | 16.25 | 758
2033/34 | 31.75 | 16.25 | 777
2033/34 | 32.25 | 16.25 | 747
2033/34 | 32.75 | 16.25 | 812
2033/34 | 33.25 | 16.25 | 786
2033/34 | 33.75 | 16.25 | 786
2033/34 | 34.25 | 16.25 | 799
2033/34 | 34.75 | 16.25 | 803
2033/34 | 35.25 | 16.25 | 814
2033/34 | 35.75 | 16.25 | 750
2033/34 | 36.25 | 16.25 | 768
2033/34 | 36.75 | 16.25 | 768
2033/34 | 37.25 | 16.25 | 743
2033/34 | 37.75 | 16.25 | 745
2033/34 | 38.25 | 16.25 | 768
2033/34 | 38.75 | 16.25 | 711
2033/34 | 39.25 | 16.25 | 678
2033/34 | 39.75 | 16.25 | 704
2033/34 | 40.25 | 16.25 | 709
2033/34 | 40.75 | 16.25 | 732
2033/34 | 41.25 | 16.25 | 684
2033/34 | 41.75 | 16.25 | 658
2033/34 | 42.25 | 16.25 | 640
2033/34 | 42.75 | 16.25 | 641
2033/34 | 43.25 | 16.25 | 615
2033/34 | 43.75 | 16.25 | 638
2033/34 | 44.25 | 16.25 | 570
2033/34 | 44.75 | 16.25 | 585
2033/34 | 45.25 | 16.25 | 526
2033/34 | 45.75 | 16.25 | 532
2033/34 | 46.25 | 16.25 | 540
2033/34 | 46.75 | 16.25 | 540
2033/34 | 47.25 | 16.25 | 530
2033/34 | 47.75 | 16.25 | 474
2033/34 | 48.25 | 16.25 | 497
2033/34 | 48.75 | 16.25 | 458
2033/34 | 49.25 | 16.25 | 465
2033/34 | 49.75 | 16.25 | 411
2033/34 | 50.25 | 16.25 | 397
2033/34 | 50.75 | 16.25 | 398
2033/34 | 51.25 | 16.25 | 372
2033/34 | 51.75 | 16.25 | 382
2033/34 | 52.25 | 16.25 | 359
2033/34 | 52.75 | 16.25 | 351
2033/34 | 53.25 | 16.25 | 353
2033/34 | 53.75 | 16.25 | 326
2033/34 | 54.25 | 16.25 | 299
2033/34 | 54.75 | 16.25 | 294
2033/34 | 55.25 | 16.25 | 271
2033/34 | 55.75 | 16.25 | 237
2033/34 | 56.25 | 16.25 | 227
2033/34 | 56.75 | 16.25 | 228
2033/34 | 57.25 | 16.25 | 217
2033/34 | 57.75 | 16.25 | 219
2033/34 | 58.25 | 16.25 | 188
2033/34 | 58.75 | 16.25 | 176
2033/34 | 59.25 | 16.25 | 169
2033/34 | 59.75 | 16.25 | 140
2033/34 | 60.25 | 16.25 | 150
2033/34 | 60.75 | 16.25 | 115
2033/34 | 61.25 | 16.25 | 118
2033/34 | 61.75 | 16.25 | 119
2033/34 | 62.25 | 16.25 | 112
2033/34 | 62.75 | 16.25 | 89
2033/34 | 63.25 | 16.25 | 82
2033/34 | 63.75 | 16.25 | 64
2033/34 | 64.25 | 16.25 | 66
2033/34 | 64.75 | 16.25 | 64
2033/34 | 65.25 | 16.25 | 45
2033/34 | 65.75 | 16.25 | 51
2033/34 | 66.25 | 16.25 | 30
2033/34 | 66.75 | 16.25 | 30
2033/34 | 67.25 | 16.25 | 35
2033/34 | 67.75 | 16.25 | 28
2033/34 | 68.25 | 16.25 | 24
2033/34 | 68.75 | 16.25 | 20
2033/34 | 69.25 | 16.25 | 15
2033/34 | 69.75 | 16.25 | 19
2033/34 | 70.25 | 16.25 | 9
2033/34 | 70.75 | 16.25 | 12
2033/34 | 71.25 | 16.25 | 4
2033/34 | 71.75 | 16.25 | 4
2033/34 | 72.25 | 16.25 | 14
2033/34 | 72.75 | 16.25 | 8
2033/34 | 73.25 | 16.25 | 4
2033/34 | 73.75 | 16.25 | 3
2033/34 | 74.25 | 16.25 | 5
2033/34 | 74.75 | 16.25 | 2
2033/34 | 75.25 | 16.25 | 3
2033/34 | 76.25 | 16.25 | 1
2033/34 | 76.75 | 16.25 | 3
2033/34 | 77.25 | 16.25 | 1
2033/34 | 79.25 | 16.25 | 1
2033/34 | 81.25 | 16.25 | 2
2033/34 | 81.75 | 16.25 | 1
2033/34 | 0.25 | 16.75 | 89
2033/34 | 0.75 | 16.75 | 26
2033/34 | 1.25 | 16.75 | 17
2033/34 | 1.75 | 16.75 | 20
2033/34 | 2.25 | 16.75 | 21
2033/34 | 2.75 | 16.75 | 16
2033/34 | 3.25 | 16.75 | 18
2033/34 | 3.75 | 16.75 | 22
2033/34 | 4.25 | 16.75 | 26
2033/34 | 4.75 | 16.75 | 27
2033/34 | 5.25 | 16.75 | 28
2033/34 | 5.75 | 16.75 | 36
2033/34 | 6.25 | 16.75 | 27
2033/34 | 6.75 | 16.75 | 46
2033/34 | 7.25 | 16.75 | 38
2033/34 | 7.75 | 16.75 | 48
2033/34 | 8.25 | 16.75 | 65
2033/34 | 8.75 | 16.75 | 53
2033/34 | 9.25 | 16.75 | 67
2033/34 | 9.75 | 16.75 | 69
2033/34 | 10.25 | 16.75 | 88
2033/34 | 10.75 | 16.75 | 78
2033/34 | 11.25 | 16.75 | 95
2033/34 | 11.75 | 16.75 | 113
2033/34 | 12.25 | 16.75 | 119
2033/34 | 12.75 | 16.75 | 110
2033/34 | 13.25 | 16.75 | 163
2033/34 | 13.75 | 16.75 | 149
2033/34 | 14.25 | 16.75 | 160
2033/34 | 14.75 | 16.75 | 178
2033/34 | 15.25 | 16.75 | 187
2033/34 | 15.75 | 16.75 | 239
2033/34 | 16.25 | 16.75 | 231
2033/34 | 16.75 | 16.75 | 254
2033/34 | 17.25 | 16.75 | 260
2033/34 | 17.75 | 16.75 | 287
2033/34 | 18.25 | 16.75 | 317
2033/34 | 18.75 | 16.75 | 373
2033/34 | 19.25 | 16.75 | 357
2033/34 | 19.75 | 16.75 | 391
2033/34 | 20.25 | 16.75 | 418
2033/34 | 20.75 | 16.75 | 417
2033/34 | 21.25 | 16.75 | 456
2033/34 | 21.75 | 16.75 | 439
2033/34 | 22.25 | 16.75 | 485
2033/34 | 22.75 | 16.75 | 536
2033/34 | 23.25 | 16.75 | 557
2033/34 | 23.75 | 16.75 | 534
2033/34 | 24.25 | 16.75 | 615
2033/34 | 24.75 | 16.75 | 607
2033/34 | 25.25 | 16.75 | 638
2033/34 | 25.75 | 16.75 | 627
2033/34 | 26.25 | 16.75 | 660
2033/34 | 26.75 | 16.75 | 732
2033/34 | 27.25 | 16.75 | 717
2033/34 | 27.75 | 16.75 | 722
2033/34 | 28.25 | 16.75 | 696
2033/34 | 28.75 | 16.75 | 747
2033/34 | 29.25 | 16.75 | 830
2033/34 | 29.75 | 16.75 | 765
2033/34 | 30.25 | 16.75 | 818
2033/34 | 30.75 | 16.75 | 774
2033/34 | 31.25 | 16.75 | 813
2033/34 | 31.75 | 16.75 | 842
2033/34 | 32.25 | 16.75 | 786
2033/34 | 32.75 | 16.75 | 833
2033/34 | 33.25 | 16.75 | 784
2033/34 | 33.75 | 16.75 | 871
2033/34 | 34.25 | 16.75 | 859
2033/34 | 34.75 | 16.75 | 799
2033/34 | 35.25 | 16.75 | 834
2033/34 | 35.75 | 16.75 | 841
2033/34 | 36.25 | 16.75 | 839
2033/34 | 36.75 | 16.75 | 839
2033/34 | 37.25 | 16.75 | 813
2033/34 | 37.75 | 16.75 | 820
2033/34 | 38.25 | 16.75 | 810
2033/34 | 38.75 | 16.75 | 791
2033/34 | 39.25 | 16.75 | 761
2033/34 | 39.75 | 16.75 | 740
2033/34 | 40.25 | 16.75 | 766
2033/34 | 40.75 | 16.75 | 713
2033/34 | 41.25 | 16.75 | 693
2033/34 | 41.75 | 16.75 | 732
2033/34 | 42.25 | 16.75 | 724
2033/34 | 42.75 | 16.75 | 693
2033/34 | 43.25 | 16.75 | 630
2033/34 | 43.75 | 16.75 | 617
2033/34 | 44.25 | 16.75 | 646
2033/34 | 44.75 | 16.75 | 628
2033/34 | 45.25 | 16.75 | 633
2033/34 | 45.75 | 16.75 | 576
2033/34 | 46.25 | 16.75 | 557
2033/34 | 46.75 | 16.75 | 560
2033/34 | 47.25 | 16.75 | 570
2033/34 | 47.75 | 16.75 | 512
2033/34 | 48.25 | 16.75 | 508
2033/34 | 48.75 | 16.75 | 504
2033/34 | 49.25 | 16.75 | 486
2033/34 | 49.75 | 16.75 | 466
2033/34 | 50.25 | 16.75 | 462
2033/34 | 50.75 | 16.75 | 416
2033/34 | 51.25 | 16.75 | 368
2033/34 | 51.75 | 16.75 | 381
2033/34 | 52.25 | 16.75 | 392
2033/34 | 52.75 | 16.75 | 363
2033/34 | 53.25 | 16.75 | 374
2033/34 | 53.75 | 16.75 | 306
2033/34 | 54.25 | 16.75 | 346
2033/34 | 54.75 | 16.75 | 285
2033/34 | 55.25 | 16.75 | 280
2033/34 | 55.75 | 16.75 | 272
2033/34 | 56.25 | 16.75 | 261
2033/34 | 56.75 | 16.75 | 238
2033/34 | 57.25 | 16.75 | 222
2033/34 | 57.75 | 16.75 | 230
2033/34 | 58.25 | 16.75 | 196
2033/34 | 58.75 | 16.75 | 205
2033/34 | 59.25 | 16.75 | 178
2033/34 | 59.75 | 16.75 | 171
2033/34 | 60.25 | 16.75 | 139
2033/34 | 60.75 | 16.75 | 152
2033/34 | 61.25 | 16.75 | 122
2033/34 | 61.75 | 16.75 | 125
2033/34 | 62.25 | 16.75 | 114
2033/34 | 62.75 | 16.75 | 89
2033/34 | 63.25 | 16.75 | 119
2033/34 | 63.75 | 16.75 | 80
2033/34 | 64.25 | 16.75 | 65
2033/34 | 64.75 | 16.75 | 78
2033/34 | 65.25 | 16.75 | 57
2033/34 | 65.75 | 16.75 | 53
2033/34 | 66.25 | 16.75 | 44
2033/34 | 66.75 | 16.75 | 41
2033/34 | 67.25 | 16.75 | 30
2033/34 | 67.75 | 16.75 | 33
2033/34 | 68.25 | 16.75 | 20
2033/34 | 68.75 | 16.75 | 19
2033/34 | 69.25 | 16.75 | 16
2033/34 | 69.75 | 16.75 | 13
2033/34 | 70.25 | 16.75 | 13
2033/34 | 70.75 | 16.75 | 12
2033/34 | 71.25 | 16.75 | 7
2033/34 | 71.75 | 16.75 | 15
2033/34 | 72.25 | 16.75 | 5
2033/34 | 72.75 | 16.75 | 7
2033/34 | 73.25 | 16.75 | 7
2033/34 | 73.75 | 16.75 | 1
2033/34 | 74.25 | 16.75 | 4
2033/34 | 74.75 | 16.75 | 7
2033/34 | 75.75 | 16.75 | 2
2033/34 | 76.75 | 16.75 | 6
2033/34 | 77.25 | 16.75 | 3
2033/34 | 78.25 | 16.75 | 1
2033/34 | 78.75 | 16.75 | 2
2033/34 | 79.25 | 16.75 | 2
2033/34 | 79.75 | 16.75 | 2
2033/34 | 81.75 | 16.75 | 1
2033/34 | 83.25 | 16.75 | 1
2033/34 | 0.25 | 17.25 | 89
2033/34 | 0.75 | 17.25 | 22
2033/34 | 1.25 | 17.25 | 24
2033/34 | 1.75 | 17.25 | 17
2033/34 | 2.25 | 17.25 | 23
2033/34 | 2.75 | 17.25 | 28
2033/34 | 3.25 | 17.25 | 22
2033/34 | 3.75 | 17.25 | 27
2033/34 | 4.25 | 17.25 | 16
2033/34 | 4.75 | 17.25 | 19
2033/34 | 5.25 | 17.25 | 29
2033/34 | 5.75 | 17.25 | 29
2033/34 | 6.25 | 17.25 | 40
2033/34 | 6.75 | 17.25 | 36
2033/34 | 7.25 | 17.25 | 38
2033/34 | 7.75 | 17.25 | 54
2033/34 | 8.25 | 17.25 | 52
2033/34 | 8.75 | 17.25 | 53
2033/34 | 9.25 | 17.25 | 58
2033/34 | 9.75 | 17.25 | 62
2033/34 | 10.25 | 17.25 | 78
2033/34 | 10.75 | 17.25 | 74
2033/34 | 11.25 | 17.25 | 69
2033/34 | 11.75 | 17.25 | 104
2033/34 | 12.25 | 17.25 | 123
2033/34 | 12.75 | 17.25 | 119
2033/34 | 13.25 | 17.25 | 129
2033/34 | 13.75 | 17.25 | 127
2033/34 | 14.25 | 17.25 | 164
2033/34 | 14.75 | 17.25 | 156
2033/34 | 15.25 | 17.25 | 168
2033/34 | 15.75 | 17.25 | 186
2033/34 | 16.25 | 17.25 | 205
2033/34 | 16.75 | 17.25 | 253
2033/34 | 17.25 | 17.25 | 268
2033/34 | 17.75 | 17.25 | 257
2033/34 | 18.25 | 17.25 | 305
2033/34 | 18.75 | 17.25 | 315
2033/34 | 19.25 | 17.25 | 318
2033/34 | 19.75 | 17.25 | 315
2033/34 | 20.25 | 17.25 | 417
2033/34 | 20.75 | 17.25 | 389
2033/34 | 21.25 | 17.25 | 447
2033/34 | 21.75 | 17.25 | 452
2033/34 | 22.25 | 17.25 | 460
2033/34 | 22.75 | 17.25 | 481
2033/34 | 23.25 | 17.25 | 534
2033/34 | 23.75 | 17.25 | 543
2033/34 | 24.25 | 17.25 | 602
2033/34 | 24.75 | 17.25 | 591
2033/34 | 25.25 | 17.25 | 634
2033/34 | 25.75 | 17.25 | 671
2033/34 | 26.25 | 17.25 | 696
2033/34 | 26.75 | 17.25 | 705
2033/34 | 27.25 | 17.25 | 727
2033/34 | 27.75 | 17.25 | 772
2033/34 | 28.25 | 17.25 | 740
2033/34 | 28.75 | 17.25 | 791
2033/34 | 29.25 | 17.25 | 768
2033/34 | 29.75 | 17.25 | 875
2033/34 | 30.25 | 17.25 | 846
2033/34 | 30.75 | 17.25 | 893
2033/34 | 31.25 | 17.25 | 835
2033/34 | 31.75 | 17.25 | 867
2033/34 | 32.25 | 17.25 | 827
2033/34 | 32.75 | 17.25 | 896
2033/34 | 33.25 | 17.25 | 938
2033/34 | 33.75 | 17.25 | 920
2033/34 | 34.25 | 17.25 | 899
2033/34 | 34.75 | 17.25 | 828
2033/34 | 35.25 | 17.25 | 872
2033/34 | 35.75 | 17.25 | 846
2033/34 | 36.25 | 17.25 | 849
2033/34 | 36.75 | 17.25 | 827
2033/34 | 37.25 | 17.25 | 867
2033/34 | 37.75 | 17.25 | 878
2033/34 | 38.25 | 17.25 | 858
2033/34 | 38.75 | 17.25 | 802
2033/34 | 39.25 | 17.25 | 830
2033/34 | 39.75 | 17.25 | 849
2033/34 | 40.25 | 17.25 | 792
2033/34 | 40.75 | 17.25 | 770
2033/34 | 41.25 | 17.25 | 798
2033/34 | 41.75 | 17.25 | 786
2033/34 | 42.25 | 17.25 | 755
2033/34 | 42.75 | 17.25 | 741
2033/34 | 43.25 | 17.25 | 725
2033/34 | 43.75 | 17.25 | 694
2033/34 | 44.25 | 17.25 | 683
2033/34 | 44.75 | 17.25 | 698
2033/34 | 45.25 | 17.25 | 649
2033/34 | 45.75 | 17.25 | 656
2033/34 | 46.25 | 17.25 | 607
2033/34 | 46.75 | 17.25 | 601
2033/34 | 47.25 | 17.25 | 590
2033/34 | 47.75 | 17.25 | 556
2033/34 | 48.25 | 17.25 | 543
2033/34 | 48.75 | 17.25 | 543
2033/34 | 49.25 | 17.25 | 486
2033/34 | 49.75 | 17.25 | 483
2033/34 | 50.25 | 17.25 | 442
2033/34 | 50.75 | 17.25 | 447
2033/34 | 51.25 | 17.25 | 428
2033/34 | 51.75 | 17.25 | 425
2033/34 | 52.25 | 17.25 | 374
2033/34 | 52.75 | 17.25 | 442
2033/34 | 53.25 | 17.25 | 338
2033/34 | 53.75 | 17.25 | 344
2033/34 | 54.25 | 17.25 | 339
2033/34 | 54.75 | 17.25 | 287
2033/34 | 55.25 | 17.25 | 289
2033/34 | 55.75 | 17.25 | 268
2033/34 | 56.25 | 17.25 | 266
2033/34 | 56.75 | 17.25 | 247
2033/34 | 57.25 | 17.25 | 231
2033/34 | 57.75 | 17.25 | 213
2033/34 | 58.25 | 17.25 | 206
2033/34 | 58.75 | 17.25 | 175
2033/34 | 59.25 | 17.25 | 170
2033/34 | 59.75 | 17.25 | 173
2033/34 | 60.25 | 17.25 | 171
2033/34 | 60.75 | 17.25 | 155
2033/34 | 61.25 | 17.25 | 142
2033/34 | 61.75 | 17.25 | 143
2033/34 | 62.25 | 17.25 | 105
2033/34 | 62.75 | 17.25 | 105
2033/34 | 63.25 | 17.25 | 107
2033/34 | 63.75 | 17.25 | 98
2033/34 | 64.25 | 17.25 | 83
2033/34 | 64.75 | 17.25 | 73
2033/34 | 65.25 | 17.25 | 69
2033/34 | 65.75 | 17.25 | 55
2033/34 | 66.25 | 17.25 | 45
2033/34 | 66.75 | 17.25 | 36
2033/34 | 67.25 | 17.25 | 38
2033/34 | 67.75 | 17.25 | 27
2033/34 | 68.25 | 17.25 | 28
2033/34 | 68.75 | 17.25 | 25
2033/34 | 69.25 | 17.25 | 15
2033/34 | 69.75 | 17.25 | 25
2033/34 | 70.25 | 17.25 | 14
2033/34 | 70.75 | 17.25 | 11
2033/34 | 71.25 | 17.25 | 7
2033/34 | 71.75 | 17.25 | 9
2033/34 | 72.25 | 17.25 | 5
2033/34 | 72.75 | 17.25 | 7
2033/34 | 73.25 | 17.25 | 4
2033/34 | 73.75 | 17.25 | 5
2033/34 | 74.25 | 17.25 | 5
2033/34 | 74.75 | 17.25 | 4
2033/34 | 75.25 | 17.25 | 2
2033/34 | 75.75 | 17.25 | 3
2033/34 | 76.25 | 17.25 | 1
2033/34 | 76.75 | 17.25 | 1
2033/34 | 77.75 | 17.25 | 2
2033/34 | 78.25 | 17.25 | 2
2033/34 | 78.75 | 17.25 | 1
2033/34 | 79.25 | 17.25 | 1
2033/34 | 79.75 | 17.25 | 1
2033/34 | 80.25 | 17.25 | 1
2033/34 | 80.75 | 17.25 | 1
2033/34 | 81.75 | 17.25 | 1
2033/34 | 0.25 | 17.75 | 76
2033/34 | 0.75 | 17.75 | 22
2033/34 | 1.25 | 17.75 | 21
2033/34 | 1.75 | 17.75 | 17
2033/34 | 2.25 | 17.75 | 25
2033/34 | 2.75 | 17.75 | 18
2033/34 | 3.25 | 17.75 | 19
2033/34 | 3.75 | 17.75 | 17
2033/34 | 4.25 | 17.75 | 30
2033/34 | 4.75 | 17.75 | 26
2033/34 | 5.25 | 17.75 | 21
2033/34 | 5.75 | 17.75 | 25
2033/34 | 6.25 | 17.75 | 20
2033/34 | 6.75 | 17.75 | 24
2033/34 | 7.25 | 17.75 | 47
2033/34 | 7.75 | 17.75 | 39
2033/34 | 8.25 | 17.75 | 44
2033/34 | 8.75 | 17.75 | 58
2033/34 | 9.25 | 17.75 | 41
2033/34 | 9.75 | 17.75 | 50
2033/34 | 10.25 | 17.75 | 55
2033/34 | 10.75 | 17.75 | 85
2033/34 | 11.25 | 17.75 | 76
2033/34 | 11.75 | 17.75 | 91
2033/34 | 12.25 | 17.75 | 107
2033/34 | 12.75 | 17.75 | 112
2033/34 | 13.25 | 17.75 | 124
2033/34 | 13.75 | 17.75 | 116
2033/34 | 14.25 | 17.75 | 155
2033/34 | 14.75 | 17.75 | 159
2033/34 | 15.25 | 17.75 | 193
2033/34 | 15.75 | 17.75 | 169
2033/34 | 16.25 | 17.75 | 232
2033/34 | 16.75 | 17.75 | 198
2033/34 | 17.25 | 17.75 | 246
2033/34 | 17.75 | 17.75 | 263
2033/34 | 18.25 | 17.75 | 291
2033/34 | 18.75 | 17.75 | 311
2033/34 | 19.25 | 17.75 | 311
2033/34 | 19.75 | 17.75 | 355
2033/34 | 20.25 | 17.75 | 393
2033/34 | 20.75 | 17.75 | 371
2033/34 | 21.25 | 17.75 | 424
2033/34 | 21.75 | 17.75 | 476
2033/34 | 22.25 | 17.75 | 500
2033/34 | 22.75 | 17.75 | 474
2033/34 | 23.25 | 17.75 | 566
2033/34 | 23.75 | 17.75 | 500
2033/34 | 24.25 | 17.75 | 615
2033/34 | 24.75 | 17.75 | 649
2033/34 | 25.25 | 17.75 | 635
2033/34 | 25.75 | 17.75 | 655
2033/34 | 26.25 | 17.75 | 674
2033/34 | 26.75 | 17.75 | 711
2033/34 | 27.25 | 17.75 | 690
2033/34 | 27.75 | 17.75 | 746
2033/34 | 28.25 | 17.75 | 755
2033/34 | 28.75 | 17.75 | 757
2033/34 | 29.25 | 17.75 | 877
2033/34 | 29.75 | 17.75 | 894
2033/34 | 30.25 | 17.75 | 835
2033/34 | 30.75 | 17.75 | 849
2033/34 | 31.25 | 17.75 | 857
2033/34 | 31.75 | 17.75 | 834
2033/34 | 32.25 | 17.75 | 883
2033/34 | 32.75 | 17.75 | 868
2033/34 | 33.25 | 17.75 | 956
2033/34 | 33.75 | 17.75 | 886
2033/34 | 34.25 | 17.75 | 909
2033/34 | 34.75 | 17.75 | 909
2033/34 | 35.25 | 17.75 | 900
2033/34 | 35.75 | 17.75 | 965
2033/34 | 36.25 | 17.75 | 841
2033/34 | 36.75 | 17.75 | 858
2033/34 | 37.25 | 17.75 | 846
2033/34 | 37.75 | 17.75 | 932
2033/34 | 38.25 | 17.75 | 871
2033/34 | 38.75 | 17.75 | 890
2033/34 | 39.25 | 17.75 | 865
2033/34 | 39.75 | 17.75 | 842
2033/34 | 40.25 | 17.75 | 829
2033/34 | 40.75 | 17.75 | 828
2033/34 | 41.25 | 17.75 | 846
2033/34 | 41.75 | 17.75 | 795
2033/34 | 42.25 | 17.75 | 764
2033/34 | 42.75 | 17.75 | 790
2033/34 | 43.25 | 17.75 | 740
2033/34 | 43.75 | 17.75 | 720
2033/34 | 44.25 | 17.75 | 700
2033/34 | 44.75 | 17.75 | 698
2033/34 | 45.25 | 17.75 | 650
2033/34 | 45.75 | 17.75 | 600
2033/34 | 46.25 | 17.75 | 584
2033/34 | 46.75 | 17.75 | 635
2033/34 | 47.25 | 17.75 | 591
2033/34 | 47.75 | 17.75 | 585
2033/34 | 48.25 | 17.75 | 547
2033/34 | 48.75 | 17.75 | 578
2033/34 | 49.25 | 17.75 | 557
2033/34 | 49.75 | 17.75 | 514
2033/34 | 50.25 | 17.75 | 493
2033/34 | 50.75 | 17.75 | 475
2033/34 | 51.25 | 17.75 | 443
2033/34 | 51.75 | 17.75 | 413
2033/34 | 52.25 | 17.75 | 429
2033/34 | 52.75 | 17.75 | 396
2033/34 | 53.25 | 17.75 | 386
2033/34 | 53.75 | 17.75 | 349
2033/34 | 54.25 | 17.75 | 337
2033/34 | 54.75 | 17.75 | 336
2033/34 | 55.25 | 17.75 | 302
2033/34 | 55.75 | 17.75 | 316
2033/34 | 56.25 | 17.75 | 242
2033/34 | 56.75 | 17.75 | 267
2033/34 | 57.25 | 17.75 | 258
2033/34 | 57.75 | 17.75 | 231
2033/34 | 58.25 | 17.75 | 218
2033/34 | 58.75 | 17.75 | 216
2033/34 | 59.25 | 17.75 | 217
2033/34 | 59.75 | 17.75 | 178
2033/34 | 60.25 | 17.75 | 178
2033/34 | 60.75 | 17.75 | 154
2033/34 | 61.25 | 17.75 | 140
2033/34 | 61.75 | 17.75 | 138
2033/34 | 62.25 | 17.75 | 133
2033/34 | 62.75 | 17.75 | 98
2033/34 | 63.25 | 17.75 | 111
2033/34 | 63.75 | 17.75 | 82
2033/34 | 64.25 | 17.75 | 80
2033/34 | 64.75 | 17.75 | 63
2033/34 | 65.25 | 17.75 | 69
2033/34 | 65.75 | 17.75 | 60
2033/34 | 66.25 | 17.75 | 49
2033/34 | 66.75 | 17.75 | 43
2033/34 | 67.25 | 17.75 | 33
2033/34 | 67.75 | 17.75 | 31
2033/34 | 68.25 | 17.75 | 31
2033/34 | 68.75 | 17.75 | 23
2033/34 | 69.25 | 17.75 | 18
2033/34 | 69.75 | 17.75 | 16
2033/34 | 70.25 | 17.75 | 12
2033/34 | 70.75 | 17.75 | 15
2033/34 | 71.25 | 17.75 | 11
2033/34 | 71.75 | 17.75 | 9
2033/34 | 72.25 | 17.75 | 9
2033/34 | 72.75 | 17.75 | 5
2033/34 | 73.25 | 17.75 | 3
2033/34 | 73.75 | 17.75 | 4
2033/34 | 74.25 | 17.75 | 4
2033/34 | 74.75 | 17.75 | 3
2033/34 | 75.25 | 17.75 | 3
2033/34 | 75.75 | 17.75 | 3
2033/34 | 76.25 | 17.75 | 3
2033/34 | 76.75 | 17.75 | 3
2033/34 | 77.25 | 17.75 | 1
2033/34 | 77.75 | 17.75 | 3
2033/34 | 78.25 | 17.75 | 2
2033/34 | 79.75 | 17.75 | 2
2033/34 | 80.75 | 17.75 | 2
2033/34 | 82.25 | 17.75 | 1
2033/34 | 0.25 | 18.25 | 69
2033/34 | 0.75 | 18.25 | 19
2033/34 | 1.25 | 18.25 | 20
2033/34 | 1.75 | 18.25 | 22
2033/34 | 2.25 | 18.25 | 13
2033/34 | 2.75 | 18.25 | 22
2033/34 | 3.25 | 18.25 | 12
2033/34 | 3.75 | 18.25 | 20
2033/34 | 4.25 | 18.25 | 21
2033/34 | 4.75 | 18.25 | 27
2033/34 | 5.25 | 18.25 | 23
2033/34 | 5.75 | 18.25 | 25
2033/34 | 6.25 | 18.25 | 27
2033/34 | 6.75 | 18.25 | 32
2033/34 | 7.25 | 18.25 | 50
2033/34 | 7.75 | 18.25 | 46
2033/34 | 8.25 | 18.25 | 47
2033/34 | 8.75 | 18.25 | 39
2033/34 | 9.25 | 18.25 | 57
2033/34 | 9.75 | 18.25 | 54
2033/34 | 10.25 | 18.25 | 57
2033/34 | 10.75 | 18.25 | 63
2033/34 | 11.25 | 18.25 | 81
2033/34 | 11.75 | 18.25 | 91
2033/34 | 12.25 | 18.25 | 102
2033/34 | 12.75 | 18.25 | 100
2033/34 | 13.25 | 18.25 | 106
2033/34 | 13.75 | 18.25 | 125
2033/34 | 14.25 | 18.25 | 140
2033/34 | 14.75 | 18.25 | 141
2033/34 | 15.25 | 18.25 | 173
2033/34 | 15.75 | 18.25 | 205
2033/34 | 16.25 | 18.25 | 205
2033/34 | 16.75 | 18.25 | 213
2033/34 | 17.25 | 18.25 | 231
2033/34 | 17.75 | 18.25 | 230
2033/34 | 18.25 | 18.25 | 261
2033/34 | 18.75 | 18.25 | 292
2033/34 | 19.25 | 18.25 | 303
2033/34 | 19.75 | 18.25 | 330
2033/34 | 20.25 | 18.25 | 376
2033/34 | 20.75 | 18.25 | 354
2033/34 | 21.25 | 18.25 | 388
2033/34 | 21.75 | 18.25 | 418
2033/34 | 22.25 | 18.25 | 427
2033/34 | 22.75 | 18.25 | 478
2033/34 | 23.25 | 18.25 | 504
2033/34 | 23.75 | 18.25 | 554
2033/34 | 24.25 | 18.25 | 551
2033/34 | 24.75 | 18.25 | 610
2033/34 | 25.25 | 18.25 | 628
2033/34 | 25.75 | 18.25 | 643
2033/34 | 26.25 | 18.25 | 693
2033/34 | 26.75 | 18.25 | 701
2033/34 | 27.25 | 18.25 | 776
2033/34 | 27.75 | 18.25 | 756
2033/34 | 28.25 | 18.25 | 755
2033/34 | 28.75 | 18.25 | 796
2033/34 | 29.25 | 18.25 | 790
2033/34 | 29.75 | 18.25 | 801
2033/34 | 30.25 | 18.25 | 807
2033/34 | 30.75 | 18.25 | 839
2033/34 | 31.25 | 18.25 | 933
2033/34 | 31.75 | 18.25 | 848
2033/34 | 32.25 | 18.25 | 861
2033/34 | 32.75 | 18.25 | 890
2033/34 | 33.25 | 18.25 | 954
2033/34 | 33.75 | 18.25 | 866
2033/34 | 34.25 | 18.25 | 900
2033/34 | 34.75 | 18.25 | 875
2033/34 | 35.25 | 18.25 | 847
2033/34 | 35.75 | 18.25 | 908
2033/34 | 36.25 | 18.25 | 908
2033/34 | 36.75 | 18.25 | 901
2033/34 | 37.25 | 18.25 | 880
2033/34 | 37.75 | 18.25 | 942
2033/34 | 38.25 | 18.25 | 877
2033/34 | 38.75 | 18.25 | 924
2033/34 | 39.25 | 18.25 | 914
2033/34 | 39.75 | 18.25 | 802
2033/34 | 40.25 | 18.25 | 767
2033/34 | 40.75 | 18.25 | 776
2033/34 | 41.25 | 18.25 | 830
2033/34 | 41.75 | 18.25 | 718
2033/34 | 42.25 | 18.25 | 728
2033/34 | 42.75 | 18.25 | 732
2033/34 | 43.25 | 18.25 | 751
2033/34 | 43.75 | 18.25 | 725
2033/34 | 44.25 | 18.25 | 664
2033/34 | 44.75 | 18.25 | 698
2033/34 | 45.25 | 18.25 | 632
2033/34 | 45.75 | 18.25 | 612
2033/34 | 46.25 | 18.25 | 629
2033/34 | 46.75 | 18.25 | 610
2033/34 | 47.25 | 18.25 | 631
2033/34 | 47.75 | 18.25 | 574
2033/34 | 48.25 | 18.25 | 567
2033/34 | 48.75 | 18.25 | 507
2033/34 | 49.25 | 18.25 | 483
2033/34 | 49.75 | 18.25 | 489
2033/34 | 50.25 | 18.25 | 480
2033/34 | 50.75 | 18.25 | 467
2033/34 | 51.25 | 18.25 | 467
2033/34 | 51.75 | 18.25 | 441
2033/34 | 52.25 | 18.25 | 404
2033/34 | 52.75 | 18.25 | 385
2033/34 | 53.25 | 18.25 | 392
2033/34 | 53.75 | 18.25 | 377
2033/34 | 54.25 | 18.25 | 331
2033/34 | 54.75 | 18.25 | 332
2033/34 | 55.25 | 18.25 | 324
2033/34 | 55.75 | 18.25 | 306
2033/34 | 56.25 | 18.25 | 286
2033/34 | 56.75 | 18.25 | 257
2033/34 | 57.25 | 18.25 | 242
2033/34 | 57.75 | 18.25 | 230
2033/34 | 58.25 | 18.25 | 226
2033/34 | 58.75 | 18.25 | 233
2033/34 | 59.25 | 18.25 | 218
2033/34 | 59.75 | 18.25 | 175
2033/34 | 60.25 | 18.25 | 193
2033/34 | 60.75 | 18.25 | 161
2033/34 | 61.25 | 18.25 | 165
2033/34 | 61.75 | 18.25 | 126
2033/34 | 62.25 | 18.25 | 115
2033/34 | 62.75 | 18.25 | 110
2033/34 | 63.25 | 18.25 | 112
2033/34 | 63.75 | 18.25 | 91
2033/34 | 64.25 | 18.25 | 73
2033/34 | 64.75 | 18.25 | 83
2033/34 | 65.25 | 18.25 | 75
2033/34 | 65.75 | 18.25 | 60
2033/34 | 66.25 | 18.25 | 46
2033/34 | 66.75 | 18.25 | 55
2033/34 | 67.25 | 18.25 | 37
2033/34 | 67.75 | 18.25 | 34
2033/34 | 68.25 | 18.25 | 27
2033/34 | 68.75 | 18.25 | 28
2033/34 | 69.25 | 18.25 | 24
2033/34 | 69.75 | 18.25 | 18
2033/34 | 70.25 | 18.25 | 17
2033/34 | 70.75 | 18.25 | 13
2033/34 | 71.25 | 18.25 | 13
2033/34 | 71.75 | 18.25 | 12
2033/34 | 72.25 | 18.25 | 11
2033/34 | 72.75 | 18.25 | 8
2033/34 | 73.25 | 18.25 | 7
2033/34 | 73.75 | 18.25 | 1
2033/34 | 74.25 | 18.25 | 6
2033/34 | 74.75 | 18.25 | 6
2033/34 | 75.25 | 18.25 | 1
2033/34 | 75.75 | 18.25 | 6
2033/34 | 76.25 | 18.25 | 1
2033/34 | 76.75 | 18.25 | 2
2033/34 | 77.25 | 18.25 | 1
2033/34 | 77.75 | 18.25 | 2
2033/34 | 78.75 | 18.25 | 3
2033/34 | 79.25 | 18.25 | 1
2033/34 | 79.75 | 18.25 | 1
2033/34 | 80.75 | 18.25 | 2
2033/34 | 81.25 | 18.25 | 1
2033/34 | 82.75 | 18.25 | 3
2033/34 | 0.25 | 18.75 | 85
2033/34 | 0.75 | 18.75 | 21
2033/34 | 1.25 | 18.75 | 10
2033/34 | 1.75 | 18.75 | 22
2033/34 | 2.25 | 18.75 | 24
2033/34 | 2.75 | 18.75 | 20
2033/34 | 3.25 | 18.75 | 22
2033/34 | 3.75 | 18.75 | 25
2033/34 | 4.25 | 18.75 | 14
2033/34 | 4.75 | 18.75 | 35
2033/34 | 5.25 | 18.75 | 23
2033/34 | 5.75 | 18.75 | 23
2033/34 | 6.25 | 18.75 | 29
2033/34 | 6.75 | 18.75 | 34
2033/34 | 7.25 | 18.75 | 33
2033/34 | 7.75 | 18.75 | 41
2033/34 | 8.25 | 18.75 | 35
2033/34 | 8.75 | 18.75 | 53
2033/34 | 9.25 | 18.75 | 47
2033/34 | 9.75 | 18.75 | 51
2033/34 | 10.25 | 18.75 | 55
2033/34 | 10.75 | 18.75 | 80
2033/34 | 11.25 | 18.75 | 80
2033/34 | 11.75 | 18.75 | 80
2033/34 | 12.25 | 18.75 | 89
2033/34 | 12.75 | 18.75 | 106
2033/34 | 13.25 | 18.75 | 95
2033/34 | 13.75 | 18.75 | 127
2033/34 | 14.25 | 18.75 | 125
2033/34 | 14.75 | 18.75 | 146
2033/34 | 15.25 | 18.75 | 163
2033/34 | 15.75 | 18.75 | 172
2033/34 | 16.25 | 18.75 | 172
2033/34 | 16.75 | 18.75 | 205
2033/34 | 17.25 | 18.75 | 232
2033/34 | 17.75 | 18.75 | 281
2033/34 | 18.25 | 18.75 | 294
2033/34 | 18.75 | 18.75 | 282
2033/34 | 19.25 | 18.75 | 303
2033/34 | 19.75 | 18.75 | 326
2033/34 | 20.25 | 18.75 | 338
2033/34 | 20.75 | 18.75 | 397
2033/34 | 21.25 | 18.75 | 419
2033/34 | 21.75 | 18.75 | 452
2033/34 | 22.25 | 18.75 | 445
2033/34 | 22.75 | 18.75 | 524
2033/34 | 23.25 | 18.75 | 491
2033/34 | 23.75 | 18.75 | 550
2033/34 | 24.25 | 18.75 | 542
2033/34 | 24.75 | 18.75 | 589
2033/34 | 25.25 | 18.75 | 677
2033/34 | 25.75 | 18.75 | 610
2033/34 | 26.25 | 18.75 | 671
2033/34 | 26.75 | 18.75 | 709
2033/34 | 27.25 | 18.75 | 750
2033/34 | 27.75 | 18.75 | 742
2033/34 | 28.25 | 18.75 | 731
2033/34 | 28.75 | 18.75 | 820
2033/34 | 29.25 | 18.75 | 818
2033/34 | 29.75 | 18.75 | 817
2033/34 | 30.25 | 18.75 | 807
2033/34 | 30.75 | 18.75 | 814
2033/34 | 31.25 | 18.75 | 866
2033/34 | 31.75 | 18.75 | 874
2033/34 | 32.25 | 18.75 | 871
2033/34 | 32.75 | 18.75 | 884
2033/34 | 33.25 | 18.75 | 919
2033/34 | 33.75 | 18.75 | 903
2033/34 | 34.25 | 18.75 | 876
2033/34 | 34.75 | 18.75 | 890
2033/34 | 35.25 | 18.75 | 877
2033/34 | 35.75 | 18.75 | 874
2033/34 | 36.25 | 18.75 | 939
2033/34 | 36.75 | 18.75 | 910
2033/34 | 37.25 | 18.75 | 880
2033/34 | 37.75 | 18.75 | 882
2033/34 | 38.25 | 18.75 | 872
2033/34 | 38.75 | 18.75 | 799
2033/34 | 39.25 | 18.75 | 797
2033/34 | 39.75 | 18.75 | 878
2033/34 | 40.25 | 18.75 | 823
2033/34 | 40.75 | 18.75 | 799
2033/34 | 41.25 | 18.75 | 793
2033/34 | 41.75 | 18.75 | 769
2033/34 | 42.25 | 18.75 | 740
2033/34 | 42.75 | 18.75 | 783
2033/34 | 43.25 | 18.75 | 779
2033/34 | 43.75 | 18.75 | 678
2033/34 | 44.25 | 18.75 | 675
2033/34 | 44.75 | 18.75 | 710
2033/34 | 45.25 | 18.75 | 633
2033/34 | 45.75 | 18.75 | 649
2033/34 | 46.25 | 18.75 | 622
2033/34 | 46.75 | 18.75 | 612
2033/34 | 47.25 | 18.75 | 551
2033/34 | 47.75 | 18.75 | 573
2033/34 | 48.25 | 18.75 | 559
2033/34 | 48.75 | 18.75 | 507
2033/34 | 49.25 | 18.75 | 495
2033/34 | 49.75 | 18.75 | 496
2033/34 | 50.25 | 18.75 | 457
2033/34 | 50.75 | 18.75 | 457
2033/34 | 51.25 | 18.75 | 418
2033/34 | 51.75 | 18.75 | 383
2033/34 | 52.25 | 18.75 | 420
2033/34 | 52.75 | 18.75 | 399
2033/34 | 53.25 | 18.75 | 382
2033/34 | 53.75 | 18.75 | 345
2033/34 | 54.25 | 18.75 | 306
2033/34 | 54.75 | 18.75 | 320
2033/34 | 55.25 | 18.75 | 302
2033/34 | 55.75 | 18.75 | 280
2033/34 | 56.25 | 18.75 | 271
2033/34 | 56.75 | 18.75 | 255
2033/34 | 57.25 | 18.75 | 254
2033/34 | 57.75 | 18.75 | 244
2033/34 | 58.25 | 18.75 | 248
2033/34 | 58.75 | 18.75 | 205
2033/34 | 59.25 | 18.75 | 207
2033/34 | 59.75 | 18.75 | 165
2033/34 | 60.25 | 18.75 | 175
2033/34 | 60.75 | 18.75 | 170
2033/34 | 61.25 | 18.75 | 150
2033/34 | 61.75 | 18.75 | 149
2033/34 | 62.25 | 18.75 | 128
2033/34 | 62.75 | 18.75 | 115
2033/34 | 63.25 | 18.75 | 127
2033/34 | 63.75 | 18.75 | 107
2033/34 | 64.25 | 18.75 | 86
2033/34 | 64.75 | 18.75 | 84
2033/34 | 65.25 | 18.75 | 52
2033/34 | 65.75 | 18.75 | 76
2033/34 | 66.25 | 18.75 | 60
2033/34 | 66.75 | 18.75 | 45
2033/34 | 67.25 | 18.75 | 47
2033/34 | 67.75 | 18.75 | 40
2033/34 | 68.25 | 18.75 | 21
2033/34 | 68.75 | 18.75 | 28
2033/34 | 69.25 | 18.75 | 21
2033/34 | 69.75 | 18.75 | 11
2033/34 | 70.25 | 18.75 | 26
2033/34 | 70.75 | 18.75 | 14
2033/34 | 71.25 | 18.75 | 12
2033/34 | 71.75 | 18.75 | 5
2033/34 | 72.25 | 18.75 | 11
2033/34 | 72.75 | 18.75 | 4
2033/34 | 73.25 | 18.75 | 11
2033/34 | 73.75 | 18.75 | 3
2033/34 | 74.25 | 18.75 | 4
2033/34 | 74.75 | 18.75 | 1
2033/34 | 75.25 | 18.75 | 3
2033/34 | 75.75 | 18.75 | 2
2033/34 | 76.25 | 18.75 | 3
2033/34 | 77.25 | 18.75 | 2
2033/34 | 78.75 | 18.75 | 2
2033/34 | 79.25 | 18.75 | 2
2033/34 | 80.25 | 18.75 | 1
2033/34 | 82.25 | 18.75 | 1
2033/34 | 82.75 | 18.75 | 1
2033/34 | 83.25 | 18.75 | 1
2033/34 | 84.75 | 18.75 | 1
2033/34 | 0.25 | 19.25 | 74
2033/34 | 0.75 | 19.25 | 20
2033/34 | 1.25 | 19.25 | 18
2033/34 | 1.75 | 19.25 | 22
2033/34 | 2.25 | 19.25 | 19
2033/34 | 2.75 | 19.25 | 15
2033/34 | 3.25 | 19.25 | 18
2033/34 | 3.75 | 19.25 | 18
2033/34 | 4.25 | 19.25 | 15
2033/34 | 4.75 | 19.25 | 18
2033/34 | 5.25 | 19.25 | 22
2033/34 | 5.75 | 19.25 | 26
2033/34 | 6.25 | 19.25 | 19
2033/34 | 6.75 | 19.25 | 29
2033/34 | 7.25 | 19.25 | 32
2033/34 | 7.75 | 19.25 | 35
2033/34 | 8.25 | 19.25 | 38
2033/34 | 8.75 | 19.25 | 57
2033/34 | 9.25 | 19.25 | 47
2033/34 | 9.75 | 19.25 | 48
2033/34 | 10.25 | 19.25 | 50
2033/34 | 10.75 | 19.25 | 57
2033/34 | 11.25 | 19.25 | 63
2033/34 | 11.75 | 19.25 | 72
2033/34 | 12.25 | 19.25 | 84
2033/34 | 12.75 | 19.25 | 87
2033/34 | 13.25 | 19.25 | 96
2033/34 | 13.75 | 19.25 | 123
2033/34 | 14.25 | 19.25 | 117
2033/34 | 14.75 | 19.25 | 136
2033/34 | 15.25 | 19.25 | 142
2033/34 | 15.75 | 19.25 | 156
2033/34 | 16.25 | 19.25 | 176
2033/34 | 16.75 | 19.25 | 208
2033/34 | 17.25 | 19.25 | 209
2033/34 | 17.75 | 19.25 | 221
2033/34 | 18.25 | 19.25 | 233
2033/34 | 18.75 | 19.25 | 241
2033/34 | 19.25 | 19.25 | 300
2033/34 | 19.75 | 19.25 | 331
2033/34 | 20.25 | 19.25 | 313
2033/34 | 20.75 | 19.25 | 354
2033/34 | 21.25 | 19.25 | 374
2033/34 | 21.75 | 19.25 | 391
2033/34 | 22.25 | 19.25 | 477
2033/34 | 22.75 | 19.25 | 432
2033/34 | 23.25 | 19.25 | 500
2033/34 | 23.75 | 19.25 | 493
2033/34 | 24.25 | 19.25 | 546
2033/34 | 24.75 | 19.25 | 555
2033/34 | 25.25 | 19.25 | 641
2033/34 | 25.75 | 19.25 | 624
2033/34 | 26.25 | 19.25 | 683
2033/34 | 26.75 | 19.25 | 626
2033/34 | 27.25 | 19.25 | 688
2033/34 | 27.75 | 19.25 | 721
2033/34 | 28.25 | 19.25 | 756
2033/34 | 28.75 | 19.25 | 793
2033/34 | 29.25 | 19.25 | 807
2033/34 | 29.75 | 19.25 | 842
2033/34 | 30.25 | 19.25 | 821
2033/34 | 30.75 | 19.25 | 894
2033/34 | 31.25 | 19.25 | 840
2033/34 | 31.75 | 19.25 | 855
2033/34 | 32.25 | 19.25 | 891
2033/34 | 32.75 | 19.25 | 902
2033/34 | 33.25 | 19.25 | 906
2033/34 | 33.75 | 19.25 | 881
2033/34 | 34.25 | 19.25 | 949
2033/34 | 34.75 | 19.25 | 888
2033/34 | 35.25 | 19.25 | 938
2033/34 | 35.75 | 19.25 | 955
2033/34 | 36.25 | 19.25 | 932
2033/34 | 36.75 | 19.25 | 964
2033/34 | 37.25 | 19.25 | 866
2033/34 | 37.75 | 19.25 | 806
2033/34 | 38.25 | 19.25 | 852
2033/34 | 38.75 | 19.25 | 839
2033/34 | 39.25 | 19.25 | 861
2033/34 | 39.75 | 19.25 | 794
2033/34 | 40.25 | 19.25 | 799
2033/34 | 40.75 | 19.25 | 829
2033/34 | 41.25 | 19.25 | 793
2033/34 | 41.75 | 19.25 | 771
2033/34 | 42.25 | 19.25 | 789
2033/34 | 42.75 | 19.25 | 743
2033/34 | 43.25 | 19.25 | 668
2033/34 | 43.75 | 19.25 | 719
2033/34 | 44.25 | 19.25 | 705
2033/34 | 44.75 | 19.25 | 646
2033/34 | 45.25 | 19.25 | 614
2033/34 | 45.75 | 19.25 | 609
2033/34 | 46.25 | 19.25 | 609
2033/34 | 46.75 | 19.25 | 540
2033/34 | 47.25 | 19.25 | 576
2033/34 | 47.75 | 19.25 | 524
2033/34 | 48.25 | 19.25 | 526
2033/34 | 48.75 | 19.25 | 497
2033/34 | 49.25 | 19.25 | 510
2033/34 | 49.75 | 19.25 | 513
2033/34 | 50.25 | 19.25 | 476
2033/34 | 50.75 | 19.25 | 423
2033/34 | 51.25 | 19.25 | 412
2033/34 | 51.75 | 19.25 | 394
2033/34 | 52.25 | 19.25 | 368
2033/34 | 52.75 | 19.25 | 401
2033/34 | 53.25 | 19.25 | 347
2033/34 | 53.75 | 19.25 | 338
2033/34 | 54.25 | 19.25 | 314
2033/34 | 54.75 | 19.25 | 323
2033/34 | 55.25 | 19.25 | 288
2033/34 | 55.75 | 19.25 | 329
2033/34 | 56.25 | 19.25 | 271
2033/34 | 56.75 | 19.25 | 238
2033/34 | 57.25 | 19.25 | 249
2033/34 | 57.75 | 19.25 | 204
2033/34 | 58.25 | 19.25 | 215
2033/34 | 58.75 | 19.25 | 202
2033/34 | 59.25 | 19.25 | 189
2033/34 | 59.75 | 19.25 | 162
2033/34 | 60.25 | 19.25 | 159
2033/34 | 60.75 | 19.25 | 189
2033/34 | 61.25 | 19.25 | 142
2033/34 | 61.75 | 19.25 | 132
2033/34 | 62.25 | 19.25 | 127
2033/34 | 62.75 | 19.25 | 109
2033/34 | 63.25 | 19.25 | 104
2033/34 | 63.75 | 19.25 | 89
2033/34 | 64.25 | 19.25 | 95
2033/34 | 64.75 | 19.25 | 80
2033/34 | 65.25 | 19.25 | 55
2033/34 | 65.75 | 19.25 | 67
2033/34 | 66.25 | 19.25 | 47
2033/34 | 66.75 | 19.25 | 37
2033/34 | 67.25 | 19.25 | 35
2033/34 | 67.75 | 19.25 | 38
2033/34 | 68.25 | 19.25 | 18
2033/34 | 68.75 | 19.25 | 23
2033/34 | 69.25 | 19.25 | 21
2033/34 | 69.75 | 19.25 | 15
2033/34 | 70.25 | 19.25 | 21
2033/34 | 70.75 | 19.25 | 16
2033/34 | 71.25 | 19.25 | 18
2033/34 | 71.75 | 19.25 | 13
2033/34 | 72.25 | 19.25 | 2
2033/34 | 72.75 | 19.25 | 12
2033/34 | 73.25 | 19.25 | 7
2033/34 | 73.75 | 19.25 | 12
2033/34 | 74.25 | 19.25 | 3
2033/34 | 74.75 | 19.25 | 6
2033/34 | 75.25 | 19.25 | 5
2033/34 | 75.75 | 19.25 | 2
2033/34 | 76.25 | 19.25 | 1
2033/34 | 76.75 | 19.25 | 1
2033/34 | 77.25 | 19.25 | 3
2033/34 | 77.75 | 19.25 | 2
2033/34 | 78.75 | 19.25 | 4
2033/34 | 79.75 | 19.25 | 1
2033/34 | 80.25 | 19.25 | 5
2033/34 | 80.75 | 19.25 | 1
2033/34 | 81.25 | 19.25 | 1
2033/34 | 82.25 | 19.25 | 1
2033/34 | 0.25 | 19.75 | 57
2033/34 | 0.75 | 19.75 | 13
2033/34 | 1.25 | 19.75 | 15
2033/34 | 1.75 | 19.75 | 14
2033/34 | 2.25 | 19.75 | 23
2033/34 | 2.75 | 19.75 | 16
2033/34 | 3.25 | 19.75 | 21
2033/34 | 3.75 | 19.75 | 23
2033/34 | 4.25 | 19.75 | 16
2033/34 | 4.75 | 19.75 | 23
2033/34 | 5.25 | 19.75 | 18
2033/34 | 5.75 | 19.75 | 30
2033/34 | 6.25 | 19.75 | 21
2033/34 | 6.75 | 19.75 | 23
2033/34 | 7.25 | 19.75 | 28
2033/34 | 7.75 | 19.75 | 26
2033/34 | 8.25 | 19.75 | 36
2033/34 | 8.75 | 19.75 | 42
2033/34 | 9.25 | 19.75 | 53
2033/34 | 9.75 | 19.75 | 56
2033/34 | 10.25 | 19.75 | 49
2033/34 | 10.75 | 19.75 | 55
2033/34 | 11.25 | 19.75 | 67
2033/34 | 11.75 | 19.75 | 81
2033/34 | 12.25 | 19.75 | 76
2033/34 | 12.75 | 19.75 | 102
2033/34 | 13.25 | 19.75 | 80
2033/34 | 13.75 | 19.75 | 118
2033/34 | 14.25 | 19.75 | 128
2033/34 | 14.75 | 19.75 | 129
2033/34 | 15.25 | 19.75 | 145
2033/34 | 15.75 | 19.75 | 166
2033/34 | 16.25 | 19.75 | 147
2033/34 | 16.75 | 19.75 | 198
2033/34 | 17.25 | 19.75 | 184
2033/34 | 17.75 | 19.75 | 213
2033/34 | 18.25 | 19.75 | 221
2033/34 | 18.75 | 19.75 | 270
2033/34 | 19.25 | 19.75 | 287
2033/34 | 19.75 | 19.75 | 317
2033/34 | 20.25 | 19.75 | 342
2033/34 | 20.75 | 19.75 | 323
2033/34 | 21.25 | 19.75 | 374
2033/34 | 21.75 | 19.75 | 433
2033/34 | 22.25 | 19.75 | 440
2033/34 | 22.75 | 19.75 | 473
2033/34 | 23.25 | 19.75 | 504
2033/34 | 23.75 | 19.75 | 507
2033/34 | 24.25 | 19.75 | 519
2033/34 | 24.75 | 19.75 | 550
2033/34 | 25.25 | 19.75 | 585
2033/34 | 25.75 | 19.75 | 616
2033/34 | 26.25 | 19.75 | 676
2033/34 | 26.75 | 19.75 | 717
2033/34 | 27.25 | 19.75 | 698
2033/34 | 27.75 | 19.75 | 724
2033/34 | 28.25 | 19.75 | 766
2033/34 | 28.75 | 19.75 | 807
2033/34 | 29.25 | 19.75 | 835
2033/34 | 29.75 | 19.75 | 838
2033/34 | 30.25 | 19.75 | 828
2033/34 | 30.75 | 19.75 | 797
2033/34 | 31.25 | 19.75 | 861
2033/34 | 31.75 | 19.75 | 893
2033/34 | 32.25 | 19.75 | 869
2033/34 | 32.75 | 19.75 | 891
2033/34 | 33.25 | 19.75 | 888
2033/34 | 33.75 | 19.75 | 914
2033/34 | 34.25 | 19.75 | 882
2033/34 | 34.75 | 19.75 | 851
2033/34 | 35.25 | 19.75 | 856
2033/34 | 35.75 | 19.75 | 892
2033/34 | 36.25 | 19.75 | 898
2033/34 | 36.75 | 19.75 | 830
2033/34 | 37.25 | 19.75 | 844
2033/34 | 37.75 | 19.75 | 866
2033/34 | 38.25 | 19.75 | 794
2033/34 | 38.75 | 19.75 | 797
2033/34 | 39.25 | 19.75 | 759
2033/34 | 39.75 | 19.75 | 821
2033/34 | 40.25 | 19.75 | 759
2033/34 | 40.75 | 19.75 | 757
2033/34 | 41.25 | 19.75 | 738
2033/34 | 41.75 | 19.75 | 707
2033/34 | 42.25 | 19.75 | 704
2033/34 | 42.75 | 19.75 | 678
2033/34 | 43.25 | 19.75 | 678
2033/34 | 43.75 | 19.75 | 652
2033/34 | 44.25 | 19.75 | 641
2033/34 | 44.75 | 19.75 | 625
2033/34 | 45.25 | 19.75 | 593
2033/34 | 45.75 | 19.75 | 605
2033/34 | 46.25 | 19.75 | 562
2033/34 | 46.75 | 19.75 | 550
2033/34 | 47.25 | 19.75 | 536
2033/34 | 47.75 | 19.75 | 498
2033/34 | 48.25 | 19.75 | 487
2033/34 | 48.75 | 19.75 | 494
2033/34 | 49.25 | 19.75 | 489
2033/34 | 49.75 | 19.75 | 462
2033/34 | 50.25 | 19.75 | 413
2033/34 | 50.75 | 19.75 | 414
2033/34 | 51.25 | 19.75 | 428
2033/34 | 51.75 | 19.75 | 411
2033/34 | 52.25 | 19.75 | 365
2033/34 | 52.75 | 19.75 | 365
2033/34 | 53.25 | 19.75 | 342
2033/34 | 53.75 | 19.75 | 321
2033/34 | 54.25 | 19.75 | 325
2033/34 | 54.75 | 19.75 | 325
2033/34 | 55.25 | 19.75 | 273
2033/34 | 55.75 | 19.75 | 296
2033/34 | 56.25 | 19.75 | 276
2033/34 | 56.75 | 19.75 | 255
2033/34 | 57.25 | 19.75 | 244
2033/34 | 57.75 | 19.75 | 217
2033/34 | 58.25 | 19.75 | 197
2033/34 | 58.75 | 19.75 | 218
2033/34 | 59.25 | 19.75 | 196
2033/34 | 59.75 | 19.75 | 155
2033/34 | 60.25 | 19.75 | 137
2033/34 | 60.75 | 19.75 | 137
2033/34 | 61.25 | 19.75 | 144
2033/34 | 61.75 | 19.75 | 117
2033/34 | 62.25 | 19.75 | 104
2033/34 | 62.75 | 19.75 | 132
2033/34 | 63.25 | 19.75 | 99
2033/34 | 63.75 | 19.75 | 88
2033/34 | 64.25 | 19.75 | 85
2033/34 | 64.75 | 19.75 | 89
2033/34 | 65.25 | 19.75 | 70
2033/34 | 65.75 | 19.75 | 66
2033/34 | 66.25 | 19.75 | 43
2033/34 | 66.75 | 19.75 | 50
2033/34 | 67.25 | 19.75 | 48
2033/34 | 67.75 | 19.75 | 44
2033/34 | 68.25 | 19.75 | 22
2033/34 | 68.75 | 19.75 | 24
2033/34 | 69.25 | 19.75 | 24
2033/34 | 69.75 | 19.75 | 15
2033/34 | 70.25 | 19.75 | 17
2033/34 | 70.75 | 19.75 | 11
2033/34 | 71.25 | 19.75 | 7
2033/34 | 71.75 | 19.75 | 11
2033/34 | 72.25 | 19.75 | 7
2033/34 | 72.75 | 19.75 | 5
2033/34 | 73.25 | 19.75 | 7
2033/34 | 73.75 | 19.75 | 7
2033/34 | 74.25 | 19.75 | 1
2033/34 | 74.75 | 19.75 | 5
2033/34 | 75.25 | 19.75 | 1
2033/34 | 75.75 | 19.75 | 1
2033/34 | 76.25 | 19.75 | 1
2033/34 | 76.75 | 19.75 | 1
2033/34 | 77.25 | 19.75 | 2
2033/34 | 77.75 | 19.75 | 1
2033/34 | 79.25 | 19.75 | 1
2033/34 | 81.25 | 19.75 | 1
2033/34 | 83.75 | 19.75 | 1
2033/34 | 0.25 | 20.25 | 60
2033/34 | 0.75 | 20.25 | 20
2033/34 | 1.25 | 20.25 | 19
2033/34 | 1.75 | 20.25 | 16
2033/34 | 2.25 | 20.25 | 17
2033/34 | 2.75 | 20.25 | 20
2033/34 | 3.25 | 20.25 | 20
2033/34 | 3.75 | 20.25 | 20
2033/34 | 4.25 | 20.25 | 16
2033/34 | 4.75 | 20.25 | 22
2033/34 | 5.25 | 20.25 | 25
2033/34 | 5.75 | 20.25 | 25
2033/34 | 6.25 | 20.25 | 28
2033/34 | 6.75 | 20.25 | 32
2033/34 | 7.25 | 20.25 | 25
2033/34 | 7.75 | 20.25 | 25
2033/34 | 8.25 | 20.25 | 38
2033/34 | 8.75 | 20.25 | 29
2033/34 | 9.25 | 20.25 | 38
2033/34 | 9.75 | 20.25 | 40
2033/34 | 10.25 | 20.25 | 46
2033/34 | 10.75 | 20.25 | 74
2033/34 | 11.25 | 20.25 | 53
2033/34 | 11.75 | 20.25 | 71
2033/34 | 12.25 | 20.25 | 86
2033/34 | 12.75 | 20.25 | 85
2033/34 | 13.25 | 20.25 | 98
2033/34 | 13.75 | 20.25 | 98
2033/34 | 14.25 | 20.25 | 123
2033/34 | 14.75 | 20.25 | 132
2033/34 | 15.25 | 20.25 | 131
2033/34 | 15.75 | 20.25 | 149
2033/34 | 16.25 | 20.25 | 180
2033/34 | 16.75 | 20.25 | 175
2033/34 | 17.25 | 20.25 | 189
2033/34 | 17.75 | 20.25 | 242
2033/34 | 18.25 | 20.25 | 229
2033/34 | 18.75 | 20.25 | 277
2033/34 | 19.25 | 20.25 | 284
2033/34 | 19.75 | 20.25 | 332
2033/34 | 20.25 | 20.25 | 340
2033/34 | 20.75 | 20.25 | 363
2033/34 | 21.25 | 20.25 | 378
2033/34 | 21.75 | 20.25 | 376
2033/34 | 22.25 | 20.25 | 444
2033/34 | 22.75 | 20.25 | 434
2033/34 | 23.25 | 20.25 | 460
2033/34 | 23.75 | 20.25 | 500
2033/34 | 24.25 | 20.25 | 536
2033/34 | 24.75 | 20.25 | 559
2033/34 | 25.25 | 20.25 | 567
2033/34 | 25.75 | 20.25 | 629
2033/34 | 26.25 | 20.25 | 632
2033/34 | 26.75 | 20.25 | 682
2033/34 | 27.25 | 20.25 | 661
2033/34 | 27.75 | 20.25 | 726
2033/34 | 28.25 | 20.25 | 712
2033/34 | 28.75 | 20.25 | 787
2033/34 | 29.25 | 20.25 | 785
2033/34 | 29.75 | 20.25 | 821
2033/34 | 30.25 | 20.25 | 795
2033/34 | 30.75 | 20.25 | 849
2033/34 | 31.25 | 20.25 | 819
2033/34 | 31.75 | 20.25 | 877
2033/34 | 32.25 | 20.25 | 846
2033/34 | 32.75 | 20.25 | 931
2033/34 | 33.25 | 20.25 | 902
2033/34 | 33.75 | 20.25 | 877
2033/34 | 34.25 | 20.25 | 841
2033/34 | 34.75 | 20.25 | 929
2033/34 | 35.25 | 20.25 | 822
2033/34 | 35.75 | 20.25 | 865
2033/34 | 36.25 | 20.25 | 846
2033/34 | 36.75 | 20.25 | 844
2033/34 | 37.25 | 20.25 | 844
2033/34 | 37.75 | 20.25 | 772
2033/34 | 38.25 | 20.25 | 766
2033/34 | 38.75 | 20.25 | 804
2033/34 | 39.25 | 20.25 | 827
2033/34 | 39.75 | 20.25 | 747
2033/34 | 40.25 | 20.25 | 727
2033/34 | 40.75 | 20.25 | 715
2033/34 | 41.25 | 20.25 | 659
2033/34 | 41.75 | 20.25 | 719
2033/34 | 42.25 | 20.25 | 609
2033/34 | 42.75 | 20.25 | 683
2033/34 | 43.25 | 20.25 | 634
2033/34 | 43.75 | 20.25 | 635
2033/34 | 44.25 | 20.25 | 533
2033/34 | 44.75 | 20.25 | 578
2033/34 | 45.25 | 20.25 | 587
2033/34 | 45.75 | 20.25 | 529
2033/34 | 46.25 | 20.25 | 553
2033/34 | 46.75 | 20.25 | 490
2033/34 | 47.25 | 20.25 | 479
2033/34 | 47.75 | 20.25 | 496
2033/34 | 48.25 | 20.25 | 473
2033/34 | 48.75 | 20.25 | 469
2033/34 | 49.25 | 20.25 | 428
2033/34 | 49.75 | 20.25 | 411
2033/34 | 50.25 | 20.25 | 379
2033/34 | 50.75 | 20.25 | 396
2033/34 | 51.25 | 20.25 | 326
2033/34 | 51.75 | 20.25 | 369
2033/34 | 52.25 | 20.25 | 343
2033/34 | 52.75 | 20.25 | 326
2033/34 | 53.25 | 20.25 | 329
2033/34 | 53.75 | 20.25 | 294
2033/34 | 54.25 | 20.25 | 294
2033/34 | 54.75 | 20.25 | 264
2033/34 | 55.25 | 20.25 | 272
2033/34 | 55.75 | 20.25 | 247
2033/34 | 56.25 | 20.25 | 244
2033/34 | 56.75 | 20.25 | 228
2033/34 | 57.25 | 20.25 | 233
2033/34 | 57.75 | 20.25 | 193
2033/34 | 58.25 | 20.25 | 201
2033/34 | 58.75 | 20.25 | 170
2033/34 | 59.25 | 20.25 | 164
2033/34 | 59.75 | 20.25 | 145
2033/34 | 60.25 | 20.25 | 150
2033/34 | 60.75 | 20.25 | 121
2033/34 | 61.25 | 20.25 | 124
2033/34 | 61.75 | 20.25 | 105
2033/34 | 62.25 | 20.25 | 118
2033/34 | 62.75 | 20.25 | 125
2033/34 | 63.25 | 20.25 | 94
2033/34 | 63.75 | 20.25 | 87
2033/34 | 64.25 | 20.25 | 63
2033/34 | 64.75 | 20.25 | 64
2033/34 | 65.25 | 20.25 | 60
2033/34 | 65.75 | 20.25 | 43
2033/34 | 66.25 | 20.25 | 62
2033/34 | 66.75 | 20.25 | 34
2033/34 | 67.25 | 20.25 | 43
2033/34 | 67.75 | 20.25 | 33
2033/34 | 68.25 | 20.25 | 30
2033/34 | 68.75 | 20.25 | 22
2033/34 | 69.25 | 20.25 | 21
2033/34 | 69.75 | 20.25 | 20
2033/34 | 70.25 | 20.25 | 11
2033/34 | 70.75 | 20.25 | 14
2033/34 | 71.25 | 20.25 | 8
2033/34 | 71.75 | 20.25 | 11
2033/34 | 72.25 | 20.25 | 9
2033/34 | 72.75 | 20.25 | 5
2033/34 | 73.25 | 20.25 | 7
2033/34 | 73.75 | 20.25 | 9
2033/34 | 74.25 | 20.25 | 3
2033/34 | 74.75 | 20.25 | 3
2033/34 | 75.25 | 20.25 | 4
2033/34 | 75.75 | 20.25 | 2
2033/34 | 76.25 | 20.25 | 1
2033/34 | 76.75 | 20.25 | 1
2033/34 | 77.25 | 20.25 | 1
2033/34 | 77.75 | 20.25 | 1
2033/34 | 78.25 | 20.25 | 1
2033/34 | 78.75 | 20.25 | 3
2033/34 | 79.25 | 20.25 | 1
2033/34 | 79.75 | 20.25 | 1
2033/34 | 81.75 | 20.25 | 1
2033/34 | 83.25 | 20.25 | 2
2033/34 | 84.25 | 20.25 | 1
2033/34 | 84.75 | 20.25 | 1
2033/34 | 0.25 | 20.75 | 52
2033/34 | 0.75 | 20.75 | 13
2033/34 | 1.25 | 20.75 | 16
2033/34 | 1.75 | 20.75 | 14
2033/34 | 2.25 | 20.75 | 14
2033/34 | 2.75 | 20.75 | 13
2033/34 | 3.25 | 20.75 | 16
2033/34 | 3.75 | 20.75 | 26
2033/34 | 4.25 | 20.75 | 17
2033/34 | 4.75 | 20.75 | 22
2033/34 | 5.25 | 20.75 | 31
2033/34 | 5.75 | 20.75 | 25
2033/34 | 6.25 | 20.75 | 24
2033/34 | 6.75 | 20.75 | 29
2033/34 | 7.25 | 20.75 | 30
2033/34 | 7.75 | 20.75 | 22
2033/34 | 8.25 | 20.75 | 35
2033/34 | 8.75 | 20.75 | 41
2033/34 | 9.25 | 20.75 | 52
2033/34 | 9.75 | 20.75 | 48
2033/34 | 10.25 | 20.75 | 51
2033/34 | 10.75 | 20.75 | 75
2033/34 | 11.25 | 20.75 | 61
2033/34 | 11.75 | 20.75 | 76
2033/34 | 12.25 | 20.75 | 74
2033/34 | 12.75 | 20.75 | 75
2033/34 | 13.25 | 20.75 | 81
2033/34 | 13.75 | 20.75 | 95
2033/34 | 14.25 | 20.75 | 101
2033/34 | 14.75 | 20.75 | 138
2033/34 | 15.25 | 20.75 | 133
2033/34 | 15.75 | 20.75 | 132
2033/34 | 16.25 | 20.75 | 133
2033/34 | 16.75 | 20.75 | 165
2033/34 | 17.25 | 20.75 | 185
2033/34 | 17.75 | 20.75 | 187
2033/34 | 18.25 | 20.75 | 223
2033/34 | 18.75 | 20.75 | 251
2033/34 | 19.25 | 20.75 | 308
2033/34 | 19.75 | 20.75 | 329
2033/34 | 20.25 | 20.75 | 312
2033/34 | 20.75 | 20.75 | 323
2033/34 | 21.25 | 20.75 | 389
2033/34 | 21.75 | 20.75 | 434
2033/34 | 22.25 | 20.75 | 444
2033/34 | 22.75 | 20.75 | 495
2033/34 | 23.25 | 20.75 | 473
2033/34 | 23.75 | 20.75 | 478
2033/34 | 24.25 | 20.75 | 499
2033/34 | 24.75 | 20.75 | 490
2033/34 | 25.25 | 20.75 | 592
2033/34 | 25.75 | 20.75 | 609
2033/34 | 26.25 | 20.75 | 629
2033/34 | 26.75 | 20.75 | 710
2033/34 | 27.25 | 20.75 | 687
2033/34 | 27.75 | 20.75 | 724
2033/34 | 28.25 | 20.75 | 685
2033/34 | 28.75 | 20.75 | 748
2033/34 | 29.25 | 20.75 | 828
2033/34 | 29.75 | 20.75 | 829
2033/34 | 30.25 | 20.75 | 806
2033/34 | 30.75 | 20.75 | 825
2033/34 | 31.25 | 20.75 | 818
2033/34 | 31.75 | 20.75 | 852
2033/34 | 32.25 | 20.75 | 860
2033/34 | 32.75 | 20.75 | 833
2033/34 | 33.25 | 20.75 | 861
2033/34 | 33.75 | 20.75 | 873
2033/34 | 34.25 | 20.75 | 864
2033/34 | 34.75 | 20.75 | 911
2033/34 | 35.25 | 20.75 | 848
2033/34 | 35.75 | 20.75 | 825
2033/34 | 36.25 | 20.75 | 848
2033/34 | 36.75 | 20.75 | 788
2033/34 | 37.25 | 20.75 | 816
2033/34 | 37.75 | 20.75 | 803
2033/34 | 38.25 | 20.75 | 775
2033/34 | 38.75 | 20.75 | 795
2033/34 | 39.25 | 20.75 | 736
2033/34 | 39.75 | 20.75 | 694
2033/34 | 40.25 | 20.75 | 752
2033/34 | 40.75 | 20.75 | 701
2033/34 | 41.25 | 20.75 | 659
2033/34 | 41.75 | 20.75 | 627
2033/34 | 42.25 | 20.75 | 650
2033/34 | 42.75 | 20.75 | 616
2033/34 | 43.25 | 20.75 | 577
2033/34 | 43.75 | 20.75 | 594
2033/34 | 44.25 | 20.75 | 533
2033/34 | 44.75 | 20.75 | 527
2033/34 | 45.25 | 20.75 | 531
2033/34 | 45.75 | 20.75 | 521
2033/34 | 46.25 | 20.75 | 467
2033/34 | 46.75 | 20.75 | 475
2033/34 | 47.25 | 20.75 | 412
2033/34 | 47.75 | 20.75 | 446
2033/34 | 48.25 | 20.75 | 465
2033/34 | 48.75 | 20.75 | 443
2033/34 | 49.25 | 20.75 | 446
2033/34 | 49.75 | 20.75 | 404
2033/34 | 50.25 | 20.75 | 392
2033/34 | 50.75 | 20.75 | 348
2033/34 | 51.25 | 20.75 | 326
2033/34 | 51.75 | 20.75 | 340
2033/34 | 52.25 | 20.75 | 304
2033/34 | 52.75 | 20.75 | 320
2033/34 | 53.25 | 20.75 | 267
2033/34 | 53.75 | 20.75 | 310
2033/34 | 54.25 | 20.75 | 269
2033/34 | 54.75 | 20.75 | 250
2033/34 | 55.25 | 20.75 | 252
2033/34 | 55.75 | 20.75 | 235
2033/34 | 56.25 | 20.75 | 253
2033/34 | 56.75 | 20.75 | 232
2033/34 | 57.25 | 20.75 | 222
2033/34 | 57.75 | 20.75 | 183
2033/34 | 58.25 | 20.75 | 194
2033/34 | 58.75 | 20.75 | 164
2033/34 | 59.25 | 20.75 | 161
2033/34 | 59.75 | 20.75 | 163
2033/34 | 60.25 | 20.75 | 129
2033/34 | 60.75 | 20.75 | 118
2033/34 | 61.25 | 20.75 | 121
2033/34 | 61.75 | 20.75 | 105
2033/34 | 62.25 | 20.75 | 99
2033/34 | 62.75 | 20.75 | 87
2033/34 | 63.25 | 20.75 | 76
2033/34 | 63.75 | 20.75 | 75
2033/34 | 64.25 | 20.75 | 73
2033/34 | 64.75 | 20.75 | 61
2033/34 | 65.25 | 20.75 | 63
2033/34 | 65.75 | 20.75 | 53
2033/34 | 66.25 | 20.75 | 47
2033/34 | 66.75 | 20.75 | 31
2033/34 | 67.25 | 20.75 | 27
2033/34 | 67.75 | 20.75 | 30
2033/34 | 68.25 | 20.75 | 27
2033/34 | 68.75 | 20.75 | 24
2033/34 | 69.25 | 20.75 | 25
2033/34 | 69.75 | 20.75 | 16
2033/34 | 70.25 | 20.75 | 15
2033/34 | 70.75 | 20.75 | 17
2033/34 | 71.25 | 20.75 | 10
2033/34 | 71.75 | 20.75 | 8
2033/34 | 72.25 | 20.75 | 9
2033/34 | 72.75 | 20.75 | 4
2033/34 | 73.25 | 20.75 | 8
2033/34 | 73.75 | 20.75 | 4
2033/34 | 74.25 | 20.75 | 3
2033/34 | 74.75 | 20.75 | 1
2033/34 | 75.25 | 20.75 | 2
2033/34 | 75.75 | 20.75 | 3
2033/34 | 76.25 | 20.75 | 3
2033/34 | 76.75 | 20.75 | 2
2033/34 | 77.25 | 20.75 | 2
2033/34 | 78.75 | 20.75 | 1
2033/34 | 79.25 | 20.75 | 1
2033/34 | 80.75 | 20.75 | 1
2033/34 | 0.25 | 21.25 | 60
2033/34 | 0.75 | 21.25 | 19
2033/34 | 1.25 | 21.25 | 11
2033/34 | 1.75 | 21.25 | 22
2033/34 | 2.25 | 21.25 | 10
2033/34 | 2.75 | 21.25 | 17
2033/34 | 3.25 | 21.25 | 21
2033/34 | 3.75 | 21.25 | 13
2033/34 | 4.25 | 21.25 | 18
2033/34 | 4.75 | 21.25 | 23
2033/34 | 5.25 | 21.25 | 25
2033/34 | 5.75 | 21.25 | 28
2033/34 | 6.25 | 21.25 | 21
2033/34 | 6.75 | 21.25 | 20
2033/34 | 7.25 | 21.25 | 51
2033/34 | 7.75 | 21.25 | 28
2033/34 | 8.25 | 21.25 | 42
2033/34 | 8.75 | 21.25 | 38
2033/34 | 9.25 | 21.25 | 38
2033/34 | 9.75 | 21.25 | 44
2033/34 | 10.25 | 21.25 | 53
2033/34 | 10.75 | 21.25 | 57
2033/34 | 11.25 | 21.25 | 60
2033/34 | 11.75 | 21.25 | 75
2033/34 | 12.25 | 21.25 | 78
2033/34 | 12.75 | 21.25 | 105
2033/34 | 13.25 | 21.25 | 67
2033/34 | 13.75 | 21.25 | 86
2033/34 | 14.25 | 21.25 | 104
2033/34 | 14.75 | 21.25 | 115
2033/34 | 15.25 | 21.25 | 136
2033/34 | 15.75 | 21.25 | 160
2033/34 | 16.25 | 21.25 | 182
2033/34 | 16.75 | 21.25 | 193
2033/34 | 17.25 | 21.25 | 181
2033/34 | 17.75 | 21.25 | 245
2033/34 | 18.25 | 21.25 | 227
2033/34 | 18.75 | 21.25 | 254
2033/34 | 19.25 | 21.25 | 288
2033/34 | 19.75 | 21.25 | 275
2033/34 | 20.25 | 21.25 | 296
2033/34 | 20.75 | 21.25 | 330
2033/34 | 21.25 | 21.25 | 339
2033/34 | 21.75 | 21.25 | 376
2033/34 | 22.25 | 21.25 | 399
2033/34 | 22.75 | 21.25 | 423
2033/34 | 23.25 | 21.25 | 511
2033/34 | 23.75 | 21.25 | 516
2033/34 | 24.25 | 21.25 | 519
2033/34 | 24.75 | 21.25 | 517
2033/34 | 25.25 | 21.25 | 594
2033/34 | 25.75 | 21.25 | 656
2033/34 | 26.25 | 21.25 | 646
2033/34 | 26.75 | 21.25 | 680
2033/34 | 27.25 | 21.25 | 709
2033/34 | 27.75 | 21.25 | 667
2033/34 | 28.25 | 21.25 | 782
2033/34 | 28.75 | 21.25 | 789
2033/34 | 29.25 | 21.25 | 782
2033/34 | 29.75 | 21.25 | 800
2033/34 | 30.25 | 21.25 | 825
2033/34 | 30.75 | 21.25 | 880
2033/34 | 31.25 | 21.25 | 899
2033/34 | 31.75 | 21.25 | 869
2033/34 | 32.25 | 21.25 | 877
2033/34 | 32.75 | 21.25 | 876
2033/34 | 33.25 | 21.25 | 849
2033/34 | 33.75 | 21.25 | 844
2033/34 | 34.25 | 21.25 | 924
2033/34 | 34.75 | 21.25 | 870
2033/34 | 35.25 | 21.25 | 899
2033/34 | 35.75 | 21.25 | 866
2033/34 | 36.25 | 21.25 | 899
2033/34 | 36.75 | 21.25 | 856
2033/34 | 37.25 | 21.25 | 795
2033/34 | 37.75 | 21.25 | 762
2033/34 | 38.25 | 21.25 | 829
2033/34 | 38.75 | 21.25 | 838
2033/34 | 39.25 | 21.25 | 728
2033/34 | 39.75 | 21.25 | 728
2033/34 | 40.25 | 21.25 | 711
2033/34 | 40.75 | 21.25 | 687
2033/34 | 41.25 | 21.25 | 664
2033/34 | 41.75 | 21.25 | 631
2033/34 | 42.25 | 21.25 | 630
2033/34 | 42.75 | 21.25 | 604
2033/34 | 43.25 | 21.25 | 568
2033/34 | 43.75 | 21.25 | 515
2033/34 | 44.25 | 21.25 | 565
2033/34 | 44.75 | 21.25 | 520
2033/34 | 45.25 | 21.25 | 536
2033/34 | 45.75 | 21.25 | 490
2033/34 | 46.25 | 21.25 | 463
2033/34 | 46.75 | 21.25 | 446
2033/34 | 47.25 | 21.25 | 468
2033/34 | 47.75 | 21.25 | 390
2033/34 | 48.25 | 21.25 | 389
2033/34 | 48.75 | 21.25 | 412
2033/34 | 49.25 | 21.25 | 368
2033/34 | 49.75 | 21.25 | 362
2033/34 | 50.25 | 21.25 | 362
2033/34 | 50.75 | 21.25 | 330
2033/34 | 51.25 | 21.25 | 357
2033/34 | 51.75 | 21.25 | 302
2033/34 | 52.25 | 21.25 | 310
2033/34 | 52.75 | 21.25 | 311
2033/34 | 53.25 | 21.25 | 305
2033/34 | 53.75 | 21.25 | 269
2033/34 | 54.25 | 21.25 | 265
2033/34 | 54.75 | 21.25 | 242
2033/34 | 55.25 | 21.25 | 247
2033/34 | 55.75 | 21.25 | 228
2033/34 | 56.25 | 21.25 | 225
2033/34 | 56.75 | 21.25 | 191
2033/34 | 57.25 | 21.25 | 183
2033/34 | 57.75 | 21.25 | 179
2033/34 | 58.25 | 21.25 | 187
2033/34 | 58.75 | 21.25 | 161
2033/34 | 59.25 | 21.25 | 166
2033/34 | 59.75 | 21.25 | 147
2033/34 | 60.25 | 21.25 | 129
2033/34 | 60.75 | 21.25 | 123
2033/34 | 61.25 | 21.25 | 117
2033/34 | 61.75 | 21.25 | 115
2033/34 | 62.25 | 21.25 | 107
2033/34 | 62.75 | 21.25 | 102
2033/34 | 63.25 | 21.25 | 94
2033/34 | 63.75 | 21.25 | 57
2033/34 | 64.25 | 21.25 | 81
2033/34 | 64.75 | 21.25 | 77
2033/34 | 65.25 | 21.25 | 48
2033/34 | 65.75 | 21.25 | 47
2033/34 | 66.25 | 21.25 | 38
2033/34 | 66.75 | 21.25 | 38
2033/34 | 67.25 | 21.25 | 19
2033/34 | 67.75 | 21.25 | 38
2033/34 | 68.25 | 21.25 | 27
2033/34 | 68.75 | 21.25 | 24
2033/34 | 69.25 | 21.25 | 14
2033/34 | 69.75 | 21.25 | 20
2033/34 | 70.25 | 21.25 | 16
2033/34 | 70.75 | 21.25 | 13
2033/34 | 71.25 | 21.25 | 12
2033/34 | 71.75 | 21.25 | 8
2033/34 | 72.25 | 21.25 | 7
2033/34 | 72.75 | 21.25 | 6
2033/34 | 73.25 | 21.25 | 13
2033/34 | 74.25 | 21.25 | 4
2033/34 | 74.75 | 21.25 | 3
2033/34 | 75.25 | 21.25 | 5
2033/34 | 75.75 | 21.25 | 2
2033/34 | 76.25 | 21.25 | 2
2033/34 | 76.75 | 21.25 | 1
2033/34 | 77.25 | 21.25 | 1
2033/34 | 77.75 | 21.25 | 3
2033/34 | 78.25 | 21.25 | 1
2033/34 | 78.75 | 21.25 | 2
2033/34 | 82.25 | 21.25 | 1
2033/34 | 84.25 | 21.25 | 1
2033/34 | 0.25 | 21.75 | 43
2033/34 | 0.75 | 21.75 | 12
2033/34 | 1.25 | 21.75 | 16
2033/34 | 1.75 | 21.75 | 14
2033/34 | 2.25 | 21.75 | 19
2033/34 | 2.75 | 21.75 | 19
2033/34 | 3.25 | 21.75 | 12
2033/34 | 3.75 | 21.75 | 23
2033/34 | 4.25 | 21.75 | 22
2033/34 | 4.75 | 21.75 | 17
2033/34 | 5.25 | 21.75 | 11
2033/34 | 5.75 | 21.75 | 26
2033/34 | 6.25 | 21.75 | 19
2033/34 | 6.75 | 21.75 | 32
2033/34 | 7.25 | 21.75 | 31
2033/34 | 7.75 | 21.75 | 32
2033/34 | 8.25 | 21.75 | 35
2033/34 | 8.75 | 21.75 | 35
2033/34 | 9.25 | 21.75 | 41
2033/34 | 9.75 | 21.75 | 41
2033/34 | 10.25 | 21.75 | 53
2033/34 | 10.75 | 21.75 | 55
2033/34 | 11.25 | 21.75 | 57
2033/34 | 11.75 | 21.75 | 72
2033/34 | 12.25 | 21.75 | 69
2033/34 | 12.75 | 21.75 | 86
2033/34 | 13.25 | 21.75 | 81
2033/34 | 13.75 | 21.75 | 101
2033/34 | 14.25 | 21.75 | 92
2033/34 | 14.75 | 21.75 | 111
2033/34 | 15.25 | 21.75 | 137
2033/34 | 15.75 | 21.75 | 132
2033/34 | 16.25 | 21.75 | 163
2033/34 | 16.75 | 21.75 | 171
2033/34 | 17.25 | 21.75 | 174
2033/34 | 17.75 | 21.75 | 218
2033/34 | 18.25 | 21.75 | 227
2033/34 | 18.75 | 21.75 | 239
2033/34 | 19.25 | 21.75 | 268
2033/34 | 19.75 | 21.75 | 269
2033/34 | 20.25 | 21.75 | 295
2033/34 | 20.75 | 21.75 | 281
2033/34 | 21.25 | 21.75 | 320
2033/34 | 21.75 | 21.75 | 343
2033/34 | 22.25 | 21.75 | 402
2033/34 | 22.75 | 21.75 | 444
2033/34 | 23.25 | 21.75 | 450
2033/34 | 23.75 | 21.75 | 508
2033/34 | 24.25 | 21.75 | 479
2033/34 | 24.75 | 21.75 | 548
2033/34 | 25.25 | 21.75 | 545
2033/34 | 25.75 | 21.75 | 570
2033/34 | 26.25 | 21.75 | 620
2033/34 | 26.75 | 21.75 | 644
2033/34 | 27.25 | 21.75 | 681
2033/34 | 27.75 | 21.75 | 709
2033/34 | 28.25 | 21.75 | 687
2033/34 | 28.75 | 21.75 | 772
2033/34 | 29.25 | 21.75 | 798
2033/34 | 29.75 | 21.75 | 742
2033/34 | 30.25 | 21.75 | 799
2033/34 | 30.75 | 21.75 | 834
2033/34 | 31.25 | 21.75 | 827
2033/34 | 31.75 | 21.75 | 882
2033/34 | 32.25 | 21.75 | 920
2033/34 | 32.75 | 21.75 | 875
2033/34 | 33.25 | 21.75 | 951
2033/34 | 33.75 | 21.75 | 969
2033/34 | 34.25 | 21.75 | 898
2033/34 | 34.75 | 21.75 | 893
2033/34 | 35.25 | 21.75 | 823
2033/34 | 35.75 | 21.75 | 892
2033/34 | 36.25 | 21.75 | 830
2033/34 | 36.75 | 21.75 | 838
2033/34 | 37.25 | 21.75 | 799
2033/34 | 37.75 | 21.75 | 722
2033/34 | 38.25 | 21.75 | 821
2033/34 | 38.75 | 21.75 | 778
2033/34 | 39.25 | 21.75 | 751
2033/34 | 39.75 | 21.75 | 712
2033/34 | 40.25 | 21.75 | 678
2033/34 | 40.75 | 21.75 | 624
2033/34 | 41.25 | 21.75 | 662
2033/34 | 41.75 | 21.75 | 624
2033/34 | 42.25 | 21.75 | 632
2033/34 | 42.75 | 21.75 | 537
2033/34 | 43.25 | 21.75 | 586
2033/34 | 43.75 | 21.75 | 577
2033/34 | 44.25 | 21.75 | 496
2033/34 | 44.75 | 21.75 | 581
2033/34 | 45.25 | 21.75 | 481
2033/34 | 45.75 | 21.75 | 454
2033/34 | 46.25 | 21.75 | 439
2033/34 | 46.75 | 21.75 | 412
2033/34 | 47.25 | 21.75 | 437
2033/34 | 47.75 | 21.75 | 406
2033/34 | 48.25 | 21.75 | 399
2033/34 | 48.75 | 21.75 | 413
2033/34 | 49.25 | 21.75 | 368
2033/34 | 49.75 | 21.75 | 336
2033/34 | 50.25 | 21.75 | 324
2033/34 | 50.75 | 21.75 | 314
2033/34 | 51.25 | 21.75 | 284
2033/34 | 51.75 | 21.75 | 296
2033/34 | 52.25 | 21.75 | 299
2033/34 | 52.75 | 21.75 | 283
2033/34 | 53.25 | 21.75 | 278
2033/34 | 53.75 | 21.75 | 251
2033/34 | 54.25 | 21.75 | 242
2033/34 | 54.75 | 21.75 | 256
2033/34 | 55.25 | 21.75 | 244
2033/34 | 55.75 | 21.75 | 165
2033/34 | 56.25 | 21.75 | 201
2033/34 | 56.75 | 21.75 | 180
2033/34 | 57.25 | 21.75 | 194
2033/34 | 57.75 | 21.75 | 182
2033/34 | 58.25 | 21.75 | 174
2033/34 | 58.75 | 21.75 | 167
2033/34 | 59.25 | 21.75 | 165
2033/34 | 59.75 | 21.75 | 127
2033/34 | 60.25 | 21.75 | 136
2033/34 | 60.75 | 21.75 | 120
2033/34 | 61.25 | 21.75 | 106
2033/34 | 61.75 | 21.75 | 100
2033/34 | 62.25 | 21.75 | 102
2033/34 | 62.75 | 21.75 | 90
2033/34 | 63.25 | 21.75 | 92
2033/34 | 63.75 | 21.75 | 67
2033/34 | 64.25 | 21.75 | 59
2033/34 | 64.75 | 21.75 | 66
2033/34 | 65.25 | 21.75 | 55
2033/34 | 65.75 | 21.75 | 56
2033/34 | 66.25 | 21.75 | 44
2033/34 | 66.75 | 21.75 | 35
2033/34 | 67.25 | 21.75 | 44
2033/34 | 67.75 | 21.75 | 28
2033/34 | 68.25 | 21.75 | 22
2033/34 | 68.75 | 21.75 | 28
2033/34 | 69.25 | 21.75 | 13
2033/34 | 69.75 | 21.75 | 15
2033/34 | 70.25 | 21.75 | 12
2033/34 | 70.75 | 21.75 | 9
2033/34 | 71.25 | 21.75 | 12
2033/34 | 71.75 | 21.75 | 4
2033/34 | 72.25 | 21.75 | 9
2033/34 | 72.75 | 21.75 | 7
2033/34 | 73.25 | 21.75 | 6
2033/34 | 73.75 | 21.75 | 8
2033/34 | 74.25 | 21.75 | 4
2033/34 | 74.75 | 21.75 | 2
2033/34 | 75.25 | 21.75 | 3
2033/34 | 75.75 | 21.75 | 3
2033/34 | 76.25 | 21.75 | 2
2033/34 | 77.25 | 21.75 | 2
2033/34 | 77.75 | 21.75 | 1
2033/34 | 78.25 | 21.75 | 1
2033/34 | 78.75 | 21.75 | 1
2033/34 | 79.25 | 21.75 | 2
2033/34 | 79.75 | 21.75 | 1
2033/34 | 83.75 | 21.75 | 1
2033/34 | 85.25 | 21.75 | 1
2033/34 | 0.25 | 22.25 | 41
2033/34 | 0.75 | 22.25 | 13
2033/34 | 1.25 | 22.25 | 16
2033/34 | 1.75 | 22.25 | 12
2033/34 | 2.25 | 22.25 | 10
2033/34 | 2.75 | 22.25 | 21
2033/34 | 3.25 | 22.25 | 19
2033/34 | 3.75 | 22.25 | 10
2033/34 | 4.25 | 22.25 | 18
2033/34 | 4.75 | 22.25 | 21
2033/34 | 5.25 | 22.25 | 17
2033/34 | 5.75 | 22.25 | 22
2033/34 | 6.25 | 22.25 | 34
2033/34 | 6.75 | 22.25 | 25
2033/34 | 7.25 | 22.25 | 25
2033/34 | 7.75 | 22.25 | 23
2033/34 | 8.25 | 22.25 | 26
2033/34 | 8.75 | 22.25 | 36
2033/34 | 9.25 | 22.25 | 27
2033/34 | 9.75 | 22.25 | 48
2033/34 | 10.25 | 22.25 | 58
2033/34 | 10.75 | 22.25 | 53
2033/34 | 11.25 | 22.25 | 52
2033/34 | 11.75 | 22.25 | 57
2033/34 | 12.25 | 22.25 | 73
2033/34 | 12.75 | 22.25 | 74
2033/34 | 13.25 | 22.25 | 88
2033/34 | 13.75 | 22.25 | 94
2033/34 | 14.25 | 22.25 | 106
2033/34 | 14.75 | 22.25 | 112
2033/34 | 15.25 | 22.25 | 123
2033/34 | 15.75 | 22.25 | 132
2033/34 | 16.25 | 22.25 | 152
2033/34 | 16.75 | 22.25 | 160
2033/34 | 17.25 | 22.25 | 179
2033/34 | 17.75 | 22.25 | 207
2033/34 | 18.25 | 22.25 | 174
2033/34 | 18.75 | 22.25 | 213
2033/34 | 19.25 | 22.25 | 251
2033/34 | 19.75 | 22.25 | 272
2033/34 | 20.25 | 22.25 | 308
2033/34 | 20.75 | 22.25 | 327
2033/34 | 21.25 | 22.25 | 324
2033/34 | 21.75 | 22.25 | 328
2033/34 | 22.25 | 22.25 | 378
2033/34 | 22.75 | 22.25 | 430
2033/34 | 23.25 | 22.25 | 447
2033/34 | 23.75 | 22.25 | 510
2033/34 | 24.25 | 22.25 | 488
2033/34 | 24.75 | 22.25 | 555
2033/34 | 25.25 | 22.25 | 581
2033/34 | 25.75 | 22.25 | 658
2033/34 | 26.25 | 22.25 | 604
2033/34 | 26.75 | 22.25 | 632
2033/34 | 27.25 | 22.25 | 662
2033/34 | 27.75 | 22.25 | 687
2033/34 | 28.25 | 22.25 | 713
2033/34 | 28.75 | 22.25 | 793
2033/34 | 29.25 | 22.25 | 791
2033/34 | 29.75 | 22.25 | 787
2033/34 | 30.25 | 22.25 | 847
2033/34 | 30.75 | 22.25 | 844
2033/34 | 31.25 | 22.25 | 829
2033/34 | 31.75 | 22.25 | 842
2033/34 | 32.25 | 22.25 | 902
2033/34 | 32.75 | 22.25 | 852
2033/34 | 33.25 | 22.25 | 921
2033/34 | 33.75 | 22.25 | 959
2033/34 | 34.25 | 22.25 | 907
2033/34 | 34.75 | 22.25 | 869
2033/34 | 35.25 | 22.25 | 857
2033/34 | 35.75 | 22.25 | 870
2033/34 | 36.25 | 22.25 | 875
2033/34 | 36.75 | 22.25 | 809
2033/34 | 37.25 | 22.25 | 850
2033/34 | 37.75 | 22.25 | 815
2033/34 | 38.25 | 22.25 | 814
2033/34 | 38.75 | 22.25 | 770
2033/34 | 39.25 | 22.25 | 722
2033/34 | 39.75 | 22.25 | 683
2033/34 | 40.25 | 22.25 | 698
2033/34 | 40.75 | 22.25 | 652
2033/34 | 41.25 | 22.25 | 692
2033/34 | 41.75 | 22.25 | 669
2033/34 | 42.25 | 22.25 | 597
2033/34 | 42.75 | 22.25 | 530
2033/34 | 43.25 | 22.25 | 567
2033/34 | 43.75 | 22.25 | 513
2033/34 | 44.25 | 22.25 | 537
2033/34 | 44.75 | 22.25 | 525
2033/34 | 45.25 | 22.25 | 511
2033/34 | 45.75 | 22.25 | 457
2033/34 | 46.25 | 22.25 | 417
2033/34 | 46.75 | 22.25 | 434
2033/34 | 47.25 | 22.25 | 437
2033/34 | 47.75 | 22.25 | 412
2033/34 | 48.25 | 22.25 | 380
2033/34 | 48.75 | 22.25 | 352
2033/34 | 49.25 | 22.25 | 350
2033/34 | 49.75 | 22.25 | 345
2033/34 | 50.25 | 22.25 | 317
2033/34 | 50.75 | 22.25 | 298
2033/34 | 51.25 | 22.25 | 318
2033/34 | 51.75 | 22.25 | 308
2033/34 | 52.25 | 22.25 | 266
2033/34 | 52.75 | 22.25 | 281
2033/34 | 53.25 | 22.25 | 260
2033/34 | 53.75 | 22.25 | 229
2033/34 | 54.25 | 22.25 | 250
2033/34 | 54.75 | 22.25 | 267
2033/34 | 55.25 | 22.25 | 210
2033/34 | 55.75 | 22.25 | 211
2033/34 | 56.25 | 22.25 | 191
2033/34 | 56.75 | 22.25 | 164
2033/34 | 57.25 | 22.25 | 178
2033/34 | 57.75 | 22.25 | 180
2033/34 | 58.25 | 22.25 | 168
2033/34 | 58.75 | 22.25 | 153
2033/34 | 59.25 | 22.25 | 150
2033/34 | 59.75 | 22.25 | 134
2033/34 | 60.25 | 22.25 | 127
2033/34 | 60.75 | 22.25 | 124
2033/34 | 61.25 | 22.25 | 121
2033/34 | 61.75 | 22.25 | 107
2033/34 | 62.25 | 22.25 | 93
2033/34 | 62.75 | 22.25 | 86
2033/34 | 63.25 | 22.25 | 79
2033/34 | 63.75 | 22.25 | 80
2033/34 | 64.25 | 22.25 | 74
2033/34 | 64.75 | 22.25 | 55
2033/34 | 65.25 | 22.25 | 43
2033/34 | 65.75 | 22.25 | 40
2033/34 | 66.25 | 22.25 | 47
2033/34 | 66.75 | 22.25 | 38
2033/34 | 67.25 | 22.25 | 22
2033/34 | 67.75 | 22.25 | 27
2033/34 | 68.25 | 22.25 | 27
2033/34 | 68.75 | 22.25 | 18
2033/34 | 69.25 | 22.25 | 13
2033/34 | 69.75 | 22.25 | 16
2033/34 | 70.25 | 22.25 | 12
2033/34 | 70.75 | 22.25 | 11
2033/34 | 71.25 | 22.25 | 12
2033/34 | 71.75 | 22.25 | 10
2033/34 | 72.25 | 22.25 | 9
2033/34 | 72.75 | 22.25 | 2
2033/34 | 73.25 | 22.25 | 9
2033/34 | 73.75 | 22.25 | 5
2033/34 | 74.25 | 22.25 | 2
2033/34 | 74.75 | 22.25 | 4
2033/34 | 75.25 | 22.25 | 3
2033/34 | 75.75 | 22.25 | 2
2033/34 | 76.25 | 22.25 | 3
2033/34 | 76.75 | 22.25 | 3
2033/34 | 77.25 | 22.25 | 3
2033/34 | 77.75 | 22.25 | 1
2033/34 | 78.25 | 22.25 | 3
2033/34 | 78.75 | 22.25 | 1
2033/34 | 80.25 | 22.25 | 1
2033/34 | 81.25 | 22.25 | 1
2033/34 | 0.25 | 22.75 | 35
2033/34 | 0.75 | 22.75 | 10
2033/34 | 1.25 | 22.75 | 13
2033/34 | 1.75 | 22.75 | 13
2033/34 | 2.25 | 22.75 | 11
2033/34 | 2.75 | 22.75 | 12
2033/34 | 3.25 | 22.75 | 16
2033/34 | 3.75 | 22.75 | 11
2033/34 | 4.25 | 22.75 | 21
2033/34 | 4.75 | 22.75 | 16
2033/34 | 5.25 | 22.75 | 15
2033/34 | 5.75 | 22.75 | 21
2033/34 | 6.25 | 22.75 | 26
2033/34 | 6.75 | 22.75 | 22
2033/34 | 7.25 | 22.75 | 21
2033/34 | 7.75 | 22.75 | 25
2033/34 | 8.25 | 22.75 | 27
2033/34 | 8.75 | 22.75 | 33
2033/34 | 9.25 | 22.75 | 30
2033/34 | 9.75 | 22.75 | 39
2033/34 | 10.25 | 22.75 | 50
2033/34 | 10.75 | 22.75 | 45
2033/34 | 11.25 | 22.75 | 54
2033/34 | 11.75 | 22.75 | 75
2033/34 | 12.25 | 22.75 | 64
2033/34 | 12.75 | 22.75 | 74
2033/34 | 13.25 | 22.75 | 74
2033/34 | 13.75 | 22.75 | 86
2033/34 | 14.25 | 22.75 | 106
2033/34 | 14.75 | 22.75 | 117
2033/34 | 15.25 | 22.75 | 145
2033/34 | 15.75 | 22.75 | 151
2033/34 | 16.25 | 22.75 | 142
2033/34 | 16.75 | 22.75 | 169
2033/34 | 17.25 | 22.75 | 177
2033/34 | 17.75 | 22.75 | 179
2033/34 | 18.25 | 22.75 | 183
2033/34 | 18.75 | 22.75 | 236
2033/34 | 19.25 | 22.75 | 260
2033/34 | 19.75 | 22.75 | 255
2033/34 | 20.25 | 22.75 | 272
2033/34 | 20.75 | 22.75 | 324
2033/34 | 21.25 | 22.75 | 320
2033/34 | 21.75 | 22.75 | 352
2033/34 | 22.25 | 22.75 | 408
2033/34 | 22.75 | 22.75 | 446
2033/34 | 23.25 | 22.75 | 508
2033/34 | 23.75 | 22.75 | 522
2033/34 | 24.25 | 22.75 | 509
2033/34 | 24.75 | 22.75 | 555
2033/34 | 25.25 | 22.75 | 561
2033/34 | 25.75 | 22.75 | 585
2033/34 | 26.25 | 22.75 | 591
2033/34 | 26.75 | 22.75 | 712
2033/34 | 27.25 | 22.75 | 666
2033/34 | 27.75 | 22.75 | 742
2033/34 | 28.25 | 22.75 | 781
2033/34 | 28.75 | 22.75 | 746
2033/34 | 29.25 | 22.75 | 797
2033/34 | 29.75 | 22.75 | 878
2033/34 | 30.25 | 22.75 | 851
2033/34 | 30.75 | 22.75 | 899
2033/34 | 31.25 | 22.75 | 863
2033/34 | 31.75 | 22.75 | 952
2033/34 | 32.25 | 22.75 | 893
2033/34 | 32.75 | 22.75 | 901
2033/34 | 33.25 | 22.75 | 892
2033/34 | 33.75 | 22.75 | 887
2033/34 | 34.25 | 22.75 | 890
2033/34 | 34.75 | 22.75 | 881
2033/34 | 35.25 | 22.75 | 906
2033/34 | 35.75 | 22.75 | 898
2033/34 | 36.25 | 22.75 | 874
2033/34 | 36.75 | 22.75 | 843
2033/34 | 37.25 | 22.75 | 866
2033/34 | 37.75 | 22.75 | 834
2033/34 | 38.25 | 22.75 | 832
2033/34 | 38.75 | 22.75 | 803
2033/34 | 39.25 | 22.75 | 771
2033/34 | 39.75 | 22.75 | 754
2033/34 | 40.25 | 22.75 | 672
2033/34 | 40.75 | 22.75 | 702
2033/34 | 41.25 | 22.75 | 626
2033/34 | 41.75 | 22.75 | 631
2033/34 | 42.25 | 22.75 | 618
2033/34 | 42.75 | 22.75 | 571
2033/34 | 43.25 | 22.75 | 567
2033/34 | 43.75 | 22.75 | 511
2033/34 | 44.25 | 22.75 | 529
2033/34 | 44.75 | 22.75 | 497
2033/34 | 45.25 | 22.75 | 468
2033/34 | 45.75 | 22.75 | 432
2033/34 | 46.25 | 22.75 | 399
2033/34 | 46.75 | 22.75 | 404
2033/34 | 47.25 | 22.75 | 363
2033/34 | 47.75 | 22.75 | 378
2033/34 | 48.25 | 22.75 | 340
2033/34 | 48.75 | 22.75 | 375
2033/34 | 49.25 | 22.75 | 334
2033/34 | 49.75 | 22.75 | 330
2033/34 | 50.25 | 22.75 | 330
2033/34 | 50.75 | 22.75 | 281
2033/34 | 51.25 | 22.75 | 282
2033/34 | 51.75 | 22.75 | 264
2033/34 | 52.25 | 22.75 | 261
2033/34 | 52.75 | 22.75 | 254
2033/34 | 53.25 | 22.75 | 251
2033/34 | 53.75 | 22.75 | 245
2033/34 | 54.25 | 22.75 | 213
2033/34 | 54.75 | 22.75 | 209
2033/34 | 55.25 | 22.75 | 200
2033/34 | 55.75 | 22.75 | 181
2033/34 | 56.25 | 22.75 | 208
2033/34 | 56.75 | 22.75 | 173
2033/34 | 57.25 | 22.75 | 152
2033/34 | 57.75 | 22.75 | 151
2033/34 | 58.25 | 22.75 | 184
2033/34 | 58.75 | 22.75 | 151
2033/34 | 59.25 | 22.75 | 155
2033/34 | 59.75 | 22.75 | 126
2033/34 | 60.25 | 22.75 | 104
2033/34 | 60.75 | 22.75 | 93
2033/34 | 61.25 | 22.75 | 105
2033/34 | 61.75 | 22.75 | 89
2033/34 | 62.25 | 22.75 | 82
2033/34 | 62.75 | 22.75 | 86
2033/34 | 63.25 | 22.75 | 85
2033/34 | 63.75 | 22.75 | 71
2033/34 | 64.25 | 22.75 | 63
2033/34 | 64.75 | 22.75 | 48
2033/34 | 65.25 | 22.75 | 40
2033/34 | 65.75 | 22.75 | 41
2033/34 | 66.25 | 22.75 | 33
2033/34 | 66.75 | 22.75 | 30
2033/34 | 67.25 | 22.75 | 40
2033/34 | 67.75 | 22.75 | 34
2033/34 | 68.25 | 22.75 | 26
2033/34 | 68.75 | 22.75 | 22
2033/34 | 69.25 | 22.75 | 19
2033/34 | 69.75 | 22.75 | 15
2033/34 | 70.25 | 22.75 | 10
2033/34 | 70.75 | 22.75 | 11
2033/34 | 71.25 | 22.75 | 7
2033/34 | 71.75 | 22.75 | 7
2033/34 | 72.25 | 22.75 | 10
2033/34 | 72.75 | 22.75 | 6
2033/34 | 73.25 | 22.75 | 2
2033/34 | 73.75 | 22.75 | 3
2033/34 | 74.25 | 22.75 | 2
2033/34 | 74.75 | 22.75 | 1
2033/34 | 75.25 | 22.75 | 2
2033/34 | 75.75 | 22.75 | 3
2033/34 | 76.25 | 22.75 | 2
2033/34 | 76.75 | 22.75 | 1
2033/34 | 77.25 | 22.75 | 1
2033/34 | 77.75 | 22.75 | 2
2033/34 | 78.25 | 22.75 | 2
2033/34 | 78.75 | 22.75 | 2
2033/34 | 79.25 | 22.75 | 1
2033/34 | 80.25 | 22.75 | 1
2033/34 | 82.75 | 22.75 | 2
2033/34 | 83.75 | 22.75 | 1
2033/34 | 84.75 | 22.75 | 1
2033/34 | 0.25 | 23.25 | 49
2033/34 | 0.75 | 23.25 | 12
2033/34 | 1.25 | 23.25 | 16
2033/34 | 1.75 | 23.25 | 13
2033/34 | 2.25 | 23.25 | 12
2033/34 | 2.75 | 23.25 | 8
2033/34 | 3.25 | 23.25 | 18
2033/34 | 3.75 | 23.25 | 14
2033/34 | 4.25 | 23.25 | 21
2033/34 | 4.75 | 23.25 | 18
2033/34 | 5.25 | 23.25 | 13
2033/34 | 5.75 | 23.25 | 13
2033/34 | 6.25 | 23.25 | 18
2033/34 | 6.75 | 23.25 | 18
2033/34 | 7.25 | 23.25 | 20
2033/34 | 7.75 | 23.25 | 33
2033/34 | 8.25 | 23.25 | 31
2033/34 | 8.75 | 23.25 | 29
2033/34 | 9.25 | 23.25 | 27
2033/34 | 9.75 | 23.25 | 48
2033/34 | 10.25 | 23.25 | 33
2033/34 | 10.75 | 23.25 | 41
2033/34 | 11.25 | 23.25 | 36
2033/34 | 11.75 | 23.25 | 62
2033/34 | 12.25 | 23.25 | 61
2033/34 | 12.75 | 23.25 | 73
2033/34 | 13.25 | 23.25 | 63
2033/34 | 13.75 | 23.25 | 108
2033/34 | 14.25 | 23.25 | 78
2033/34 | 14.75 | 23.25 | 90
2033/34 | 15.25 | 23.25 | 115
2033/34 | 15.75 | 23.25 | 142
2033/34 | 16.25 | 23.25 | 120
2033/34 | 16.75 | 23.25 | 162
2033/34 | 17.25 | 23.25 | 177
2033/34 | 17.75 | 23.25 | 179
2033/34 | 18.25 | 23.25 | 169
2033/34 | 18.75 | 23.25 | 201
2033/34 | 19.25 | 23.25 | 249
2033/34 | 19.75 | 23.25 | 221
2033/34 | 20.25 | 23.25 | 311
2033/34 | 20.75 | 23.25 | 305
2033/34 | 21.25 | 23.25 | 322
2033/34 | 21.75 | 23.25 | 354
2033/34 | 22.25 | 23.25 | 386
2033/34 | 22.75 | 23.25 | 392
2033/34 | 23.25 | 23.25 | 428
2033/34 | 23.75 | 23.25 | 445
2033/34 | 24.25 | 23.25 | 503
2033/34 | 24.75 | 23.25 | 522
2033/34 | 25.25 | 23.25 | 530
2033/34 | 25.75 | 23.25 | 580
2033/34 | 26.25 | 23.25 | 657
2033/34 | 26.75 | 23.25 | 638
2033/34 | 27.25 | 23.25 | 673
2033/34 | 27.75 | 23.25 | 699
2033/34 | 28.25 | 23.25 | 760
2033/34 | 28.75 | 23.25 | 735
2033/34 | 29.25 | 23.25 | 765
2033/34 | 29.75 | 23.25 | 789
2033/34 | 30.25 | 23.25 | 890
2033/34 | 30.75 | 23.25 | 899
2033/34 | 31.25 | 23.25 | 879
2033/34 | 31.75 | 23.25 | 875
2033/34 | 32.25 | 23.25 | 941
2033/34 | 32.75 | 23.25 | 886
2033/34 | 33.25 | 23.25 | 927
2033/34 | 33.75 | 23.25 | 941
2033/34 | 34.25 | 23.25 | 934
2033/34 | 34.75 | 23.25 | 939
2033/34 | 35.25 | 23.25 | 914
2033/34 | 35.75 | 23.25 | 933
2033/34 | 36.25 | 23.25 | 923
2033/34 | 36.75 | 23.25 | 909
2033/34 | 37.25 | 23.25 | 795
2033/34 | 37.75 | 23.25 | 907
2033/34 | 38.25 | 23.25 | 837
2033/34 | 38.75 | 23.25 | 767
2033/34 | 39.25 | 23.25 | 765
2033/34 | 39.75 | 23.25 | 765
2033/34 | 40.25 | 23.25 | 770
2033/34 | 40.75 | 23.25 | 713
2033/34 | 41.25 | 23.25 | 681
2033/34 | 41.75 | 23.25 | 676
2033/34 | 42.25 | 23.25 | 625
2033/34 | 42.75 | 23.25 | 595
2033/34 | 43.25 | 23.25 | 517
2033/34 | 43.75 | 23.25 | 540
2033/34 | 44.25 | 23.25 | 509
2033/34 | 44.75 | 23.25 | 486
2033/34 | 45.25 | 23.25 | 446
2033/34 | 45.75 | 23.25 | 456
2033/34 | 46.25 | 23.25 | 414
2033/34 | 46.75 | 23.25 | 416
2033/34 | 47.25 | 23.25 | 398
2033/34 | 47.75 | 23.25 | 361
2033/34 | 48.25 | 23.25 | 348
2033/34 | 48.75 | 23.25 | 379
2033/34 | 49.25 | 23.25 | 326
2033/34 | 49.75 | 23.25 | 300
2033/34 | 50.25 | 23.25 | 260
2033/34 | 50.75 | 23.25 | 300
2033/34 | 51.25 | 23.25 | 279
2033/34 | 51.75 | 23.25 | 285
2033/34 | 52.25 | 23.25 | 260
2033/34 | 52.75 | 23.25 | 246
2033/34 | 53.25 | 23.25 | 225
2033/34 | 53.75 | 23.25 | 223
2033/34 | 54.25 | 23.25 | 198
2033/34 | 54.75 | 23.25 | 196
2033/34 | 55.25 | 23.25 | 238
2033/34 | 55.75 | 23.25 | 181
2033/34 | 56.25 | 23.25 | 189
2033/34 | 56.75 | 23.25 | 181
2033/34 | 57.25 | 23.25 | 175
2033/34 | 57.75 | 23.25 | 167
2033/34 | 58.25 | 23.25 | 153
2033/34 | 58.75 | 23.25 | 144
2033/34 | 59.25 | 23.25 | 121
2033/34 | 59.75 | 23.25 | 117
2033/34 | 60.25 | 23.25 | 130
2033/34 | 60.75 | 23.25 | 118
2033/34 | 61.25 | 23.25 | 103
2033/34 | 61.75 | 23.25 | 84
2033/34 | 62.25 | 23.25 | 99
2033/34 | 62.75 | 23.25 | 93
2033/34 | 63.25 | 23.25 | 66
2033/34 | 63.75 | 23.25 | 76
2033/34 | 64.25 | 23.25 | 66
2033/34 | 64.75 | 23.25 | 45
2033/34 | 65.25 | 23.25 | 38
2033/34 | 65.75 | 23.25 | 44
2033/34 | 66.25 | 23.25 | 49
2033/34 | 66.75 | 23.25 | 46
2033/34 | 67.25 | 23.25 | 33
2033/34 | 67.75 | 23.25 | 28
2033/34 | 68.25 | 23.25 | 17
2033/34 | 68.75 | 23.25 | 24
2033/34 | 69.25 | 23.25 | 18
2033/34 | 69.75 | 23.25 | 16
2033/34 | 70.25 | 23.25 | 15
2033/34 | 70.75 | 23.25 | 13
2033/34 | 71.25 | 23.25 | 10
2033/34 | 71.75 | 23.25 | 8
2033/34 | 72.25 | 23.25 | 6
2033/34 | 72.75 | 23.25 | 5
2033/34 | 73.25 | 23.25 | 2
2033/34 | 73.75 | 23.25 | 5
2033/34 | 74.25 | 23.25 | 1
2033/34 | 74.75 | 23.25 | 2
2033/34 | 75.25 | 23.25 | 1
2033/34 | 75.75 | 23.25 | 2
2033/34 | 76.25 | 23.25 | 3
2033/34 | 76.75 | 23.25 | 1
2033/34 | 77.25 | 23.25 | 4
2033/34 | 78.75 | 23.25 | 1
2033/34 | 80.25 | 23.25 | 1
2033/34 | 87.75 | 23.25 | 2
2033/34 | 0.25 | 23.75 | 30
2033/34 | 0.75 | 23.75 | 15
2033/34 | 1.25 | 23.75 | 13
2033/34 | 1.75 | 23.75 | 16
2033/34 | 2.25 | 23.75 | 13
2033/34 | 2.75 | 23.75 | 12
2033/34 | 3.25 | 23.75 | 11
2033/34 | 3.75 | 23.75 | 11
2033/34 | 4.25 | 23.75 | 17
2033/34 | 4.75 | 23.75 | 17
2033/34 | 5.25 | 23.75 | 12
2033/34 | 5.75 | 23.75 | 15
2033/34 | 6.25 | 23.75 | 17
2033/34 | 6.75 | 23.75 | 23
2033/34 | 7.25 | 23.75 | 19
2033/34 | 7.75 | 23.75 | 30
2033/34 | 8.25 | 23.75 | 31
2033/34 | 8.75 | 23.75 | 27
2033/34 | 9.25 | 23.75 | 32
2033/34 | 9.75 | 23.75 | 34
2033/34 | 10.25 | 23.75 | 39
2033/34 | 10.75 | 23.75 | 43
2033/34 | 11.25 | 23.75 | 60
2033/34 | 11.75 | 23.75 | 65
2033/34 | 12.25 | 23.75 | 56
2033/34 | 12.75 | 23.75 | 74
2033/34 | 13.25 | 23.75 | 75
2033/34 | 13.75 | 23.75 | 72
2033/34 | 14.25 | 23.75 | 84
2033/34 | 14.75 | 23.75 | 113
2033/34 | 15.25 | 23.75 | 116
2033/34 | 15.75 | 23.75 | 106
2033/34 | 16.25 | 23.75 | 130
2033/34 | 16.75 | 23.75 | 144
2033/34 | 17.25 | 23.75 | 167
2033/34 | 17.75 | 23.75 | 178
2033/34 | 18.25 | 23.75 | 200
2033/34 | 18.75 | 23.75 | 220
2033/34 | 19.25 | 23.75 | 227
2033/34 | 19.75 | 23.75 | 225
2033/34 | 20.25 | 23.75 | 297
2033/34 | 20.75 | 23.75 | 292
2033/34 | 21.25 | 23.75 | 334
2033/34 | 21.75 | 23.75 | 337
2033/34 | 22.25 | 23.75 | 392
2033/34 | 22.75 | 23.75 | 348
2033/34 | 23.25 | 23.75 | 439
2033/34 | 23.75 | 23.75 | 454
2033/34 | 24.25 | 23.75 | 480
2033/34 | 24.75 | 23.75 | 515
2033/34 | 25.25 | 23.75 | 533
2033/34 | 25.75 | 23.75 | 558
2033/34 | 26.25 | 23.75 | 575
2033/34 | 26.75 | 23.75 | 610
2033/34 | 27.25 | 23.75 | 682
2033/34 | 27.75 | 23.75 | 707
2033/34 | 28.25 | 23.75 | 721
2033/34 | 28.75 | 23.75 | 761
2033/34 | 29.25 | 23.75 | 766
2033/34 | 29.75 | 23.75 | 785
2033/34 | 30.25 | 23.75 | 878
2033/34 | 30.75 | 23.75 | 854
2033/34 | 31.25 | 23.75 | 898
2033/34 | 31.75 | 23.75 | 910
2033/34 | 32.25 | 23.75 | 962
2033/34 | 32.75 | 23.75 | 872
2033/34 | 33.25 | 23.75 | 990
2033/34 | 33.75 | 23.75 | 945
2033/34 | 34.25 | 23.75 | 943
2033/34 | 34.75 | 23.75 | 936
2033/34 | 35.25 | 23.75 | 931
2033/34 | 35.75 | 23.75 | 947
2033/34 | 36.25 | 23.75 | 937
2033/34 | 36.75 | 23.75 | 876
2033/34 | 37.25 | 23.75 | 959
2033/34 | 37.75 | 23.75 | 878
2033/34 | 38.25 | 23.75 | 907
2033/34 | 38.75 | 23.75 | 888
2033/34 | 39.25 | 23.75 | 810
2033/34 | 39.75 | 23.75 | 777
2033/34 | 40.25 | 23.75 | 756
2033/34 | 40.75 | 23.75 | 750
2033/34 | 41.25 | 23.75 | 691
2033/34 | 41.75 | 23.75 | 666
2033/34 | 42.25 | 23.75 | 698
2033/34 | 42.75 | 23.75 | 647
2033/34 | 43.25 | 23.75 | 545
2033/34 | 43.75 | 23.75 | 591
2033/34 | 44.25 | 23.75 | 510
2033/34 | 44.75 | 23.75 | 551
2033/34 | 45.25 | 23.75 | 516
2033/34 | 45.75 | 23.75 | 524
2033/34 | 46.25 | 23.75 | 469
2033/34 | 46.75 | 23.75 | 380
2033/34 | 47.25 | 23.75 | 373
2033/34 | 47.75 | 23.75 | 424
2033/34 | 48.25 | 23.75 | 360
2033/34 | 48.75 | 23.75 | 385
2033/34 | 49.25 | 23.75 | 346
2033/34 | 49.75 | 23.75 | 325
2033/34 | 50.25 | 23.75 | 292
2033/34 | 50.75 | 23.75 | 295
2033/34 | 51.25 | 23.75 | 266
2033/34 | 51.75 | 23.75 | 298
2033/34 | 52.25 | 23.75 | 239
2033/34 | 52.75 | 23.75 | 256
2033/34 | 53.25 | 23.75 | 218
2033/34 | 53.75 | 23.75 | 241
2033/34 | 54.25 | 23.75 | 243
2033/34 | 54.75 | 23.75 | 227
2033/34 | 55.25 | 23.75 | 205
2033/34 | 55.75 | 23.75 | 218
2033/34 | 56.25 | 23.75 | 211
2033/34 | 56.75 | 23.75 | 177
2033/34 | 57.25 | 23.75 | 145
2033/34 | 57.75 | 23.75 | 183
2033/34 | 58.25 | 23.75 | 154
2033/34 | 58.75 | 23.75 | 122
2033/34 | 59.25 | 23.75 | 144
2033/34 | 59.75 | 23.75 | 132
2033/34 | 60.25 | 23.75 | 115
2033/34 | 60.75 | 23.75 | 122
2033/34 | 61.25 | 23.75 | 110
2033/34 | 61.75 | 23.75 | 96
2033/34 | 62.25 | 23.75 | 74
2033/34 | 62.75 | 23.75 | 82
2033/34 | 63.25 | 23.75 | 68
2033/34 | 63.75 | 23.75 | 75
2033/34 | 64.25 | 23.75 | 58
2033/34 | 64.75 | 23.75 | 56
2033/34 | 65.25 | 23.75 | 41
2033/34 | 65.75 | 23.75 | 48
2033/34 | 66.25 | 23.75 | 33
2033/34 | 66.75 | 23.75 | 39
2033/34 | 67.25 | 23.75 | 37
2033/34 | 67.75 | 23.75 | 27
2033/34 | 68.25 | 23.75 | 26
2033/34 | 68.75 | 23.75 | 23
2033/34 | 69.25 | 23.75 | 25
2033/34 | 69.75 | 23.75 | 20
2033/34 | 70.25 | 23.75 | 13
2033/34 | 70.75 | 23.75 | 6
2033/34 | 71.25 | 23.75 | 13
2033/34 | 71.75 | 23.75 | 10
2033/34 | 72.25 | 23.75 | 6
2033/34 | 72.75 | 23.75 | 8
2033/34 | 73.25 | 23.75 | 5
2033/34 | 73.75 | 23.75 | 3
2033/34 | 74.25 | 23.75 | 2
2033/34 | 74.75 | 23.75 | 4
2033/34 | 75.25 | 23.75 | 3
2033/34 | 75.75 | 23.75 | 3
2033/34 | 76.25 | 23.75 | 1
2033/34 | 76.75 | 23.75 | 4
2033/34 | 77.25 | 23.75 | 2
2033/34 | 77.75 | 23.75 | 4
2033/34 | 78.25 | 23.75 | 1
2033/34 | 78.75 | 23.75 | 1
2033/34 | 79.25 | 23.75 | 2
2033/34 | 79.75 | 23.75 | 1
2033/34 | 80.75 | 23.75 | 1
2033/34 | 81.75 | 23.75 | 1
2033/34 | 82.25 | 23.75 | 1
2033/34 | 0.25 | 24.25 | 43
2033/34 | 0.75 | 24.25 | 12
2033/34 | 1.25 | 24.25 | 10
2033/34 | 1.75 | 24.25 | 8
2033/34 | 2.25 | 24.25 | 12
2033/34 | 2.75 | 24.25 | 12
2033/34 | 3.25 | 24.25 | 15
2033/34 | 3.75 | 24.25 | 11
2033/34 | 4.25 | 24.25 | 15
2033/34 | 4.75 | 24.25 | 12
2033/34 | 5.25 | 24.25 | 20
2033/34 | 5.75 | 24.25 | 14
2033/34 | 6.25 | 24.25 | 19
2033/34 | 6.75 | 24.25 | 21
2033/34 | 7.25 | 24.25 | 26
2033/34 | 7.75 | 24.25 | 24
2033/34 | 8.25 | 24.25 | 26
2033/34 | 8.75 | 24.25 | 25
2033/34 | 9.25 | 24.25 | 32
2033/34 | 9.75 | 24.25 | 34
2033/34 | 10.25 | 24.25 | 36
2033/34 | 10.75 | 24.25 | 43
2033/34 | 11.25 | 24.25 | 61
2033/34 | 11.75 | 24.25 | 60
2033/34 | 12.25 | 24.25 | 66
2033/34 | 12.75 | 24.25 | 87
2033/34 | 13.25 | 24.25 | 63
2033/34 | 13.75 | 24.25 | 92
2033/34 | 14.25 | 24.25 | 76
2033/34 | 14.75 | 24.25 | 97
2033/34 | 15.25 | 24.25 | 87
2033/34 | 15.75 | 24.25 | 104
2033/34 | 16.25 | 24.25 | 122
2033/34 | 16.75 | 24.25 | 137
2033/34 | 17.25 | 24.25 | 150
2033/34 | 17.75 | 24.25 | 176
2033/34 | 18.25 | 24.25 | 186
2033/34 | 18.75 | 24.25 | 208
2033/34 | 19.25 | 24.25 | 224
2033/34 | 19.75 | 24.25 | 217
2033/34 | 20.25 | 24.25 | 250
2033/34 | 20.75 | 24.25 | 256
2033/34 | 21.25 | 24.25 | 306
2033/34 | 21.75 | 24.25 | 340
2033/34 | 22.25 | 24.25 | 366
2033/34 | 22.75 | 24.25 | 349
2033/34 | 23.25 | 24.25 | 368
2033/34 | 23.75 | 24.25 | 444
2033/34 | 24.25 | 24.25 | 505
2033/34 | 24.75 | 24.25 | 464
2033/34 | 25.25 | 24.25 | 533
2033/34 | 25.75 | 24.25 | 567
2033/34 | 26.25 | 24.25 | 568
2033/34 | 26.75 | 24.25 | 622
2033/34 | 27.25 | 24.25 | 631
2033/34 | 27.75 | 24.25 | 666
2033/34 | 28.25 | 24.25 | 697
2033/34 | 28.75 | 24.25 | 723
2033/34 | 29.25 | 24.25 | 761
2033/34 | 29.75 | 24.25 | 786
2033/34 | 30.25 | 24.25 | 821
2033/34 | 30.75 | 24.25 | 840
2033/34 | 31.25 | 24.25 | 827
2033/34 | 31.75 | 24.25 | 885
2033/34 | 32.25 | 24.25 | 935
2033/34 | 32.75 | 24.25 | 907
2033/34 | 33.25 | 24.25 | 971
2033/34 | 33.75 | 24.25 | 988
2033/34 | 34.25 | 24.25 | 948
2033/34 | 34.75 | 24.25 | 964
2033/34 | 35.25 | 24.25 | 926
2033/34 | 35.75 | 24.25 | 991
2033/34 | 36.25 | 24.25 | 937
2033/34 | 36.75 | 24.25 | 935
2033/34 | 37.25 | 24.25 | 945
2033/34 | 37.75 | 24.25 | 889
2033/34 | 38.25 | 24.25 | 907
2033/34 | 38.75 | 24.25 | 862
2033/34 | 39.25 | 24.25 | 906
2033/34 | 39.75 | 24.25 | 868
2033/34 | 40.25 | 24.25 | 785
2033/34 | 40.75 | 24.25 | 743
2033/34 | 41.25 | 24.25 | 794
2033/34 | 41.75 | 24.25 | 696
2033/34 | 42.25 | 24.25 | 710
2033/34 | 42.75 | 24.25 | 668
2033/34 | 43.25 | 24.25 | 618
2033/34 | 43.75 | 24.25 | 630
2033/34 | 44.25 | 24.25 | 564
2033/34 | 44.75 | 24.25 | 503
2033/34 | 45.25 | 24.25 | 504
2033/34 | 45.75 | 24.25 | 463
2033/34 | 46.25 | 24.25 | 471
2033/34 | 46.75 | 24.25 | 486
2033/34 | 47.25 | 24.25 | 432
2033/34 | 47.75 | 24.25 | 425
2033/34 | 48.25 | 24.25 | 371
2033/34 | 48.75 | 24.25 | 387
2033/34 | 49.25 | 24.25 | 338
2033/34 | 49.75 | 24.25 | 320
2033/34 | 50.25 | 24.25 | 301
2033/34 | 50.75 | 24.25 | 340
2033/34 | 51.25 | 24.25 | 290
2033/34 | 51.75 | 24.25 | 273
2033/34 | 52.25 | 24.25 | 249
2033/34 | 52.75 | 24.25 | 233
2033/34 | 53.25 | 24.25 | 248
2033/34 | 53.75 | 24.25 | 251
2033/34 | 54.25 | 24.25 | 222
2033/34 | 54.75 | 24.25 | 254
2033/34 | 55.25 | 24.25 | 192
2033/34 | 55.75 | 24.25 | 201
2033/34 | 56.25 | 24.25 | 192
2033/34 | 56.75 | 24.25 | 182
2033/34 | 57.25 | 24.25 | 164
2033/34 | 57.75 | 24.25 | 153
2033/34 | 58.25 | 24.25 | 153
2033/34 | 58.75 | 24.25 | 171
2033/34 | 59.25 | 24.25 | 132
2033/34 | 59.75 | 24.25 | 161
2033/34 | 60.25 | 24.25 | 135
2033/34 | 60.75 | 24.25 | 103
2033/34 | 61.25 | 24.25 | 82
2033/34 | 61.75 | 24.25 | 82
2033/34 | 62.25 | 24.25 | 90
2033/34 | 62.75 | 24.25 | 73
2033/34 | 63.25 | 24.25 | 85
2033/34 | 63.75 | 24.25 | 64
2033/34 | 64.25 | 24.25 | 70
2033/34 | 64.75 | 24.25 | 55
2033/34 | 65.25 | 24.25 | 38
2033/34 | 65.75 | 24.25 | 47
2033/34 | 66.25 | 24.25 | 37
2033/34 | 66.75 | 24.25 | 34
2033/34 | 67.25 | 24.25 | 41
2033/34 | 67.75 | 24.25 | 32
2033/34 | 68.25 | 24.25 | 19
2033/34 | 68.75 | 24.25 | 25
2033/34 | 69.25 | 24.25 | 20
2033/34 | 69.75 | 24.25 | 17
2033/34 | 70.25 | 24.25 | 19
2033/34 | 70.75 | 24.25 | 19
2033/34 | 71.25 | 24.25 | 17
2033/34 | 71.75 | 24.25 | 8
2033/34 | 72.25 | 24.25 | 6
2033/34 | 72.75 | 24.25 | 1
2033/34 | 73.25 | 24.25 | 4
2033/34 | 73.75 | 24.25 | 7
2033/34 | 74.25 | 24.25 | 5
2033/34 | 74.75 | 24.25 | 4
2033/34 | 75.25 | 24.25 | 2
2033/34 | 75.75 | 24.25 | 1
2033/34 | 76.25 | 24.25 | 4
2033/34 | 78.25 | 24.25 | 1
2033/34 | 78.75 | 24.25 | 3
2033/34 | 80.25 | 24.25 | 1
2033/34 | 81.25 | 24.25 | 2
2033/34 | 82.25 | 24.25 | 1
2033/34 | 83.75 | 24.25 | 1
2033/34 | 85.25 | 24.25 | 1
2033/34 | 87.25 | 24.25 | 1
2033/34 | 0.25 | 24.75 | 32
2033/34 | 0.75 | 24.75 | 6
2033/34 | 1.25 | 24.75 | 8
2033/34 | 1.75 | 24.75 | 9
2033/34 | 2.25 | 24.75 | 12
2033/34 | 2.75 | 24.75 | 10
2033/34 | 3.25 | 24.75 | 9
2033/34 | 3.75 | 24.75 | 14
2033/34 | 4.25 | 24.75 | 12
2033/34 | 4.75 | 24.75 | 16
2033/34 | 5.25 | 24.75 | 13
2033/34 | 5.75 | 24.75 | 21
2033/34 | 6.25 | 24.75 | 24
2033/34 | 6.75 | 24.75 | 18
2033/34 | 7.25 | 24.75 | 16
2033/34 | 7.75 | 24.75 | 28
2033/34 | 8.25 | 24.75 | 28
2033/34 | 8.75 | 24.75 | 33
2033/34 | 9.25 | 24.75 | 32
2033/34 | 9.75 | 24.75 | 41
2033/34 | 10.25 | 24.75 | 40
2033/34 | 10.75 | 24.75 | 38
2033/34 | 11.25 | 24.75 | 40
2033/34 | 11.75 | 24.75 | 40
2033/34 | 12.25 | 24.75 | 61
2033/34 | 12.75 | 24.75 | 73
2033/34 | 13.25 | 24.75 | 91
2033/34 | 13.75 | 24.75 | 75
2033/34 | 14.25 | 24.75 | 82
2033/34 | 14.75 | 24.75 | 86
2033/34 | 15.25 | 24.75 | 107
2033/34 | 15.75 | 24.75 | 108
2033/34 | 16.25 | 24.75 | 115
2033/34 | 16.75 | 24.75 | 138
2033/34 | 17.25 | 24.75 | 155
2033/34 | 17.75 | 24.75 | 149
2033/34 | 18.25 | 24.75 | 169
2033/34 | 18.75 | 24.75 | 171
2033/34 | 19.25 | 24.75 | 177
2033/34 | 19.75 | 24.75 | 232
2033/34 | 20.25 | 24.75 | 216
2033/34 | 20.75 | 24.75 | 253
2033/34 | 21.25 | 24.75 | 283
2033/34 | 21.75 | 24.75 | 289
2033/34 | 22.25 | 24.75 | 350
2033/34 | 22.75 | 24.75 | 346
2033/34 | 23.25 | 24.75 | 376
2033/34 | 23.75 | 24.75 | 425
2033/34 | 24.25 | 24.75 | 423
2033/34 | 24.75 | 24.75 | 476
2033/34 | 25.25 | 24.75 | 525
2033/34 | 25.75 | 24.75 | 496
2033/34 | 26.25 | 24.75 | 572
2033/34 | 26.75 | 24.75 | 571
2033/34 | 27.25 | 24.75 | 624
2033/34 | 27.75 | 24.75 | 659
2033/34 | 28.25 | 24.75 | 651
2033/34 | 28.75 | 24.75 | 719
2033/34 | 29.25 | 24.75 | 814
2033/34 | 29.75 | 24.75 | 821
2033/34 | 30.25 | 24.75 | 787
2033/34 | 30.75 | 24.75 | 867
2033/34 | 31.25 | 24.75 | 856
2033/34 | 31.75 | 24.75 | 882
2033/34 | 32.25 | 24.75 | 918
2033/34 | 32.75 | 24.75 | 932
2033/34 | 33.25 | 24.75 | 973
2033/34 | 33.75 | 24.75 | 998
2033/34 | 34.25 | 24.75 | 963
2033/34 | 34.75 | 24.75 | 977
2033/34 | 35.25 | 24.75 | 980
2033/34 | 35.75 | 24.75 | 895
2033/34 | 36.25 | 24.75 | 956
2033/34 | 36.75 | 24.75 | 1023
2033/34 | 37.25 | 24.75 | 902
2033/34 | 37.75 | 24.75 | 902
2033/34 | 38.25 | 24.75 | 916
2033/34 | 38.75 | 24.75 | 879
2033/34 | 39.25 | 24.75 | 857
2033/34 | 39.75 | 24.75 | 861
2033/34 | 40.25 | 24.75 | 806
2033/34 | 40.75 | 24.75 | 757
2033/34 | 41.25 | 24.75 | 731
2033/34 | 41.75 | 24.75 | 663
2033/34 | 42.25 | 24.75 | 664
2033/34 | 42.75 | 24.75 | 672
2033/34 | 43.25 | 24.75 | 662
2033/34 | 43.75 | 24.75 | 609
2033/34 | 44.25 | 24.75 | 551
2033/34 | 44.75 | 24.75 | 544
2033/34 | 45.25 | 24.75 | 516
2033/34 | 45.75 | 24.75 | 527
2033/34 | 46.25 | 24.75 | 448
2033/34 | 46.75 | 24.75 | 455
2033/34 | 47.25 | 24.75 | 444
2033/34 | 47.75 | 24.75 | 401
2033/34 | 48.25 | 24.75 | 359
2033/34 | 48.75 | 24.75 | 372
2033/34 | 49.25 | 24.75 | 343
2033/34 | 49.75 | 24.75 | 360
2033/34 | 50.25 | 24.75 | 306
2033/34 | 50.75 | 24.75 | 273
2033/34 | 51.25 | 24.75 | 285
2033/34 | 51.75 | 24.75 | 300
2033/34 | 52.25 | 24.75 | 293
2033/34 | 52.75 | 24.75 | 266
2033/34 | 53.25 | 24.75 | 249
2033/34 | 53.75 | 24.75 | 243
2033/34 | 54.25 | 24.75 | 237
2033/34 | 54.75 | 24.75 | 220
2033/34 | 55.25 | 24.75 | 221
2033/34 | 55.75 | 24.75 | 206
2033/34 | 56.25 | 24.75 | 178
2033/34 | 56.75 | 24.75 | 178
2033/34 | 57.25 | 24.75 | 180
2033/34 | 57.75 | 24.75 | 165
2033/34 | 58.25 | 24.75 | 165
2033/34 | 58.75 | 24.75 | 159
2033/34 | 59.25 | 24.75 | 137
2033/34 | 59.75 | 24.75 | 164
2033/34 | 60.25 | 24.75 | 138
2033/34 | 60.75 | 24.75 | 110
2033/34 | 61.25 | 24.75 | 119
2033/34 | 61.75 | 24.75 | 95
2033/34 | 62.25 | 24.75 | 86
2033/34 | 62.75 | 24.75 | 88
2033/34 | 63.25 | 24.75 | 81
2033/34 | 63.75 | 24.75 | 75
2033/34 | 64.25 | 24.75 | 52
2033/34 | 64.75 | 24.75 | 57
2033/34 | 65.25 | 24.75 | 58
2033/34 | 65.75 | 24.75 | 49
2033/34 | 66.25 | 24.75 | 43
2033/34 | 66.75 | 24.75 | 44
2033/34 | 67.25 | 24.75 | 31
2033/34 | 67.75 | 24.75 | 28
2033/34 | 68.25 | 24.75 | 29
2033/34 | 68.75 | 24.75 | 17
2033/34 | 69.25 | 24.75 | 16
2033/34 | 69.75 | 24.75 | 16
2033/34 | 70.25 | 24.75 | 18
2033/34 | 70.75 | 24.75 | 23
2033/34 | 71.25 | 24.75 | 12
2033/34 | 71.75 | 24.75 | 11
2033/34 | 72.25 | 24.75 | 8
2033/34 | 72.75 | 24.75 | 3
2033/34 | 73.25 | 24.75 | 3
2033/34 | 73.75 | 24.75 | 8
2033/34 | 74.25 | 24.75 | 2
2033/34 | 74.75 | 24.75 | 4
2033/34 | 75.25 | 24.75 | 2
2033/34 | 75.75 | 24.75 | 3
2033/34 | 76.25 | 24.75 | 4
2033/34 | 76.75 | 24.75 | 1
2033/34 | 77.25 | 24.75 | 2
2033/34 | 77.75 | 24.75 | 1
2033/34 | 79.25 | 24.75 | 1
2033/34 | 79.75 | 24.75 | 3
2033/34 | 80.75 | 24.75 | 1
2033/34 | 82.75 | 24.75 | 1
2033/34 | 83.25 | 24.75 | 1
2033/34 | 83.75 | 24.75 | 2
2033/34 | 85.25 | 24.75 | 1
2033/34 | 86.25 | 24.75 | 1
2033/34 | 86.75 | 24.75 | 1
2033/34 | 0.25 | 25.25 | 16
2033/34 | 0.75 | 25.25 | 7
2033/34 | 1.25 | 25.25 | 10
2033/34 | 1.75 | 25.25 | 12
2033/34 | 2.25 | 25.25 | 10
2033/34 | 2.75 | 25.25 | 11
2033/34 | 3.25 | 25.25 | 9
2033/34 | 3.75 | 25.25 | 11
2033/34 | 4.25 | 25.25 | 9
2033/34 | 4.75 | 25.25 | 7
2033/34 | 5.25 | 25.25 | 13
2033/34 | 5.75 | 25.25 | 15
2033/34 | 6.25 | 25.25 | 11
2033/34 | 6.75 | 25.25 | 15
2033/34 | 7.25 | 25.25 | 24
2033/34 | 7.75 | 25.25 | 24
2033/34 | 8.25 | 25.25 | 13
2033/34 | 8.75 | 25.25 | 16
2033/34 | 9.25 | 25.25 | 23
2033/34 | 9.75 | 25.25 | 26
2033/34 | 10.25 | 25.25 | 26
2033/34 | 10.75 | 25.25 | 35
2033/34 | 11.25 | 25.25 | 50
2033/34 | 11.75 | 25.25 | 39
2033/34 | 12.25 | 25.25 | 46
2033/34 | 12.75 | 25.25 | 59
2033/34 | 13.25 | 25.25 | 54
2033/34 | 13.75 | 25.25 | 58
2033/34 | 14.25 | 25.25 | 84
2033/34 | 14.75 | 25.25 | 75
2033/34 | 15.25 | 25.25 | 87
2033/34 | 15.75 | 25.25 | 112
2033/34 | 16.25 | 25.25 | 94
2033/34 | 16.75 | 25.25 | 122
2033/34 | 17.25 | 25.25 | 115
2033/34 | 17.75 | 25.25 | 155
2033/34 | 18.25 | 25.25 | 156
2033/34 | 18.75 | 25.25 | 188
2033/34 | 19.25 | 25.25 | 196
2033/34 | 19.75 | 25.25 | 217
2033/34 | 20.25 | 25.25 | 246
2033/34 | 20.75 | 25.25 | 230
2033/34 | 21.25 | 25.25 | 270
2033/34 | 21.75 | 25.25 | 289
2033/34 | 22.25 | 25.25 | 307
2033/34 | 22.75 | 25.25 | 328
2033/34 | 23.25 | 25.25 | 354
2033/34 | 23.75 | 25.25 | 366
2033/34 | 24.25 | 25.25 | 436
2033/34 | 24.75 | 25.25 | 439
2033/34 | 25.25 | 25.25 | 451
2033/34 | 25.75 | 25.25 | 514
2033/34 | 26.25 | 25.25 | 524
2033/34 | 26.75 | 25.25 | 565
2033/34 | 27.25 | 25.25 | 603
2033/34 | 27.75 | 25.25 | 632
2033/34 | 28.25 | 25.25 | 662
2033/34 | 28.75 | 25.25 | 692
2033/34 | 29.25 | 25.25 | 713
2033/34 | 29.75 | 25.25 | 699
2033/34 | 30.25 | 25.25 | 752
2033/34 | 30.75 | 25.25 | 843
2033/34 | 31.25 | 25.25 | 879
2033/34 | 31.75 | 25.25 | 873
2033/34 | 32.25 | 25.25 | 925
2033/34 | 32.75 | 25.25 | 884
2033/34 | 33.25 | 25.25 | 939
2033/34 | 33.75 | 25.25 | 953
2033/34 | 34.25 | 25.25 | 920
2033/34 | 34.75 | 25.25 | 959
2033/34 | 35.25 | 25.25 | 925
2033/34 | 35.75 | 25.25 | 952
2033/34 | 36.25 | 25.25 | 926
2033/34 | 36.75 | 25.25 | 934
2033/34 | 37.25 | 25.25 | 929
2033/34 | 37.75 | 25.25 | 895
2033/34 | 38.25 | 25.25 | 878
2033/34 | 38.75 | 25.25 | 884
2033/34 | 39.25 | 25.25 | 885
2033/34 | 39.75 | 25.25 | 789
2033/34 | 40.25 | 25.25 | 823
2033/34 | 40.75 | 25.25 | 785
2033/34 | 41.25 | 25.25 | 733
2033/34 | 41.75 | 25.25 | 748
2033/34 | 42.25 | 25.25 | 673
2033/34 | 42.75 | 25.25 | 739
2033/34 | 43.25 | 25.25 | 683
2033/34 | 43.75 | 25.25 | 673
2033/34 | 44.25 | 25.25 | 624
2033/34 | 44.75 | 25.25 | 577
2033/34 | 45.25 | 25.25 | 562
2033/34 | 45.75 | 25.25 | 526
2033/34 | 46.25 | 25.25 | 512
2033/34 | 46.75 | 25.25 | 479
2033/34 | 47.25 | 25.25 | 411
2033/34 | 47.75 | 25.25 | 380
2033/34 | 48.25 | 25.25 | 404
2033/34 | 48.75 | 25.25 | 388
2033/34 | 49.25 | 25.25 | 351
2033/34 | 49.75 | 25.25 | 330
2033/34 | 50.25 | 25.25 | 340
2033/34 | 50.75 | 25.25 | 322
2033/34 | 51.25 | 25.25 | 313
2033/34 | 51.75 | 25.25 | 264
2033/34 | 52.25 | 25.25 | 302
2033/34 | 52.75 | 25.25 | 257
2033/34 | 53.25 | 25.25 | 236
2033/34 | 53.75 | 25.25 | 246
2033/34 | 54.25 | 25.25 | 253
2033/34 | 54.75 | 25.25 | 223
2033/34 | 55.25 | 25.25 | 207
2033/34 | 55.75 | 25.25 | 182
2033/34 | 56.25 | 25.25 | 213
2033/34 | 56.75 | 25.25 | 183
2033/34 | 57.25 | 25.25 | 181
2033/34 | 57.75 | 25.25 | 172
2033/34 | 58.25 | 25.25 | 154
2033/34 | 58.75 | 25.25 | 171
2033/34 | 59.25 | 25.25 | 163
2033/34 | 59.75 | 25.25 | 158
2033/34 | 60.25 | 25.25 | 127
2033/34 | 60.75 | 25.25 | 110
2033/34 | 61.25 | 25.25 | 122
2033/34 | 61.75 | 25.25 | 99
2033/34 | 62.25 | 25.25 | 96
2033/34 | 62.75 | 25.25 | 103
2033/34 | 63.25 | 25.25 | 75
2033/34 | 63.75 | 25.25 | 84
2033/34 | 64.25 | 25.25 | 72
2033/34 | 64.75 | 25.25 | 70
2033/34 | 65.25 | 25.25 | 66
2033/34 | 65.75 | 25.25 | 55
2033/34 | 66.25 | 25.25 | 60
2033/34 | 66.75 | 25.25 | 39
2033/34 | 67.25 | 25.25 | 43
2033/34 | 67.75 | 25.25 | 35
2033/34 | 68.25 | 25.25 | 24
2033/34 | 68.75 | 25.25 | 23
2033/34 | 69.25 | 25.25 | 32
2033/34 | 69.75 | 25.25 | 13
2033/34 | 70.25 | 25.25 | 16
2033/34 | 70.75 | 25.25 | 17
2033/34 | 71.25 | 25.25 | 13
2033/34 | 71.75 | 25.25 | 12
2033/34 | 72.25 | 25.25 | 7
2033/34 | 72.75 | 25.25 | 12
2033/34 | 73.25 | 25.25 | 13
2033/34 | 73.75 | 25.25 | 5
2033/34 | 74.25 | 25.25 | 9
2033/34 | 74.75 | 25.25 | 3
2033/34 | 75.25 | 25.25 | 3
2033/34 | 75.75 | 25.25 | 2
2033/34 | 76.25 | 25.25 | 1
2033/34 | 76.75 | 25.25 | 2
2033/34 | 77.75 | 25.25 | 2
2033/34 | 78.25 | 25.25 | 1
2033/34 | 78.75 | 25.25 | 1
2033/34 | 79.25 | 25.25 | 1
2033/34 | 79.75 | 25.25 | 2
2033/34 | 80.25 | 25.25 | 2
2033/34 | 82.25 | 25.25 | 1
2033/34 | 82.75 | 25.25 | 1
2033/34 | 83.25 | 25.25 | 1
2033/34 | 87.75 | 25.25 | 1
2033/34 | 90.75 | 25.25 | 1
2033/34 | 0.25 | 25.75 | 16
2033/34 | 0.75 | 25.75 | 6
2033/34 | 1.25 | 25.75 | 11
2033/34 | 1.75 | 25.75 | 5
2033/34 | 2.25 | 25.75 | 11
2033/34 | 2.75 | 25.75 | 8
2033/34 | 3.25 | 25.75 | 9
2033/34 | 3.75 | 25.75 | 7
2033/34 | 4.25 | 25.75 | 6
2033/34 | 4.75 | 25.75 | 17
2033/34 | 5.25 | 25.75 | 7
2033/34 | 5.75 | 25.75 | 14
2033/34 | 6.25 | 25.75 | 7
2033/34 | 6.75 | 25.75 | 18
2033/34 | 7.25 | 25.75 | 15
2033/34 | 7.75 | 25.75 | 23
2033/34 | 8.25 | 25.75 | 24
2033/34 | 8.75 | 25.75 | 26
2033/34 | 9.25 | 25.75 | 33
2033/34 | 9.75 | 25.75 | 28
2033/34 | 10.25 | 25.75 | 18
2033/34 | 10.75 | 25.75 | 34
2033/34 | 11.25 | 25.75 | 35
2033/34 | 11.75 | 25.75 | 38
2033/34 | 12.25 | 25.75 | 48
2033/34 | 12.75 | 25.75 | 60
2033/34 | 13.25 | 25.75 | 51
2033/34 | 13.75 | 25.75 | 64
2033/34 | 14.25 | 25.75 | 61
2033/34 | 14.75 | 25.75 | 75
2033/34 | 15.25 | 25.75 | 97
2033/34 | 15.75 | 25.75 | 99
2033/34 | 16.25 | 25.75 | 105
2033/34 | 16.75 | 25.75 | 103
2033/34 | 17.25 | 25.75 | 123
2033/34 | 17.75 | 25.75 | 145
2033/34 | 18.25 | 25.75 | 130
2033/34 | 18.75 | 25.75 | 154
2033/34 | 19.25 | 25.75 | 163
2033/34 | 19.75 | 25.75 | 175
2033/34 | 20.25 | 25.75 | 207
2033/34 | 20.75 | 25.75 | 217
2033/34 | 21.25 | 25.75 | 228
2033/34 | 21.75 | 25.75 | 260
2033/34 | 22.25 | 25.75 | 302
2033/34 | 22.75 | 25.75 | 323
2033/34 | 23.25 | 25.75 | 322
2033/34 | 23.75 | 25.75 | 379
2033/34 | 24.25 | 25.75 | 393
2033/34 | 24.75 | 25.75 | 424
2033/34 | 25.25 | 25.75 | 414
2033/34 | 25.75 | 25.75 | 500
2033/34 | 26.25 | 25.75 | 490
2033/34 | 26.75 | 25.75 | 529
2033/34 | 27.25 | 25.75 | 556
2033/34 | 27.75 | 25.75 | 585
2033/34 | 28.25 | 25.75 | 645
2033/34 | 28.75 | 25.75 | 663
2033/34 | 29.25 | 25.75 | 724
2033/34 | 29.75 | 25.75 | 738
2033/34 | 30.25 | 25.75 | 734
2033/34 | 30.75 | 25.75 | 760
2033/34 | 31.25 | 25.75 | 760
2033/34 | 31.75 | 25.75 | 833
2033/34 | 32.25 | 25.75 | 837
2033/34 | 32.75 | 25.75 | 891
2033/34 | 33.25 | 25.75 | 926
2033/34 | 33.75 | 25.75 | 877
2033/34 | 34.25 | 25.75 | 874
2033/34 | 34.75 | 25.75 | 923
2033/34 | 35.25 | 25.75 | 929
2033/34 | 35.75 | 25.75 | 931
2033/34 | 36.25 | 25.75 | 951
2033/34 | 36.75 | 25.75 | 937
2033/34 | 37.25 | 25.75 | 979
2033/34 | 37.75 | 25.75 | 978
2033/34 | 38.25 | 25.75 | 873
2033/34 | 38.75 | 25.75 | 854
2033/34 | 39.25 | 25.75 | 853
2033/34 | 39.75 | 25.75 | 828
2033/34 | 40.25 | 25.75 | 809
2033/34 | 40.75 | 25.75 | 818
2033/34 | 41.25 | 25.75 | 800
2033/34 | 41.75 | 25.75 | 774
2033/34 | 42.25 | 25.75 | 740
2033/34 | 42.75 | 25.75 | 710
2033/34 | 43.25 | 25.75 | 689
2033/34 | 43.75 | 25.75 | 677
2033/34 | 44.25 | 25.75 | 592
2033/34 | 44.75 | 25.75 | 545
2033/34 | 45.25 | 25.75 | 595
2033/34 | 45.75 | 25.75 | 534
2033/34 | 46.25 | 25.75 | 501
2033/34 | 46.75 | 25.75 | 510
2033/34 | 47.25 | 25.75 | 461
2033/34 | 47.75 | 25.75 | 458
2033/34 | 48.25 | 25.75 | 458
2033/34 | 48.75 | 25.75 | 409
2033/34 | 49.25 | 25.75 | 360
2033/34 | 49.75 | 25.75 | 363
2033/34 | 50.25 | 25.75 | 375
2033/34 | 50.75 | 25.75 | 341
2033/34 | 51.25 | 25.75 | 320
2033/34 | 51.75 | 25.75 | 320
2033/34 | 52.25 | 25.75 | 283
2033/34 | 52.75 | 25.75 | 275
2033/34 | 53.25 | 25.75 | 289
2033/34 | 53.75 | 25.75 | 245
2033/34 | 54.25 | 25.75 | 254
2033/34 | 54.75 | 25.75 | 232
2033/34 | 55.25 | 25.75 | 217
2033/34 | 55.75 | 25.75 | 213
2033/34 | 56.25 | 25.75 | 200
2033/34 | 56.75 | 25.75 | 200
2033/34 | 57.25 | 25.75 | 182
2033/34 | 57.75 | 25.75 | 182
2033/34 | 58.25 | 25.75 | 183
2033/34 | 58.75 | 25.75 | 156
2033/34 | 59.25 | 25.75 | 153
2033/34 | 59.75 | 25.75 | 151
2033/34 | 60.25 | 25.75 | 133
2033/34 | 60.75 | 25.75 | 138
2033/34 | 61.25 | 25.75 | 136
2033/34 | 61.75 | 25.75 | 126
2033/34 | 62.25 | 25.75 | 125
2033/34 | 62.75 | 25.75 | 101
2033/34 | 63.25 | 25.75 | 74
2033/34 | 63.75 | 25.75 | 89
2033/34 | 64.25 | 25.75 | 53
2033/34 | 64.75 | 25.75 | 78
2033/34 | 65.25 | 25.75 | 45
2033/34 | 65.75 | 25.75 | 52
2033/34 | 66.25 | 25.75 | 50
2033/34 | 66.75 | 25.75 | 40
2033/34 | 67.25 | 25.75 | 51
2033/34 | 67.75 | 25.75 | 30
2033/34 | 68.25 | 25.75 | 41
2033/34 | 68.75 | 25.75 | 28
2033/34 | 69.25 | 25.75 | 32
2033/34 | 69.75 | 25.75 | 16
2033/34 | 70.25 | 25.75 | 22
2033/34 | 70.75 | 25.75 | 21
2033/34 | 71.25 | 25.75 | 13
2033/34 | 71.75 | 25.75 | 18
2033/34 | 72.25 | 25.75 | 17
2033/34 | 72.75 | 25.75 | 7
2033/34 | 73.25 | 25.75 | 8
2033/34 | 73.75 | 25.75 | 6
2033/34 | 74.25 | 25.75 | 7
2033/34 | 74.75 | 25.75 | 8
2033/34 | 75.25 | 25.75 | 1
2033/34 | 75.75 | 25.75 | 4
2033/34 | 76.25 | 25.75 | 3
2033/34 | 76.75 | 25.75 | 7
2033/34 | 77.25 | 25.75 | 4
2033/34 | 78.25 | 25.75 | 1
2033/34 | 78.75 | 25.75 | 3
2033/34 | 79.75 | 25.75 | 1
2033/34 | 81.25 | 25.75 | 2
2033/34 | 83.25 | 25.75 | 1
2033/34 | 84.25 | 25.75 | 1
2033/34 | 86.75 | 25.75 | 1
2033/34 | 0.25 | 26.25 | 13
2033/34 | 0.75 | 26.25 | 5
2033/34 | 1.25 | 26.25 | 4
2033/34 | 1.75 | 26.25 | 7
2033/34 | 2.25 | 26.25 | 9
2033/34 | 2.75 | 26.25 | 4
2033/34 | 3.25 | 26.25 | 8
2033/34 | 3.75 | 26.25 | 13
2033/34 | 4.25 | 26.25 | 13
2033/34 | 4.75 | 26.25 | 10
2033/34 | 5.25 | 26.25 | 18
2033/34 | 5.75 | 26.25 | 4
2033/34 | 6.25 | 26.25 | 9
2033/34 | 6.75 | 26.25 | 8
2033/34 | 7.25 | 26.25 | 16
2033/34 | 7.75 | 26.25 | 16
2033/34 | 8.25 | 26.25 | 15
2033/34 | 8.75 | 26.25 | 16
2033/34 | 9.25 | 26.25 | 16
2033/34 | 9.75 | 26.25 | 23
2033/34 | 10.25 | 26.25 | 29
2033/34 | 10.75 | 26.25 | 23
2033/34 | 11.25 | 26.25 | 22
2033/34 | 11.75 | 26.25 | 40
2033/34 | 12.25 | 26.25 | 32
2033/34 | 12.75 | 26.25 | 41
2033/34 | 13.25 | 26.25 | 49
2033/34 | 13.75 | 26.25 | 63
2033/34 | 14.25 | 26.25 | 59
2033/34 | 14.75 | 26.25 | 61
2033/34 | 15.25 | 26.25 | 72
2033/34 | 15.75 | 26.25 | 77
2033/34 | 16.25 | 26.25 | 95
2033/34 | 16.75 | 26.25 | 99
2033/34 | 17.25 | 26.25 | 99
2033/34 | 17.75 | 26.25 | 123
2033/34 | 18.25 | 26.25 | 126
2033/34 | 18.75 | 26.25 | 134
2033/34 | 19.25 | 26.25 | 160
2033/34 | 19.75 | 26.25 | 169
2033/34 | 20.25 | 26.25 | 200
2033/34 | 20.75 | 26.25 | 192
2033/34 | 21.25 | 26.25 | 240
2033/34 | 21.75 | 26.25 | 214
2033/34 | 22.25 | 26.25 | 245
2033/34 | 22.75 | 26.25 | 249
2033/34 | 23.25 | 26.25 | 279
2033/34 | 23.75 | 26.25 | 310
2033/34 | 24.25 | 26.25 | 344
2033/34 | 24.75 | 26.25 | 379
2033/34 | 25.25 | 26.25 | 366
2033/34 | 25.75 | 26.25 | 405
2033/34 | 26.25 | 26.25 | 435
2033/34 | 26.75 | 26.25 | 468
2033/34 | 27.25 | 26.25 | 495
2033/34 | 27.75 | 26.25 | 525
2033/34 | 28.25 | 26.25 | 551
2033/34 | 28.75 | 26.25 | 608
2033/34 | 29.25 | 26.25 | 607
2033/34 | 29.75 | 26.25 | 614
2033/34 | 30.25 | 26.25 | 702
2033/34 | 30.75 | 26.25 | 729
2033/34 | 31.25 | 26.25 | 708
2033/34 | 31.75 | 26.25 | 759
2033/34 | 32.25 | 26.25 | 797
2033/34 | 32.75 | 26.25 | 806
2033/34 | 33.25 | 26.25 | 844
2033/34 | 33.75 | 26.25 | 876
2033/34 | 34.25 | 26.25 | 868
2033/34 | 34.75 | 26.25 | 883
2033/34 | 35.25 | 26.25 | 836
2033/34 | 35.75 | 26.25 | 897
2033/34 | 36.25 | 26.25 | 884
2033/34 | 36.75 | 26.25 | 884
2033/34 | 37.25 | 26.25 | 830
2033/34 | 37.75 | 26.25 | 823
2033/34 | 38.25 | 26.25 | 881
2033/34 | 38.75 | 26.25 | 871
2033/34 | 39.25 | 26.25 | 813
2033/34 | 39.75 | 26.25 | 799
2033/34 | 40.25 | 26.25 | 851
2033/34 | 40.75 | 26.25 | 791
2033/34 | 41.25 | 26.25 | 716
2033/34 | 41.75 | 26.25 | 746
2033/34 | 42.25 | 26.25 | 706
2033/34 | 42.75 | 26.25 | 730
2033/34 | 43.25 | 26.25 | 669
2033/34 | 43.75 | 26.25 | 651
2033/34 | 44.25 | 26.25 | 615
2033/34 | 44.75 | 26.25 | 579
2033/34 | 45.25 | 26.25 | 587
2033/34 | 45.75 | 26.25 | 569
2033/34 | 46.25 | 26.25 | 504
2033/34 | 46.75 | 26.25 | 458
2033/34 | 47.25 | 26.25 | 456
2033/34 | 47.75 | 26.25 | 420
2033/34 | 48.25 | 26.25 | 464
2033/34 | 48.75 | 26.25 | 376
2033/34 | 49.25 | 26.25 | 398
2033/34 | 49.75 | 26.25 | 335
2033/34 | 50.25 | 26.25 | 337
2033/34 | 50.75 | 26.25 | 324
2033/34 | 51.25 | 26.25 | 333
2033/34 | 51.75 | 26.25 | 303
2033/34 | 52.25 | 26.25 | 276
2033/34 | 52.75 | 26.25 | 276
2033/34 | 53.25 | 26.25 | 268
2033/34 | 53.75 | 26.25 | 253
2033/34 | 54.25 | 26.25 | 250
2033/34 | 54.75 | 26.25 | 254
2033/34 | 55.25 | 26.25 | 234
2033/34 | 55.75 | 26.25 | 207
2033/34 | 56.25 | 26.25 | 221
2033/34 | 56.75 | 26.25 | 201
2033/34 | 57.25 | 26.25 | 178
2033/34 | 57.75 | 26.25 | 176
2033/34 | 58.25 | 26.25 | 199
2033/34 | 58.75 | 26.25 | 164
2033/34 | 59.25 | 26.25 | 169
2033/34 | 59.75 | 26.25 | 157
2033/34 | 60.25 | 26.25 | 144
2033/34 | 60.75 | 26.25 | 131
2033/34 | 61.25 | 26.25 | 114
2033/34 | 61.75 | 26.25 | 93
2033/34 | 62.25 | 26.25 | 95
2033/34 | 62.75 | 26.25 | 97
2033/34 | 63.25 | 26.25 | 82
2033/34 | 63.75 | 26.25 | 94
2033/34 | 64.25 | 26.25 | 53
2033/34 | 64.75 | 26.25 | 85
2033/34 | 65.25 | 26.25 | 56
2033/34 | 65.75 | 26.25 | 55
2033/34 | 66.25 | 26.25 | 50
2033/34 | 66.75 | 26.25 | 59
2033/34 | 67.25 | 26.25 | 47
2033/34 | 67.75 | 26.25 | 38
2033/34 | 68.25 | 26.25 | 40
2033/34 | 68.75 | 26.25 | 34
2033/34 | 69.25 | 26.25 | 37
2033/34 | 69.75 | 26.25 | 21
2033/34 | 70.25 | 26.25 | 24
2033/34 | 70.75 | 26.25 | 15
2033/34 | 71.25 | 26.25 | 16
2033/34 | 71.75 | 26.25 | 15
2033/34 | 72.25 | 26.25 | 13
2033/34 | 72.75 | 26.25 | 11
2033/34 | 73.25 | 26.25 | 14
2033/34 | 73.75 | 26.25 | 4
2033/34 | 74.25 | 26.25 | 7
2033/34 | 74.75 | 26.25 | 9
2033/34 | 75.25 | 26.25 | 5
2033/34 | 75.75 | 26.25 | 3
2033/34 | 76.25 | 26.25 | 3
2033/34 | 76.75 | 26.25 | 3
2033/34 | 77.25 | 26.25 | 2
2033/34 | 77.75 | 26.25 | 2
2033/34 | 78.25 | 26.25 | 2
2033/34 | 79.25 | 26.25 | 2
2033/34 | 79.75 | 26.25 | 1
2033/34 | 80.75 | 26.25 | 1
2033/34 | 82.75 | 26.25 | 1
2033/34 | 83.25 | 26.25 | 1
2033/34 | 0.25 | 26.75 | 16
2033/34 | 0.75 | 26.75 | 6
2033/34 | 1.25 | 26.75 | 4
2033/34 | 1.75 | 26.75 | 3
2033/34 | 2.25 | 26.75 | 6
2033/34 | 2.75 | 26.75 | 7
2033/34 | 3.25 | 26.75 | 6
2033/34 | 3.75 | 26.75 | 8
2033/34 | 4.25 | 26.75 | 7
2033/34 | 4.75 | 26.75 | 4
2033/34 | 5.25 | 26.75 | 8
2033/34 | 5.75 | 26.75 | 8
2033/34 | 6.25 | 26.75 | 18
2033/34 | 6.75 | 26.75 | 9
2033/34 | 7.25 | 26.75 | 14
2033/34 | 7.75 | 26.75 | 19
2033/34 | 8.25 | 26.75 | 13
2033/34 | 8.75 | 26.75 | 12
2033/34 | 9.25 | 26.75 | 22
2033/34 | 9.75 | 26.75 | 21
2033/34 | 10.25 | 26.75 | 20
2033/34 | 10.75 | 26.75 | 25
2033/34 | 11.25 | 26.75 | 33
2033/34 | 11.75 | 26.75 | 45
2033/34 | 12.25 | 26.75 | 41
2033/34 | 12.75 | 26.75 | 50
2033/34 | 13.25 | 26.75 | 40
2033/34 | 13.75 | 26.75 | 60
2033/34 | 14.25 | 26.75 | 71
2033/34 | 14.75 | 26.75 | 55
2033/34 | 15.25 | 26.75 | 48
2033/34 | 15.75 | 26.75 | 80
2033/34 | 16.25 | 26.75 | 71
2033/34 | 16.75 | 26.75 | 100
2033/34 | 17.25 | 26.75 | 79
2033/34 | 17.75 | 26.75 | 85
2033/34 | 18.25 | 26.75 | 120
2033/34 | 18.75 | 26.75 | 130
2033/34 | 19.25 | 26.75 | 130
2033/34 | 19.75 | 26.75 | 161
2033/34 | 20.25 | 26.75 | 174
2033/34 | 20.75 | 26.75 | 203
2033/34 | 21.25 | 26.75 | 196
2033/34 | 21.75 | 26.75 | 208
2033/34 | 22.25 | 26.75 | 222
2033/34 | 22.75 | 26.75 | 260
2033/34 | 23.25 | 26.75 | 257
2033/34 | 23.75 | 26.75 | 269
2033/34 | 24.25 | 26.75 | 290
2033/34 | 24.75 | 26.75 | 363
2033/34 | 25.25 | 26.75 | 385
2033/34 | 25.75 | 26.75 | 372
2033/34 | 26.25 | 26.75 | 434
2033/34 | 26.75 | 26.75 | 466
2033/34 | 27.25 | 26.75 | 445
2033/34 | 27.75 | 26.75 | 518
2033/34 | 28.25 | 26.75 | 474
2033/34 | 28.75 | 26.75 | 508
2033/34 | 29.25 | 26.75 | 604
2033/34 | 29.75 | 26.75 | 633
2033/34 | 30.25 | 26.75 | 636
2033/34 | 30.75 | 26.75 | 679
2033/34 | 31.25 | 26.75 | 759
2033/34 | 31.75 | 26.75 | 686
2033/34 | 32.25 | 26.75 | 737
2033/34 | 32.75 | 26.75 | 738
2033/34 | 33.25 | 26.75 | 797
2033/34 | 33.75 | 26.75 | 785
2033/34 | 34.25 | 26.75 | 824
2033/34 | 34.75 | 26.75 | 850
2033/34 | 35.25 | 26.75 | 852
2033/34 | 35.75 | 26.75 | 817
2033/34 | 36.25 | 26.75 | 862
2033/34 | 36.75 | 26.75 | 873
2033/34 | 37.25 | 26.75 | 845
2033/34 | 37.75 | 26.75 | 863
2033/34 | 38.25 | 26.75 | 855
2033/34 | 38.75 | 26.75 | 823
2033/34 | 39.25 | 26.75 | 808
2033/34 | 39.75 | 26.75 | 846
2033/34 | 40.25 | 26.75 | 773
2033/34 | 40.75 | 26.75 | 757
2033/34 | 41.25 | 26.75 | 741
2033/34 | 41.75 | 26.75 | 720
2033/34 | 42.25 | 26.75 | 725
2033/34 | 42.75 | 26.75 | 708
2033/34 | 43.25 | 26.75 | 641
2033/34 | 43.75 | 26.75 | 628
2033/34 | 44.25 | 26.75 | 600
2033/34 | 44.75 | 26.75 | 558
2033/34 | 45.25 | 26.75 | 523
2033/34 | 45.75 | 26.75 | 546
2033/34 | 46.25 | 26.75 | 456
2033/34 | 46.75 | 26.75 | 491
2033/34 | 47.25 | 26.75 | 456
2033/34 | 47.75 | 26.75 | 441
2033/34 | 48.25 | 26.75 | 433
2033/34 | 48.75 | 26.75 | 455
2033/34 | 49.25 | 26.75 | 362
2033/34 | 49.75 | 26.75 | 392
2033/34 | 50.25 | 26.75 | 339
2033/34 | 50.75 | 26.75 | 328
2033/34 | 51.25 | 26.75 | 336
2033/34 | 51.75 | 26.75 | 335
2033/34 | 52.25 | 26.75 | 316
2033/34 | 52.75 | 26.75 | 266
2033/34 | 53.25 | 26.75 | 279
2033/34 | 53.75 | 26.75 | 256
2033/34 | 54.25 | 26.75 | 252
2033/34 | 54.75 | 26.75 | 224
2033/34 | 55.25 | 26.75 | 230
2033/34 | 55.75 | 26.75 | 236
2033/34 | 56.25 | 26.75 | 199
2033/34 | 56.75 | 26.75 | 222
2033/34 | 57.25 | 26.75 | 205
2033/34 | 57.75 | 26.75 | 202
2033/34 | 58.25 | 26.75 | 203
2033/34 | 58.75 | 26.75 | 167
2033/34 | 59.25 | 26.75 | 171
2033/34 | 59.75 | 26.75 | 164
2033/34 | 60.25 | 26.75 | 135
2033/34 | 60.75 | 26.75 | 111
2033/34 | 61.25 | 26.75 | 133
2033/34 | 61.75 | 26.75 | 114
2033/34 | 62.25 | 26.75 | 117
2033/34 | 62.75 | 26.75 | 113
2033/34 | 63.25 | 26.75 | 93
2033/34 | 63.75 | 26.75 | 93
2033/34 | 64.25 | 26.75 | 98
2033/34 | 64.75 | 26.75 | 60
2033/34 | 65.25 | 26.75 | 73
2033/34 | 65.75 | 26.75 | 58
2033/34 | 66.25 | 26.75 | 62
2033/34 | 66.75 | 26.75 | 54
2033/34 | 67.25 | 26.75 | 53
2033/34 | 67.75 | 26.75 | 50
2033/34 | 68.25 | 26.75 | 35
2033/34 | 68.75 | 26.75 | 36
2033/34 | 69.25 | 26.75 | 34
2033/34 | 69.75 | 26.75 | 19
2033/34 | 70.25 | 26.75 | 19
2033/34 | 70.75 | 26.75 | 30
2033/34 | 71.25 | 26.75 | 15
2033/34 | 71.75 | 26.75 | 18
2033/34 | 72.25 | 26.75 | 17
2033/34 | 72.75 | 26.75 | 11
2033/34 | 73.25 | 26.75 | 6
2033/34 | 73.75 | 26.75 | 11
2033/34 | 74.25 | 26.75 | 10
2033/34 | 74.75 | 26.75 | 4
2033/34 | 75.25 | 26.75 | 4
2033/34 | 75.75 | 26.75 | 3
2033/34 | 76.25 | 26.75 | 7
2033/34 | 76.75 | 26.75 | 2
2033/34 | 77.25 | 26.75 | 3
2033/34 | 77.75 | 26.75 | 3
2033/34 | 78.25 | 26.75 | 2
2033/34 | 78.75 | 26.75 | 2
2033/34 | 79.25 | 26.75 | 1
2033/34 | 79.75 | 26.75 | 2
2033/34 | 80.75 | 26.75 | 1
2033/34 | 81.25 | 26.75 | 2
2033/34 | 85.75 | 26.75 | 1
2033/34 | 0.25 | 27.25 | 11
2033/34 | 0.75 | 27.25 | 1
2033/34 | 1.25 | 27.25 | 2
2033/34 | 1.75 | 27.25 | 1
2033/34 | 2.25 | 27.25 | 5
2033/34 | 2.75 | 27.25 | 4
2033/34 | 3.25 | 27.25 | 2
2033/34 | 3.75 | 27.25 | 6
2033/34 | 4.25 | 27.25 | 5
2033/34 | 4.75 | 27.25 | 7
2033/34 | 5.25 | 27.25 | 7
2033/34 | 5.75 | 27.25 | 4
2033/34 | 6.25 | 27.25 | 7
2033/34 | 6.75 | 27.25 | 5
2033/34 | 7.25 | 27.25 | 12
2033/34 | 7.75 | 27.25 | 15
2033/34 | 8.25 | 27.25 | 13
2033/34 | 8.75 | 27.25 | 16
2033/34 | 9.25 | 27.25 | 17
2033/34 | 9.75 | 27.25 | 17
2033/34 | 10.25 | 27.25 | 24
2033/34 | 10.75 | 27.25 | 27
2033/34 | 11.25 | 27.25 | 20
2033/34 | 11.75 | 27.25 | 37
2033/34 | 12.25 | 27.25 | 30
2033/34 | 12.75 | 27.25 | 40
2033/34 | 13.25 | 27.25 | 30
2033/34 | 13.75 | 27.25 | 47
2033/34 | 14.25 | 27.25 | 48
2033/34 | 14.75 | 27.25 | 45
2033/34 | 15.25 | 27.25 | 49
2033/34 | 15.75 | 27.25 | 56
2033/34 | 16.25 | 27.25 | 72
2033/34 | 16.75 | 27.25 | 73
2033/34 | 17.25 | 27.25 | 70
2033/34 | 17.75 | 27.25 | 90
2033/34 | 18.25 | 27.25 | 107
2033/34 | 18.75 | 27.25 | 109
2033/34 | 19.25 | 27.25 | 133
2033/34 | 19.75 | 27.25 | 121
2033/34 | 20.25 | 27.25 | 143
2033/34 | 20.75 | 27.25 | 156
2033/34 | 21.25 | 27.25 | 172
2033/34 | 21.75 | 27.25 | 201
2033/34 | 22.25 | 27.25 | 190
2033/34 | 22.75 | 27.25 | 214
2033/34 | 23.25 | 27.25 | 242
2033/34 | 23.75 | 27.25 | 265
2033/34 | 24.25 | 27.25 | 271
2033/34 | 24.75 | 27.25 | 308
2033/34 | 25.25 | 27.25 | 302
2033/34 | 25.75 | 27.25 | 319
2033/34 | 26.25 | 27.25 | 338
2033/34 | 26.75 | 27.25 | 401
2033/34 | 27.25 | 27.25 | 420
2033/34 | 27.75 | 27.25 | 428
2033/34 | 28.25 | 27.25 | 461
2033/34 | 28.75 | 27.25 | 483
2033/34 | 29.25 | 27.25 | 506
2033/34 | 29.75 | 27.25 | 555
2033/34 | 30.25 | 27.25 | 565
2033/34 | 30.75 | 27.25 | 630
2033/34 | 31.25 | 27.25 | 623
2033/34 | 31.75 | 27.25 | 641
2033/34 | 32.25 | 27.25 | 729
2033/34 | 32.75 | 27.25 | 708
2033/34 | 33.25 | 27.25 | 738
2033/34 | 33.75 | 27.25 | 761
2033/34 | 34.25 | 27.25 | 779
2033/34 | 34.75 | 27.25 | 745
2033/34 | 35.25 | 27.25 | 785
2033/34 | 35.75 | 27.25 | 811
2033/34 | 36.25 | 27.25 | 841
2033/34 | 36.75 | 27.25 | 862
2033/34 | 37.25 | 27.25 | 787
2033/34 | 37.75 | 27.25 | 750
2033/34 | 38.25 | 27.25 | 851
2033/34 | 38.75 | 27.25 | 788
2033/34 | 39.25 | 27.25 | 808
2033/34 | 39.75 | 27.25 | 765
2033/34 | 40.25 | 27.25 | 773
2033/34 | 40.75 | 27.25 | 759
2033/34 | 41.25 | 27.25 | 709
2033/34 | 41.75 | 27.25 | 780
2033/34 | 42.25 | 27.25 | 695
2033/34 | 42.75 | 27.25 | 616
2033/34 | 43.25 | 27.25 | 658
2033/34 | 43.75 | 27.25 | 603
2033/34 | 44.25 | 27.25 | 609
2033/34 | 44.75 | 27.25 | 613
2033/34 | 45.25 | 27.25 | 525
2033/34 | 45.75 | 27.25 | 551
2033/34 | 46.25 | 27.25 | 550
2033/34 | 46.75 | 27.25 | 487
2033/34 | 47.25 | 27.25 | 528
2033/34 | 47.75 | 27.25 | 452
2033/34 | 48.25 | 27.25 | 434
2033/34 | 48.75 | 27.25 | 445
2033/34 | 49.25 | 27.25 | 391
2033/34 | 49.75 | 27.25 | 365
2033/34 | 50.25 | 27.25 | 349
2033/34 | 50.75 | 27.25 | 349
2033/34 | 51.25 | 27.25 | 338
2033/34 | 51.75 | 27.25 | 332
2033/34 | 52.25 | 27.25 | 290
2033/34 | 52.75 | 27.25 | 318
2033/34 | 53.25 | 27.25 | 257
2033/34 | 53.75 | 27.25 | 285
2033/34 | 54.25 | 27.25 | 272
2033/34 | 54.75 | 27.25 | 223
2033/34 | 55.25 | 27.25 | 218
2033/34 | 55.75 | 27.25 | 218
2033/34 | 56.25 | 27.25 | 248
2033/34 | 56.75 | 27.25 | 210
2033/34 | 57.25 | 27.25 | 202
2033/34 | 57.75 | 27.25 | 191
2033/34 | 58.25 | 27.25 | 195
2033/34 | 58.75 | 27.25 | 172
2033/34 | 59.25 | 27.25 | 176
2033/34 | 59.75 | 27.25 | 169
2033/34 | 60.25 | 27.25 | 143
2033/34 | 60.75 | 27.25 | 161
2033/34 | 61.25 | 27.25 | 122
2033/34 | 61.75 | 27.25 | 128
2033/34 | 62.25 | 27.25 | 121
2033/34 | 62.75 | 27.25 | 105
2033/34 | 63.25 | 27.25 | 112
2033/34 | 63.75 | 27.25 | 81
2033/34 | 64.25 | 27.25 | 97
2033/34 | 64.75 | 27.25 | 93
2033/34 | 65.25 | 27.25 | 65
2033/34 | 65.75 | 27.25 | 75
2033/34 | 66.25 | 27.25 | 53
2033/34 | 66.75 | 27.25 | 64
2033/34 | 67.25 | 27.25 | 33
2033/34 | 67.75 | 27.25 | 35
2033/34 | 68.25 | 27.25 | 38
2033/34 | 68.75 | 27.25 | 36
2033/34 | 69.25 | 27.25 | 34
2033/34 | 69.75 | 27.25 | 17
2033/34 | 70.25 | 27.25 | 20
2033/34 | 70.75 | 27.25 | 21
2033/34 | 71.25 | 27.25 | 22
2033/34 | 71.75 | 27.25 | 21
2033/34 | 72.25 | 27.25 | 17
2033/34 | 72.75 | 27.25 | 9
2033/34 | 73.25 | 27.25 | 3
2033/34 | 73.75 | 27.25 | 10
2033/34 | 74.25 | 27.25 | 6
2033/34 | 74.75 | 27.25 | 8
2033/34 | 75.25 | 27.25 | 6
2033/34 | 75.75 | 27.25 | 5
2033/34 | 76.25 | 27.25 | 3
2033/34 | 76.75 | 27.25 | 4
2033/34 | 77.25 | 27.25 | 10
2033/34 | 77.75 | 27.25 | 2
2033/34 | 78.25 | 27.25 | 3
2033/34 | 78.75 | 27.25 | 4
2033/34 | 80.75 | 27.25 | 5
2033/34 | 81.75 | 27.25 | 2
2033/34 | 82.25 | 27.25 | 2
2033/34 | 82.75 | 27.25 | 1
2033/34 | 83.25 | 27.25 | 2
2033/34 | 83.75 | 27.25 | 1
2033/34 | 84.25 | 27.25 | 1
2033/34 | 84.75 | 27.25 | 1
2033/34 | 0.25 | 27.75 | 12
2033/34 | 0.75 | 27.75 | 2
2033/34 | 1.75 | 27.75 | 3
2033/34 | 2.25 | 27.75 | 6
2033/34 | 2.75 | 27.75 | 2
2033/34 | 3.25 | 27.75 | 3
2033/34 | 3.75 | 27.75 | 6
2033/34 | 4.25 | 27.75 | 4
2033/34 | 4.75 | 27.75 | 2
2033/34 | 5.25 | 27.75 | 5
2033/34 | 5.75 | 27.75 | 5
2033/34 | 6.25 | 27.75 | 5
2033/34 | 6.75 | 27.75 | 10
2033/34 | 7.25 | 27.75 | 14
2033/34 | 7.75 | 27.75 | 4
2033/34 | 8.25 | 27.75 | 9
2033/34 | 8.75 | 27.75 | 11
2033/34 | 9.25 | 27.75 | 13
2033/34 | 9.75 | 27.75 | 16
2033/34 | 10.25 | 27.75 | 17
2033/34 | 10.75 | 27.75 | 20
2033/34 | 11.25 | 27.75 | 23
2033/34 | 11.75 | 27.75 | 26
2033/34 | 12.25 | 27.75 | 21
2033/34 | 12.75 | 27.75 | 23
2033/34 | 13.25 | 27.75 | 35
2033/34 | 13.75 | 27.75 | 28
2033/34 | 14.25 | 27.75 | 38
2033/34 | 14.75 | 27.75 | 40
2033/34 | 15.25 | 27.75 | 44
2033/34 | 15.75 | 27.75 | 58
2033/34 | 16.25 | 27.75 | 47
2033/34 | 16.75 | 27.75 | 67
2033/34 | 17.25 | 27.75 | 90
2033/34 | 17.75 | 27.75 | 73
2033/34 | 18.25 | 27.75 | 88
2033/34 | 18.75 | 27.75 | 99
2033/34 | 19.25 | 27.75 | 89
2033/34 | 19.75 | 27.75 | 117
2033/34 | 20.25 | 27.75 | 125
2033/34 | 20.75 | 27.75 | 135
2033/34 | 21.25 | 27.75 | 156
2033/34 | 21.75 | 27.75 | 158
2033/34 | 22.25 | 27.75 | 190
2033/34 | 22.75 | 27.75 | 211
2033/34 | 23.25 | 27.75 | 192
2033/34 | 23.75 | 27.75 | 218
2033/34 | 24.25 | 27.75 | 236
2033/34 | 24.75 | 27.75 | 233
2033/34 | 25.25 | 27.75 | 262
2033/34 | 25.75 | 27.75 | 286
2033/34 | 26.25 | 27.75 | 326
2033/34 | 26.75 | 27.75 | 347
2033/34 | 27.25 | 27.75 | 369
2033/34 | 27.75 | 27.75 | 399
2033/34 | 28.25 | 27.75 | 412
2033/34 | 28.75 | 27.75 | 460
2033/34 | 29.25 | 27.75 | 458
2033/34 | 29.75 | 27.75 | 491
2033/34 | 30.25 | 27.75 | 485
2033/34 | 30.75 | 27.75 | 568
2033/34 | 31.25 | 27.75 | 553
2033/34 | 31.75 | 27.75 | 598
2033/34 | 32.25 | 27.75 | 568
2033/34 | 32.75 | 27.75 | 602
2033/34 | 33.25 | 27.75 | 617
2033/34 | 33.75 | 27.75 | 681
2033/34 | 34.25 | 27.75 | 716
2033/34 | 34.75 | 27.75 | 708
2033/34 | 35.25 | 27.75 | 700
2033/34 | 35.75 | 27.75 | 725
2033/34 | 36.25 | 27.75 | 718
2033/34 | 36.75 | 27.75 | 713
2033/34 | 37.25 | 27.75 | 767
2033/34 | 37.75 | 27.75 | 743
2033/34 | 38.25 | 27.75 | 790
2033/34 | 38.75 | 27.75 | 762
2033/34 | 39.25 | 27.75 | 752
2033/34 | 39.75 | 27.75 | 742
2033/34 | 40.25 | 27.75 | 725
2033/34 | 40.75 | 27.75 | 738
2033/34 | 41.25 | 27.75 | 705
2033/34 | 41.75 | 27.75 | 684
2033/34 | 42.25 | 27.75 | 686
2033/34 | 42.75 | 27.75 | 664
2033/34 | 43.25 | 27.75 | 601
2033/34 | 43.75 | 27.75 | 590
2033/34 | 44.25 | 27.75 | 588
2033/34 | 44.75 | 27.75 | 591
2033/34 | 45.25 | 27.75 | 573
2033/34 | 45.75 | 27.75 | 520
2033/34 | 46.25 | 27.75 | 473
2033/34 | 46.75 | 27.75 | 539
2033/34 | 47.25 | 27.75 | 460
2033/34 | 47.75 | 27.75 | 438
2033/34 | 48.25 | 27.75 | 460
2033/34 | 48.75 | 27.75 | 442
2033/34 | 49.25 | 27.75 | 391
2033/34 | 49.75 | 27.75 | 345
2033/34 | 50.25 | 27.75 | 387
2033/34 | 50.75 | 27.75 | 341
2033/34 | 51.25 | 27.75 | 347
2033/34 | 51.75 | 27.75 | 334
2033/34 | 52.25 | 27.75 | 288
2033/34 | 52.75 | 27.75 | 312
2033/34 | 53.25 | 27.75 | 279
2033/34 | 53.75 | 27.75 | 239
2033/34 | 54.25 | 27.75 | 251
2033/34 | 54.75 | 27.75 | 229
2033/34 | 55.25 | 27.75 | 254
2033/34 | 55.75 | 27.75 | 216
2033/34 | 56.25 | 27.75 | 190
2033/34 | 56.75 | 27.75 | 215
2033/34 | 57.25 | 27.75 | 200
2033/34 | 57.75 | 27.75 | 203
2033/34 | 58.25 | 27.75 | 200
2033/34 | 58.75 | 27.75 | 174
2033/34 | 59.25 | 27.75 | 170
2033/34 | 59.75 | 27.75 | 168
2033/34 | 60.25 | 27.75 | 173
2033/34 | 60.75 | 27.75 | 149
2033/34 | 61.25 | 27.75 | 117
2033/34 | 61.75 | 27.75 | 146
2033/34 | 62.25 | 27.75 | 116
2033/34 | 62.75 | 27.75 | 119
2033/34 | 63.25 | 27.75 | 92
2033/34 | 63.75 | 27.75 | 114
2033/34 | 64.25 | 27.75 | 99
2033/34 | 64.75 | 27.75 | 101
2033/34 | 65.25 | 27.75 | 88
2033/34 | 65.75 | 27.75 | 74
2033/34 | 66.25 | 27.75 | 58
2033/34 | 66.75 | 27.75 | 63
2033/34 | 67.25 | 27.75 | 63
2033/34 | 67.75 | 27.75 | 39
2033/34 | 68.25 | 27.75 | 47
2033/34 | 68.75 | 27.75 | 40
2033/34 | 69.25 | 27.75 | 30
2033/34 | 69.75 | 27.75 | 35
2033/34 | 70.25 | 27.75 | 24
2033/34 | 70.75 | 27.75 | 25
2033/34 | 71.25 | 27.75 | 23
2033/34 | 71.75 | 27.75 | 12
2033/34 | 72.25 | 27.75 | 15
2033/34 | 72.75 | 27.75 | 10
2033/34 | 73.25 | 27.75 | 9
2033/34 | 73.75 | 27.75 | 13
2033/34 | 74.25 | 27.75 | 7
2033/34 | 74.75 | 27.75 | 8
2033/34 | 75.25 | 27.75 | 7
2033/34 | 75.75 | 27.75 | 11
2033/34 | 76.25 | 27.75 | 2
2033/34 | 76.75 | 27.75 | 4
2033/34 | 77.25 | 27.75 | 2
2033/34 | 77.75 | 27.75 | 2
2033/34 | 78.25 | 27.75 | 2
2033/34 | 78.75 | 27.75 | 2
2033/34 | 79.25 | 27.75 | 1
2033/34 | 79.75 | 27.75 | 6
2033/34 | 80.25 | 27.75 | 3
2033/34 | 80.75 | 27.75 | 1
2033/34 | 83.25 | 27.75 | 2
2033/34 | 85.75 | 27.75 | 1
2033/34 | 0.25 | 28.25 | 8
2033/34 | 0.75 | 28.25 | 3
2033/34 | 1.25 | 28.25 | 2
2033/34 | 1.75 | 28.25 | 2
2033/34 | 2.25 | 28.25 | 3
2033/34 | 2.75 | 28.25 | 2
2033/34 | 3.25 | 28.25 | 2
2033/34 | 3.75 | 28.25 | 3
2033/34 | 4.25 | 28.25 | 3
2033/34 | 4.75 | 28.25 | 4
2033/34 | 5.25 | 28.25 | 5
2033/34 | 5.75 | 28.25 | 5
2033/34 | 6.25 | 28.25 | 7
2033/34 | 6.75 | 28.25 | 6
2033/34 | 7.25 | 28.25 | 6
2033/34 | 7.75 | 28.25 | 12
2033/34 | 8.25 | 28.25 | 5
2033/34 | 8.75 | 28.25 | 7
2033/34 | 9.25 | 28.25 | 10
2033/34 | 9.75 | 28.25 | 14
2033/34 | 10.25 | 28.25 | 11
2033/34 | 10.75 | 28.25 | 20
2033/34 | 11.25 | 28.25 | 20
2033/34 | 11.75 | 28.25 | 18
2033/34 | 12.25 | 28.25 | 23
2033/34 | 12.75 | 28.25 | 17
2033/34 | 13.25 | 28.25 | 26
2033/34 | 13.75 | 28.25 | 38
2033/34 | 14.25 | 28.25 | 33
2033/34 | 14.75 | 28.25 | 35
2033/34 | 15.25 | 28.25 | 38
2033/34 | 15.75 | 28.25 | 42
2033/34 | 16.25 | 28.25 | 53
2033/34 | 16.75 | 28.25 | 44
2033/34 | 17.25 | 28.25 | 66
2033/34 | 17.75 | 28.25 | 69
2033/34 | 18.25 | 28.25 | 72
2033/34 | 18.75 | 28.25 | 86
2033/34 | 19.25 | 28.25 | 78
2033/34 | 19.75 | 28.25 | 83
2033/34 | 20.25 | 28.25 | 117
2033/34 | 20.75 | 28.25 | 111
2033/34 | 21.25 | 28.25 | 136
2033/34 | 21.75 | 28.25 | 150
2033/34 | 22.25 | 28.25 | 146
2033/34 | 22.75 | 28.25 | 150
2033/34 | 23.25 | 28.25 | 166
2033/34 | 23.75 | 28.25 | 183
2033/34 | 24.25 | 28.25 | 194
2033/34 | 24.75 | 28.25 | 204
2033/34 | 25.25 | 28.25 | 236
2033/34 | 25.75 | 28.25 | 251
2033/34 | 26.25 | 28.25 | 277
2033/34 | 26.75 | 28.25 | 283
2033/34 | 27.25 | 28.25 | 347
2033/34 | 27.75 | 28.25 | 317
2033/34 | 28.25 | 28.25 | 337
2033/34 | 28.75 | 28.25 | 390
2033/34 | 29.25 | 28.25 | 394
2033/34 | 29.75 | 28.25 | 429
2033/34 | 30.25 | 28.25 | 455
2033/34 | 30.75 | 28.25 | 475
2033/34 | 31.25 | 28.25 | 504
2033/34 | 31.75 | 28.25 | 523
2033/34 | 32.25 | 28.25 | 543
2033/34 | 32.75 | 28.25 | 524
2033/34 | 33.25 | 28.25 | 560
2033/34 | 33.75 | 28.25 | 573
2033/34 | 34.25 | 28.25 | 635
2033/34 | 34.75 | 28.25 | 634
2033/34 | 35.25 | 28.25 | 672
2033/34 | 35.75 | 28.25 | 695
2033/34 | 36.25 | 28.25 | 684
2033/34 | 36.75 | 28.25 | 714
2033/34 | 37.25 | 28.25 | 658
2033/34 | 37.75 | 28.25 | 707
2033/34 | 38.25 | 28.25 | 681
2033/34 | 38.75 | 28.25 | 743
2033/34 | 39.25 | 28.25 | 699
2033/34 | 39.75 | 28.25 | 682
2033/34 | 40.25 | 28.25 | 701
2033/34 | 40.75 | 28.25 | 726
2033/34 | 41.25 | 28.25 | 689
2033/34 | 41.75 | 28.25 | 626
2033/34 | 42.25 | 28.25 | 629
2033/34 | 42.75 | 28.25 | 669
2033/34 | 43.25 | 28.25 | 623
2033/34 | 43.75 | 28.25 | 525
2033/34 | 44.25 | 28.25 | 584
2033/34 | 44.75 | 28.25 | 573
2033/34 | 45.25 | 28.25 | 503
2033/34 | 45.75 | 28.25 | 525
2033/34 | 46.25 | 28.25 | 466
2033/34 | 46.75 | 28.25 | 479
2033/34 | 47.25 | 28.25 | 438
2033/34 | 47.75 | 28.25 | 437
2033/34 | 48.25 | 28.25 | 408
2033/34 | 48.75 | 28.25 | 404
2033/34 | 49.25 | 28.25 | 383
2033/34 | 49.75 | 28.25 | 353
2033/34 | 50.25 | 28.25 | 347
2033/34 | 50.75 | 28.25 | 343
2033/34 | 51.25 | 28.25 | 295
2033/34 | 51.75 | 28.25 | 320
2033/34 | 52.25 | 28.25 | 306
2033/34 | 52.75 | 28.25 | 295
2033/34 | 53.25 | 28.25 | 271
2033/34 | 53.75 | 28.25 | 242
2033/34 | 54.25 | 28.25 | 254
2033/34 | 54.75 | 28.25 | 277
2033/34 | 55.25 | 28.25 | 217
2033/34 | 55.75 | 28.25 | 250
2033/34 | 56.25 | 28.25 | 211
2033/34 | 56.75 | 28.25 | 227
2033/34 | 57.25 | 28.25 | 201
2033/34 | 57.75 | 28.25 | 203
2033/34 | 58.25 | 28.25 | 172
2033/34 | 58.75 | 28.25 | 213
2033/34 | 59.25 | 28.25 | 190
2033/34 | 59.75 | 28.25 | 162
2033/34 | 60.25 | 28.25 | 195
2033/34 | 60.75 | 28.25 | 145
2033/34 | 61.25 | 28.25 | 133
2033/34 | 61.75 | 28.25 | 144
2033/34 | 62.25 | 28.25 | 129
2033/34 | 62.75 | 28.25 | 130
2033/34 | 63.25 | 28.25 | 120
2033/34 | 63.75 | 28.25 | 127
2033/34 | 64.25 | 28.25 | 102
2033/34 | 64.75 | 28.25 | 115
2033/34 | 65.25 | 28.25 | 89
2033/34 | 65.75 | 28.25 | 65
2033/34 | 66.25 | 28.25 | 70
2033/34 | 66.75 | 28.25 | 51
2033/34 | 67.25 | 28.25 | 56
2033/34 | 67.75 | 28.25 | 61
2033/34 | 68.25 | 28.25 | 58
2033/34 | 68.75 | 28.25 | 36
2033/34 | 69.25 | 28.25 | 39
2033/34 | 69.75 | 28.25 | 18
2033/34 | 70.25 | 28.25 | 31
2033/34 | 70.75 | 28.25 | 17
2033/34 | 71.25 | 28.25 | 18
2033/34 | 71.75 | 28.25 | 22
2033/34 | 72.25 | 28.25 | 17
2033/34 | 72.75 | 28.25 | 21
2033/34 | 73.25 | 28.25 | 11
2033/34 | 73.75 | 28.25 | 9
2033/34 | 74.25 | 28.25 | 5
2033/34 | 74.75 | 28.25 | 5
2033/34 | 75.25 | 28.25 | 9
2033/34 | 75.75 | 28.25 | 5
2033/34 | 76.25 | 28.25 | 10
2033/34 | 76.75 | 28.25 | 3
2033/34 | 77.25 | 28.25 | 1
2033/34 | 77.75 | 28.25 | 3
2033/34 | 78.25 | 28.25 | 2
2033/34 | 78.75 | 28.25 | 2
2033/34 | 79.75 | 28.25 | 1
2033/34 | 80.25 | 28.25 | 1
2033/34 | 80.75 | 28.25 | 3
2033/34 | 81.25 | 28.25 | 1
2033/34 | 81.75 | 28.25 | 1
2033/34 | 82.25 | 28.25 | 1
2033/34 | 83.75 | 28.25 | 2
2033/34 | 84.25 | 28.25 | 1
2033/34 | 84.75 | 28.25 | 1
2033/34 | 86.25 | 28.25 | 1
2033/34 | 0.25 | 28.75 | 3
2033/34 | 0.75 | 28.75 | 1
2033/34 | 1.25 | 28.75 | 2
2033/34 | 1.75 | 28.75 | 1
2033/34 | 2.25 | 28.75 | 2
2033/34 | 2.75 | 28.75 | 4
2033/34 | 3.25 | 28.75 | 2
2033/34 | 3.75 | 28.75 | 1
2033/34 | 4.25 | 28.75 | 5
2033/34 | 4.75 | 28.75 | 4
2033/34 | 5.25 | 28.75 | 5
2033/34 | 5.75 | 28.75 | 6
2033/34 | 6.25 | 28.75 | 5
2033/34 | 6.75 | 28.75 | 7
2033/34 | 7.25 | 28.75 | 5
2033/34 | 7.75 | 28.75 | 3
2033/34 | 8.25 | 28.75 | 9
2033/34 | 8.75 | 28.75 | 11
2033/34 | 9.25 | 28.75 | 17
2033/34 | 9.75 | 28.75 | 8
2033/34 | 10.25 | 28.75 | 16
2033/34 | 10.75 | 28.75 | 15
2033/34 | 11.25 | 28.75 | 13
2033/34 | 11.75 | 28.75 | 18
2033/34 | 12.25 | 28.75 | 19
2033/34 | 12.75 | 28.75 | 19
2033/34 | 13.25 | 28.75 | 36
2033/34 | 13.75 | 28.75 | 23
2033/34 | 14.25 | 28.75 | 21
2033/34 | 14.75 | 28.75 | 39
2033/34 | 15.25 | 28.75 | 37
2033/34 | 15.75 | 28.75 | 41
2033/34 | 16.25 | 28.75 | 38
2033/34 | 16.75 | 28.75 | 46
2033/34 | 17.25 | 28.75 | 53
2033/34 | 17.75 | 28.75 | 65
2033/34 | 18.25 | 28.75 | 49
2033/34 | 18.75 | 28.75 | 65
2033/34 | 19.25 | 28.75 | 62
2033/34 | 19.75 | 28.75 | 79
2033/34 | 20.25 | 28.75 | 82
2033/34 | 20.75 | 28.75 | 109
2033/34 | 21.25 | 28.75 | 90
2033/34 | 21.75 | 28.75 | 126
2033/34 | 22.25 | 28.75 | 131
2033/34 | 22.75 | 28.75 | 133
2033/34 | 23.25 | 28.75 | 123
2033/34 | 23.75 | 28.75 | 145
2033/34 | 24.25 | 28.75 | 167
2033/34 | 24.75 | 28.75 | 196
2033/34 | 25.25 | 28.75 | 201
2033/34 | 25.75 | 28.75 | 217
2033/34 | 26.25 | 28.75 | 236
2033/34 | 26.75 | 28.75 | 256
2033/34 | 27.25 | 28.75 | 249
2033/34 | 27.75 | 28.75 | 292
2033/34 | 28.25 | 28.75 | 305
2033/34 | 28.75 | 28.75 | 301
2033/34 | 29.25 | 28.75 | 340
2033/34 | 29.75 | 28.75 | 356
2033/34 | 30.25 | 28.75 | 397
2033/34 | 30.75 | 28.75 | 387
2033/34 | 31.25 | 28.75 | 396
2033/34 | 31.75 | 28.75 | 471
2033/34 | 32.25 | 28.75 | 461
2033/34 | 32.75 | 28.75 | 460
2033/34 | 33.25 | 28.75 | 486
2033/34 | 33.75 | 28.75 | 536
2033/34 | 34.25 | 28.75 | 546
2033/34 | 34.75 | 28.75 | 492
2033/34 | 35.25 | 28.75 | 590
2033/34 | 35.75 | 28.75 | 578
2033/34 | 36.25 | 28.75 | 603
2033/34 | 36.75 | 28.75 | 603
2033/34 | 37.25 | 28.75 | 624
2033/34 | 37.75 | 28.75 | 648
2033/34 | 38.25 | 28.75 | 658
2033/34 | 38.75 | 28.75 | 591
2033/34 | 39.25 | 28.75 | 658
2033/34 | 39.75 | 28.75 | 637
2033/34 | 40.25 | 28.75 | 628
2033/34 | 40.75 | 28.75 | 568
2033/34 | 41.25 | 28.75 | 555
2033/34 | 41.75 | 28.75 | 618
2033/34 | 42.25 | 28.75 | 659
2033/34 | 42.75 | 28.75 | 573
2033/34 | 43.25 | 28.75 | 539
2033/34 | 43.75 | 28.75 | 556
2033/34 | 44.25 | 28.75 | 539
2033/34 | 44.75 | 28.75 | 513
2033/34 | 45.25 | 28.75 | 460
2033/34 | 45.75 | 28.75 | 510
2033/34 | 46.25 | 28.75 | 441
2033/34 | 46.75 | 28.75 | 419
2033/34 | 47.25 | 28.75 | 440
2033/34 | 47.75 | 28.75 | 444
2033/34 | 48.25 | 28.75 | 382
2033/34 | 48.75 | 28.75 | 385
2033/34 | 49.25 | 28.75 | 331
2033/34 | 49.75 | 28.75 | 348
2033/34 | 50.25 | 28.75 | 312
2033/34 | 50.75 | 28.75 | 305
2033/34 | 51.25 | 28.75 | 328
2033/34 | 51.75 | 28.75 | 302
2033/34 | 52.25 | 28.75 | 304
2033/34 | 52.75 | 28.75 | 272
2033/34 | 53.25 | 28.75 | 260
2033/34 | 53.75 | 28.75 | 275
2033/34 | 54.25 | 28.75 | 286
2033/34 | 54.75 | 28.75 | 230
2033/34 | 55.25 | 28.75 | 259
2033/34 | 55.75 | 28.75 | 226
2033/34 | 56.25 | 28.75 | 208
2033/34 | 56.75 | 28.75 | 241
2033/34 | 57.25 | 28.75 | 225
2033/34 | 57.75 | 28.75 | 190
2033/34 | 58.25 | 28.75 | 220
2033/34 | 58.75 | 28.75 | 187
2033/34 | 59.25 | 28.75 | 171
2033/34 | 59.75 | 28.75 | 181
2033/34 | 60.25 | 28.75 | 179
2033/34 | 60.75 | 28.75 | 171
2033/34 | 61.25 | 28.75 | 160
2033/34 | 61.75 | 28.75 | 128
2033/34 | 62.25 | 28.75 | 142
2033/34 | 62.75 | 28.75 | 109
2033/34 | 63.25 | 28.75 | 117
2033/34 | 63.75 | 28.75 | 105
2033/34 | 64.25 | 28.75 | 104
2033/34 | 64.75 | 28.75 | 92
2033/34 | 65.25 | 28.75 | 84
2033/34 | 65.75 | 28.75 | 73
2033/34 | 66.25 | 28.75 | 73
2033/34 | 66.75 | 28.75 | 83
2033/34 | 67.25 | 28.75 | 56
2033/34 | 67.75 | 28.75 | 46
2033/34 | 68.25 | 28.75 | 52
2033/34 | 68.75 | 28.75 | 49
2033/34 | 69.25 | 28.75 | 32
2033/34 | 69.75 | 28.75 | 28
2033/34 | 70.25 | 28.75 | 23
2033/34 | 70.75 | 28.75 | 33
2033/34 | 71.25 | 28.75 | 29
2033/34 | 71.75 | 28.75 | 11
2033/34 | 72.25 | 28.75 | 24
2033/34 | 72.75 | 28.75 | 20
2033/34 | 73.25 | 28.75 | 13
2033/34 | 73.75 | 28.75 | 18
2033/34 | 74.25 | 28.75 | 10
2033/34 | 74.75 | 28.75 | 12
2033/34 | 75.25 | 28.75 | 5
2033/34 | 75.75 | 28.75 | 9
2033/34 | 76.25 | 28.75 | 8
2033/34 | 76.75 | 28.75 | 5
2033/34 | 77.25 | 28.75 | 6
2033/34 | 77.75 | 28.75 | 2
2033/34 | 78.25 | 28.75 | 2
2033/34 | 78.75 | 28.75 | 2
2033/34 | 79.25 | 28.75 | 10
2033/34 | 79.75 | 28.75 | 2
2033/34 | 80.25 | 28.75 | 2
2033/34 | 80.75 | 28.75 | 4
2033/34 | 81.25 | 28.75 | 4
2033/34 | 81.75 | 28.75 | 1
2033/34 | 82.25 | 28.75 | 1
2033/34 | 82.75 | 28.75 | 1
2033/34 | 83.25 | 28.75 | 3
2033/34 | 83.75 | 28.75 | 1
2033/34 | 0.25 | 29.25 | 3
2033/34 | 0.75 | 29.25 | 1
2033/34 | 1.25 | 29.25 | 2
2033/34 | 1.75 | 29.25 | 1
2033/34 | 2.25 | 29.25 | 2
2033/34 | 2.75 | 29.25 | 2
2033/34 | 3.25 | 29.25 | 2
2033/34 | 3.75 | 29.25 | 3
2033/34 | 4.25 | 29.25 | 3
2033/34 | 4.75 | 29.25 | 2
2033/34 | 5.25 | 29.25 | 1
2033/34 | 5.75 | 29.25 | 5
2033/34 | 6.25 | 29.25 | 1
2033/34 | 6.75 | 29.25 | 5
2033/34 | 7.25 | 29.25 | 1
2033/34 | 7.75 | 29.25 | 6
2033/34 | 8.25 | 29.25 | 5
2033/34 | 8.75 | 29.25 | 5
2033/34 | 9.25 | 29.25 | 3
2033/34 | 9.75 | 29.25 | 16
2033/34 | 10.25 | 29.25 | 6
2033/34 | 10.75 | 29.25 | 13
2033/34 | 11.25 | 29.25 | 12
2033/34 | 11.75 | 29.25 | 14
2033/34 | 12.25 | 29.25 | 15
2033/34 | 12.75 | 29.25 | 15
2033/34 | 13.25 | 29.25 | 14
2033/34 | 13.75 | 29.25 | 23
2033/34 | 14.25 | 29.25 | 18
2033/34 | 14.75 | 29.25 | 24
2033/34 | 15.25 | 29.25 | 28
2033/34 | 15.75 | 29.25 | 36
2033/34 | 16.25 | 29.25 | 32
2033/34 | 16.75 | 29.25 | 41
2033/34 | 17.25 | 29.25 | 30
2033/34 | 17.75 | 29.25 | 37
2033/34 | 18.25 | 29.25 | 45
2033/34 | 18.75 | 29.25 | 62
2033/34 | 19.25 | 29.25 | 57
2033/34 | 19.75 | 29.25 | 47
2033/34 | 20.25 | 29.25 | 64
2033/34 | 20.75 | 29.25 | 78
2033/34 | 21.25 | 29.25 | 82
2033/34 | 21.75 | 29.25 | 85
2033/34 | 22.25 | 29.25 | 98
2033/34 | 22.75 | 29.25 | 95
2033/34 | 23.25 | 29.25 | 120
2033/34 | 23.75 | 29.25 | 122
2033/34 | 24.25 | 29.25 | 127
2033/34 | 24.75 | 29.25 | 143
2033/34 | 25.25 | 29.25 | 151
2033/34 | 25.75 | 29.25 | 169
2033/34 | 26.25 | 29.25 | 172
2033/34 | 26.75 | 29.25 | 209
2033/34 | 27.25 | 29.25 | 191
2033/34 | 27.75 | 29.25 | 225
2033/34 | 28.25 | 29.25 | 246
2033/34 | 28.75 | 29.25 | 247
2033/34 | 29.25 | 29.25 | 271
2033/34 | 29.75 | 29.25 | 291
2033/34 | 30.25 | 29.25 | 329
2033/34 | 30.75 | 29.25 | 339
2033/34 | 31.25 | 29.25 | 393
2033/34 | 31.75 | 29.25 | 359
2033/34 | 32.25 | 29.25 | 390
2033/34 | 32.75 | 29.25 | 412
2033/34 | 33.25 | 29.25 | 433
2033/34 | 33.75 | 29.25 | 442
2033/34 | 34.25 | 29.25 | 415
2033/34 | 34.75 | 29.25 | 489
2033/34 | 35.25 | 29.25 | 513
2033/34 | 35.75 | 29.25 | 503
2033/34 | 36.25 | 29.25 | 520
2033/34 | 36.75 | 29.25 | 542
2033/34 | 37.25 | 29.25 | 549
2033/34 | 37.75 | 29.25 | 528
2033/34 | 38.25 | 29.25 | 498
2033/34 | 38.75 | 29.25 | 545
2033/34 | 39.25 | 29.25 | 561
2033/34 | 39.75 | 29.25 | 543
2033/34 | 40.25 | 29.25 | 584
2033/34 | 40.75 | 29.25 | 542
2033/34 | 41.25 | 29.25 | 534
2033/34 | 41.75 | 29.25 | 524
2033/34 | 42.25 | 29.25 | 551
2033/34 | 42.75 | 29.25 | 482
2033/34 | 43.25 | 29.25 | 527
2033/34 | 43.75 | 29.25 | 517
2033/34 | 44.25 | 29.25 | 509
2033/34 | 44.75 | 29.25 | 440
2033/34 | 45.25 | 29.25 | 444
2033/34 | 45.75 | 29.25 | 417
2033/34 | 46.25 | 29.25 | 456
2033/34 | 46.75 | 29.25 | 449
2033/34 | 47.25 | 29.25 | 409
2033/34 | 47.75 | 29.25 | 421
2033/34 | 48.25 | 29.25 | 376
2033/34 | 48.75 | 29.25 | 373
2033/34 | 49.25 | 29.25 | 333
2033/34 | 49.75 | 29.25 | 328
2033/34 | 50.25 | 29.25 | 328
2033/34 | 50.75 | 29.25 | 296
2033/34 | 51.25 | 29.25 | 286
2033/34 | 51.75 | 29.25 | 333
2033/34 | 52.25 | 29.25 | 316
2033/34 | 52.75 | 29.25 | 254
2033/34 | 53.25 | 29.25 | 253
2033/34 | 53.75 | 29.25 | 228
2033/34 | 54.25 | 29.25 | 262
2033/34 | 54.75 | 29.25 | 247
2033/34 | 55.25 | 29.25 | 241
2033/34 | 55.75 | 29.25 | 226
2033/34 | 56.25 | 29.25 | 226
2033/34 | 56.75 | 29.25 | 226
2033/34 | 57.25 | 29.25 | 226
2033/34 | 57.75 | 29.25 | 205
2033/34 | 58.25 | 29.25 | 195
2033/34 | 58.75 | 29.25 | 178
2033/34 | 59.25 | 29.25 | 192
2033/34 | 59.75 | 29.25 | 185
2033/34 | 60.25 | 29.25 | 155
2033/34 | 60.75 | 29.25 | 157
2033/34 | 61.25 | 29.25 | 150
2033/34 | 61.75 | 29.25 | 187
2033/34 | 62.25 | 29.25 | 152
2033/34 | 62.75 | 29.25 | 123
2033/34 | 63.25 | 29.25 | 139
2033/34 | 63.75 | 29.25 | 118
2033/34 | 64.25 | 29.25 | 117
2033/34 | 64.75 | 29.25 | 91
2033/34 | 65.25 | 29.25 | 108
2033/34 | 65.75 | 29.25 | 80
2033/34 | 66.25 | 29.25 | 71
2033/34 | 66.75 | 29.25 | 64
2033/34 | 67.25 | 29.25 | 75
2033/34 | 67.75 | 29.25 | 57
2033/34 | 68.25 | 29.25 | 47
2033/34 | 68.75 | 29.25 | 44
2033/34 | 69.25 | 29.25 | 50
2033/34 | 69.75 | 29.25 | 46
2033/34 | 70.25 | 29.25 | 26
2033/34 | 70.75 | 29.25 | 24
2033/34 | 71.25 | 29.25 | 33
2033/34 | 71.75 | 29.25 | 25
2033/34 | 72.25 | 29.25 | 19
2033/34 | 72.75 | 29.25 | 18
2033/34 | 73.25 | 29.25 | 15
2033/34 | 73.75 | 29.25 | 16
2033/34 | 74.25 | 29.25 | 14
2033/34 | 74.75 | 29.25 | 12
2033/34 | 75.25 | 29.25 | 9
2033/34 | 75.75 | 29.25 | 13
2033/34 | 76.25 | 29.25 | 7
2033/34 | 76.75 | 29.25 | 5
2033/34 | 77.25 | 29.25 | 6
2033/34 | 77.75 | 29.25 | 5
2033/34 | 78.25 | 29.25 | 3
2033/34 | 78.75 | 29.25 | 6
2033/34 | 79.25 | 29.25 | 1
2033/34 | 79.75 | 29.25 | 2
2033/34 | 80.25 | 29.25 | 2
2033/34 | 80.75 | 29.25 | 1
2033/34 | 81.25 | 29.25 | 4
2033/34 | 81.75 | 29.25 | 1
2033/34 | 82.25 | 29.25 | 2
2033/34 | 82.75 | 29.25 | 3
2033/34 | 83.75 | 29.25 | 2
2033/34 | 85.25 | 29.25 | 1
2033/34 | 85.75 | 29.25 | 1
2033/34 | 86.75 | 29.25 | 1
2033/34 | 87.75 | 29.25 | 1
2033/34 | 90.75 | 29.25 | 1
2033/34 | 0.75 | 29.75 | 2
2033/34 | 1.25 | 29.75 | 2
2033/34 | 1.75 | 29.75 | 1
2033/34 | 3.25 | 29.75 | 2
2033/34 | 3.75 | 29.75 | 3
2033/34 | 4.25 | 29.75 | 1
2033/34 | 4.75 | 29.75 | 1
2033/34 | 5.25 | 29.75 | 1
2033/34 | 5.75 | 29.75 | 1
2033/34 | 6.25 | 29.75 | 1
2033/34 | 6.75 | 29.75 | 4
2033/34 | 7.25 | 29.75 | 3
2033/34 | 7.75 | 29.75 | 5
2033/34 | 8.25 | 29.75 | 4
2033/34 | 8.75 | 29.75 | 7
2033/34 | 9.25 | 29.75 | 12
2033/34 | 9.75 | 29.75 | 10
2033/34 | 10.25 | 29.75 | 11
2033/34 | 10.75 | 29.75 | 7
2033/34 | 11.25 | 29.75 | 6
2033/34 | 11.75 | 29.75 | 11
2033/34 | 12.25 | 29.75 | 12
2033/34 | 12.75 | 29.75 | 12
2033/34 | 13.25 | 29.75 | 10
2033/34 | 13.75 | 29.75 | 19
2033/34 | 14.25 | 29.75 | 17
2033/34 | 14.75 | 29.75 | 21
2033/34 | 15.25 | 29.75 | 23
2033/34 | 15.75 | 29.75 | 23
2033/34 | 16.25 | 29.75 | 28
2033/34 | 16.75 | 29.75 | 28
2033/34 | 17.25 | 29.75 | 27
2033/34 | 17.75 | 29.75 | 42
2033/34 | 18.25 | 29.75 | 29
2033/34 | 18.75 | 29.75 | 33
2033/34 | 19.25 | 29.75 | 38
2033/34 | 19.75 | 29.75 | 50
2033/34 | 20.25 | 29.75 | 62
2033/34 | 20.75 | 29.75 | 55
2033/34 | 21.25 | 29.75 | 69
2033/34 | 21.75 | 29.75 | 58
2033/34 | 22.25 | 29.75 | 91
2033/34 | 22.75 | 29.75 | 88
2033/34 | 23.25 | 29.75 | 79
2033/34 | 23.75 | 29.75 | 108
2033/34 | 24.25 | 29.75 | 100
2033/34 | 24.75 | 29.75 | 113
2033/34 | 25.25 | 29.75 | 147
2033/34 | 25.75 | 29.75 | 134
2033/34 | 26.25 | 29.75 | 151
2033/34 | 26.75 | 29.75 | 164
2033/34 | 27.25 | 29.75 | 187
2033/34 | 27.75 | 29.75 | 179
2033/34 | 28.25 | 29.75 | 209
2033/34 | 28.75 | 29.75 | 225
2033/34 | 29.25 | 29.75 | 265
2033/34 | 29.75 | 29.75 | 257
2033/34 | 30.25 | 29.75 | 271
2033/34 | 30.75 | 29.75 | 277
2033/34 | 31.25 | 29.75 | 269
2033/34 | 31.75 | 29.75 | 323
2033/34 | 32.25 | 29.75 | 366
2033/34 | 32.75 | 29.75 | 320
2033/34 | 33.25 | 29.75 | 352
2033/34 | 33.75 | 29.75 | 373
2033/34 | 34.25 | 29.75 | 391
2033/34 | 34.75 | 29.75 | 386
2033/34 | 35.25 | 29.75 | 417
2033/34 | 35.75 | 29.75 | 432
2033/34 | 36.25 | 29.75 | 442
2033/34 | 36.75 | 29.75 | 442
2033/34 | 37.25 | 29.75 | 485
2033/34 | 37.75 | 29.75 | 476
2033/34 | 38.25 | 29.75 | 465
2033/34 | 38.75 | 29.75 | 446
2033/34 | 39.25 | 29.75 | 500
2033/34 | 39.75 | 29.75 | 536
2033/34 | 40.25 | 29.75 | 503
2033/34 | 40.75 | 29.75 | 476
2033/34 | 41.25 | 29.75 | 519
2033/34 | 41.75 | 29.75 | 461
2033/34 | 42.25 | 29.75 | 486
2033/34 | 42.75 | 29.75 | 471
2033/34 | 43.25 | 29.75 | 466
2033/34 | 43.75 | 29.75 | 431
2033/34 | 44.25 | 29.75 | 447
2033/34 | 44.75 | 29.75 | 416
2033/34 | 45.25 | 29.75 | 417
2033/34 | 45.75 | 29.75 | 417
2033/34 | 46.25 | 29.75 | 411
2033/34 | 46.75 | 29.75 | 417
2033/34 | 47.25 | 29.75 | 387
2033/34 | 47.75 | 29.75 | 362
2033/34 | 48.25 | 29.75 | 363
2033/34 | 48.75 | 29.75 | 380
2033/34 | 49.25 | 29.75 | 335
2033/34 | 49.75 | 29.75 | 286
2033/34 | 50.25 | 29.75 | 323
2033/34 | 50.75 | 29.75 | 308
2033/34 | 51.25 | 29.75 | 287
2033/34 | 51.75 | 29.75 | 262
2033/34 | 52.25 | 29.75 | 278
2033/34 | 52.75 | 29.75 | 284
2033/34 | 53.25 | 29.75 | 259
2033/34 | 53.75 | 29.75 | 271
2033/34 | 54.25 | 29.75 | 258
2033/34 | 54.75 | 29.75 | 236
2033/34 | 55.25 | 29.75 | 218
2033/34 | 55.75 | 29.75 | 245
2033/34 | 56.25 | 29.75 | 228
2033/34 | 56.75 | 29.75 | 201
2033/34 | 57.25 | 29.75 | 201
2033/34 | 57.75 | 29.75 | 191
2033/34 | 58.25 | 29.75 | 231
2033/34 | 58.75 | 29.75 | 213
2033/34 | 59.25 | 29.75 | 180
2033/34 | 59.75 | 29.75 | 159
2033/34 | 60.25 | 29.75 | 174
2033/34 | 60.75 | 29.75 | 193
2033/34 | 61.25 | 29.75 | 146
2033/34 | 61.75 | 29.75 | 157
2033/34 | 62.25 | 29.75 | 121
2033/34 | 62.75 | 29.75 | 138
2033/34 | 63.25 | 29.75 | 151
2033/34 | 63.75 | 29.75 | 133
2033/34 | 64.25 | 29.75 | 109
2033/34 | 64.75 | 29.75 | 114
2033/34 | 65.25 | 29.75 | 89
2033/34 | 65.75 | 29.75 | 93
2033/34 | 66.25 | 29.75 | 83
2033/34 | 66.75 | 29.75 | 79
2033/34 | 67.25 | 29.75 | 79
2033/34 | 67.75 | 29.75 | 63
2033/34 | 68.25 | 29.75 | 47
2033/34 | 68.75 | 29.75 | 45
2033/34 | 69.25 | 29.75 | 48
2033/34 | 69.75 | 29.75 | 45
2033/34 | 70.25 | 29.75 | 37
2033/34 | 70.75 | 29.75 | 28
2033/34 | 71.25 | 29.75 | 17
2033/34 | 71.75 | 29.75 | 16
2033/34 | 72.25 | 29.75 | 25
2033/34 | 72.75 | 29.75 | 17
2033/34 | 73.25 | 29.75 | 11
2033/34 | 73.75 | 29.75 | 10
2033/34 | 74.25 | 29.75 | 21
2033/34 | 74.75 | 29.75 | 13
2033/34 | 75.25 | 29.75 | 10
2033/34 | 75.75 | 29.75 | 11
2033/34 | 76.25 | 29.75 | 9
2033/34 | 76.75 | 29.75 | 9
2033/34 | 77.25 | 29.75 | 7
2033/34 | 77.75 | 29.75 | 7
2033/34 | 78.25 | 29.75 | 4
2033/34 | 78.75 | 29.75 | 6
2033/34 | 79.25 | 29.75 | 4
2033/34 | 79.75 | 29.75 | 1
2033/34 | 80.25 | 29.75 | 5
2033/34 | 80.75 | 29.75 | 1
2033/34 | 81.25 | 29.75 | 5
2033/34 | 81.75 | 29.75 | 2
2033/34 | 82.25 | 29.75 | 1
2033/34 | 82.75 | 29.75 | 1
2033/34 | 83.25 | 29.75 | 1
2033/34 | 84.25 | 29.75 | 2
2033/34 | 84.75 | 29.75 | 1
2033/34 | 2.25 | 30.25 | 3
2033/34 | 2.75 | 30.25 | 1
2033/34 | 4.25 | 30.25 | 2
2033/34 | 5.25 | 30.25 | 2
2033/34 | 6.25 | 30.25 | 1
2033/34 | 6.75 | 30.25 | 4
2033/34 | 7.25 | 30.25 | 4
2033/34 | 7.75 | 30.25 | 6
2033/34 | 8.25 | 30.25 | 1
2033/34 | 8.75 | 30.25 | 1
2033/34 | 9.25 | 30.25 | 5
2033/34 | 9.75 | 30.25 | 3
2033/34 | 10.25 | 30.25 | 5
2033/34 | 10.75 | 30.25 | 2
2033/34 | 11.25 | 30.25 | 5
2033/34 | 11.75 | 30.25 | 4
2033/34 | 12.25 | 30.25 | 11
2033/34 | 12.75 | 30.25 | 12
2033/34 | 13.25 | 30.25 | 8
2033/34 | 13.75 | 30.25 | 14
2033/34 | 14.25 | 30.25 | 9
2033/34 | 14.75 | 30.25 | 16
2033/34 | 15.25 | 30.25 | 24
2033/34 | 15.75 | 30.25 | 11
2033/34 | 16.25 | 30.25 | 26
2033/34 | 16.75 | 30.25 | 18
2033/34 | 17.25 | 30.25 | 24
2033/34 | 17.75 | 30.25 | 25
2033/34 | 18.25 | 30.25 | 20
2033/34 | 18.75 | 30.25 | 36
2033/34 | 19.25 | 30.25 | 41
2033/34 | 19.75 | 30.25 | 42
2033/34 | 20.25 | 30.25 | 35
2033/34 | 20.75 | 30.25 | 38
2033/34 | 21.25 | 30.25 | 53
2033/34 | 21.75 | 30.25 | 77
2033/34 | 22.25 | 30.25 | 71
2033/34 | 22.75 | 30.25 | 73
2033/34 | 23.25 | 30.25 | 89
2033/34 | 23.75 | 30.25 | 98
2033/34 | 24.25 | 30.25 | 93
2033/34 | 24.75 | 30.25 | 100
2033/34 | 25.25 | 30.25 | 126
2033/34 | 25.75 | 30.25 | 108
2033/34 | 26.25 | 30.25 | 132
2033/34 | 26.75 | 30.25 | 128
2033/34 | 27.25 | 30.25 | 140
2033/34 | 27.75 | 30.25 | 148
2033/34 | 28.25 | 30.25 | 193
2033/34 | 28.75 | 30.25 | 200
2033/34 | 29.25 | 30.25 | 181
2033/34 | 29.75 | 30.25 | 185
2033/34 | 30.25 | 30.25 | 232
2033/34 | 30.75 | 30.25 | 251
2033/34 | 31.25 | 30.25 | 252
2033/34 | 31.75 | 30.25 | 278
2033/34 | 32.25 | 30.25 | 291
2033/34 | 32.75 | 30.25 | 318
2033/34 | 33.25 | 30.25 | 304
2033/34 | 33.75 | 30.25 | 314
2033/34 | 34.25 | 30.25 | 336
2033/34 | 34.75 | 30.25 | 341
2033/34 | 35.25 | 30.25 | 389
2033/34 | 35.75 | 30.25 | 341
2033/34 | 36.25 | 30.25 | 368
2033/34 | 36.75 | 30.25 | 386
2033/34 | 37.25 | 30.25 | 426
2033/34 | 37.75 | 30.25 | 376
2033/34 | 38.25 | 30.25 | 418
2033/34 | 38.75 | 30.25 | 436
2033/34 | 39.25 | 30.25 | 435
2033/34 | 39.75 | 30.25 | 436
2033/34 | 40.25 | 30.25 | 418
2033/34 | 40.75 | 30.25 | 421
2033/34 | 41.25 | 30.25 | 404
2033/34 | 41.75 | 30.25 | 427
2033/34 | 42.25 | 30.25 | 385
2033/34 | 42.75 | 30.25 | 411
2033/34 | 43.25 | 30.25 | 399
2033/34 | 43.75 | 30.25 | 418
2033/34 | 44.25 | 30.25 | 397
2033/34 | 44.75 | 30.25 | 378
2033/34 | 45.25 | 30.25 | 414
2033/34 | 45.75 | 30.25 | 461
2033/34 | 46.25 | 30.25 | 366
2033/34 | 46.75 | 30.25 | 365
2033/34 | 47.25 | 30.25 | 344
2033/34 | 47.75 | 30.25 | 347
2033/34 | 48.25 | 30.25 | 335
2033/34 | 48.75 | 30.25 | 360
2033/34 | 49.25 | 30.25 | 313
2033/34 | 49.75 | 30.25 | 337
2033/34 | 50.25 | 30.25 | 325
2033/34 | 50.75 | 30.25 | 284
2033/34 | 51.25 | 30.25 | 313
2033/34 | 51.75 | 30.25 | 285
2033/34 | 52.25 | 30.25 | 293
2033/34 | 52.75 | 30.25 | 254
2033/34 | 53.25 | 30.25 | 264
2033/34 | 53.75 | 30.25 | 262
2033/34 | 54.25 | 30.25 | 253
2033/34 | 54.75 | 30.25 | 265
2033/34 | 55.25 | 30.25 | 222
2033/34 | 55.75 | 30.25 | 231
2033/34 | 56.25 | 30.25 | 251
2033/34 | 56.75 | 30.25 | 225
2033/34 | 57.25 | 30.25 | 208
2033/34 | 57.75 | 30.25 | 224
2033/34 | 58.25 | 30.25 | 237
2033/34 | 58.75 | 30.25 | 208
2033/34 | 59.25 | 30.25 | 206
2033/34 | 59.75 | 30.25 | 208
2033/34 | 60.25 | 30.25 | 198
2033/34 | 60.75 | 30.25 | 192
2033/34 | 61.25 | 30.25 | 188
2033/34 | 61.75 | 30.25 | 148
2033/34 | 62.25 | 30.25 | 154
2033/34 | 62.75 | 30.25 | 148
2033/34 | 63.25 | 30.25 | 142
2033/34 | 63.75 | 30.25 | 140
2033/34 | 64.25 | 30.25 | 117
2033/34 | 64.75 | 30.25 | 117
2033/34 | 65.25 | 30.25 | 132
2033/34 | 65.75 | 30.25 | 91
2033/34 | 66.25 | 30.25 | 102
2033/34 | 66.75 | 30.25 | 73
2033/34 | 67.25 | 30.25 | 79
2033/34 | 67.75 | 30.25 | 93
2033/34 | 68.25 | 30.25 | 68
2033/34 | 68.75 | 30.25 | 63
2033/34 | 69.25 | 30.25 | 51
2033/34 | 69.75 | 30.25 | 45
2033/34 | 70.25 | 30.25 | 47
2033/34 | 70.75 | 30.25 | 45
2033/34 | 71.25 | 30.25 | 37
2033/34 | 71.75 | 30.25 | 35
2033/34 | 72.25 | 30.25 | 26
2033/34 | 72.75 | 30.25 | 18
2033/34 | 73.25 | 30.25 | 20
2033/34 | 73.75 | 30.25 | 20
2033/34 | 74.25 | 30.25 | 19
2033/34 | 74.75 | 30.25 | 12
2033/34 | 75.25 | 30.25 | 24
2033/34 | 75.75 | 30.25 | 3
2033/34 | 76.25 | 30.25 | 13
2033/34 | 76.75 | 30.25 | 12
2033/34 | 77.25 | 30.25 | 4
2033/34 | 77.75 | 30.25 | 9
2033/34 | 78.25 | 30.25 | 2
2033/34 | 78.75 | 30.25 | 5
2033/34 | 79.25 | 30.25 | 6
2033/34 | 79.75 | 30.25 | 4
2033/34 | 80.25 | 30.25 | 2
2033/34 | 80.75 | 30.25 | 2
2033/34 | 81.25 | 30.25 | 2
2033/34 | 81.75 | 30.25 | 1
2033/34 | 82.25 | 30.25 | 5
2033/34 | 82.75 | 30.25 | 1
2033/34 | 83.25 | 30.25 | 2
2033/34 | 84.75 | 30.25 | 2
2033/34 | 85.75 | 30.25 | 1
2033/34 | 86.25 | 30.25 | 2
2033/34 | 0.25 | 30.75 | 2
2033/34 | 0.75 | 30.75 | 1
2033/34 | 2.75 | 30.75 | 1
2033/34 | 5.25 | 30.75 | 1
2033/34 | 6.25 | 30.75 | 2
2033/34 | 6.75 | 30.75 | 3
2033/34 | 7.25 | 30.75 | 2
2033/34 | 8.25 | 30.75 | 3
2033/34 | 8.75 | 30.75 | 3
2033/34 | 9.25 | 30.75 | 5
2033/34 | 9.75 | 30.75 | 3
2033/34 | 10.25 | 30.75 | 1
2033/34 | 10.75 | 30.75 | 3
2033/34 | 11.25 | 30.75 | 6
2033/34 | 11.75 | 30.75 | 6
2033/34 | 12.25 | 30.75 | 5
2033/34 | 12.75 | 30.75 | 8
2033/34 | 13.25 | 30.75 | 4
2033/34 | 13.75 | 30.75 | 10
2033/34 | 14.25 | 30.75 | 11
2033/34 | 14.75 | 30.75 | 10
2033/34 | 15.25 | 30.75 | 9
2033/34 | 15.75 | 30.75 | 14
2033/34 | 16.25 | 30.75 | 19
2033/34 | 16.75 | 30.75 | 17
2033/34 | 17.25 | 30.75 | 17
2033/34 | 17.75 | 30.75 | 28
2033/34 | 18.25 | 30.75 | 32
2033/34 | 18.75 | 30.75 | 26
2033/34 | 19.25 | 30.75 | 23
2033/34 | 19.75 | 30.75 | 34
2033/34 | 20.25 | 30.75 | 40
2033/34 | 20.75 | 30.75 | 38
2033/34 | 21.25 | 30.75 | 47
2033/34 | 21.75 | 30.75 | 38
2033/34 | 22.25 | 30.75 | 56
2033/34 | 22.75 | 30.75 | 68
2033/34 | 23.25 | 30.75 | 64
2033/34 | 23.75 | 30.75 | 65
2033/34 | 24.25 | 30.75 | 81
2033/34 | 24.75 | 30.75 | 74
2033/34 | 25.25 | 30.75 | 91
2033/34 | 25.75 | 30.75 | 89
2033/34 | 26.25 | 30.75 | 115
2033/34 | 26.75 | 30.75 | 100
2033/34 | 27.25 | 30.75 | 121
2033/34 | 27.75 | 30.75 | 118
2033/34 | 28.25 | 30.75 | 130
2033/34 | 28.75 | 30.75 | 147
2033/34 | 29.25 | 30.75 | 150
2033/34 | 29.75 | 30.75 | 162
2033/34 | 30.25 | 30.75 | 184
2033/34 | 30.75 | 30.75 | 174
2033/34 | 31.25 | 30.75 | 216
2033/34 | 31.75 | 30.75 | 186
2033/34 | 32.25 | 30.75 | 218
2033/34 | 32.75 | 30.75 | 217
2033/34 | 33.25 | 30.75 | 262
2033/34 | 33.75 | 30.75 | 272
2033/34 | 34.25 | 30.75 | 291
2033/34 | 34.75 | 30.75 | 288
2033/34 | 35.25 | 30.75 | 294
2033/34 | 35.75 | 30.75 | 308
2033/34 | 36.25 | 30.75 | 328
2033/34 | 36.75 | 30.75 | 278
2033/34 | 37.25 | 30.75 | 333
2033/34 | 37.75 | 30.75 | 346
2033/34 | 38.25 | 30.75 | 367
2033/34 | 38.75 | 30.75 | 368
2033/34 | 39.25 | 30.75 | 349
2033/34 | 39.75 | 30.75 | 352
2033/34 | 40.25 | 30.75 | 358
2033/34 | 40.75 | 30.75 | 360
2033/34 | 41.25 | 30.75 | 381
2033/34 | 41.75 | 30.75 | 382
2033/34 | 42.25 | 30.75 | 405
2033/34 | 42.75 | 30.75 | 354
2033/34 | 43.25 | 30.75 | 392
2033/34 | 43.75 | 30.75 | 345
2033/34 | 44.25 | 30.75 | 354
2033/34 | 44.75 | 30.75 | 387
2033/34 | 45.25 | 30.75 | 381
2033/34 | 45.75 | 30.75 | 377
2033/34 | 46.25 | 30.75 | 358
2033/34 | 46.75 | 30.75 | 347
2033/34 | 47.25 | 30.75 | 343
2033/34 | 47.75 | 30.75 | 307
2033/34 | 48.25 | 30.75 | 286
2033/34 | 48.75 | 30.75 | 280
2033/34 | 49.25 | 30.75 | 311
2033/34 | 49.75 | 30.75 | 290
2033/34 | 50.25 | 30.75 | 281
2033/34 | 50.75 | 30.75 | 281
2033/34 | 51.25 | 30.75 | 279
2033/34 | 51.75 | 30.75 | 266
2033/34 | 52.25 | 30.75 | 295
2033/34 | 52.75 | 30.75 | 291
2033/34 | 53.25 | 30.75 | 253
2033/34 | 53.75 | 30.75 | 280
2033/34 | 54.25 | 30.75 | 208
2033/34 | 54.75 | 30.75 | 229
2033/34 | 55.25 | 30.75 | 233
2033/34 | 55.75 | 30.75 | 242
2033/34 | 56.25 | 30.75 | 236
2033/34 | 56.75 | 30.75 | 214
2033/34 | 57.25 | 30.75 | 205
2033/34 | 57.75 | 30.75 | 229
2033/34 | 58.25 | 30.75 | 213
2033/34 | 58.75 | 30.75 | 201
2033/34 | 59.25 | 30.75 | 198
2033/34 | 59.75 | 30.75 | 190
2033/34 | 60.25 | 30.75 | 179
2033/34 | 60.75 | 30.75 | 177
2033/34 | 61.25 | 30.75 | 155
2033/34 | 61.75 | 30.75 | 166
2033/34 | 62.25 | 30.75 | 158
2033/34 | 62.75 | 30.75 | 154
2033/34 | 63.25 | 30.75 | 137
2033/34 | 63.75 | 30.75 | 140
2033/34 | 64.25 | 30.75 | 147
2033/34 | 64.75 | 30.75 | 147
2033/34 | 65.25 | 30.75 | 114
2033/34 | 65.75 | 30.75 | 87
2033/34 | 66.25 | 30.75 | 109
2033/34 | 66.75 | 30.75 | 86
2033/34 | 67.25 | 30.75 | 93
2033/34 | 67.75 | 30.75 | 76
2033/34 | 68.25 | 30.75 | 69
2033/34 | 68.75 | 30.75 | 58
2033/34 | 69.25 | 30.75 | 63
2033/34 | 69.75 | 30.75 | 75
2033/34 | 70.25 | 30.75 | 53
2033/34 | 70.75 | 30.75 | 48
2033/34 | 71.25 | 30.75 | 41
2033/34 | 71.75 | 30.75 | 42
2033/34 | 72.25 | 30.75 | 34
2033/34 | 72.75 | 30.75 | 28
2033/34 | 73.25 | 30.75 | 15
2033/34 | 73.75 | 30.75 | 23
2033/34 | 74.25 | 30.75 | 12
2033/34 | 74.75 | 30.75 | 18
2033/34 | 75.25 | 30.75 | 10
2033/34 | 75.75 | 30.75 | 12
2033/34 | 76.25 | 30.75 | 20
2033/34 | 76.75 | 30.75 | 8
2033/34 | 77.25 | 30.75 | 8
2033/34 | 77.75 | 30.75 | 9
2033/34 | 78.25 | 30.75 | 7
2033/34 | 78.75 | 30.75 | 8
2033/34 | 79.25 | 30.75 | 3
2033/34 | 79.75 | 30.75 | 4
2033/34 | 80.25 | 30.75 | 5
2033/34 | 80.75 | 30.75 | 1
2033/34 | 81.25 | 30.75 | 3
2033/34 | 81.75 | 30.75 | 7
2033/34 | 82.25 | 30.75 | 1
2033/34 | 82.75 | 30.75 | 2
2033/34 | 83.25 | 30.75 | 1
2033/34 | 84.25 | 30.75 | 1
2033/34 | 85.75 | 30.75 | 1
2033/34 | 87.75 | 30.75 | 1
2033/34 | 1.75 | 31.25 | 1
2033/34 | 2.25 | 31.25 | 1
2033/34 | 3.75 | 31.25 | 2
2033/34 | 5.25 | 31.25 | 1
2033/34 | 6.25 | 31.25 | 2
2033/34 | 6.75 | 31.25 | 1
2033/34 | 7.75 | 31.25 | 1
2033/34 | 8.75 | 31.25 | 2
2033/34 | 9.25 | 31.25 | 3
2033/34 | 9.75 | 31.25 | 3
2033/34 | 10.25 | 31.25 | 2
2033/34 | 11.25 | 31.25 | 5
2033/34 | 11.75 | 31.25 | 7
2033/34 | 12.25 | 31.25 | 3
2033/34 | 12.75 | 31.25 | 4
2033/34 | 13.25 | 31.25 | 6
2033/34 | 13.75 | 31.25 | 5
2033/34 | 14.25 | 31.25 | 8
2033/34 | 14.75 | 31.25 | 9
2033/34 | 15.25 | 31.25 | 6
2033/34 | 15.75 | 31.25 | 6
2033/34 | 16.25 | 31.25 | 21
2033/34 | 16.75 | 31.25 | 10
2033/34 | 17.25 | 31.25 | 10
2033/34 | 17.75 | 31.25 | 24
2033/34 | 18.25 | 31.25 | 18
2033/34 | 18.75 | 31.25 | 18
2033/34 | 19.25 | 31.25 | 23
2033/34 | 19.75 | 31.25 | 27
2033/34 | 20.25 | 31.25 | 37
2033/34 | 20.75 | 31.25 | 28
2033/34 | 21.25 | 31.25 | 42
2033/34 | 21.75 | 31.25 | 39
2033/34 | 22.25 | 31.25 | 28
2033/34 | 22.75 | 31.25 | 39
2033/34 | 23.25 | 31.25 | 36
2033/34 | 23.75 | 31.25 | 31
2033/34 | 24.25 | 31.25 | 54
2033/34 | 24.75 | 31.25 | 56
2033/34 | 25.25 | 31.25 | 66
2033/34 | 25.75 | 31.25 | 55
2033/34 | 26.25 | 31.25 | 90
2033/34 | 26.75 | 31.25 | 91
2033/34 | 27.25 | 31.25 | 91
2033/34 | 27.75 | 31.25 | 85
2033/34 | 28.25 | 31.25 | 114
2033/34 | 28.75 | 31.25 | 119
2033/34 | 29.25 | 31.25 | 146
2033/34 | 29.75 | 31.25 | 130
2033/34 | 30.25 | 31.25 | 145
2033/34 | 30.75 | 31.25 | 156
2033/34 | 31.25 | 31.25 | 145
2033/34 | 31.75 | 31.25 | 177
2033/34 | 32.25 | 31.25 | 172
2033/34 | 32.75 | 31.25 | 194
2033/34 | 33.25 | 31.25 | 187
2033/34 | 33.75 | 31.25 | 210
2033/34 | 34.25 | 31.25 | 224
2033/34 | 34.75 | 31.25 | 227
2033/34 | 35.25 | 31.25 | 220
2033/34 | 35.75 | 31.25 | 248
2033/34 | 36.25 | 31.25 | 276
2033/34 | 36.75 | 31.25 | 272
2033/34 | 37.25 | 31.25 | 253
2033/34 | 37.75 | 31.25 | 288
2033/34 | 38.25 | 31.25 | 320
2033/34 | 38.75 | 31.25 | 322
2033/34 | 39.25 | 31.25 | 285
2033/34 | 39.75 | 31.25 | 332
2033/34 | 40.25 | 31.25 | 347
2033/34 | 40.75 | 31.25 | 305
2033/34 | 41.25 | 31.25 | 319
2033/34 | 41.75 | 31.25 | 280
2033/34 | 42.25 | 31.25 | 339
2033/34 | 42.75 | 31.25 | 307
2033/34 | 43.25 | 31.25 | 356
2033/34 | 43.75 | 31.25 | 305
2033/34 | 44.25 | 31.25 | 309
2033/34 | 44.75 | 31.25 | 329
2033/34 | 45.25 | 31.25 | 339
2033/34 | 45.75 | 31.25 | 308
2033/34 | 46.25 | 31.25 | 301
2033/34 | 46.75 | 31.25 | 299
2033/34 | 47.25 | 31.25 | 302
2033/34 | 47.75 | 31.25 | 303
2033/34 | 48.25 | 31.25 | 276
2033/34 | 48.75 | 31.25 | 280
2033/34 | 49.25 | 31.25 | 300
2033/34 | 49.75 | 31.25 | 263
2033/34 | 50.25 | 31.25 | 286
2033/34 | 50.75 | 31.25 | 261
2033/34 | 51.25 | 31.25 | 267
2033/34 | 51.75 | 31.25 | 246
2033/34 | 52.25 | 31.25 | 250
2033/34 | 52.75 | 31.25 | 269
2033/34 | 53.25 | 31.25 | 254
2033/34 | 53.75 | 31.25 | 247
2033/34 | 54.25 | 31.25 | 276
2033/34 | 54.75 | 31.25 | 249
2033/34 | 55.25 | 31.25 | 212
2033/34 | 55.75 | 31.25 | 219
2033/34 | 56.25 | 31.25 | 219
2033/34 | 56.75 | 31.25 | 235
2033/34 | 57.25 | 31.25 | 227
2033/34 | 57.75 | 31.25 | 226
2033/34 | 58.25 | 31.25 | 213
2033/34 | 58.75 | 31.25 | 211
2033/34 | 59.25 | 31.25 | 219
2033/34 | 59.75 | 31.25 | 185
2033/34 | 60.25 | 31.25 | 185
2033/34 | 60.75 | 31.25 | 173
2033/34 | 61.25 | 31.25 | 167
2033/34 | 61.75 | 31.25 | 172
2033/34 | 62.25 | 31.25 | 171
2033/34 | 62.75 | 31.25 | 188
2033/34 | 63.25 | 31.25 | 165
2033/34 | 63.75 | 31.25 | 157
2033/34 | 64.25 | 31.25 | 136
2033/34 | 64.75 | 31.25 | 112
2033/34 | 65.25 | 31.25 | 130
2033/34 | 65.75 | 31.25 | 111
2033/34 | 66.25 | 31.25 | 107
2033/34 | 66.75 | 31.25 | 113
2033/34 | 67.25 | 31.25 | 101
2033/34 | 67.75 | 31.25 | 91
2033/34 | 68.25 | 31.25 | 74
2033/34 | 68.75 | 31.25 | 65
2033/34 | 69.25 | 31.25 | 66
2033/34 | 69.75 | 31.25 | 68
2033/34 | 70.25 | 31.25 | 41
2033/34 | 70.75 | 31.25 | 43
2033/34 | 71.25 | 31.25 | 38
2033/34 | 71.75 | 31.25 | 40
2033/34 | 72.25 | 31.25 | 28
2033/34 | 72.75 | 31.25 | 30
2033/34 | 73.25 | 31.25 | 24
2033/34 | 73.75 | 31.25 | 29
2033/34 | 74.25 | 31.25 | 17
2033/34 | 74.75 | 31.25 | 17
2033/34 | 75.25 | 31.25 | 16
2033/34 | 75.75 | 31.25 | 18
2033/34 | 76.25 | 31.25 | 16
2033/34 | 76.75 | 31.25 | 11
2033/34 | 77.25 | 31.25 | 6
2033/34 | 77.75 | 31.25 | 8
2033/34 | 78.25 | 31.25 | 5
2033/34 | 78.75 | 31.25 | 2
2033/34 | 79.25 | 31.25 | 6
2033/34 | 79.75 | 31.25 | 5
2033/34 | 80.25 | 31.25 | 6
2033/34 | 80.75 | 31.25 | 3
2033/34 | 81.25 | 31.25 | 4
2033/34 | 81.75 | 31.25 | 1
2033/34 | 82.25 | 31.25 | 5
2033/34 | 82.75 | 31.25 | 1
2033/34 | 83.75 | 31.25 | 2
2033/34 | 84.25 | 31.25 | 1
2033/34 | 84.75 | 31.25 | 2
2033/34 | 85.25 | 31.25 | 3
2033/34 | 86.25 | 31.25 | 3
2033/34 | 86.75 | 31.25 | 2
2033/34 | 88.75 | 31.25 | 1
2033/34 | 89.25 | 31.25 | 1
2033/34 | 0.25 | 31.75 | 1
2033/34 | 5.25 | 31.75 | 4
2033/34 | 5.75 | 31.75 | 1
2033/34 | 6.75 | 31.75 | 2
2033/34 | 7.25 | 31.75 | 1
2033/34 | 8.25 | 31.75 | 2
2033/34 | 8.75 | 31.75 | 2
2033/34 | 9.75 | 31.75 | 5
2033/34 | 10.25 | 31.75 | 2
2033/34 | 11.25 | 31.75 | 6
2033/34 | 11.75 | 31.75 | 2
2033/34 | 12.25 | 31.75 | 4
2033/34 | 12.75 | 31.75 | 3
2033/34 | 13.25 | 31.75 | 6
2033/34 | 13.75 | 31.75 | 6
2033/34 | 14.25 | 31.75 | 6
2033/34 | 14.75 | 31.75 | 7
2033/34 | 15.25 | 31.75 | 6
2033/34 | 15.75 | 31.75 | 9
2033/34 | 16.25 | 31.75 | 12
2033/34 | 16.75 | 31.75 | 12
2033/34 | 17.25 | 31.75 | 12
2033/34 | 17.75 | 31.75 | 12
2033/34 | 18.25 | 31.75 | 17
2033/34 | 18.75 | 31.75 | 13
2033/34 | 19.25 | 31.75 | 19
2033/34 | 19.75 | 31.75 | 16
2033/34 | 20.25 | 31.75 | 21
2033/34 | 20.75 | 31.75 | 12
2033/34 | 21.25 | 31.75 | 26
2033/34 | 21.75 | 31.75 | 28
2033/34 | 22.25 | 31.75 | 30
2033/34 | 22.75 | 31.75 | 45
2033/34 | 23.25 | 31.75 | 38
2033/34 | 23.75 | 31.75 | 43
2033/34 | 24.25 | 31.75 | 51
2033/34 | 24.75 | 31.75 | 54
2033/34 | 25.25 | 31.75 | 56
2033/34 | 25.75 | 31.75 | 55
2033/34 | 26.25 | 31.75 | 62
2033/34 | 26.75 | 31.75 | 68
2033/34 | 27.25 | 31.75 | 59
2033/34 | 27.75 | 31.75 | 74
2033/34 | 28.25 | 31.75 | 77
2033/34 | 28.75 | 31.75 | 87
2033/34 | 29.25 | 31.75 | 89
2033/34 | 29.75 | 31.75 | 91
2033/34 | 30.25 | 31.75 | 98
2033/34 | 30.75 | 31.75 | 125
2033/34 | 31.25 | 31.75 | 126
2033/34 | 31.75 | 31.75 | 130
2033/34 | 32.25 | 31.75 | 158
2033/34 | 32.75 | 31.75 | 169
2033/34 | 33.25 | 31.75 | 183
2033/34 | 33.75 | 31.75 | 172
2033/34 | 34.25 | 31.75 | 182
2033/34 | 34.75 | 31.75 | 181
2033/34 | 35.25 | 31.75 | 191
2033/34 | 35.75 | 31.75 | 210
2033/34 | 36.25 | 31.75 | 242
2033/34 | 36.75 | 31.75 | 242
2033/34 | 37.25 | 31.75 | 212
2033/34 | 37.75 | 31.75 | 235
2033/34 | 38.25 | 31.75 | 265
2033/34 | 38.75 | 31.75 | 241
2033/34 | 39.25 | 31.75 | 252
2033/34 | 39.75 | 31.75 | 265
2033/34 | 40.25 | 31.75 | 272
2033/34 | 40.75 | 31.75 | 254
2033/34 | 41.25 | 31.75 | 286
2033/34 | 41.75 | 31.75 | 274
2033/34 | 42.25 | 31.75 | 257
2033/34 | 42.75 | 31.75 | 270
2033/34 | 43.25 | 31.75 | 287
2033/34 | 43.75 | 31.75 | 301
2033/34 | 44.25 | 31.75 | 280
2033/34 | 44.75 | 31.75 | 282
2033/34 | 45.25 | 31.75 | 311
2033/34 | 45.75 | 31.75 | 320
2033/34 | 46.25 | 31.75 | 309
2033/34 | 46.75 | 31.75 | 267
2033/34 | 47.25 | 31.75 | 291
2033/34 | 47.75 | 31.75 | 283
2033/34 | 48.25 | 31.75 | 247
2033/34 | 48.75 | 31.75 | 256
2033/34 | 49.25 | 31.75 | 294
2033/34 | 49.75 | 31.75 | 254
2033/34 | 50.25 | 31.75 | 250
2033/34 | 50.75 | 31.75 | 260
2033/34 | 51.25 | 31.75 | 255
2033/34 | 51.75 | 31.75 | 230
2033/34 | 52.25 | 31.75 | 223
2033/34 | 52.75 | 31.75 | 237
2033/34 | 53.25 | 31.75 | 263
2033/34 | 53.75 | 31.75 | 246
2033/34 | 54.25 | 31.75 | 201
2033/34 | 54.75 | 31.75 | 212
2033/34 | 55.25 | 31.75 | 242
2033/34 | 55.75 | 31.75 | 231
2033/34 | 56.25 | 31.75 | 194
2033/34 | 56.75 | 31.75 | 239
2033/34 | 57.25 | 31.75 | 186
2033/34 | 57.75 | 31.75 | 191
2033/34 | 58.25 | 31.75 | 236
2033/34 | 58.75 | 31.75 | 221
2033/34 | 59.25 | 31.75 | 191
2033/34 | 59.75 | 31.75 | 210
2033/34 | 60.25 | 31.75 | 189
2033/34 | 60.75 | 31.75 | 196
2033/34 | 61.25 | 31.75 | 199
2033/34 | 61.75 | 31.75 | 174
2033/34 | 62.25 | 31.75 | 170
2033/34 | 62.75 | 31.75 | 182
2033/34 | 63.25 | 31.75 | 143
2033/34 | 63.75 | 31.75 | 145
2033/34 | 64.25 | 31.75 | 132
2033/34 | 64.75 | 31.75 | 132
2033/34 | 65.25 | 31.75 | 118
2033/34 | 65.75 | 31.75 | 115
2033/34 | 66.25 | 31.75 | 119
2033/34 | 66.75 | 31.75 | 90
2033/34 | 67.25 | 31.75 | 92
2033/34 | 67.75 | 31.75 | 93
2033/34 | 68.25 | 31.75 | 78
2033/34 | 68.75 | 31.75 | 77
2033/34 | 69.25 | 31.75 | 74
2033/34 | 69.75 | 31.75 | 63
2033/34 | 70.25 | 31.75 | 51
2033/34 | 70.75 | 31.75 | 50
2033/34 | 71.25 | 31.75 | 44
2033/34 | 71.75 | 31.75 | 40
2033/34 | 72.25 | 31.75 | 30
2033/34 | 72.75 | 31.75 | 41
2033/34 | 73.25 | 31.75 | 26
2033/34 | 73.75 | 31.75 | 36
2033/34 | 74.25 | 31.75 | 30
2033/34 | 74.75 | 31.75 | 22
2033/34 | 75.25 | 31.75 | 17
2033/34 | 75.75 | 31.75 | 15
2033/34 | 76.25 | 31.75 | 15
2033/34 | 76.75 | 31.75 | 12
2033/34 | 77.25 | 31.75 | 18
2033/34 | 77.75 | 31.75 | 5
2033/34 | 78.25 | 31.75 | 8
2033/34 | 78.75 | 31.75 | 3
2033/34 | 79.25 | 31.75 | 3
2033/34 | 80.25 | 31.75 | 3
2033/34 | 80.75 | 31.75 | 7
2033/34 | 81.25 | 31.75 | 3
2033/34 | 82.25 | 31.75 | 4
2033/34 | 82.75 | 31.75 | 3
2033/34 | 83.25 | 31.75 | 3
2033/34 | 83.75 | 31.75 | 2
2033/34 | 85.25 | 31.75 | 3
2033/34 | 86.25 | 31.75 | 1
2033/34 | 86.75 | 31.75 | 2
2033/34 | 4.25 | 32.25 | 1
2033/34 | 5.25 | 32.25 | 1
2033/34 | 5.75 | 32.25 | 1
2033/34 | 6.75 | 32.25 | 1
2033/34 | 7.25 | 32.25 | 2
2033/34 | 7.75 | 32.25 | 2
2033/34 | 8.25 | 32.25 | 1
2033/34 | 8.75 | 32.25 | 1
2033/34 | 9.25 | 32.25 | 3
2033/34 | 9.75 | 32.25 | 1
2033/34 | 10.25 | 32.25 | 1
2033/34 | 10.75 | 32.25 | 2
2033/34 | 11.25 | 32.25 | 2
2033/34 | 11.75 | 32.25 | 4
2033/34 | 12.25 | 32.25 | 1
2033/34 | 12.75 | 32.25 | 2
2033/34 | 13.25 | 32.25 | 5
2033/34 | 13.75 | 32.25 | 6
2033/34 | 14.25 | 32.25 | 6
2033/34 | 14.75 | 32.25 | 3
2033/34 | 15.25 | 32.25 | 6
2033/34 | 15.75 | 32.25 | 6
2033/34 | 16.25 | 32.25 | 3
2033/34 | 16.75 | 32.25 | 7
2033/34 | 17.25 | 32.25 | 8
2033/34 | 17.75 | 32.25 | 7
2033/34 | 18.25 | 32.25 | 17
2033/34 | 18.75 | 32.25 | 7
2033/34 | 19.25 | 32.25 | 4
2033/34 | 19.75 | 32.25 | 14
2033/34 | 20.25 | 32.25 | 19
2033/34 | 20.75 | 32.25 | 20
2033/34 | 21.25 | 32.25 | 16
2033/34 | 21.75 | 32.25 | 21
2033/34 | 22.25 | 32.25 | 33
2033/34 | 22.75 | 32.25 | 26
2033/34 | 23.25 | 32.25 | 24
2033/34 | 23.75 | 32.25 | 29
2033/34 | 24.25 | 32.25 | 35
2033/34 | 24.75 | 32.25 | 42
2033/34 | 25.25 | 32.25 | 39
2033/34 | 25.75 | 32.25 | 51
2033/34 | 26.25 | 32.25 | 50
2033/34 | 26.75 | 32.25 | 46
2033/34 | 27.25 | 32.25 | 55
2033/34 | 27.75 | 32.25 | 87
2033/34 | 28.25 | 32.25 | 54
2033/34 | 28.75 | 32.25 | 81
2033/34 | 29.25 | 32.25 | 92
2033/34 | 29.75 | 32.25 | 78
2033/34 | 30.25 | 32.25 | 112
2033/34 | 30.75 | 32.25 | 101
2033/34 | 31.25 | 32.25 | 99
2033/34 | 31.75 | 32.25 | 99
2033/34 | 32.25 | 32.25 | 123
2033/34 | 32.75 | 32.25 | 117
2033/34 | 33.25 | 32.25 | 129
2033/34 | 33.75 | 32.25 | 137
2033/34 | 34.25 | 32.25 | 150
2033/34 | 34.75 | 32.25 | 152
2033/34 | 35.25 | 32.25 | 159
2033/34 | 35.75 | 32.25 | 177
2033/34 | 36.25 | 32.25 | 200
2033/34 | 36.75 | 32.25 | 212
2033/34 | 37.25 | 32.25 | 215
2033/34 | 37.75 | 32.25 | 185
2033/34 | 38.25 | 32.25 | 218
2033/34 | 38.75 | 32.25 | 204
2033/34 | 39.25 | 32.25 | 199
2033/34 | 39.75 | 32.25 | 227
2033/34 | 40.25 | 32.25 | 223
2033/34 | 40.75 | 32.25 | 223
2033/34 | 41.25 | 32.25 | 252
2033/34 | 41.75 | 32.25 | 209
2033/34 | 42.25 | 32.25 | 233
2033/34 | 42.75 | 32.25 | 265
2033/34 | 43.25 | 32.25 | 252
2033/34 | 43.75 | 32.25 | 268
2033/34 | 44.25 | 32.25 | 228
2033/34 | 44.75 | 32.25 | 258
2033/34 | 45.25 | 32.25 | 245
2033/34 | 45.75 | 32.25 | 248
2033/34 | 46.25 | 32.25 | 269
2033/34 | 46.75 | 32.25 | 243
2033/34 | 47.25 | 32.25 | 264
2033/34 | 47.75 | 32.25 | 235
2033/34 | 48.25 | 32.25 | 257
2033/34 | 48.75 | 32.25 | 251
2033/34 | 49.25 | 32.25 | 235
2033/34 | 49.75 | 32.25 | 239
2033/34 | 50.25 | 32.25 | 236
2033/34 | 50.75 | 32.25 | 259
2033/34 | 51.25 | 32.25 | 225
2033/34 | 51.75 | 32.25 | 238
2033/34 | 52.25 | 32.25 | 240
2033/34 | 52.75 | 32.25 | 196
2033/34 | 53.25 | 32.25 | 224
2033/34 | 53.75 | 32.25 | 234
2033/34 | 54.25 | 32.25 | 240
2033/34 | 54.75 | 32.25 | 232
2033/34 | 55.25 | 32.25 | 230
2033/34 | 55.75 | 32.25 | 216
2033/34 | 56.25 | 32.25 | 230
2033/34 | 56.75 | 32.25 | 218
2033/34 | 57.25 | 32.25 | 225
2033/34 | 57.75 | 32.25 | 226
2033/34 | 58.25 | 32.25 | 195
2033/34 | 58.75 | 32.25 | 211
2033/34 | 59.25 | 32.25 | 190
2033/34 | 59.75 | 32.25 | 231
2033/34 | 60.25 | 32.25 | 192
2033/34 | 60.75 | 32.25 | 206
2033/34 | 61.25 | 32.25 | 181
2033/34 | 61.75 | 32.25 | 176
2033/34 | 62.25 | 32.25 | 186
2033/34 | 62.75 | 32.25 | 176
2033/34 | 63.25 | 32.25 | 143
2033/34 | 63.75 | 32.25 | 127
2033/34 | 64.25 | 32.25 | 139
2033/34 | 64.75 | 32.25 | 135
2033/34 | 65.25 | 32.25 | 155
2033/34 | 65.75 | 32.25 | 115
2033/34 | 66.25 | 32.25 | 112
2033/34 | 66.75 | 32.25 | 99
2033/34 | 67.25 | 32.25 | 83
2033/34 | 67.75 | 32.25 | 108
2033/34 | 68.25 | 32.25 | 88
2033/34 | 68.75 | 32.25 | 87
2033/34 | 69.25 | 32.25 | 71
2033/34 | 69.75 | 32.25 | 58
2033/34 | 70.25 | 32.25 | 54
2033/34 | 70.75 | 32.25 | 53
2033/34 | 71.25 | 32.25 | 51
2033/34 | 71.75 | 32.25 | 37
2033/34 | 72.25 | 32.25 | 47
2033/34 | 72.75 | 32.25 | 29
2033/34 | 73.25 | 32.25 | 22
2033/34 | 73.75 | 32.25 | 29
2033/34 | 74.25 | 32.25 | 26
2033/34 | 74.75 | 32.25 | 29
2033/34 | 75.25 | 32.25 | 19
2033/34 | 75.75 | 32.25 | 20
2033/34 | 76.25 | 32.25 | 19
2033/34 | 76.75 | 32.25 | 7
2033/34 | 77.25 | 32.25 | 15
2033/34 | 77.75 | 32.25 | 7
2033/34 | 78.25 | 32.25 | 4
2033/34 | 78.75 | 32.25 | 4
2033/34 | 79.25 | 32.25 | 10
2033/34 | 79.75 | 32.25 | 8
2033/34 | 80.25 | 32.25 | 5
2033/34 | 80.75 | 32.25 | 7
2033/34 | 81.25 | 32.25 | 6
2033/34 | 81.75 | 32.25 | 3
2033/34 | 82.25 | 32.25 | 2
2033/34 | 82.75 | 32.25 | 3
2033/34 | 83.25 | 32.25 | 2
2033/34 | 83.75 | 32.25 | 2
2033/34 | 84.25 | 32.25 | 4
2033/34 | 84.75 | 32.25 | 3
2033/34 | 85.25 | 32.25 | 1
2033/34 | 87.25 | 32.25 | 1
2033/34 | 87.75 | 32.25 | 1
2033/34 | 88.25 | 32.25 | 1
2033/34 | 89.75 | 32.25 | 1
2033/34 | 2.75 | 32.75 | 1
2033/34 | 6.25 | 32.75 | 1
2033/34 | 7.25 | 32.75 | 2
2033/34 | 8.25 | 32.75 | 1
2033/34 | 10.25 | 32.75 | 1
2033/34 | 10.75 | 32.75 | 3
2033/34 | 11.25 | 32.75 | 2
2033/34 | 11.75 | 32.75 | 1
2033/34 | 12.25 | 32.75 | 4
2033/34 | 12.75 | 32.75 | 1
2033/34 | 13.25 | 32.75 | 1
2033/34 | 13.75 | 32.75 | 2
2033/34 | 14.25 | 32.75 | 1
2033/34 | 14.75 | 32.75 | 4
2033/34 | 15.25 | 32.75 | 2
2033/34 | 15.75 | 32.75 | 4
2033/34 | 16.25 | 32.75 | 5
2033/34 | 16.75 | 32.75 | 9
2033/34 | 17.25 | 32.75 | 6
2033/34 | 17.75 | 32.75 | 7
2033/34 | 18.25 | 32.75 | 11
2033/34 | 18.75 | 32.75 | 9
2033/34 | 19.25 | 32.75 | 13
2033/34 | 19.75 | 32.75 | 12
2033/34 | 20.25 | 32.75 | 15
2033/34 | 20.75 | 32.75 | 26
2033/34 | 21.25 | 32.75 | 18
2033/34 | 21.75 | 32.75 | 21
2033/34 | 22.25 | 32.75 | 27
2033/34 | 22.75 | 32.75 | 17
2033/34 | 23.25 | 32.75 | 16
2033/34 | 23.75 | 32.75 | 22
2033/34 | 24.25 | 32.75 | 27
2033/34 | 24.75 | 32.75 | 25
2033/34 | 25.25 | 32.75 | 37
2033/34 | 25.75 | 32.75 | 30
2033/34 | 26.25 | 32.75 | 39
2033/34 | 26.75 | 32.75 | 39
2033/34 | 27.25 | 32.75 | 53
2033/34 | 27.75 | 32.75 | 44
2033/34 | 28.25 | 32.75 | 57
2033/34 | 28.75 | 32.75 | 77
2033/34 | 29.25 | 32.75 | 78
2033/34 | 29.75 | 32.75 | 65
2033/34 | 30.25 | 32.75 | 66
2033/34 | 30.75 | 32.75 | 82
2033/34 | 31.25 | 32.75 | 99
2033/34 | 31.75 | 32.75 | 70
2033/34 | 32.25 | 32.75 | 88
2033/34 | 32.75 | 32.75 | 101
2033/34 | 33.25 | 32.75 | 118
2033/34 | 33.75 | 32.75 | 124
2033/34 | 34.25 | 32.75 | 111
2033/34 | 34.75 | 32.75 | 139
2033/34 | 35.25 | 32.75 | 121
2033/34 | 35.75 | 32.75 | 131
2033/34 | 36.25 | 32.75 | 158
2033/34 | 36.75 | 32.75 | 157
2033/34 | 37.25 | 32.75 | 159
2033/34 | 37.75 | 32.75 | 159
2033/34 | 38.25 | 32.75 | 161
2033/34 | 38.75 | 32.75 | 159
2033/34 | 39.25 | 32.75 | 182
2033/34 | 39.75 | 32.75 | 185
2033/34 | 40.25 | 32.75 | 180
2033/34 | 40.75 | 32.75 | 198
2033/34 | 41.25 | 32.75 | 187
2033/34 | 41.75 | 32.75 | 203
2033/34 | 42.25 | 32.75 | 221
2033/34 | 42.75 | 32.75 | 248
2033/34 | 43.25 | 32.75 | 216
2033/34 | 43.75 | 32.75 | 214
2033/34 | 44.25 | 32.75 | 241
2033/34 | 44.75 | 32.75 | 228
2033/34 | 45.25 | 32.75 | 209
2033/34 | 45.75 | 32.75 | 236
2033/34 | 46.25 | 32.75 | 214
2033/34 | 46.75 | 32.75 | 232
2033/34 | 47.25 | 32.75 | 246
2033/34 | 47.75 | 32.75 | 244
2033/34 | 48.25 | 32.75 | 225
2033/34 | 48.75 | 32.75 | 238
2033/34 | 49.25 | 32.75 | 255
2033/34 | 49.75 | 32.75 | 216
2033/34 | 50.25 | 32.75 | 225
2033/34 | 50.75 | 32.75 | 197
2033/34 | 51.25 | 32.75 | 204
2033/34 | 51.75 | 32.75 | 231
2033/34 | 52.25 | 32.75 | 219
2033/34 | 52.75 | 32.75 | 227
2033/34 | 53.25 | 32.75 | 252
2033/34 | 53.75 | 32.75 | 239
2033/34 | 54.25 | 32.75 | 244
2033/34 | 54.75 | 32.75 | 242
2033/34 | 55.25 | 32.75 | 244
2033/34 | 55.75 | 32.75 | 233
2033/34 | 56.25 | 32.75 | 229
2033/34 | 56.75 | 32.75 | 239
2033/34 | 57.25 | 32.75 | 242
2033/34 | 57.75 | 32.75 | 240
2033/34 | 58.25 | 32.75 | 230
2033/34 | 58.75 | 32.75 | 232
2033/34 | 59.25 | 32.75 | 212
2033/34 | 59.75 | 32.75 | 221
2033/34 | 60.25 | 32.75 | 194
2033/34 | 60.75 | 32.75 | 178
2033/34 | 61.25 | 32.75 | 205
2033/34 | 61.75 | 32.75 | 172
2033/34 | 62.25 | 32.75 | 189
2033/34 | 62.75 | 32.75 | 190
2033/34 | 63.25 | 32.75 | 161
2033/34 | 63.75 | 32.75 | 175
2033/34 | 64.25 | 32.75 | 144
2033/34 | 64.75 | 32.75 | 150
2033/34 | 65.25 | 32.75 | 137
2033/34 | 65.75 | 32.75 | 122
2033/34 | 66.25 | 32.75 | 114
2033/34 | 66.75 | 32.75 | 143
2033/34 | 67.25 | 32.75 | 109
2033/34 | 67.75 | 32.75 | 100
2033/34 | 68.25 | 32.75 | 87
2033/34 | 68.75 | 32.75 | 107
2033/34 | 69.25 | 32.75 | 78
2033/34 | 69.75 | 32.75 | 75
2033/34 | 70.25 | 32.75 | 56
2033/34 | 70.75 | 32.75 | 59
2033/34 | 71.25 | 32.75 | 52
2033/34 | 71.75 | 32.75 | 55
2033/34 | 72.25 | 32.75 | 39
2033/34 | 72.75 | 32.75 | 32
2033/34 | 73.25 | 32.75 | 32
2033/34 | 73.75 | 32.75 | 27
2033/34 | 74.25 | 32.75 | 30
2033/34 | 74.75 | 32.75 | 20
2033/34 | 75.25 | 32.75 | 23
2033/34 | 75.75 | 32.75 | 22
2033/34 | 76.25 | 32.75 | 14
2033/34 | 76.75 | 32.75 | 19
2033/34 | 77.25 | 32.75 | 16
2033/34 | 77.75 | 32.75 | 18
2033/34 | 78.25 | 32.75 | 16
2033/34 | 78.75 | 32.75 | 8
2033/34 | 79.25 | 32.75 | 8
2033/34 | 79.75 | 32.75 | 12
2033/34 | 80.25 | 32.75 | 4
2033/34 | 80.75 | 32.75 | 6
2033/34 | 81.25 | 32.75 | 4
2033/34 | 81.75 | 32.75 | 3
2033/34 | 82.25 | 32.75 | 2
2033/34 | 82.75 | 32.75 | 2
2033/34 | 83.25 | 32.75 | 1
2033/34 | 83.75 | 32.75 | 4
2033/34 | 84.25 | 32.75 | 3
2033/34 | 84.75 | 32.75 | 1
2033/34 | 85.25 | 32.75 | 1
2033/34 | 86.25 | 32.75 | 1
2033/34 | 90.25 | 32.75 | 1
2033/34 | 2.25 | 33.25 | 1
2033/34 | 2.75 | 33.25 | 1
2033/34 | 3.25 | 33.25 | 1
2033/34 | 3.75 | 33.25 | 1
2033/34 | 7.75 | 33.25 | 1
2033/34 | 10.25 | 33.25 | 1
2033/34 | 10.75 | 33.25 | 1
2033/34 | 11.75 | 33.25 | 1
2033/34 | 12.25 | 33.25 | 4
2033/34 | 12.75 | 33.25 | 4
2033/34 | 13.25 | 33.25 | 1
2033/34 | 13.75 | 33.25 | 1
2033/34 | 14.25 | 33.25 | 1
2033/34 | 14.75 | 33.25 | 3
2033/34 | 15.25 | 33.25 | 3
2033/34 | 15.75 | 33.25 | 4
2033/34 | 16.25 | 33.25 | 7
2033/34 | 16.75 | 33.25 | 7
2033/34 | 17.25 | 33.25 | 4
2033/34 | 17.75 | 33.25 | 3
2033/34 | 18.25 | 33.25 | 7
2033/34 | 18.75 | 33.25 | 7
2033/34 | 19.25 | 33.25 | 5
2033/34 | 19.75 | 33.25 | 5
2033/34 | 20.25 | 33.25 | 11
2033/34 | 20.75 | 33.25 | 12
2033/34 | 21.25 | 33.25 | 12
2033/34 | 21.75 | 33.25 | 12
2033/34 | 22.25 | 33.25 | 9
2033/34 | 22.75 | 33.25 | 15
2033/34 | 23.25 | 33.25 | 20
2033/34 | 23.75 | 33.25 | 26
2033/34 | 24.25 | 33.25 | 19
2033/34 | 24.75 | 33.25 | 27
2033/34 | 25.25 | 33.25 | 21
2033/34 | 25.75 | 33.25 | 29
2033/34 | 26.25 | 33.25 | 30
2033/34 | 26.75 | 33.25 | 19
2033/34 | 27.25 | 33.25 | 37
2033/34 | 27.75 | 33.25 | 41
2033/34 | 28.25 | 33.25 | 31
2033/34 | 28.75 | 33.25 | 46
2033/34 | 29.25 | 33.25 | 50
2033/34 | 29.75 | 33.25 | 63
2033/34 | 30.25 | 33.25 | 49
2033/34 | 30.75 | 33.25 | 67
2033/34 | 31.25 | 33.25 | 60
2033/34 | 31.75 | 33.25 | 63
2033/34 | 32.25 | 33.25 | 87
2033/34 | 32.75 | 33.25 | 80
2033/34 | 33.25 | 33.25 | 72
2033/34 | 33.75 | 33.25 | 88
2033/34 | 34.25 | 33.25 | 92
2033/34 | 34.75 | 33.25 | 106
2033/34 | 35.25 | 33.25 | 97
2033/34 | 35.75 | 33.25 | 106
2033/34 | 36.25 | 33.25 | 120
2033/34 | 36.75 | 33.25 | 109
2033/34 | 37.25 | 33.25 | 139
2033/34 | 37.75 | 33.25 | 137
2033/34 | 38.25 | 33.25 | 136
2033/34 | 38.75 | 33.25 | 159
2033/34 | 39.25 | 33.25 | 154
2033/34 | 39.75 | 33.25 | 144
2033/34 | 40.25 | 33.25 | 164
2033/34 | 40.75 | 33.25 | 153
2033/34 | 41.25 | 33.25 | 187
2033/34 | 41.75 | 33.25 | 179
2033/34 | 42.25 | 33.25 | 197
2033/34 | 42.75 | 33.25 | 192
2033/34 | 43.25 | 33.25 | 209
2033/34 | 43.75 | 33.25 | 200
2033/34 | 44.25 | 33.25 | 215
2033/34 | 44.75 | 33.25 | 210
2033/34 | 45.25 | 33.25 | 185
2033/34 | 45.75 | 33.25 | 217
2033/34 | 46.25 | 33.25 | 198
2033/34 | 46.75 | 33.25 | 233
2033/34 | 47.25 | 33.25 | 210
2033/34 | 47.75 | 33.25 | 222
2033/34 | 48.25 | 33.25 | 217
2033/34 | 48.75 | 33.25 | 197
2033/34 | 49.25 | 33.25 | 230
2033/34 | 49.75 | 33.25 | 243
2033/34 | 50.25 | 33.25 | 221
2033/34 | 50.75 | 33.25 | 241
2033/34 | 51.25 | 33.25 | 222
2033/34 | 51.75 | 33.25 | 192
2033/34 | 52.25 | 33.25 | 232
2033/34 | 52.75 | 33.25 | 229
2033/34 | 53.25 | 33.25 | 237
2033/34 | 53.75 | 33.25 | 233
2033/34 | 54.25 | 33.25 | 229
2033/34 | 54.75 | 33.25 | 243
2033/34 | 55.25 | 33.25 | 237
2033/34 | 55.75 | 33.25 | 259
2033/34 | 56.25 | 33.25 | 227
2033/34 | 56.75 | 33.25 | 205
2033/34 | 57.25 | 33.25 | 211
2033/34 | 57.75 | 33.25 | 224
2033/34 | 58.25 | 33.25 | 233
2033/34 | 58.75 | 33.25 | 218
2033/34 | 59.25 | 33.25 | 224
2033/34 | 59.75 | 33.25 | 226
2033/34 | 60.25 | 33.25 | 212
2033/34 | 60.75 | 33.25 | 235
2033/34 | 61.25 | 33.25 | 199
2033/34 | 61.75 | 33.25 | 186
2033/34 | 62.25 | 33.25 | 198
2033/34 | 62.75 | 33.25 | 198
2033/34 | 63.25 | 33.25 | 178
2033/34 | 63.75 | 33.25 | 178
2033/34 | 64.25 | 33.25 | 143
2033/34 | 64.75 | 33.25 | 150
2033/34 | 65.25 | 33.25 | 142
2033/34 | 65.75 | 33.25 | 143
2033/34 | 66.25 | 33.25 | 153
2033/34 | 66.75 | 33.25 | 124
2033/34 | 67.25 | 33.25 | 134
2033/34 | 67.75 | 33.25 | 108
2033/34 | 68.25 | 33.25 | 106
2033/34 | 68.75 | 33.25 | 81
2033/34 | 69.25 | 33.25 | 86
2033/34 | 69.75 | 33.25 | 93
2033/34 | 70.25 | 33.25 | 55
2033/34 | 70.75 | 33.25 | 66
2033/34 | 71.25 | 33.25 | 70
2033/34 | 71.75 | 33.25 | 50
2033/34 | 72.25 | 33.25 | 39
2033/34 | 72.75 | 33.25 | 41
2033/34 | 73.25 | 33.25 | 38
2033/34 | 73.75 | 33.25 | 28
2033/34 | 74.25 | 33.25 | 41
2033/34 | 74.75 | 33.25 | 29
2033/34 | 75.25 | 33.25 | 22
2033/34 | 75.75 | 33.25 | 19
2033/34 | 76.25 | 33.25 | 18
2033/34 | 76.75 | 33.25 | 15
2033/34 | 77.25 | 33.25 | 15
2033/34 | 77.75 | 33.25 | 17
2033/34 | 78.25 | 33.25 | 13
2033/34 | 78.75 | 33.25 | 5
2033/34 | 79.25 | 33.25 | 8
2033/34 | 79.75 | 33.25 | 6
2033/34 | 80.25 | 33.25 | 9
2033/34 | 80.75 | 33.25 | 4
2033/34 | 81.25 | 33.25 | 4
2033/34 | 81.75 | 33.25 | 4
2033/34 | 82.25 | 33.25 | 2
2033/34 | 82.75 | 33.25 | 2
2033/34 | 83.25 | 33.25 | 1
2033/34 | 83.75 | 33.25 | 2
2033/34 | 85.25 | 33.25 | 1
2033/34 | 86.25 | 33.25 | 1
2033/34 | 86.75 | 33.25 | 1
2033/34 | 87.25 | 33.25 | 1
2033/34 | 6.75 | 33.75 | 1
2033/34 | 7.75 | 33.75 | 1
2033/34 | 8.25 | 33.75 | 1
2033/34 | 8.75 | 33.75 | 1
2033/34 | 9.75 | 33.75 | 2
2033/34 | 10.25 | 33.75 | 1
2033/34 | 11.75 | 33.75 | 1
2033/34 | 12.25 | 33.75 | 2
2033/34 | 12.75 | 33.75 | 1
2033/34 | 13.25 | 33.75 | 1
2033/34 | 13.75 | 33.75 | 1
2033/34 | 14.75 | 33.75 | 6
2033/34 | 15.25 | 33.75 | 4
2033/34 | 15.75 | 33.75 | 3
2033/34 | 16.25 | 33.75 | 3
2033/34 | 16.75 | 33.75 | 4
2033/34 | 17.25 | 33.75 | 6
2033/34 | 17.75 | 33.75 | 5
2033/34 | 18.25 | 33.75 | 6
2033/34 | 18.75 | 33.75 | 1
2033/34 | 19.25 | 33.75 | 7
2033/34 | 19.75 | 33.75 | 6
2033/34 | 20.25 | 33.75 | 12
2033/34 | 20.75 | 33.75 | 9
2033/34 | 21.25 | 33.75 | 10
2033/34 | 21.75 | 33.75 | 5
2033/34 | 22.25 | 33.75 | 9
2033/34 | 22.75 | 33.75 | 15
2033/34 | 23.25 | 33.75 | 27
2033/34 | 23.75 | 33.75 | 14
2033/34 | 24.25 | 33.75 | 10
2033/34 | 24.75 | 33.75 | 16
2033/34 | 25.25 | 33.75 | 19
2033/34 | 25.75 | 33.75 | 16
2033/34 | 26.25 | 33.75 | 20
2033/34 | 26.75 | 33.75 | 25
2033/34 | 27.25 | 33.75 | 21
2033/34 | 27.75 | 33.75 | 28
2033/34 | 28.25 | 33.75 | 30
2033/34 | 28.75 | 33.75 | 40
2033/34 | 29.25 | 33.75 | 28
2033/34 | 29.75 | 33.75 | 36
2033/34 | 30.25 | 33.75 | 42
2033/34 | 30.75 | 33.75 | 50
2033/34 | 31.25 | 33.75 | 60
2033/34 | 31.75 | 33.75 | 53
2033/34 | 32.25 | 33.75 | 53
2033/34 | 32.75 | 33.75 | 61
2033/34 | 33.25 | 33.75 | 60
2033/34 | 33.75 | 33.75 | 64
2033/34 | 34.25 | 33.75 | 85
2033/34 | 34.75 | 33.75 | 91
2033/34 | 35.25 | 33.75 | 81
2033/34 | 35.75 | 33.75 | 91
2033/34 | 36.25 | 33.75 | 83
2033/34 | 36.75 | 33.75 | 99
2033/34 | 37.25 | 33.75 | 109
2033/34 | 37.75 | 33.75 | 97
2033/34 | 38.25 | 33.75 | 115
2033/34 | 38.75 | 33.75 | 118
2033/34 | 39.25 | 33.75 | 128
2033/34 | 39.75 | 33.75 | 114
2033/34 | 40.25 | 33.75 | 136
2033/34 | 40.75 | 33.75 | 147
2033/34 | 41.25 | 33.75 | 147
2033/34 | 41.75 | 33.75 | 160
2033/34 | 42.25 | 33.75 | 160
2033/34 | 42.75 | 33.75 | 150
2033/34 | 43.25 | 33.75 | 144
2033/34 | 43.75 | 33.75 | 167
2033/34 | 44.25 | 33.75 | 176
2033/34 | 44.75 | 33.75 | 194
2033/34 | 45.25 | 33.75 | 176
2033/34 | 45.75 | 33.75 | 171
2033/34 | 46.25 | 33.75 | 183
2033/34 | 46.75 | 33.75 | 209
2033/34 | 47.25 | 33.75 | 193
2033/34 | 47.75 | 33.75 | 208
2033/34 | 48.25 | 33.75 | 215
2033/34 | 48.75 | 33.75 | 208
2033/34 | 49.25 | 33.75 | 198
2033/34 | 49.75 | 33.75 | 201
2033/34 | 50.25 | 33.75 | 182
2033/34 | 50.75 | 33.75 | 231
2033/34 | 51.25 | 33.75 | 206
2033/34 | 51.75 | 33.75 | 213
2033/34 | 52.25 | 33.75 | 247
2033/34 | 52.75 | 33.75 | 225
2033/34 | 53.25 | 33.75 | 244
2033/34 | 53.75 | 33.75 | 193
2033/34 | 54.25 | 33.75 | 227
2033/34 | 54.75 | 33.75 | 238
2033/34 | 55.25 | 33.75 | 200
2033/34 | 55.75 | 33.75 | 199
2033/34 | 56.25 | 33.75 | 238
2033/34 | 56.75 | 33.75 | 214
2033/34 | 57.25 | 33.75 | 230
2033/34 | 57.75 | 33.75 | 248
2033/34 | 58.25 | 33.75 | 218
2033/34 | 58.75 | 33.75 | 250
2033/34 | 59.25 | 33.75 | 210
2033/34 | 59.75 | 33.75 | 216
2033/34 | 60.25 | 33.75 | 224
2033/34 | 60.75 | 33.75 | 207
2033/34 | 61.25 | 33.75 | 224
2033/34 | 61.75 | 33.75 | 210
2033/34 | 62.25 | 33.75 | 191
2033/34 | 62.75 | 33.75 | 210
2033/34 | 63.25 | 33.75 | 177
2033/34 | 63.75 | 33.75 | 225
2033/34 | 64.25 | 33.75 | 185
2033/34 | 64.75 | 33.75 | 156
2033/34 | 65.25 | 33.75 | 152
2033/34 | 65.75 | 33.75 | 160
2033/34 | 66.25 | 33.75 | 153
2033/34 | 66.75 | 33.75 | 148
2033/34 | 67.25 | 33.75 | 143
2033/34 | 67.75 | 33.75 | 108
2033/34 | 68.25 | 33.75 | 112
2033/34 | 68.75 | 33.75 | 109
2033/34 | 69.25 | 33.75 | 107
2033/34 | 69.75 | 33.75 | 105
2033/34 | 70.25 | 33.75 | 100
2033/34 | 70.75 | 33.75 | 82
2033/34 | 71.25 | 33.75 | 65
2033/34 | 71.75 | 33.75 | 66
2033/34 | 72.25 | 33.75 | 50
2033/34 | 72.75 | 33.75 | 45
2033/34 | 73.25 | 33.75 | 43
2033/34 | 73.75 | 33.75 | 38
2033/34 | 74.25 | 33.75 | 45
2033/34 | 74.75 | 33.75 | 25
2033/34 | 75.25 | 33.75 | 26
2033/34 | 75.75 | 33.75 | 31
2033/34 | 76.25 | 33.75 | 27
2033/34 | 76.75 | 33.75 | 23
2033/34 | 77.25 | 33.75 | 18
2033/34 | 77.75 | 33.75 | 15
2033/34 | 78.25 | 33.75 | 17
2033/34 | 78.75 | 33.75 | 12
2033/34 | 79.25 | 33.75 | 13
2033/34 | 79.75 | 33.75 | 11
2033/34 | 80.25 | 33.75 | 6
2033/34 | 80.75 | 33.75 | 9
2033/34 | 81.25 | 33.75 | 11
2033/34 | 81.75 | 33.75 | 2
2033/34 | 82.25 | 33.75 | 4
2033/34 | 82.75 | 33.75 | 3
2033/34 | 83.25 | 33.75 | 8
2033/34 | 83.75 | 33.75 | 2
2033/34 | 84.25 | 33.75 | 1
2033/34 | 85.25 | 33.75 | 1
2033/34 | 85.75 | 33.75 | 5
2033/34 | 86.25 | 33.75 | 2
2033/34 | 86.75 | 33.75 | 3
2033/34 | 89.25 | 33.75 | 1
2033/34 | 2.25 | 34.25 | 1
2033/34 | 4.25 | 34.25 | 1
2033/34 | 6.25 | 34.25 | 1
2033/34 | 8.25 | 34.25 | 2
2033/34 | 8.75 | 34.25 | 1
2033/34 | 9.25 | 34.25 | 2
2033/34 | 9.75 | 34.25 | 1
2033/34 | 10.25 | 34.25 | 2
2033/34 | 10.75 | 34.25 | 1
2033/34 | 11.25 | 34.25 | 1
2033/34 | 12.25 | 34.25 | 1
2033/34 | 12.75 | 34.25 | 1
2033/34 | 13.25 | 34.25 | 2
2033/34 | 13.75 | 34.25 | 1
2033/34 | 14.25 | 34.25 | 3
2033/34 | 14.75 | 34.25 | 3
2033/34 | 15.25 | 34.25 | 2
2033/34 | 15.75 | 34.25 | 2
2033/34 | 16.25 | 34.25 | 3
2033/34 | 16.75 | 34.25 | 4
2033/34 | 17.25 | 34.25 | 3
2033/34 | 17.75 | 34.25 | 4
2033/34 | 18.25 | 34.25 | 5
2033/34 | 18.75 | 34.25 | 4
2033/34 | 19.25 | 34.25 | 7
2033/34 | 19.75 | 34.25 | 4
2033/34 | 20.25 | 34.25 | 2
2033/34 | 20.75 | 34.25 | 5
2033/34 | 21.25 | 34.25 | 6
2033/34 | 21.75 | 34.25 | 11
2033/34 | 22.25 | 34.25 | 7
2033/34 | 22.75 | 34.25 | 8
2033/34 | 23.25 | 34.25 | 14
2033/34 | 23.75 | 34.25 | 14
2033/34 | 24.25 | 34.25 | 10
2033/34 | 24.75 | 34.25 | 15
2033/34 | 25.25 | 34.25 | 10
2033/34 | 25.75 | 34.25 | 18
2033/34 | 26.25 | 34.25 | 20
2033/34 | 26.75 | 34.25 | 18
2033/34 | 27.25 | 34.25 | 12
2033/34 | 27.75 | 34.25 | 20
2033/34 | 28.25 | 34.25 | 19
2033/34 | 28.75 | 34.25 | 23
2033/34 | 29.25 | 34.25 | 31
2033/34 | 29.75 | 34.25 | 37
2033/34 | 30.25 | 34.25 | 50
2033/34 | 30.75 | 34.25 | 34
2033/34 | 31.25 | 34.25 | 47
2033/34 | 31.75 | 34.25 | 55
2033/34 | 32.25 | 34.25 | 54
2033/34 | 32.75 | 34.25 | 48
2033/34 | 33.25 | 34.25 | 68
2033/34 | 33.75 | 34.25 | 54
2033/34 | 34.25 | 34.25 | 71
2033/34 | 34.75 | 34.25 | 63
2033/34 | 35.25 | 34.25 | 83
2033/34 | 35.75 | 34.25 | 54
2033/34 | 36.25 | 34.25 | 77
2033/34 | 36.75 | 34.25 | 85
2033/34 | 37.25 | 34.25 | 110
2033/34 | 37.75 | 34.25 | 89
2033/34 | 38.25 | 34.25 | 98
2033/34 | 38.75 | 34.25 | 99
2033/34 | 39.25 | 34.25 | 109
2033/34 | 39.75 | 34.25 | 99
2033/34 | 40.25 | 34.25 | 124
2033/34 | 40.75 | 34.25 | 125
2033/34 | 41.25 | 34.25 | 125
2033/34 | 41.75 | 34.25 | 132
2033/34 | 42.25 | 34.25 | 136
2033/34 | 42.75 | 34.25 | 153
2033/34 | 43.25 | 34.25 | 154
2033/34 | 43.75 | 34.25 | 158
2033/34 | 44.25 | 34.25 | 152
2033/34 | 44.75 | 34.25 | 135
2033/34 | 45.25 | 34.25 | 157
2033/34 | 45.75 | 34.25 | 154
2033/34 | 46.25 | 34.25 | 165
2033/34 | 46.75 | 34.25 | 180
2033/34 | 47.25 | 34.25 | 194
2033/34 | 47.75 | 34.25 | 195
2033/34 | 48.25 | 34.25 | 196
2033/34 | 48.75 | 34.25 | 181
2033/34 | 49.25 | 34.25 | 192
2033/34 | 49.75 | 34.25 | 194
2033/34 | 50.25 | 34.25 | 188
2033/34 | 50.75 | 34.25 | 213
2033/34 | 51.25 | 34.25 | 225
2033/34 | 51.75 | 34.25 | 228
2033/34 | 52.25 | 34.25 | 226
2033/34 | 52.75 | 34.25 | 218
2033/34 | 53.25 | 34.25 | 237
2033/34 | 53.75 | 34.25 | 246
2033/34 | 54.25 | 34.25 | 218
2033/34 | 54.75 | 34.25 | 234
2033/34 | 55.25 | 34.25 | 228
2033/34 | 55.75 | 34.25 | 239
2033/34 | 56.25 | 34.25 | 251
2033/34 | 56.75 | 34.25 | 247
2033/34 | 57.25 | 34.25 | 231
2033/34 | 57.75 | 34.25 | 240
2033/34 | 58.25 | 34.25 | 230
2033/34 | 58.75 | 34.25 | 224
2033/34 | 59.25 | 34.25 | 237
2033/34 | 59.75 | 34.25 | 215
2033/34 | 60.25 | 34.25 | 226
2033/34 | 60.75 | 34.25 | 253
2033/34 | 61.25 | 34.25 | 237
2033/34 | 61.75 | 34.25 | 224
2033/34 | 62.25 | 34.25 | 210
2033/34 | 62.75 | 34.25 | 210
2033/34 | 63.25 | 34.25 | 221
2033/34 | 63.75 | 34.25 | 196
2033/34 | 64.25 | 34.25 | 179
2033/34 | 64.75 | 34.25 | 209
2033/34 | 65.25 | 34.25 | 158
2033/34 | 65.75 | 34.25 | 165
2033/34 | 66.25 | 34.25 | 160
2033/34 | 66.75 | 34.25 | 141
2033/34 | 67.25 | 34.25 | 142
2033/34 | 67.75 | 34.25 | 126
2033/34 | 68.25 | 34.25 | 132
2033/34 | 68.75 | 34.25 | 119
2033/34 | 69.25 | 34.25 | 105
2033/34 | 69.75 | 34.25 | 98
2033/34 | 70.25 | 34.25 | 109
2033/34 | 70.75 | 34.25 | 106
2033/34 | 71.25 | 34.25 | 92
2033/34 | 71.75 | 34.25 | 76
2033/34 | 72.25 | 34.25 | 74
2033/34 | 72.75 | 34.25 | 64
2033/34 | 73.25 | 34.25 | 50
2033/34 | 73.75 | 34.25 | 49
2033/34 | 74.25 | 34.25 | 48
2033/34 | 74.75 | 34.25 | 34
2033/34 | 75.25 | 34.25 | 30
2033/34 | 75.75 | 34.25 | 32
2033/34 | 76.25 | 34.25 | 30
2033/34 | 76.75 | 34.25 | 20
2033/34 | 77.25 | 34.25 | 22
2033/34 | 77.75 | 34.25 | 23
2033/34 | 78.25 | 34.25 | 17
2033/34 | 78.75 | 34.25 | 17
2033/34 | 79.25 | 34.25 | 13
2033/34 | 79.75 | 34.25 | 13
2033/34 | 80.25 | 34.25 | 13
2033/34 | 80.75 | 34.25 | 18
2033/34 | 81.25 | 34.25 | 6
2033/34 | 81.75 | 34.25 | 9
2033/34 | 82.25 | 34.25 | 7
2033/34 | 82.75 | 34.25 | 3
2033/34 | 83.25 | 34.25 | 4
2033/34 | 83.75 | 34.25 | 4
2033/34 | 84.25 | 34.25 | 2
2033/34 | 85.25 | 34.25 | 1
2033/34 | 85.75 | 34.25 | 2
2033/34 | 86.25 | 34.25 | 3
2033/34 | 86.75 | 34.25 | 1
2033/34 | 87.25 | 34.25 | 2
2033/34 | 87.75 | 34.25 | 1
2033/34 | 88.25 | 34.25 | 2
2033/34 | 88.75 | 34.25 | 1
2033/34 | 91.75 | 34.25 | 1
2033/34 | 4.75 | 34.75 | 1
2033/34 | 6.75 | 34.75 | 1
2033/34 | 10.25 | 34.75 | 1
2033/34 | 11.75 | 34.75 | 1
2033/34 | 13.25 | 34.75 | 3
2033/34 | 14.25 | 34.75 | 2
2033/34 | 14.75 | 34.75 | 3
2033/34 | 15.25 | 34.75 | 2
2033/34 | 15.75 | 34.75 | 3
2033/34 | 16.25 | 34.75 | 2
2033/34 | 16.75 | 34.75 | 4
2033/34 | 17.25 | 34.75 | 1
2033/34 | 17.75 | 34.75 | 2
2033/34 | 18.25 | 34.75 | 4
2033/34 | 18.75 | 34.75 | 6
2033/34 | 19.25 | 34.75 | 3
2033/34 | 19.75 | 34.75 | 6
2033/34 | 20.25 | 34.75 | 6
2033/34 | 20.75 | 34.75 | 8
2033/34 | 21.25 | 34.75 | 2
2033/34 | 21.75 | 34.75 | 6
2033/34 | 22.25 | 34.75 | 11
2033/34 | 22.75 | 34.75 | 6
2033/34 | 23.25 | 34.75 | 14
2033/34 | 23.75 | 34.75 | 11
2033/34 | 24.25 | 34.75 | 13
2033/34 | 24.75 | 34.75 | 9
2033/34 | 25.25 | 34.75 | 11
2033/34 | 25.75 | 34.75 | 19
2033/34 | 26.25 | 34.75 | 24
2033/34 | 26.75 | 34.75 | 13
2033/34 | 27.25 | 34.75 | 17
2033/34 | 27.75 | 34.75 | 27
2033/34 | 28.25 | 34.75 | 15
2033/34 | 28.75 | 34.75 | 28
2033/34 | 29.25 | 34.75 | 27
2033/34 | 29.75 | 34.75 | 32
2033/34 | 30.25 | 34.75 | 25
2033/34 | 30.75 | 34.75 | 26
2033/34 | 31.25 | 34.75 | 37
2033/34 | 31.75 | 34.75 | 40
2033/34 | 32.25 | 34.75 | 43
2033/34 | 32.75 | 34.75 | 49
2033/34 | 33.25 | 34.75 | 53
2033/34 | 33.75 | 34.75 | 49
2033/34 | 34.25 | 34.75 | 60
2033/34 | 34.75 | 34.75 | 74
2033/34 | 35.25 | 34.75 | 59
2033/34 | 35.75 | 34.75 | 70
2033/34 | 36.25 | 34.75 | 54
2033/34 | 36.75 | 34.75 | 84
2033/34 | 37.25 | 34.75 | 73
2033/34 | 37.75 | 34.75 | 81
2033/34 | 38.25 | 34.75 | 92
2033/34 | 38.75 | 34.75 | 110
2033/34 | 39.25 | 34.75 | 82
2033/34 | 39.75 | 34.75 | 99
2033/34 | 40.25 | 34.75 | 116
2033/34 | 40.75 | 34.75 | 90
2033/34 | 41.25 | 34.75 | 118
2033/34 | 41.75 | 34.75 | 113
2033/34 | 42.25 | 34.75 | 95
2033/34 | 42.75 | 34.75 | 124
2033/34 | 43.25 | 34.75 | 104
2033/34 | 43.75 | 34.75 | 140
2033/34 | 44.25 | 34.75 | 142
2033/34 | 44.75 | 34.75 | 161
2033/34 | 45.25 | 34.75 | 143
2033/34 | 45.75 | 34.75 | 176
2033/34 | 46.25 | 34.75 | 158
2033/34 | 46.75 | 34.75 | 172
2033/34 | 47.25 | 34.75 | 160
2033/34 | 47.75 | 34.75 | 181
2033/34 | 48.25 | 34.75 | 203
2033/34 | 48.75 | 34.75 | 181
2033/34 | 49.25 | 34.75 | 159
2033/34 | 49.75 | 34.75 | 202
2033/34 | 50.25 | 34.75 | 212
2033/34 | 50.75 | 34.75 | 180
2033/34 | 51.25 | 34.75 | 235
2033/34 | 51.75 | 34.75 | 213
2033/34 | 52.25 | 34.75 | 187
2033/34 | 52.75 | 34.75 | 222
2033/34 | 53.25 | 34.75 | 235
2033/34 | 53.75 | 34.75 | 248
2033/34 | 54.25 | 34.75 | 237
2033/34 | 54.75 | 34.75 | 226
2033/34 | 55.25 | 34.75 | 233
2033/34 | 55.75 | 34.75 | 276
2033/34 | 56.25 | 34.75 | 231
2033/34 | 56.75 | 34.75 | 242
2033/34 | 57.25 | 34.75 | 258
2033/34 | 57.75 | 34.75 | 262
2033/34 | 58.25 | 34.75 | 246
2033/34 | 58.75 | 34.75 | 278
2033/34 | 59.25 | 34.75 | 226
2033/34 | 59.75 | 34.75 | 220
2033/34 | 60.25 | 34.75 | 224
2033/34 | 60.75 | 34.75 | 233
2033/34 | 61.25 | 34.75 | 223
2033/34 | 61.75 | 34.75 | 255
2033/34 | 62.25 | 34.75 | 241
2033/34 | 62.75 | 34.75 | 247
2033/34 | 63.25 | 34.75 | 225
2033/34 | 63.75 | 34.75 | 229
2033/34 | 64.25 | 34.75 | 202
2033/34 | 64.75 | 34.75 | 179
2033/34 | 65.25 | 34.75 | 190
2033/34 | 65.75 | 34.75 | 197
2033/34 | 66.25 | 34.75 | 159
2033/34 | 66.75 | 34.75 | 169
2033/34 | 67.25 | 34.75 | 151
2033/34 | 67.75 | 34.75 | 172
2033/34 | 68.25 | 34.75 | 143
2033/34 | 68.75 | 34.75 | 114
2033/34 | 69.25 | 34.75 | 134
2033/34 | 69.75 | 34.75 | 95
2033/34 | 70.25 | 34.75 | 112
2033/34 | 70.75 | 34.75 | 98
2033/34 | 71.25 | 34.75 | 89
2033/34 | 71.75 | 34.75 | 73
2033/34 | 72.25 | 34.75 | 73
2033/34 | 72.75 | 34.75 | 54
2033/34 | 73.25 | 34.75 | 64
2033/34 | 73.75 | 34.75 | 59
2033/34 | 74.25 | 34.75 | 69
2033/34 | 74.75 | 34.75 | 45
2033/34 | 75.25 | 34.75 | 43
2033/34 | 75.75 | 34.75 | 37
2033/34 | 76.25 | 34.75 | 33
2033/34 | 76.75 | 34.75 | 34
2033/34 | 77.25 | 34.75 | 21
2033/34 | 77.75 | 34.75 | 14
2033/34 | 78.25 | 34.75 | 18
2033/34 | 78.75 | 34.75 | 17
2033/34 | 79.25 | 34.75 | 18
2033/34 | 79.75 | 34.75 | 6
2033/34 | 80.25 | 34.75 | 6
2033/34 | 80.75 | 34.75 | 11
2033/34 | 81.25 | 34.75 | 6
2033/34 | 81.75 | 34.75 | 9
2033/34 | 82.25 | 34.75 | 3
2033/34 | 82.75 | 34.75 | 9
2033/34 | 83.25 | 34.75 | 4
2033/34 | 83.75 | 34.75 | 4
2033/34 | 84.25 | 34.75 | 1
2033/34 | 85.25 | 34.75 | 3
2033/34 | 85.75 | 34.75 | 5
2033/34 | 86.25 | 34.75 | 4
2033/34 | 89.75 | 34.75 | 1
2033/34 | 0.25 | 35.25 | 1
2033/34 | 7.25 | 35.25 | 1
2033/34 | 7.75 | 35.25 | 1
2033/34 | 9.75 | 35.25 | 1
2033/34 | 11.25 | 35.25 | 3
2033/34 | 13.25 | 35.25 | 1
2033/34 | 13.75 | 35.25 | 4
2033/34 | 14.75 | 35.25 | 2
2033/34 | 15.75 | 35.25 | 2
2033/34 | 16.25 | 35.25 | 3
2033/34 | 16.75 | 35.25 | 2
2033/34 | 17.25 | 35.25 | 1
2033/34 | 17.75 | 35.25 | 1
2033/34 | 18.75 | 35.25 | 3
2033/34 | 19.25 | 35.25 | 2
2033/34 | 19.75 | 35.25 | 3
2033/34 | 20.25 | 35.25 | 6
2033/34 | 20.75 | 35.25 | 8
2033/34 | 21.25 | 35.25 | 2
2033/34 | 21.75 | 35.25 | 10
2033/34 | 22.25 | 35.25 | 4
2033/34 | 22.75 | 35.25 | 2
2033/34 | 23.25 | 35.25 | 8
2033/34 | 23.75 | 35.25 | 8
2033/34 | 24.25 | 35.25 | 8
2033/34 | 24.75 | 35.25 | 21
2033/34 | 25.25 | 35.25 | 10
2033/34 | 25.75 | 35.25 | 12
2033/34 | 26.25 | 35.25 | 17
2033/34 | 26.75 | 35.25 | 10
2033/34 | 27.25 | 35.25 | 18
2033/34 | 27.75 | 35.25 | 13
2033/34 | 28.25 | 35.25 | 17
2033/34 | 28.75 | 35.25 | 26
2033/34 | 29.25 | 35.25 | 26
2033/34 | 29.75 | 35.25 | 25
2033/34 | 30.25 | 35.25 | 29
2033/34 | 30.75 | 35.25 | 28
2033/34 | 31.25 | 35.25 | 44
2033/34 | 31.75 | 35.25 | 23
2033/34 | 32.25 | 35.25 | 35
2033/34 | 32.75 | 35.25 | 37
2033/34 | 33.25 | 35.25 | 39
2033/34 | 33.75 | 35.25 | 55
2033/34 | 34.25 | 35.25 | 39
2033/34 | 34.75 | 35.25 | 46
2033/34 | 35.25 | 35.25 | 43
2033/34 | 35.75 | 35.25 | 42
2033/34 | 36.25 | 35.25 | 69
2033/34 | 36.75 | 35.25 | 64
2033/34 | 37.25 | 35.25 | 76
2033/34 | 37.75 | 35.25 | 73
2033/34 | 38.25 | 35.25 | 76
2033/34 | 38.75 | 35.25 | 85
2033/34 | 39.25 | 35.25 | 98
2033/34 | 39.75 | 35.25 | 85
2033/34 | 40.25 | 35.25 | 85
2033/34 | 40.75 | 35.25 | 108
2033/34 | 41.25 | 35.25 | 119
2033/34 | 41.75 | 35.25 | 123
2033/34 | 42.25 | 35.25 | 117
2033/34 | 42.75 | 35.25 | 104
2033/34 | 43.25 | 35.25 | 120
2033/34 | 43.75 | 35.25 | 114
2033/34 | 44.25 | 35.25 | 120
2033/34 | 44.75 | 35.25 | 118
2033/34 | 45.25 | 35.25 | 135
2033/34 | 45.75 | 35.25 | 171
2033/34 | 46.25 | 35.25 | 151
2033/34 | 46.75 | 35.25 | 139
2033/34 | 47.25 | 35.25 | 139
2033/34 | 47.75 | 35.25 | 172
2033/34 | 48.25 | 35.25 | 160
2033/34 | 48.75 | 35.25 | 201
2033/34 | 49.25 | 35.25 | 181
2033/34 | 49.75 | 35.25 | 188
2033/34 | 50.25 | 35.25 | 167
2033/34 | 50.75 | 35.25 | 195
2033/34 | 51.25 | 35.25 | 212
2033/34 | 51.75 | 35.25 | 182
2033/34 | 52.25 | 35.25 | 201
2033/34 | 52.75 | 35.25 | 190
2033/34 | 53.25 | 35.25 | 228
2033/34 | 53.75 | 35.25 | 241
2033/34 | 54.25 | 35.25 | 256
2033/34 | 54.75 | 35.25 | 250
2033/34 | 55.25 | 35.25 | 222
2033/34 | 55.75 | 35.25 | 227
2033/34 | 56.25 | 35.25 | 222
2033/34 | 56.75 | 35.25 | 243
2033/34 | 57.25 | 35.25 | 254
2033/34 | 57.75 | 35.25 | 264
2033/34 | 58.25 | 35.25 | 250
2033/34 | 58.75 | 35.25 | 239
2033/34 | 59.25 | 35.25 | 270
2033/34 | 59.75 | 35.25 | 262
2033/34 | 60.25 | 35.25 | 238
2033/34 | 60.75 | 35.25 | 270
2033/34 | 61.25 | 35.25 | 263
2033/34 | 61.75 | 35.25 | 233
2033/34 | 62.25 | 35.25 | 233
2033/34 | 62.75 | 35.25 | 242
2033/34 | 63.25 | 35.25 | 225
2033/34 | 63.75 | 35.25 | 227
2033/34 | 64.25 | 35.25 | 227
2033/34 | 64.75 | 35.25 | 220
2033/34 | 65.25 | 35.25 | 211
2033/34 | 65.75 | 35.25 | 193
2033/34 | 66.25 | 35.25 | 195
2033/34 | 66.75 | 35.25 | 164
2033/34 | 67.25 | 35.25 | 155
2033/34 | 67.75 | 35.25 | 152
2033/34 | 68.25 | 35.25 | 156
2033/34 | 68.75 | 35.25 | 122
2033/34 | 69.25 | 35.25 | 139
2033/34 | 69.75 | 35.25 | 110
2033/34 | 70.25 | 35.25 | 106
2033/34 | 70.75 | 35.25 | 88
2033/34 | 71.25 | 35.25 | 85
2033/34 | 71.75 | 35.25 | 86
2033/34 | 72.25 | 35.25 | 74
2033/34 | 72.75 | 35.25 | 71
2033/34 | 73.25 | 35.25 | 72
2033/34 | 73.75 | 35.25 | 49
2033/34 | 74.25 | 35.25 | 45
2033/34 | 74.75 | 35.25 | 47
2033/34 | 75.25 | 35.25 | 36
2033/34 | 75.75 | 35.25 | 46
2033/34 | 76.25 | 35.25 | 35
2033/34 | 76.75 | 35.25 | 36
2033/34 | 77.25 | 35.25 | 35
2033/34 | 77.75 | 35.25 | 23
2033/34 | 78.25 | 35.25 | 33
2033/34 | 78.75 | 35.25 | 15
2033/34 | 79.25 | 35.25 | 17
2033/34 | 79.75 | 35.25 | 14
2033/34 | 80.25 | 35.25 | 19
2033/34 | 80.75 | 35.25 | 10
2033/34 | 81.25 | 35.25 | 10
2033/34 | 81.75 | 35.25 | 5
2033/34 | 82.25 | 35.25 | 5
2033/34 | 82.75 | 35.25 | 4
2033/34 | 83.25 | 35.25 | 6
2033/34 | 83.75 | 35.25 | 5
2033/34 | 84.25 | 35.25 | 7
2033/34 | 84.75 | 35.25 | 1
2033/34 | 85.25 | 35.25 | 2
2033/34 | 85.75 | 35.25 | 3
2033/34 | 86.25 | 35.25 | 4
2033/34 | 86.75 | 35.25 | 1
2033/34 | 87.25 | 35.25 | 1
2033/34 | 87.75 | 35.25 | 1
2033/34 | 88.25 | 35.25 | 2
2033/34 | 4.75 | 35.75 | 1
2033/34 | 6.75 | 35.75 | 1
2033/34 | 7.25 | 35.75 | 1
2033/34 | 8.25 | 35.75 | 1
2033/34 | 9.75 | 35.75 | 2
2033/34 | 10.75 | 35.75 | 1
2033/34 | 11.25 | 35.75 | 1
2033/34 | 11.75 | 35.75 | 1
2033/34 | 12.25 | 35.75 | 1
2033/34 | 12.75 | 35.75 | 2
2033/34 | 13.25 | 35.75 | 1
2033/34 | 13.75 | 35.75 | 1
2033/34 | 14.25 | 35.75 | 1
2033/34 | 14.75 | 35.75 | 1
2033/34 | 15.25 | 35.75 | 2
2033/34 | 15.75 | 35.75 | 1
2033/34 | 16.75 | 35.75 | 2
2033/34 | 17.25 | 35.75 | 4
2033/34 | 17.75 | 35.75 | 2
2033/34 | 18.75 | 35.75 | 2
2033/34 | 19.25 | 35.75 | 6
2033/34 | 19.75 | 35.75 | 5
2033/34 | 20.25 | 35.75 | 2
2033/34 | 20.75 | 35.75 | 4
2033/34 | 21.25 | 35.75 | 8
2033/34 | 21.75 | 35.75 | 4
2033/34 | 22.25 | 35.75 | 8
2033/34 | 22.75 | 35.75 | 13
2033/34 | 23.25 | 35.75 | 10
2033/34 | 23.75 | 35.75 | 12
2033/34 | 24.25 | 35.75 | 2
2033/34 | 24.75 | 35.75 | 4
2033/34 | 25.25 | 35.75 | 12
2033/34 | 25.75 | 35.75 | 11
2033/34 | 26.25 | 35.75 | 9
2033/34 | 26.75 | 35.75 | 12
2033/34 | 27.25 | 35.75 | 16
2033/34 | 27.75 | 35.75 | 9
2033/34 | 28.25 | 35.75 | 16
2033/34 | 28.75 | 35.75 | 16
2033/34 | 29.25 | 35.75 | 27
2033/34 | 29.75 | 35.75 | 16
2033/34 | 30.25 | 35.75 | 20
2033/34 | 30.75 | 35.75 | 19
2033/34 | 31.25 | 35.75 | 30
2033/34 | 31.75 | 35.75 | 26
2033/34 | 32.25 | 35.75 | 28
2033/34 | 32.75 | 35.75 | 46
2033/34 | 33.25 | 35.75 | 33
2033/34 | 33.75 | 35.75 | 35
2033/34 | 34.25 | 35.75 | 44
2033/34 | 34.75 | 35.75 | 49
2033/34 | 35.25 | 35.75 | 39
2033/34 | 35.75 | 35.75 | 55
2033/34 | 36.25 | 35.75 | 65
2033/34 | 36.75 | 35.75 | 53
2033/34 | 37.25 | 35.75 | 61
2033/34 | 37.75 | 35.75 | 66
2033/34 | 38.25 | 35.75 | 59
2033/34 | 38.75 | 35.75 | 68
2033/34 | 39.25 | 35.75 | 74
2033/34 | 39.75 | 35.75 | 82
2033/34 | 40.25 | 35.75 | 90
2033/34 | 40.75 | 35.75 | 108
2033/34 | 41.25 | 35.75 | 83
2033/34 | 41.75 | 35.75 | 87
2033/34 | 42.25 | 35.75 | 105
2033/34 | 42.75 | 35.75 | 94
2033/34 | 43.25 | 35.75 | 93
2033/34 | 43.75 | 35.75 | 107
2033/34 | 44.25 | 35.75 | 134
2033/34 | 44.75 | 35.75 | 114
2033/34 | 45.25 | 35.75 | 134
2033/34 | 45.75 | 35.75 | 133
2033/34 | 46.25 | 35.75 | 139
2033/34 | 46.75 | 35.75 | 127
2033/34 | 47.25 | 35.75 | 156
2033/34 | 47.75 | 35.75 | 171
2033/34 | 48.25 | 35.75 | 154
2033/34 | 48.75 | 35.75 | 168
2033/34 | 49.25 | 35.75 | 157
2033/34 | 49.75 | 35.75 | 181
2033/34 | 50.25 | 35.75 | 173
2033/34 | 50.75 | 35.75 | 184
2033/34 | 51.25 | 35.75 | 188
2033/34 | 51.75 | 35.75 | 219
2033/34 | 52.25 | 35.75 | 224
2033/34 | 52.75 | 35.75 | 202
2033/34 | 53.25 | 35.75 | 244
2033/34 | 53.75 | 35.75 | 216
2033/34 | 54.25 | 35.75 | 227
2033/34 | 54.75 | 35.75 | 259
2033/34 | 55.25 | 35.75 | 216
2033/34 | 55.75 | 35.75 | 268
2033/34 | 56.25 | 35.75 | 276
2033/34 | 56.75 | 35.75 | 283
2033/34 | 57.25 | 35.75 | 277
2033/34 | 57.75 | 35.75 | 302
2033/34 | 58.25 | 35.75 | 272
2033/34 | 58.75 | 35.75 | 247
2033/34 | 59.25 | 35.75 | 250
2033/34 | 59.75 | 35.75 | 275
2033/34 | 60.25 | 35.75 | 287
2033/34 | 60.75 | 35.75 | 267
2033/34 | 61.25 | 35.75 | 276
2033/34 | 61.75 | 35.75 | 258
2033/34 | 62.25 | 35.75 | 267
2033/34 | 62.75 | 35.75 | 247
2033/34 | 63.25 | 35.75 | 261
2033/34 | 63.75 | 35.75 | 244
2033/34 | 64.25 | 35.75 | 232
2033/34 | 64.75 | 35.75 | 229
2033/34 | 65.25 | 35.75 | 215
2033/34 | 65.75 | 35.75 | 219
2033/34 | 66.25 | 35.75 | 228
2033/34 | 66.75 | 35.75 | 163
2033/34 | 67.25 | 35.75 | 197
2033/34 | 67.75 | 35.75 | 177
2033/34 | 68.25 | 35.75 | 140
2033/34 | 68.75 | 35.75 | 142
2033/34 | 69.25 | 35.75 | 155
2033/34 | 69.75 | 35.75 | 143
2033/34 | 70.25 | 35.75 | 132
2033/34 | 70.75 | 35.75 | 107
2033/34 | 71.25 | 35.75 | 101
2033/34 | 71.75 | 35.75 | 96
2033/34 | 72.25 | 35.75 | 89
2033/34 | 72.75 | 35.75 | 92
2033/34 | 73.25 | 35.75 | 88
2033/34 | 73.75 | 35.75 | 50
2033/34 | 74.25 | 35.75 | 61
2033/34 | 74.75 | 35.75 | 47
2033/34 | 75.25 | 35.75 | 46
2033/34 | 75.75 | 35.75 | 45
2033/34 | 76.25 | 35.75 | 39
2033/34 | 76.75 | 35.75 | 41
2033/34 | 77.25 | 35.75 | 39
2033/34 | 77.75 | 35.75 | 30
2033/34 | 78.25 | 35.75 | 17
2033/34 | 78.75 | 35.75 | 25
2033/34 | 79.25 | 35.75 | 16
2033/34 | 79.75 | 35.75 | 15
2033/34 | 80.25 | 35.75 | 14
2033/34 | 80.75 | 35.75 | 8
2033/34 | 81.25 | 35.75 | 16
2033/34 | 81.75 | 35.75 | 10
2033/34 | 82.25 | 35.75 | 7
2033/34 | 82.75 | 35.75 | 9
2033/34 | 83.25 | 35.75 | 3
2033/34 | 83.75 | 35.75 | 3
2033/34 | 84.25 | 35.75 | 9
2033/34 | 84.75 | 35.75 | 5
2033/34 | 85.25 | 35.75 | 3
2033/34 | 85.75 | 35.75 | 3
2033/34 | 86.25 | 35.75 | 1
2033/34 | 86.75 | 35.75 | 2
2033/34 | 87.75 | 35.75 | 1
2033/34 | 88.75 | 35.75 | 2
2033/34 | 89.75 | 35.75 | 1
2033/34 | 11.75 | 36.25 | 1
2033/34 | 13.25 | 36.25 | 1
2033/34 | 13.75 | 36.25 | 1
2033/34 | 14.25 | 36.25 | 1
2033/34 | 14.75 | 36.25 | 1
2033/34 | 15.75 | 36.25 | 1
2033/34 | 16.25 | 36.25 | 1
2033/34 | 16.75 | 36.25 | 3
2033/34 | 17.25 | 36.25 | 1
2033/34 | 17.75 | 36.25 | 1
2033/34 | 18.25 | 36.25 | 3
2033/34 | 18.75 | 36.25 | 2
2033/34 | 19.25 | 36.25 | 2
2033/34 | 19.75 | 36.25 | 6
2033/34 | 20.25 | 36.25 | 1
2033/34 | 20.75 | 36.25 | 2
2033/34 | 21.25 | 36.25 | 4
2033/34 | 21.75 | 36.25 | 4
2033/34 | 22.25 | 36.25 | 6
2033/34 | 22.75 | 36.25 | 6
2033/34 | 23.25 | 36.25 | 3
2033/34 | 23.75 | 36.25 | 2
2033/34 | 24.25 | 36.25 | 9
2033/34 | 24.75 | 36.25 | 9
2033/34 | 25.25 | 36.25 | 19
2033/34 | 25.75 | 36.25 | 10
2033/34 | 26.25 | 36.25 | 11
2033/34 | 26.75 | 36.25 | 10
2033/34 | 27.25 | 36.25 | 12
2033/34 | 27.75 | 36.25 | 19
2033/34 | 28.25 | 36.25 | 13
2033/34 | 28.75 | 36.25 | 11
2033/34 | 29.25 | 36.25 | 16
2033/34 | 29.75 | 36.25 | 16
2033/34 | 30.25 | 36.25 | 21
2033/34 | 30.75 | 36.25 | 25
2033/34 | 31.25 | 36.25 | 28
2033/34 | 31.75 | 36.25 | 15
2033/34 | 32.25 | 36.25 | 24
2033/34 | 32.75 | 36.25 | 29
2033/34 | 33.25 | 36.25 | 35
2033/34 | 33.75 | 36.25 | 37
2033/34 | 34.25 | 36.25 | 47
2033/34 | 34.75 | 36.25 | 45
2033/34 | 35.25 | 36.25 | 42
2033/34 | 35.75 | 36.25 | 55
2033/34 | 36.25 | 36.25 | 39
2033/34 | 36.75 | 36.25 | 47
2033/34 | 37.25 | 36.25 | 58
2033/34 | 37.75 | 36.25 | 49
2033/34 | 38.25 | 36.25 | 63
2033/34 | 38.75 | 36.25 | 73
2033/34 | 39.25 | 36.25 | 59
2033/34 | 39.75 | 36.25 | 71
2033/34 | 40.25 | 36.25 | 76
2033/34 | 40.75 | 36.25 | 77
2033/34 | 41.25 | 36.25 | 70
2033/34 | 41.75 | 36.25 | 86
2033/34 | 42.25 | 36.25 | 85
2033/34 | 42.75 | 36.25 | 86
2033/34 | 43.25 | 36.25 | 91
2033/34 | 43.75 | 36.25 | 103
2033/34 | 44.25 | 36.25 | 114
2033/34 | 44.75 | 36.25 | 119
2033/34 | 45.25 | 36.25 | 126
2033/34 | 45.75 | 36.25 | 119
2033/34 | 46.25 | 36.25 | 144
2033/34 | 46.75 | 36.25 | 134
2033/34 | 47.25 | 36.25 | 140
2033/34 | 47.75 | 36.25 | 160
2033/34 | 48.25 | 36.25 | 145
2033/34 | 48.75 | 36.25 | 149
2033/34 | 49.25 | 36.25 | 169
2033/34 | 49.75 | 36.25 | 175
2033/34 | 50.25 | 36.25 | 171
2033/34 | 50.75 | 36.25 | 198
2033/34 | 51.25 | 36.25 | 200
2033/34 | 51.75 | 36.25 | 216
2033/34 | 52.25 | 36.25 | 218
2033/34 | 52.75 | 36.25 | 237
2033/34 | 53.25 | 36.25 | 237
2033/34 | 53.75 | 36.25 | 235
2033/34 | 54.25 | 36.25 | 235
2033/34 | 54.75 | 36.25 | 256
2033/34 | 55.25 | 36.25 | 270
2033/34 | 55.75 | 36.25 | 271
2033/34 | 56.25 | 36.25 | 248
2033/34 | 56.75 | 36.25 | 269
2033/34 | 57.25 | 36.25 | 255
2033/34 | 57.75 | 36.25 | 274
2033/34 | 58.25 | 36.25 | 273
2033/34 | 58.75 | 36.25 | 311
2033/34 | 59.25 | 36.25 | 292
2033/34 | 59.75 | 36.25 | 301
2033/34 | 60.25 | 36.25 | 294
2033/34 | 60.75 | 36.25 | 279
2033/34 | 61.25 | 36.25 | 272
2033/34 | 61.75 | 36.25 | 294
2033/34 | 62.25 | 36.25 | 281
2033/34 | 62.75 | 36.25 | 267
2033/34 | 63.25 | 36.25 | 276
2033/34 | 63.75 | 36.25 | 270
2033/34 | 64.25 | 36.25 | 242
2033/34 | 64.75 | 36.25 | 242
2033/34 | 65.25 | 36.25 | 238
2033/34 | 65.75 | 36.25 | 220
2033/34 | 66.25 | 36.25 | 197
2033/34 | 66.75 | 36.25 | 202
2033/34 | 67.25 | 36.25 | 217
2033/34 | 67.75 | 36.25 | 195
2033/34 | 68.25 | 36.25 | 201
2033/34 | 68.75 | 36.25 | 194
2033/34 | 69.25 | 36.25 | 161
2033/34 | 69.75 | 36.25 | 150
2033/34 | 70.25 | 36.25 | 148
2033/34 | 70.75 | 36.25 | 107
2033/34 | 71.25 | 36.25 | 105
2033/34 | 71.75 | 36.25 | 101
2033/34 | 72.25 | 36.25 | 108
2033/34 | 72.75 | 36.25 | 88
2033/34 | 73.25 | 36.25 | 90
2033/34 | 73.75 | 36.25 | 70
2033/34 | 74.25 | 36.25 | 65
2033/34 | 74.75 | 36.25 | 61
2033/34 | 75.25 | 36.25 | 59
2033/34 | 75.75 | 36.25 | 52
2033/34 | 76.25 | 36.25 | 48
2033/34 | 76.75 | 36.25 | 43
2033/34 | 77.25 | 36.25 | 33
2033/34 | 77.75 | 36.25 | 26
2033/34 | 78.25 | 36.25 | 20
2033/34 | 78.75 | 36.25 | 20
2033/34 | 79.25 | 36.25 | 20
2033/34 | 79.75 | 36.25 | 14
2033/34 | 80.25 | 36.25 | 21
2033/34 | 80.75 | 36.25 | 23
2033/34 | 81.25 | 36.25 | 14
2033/34 | 81.75 | 36.25 | 14
2033/34 | 82.25 | 36.25 | 13
2033/34 | 82.75 | 36.25 | 10
2033/34 | 83.25 | 36.25 | 12
2033/34 | 83.75 | 36.25 | 10
2033/34 | 84.25 | 36.25 | 8
2033/34 | 84.75 | 36.25 | 11
2033/34 | 85.25 | 36.25 | 4
2033/34 | 85.75 | 36.25 | 3
2033/34 | 86.25 | 36.25 | 6
2033/34 | 86.75 | 36.25 | 2
2033/34 | 87.25 | 36.25 | 4
2033/34 | 88.25 | 36.25 | 1
2033/34 | 88.75 | 36.25 | 1
2033/34 | 89.75 | 36.25 | 1
2033/34 | 90.25 | 36.25 | 1
2033/34 | 91.75 | 36.25 | 1
2033/34 | 92.25 | 36.25 | 1
2033/34 | 10.25 | 36.75 | 1
2033/34 | 10.75 | 36.75 | 1
2033/34 | 12.75 | 36.75 | 1
2033/34 | 13.75 | 36.75 | 1
2033/34 | 14.25 | 36.75 | 1
2033/34 | 14.75 | 36.75 | 1
2033/34 | 15.25 | 36.75 | 1
2033/34 | 16.25 | 36.75 | 2
2033/34 | 16.75 | 36.75 | 2
2033/34 | 17.25 | 36.75 | 1
2033/34 | 17.75 | 36.75 | 1
2033/34 | 18.25 | 36.75 | 1
2033/34 | 18.75 | 36.75 | 1
2033/34 | 19.25 | 36.75 | 2
2033/34 | 19.75 | 36.75 | 4
2033/34 | 20.25 | 36.75 | 3
2033/34 | 20.75 | 36.75 | 1
2033/34 | 21.25 | 36.75 | 1
2033/34 | 21.75 | 36.75 | 7
2033/34 | 22.25 | 36.75 | 7
2033/34 | 22.75 | 36.75 | 2
2033/34 | 23.25 | 36.75 | 3
2033/34 | 23.75 | 36.75 | 11
2033/34 | 24.25 | 36.75 | 4
2033/34 | 24.75 | 36.75 | 7
2033/34 | 25.25 | 36.75 | 10
2033/34 | 25.75 | 36.75 | 8
2033/34 | 26.25 | 36.75 | 11
2033/34 | 26.75 | 36.75 | 13
2033/34 | 27.25 | 36.75 | 13
2033/34 | 27.75 | 36.75 | 9
2033/34 | 28.25 | 36.75 | 12
2033/34 | 28.75 | 36.75 | 13
2033/34 | 29.25 | 36.75 | 13
2033/34 | 29.75 | 36.75 | 16
2033/34 | 30.25 | 36.75 | 27
2033/34 | 30.75 | 36.75 | 18
2033/34 | 31.25 | 36.75 | 18
2033/34 | 31.75 | 36.75 | 26
2033/34 | 32.25 | 36.75 | 24
2033/34 | 32.75 | 36.75 | 21
2033/34 | 33.25 | 36.75 | 25
2033/34 | 33.75 | 36.75 | 34
2033/34 | 34.25 | 36.75 | 35
2033/34 | 34.75 | 36.75 | 37
2033/34 | 35.25 | 36.75 | 45
2033/34 | 35.75 | 36.75 | 33
2033/34 | 36.25 | 36.75 | 37
2033/34 | 36.75 | 36.75 | 43
2033/34 | 37.25 | 36.75 | 39
2033/34 | 37.75 | 36.75 | 64
2033/34 | 38.25 | 36.75 | 67
2033/34 | 38.75 | 36.75 | 62
2033/34 | 39.25 | 36.75 | 54
2033/34 | 39.75 | 36.75 | 69
2033/34 | 40.25 | 36.75 | 70
2033/34 | 40.75 | 36.75 | 85
2033/34 | 41.25 | 36.75 | 85
2033/34 | 41.75 | 36.75 | 85
2033/34 | 42.25 | 36.75 | 89
2033/34 | 42.75 | 36.75 | 99
2033/34 | 43.25 | 36.75 | 89
2033/34 | 43.75 | 36.75 | 86
2033/34 | 44.25 | 36.75 | 115
2033/34 | 44.75 | 36.75 | 110
2033/34 | 45.25 | 36.75 | 121
2033/34 | 45.75 | 36.75 | 120
2033/34 | 46.25 | 36.75 | 156
2033/34 | 46.75 | 36.75 | 144
2033/34 | 47.25 | 36.75 | 132
2033/34 | 47.75 | 36.75 | 140
2033/34 | 48.25 | 36.75 | 143
2033/34 | 48.75 | 36.75 | 140
2033/34 | 49.25 | 36.75 | 155
2033/34 | 49.75 | 36.75 | 188
2033/34 | 50.25 | 36.75 | 169
2033/34 | 50.75 | 36.75 | 197
2033/34 | 51.25 | 36.75 | 182
2033/34 | 51.75 | 36.75 | 191
2033/34 | 52.25 | 36.75 | 203
2033/34 | 52.75 | 36.75 | 255
2033/34 | 53.25 | 36.75 | 258
2033/34 | 53.75 | 36.75 | 261
2033/34 | 54.25 | 36.75 | 238
2033/34 | 54.75 | 36.75 | 243
2033/34 | 55.25 | 36.75 | 239
2033/34 | 55.75 | 36.75 | 258
2033/34 | 56.25 | 36.75 | 269
2033/34 | 56.75 | 36.75 | 266
2033/34 | 57.25 | 36.75 | 304
2033/34 | 57.75 | 36.75 | 275
2033/34 | 58.25 | 36.75 | 270
2033/34 | 58.75 | 36.75 | 292
2033/34 | 59.25 | 36.75 | 287
2033/34 | 59.75 | 36.75 | 302
2033/34 | 60.25 | 36.75 | 290
2033/34 | 60.75 | 36.75 | 317
2033/34 | 61.25 | 36.75 | 311
2033/34 | 61.75 | 36.75 | 291
2033/34 | 62.25 | 36.75 | 274
2033/34 | 62.75 | 36.75 | 277
2033/34 | 63.25 | 36.75 | 289
2033/34 | 63.75 | 36.75 | 282
2033/34 | 64.25 | 36.75 | 274
2033/34 | 64.75 | 36.75 | 260
2033/34 | 65.25 | 36.75 | 260
2033/34 | 65.75 | 36.75 | 246
2033/34 | 66.25 | 36.75 | 253
2033/34 | 66.75 | 36.75 | 248
2033/34 | 67.25 | 36.75 | 219
2033/34 | 67.75 | 36.75 | 212
2033/34 | 68.25 | 36.75 | 209
2033/34 | 68.75 | 36.75 | 181
2033/34 | 69.25 | 36.75 | 177
2033/34 | 69.75 | 36.75 | 149
2033/34 | 70.25 | 36.75 | 141
2033/34 | 70.75 | 36.75 | 146
2033/34 | 71.25 | 36.75 | 126
2033/34 | 71.75 | 36.75 | 105
2033/34 | 72.25 | 36.75 | 95
2033/34 | 72.75 | 36.75 | 105
2033/34 | 73.25 | 36.75 | 96
2033/34 | 73.75 | 36.75 | 69
2033/34 | 74.25 | 36.75 | 63
2033/34 | 74.75 | 36.75 | 66
2033/34 | 75.25 | 36.75 | 61
2033/34 | 75.75 | 36.75 | 47
2033/34 | 76.25 | 36.75 | 58
2033/34 | 76.75 | 36.75 | 36
2033/34 | 77.25 | 36.75 | 34
2033/34 | 77.75 | 36.75 | 32
2033/34 | 78.25 | 36.75 | 35
2033/34 | 78.75 | 36.75 | 15
2033/34 | 79.25 | 36.75 | 18
2033/34 | 79.75 | 36.75 | 33
2033/34 | 80.25 | 36.75 | 26
2033/34 | 80.75 | 36.75 | 8
2033/34 | 81.25 | 36.75 | 11
2033/34 | 81.75 | 36.75 | 14
2033/34 | 82.25 | 36.75 | 6
2033/34 | 82.75 | 36.75 | 10
2033/34 | 83.25 | 36.75 | 3
2033/34 | 83.75 | 36.75 | 14
2033/34 | 84.25 | 36.75 | 4
2033/34 | 84.75 | 36.75 | 4
2033/34 | 85.25 | 36.75 | 2
2033/34 | 85.75 | 36.75 | 4
2033/34 | 86.25 | 36.75 | 3
2033/34 | 86.75 | 36.75 | 3
2033/34 | 87.25 | 36.75 | 1
2033/34 | 87.75 | 36.75 | 1
2033/34 | 88.75 | 36.75 | 1
2033/34 | 89.25 | 36.75 | 1
2033/34 | 90.25 | 36.75 | 1
2033/34 | 90.75 | 36.75 | 1
2033/34 | 91.25 | 36.75 | 2
2033/34 | 10.25 | 37.25 | 1
2033/34 | 11.25 | 37.25 | 1
2033/34 | 13.75 | 37.25 | 1
2033/34 | 14.25 | 37.25 | 1
2033/34 | 14.75 | 37.25 | 1
2033/34 | 15.75 | 37.25 | 1
2033/34 | 16.25 | 37.25 | 3
2033/34 | 16.75 | 37.25 | 5
2033/34 | 17.25 | 37.25 | 4
2033/34 | 17.75 | 37.25 | 1
2033/34 | 18.25 | 37.25 | 2
2033/34 | 18.75 | 37.25 | 2
2033/34 | 19.25 | 37.25 | 1
2033/34 | 19.75 | 37.25 | 3
2033/34 | 20.25 | 37.25 | 3
2033/34 | 20.75 | 37.25 | 6
2033/34 | 21.25 | 37.25 | 1
2033/34 | 21.75 | 37.25 | 4
2033/34 | 22.25 | 37.25 | 5
2033/34 | 22.75 | 37.25 | 2
2033/34 | 23.25 | 37.25 | 4
2033/34 | 23.75 | 37.25 | 5
2033/34 | 24.25 | 37.25 | 5
2033/34 | 24.75 | 37.25 | 4
2033/34 | 25.25 | 37.25 | 4
2033/34 | 25.75 | 37.25 | 12
2033/34 | 26.25 | 37.25 | 15
2033/34 | 26.75 | 37.25 | 18
2033/34 | 27.25 | 37.25 | 14
2033/34 | 27.75 | 37.25 | 10
2033/34 | 28.25 | 37.25 | 15
2033/34 | 28.75 | 37.25 | 19
2033/34 | 29.25 | 37.25 | 12
2033/34 | 29.75 | 37.25 | 12
2033/34 | 30.25 | 37.25 | 20
2033/34 | 30.75 | 37.25 | 20
2033/34 | 31.25 | 37.25 | 27
2033/34 | 31.75 | 37.25 | 21
2033/34 | 32.25 | 37.25 | 19
2033/34 | 32.75 | 37.25 | 30
2033/34 | 33.25 | 37.25 | 43
2033/34 | 33.75 | 37.25 | 27
2033/34 | 34.25 | 37.25 | 25
2033/34 | 34.75 | 37.25 | 37
2033/34 | 35.25 | 37.25 | 34
2033/34 | 35.75 | 37.25 | 32
2033/34 | 36.25 | 37.25 | 43
2033/34 | 36.75 | 37.25 | 44
2033/34 | 37.25 | 37.25 | 49
2033/34 | 37.75 | 37.25 | 47
2033/34 | 38.25 | 37.25 | 69
2033/34 | 38.75 | 37.25 | 61
2033/34 | 39.25 | 37.25 | 51
2033/34 | 39.75 | 37.25 | 74
2033/34 | 40.25 | 37.25 | 66
2033/34 | 40.75 | 37.25 | 67
2033/34 | 41.25 | 37.25 | 72
2033/34 | 41.75 | 37.25 | 64
2033/34 | 42.25 | 37.25 | 89
2033/34 | 42.75 | 37.25 | 92
2033/34 | 43.25 | 37.25 | 100
2033/34 | 43.75 | 37.25 | 97
2033/34 | 44.25 | 37.25 | 99
2033/34 | 44.75 | 37.25 | 94
2033/34 | 45.25 | 37.25 | 112
2033/34 | 45.75 | 37.25 | 104
2033/34 | 46.25 | 37.25 | 125
2033/34 | 46.75 | 37.25 | 134
2033/34 | 47.25 | 37.25 | 134
2033/34 | 47.75 | 37.25 | 159
2033/34 | 48.25 | 37.25 | 136
2033/34 | 48.75 | 37.25 | 158
2033/34 | 49.25 | 37.25 | 157
2033/34 | 49.75 | 37.25 | 170
2033/34 | 50.25 | 37.25 | 190
2033/34 | 50.75 | 37.25 | 189
2033/34 | 51.25 | 37.25 | 174
2033/34 | 51.75 | 37.25 | 207
2033/34 | 52.25 | 37.25 | 230
2033/34 | 52.75 | 37.25 | 251
2033/34 | 53.25 | 37.25 | 229
2033/34 | 53.75 | 37.25 | 241
2033/34 | 54.25 | 37.25 | 288
2033/34 | 54.75 | 37.25 | 251
2033/34 | 55.25 | 37.25 | 267
2033/34 | 55.75 | 37.25 | 294
2033/34 | 56.25 | 37.25 | 285
2033/34 | 56.75 | 37.25 | 275
2033/34 | 57.25 | 37.25 | 288
2033/34 | 57.75 | 37.25 | 316
2033/34 | 58.25 | 37.25 | 293
2033/34 | 58.75 | 37.25 | 285
2033/34 | 59.25 | 37.25 | 310
2033/34 | 59.75 | 37.25 | 284
2033/34 | 60.25 | 37.25 | 308
2033/34 | 60.75 | 37.25 | 327
2033/34 | 61.25 | 37.25 | 317
2033/34 | 61.75 | 37.25 | 314
2033/34 | 62.25 | 37.25 | 320
2033/34 | 62.75 | 37.25 | 306
2033/34 | 63.25 | 37.25 | 304
2033/34 | 63.75 | 37.25 | 269
2033/34 | 64.25 | 37.25 | 282
2033/34 | 64.75 | 37.25 | 298
2033/34 | 65.25 | 37.25 | 282
2033/34 | 65.75 | 37.25 | 260
2033/34 | 66.25 | 37.25 | 256
2033/34 | 66.75 | 37.25 | 262
2033/34 | 67.25 | 37.25 | 222
2033/34 | 67.75 | 37.25 | 224
2033/34 | 68.25 | 37.25 | 203
2033/34 | 68.75 | 37.25 | 202
2033/34 | 69.25 | 37.25 | 197
2033/34 | 69.75 | 37.25 | 199
2033/34 | 70.25 | 37.25 | 150
2033/34 | 70.75 | 37.25 | 154
2033/34 | 71.25 | 37.25 | 144
2033/34 | 71.75 | 37.25 | 134
2033/34 | 72.25 | 37.25 | 107
2033/34 | 72.75 | 37.25 | 96
2033/34 | 73.25 | 37.25 | 108
2033/34 | 73.75 | 37.25 | 105
2033/34 | 74.25 | 37.25 | 104
2033/34 | 74.75 | 37.25 | 66
2033/34 | 75.25 | 37.25 | 86
2033/34 | 75.75 | 37.25 | 67
2033/34 | 76.25 | 37.25 | 52
2033/34 | 76.75 | 37.25 | 46
2033/34 | 77.25 | 37.25 | 50
2033/34 | 77.75 | 37.25 | 52
2033/34 | 78.25 | 37.25 | 38
2033/34 | 78.75 | 37.25 | 27
2033/34 | 79.25 | 37.25 | 23
2033/34 | 79.75 | 37.25 | 33
2033/34 | 80.25 | 37.25 | 23
2033/34 | 80.75 | 37.25 | 26
2033/34 | 81.25 | 37.25 | 15
2033/34 | 81.75 | 37.25 | 16
2033/34 | 82.25 | 37.25 | 7
2033/34 | 82.75 | 37.25 | 10
2033/34 | 83.25 | 37.25 | 12
2033/34 | 83.75 | 37.25 | 9
2033/34 | 84.25 | 37.25 | 5
2033/34 | 84.75 | 37.25 | 5
2033/34 | 85.25 | 37.25 | 10
2033/34 | 85.75 | 37.25 | 3
2033/34 | 86.25 | 37.25 | 2
2033/34 | 86.75 | 37.25 | 5
2033/34 | 87.25 | 37.25 | 4
2033/34 | 88.25 | 37.25 | 1
2033/34 | 89.75 | 37.25 | 2
2033/34 | 90.25 | 37.25 | 1
2033/34 | 11.75 | 37.75 | 1
2033/34 | 12.25 | 37.75 | 1
2033/34 | 12.75 | 37.75 | 1
2033/34 | 13.75 | 37.75 | 1
2033/34 | 14.25 | 37.75 | 1
2033/34 | 14.75 | 37.75 | 1
2033/34 | 15.25 | 37.75 | 1
2033/34 | 15.75 | 37.75 | 1
2033/34 | 17.25 | 37.75 | 2
2033/34 | 17.75 | 37.75 | 1
2033/34 | 18.75 | 37.75 | 1
2033/34 | 19.25 | 37.75 | 1
2033/34 | 19.75 | 37.75 | 4
2033/34 | 20.25 | 37.75 | 2
2033/34 | 20.75 | 37.75 | 2
2033/34 | 21.25 | 37.75 | 2
2033/34 | 21.75 | 37.75 | 2
2033/34 | 22.25 | 37.75 | 3
2033/34 | 22.75 | 37.75 | 1
2033/34 | 23.25 | 37.75 | 5
2033/34 | 23.75 | 37.75 | 2
2033/34 | 24.25 | 37.75 | 3
2033/34 | 24.75 | 37.75 | 7
2033/34 | 25.25 | 37.75 | 7
2033/34 | 25.75 | 37.75 | 15
2033/34 | 26.25 | 37.75 | 12
2033/34 | 26.75 | 37.75 | 11
2033/34 | 27.25 | 37.75 | 9
2033/34 | 27.75 | 37.75 | 5
2033/34 | 28.25 | 37.75 | 7
2033/34 | 28.75 | 37.75 | 20
2033/34 | 29.25 | 37.75 | 15
2033/34 | 29.75 | 37.75 | 14
2033/34 | 30.25 | 37.75 | 10
2033/34 | 30.75 | 37.75 | 19
2033/34 | 31.25 | 37.75 | 27
2033/34 | 31.75 | 37.75 | 31
2033/34 | 32.25 | 37.75 | 27
2033/34 | 32.75 | 37.75 | 35
2033/34 | 33.25 | 37.75 | 28
2033/34 | 33.75 | 37.75 | 44
2033/34 | 34.25 | 37.75 | 26
2033/34 | 34.75 | 37.75 | 37
2033/34 | 35.25 | 37.75 | 33
2033/34 | 35.75 | 37.75 | 37
2033/34 | 36.25 | 37.75 | 42
2033/34 | 36.75 | 37.75 | 37
2033/34 | 37.25 | 37.75 | 48
2033/34 | 37.75 | 37.75 | 54
2033/34 | 38.25 | 37.75 | 57
2033/34 | 38.75 | 37.75 | 50
2033/34 | 39.25 | 37.75 | 53
2033/34 | 39.75 | 37.75 | 56
2033/34 | 40.25 | 37.75 | 72
2033/34 | 40.75 | 37.75 | 67
2033/34 | 41.25 | 37.75 | 78
2033/34 | 41.75 | 37.75 | 72
2033/34 | 42.25 | 37.75 | 82
2033/34 | 42.75 | 37.75 | 85
2033/34 | 43.25 | 37.75 | 61
2033/34 | 43.75 | 37.75 | 91
2033/34 | 44.25 | 37.75 | 105
2033/34 | 44.75 | 37.75 | 98
2033/34 | 45.25 | 37.75 | 96
2033/34 | 45.75 | 37.75 | 97
2033/34 | 46.25 | 37.75 | 100
2033/34 | 46.75 | 37.75 | 119
2033/34 | 47.25 | 37.75 | 112
2033/34 | 47.75 | 37.75 | 131
2033/34 | 48.25 | 37.75 | 144
2033/34 | 48.75 | 37.75 | 143
2033/34 | 49.25 | 37.75 | 164
2033/34 | 49.75 | 37.75 | 138
2033/34 | 50.25 | 37.75 | 182
2033/34 | 50.75 | 37.75 | 204
2033/34 | 51.25 | 37.75 | 184
2033/34 | 51.75 | 37.75 | 211
2033/34 | 52.25 | 37.75 | 210
2033/34 | 52.75 | 37.75 | 208
2033/34 | 53.25 | 37.75 | 238
2033/34 | 53.75 | 37.75 | 223
2033/34 | 54.25 | 37.75 | 260
2033/34 | 54.75 | 37.75 | 245
2033/34 | 55.25 | 37.75 | 283
2033/34 | 55.75 | 37.75 | 284
2033/34 | 56.25 | 37.75 | 281
2033/34 | 56.75 | 37.75 | 284
2033/34 | 57.25 | 37.75 | 272
2033/34 | 57.75 | 37.75 | 295
2033/34 | 58.25 | 37.75 | 305
2033/34 | 58.75 | 37.75 | 329
2033/34 | 59.25 | 37.75 | 328
2033/34 | 59.75 | 37.75 | 292
2033/34 | 60.25 | 37.75 | 312
2033/34 | 60.75 | 37.75 | 348
2033/34 | 61.25 | 37.75 | 331
2033/34 | 61.75 | 37.75 | 317
2033/34 | 62.25 | 37.75 | 318
2033/34 | 62.75 | 37.75 | 342
2033/34 | 63.25 | 37.75 | 345
2033/34 | 63.75 | 37.75 | 298
2033/34 | 64.25 | 37.75 | 319
2033/34 | 64.75 | 37.75 | 283
2033/34 | 65.25 | 37.75 | 316
2033/34 | 65.75 | 37.75 | 284
2033/34 | 66.25 | 37.75 | 255
2033/34 | 66.75 | 37.75 | 286
2033/34 | 67.25 | 37.75 | 233
2033/34 | 67.75 | 37.75 | 236
2033/34 | 68.25 | 37.75 | 219
2033/34 | 68.75 | 37.75 | 226
2033/34 | 69.25 | 37.75 | 224
2033/34 | 69.75 | 37.75 | 233
2033/34 | 70.25 | 37.75 | 182
2033/34 | 70.75 | 37.75 | 169
2033/34 | 71.25 | 37.75 | 157
2033/34 | 71.75 | 37.75 | 138
2033/34 | 72.25 | 37.75 | 134
2033/34 | 72.75 | 37.75 | 131
2033/34 | 73.25 | 37.75 | 106
2033/34 | 73.75 | 37.75 | 82
2033/34 | 74.25 | 37.75 | 98
2033/34 | 74.75 | 37.75 | 73
2033/34 | 75.25 | 37.75 | 62
2033/34 | 75.75 | 37.75 | 55
2033/34 | 76.25 | 37.75 | 75
2033/34 | 76.75 | 37.75 | 57
2033/34 | 77.25 | 37.75 | 50
2033/34 | 77.75 | 37.75 | 45
2033/34 | 78.25 | 37.75 | 39
2033/34 | 78.75 | 37.75 | 43
2033/34 | 79.25 | 37.75 | 38
2033/34 | 79.75 | 37.75 | 27
2033/34 | 80.25 | 37.75 | 25
2033/34 | 80.75 | 37.75 | 20
2033/34 | 81.25 | 37.75 | 18
2033/34 | 81.75 | 37.75 | 15
2033/34 | 82.25 | 37.75 | 10
2033/34 | 82.75 | 37.75 | 22
2033/34 | 83.25 | 37.75 | 10
2033/34 | 83.75 | 37.75 | 7
2033/34 | 84.25 | 37.75 | 5
2033/34 | 84.75 | 37.75 | 8
2033/34 | 85.25 | 37.75 | 5
2033/34 | 85.75 | 37.75 | 6
2033/34 | 86.25 | 37.75 | 3
2033/34 | 86.75 | 37.75 | 4
2033/34 | 87.25 | 37.75 | 3
2033/34 | 87.75 | 37.75 | 3
2033/34 | 88.25 | 37.75 | 3
2033/34 | 88.75 | 37.75 | 2
2033/34 | 89.25 | 37.75 | 1
2033/34 | 89.75 | 37.75 | 2
2033/34 | 90.25 | 37.75 | 2
2033/34 | 91.75 | 37.75 | 1
2033/34 | 7.25 | 38.25 | 1
2033/34 | 8.75 | 38.25 | 1
2033/34 | 9.25 | 38.25 | 1
2033/34 | 12.25 | 38.25 | 2
2033/34 | 12.75 | 38.25 | 1
2033/34 | 13.75 | 38.25 | 1
2033/34 | 14.25 | 38.25 | 1
2033/34 | 14.75 | 38.25 | 2
2033/34 | 16.25 | 38.25 | 1
2033/34 | 17.25 | 38.25 | 1
2033/34 | 17.75 | 38.25 | 1
2033/34 | 18.25 | 38.25 | 7
2033/34 | 19.25 | 38.25 | 3
2033/34 | 19.75 | 38.25 | 1
2033/34 | 20.25 | 38.25 | 8
2033/34 | 20.75 | 38.25 | 1
2033/34 | 21.25 | 38.25 | 5
2033/34 | 21.75 | 38.25 | 3
2033/34 | 22.25 | 38.25 | 3
2033/34 | 22.75 | 38.25 | 5
2033/34 | 23.25 | 38.25 | 6
2033/34 | 23.75 | 38.25 | 5
2033/34 | 24.25 | 38.25 | 6
2033/34 | 24.75 | 38.25 | 7
2033/34 | 25.25 | 38.25 | 6
2033/34 | 25.75 | 38.25 | 13
2033/34 | 26.25 | 38.25 | 7
2033/34 | 26.75 | 38.25 | 13
2033/34 | 27.25 | 38.25 | 7
2033/34 | 27.75 | 38.25 | 6
2033/34 | 28.25 | 38.25 | 15
2033/34 | 28.75 | 38.25 | 9
2033/34 | 29.25 | 38.25 | 7
2033/34 | 29.75 | 38.25 | 12
2033/34 | 30.25 | 38.25 | 20
2033/34 | 30.75 | 38.25 | 13
2033/34 | 31.25 | 38.25 | 19
2033/34 | 31.75 | 38.25 | 14
2033/34 | 32.25 | 38.25 | 30
2033/34 | 32.75 | 38.25 | 26
2033/34 | 33.25 | 38.25 | 24
2033/34 | 33.75 | 38.25 | 23
2033/34 | 34.25 | 38.25 | 25
2033/34 | 34.75 | 38.25 | 27
2033/34 | 35.25 | 38.25 | 29
2033/34 | 35.75 | 38.25 | 34
2033/34 | 36.25 | 38.25 | 34
2033/34 | 36.75 | 38.25 | 33
2033/34 | 37.25 | 38.25 | 49
2033/34 | 37.75 | 38.25 | 33
2033/34 | 38.25 | 38.25 | 56
2033/34 | 38.75 | 38.25 | 43
2033/34 | 39.25 | 38.25 | 50
2033/34 | 39.75 | 38.25 | 54
2033/34 | 40.25 | 38.25 | 60
2033/34 | 40.75 | 38.25 | 81
2033/34 | 41.25 | 38.25 | 67
2033/34 | 41.75 | 38.25 | 74
2033/34 | 42.25 | 38.25 | 81
2033/34 | 42.75 | 38.25 | 84
2033/34 | 43.25 | 38.25 | 85
2033/34 | 43.75 | 38.25 | 83
2033/34 | 44.25 | 38.25 | 90
2033/34 | 44.75 | 38.25 | 96
2033/34 | 45.25 | 38.25 | 117
2033/34 | 45.75 | 38.25 | 124
2033/34 | 46.25 | 38.25 | 139
2033/34 | 46.75 | 38.25 | 138
2033/34 | 47.25 | 38.25 | 116
2033/34 | 47.75 | 38.25 | 127
2033/34 | 48.25 | 38.25 | 149
2033/34 | 48.75 | 38.25 | 134
2033/34 | 49.25 | 38.25 | 161
2033/34 | 49.75 | 38.25 | 192
2033/34 | 50.25 | 38.25 | 176
2033/34 | 50.75 | 38.25 | 202
2033/34 | 51.25 | 38.25 | 222
2033/34 | 51.75 | 38.25 | 215
2033/34 | 52.25 | 38.25 | 224
2033/34 | 52.75 | 38.25 | 237
2033/34 | 53.25 | 38.25 | 240
2033/34 | 53.75 | 38.25 | 252
2033/34 | 54.25 | 38.25 | 226
2033/34 | 54.75 | 38.25 | 268
2033/34 | 55.25 | 38.25 | 280
2033/34 | 55.75 | 38.25 | 245
2033/34 | 56.25 | 38.25 | 310
2033/34 | 56.75 | 38.25 | 335
2033/34 | 57.25 | 38.25 | 325
2033/34 | 57.75 | 38.25 | 307
2033/34 | 58.25 | 38.25 | 325
2033/34 | 58.75 | 38.25 | 338
2033/34 | 59.25 | 38.25 | 318
2033/34 | 59.75 | 38.25 | 352
2033/34 | 60.25 | 38.25 | 357
2033/34 | 60.75 | 38.25 | 341
2033/34 | 61.25 | 38.25 | 325
2033/34 | 61.75 | 38.25 | 341
2033/34 | 62.25 | 38.25 | 365
2033/34 | 62.75 | 38.25 | 365
2033/34 | 63.25 | 38.25 | 351
2033/34 | 63.75 | 38.25 | 324
2033/34 | 64.25 | 38.25 | 315
2033/34 | 64.75 | 38.25 | 305
2033/34 | 65.25 | 38.25 | 337
2033/34 | 65.75 | 38.25 | 317
2033/34 | 66.25 | 38.25 | 275
2033/34 | 66.75 | 38.25 | 293
2033/34 | 67.25 | 38.25 | 275
2033/34 | 67.75 | 38.25 | 281
2033/34 | 68.25 | 38.25 | 252
2033/34 | 68.75 | 38.25 | 235
2033/34 | 69.25 | 38.25 | 224
2033/34 | 69.75 | 38.25 | 209
2033/34 | 70.25 | 38.25 | 211
2033/34 | 70.75 | 38.25 | 184
2033/34 | 71.25 | 38.25 | 161
2033/34 | 71.75 | 38.25 | 160
2033/34 | 72.25 | 38.25 | 165
2033/34 | 72.75 | 38.25 | 151
2033/34 | 73.25 | 38.25 | 125
2033/34 | 73.75 | 38.25 | 91
2033/34 | 74.25 | 38.25 | 120
2033/34 | 74.75 | 38.25 | 113
2033/34 | 75.25 | 38.25 | 88
2033/34 | 75.75 | 38.25 | 90
2033/34 | 76.25 | 38.25 | 72
2033/34 | 76.75 | 38.25 | 62
2033/34 | 77.25 | 38.25 | 73
2033/34 | 77.75 | 38.25 | 49
2033/34 | 78.25 | 38.25 | 52
2033/34 | 78.75 | 38.25 | 33
2033/34 | 79.25 | 38.25 | 42
2033/34 | 79.75 | 38.25 | 40
2033/34 | 80.25 | 38.25 | 32
2033/34 | 80.75 | 38.25 | 35
2033/34 | 81.25 | 38.25 | 28
2033/34 | 81.75 | 38.25 | 23
2033/34 | 82.25 | 38.25 | 14
2033/34 | 82.75 | 38.25 | 14
2033/34 | 83.25 | 38.25 | 18
2033/34 | 83.75 | 38.25 | 18
2033/34 | 84.25 | 38.25 | 5
2033/34 | 84.75 | 38.25 | 11
2033/34 | 85.25 | 38.25 | 4
2033/34 | 85.75 | 38.25 | 4
2033/34 | 86.25 | 38.25 | 4
2033/34 | 86.75 | 38.25 | 1
2033/34 | 87.25 | 38.25 | 5
2033/34 | 88.25 | 38.25 | 3
2033/34 | 88.75 | 38.25 | 1
2033/34 | 89.25 | 38.25 | 2
2033/34 | 91.25 | 38.25 | 1
2033/34 | 92.25 | 38.25 | 1
2033/34 | 9.25 | 38.75 | 1
2033/34 | 14.75 | 38.75 | 2
2033/34 | 15.25 | 38.75 | 1
2033/34 | 16.25 | 38.75 | 2
2033/34 | 16.75 | 38.75 | 1
2033/34 | 17.25 | 38.75 | 1
2033/34 | 18.25 | 38.75 | 1
2033/34 | 18.75 | 38.75 | 3
2033/34 | 19.25 | 38.75 | 1
2033/34 | 19.75 | 38.75 | 3
2033/34 | 20.25 | 38.75 | 3
2033/34 | 20.75 | 38.75 | 2
2033/34 | 21.75 | 38.75 | 8
2033/34 | 22.25 | 38.75 | 2
2033/34 | 22.75 | 38.75 | 6
2033/34 | 23.25 | 38.75 | 1
2033/34 | 23.75 | 38.75 | 6
2033/34 | 24.25 | 38.75 | 10
2033/34 | 24.75 | 38.75 | 4
2033/34 | 25.25 | 38.75 | 10
2033/34 | 25.75 | 38.75 | 9
2033/34 | 26.25 | 38.75 | 6
2033/34 | 26.75 | 38.75 | 11
2033/34 | 27.25 | 38.75 | 11
2033/34 | 27.75 | 38.75 | 13
2033/34 | 28.25 | 38.75 | 13
2033/34 | 28.75 | 38.75 | 12
2033/34 | 29.25 | 38.75 | 16
2033/34 | 29.75 | 38.75 | 15
2033/34 | 30.25 | 38.75 | 19
2033/34 | 30.75 | 38.75 | 18
2033/34 | 31.25 | 38.75 | 16
2033/34 | 31.75 | 38.75 | 21
2033/34 | 32.25 | 38.75 | 21
2033/34 | 32.75 | 38.75 | 15
2033/34 | 33.25 | 38.75 | 19
2033/34 | 33.75 | 38.75 | 35
2033/34 | 34.25 | 38.75 | 18
2033/34 | 34.75 | 38.75 | 29
2033/34 | 35.25 | 38.75 | 30
2033/34 | 35.75 | 38.75 | 29
2033/34 | 36.25 | 38.75 | 34
2033/34 | 36.75 | 38.75 | 41
2033/34 | 37.25 | 38.75 | 43
2033/34 | 37.75 | 38.75 | 40
2033/34 | 38.25 | 38.75 | 40
2033/34 | 38.75 | 38.75 | 50
2033/34 | 39.25 | 38.75 | 38
2033/34 | 39.75 | 38.75 | 57
2033/34 | 40.25 | 38.75 | 53
2033/34 | 40.75 | 38.75 | 65
2033/34 | 41.25 | 38.75 | 64
2033/34 | 41.75 | 38.75 | 54
2033/34 | 42.25 | 38.75 | 79
2033/34 | 42.75 | 38.75 | 64
2033/34 | 43.25 | 38.75 | 100
2033/34 | 43.75 | 38.75 | 101
2033/34 | 44.25 | 38.75 | 79
2033/34 | 44.75 | 38.75 | 93
2033/34 | 45.25 | 38.75 | 107
2033/34 | 45.75 | 38.75 | 113
2033/34 | 46.25 | 38.75 | 113
2033/34 | 46.75 | 38.75 | 117
2033/34 | 47.25 | 38.75 | 113
2033/34 | 47.75 | 38.75 | 135
2033/34 | 48.25 | 38.75 | 159
2033/34 | 48.75 | 38.75 | 156
2033/34 | 49.25 | 38.75 | 151
2033/34 | 49.75 | 38.75 | 164
2033/34 | 50.25 | 38.75 | 186
2033/34 | 50.75 | 38.75 | 179
2033/34 | 51.25 | 38.75 | 178
2033/34 | 51.75 | 38.75 | 192
2033/34 | 52.25 | 38.75 | 198
2033/34 | 52.75 | 38.75 | 208
2033/34 | 53.25 | 38.75 | 228
2033/34 | 53.75 | 38.75 | 241
2033/34 | 54.25 | 38.75 | 257
2033/34 | 54.75 | 38.75 | 254
2033/34 | 55.25 | 38.75 | 272
2033/34 | 55.75 | 38.75 | 295
2033/34 | 56.25 | 38.75 | 304
2033/34 | 56.75 | 38.75 | 342
2033/34 | 57.25 | 38.75 | 321
2033/34 | 57.75 | 38.75 | 300
2033/34 | 58.25 | 38.75 | 332
2033/34 | 58.75 | 38.75 | 359
2033/34 | 59.25 | 38.75 | 369
2033/34 | 59.75 | 38.75 | 319
2033/34 | 60.25 | 38.75 | 312
2033/34 | 60.75 | 38.75 | 374
2033/34 | 61.25 | 38.75 | 360
2033/34 | 61.75 | 38.75 | 321
2033/34 | 62.25 | 38.75 | 349
2033/34 | 62.75 | 38.75 | 350
2033/34 | 63.25 | 38.75 | 352
2033/34 | 63.75 | 38.75 | 345
2033/34 | 64.25 | 38.75 | 340
2033/34 | 64.75 | 38.75 | 315
2033/34 | 65.25 | 38.75 | 336
2033/34 | 65.75 | 38.75 | 359
2033/34 | 66.25 | 38.75 | 317
2033/34 | 66.75 | 38.75 | 304
2033/34 | 67.25 | 38.75 | 262
2033/34 | 67.75 | 38.75 | 272
2033/34 | 68.25 | 38.75 | 254
2033/34 | 68.75 | 38.75 | 245
2033/34 | 69.25 | 38.75 | 244
2033/34 | 69.75 | 38.75 | 227
2033/34 | 70.25 | 38.75 | 207
2033/34 | 70.75 | 38.75 | 205
2033/34 | 71.25 | 38.75 | 152
2033/34 | 71.75 | 38.75 | 168
2033/34 | 72.25 | 38.75 | 147
2033/34 | 72.75 | 38.75 | 164
2033/34 | 73.25 | 38.75 | 128
2033/34 | 73.75 | 38.75 | 138
2033/34 | 74.25 | 38.75 | 105
2033/34 | 74.75 | 38.75 | 87
2033/34 | 75.25 | 38.75 | 86
2033/34 | 75.75 | 38.75 | 77
2033/34 | 76.25 | 38.75 | 76
2033/34 | 76.75 | 38.75 | 65
2033/34 | 77.25 | 38.75 | 51
2033/34 | 77.75 | 38.75 | 51
2033/34 | 78.25 | 38.75 | 51
2033/34 | 78.75 | 38.75 | 46
2033/34 | 79.25 | 38.75 | 39
2033/34 | 79.75 | 38.75 | 34
2033/34 | 80.25 | 38.75 | 35
2033/34 | 80.75 | 38.75 | 28
2033/34 | 81.25 | 38.75 | 28
2033/34 | 81.75 | 38.75 | 37
2033/34 | 82.25 | 38.75 | 11
2033/34 | 82.75 | 38.75 | 17
2033/34 | 83.25 | 38.75 | 11
2033/34 | 83.75 | 38.75 | 5
2033/34 | 84.25 | 38.75 | 7
2033/34 | 84.75 | 38.75 | 6
2033/34 | 85.25 | 38.75 | 5
2033/34 | 85.75 | 38.75 | 7
2033/34 | 86.25 | 38.75 | 4
2033/34 | 86.75 | 38.75 | 7
2033/34 | 87.25 | 38.75 | 2
2033/34 | 87.75 | 38.75 | 5
2033/34 | 88.25 | 38.75 | 3
2033/34 | 89.25 | 38.75 | 2
2033/34 | 8.75 | 39.25 | 1
2033/34 | 11.25 | 39.25 | 1
2033/34 | 11.75 | 39.25 | 1
2033/34 | 12.75 | 39.25 | 1
2033/34 | 13.25 | 39.25 | 1
2033/34 | 14.75 | 39.25 | 1
2033/34 | 15.75 | 39.25 | 1
2033/34 | 16.75 | 39.25 | 1
2033/34 | 17.25 | 39.25 | 2
2033/34 | 18.25 | 39.25 | 2
2033/34 | 18.75 | 39.25 | 1
2033/34 | 19.25 | 39.25 | 4
2033/34 | 19.75 | 39.25 | 1
2033/34 | 20.25 | 39.25 | 2
2033/34 | 20.75 | 39.25 | 4
2033/34 | 21.25 | 39.25 | 7
2033/34 | 21.75 | 39.25 | 4
2033/34 | 22.25 | 39.25 | 5
2033/34 | 22.75 | 39.25 | 4
2033/34 | 23.25 | 39.25 | 4
2033/34 | 23.75 | 39.25 | 2
2033/34 | 24.25 | 39.25 | 9
2033/34 | 24.75 | 39.25 | 6
2033/34 | 25.25 | 39.25 | 9
2033/34 | 25.75 | 39.25 | 4
2033/34 | 26.25 | 39.25 | 8
2033/34 | 26.75 | 39.25 | 10
2033/34 | 27.25 | 39.25 | 7
2033/34 | 27.75 | 39.25 | 15
2033/34 | 28.25 | 39.25 | 14
2033/34 | 28.75 | 39.25 | 6
2033/34 | 29.25 | 39.25 | 11
2033/34 | 29.75 | 39.25 | 17
2033/34 | 30.25 | 39.25 | 11
2033/34 | 30.75 | 39.25 | 28
2033/34 | 31.25 | 39.25 | 21
2033/34 | 31.75 | 39.25 | 17
2033/34 | 32.25 | 39.25 | 17
2033/34 | 32.75 | 39.25 | 28
2033/34 | 33.25 | 39.25 | 22
2033/34 | 33.75 | 39.25 | 30
2033/34 | 34.25 | 39.25 | 29
2033/34 | 34.75 | 39.25 | 23
2033/34 | 35.25 | 39.25 | 29
2033/34 | 35.75 | 39.25 | 45
2033/34 | 36.25 | 39.25 | 27
2033/34 | 36.75 | 39.25 | 37
2033/34 | 37.25 | 39.25 | 36
2033/34 | 37.75 | 39.25 | 39
2033/34 | 38.25 | 39.25 | 50
2033/34 | 38.75 | 39.25 | 45
2033/34 | 39.25 | 39.25 | 50
2033/34 | 39.75 | 39.25 | 38
2033/34 | 40.25 | 39.25 | 62
2033/34 | 40.75 | 39.25 | 47
2033/34 | 41.25 | 39.25 | 61
2033/34 | 41.75 | 39.25 | 66
2033/34 | 42.25 | 39.25 | 58
2033/34 | 42.75 | 39.25 | 69
2033/34 | 43.25 | 39.25 | 82
2033/34 | 43.75 | 39.25 | 92
2033/34 | 44.25 | 39.25 | 94
2033/34 | 44.75 | 39.25 | 113
2033/34 | 45.25 | 39.25 | 94
2033/34 | 45.75 | 39.25 | 96
2033/34 | 46.25 | 39.25 | 128
2033/34 | 46.75 | 39.25 | 126
2033/34 | 47.25 | 39.25 | 97
2033/34 | 47.75 | 39.25 | 137
2033/34 | 48.25 | 39.25 | 135
2033/34 | 48.75 | 39.25 | 126
2033/34 | 49.25 | 39.25 | 156
2033/34 | 49.75 | 39.25 | 166
2033/34 | 50.25 | 39.25 | 153
2033/34 | 50.75 | 39.25 | 176
2033/34 | 51.25 | 39.25 | 171
2033/34 | 51.75 | 39.25 | 206
2033/34 | 52.25 | 39.25 | 230
2033/34 | 52.75 | 39.25 | 230
2033/34 | 53.25 | 39.25 | 216
2033/34 | 53.75 | 39.25 | 228
2033/34 | 54.25 | 39.25 | 228
2033/34 | 54.75 | 39.25 | 274
2033/34 | 55.25 | 39.25 | 291
2033/34 | 55.75 | 39.25 | 263
2033/34 | 56.25 | 39.25 | 261
2033/34 | 56.75 | 39.25 | 322
2033/34 | 57.25 | 39.25 | 317
2033/34 | 57.75 | 39.25 | 341
2033/34 | 58.25 | 39.25 | 335
2033/34 | 58.75 | 39.25 | 342
2033/34 | 59.25 | 39.25 | 387
2033/34 | 59.75 | 39.25 | 316
2033/34 | 60.25 | 39.25 | 387
2033/34 | 60.75 | 39.25 | 359
2033/34 | 61.25 | 39.25 | 376
2033/34 | 61.75 | 39.25 | 412
2033/34 | 62.25 | 39.25 | 372
2033/34 | 62.75 | 39.25 | 403
2033/34 | 63.25 | 39.25 | 381
2033/34 | 63.75 | 39.25 | 362
2033/34 | 64.25 | 39.25 | 345
2033/34 | 64.75 | 39.25 | 382
2033/34 | 65.25 | 39.25 | 356
2033/34 | 65.75 | 39.25 | 348
2033/34 | 66.25 | 39.25 | 358
2033/34 | 66.75 | 39.25 | 334
2033/34 | 67.25 | 39.25 | 308
2033/34 | 67.75 | 39.25 | 324
2033/34 | 68.25 | 39.25 | 286
2033/34 | 68.75 | 39.25 | 286
2033/34 | 69.25 | 39.25 | 261
2033/34 | 69.75 | 39.25 | 219
2033/34 | 70.25 | 39.25 | 218
2033/34 | 70.75 | 39.25 | 208
2033/34 | 71.25 | 39.25 | 192
2033/34 | 71.75 | 39.25 | 211
2033/34 | 72.25 | 39.25 | 170
2033/34 | 72.75 | 39.25 | 156
2033/34 | 73.25 | 39.25 | 169
2033/34 | 73.75 | 39.25 | 141
2033/34 | 74.25 | 39.25 | 133
2033/34 | 74.75 | 39.25 | 118
2033/34 | 75.25 | 39.25 | 106
2033/34 | 75.75 | 39.25 | 89
2033/34 | 76.25 | 39.25 | 75
2033/34 | 76.75 | 39.25 | 63
2033/34 | 77.25 | 39.25 | 80
2033/34 | 77.75 | 39.25 | 61
2033/34 | 78.25 | 39.25 | 58
2033/34 | 78.75 | 39.25 | 53
2033/34 | 79.25 | 39.25 | 52
2033/34 | 79.75 | 39.25 | 43
2033/34 | 80.25 | 39.25 | 34
2033/34 | 80.75 | 39.25 | 29
2033/34 | 81.25 | 39.25 | 32
2033/34 | 81.75 | 39.25 | 28
2033/34 | 82.25 | 39.25 | 23
2033/34 | 82.75 | 39.25 | 26
2033/34 | 83.25 | 39.25 | 14
2033/34 | 83.75 | 39.25 | 17
2033/34 | 84.25 | 39.25 | 9
2033/34 | 84.75 | 39.25 | 8
2033/34 | 85.25 | 39.25 | 3
2033/34 | 85.75 | 39.25 | 12
2033/34 | 86.25 | 39.25 | 4
2033/34 | 86.75 | 39.25 | 4
2033/34 | 87.25 | 39.25 | 3
2033/34 | 87.75 | 39.25 | 4
2033/34 | 88.25 | 39.25 | 3
2033/34 | 88.75 | 39.25 | 3
2033/34 | 89.25 | 39.25 | 2
2033/34 | 89.75 | 39.25 | 1
2033/34 | 91.75 | 39.25 | 1
2033/34 | 92.25 | 39.25 | 1
2033/34 | 13.75 | 39.75 | 1
2033/34 | 14.75 | 39.75 | 1
2033/34 | 15.75 | 39.75 | 2
2033/34 | 16.25 | 39.75 | 2
2033/34 | 16.75 | 39.75 | 2
2033/34 | 17.25 | 39.75 | 3
2033/34 | 18.25 | 39.75 | 1
2033/34 | 18.75 | 39.75 | 1
2033/34 | 19.25 | 39.75 | 4
2033/34 | 19.75 | 39.75 | 1
2033/34 | 20.25 | 39.75 | 2
2033/34 | 21.25 | 39.75 | 2
2033/34 | 21.75 | 39.75 | 3
2033/34 | 22.25 | 39.75 | 3
2033/34 | 22.75 | 39.75 | 4
2033/34 | 23.25 | 39.75 | 3
2033/34 | 23.75 | 39.75 | 3
2033/34 | 24.25 | 39.75 | 3
2033/34 | 24.75 | 39.75 | 4
2033/34 | 25.25 | 39.75 | 5
2033/34 | 25.75 | 39.75 | 7
2033/34 | 26.25 | 39.75 | 6
2033/34 | 26.75 | 39.75 | 9
2033/34 | 27.25 | 39.75 | 8
2033/34 | 27.75 | 39.75 | 4
2033/34 | 28.25 | 39.75 | 16
2033/34 | 28.75 | 39.75 | 12
2033/34 | 29.25 | 39.75 | 15
2033/34 | 29.75 | 39.75 | 7
2033/34 | 30.25 | 39.75 | 15
2033/34 | 30.75 | 39.75 | 13
2033/34 | 31.25 | 39.75 | 14
2033/34 | 31.75 | 39.75 | 17
2033/34 | 32.25 | 39.75 | 13
2033/34 | 32.75 | 39.75 | 18
2033/34 | 33.25 | 39.75 | 22
2033/34 | 33.75 | 39.75 | 34
2033/34 | 34.25 | 39.75 | 23
2033/34 | 34.75 | 39.75 | 25
2033/34 | 35.25 | 39.75 | 33
2033/34 | 35.75 | 39.75 | 36
2033/34 | 36.25 | 39.75 | 28
2033/34 | 36.75 | 39.75 | 36
2033/34 | 37.25 | 39.75 | 48
2033/34 | 37.75 | 39.75 | 51
2033/34 | 38.25 | 39.75 | 32
2033/34 | 38.75 | 39.75 | 47
2033/34 | 39.25 | 39.75 | 44
2033/34 | 39.75 | 39.75 | 47
2033/34 | 40.25 | 39.75 | 52
2033/34 | 40.75 | 39.75 | 70
2033/34 | 41.25 | 39.75 | 68
2033/34 | 41.75 | 39.75 | 72
2033/34 | 42.25 | 39.75 | 79
2033/34 | 42.75 | 39.75 | 63
2033/34 | 43.25 | 39.75 | 77
2033/34 | 43.75 | 39.75 | 78
2033/34 | 44.25 | 39.75 | 95
2033/34 | 44.75 | 39.75 | 97
2033/34 | 45.25 | 39.75 | 97
2033/34 | 45.75 | 39.75 | 105
2033/34 | 46.25 | 39.75 | 127
2033/34 | 46.75 | 39.75 | 107
2033/34 | 47.25 | 39.75 | 136
2033/34 | 47.75 | 39.75 | 154
2033/34 | 48.25 | 39.75 | 145
2033/34 | 48.75 | 39.75 | 131
2033/34 | 49.25 | 39.75 | 158
2033/34 | 49.75 | 39.75 | 154
2033/34 | 50.25 | 39.75 | 135
2033/34 | 50.75 | 39.75 | 177
2033/34 | 51.25 | 39.75 | 196
2033/34 | 51.75 | 39.75 | 207
2033/34 | 52.25 | 39.75 | 212
2033/34 | 52.75 | 39.75 | 215
2033/34 | 53.25 | 39.75 | 232
2033/34 | 53.75 | 39.75 | 243
2033/34 | 54.25 | 39.75 | 260
2033/34 | 54.75 | 39.75 | 258
2033/34 | 55.25 | 39.75 | 267
2033/34 | 55.75 | 39.75 | 289
2033/34 | 56.25 | 39.75 | 300
2033/34 | 56.75 | 39.75 | 297
2033/34 | 57.25 | 39.75 | 323
2033/34 | 57.75 | 39.75 | 354
2033/34 | 58.25 | 39.75 | 358
2033/34 | 58.75 | 39.75 | 348
2033/34 | 59.25 | 39.75 | 357
2033/34 | 59.75 | 39.75 | 351
2033/34 | 60.25 | 39.75 | 353
2033/34 | 60.75 | 39.75 | 385
2033/34 | 61.25 | 39.75 | 389
2033/34 | 61.75 | 39.75 | 407
2033/34 | 62.25 | 39.75 | 424
2033/34 | 62.75 | 39.75 | 400
2033/34 | 63.25 | 39.75 | 403
2033/34 | 63.75 | 39.75 | 391
2033/34 | 64.25 | 39.75 | 400
2033/34 | 64.75 | 39.75 | 383
2033/34 | 65.25 | 39.75 | 402
2033/34 | 65.75 | 39.75 | 381
2033/34 | 66.25 | 39.75 | 337
2033/34 | 66.75 | 39.75 | 341
2033/34 | 67.25 | 39.75 | 360
2033/34 | 67.75 | 39.75 | 345
2033/34 | 68.25 | 39.75 | 340
2033/34 | 68.75 | 39.75 | 307
2033/34 | 69.25 | 39.75 | 281
2033/34 | 69.75 | 39.75 | 261
2033/34 | 70.25 | 39.75 | 267
2033/34 | 70.75 | 39.75 | 227
2033/34 | 71.25 | 39.75 | 209
2033/34 | 71.75 | 39.75 | 209
2033/34 | 72.25 | 39.75 | 205
2033/34 | 72.75 | 39.75 | 182
2033/34 | 73.25 | 39.75 | 148
2033/34 | 73.75 | 39.75 | 140
2033/34 | 74.25 | 39.75 | 136
2033/34 | 74.75 | 39.75 | 124
2033/34 | 75.25 | 39.75 | 119
2033/34 | 75.75 | 39.75 | 104
2033/34 | 76.25 | 39.75 | 104
2033/34 | 76.75 | 39.75 | 98
2033/34 | 77.25 | 39.75 | 78
2033/34 | 77.75 | 39.75 | 79
2033/34 | 78.25 | 39.75 | 53
2033/34 | 78.75 | 39.75 | 46
2033/34 | 79.25 | 39.75 | 54
2033/34 | 79.75 | 39.75 | 60
2033/34 | 80.25 | 39.75 | 49
2033/34 | 80.75 | 39.75 | 31
2033/34 | 81.25 | 39.75 | 33
2033/34 | 81.75 | 39.75 | 25
2033/34 | 82.25 | 39.75 | 36
2033/34 | 82.75 | 39.75 | 22
2033/34 | 83.25 | 39.75 | 15
2033/34 | 83.75 | 39.75 | 17
2033/34 | 84.25 | 39.75 | 10
2033/34 | 84.75 | 39.75 | 9
2033/34 | 85.25 | 39.75 | 11
2033/34 | 85.75 | 39.75 | 12
2033/34 | 86.25 | 39.75 | 9
2033/34 | 86.75 | 39.75 | 1
2033/34 | 87.25 | 39.75 | 7
2033/34 | 87.75 | 39.75 | 5
2033/34 | 88.25 | 39.75 | 2
2033/34 | 88.75 | 39.75 | 3
2033/34 | 90.25 | 39.75 | 1
2033/34 | 90.75 | 39.75 | 1
2033/34 | 91.75 | 39.75 | 1
2033/34 | 8.25 | 40.25 | 1
2033/34 | 11.75 | 40.25 | 1
2033/34 | 12.75 | 40.25 | 1
2033/34 | 13.25 | 40.25 | 1
2033/34 | 14.25 | 40.25 | 1
2033/34 | 16.25 | 40.25 | 1
2033/34 | 16.75 | 40.25 | 1
2033/34 | 17.75 | 40.25 | 2
2033/34 | 18.25 | 40.25 | 1
2033/34 | 18.75 | 40.25 | 2
2033/34 | 19.25 | 40.25 | 1
2033/34 | 19.75 | 40.25 | 3
2033/34 | 20.25 | 40.25 | 2
2033/34 | 20.75 | 40.25 | 2
2033/34 | 21.25 | 40.25 | 4
2033/34 | 21.75 | 40.25 | 1
2033/34 | 22.25 | 40.25 | 3
2033/34 | 22.75 | 40.25 | 4
2033/34 | 23.25 | 40.25 | 3
2033/34 | 23.75 | 40.25 | 6
2033/34 | 24.25 | 40.25 | 4
2033/34 | 24.75 | 40.25 | 3
2033/34 | 25.25 | 40.25 | 3
2033/34 | 25.75 | 40.25 | 6
2033/34 | 26.25 | 40.25 | 5
2033/34 | 26.75 | 40.25 | 14
2033/34 | 27.25 | 40.25 | 15
2033/34 | 27.75 | 40.25 | 13
2033/34 | 28.25 | 40.25 | 10
2033/34 | 28.75 | 40.25 | 15
2033/34 | 29.25 | 40.25 | 12
2033/34 | 29.75 | 40.25 | 18
2033/34 | 30.25 | 40.25 | 13
2033/34 | 30.75 | 40.25 | 16
2033/34 | 31.25 | 40.25 | 17
2033/34 | 31.75 | 40.25 | 11
2033/34 | 32.25 | 40.25 | 26
2033/34 | 32.75 | 40.25 | 22
2033/34 | 33.25 | 40.25 | 19
2033/34 | 33.75 | 40.25 | 27
2033/34 | 34.25 | 40.25 | 39
2033/34 | 34.75 | 40.25 | 26
2033/34 | 35.25 | 40.25 | 31
2033/34 | 35.75 | 40.25 | 39
2033/34 | 36.25 | 40.25 | 35
2033/34 | 36.75 | 40.25 | 40
2033/34 | 37.25 | 40.25 | 45
2033/34 | 37.75 | 40.25 | 42
2033/34 | 38.25 | 40.25 | 41
2033/34 | 38.75 | 40.25 | 48
2033/34 | 39.25 | 40.25 | 39
2033/34 | 39.75 | 40.25 | 44
2033/34 | 40.25 | 40.25 | 50
2033/34 | 40.75 | 40.25 | 63
2033/34 | 41.25 | 40.25 | 56
2033/34 | 41.75 | 40.25 | 73
2033/34 | 42.25 | 40.25 | 71
2033/34 | 42.75 | 40.25 | 63
2033/34 | 43.25 | 40.25 | 73
2033/34 | 43.75 | 40.25 | 67
2033/34 | 44.25 | 40.25 | 91
2033/34 | 44.75 | 40.25 | 92
2033/34 | 45.25 | 40.25 | 86
2033/34 | 45.75 | 40.25 | 92
2033/34 | 46.25 | 40.25 | 104
2033/34 | 46.75 | 40.25 | 119
2033/34 | 47.25 | 40.25 | 134
2033/34 | 47.75 | 40.25 | 135
2033/34 | 48.25 | 40.25 | 139
2033/34 | 48.75 | 40.25 | 148
2033/34 | 49.25 | 40.25 | 132
2033/34 | 49.75 | 40.25 | 159
2033/34 | 50.25 | 40.25 | 162
2033/34 | 50.75 | 40.25 | 165
2033/34 | 51.25 | 40.25 | 192
2033/34 | 51.75 | 40.25 | 192
2033/34 | 52.25 | 40.25 | 222
2033/34 | 52.75 | 40.25 | 216
2033/34 | 53.25 | 40.25 | 225
2033/34 | 53.75 | 40.25 | 244
2033/34 | 54.25 | 40.25 | 262
2033/34 | 54.75 | 40.25 | 254
2033/34 | 55.25 | 40.25 | 260
2033/34 | 55.75 | 40.25 | 261
2033/34 | 56.25 | 40.25 | 298
2033/34 | 56.75 | 40.25 | 339
2033/34 | 57.25 | 40.25 | 304
2033/34 | 57.75 | 40.25 | 367
2033/34 | 58.25 | 40.25 | 361
2033/34 | 58.75 | 40.25 | 378
2033/34 | 59.25 | 40.25 | 348
2033/34 | 59.75 | 40.25 | 362
2033/34 | 60.25 | 40.25 | 433
2033/34 | 60.75 | 40.25 | 376
2033/34 | 61.25 | 40.25 | 395
2033/34 | 61.75 | 40.25 | 416
2033/34 | 62.25 | 40.25 | 440
2033/34 | 62.75 | 40.25 | 396
2033/34 | 63.25 | 40.25 | 466
2033/34 | 63.75 | 40.25 | 408
2033/34 | 64.25 | 40.25 | 403
2033/34 | 64.75 | 40.25 | 402
2033/34 | 65.25 | 40.25 | 396
2033/34 | 65.75 | 40.25 | 390
2033/34 | 66.25 | 40.25 | 390
2033/34 | 66.75 | 40.25 | 368
2033/34 | 67.25 | 40.25 | 365
2033/34 | 67.75 | 40.25 | 347
2033/34 | 68.25 | 40.25 | 322
2033/34 | 68.75 | 40.25 | 294
2033/34 | 69.25 | 40.25 | 298
2033/34 | 69.75 | 40.25 | 303
2033/34 | 70.25 | 40.25 | 251
2033/34 | 70.75 | 40.25 | 276
2033/34 | 71.25 | 40.25 | 236
2033/34 | 71.75 | 40.25 | 225
2033/34 | 72.25 | 40.25 | 209
2033/34 | 72.75 | 40.25 | 182
2033/34 | 73.25 | 40.25 | 170
2033/34 | 73.75 | 40.25 | 158
2033/34 | 74.25 | 40.25 | 147
2033/34 | 74.75 | 40.25 | 134
2033/34 | 75.25 | 40.25 | 104
2033/34 | 75.75 | 40.25 | 108
2033/34 | 76.25 | 40.25 | 113
2033/34 | 76.75 | 40.25 | 104
2033/34 | 77.25 | 40.25 | 94
2033/34 | 77.75 | 40.25 | 69
2033/34 | 78.25 | 40.25 | 72
2033/34 | 78.75 | 40.25 | 62
2033/34 | 79.25 | 40.25 | 53
2033/34 | 79.75 | 40.25 | 47
2033/34 | 80.25 | 40.25 | 47
2033/34 | 80.75 | 40.25 | 39
2033/34 | 81.25 | 40.25 | 37
2033/34 | 81.75 | 40.25 | 28
2033/34 | 82.25 | 40.25 | 31
2033/34 | 82.75 | 40.25 | 21
2033/34 | 83.25 | 40.25 | 22
2033/34 | 83.75 | 40.25 | 22
2033/34 | 84.25 | 40.25 | 12
2033/34 | 84.75 | 40.25 | 12
2033/34 | 85.25 | 40.25 | 9
2033/34 | 85.75 | 40.25 | 10
2033/34 | 86.25 | 40.25 | 5
2033/34 | 86.75 | 40.25 | 9
2033/34 | 87.25 | 40.25 | 10
2033/34 | 87.75 | 40.25 | 3
2033/34 | 88.25 | 40.25 | 3
2033/34 | 88.75 | 40.25 | 1
2033/34 | 89.25 | 40.25 | 2
2033/34 | 89.75 | 40.25 | 1
2033/34 | 90.25 | 40.25 | 2
2033/34 | 7.25 | 40.75 | 1
2033/34 | 8.75 | 40.75 | 1
2033/34 | 12.75 | 40.75 | 1
2033/34 | 13.25 | 40.75 | 1
2033/34 | 13.75 | 40.75 | 1
2033/34 | 15.25 | 40.75 | 1
2033/34 | 16.25 | 40.75 | 1
2033/34 | 16.75 | 40.75 | 1
2033/34 | 17.75 | 40.75 | 1
2033/34 | 18.25 | 40.75 | 1
2033/34 | 19.25 | 40.75 | 1
2033/34 | 19.75 | 40.75 | 2
2033/34 | 20.25 | 40.75 | 1
2033/34 | 20.75 | 40.75 | 5
2033/34 | 21.25 | 40.75 | 1
2033/34 | 21.75 | 40.75 | 3
2033/34 | 22.75 | 40.75 | 4
2033/34 | 23.25 | 40.75 | 1
2033/34 | 23.75 | 40.75 | 4
2033/34 | 24.25 | 40.75 | 3
2033/34 | 24.75 | 40.75 | 1
2033/34 | 25.25 | 40.75 | 6
2033/34 | 25.75 | 40.75 | 11
2033/34 | 26.25 | 40.75 | 5
2033/34 | 26.75 | 40.75 | 10
2033/34 | 27.25 | 40.75 | 10
2033/34 | 27.75 | 40.75 | 12
2033/34 | 28.25 | 40.75 | 13
2033/34 | 28.75 | 40.75 | 11
2033/34 | 29.25 | 40.75 | 7
2033/34 | 29.75 | 40.75 | 11
2033/34 | 30.25 | 40.75 | 13
2033/34 | 30.75 | 40.75 | 13
2033/34 | 31.25 | 40.75 | 12
2033/34 | 31.75 | 40.75 | 13
2033/34 | 32.25 | 40.75 | 18
2033/34 | 32.75 | 40.75 | 17
2033/34 | 33.25 | 40.75 | 19
2033/34 | 33.75 | 40.75 | 21
2033/34 | 34.25 | 40.75 | 17
2033/34 | 34.75 | 40.75 | 25
2033/34 | 35.25 | 40.75 | 34
2033/34 | 35.75 | 40.75 | 29
2033/34 | 36.25 | 40.75 | 31
2033/34 | 36.75 | 40.75 | 37
2033/34 | 37.25 | 40.75 | 43
2033/34 | 37.75 | 40.75 | 31
2033/34 | 38.25 | 40.75 | 44
2033/34 | 38.75 | 40.75 | 42
2033/34 | 39.25 | 40.75 | 47
2033/34 | 39.75 | 40.75 | 64
2033/34 | 40.25 | 40.75 | 45
2033/34 | 40.75 | 40.75 | 50
2033/34 | 41.25 | 40.75 | 50
2033/34 | 41.75 | 40.75 | 64
2033/34 | 42.25 | 40.75 | 68
2033/34 | 42.75 | 40.75 | 80
2033/34 | 43.25 | 40.75 | 68
2033/34 | 43.75 | 40.75 | 81
2033/34 | 44.25 | 40.75 | 94
2033/34 | 44.75 | 40.75 | 80
2033/34 | 45.25 | 40.75 | 98
2033/34 | 45.75 | 40.75 | 103
2033/34 | 46.25 | 40.75 | 99
2033/34 | 46.75 | 40.75 | 107
2033/34 | 47.25 | 40.75 | 132
2033/34 | 47.75 | 40.75 | 126
2033/34 | 48.25 | 40.75 | 97
2033/34 | 48.75 | 40.75 | 119
2033/34 | 49.25 | 40.75 | 138
2033/34 | 49.75 | 40.75 | 132
2033/34 | 50.25 | 40.75 | 180
2033/34 | 50.75 | 40.75 | 172
2033/34 | 51.25 | 40.75 | 177
2033/34 | 51.75 | 40.75 | 197
2033/34 | 52.25 | 40.75 | 205
2033/34 | 52.75 | 40.75 | 204
2033/34 | 53.25 | 40.75 | 231
2033/34 | 53.75 | 40.75 | 237
2033/34 | 54.25 | 40.75 | 236
2033/34 | 54.75 | 40.75 | 250
2033/34 | 55.25 | 40.75 | 278
2033/34 | 55.75 | 40.75 | 296
2033/34 | 56.25 | 40.75 | 343
2033/34 | 56.75 | 40.75 | 310
2033/34 | 57.25 | 40.75 | 314
2033/34 | 57.75 | 40.75 | 329
2033/34 | 58.25 | 40.75 | 360
2033/34 | 58.75 | 40.75 | 340
2033/34 | 59.25 | 40.75 | 382
2033/34 | 59.75 | 40.75 | 387
2033/34 | 60.25 | 40.75 | 382
2033/34 | 60.75 | 40.75 | 403
2033/34 | 61.25 | 40.75 | 411
2033/34 | 61.75 | 40.75 | 436
2033/34 | 62.25 | 40.75 | 429
2033/34 | 62.75 | 40.75 | 438
2033/34 | 63.25 | 40.75 | 389
2033/34 | 63.75 | 40.75 | 403
2033/34 | 64.25 | 40.75 | 413
2033/34 | 64.75 | 40.75 | 416
2033/34 | 65.25 | 40.75 | 398
2033/34 | 65.75 | 40.75 | 407
2033/34 | 66.25 | 40.75 | 413
2033/34 | 66.75 | 40.75 | 417
2033/34 | 67.25 | 40.75 | 403
2033/34 | 67.75 | 40.75 | 347
2033/34 | 68.25 | 40.75 | 374
2033/34 | 68.75 | 40.75 | 338
2033/34 | 69.25 | 40.75 | 313
2033/34 | 69.75 | 40.75 | 340
2033/34 | 70.25 | 40.75 | 291
2033/34 | 70.75 | 40.75 | 286
2033/34 | 71.25 | 40.75 | 262
2033/34 | 71.75 | 40.75 | 234
2033/34 | 72.25 | 40.75 | 216
2033/34 | 72.75 | 40.75 | 219
2033/34 | 73.25 | 40.75 | 186
2033/34 | 73.75 | 40.75 | 176
2033/34 | 74.25 | 40.75 | 167
2033/34 | 74.75 | 40.75 | 125
2033/34 | 75.25 | 40.75 | 123
2033/34 | 75.75 | 40.75 | 125
2033/34 | 76.25 | 40.75 | 103
2033/34 | 76.75 | 40.75 | 113
2033/34 | 77.25 | 40.75 | 86
2033/34 | 77.75 | 40.75 | 88
2033/34 | 78.25 | 40.75 | 86
2033/34 | 78.75 | 40.75 | 69
2033/34 | 79.25 | 40.75 | 69
2033/34 | 79.75 | 40.75 | 51
2033/34 | 80.25 | 40.75 | 49
2033/34 | 80.75 | 40.75 | 47
2033/34 | 81.25 | 40.75 | 35
2033/34 | 81.75 | 40.75 | 35
2033/34 | 82.25 | 40.75 | 13
2033/34 | 82.75 | 40.75 | 35
2033/34 | 83.25 | 40.75 | 21
2033/34 | 83.75 | 40.75 | 26
2033/34 | 84.25 | 40.75 | 18
2033/34 | 84.75 | 40.75 | 26
2033/34 | 85.25 | 40.75 | 10
2033/34 | 85.75 | 40.75 | 9
2033/34 | 86.25 | 40.75 | 8
2033/34 | 86.75 | 40.75 | 4
2033/34 | 87.25 | 40.75 | 9
2033/34 | 87.75 | 40.75 | 4
2033/34 | 88.25 | 40.75 | 8
2033/34 | 88.75 | 40.75 | 4
2033/34 | 89.25 | 40.75 | 1
2033/34 | 89.75 | 40.75 | 2
2033/34 | 90.25 | 40.75 | 2
2033/34 | 90.75 | 40.75 | 1
2033/34 | 92.75 | 40.75 | 1
2033/34 | 9.25 | 41.25 | 1
2033/34 | 9.75 | 41.25 | 1
2033/34 | 12.25 | 41.25 | 1
2033/34 | 13.25 | 41.25 | 1
2033/34 | 14.75 | 41.25 | 1
2033/34 | 16.25 | 41.25 | 2
2033/34 | 16.75 | 41.25 | 1
2033/34 | 17.25 | 41.25 | 2
2033/34 | 17.75 | 41.25 | 1
2033/34 | 18.25 | 41.25 | 1
2033/34 | 18.75 | 41.25 | 1
2033/34 | 19.25 | 41.25 | 1
2033/34 | 19.75 | 41.25 | 1
2033/34 | 20.25 | 41.25 | 1
2033/34 | 20.75 | 41.25 | 3
2033/34 | 21.25 | 41.25 | 1
2033/34 | 21.75 | 41.25 | 2
2033/34 | 22.25 | 41.25 | 2
2033/34 | 22.75 | 41.25 | 5
2033/34 | 23.25 | 41.25 | 8
2033/34 | 23.75 | 41.25 | 4
2033/34 | 24.25 | 41.25 | 2
2033/34 | 24.75 | 41.25 | 2
2033/34 | 25.25 | 41.25 | 3
2033/34 | 25.75 | 41.25 | 2
2033/34 | 26.25 | 41.25 | 12
2033/34 | 26.75 | 41.25 | 4
2033/34 | 27.25 | 41.25 | 7
2033/34 | 27.75 | 41.25 | 6
2033/34 | 28.25 | 41.25 | 11
2033/34 | 28.75 | 41.25 | 12
2033/34 | 29.25 | 41.25 | 7
2033/34 | 29.75 | 41.25 | 8
2033/34 | 30.25 | 41.25 | 11
2033/34 | 30.75 | 41.25 | 16
2033/34 | 31.25 | 41.25 | 20
2033/34 | 31.75 | 41.25 | 12
2033/34 | 32.25 | 41.25 | 18
2033/34 | 32.75 | 41.25 | 21
2033/34 | 33.25 | 41.25 | 22
2033/34 | 33.75 | 41.25 | 26
2033/34 | 34.25 | 41.25 | 20
2033/34 | 34.75 | 41.25 | 25
2033/34 | 35.25 | 41.25 | 31
2033/34 | 35.75 | 41.25 | 27
2033/34 | 36.25 | 41.25 | 29
2033/34 | 36.75 | 41.25 | 29
2033/34 | 37.25 | 41.25 | 44
2033/34 | 37.75 | 41.25 | 41
2033/34 | 38.25 | 41.25 | 38
2033/34 | 38.75 | 41.25 | 38
2033/34 | 39.25 | 41.25 | 32
2033/34 | 39.75 | 41.25 | 46
2033/34 | 40.25 | 41.25 | 43
2033/34 | 40.75 | 41.25 | 59
2033/34 | 41.25 | 41.25 | 55
2033/34 | 41.75 | 41.25 | 63
2033/34 | 42.25 | 41.25 | 71
2033/34 | 42.75 | 41.25 | 79
2033/34 | 43.25 | 41.25 | 66
2033/34 | 43.75 | 41.25 | 61
2033/34 | 44.25 | 41.25 | 73
2033/34 | 44.75 | 41.25 | 88
2033/34 | 45.25 | 41.25 | 77
2033/34 | 45.75 | 41.25 | 89
2033/34 | 46.25 | 41.25 | 100
2033/34 | 46.75 | 41.25 | 96
2033/34 | 47.25 | 41.25 | 96
2033/34 | 47.75 | 41.25 | 94
2033/34 | 48.25 | 41.25 | 127
2033/34 | 48.75 | 41.25 | 134
2033/34 | 49.25 | 41.25 | 143
2033/34 | 49.75 | 41.25 | 131
2033/34 | 50.25 | 41.25 | 150
2033/34 | 50.75 | 41.25 | 168
2033/34 | 51.25 | 41.25 | 164
2033/34 | 51.75 | 41.25 | 177
2033/34 | 52.25 | 41.25 | 182
2033/34 | 52.75 | 41.25 | 192
2033/34 | 53.25 | 41.25 | 225
2033/34 | 53.75 | 41.25 | 242
2033/34 | 54.25 | 41.25 | 234
2033/34 | 54.75 | 41.25 | 262
2033/34 | 55.25 | 41.25 | 293
2033/34 | 55.75 | 41.25 | 251
2033/34 | 56.25 | 41.25 | 302
2033/34 | 56.75 | 41.25 | 323
2033/34 | 57.25 | 41.25 | 313
2033/34 | 57.75 | 41.25 | 339
2033/34 | 58.25 | 41.25 | 348
2033/34 | 58.75 | 41.25 | 366
2033/34 | 59.25 | 41.25 | 367
2033/34 | 59.75 | 41.25 | 378
2033/34 | 60.25 | 41.25 | 400
2033/34 | 60.75 | 41.25 | 417
2033/34 | 61.25 | 41.25 | 404
2033/34 | 61.75 | 41.25 | 395
2033/34 | 62.25 | 41.25 | 380
2033/34 | 62.75 | 41.25 | 430
2033/34 | 63.25 | 41.25 | 441
2033/34 | 63.75 | 41.25 | 411
2033/34 | 64.25 | 41.25 | 398
2033/34 | 64.75 | 41.25 | 435
2033/34 | 65.25 | 41.25 | 386
2033/34 | 65.75 | 41.25 | 423
2033/34 | 66.25 | 41.25 | 383
2033/34 | 66.75 | 41.25 | 390
2033/34 | 67.25 | 41.25 | 395
2033/34 | 67.75 | 41.25 | 341
2033/34 | 68.25 | 41.25 | 344
2033/34 | 68.75 | 41.25 | 371
2033/34 | 69.25 | 41.25 | 330
2033/34 | 69.75 | 41.25 | 345
2033/34 | 70.25 | 41.25 | 306
2033/34 | 70.75 | 41.25 | 321
2033/34 | 71.25 | 41.25 | 270
2033/34 | 71.75 | 41.25 | 278
2033/34 | 72.25 | 41.25 | 248
2033/34 | 72.75 | 41.25 | 216
2033/34 | 73.25 | 41.25 | 180
2033/34 | 73.75 | 41.25 | 187
2033/34 | 74.25 | 41.25 | 194
2033/34 | 74.75 | 41.25 | 178
2033/34 | 75.25 | 41.25 | 180
2033/34 | 75.75 | 41.25 | 150
2033/34 | 76.25 | 41.25 | 135
2033/34 | 76.75 | 41.25 | 126
2033/34 | 77.25 | 41.25 | 99
2033/34 | 77.75 | 41.25 | 102
2033/34 | 78.25 | 41.25 | 73
2033/34 | 78.75 | 41.25 | 70
2033/34 | 79.25 | 41.25 | 62
2033/34 | 79.75 | 41.25 | 68
2033/34 | 80.25 | 41.25 | 58
2033/34 | 80.75 | 41.25 | 33
2033/34 | 81.25 | 41.25 | 40
2033/34 | 81.75 | 41.25 | 40
2033/34 | 82.25 | 41.25 | 32
2033/34 | 82.75 | 41.25 | 30
2033/34 | 83.25 | 41.25 | 22
2033/34 | 83.75 | 41.25 | 24
2033/34 | 84.25 | 41.25 | 19
2033/34 | 84.75 | 41.25 | 8
2033/34 | 85.25 | 41.25 | 10
2033/34 | 85.75 | 41.25 | 15
2033/34 | 86.25 | 41.25 | 8
2033/34 | 86.75 | 41.25 | 10
2033/34 | 87.25 | 41.25 | 10
2033/34 | 87.75 | 41.25 | 7
2033/34 | 88.25 | 41.25 | 4
2033/34 | 88.75 | 41.25 | 6
2033/34 | 89.25 | 41.25 | 1
2033/34 | 89.75 | 41.25 | 2
2033/34 | 90.25 | 41.25 | 1
2033/34 | 90.75 | 41.25 | 1
2033/34 | 92.75 | 41.25 | 1
2033/34 | 13.25 | 41.75 | 2
2033/34 | 13.75 | 41.75 | 1
2033/34 | 14.25 | 41.75 | 1
2033/34 | 15.75 | 41.75 | 1
2033/34 | 17.25 | 41.75 | 1
2033/34 | 17.75 | 41.75 | 1
2033/34 | 18.25 | 41.75 | 2
2033/34 | 18.75 | 41.75 | 3
2033/34 | 19.75 | 41.75 | 2
2033/34 | 20.25 | 41.75 | 1
2033/34 | 20.75 | 41.75 | 1
2033/34 | 21.75 | 41.75 | 3
2033/34 | 22.25 | 41.75 | 2
2033/34 | 22.75 | 41.75 | 4
2033/34 | 23.25 | 41.75 | 3
2033/34 | 23.75 | 41.75 | 1
2033/34 | 24.25 | 41.75 | 6
2033/34 | 24.75 | 41.75 | 2
2033/34 | 25.25 | 41.75 | 2
2033/34 | 25.75 | 41.75 | 9
2033/34 | 26.25 | 41.75 | 7
2033/34 | 26.75 | 41.75 | 6
2033/34 | 27.25 | 41.75 | 2
2033/34 | 27.75 | 41.75 | 9
2033/34 | 28.25 | 41.75 | 5
2033/34 | 28.75 | 41.75 | 9
2033/34 | 29.25 | 41.75 | 7
2033/34 | 29.75 | 41.75 | 11
2033/34 | 30.25 | 41.75 | 12
2033/34 | 30.75 | 41.75 | 12
2033/34 | 31.25 | 41.75 | 11
2033/34 | 31.75 | 41.75 | 13
2033/34 | 32.25 | 41.75 | 18
2033/34 | 32.75 | 41.75 | 13
2033/34 | 33.25 | 41.75 | 20
2033/34 | 33.75 | 41.75 | 24
2033/34 | 34.25 | 41.75 | 23
2033/34 | 34.75 | 41.75 | 24
2033/34 | 35.25 | 41.75 | 30
2033/34 | 35.75 | 41.75 | 22
2033/34 | 36.25 | 41.75 | 24
2033/34 | 36.75 | 41.75 | 30
2033/34 | 37.25 | 41.75 | 31
2033/34 | 37.75 | 41.75 | 38
2033/34 | 38.25 | 41.75 | 40
2033/34 | 38.75 | 41.75 | 35
2033/34 | 39.25 | 41.75 | 41
2033/34 | 39.75 | 41.75 | 63
2033/34 | 40.25 | 41.75 | 54
2033/34 | 40.75 | 41.75 | 52
2033/34 | 41.25 | 41.75 | 54
2033/34 | 41.75 | 41.75 | 51
2033/34 | 42.25 | 41.75 | 68
2033/34 | 42.75 | 41.75 | 45
2033/34 | 43.25 | 41.75 | 68
2033/34 | 43.75 | 41.75 | 58
2033/34 | 44.25 | 41.75 | 81
2033/34 | 44.75 | 41.75 | 77
2033/34 | 45.25 | 41.75 | 84
2033/34 | 45.75 | 41.75 | 81
2033/34 | 46.25 | 41.75 | 86
2033/34 | 46.75 | 41.75 | 110
2033/34 | 47.25 | 41.75 | 128
2033/34 | 47.75 | 41.75 | 113
2033/34 | 48.25 | 41.75 | 137
2033/34 | 48.75 | 41.75 | 117
2033/34 | 49.25 | 41.75 | 135
2033/34 | 49.75 | 41.75 | 138
2033/34 | 50.25 | 41.75 | 138
2033/34 | 50.75 | 41.75 | 138
2033/34 | 51.25 | 41.75 | 166
2033/34 | 51.75 | 41.75 | 170
2033/34 | 52.25 | 41.75 | 169
2033/34 | 52.75 | 41.75 | 208
2033/34 | 53.25 | 41.75 | 194
2033/34 | 53.75 | 41.75 | 222
2033/34 | 54.25 | 41.75 | 232
2033/34 | 54.75 | 41.75 | 253
2033/34 | 55.25 | 41.75 | 226
2033/34 | 55.75 | 41.75 | 263
2033/34 | 56.25 | 41.75 | 284
2033/34 | 56.75 | 41.75 | 279
2033/34 | 57.25 | 41.75 | 313
2033/34 | 57.75 | 41.75 | 348
2033/34 | 58.25 | 41.75 | 348
2033/34 | 58.75 | 41.75 | 358
2033/34 | 59.25 | 41.75 | 410
2033/34 | 59.75 | 41.75 | 382
2033/34 | 60.25 | 41.75 | 380
2033/34 | 60.75 | 41.75 | 418
2033/34 | 61.25 | 41.75 | 410
2033/34 | 61.75 | 41.75 | 425
2033/34 | 62.25 | 41.75 | 431
2033/34 | 62.75 | 41.75 | 426
2033/34 | 63.25 | 41.75 | 439
2033/34 | 63.75 | 41.75 | 438
2033/34 | 64.25 | 41.75 | 428
2033/34 | 64.75 | 41.75 | 451
2033/34 | 65.25 | 41.75 | 449
2033/34 | 65.75 | 41.75 | 393
2033/34 | 66.25 | 41.75 | 398
2033/34 | 66.75 | 41.75 | 443
2033/34 | 67.25 | 41.75 | 398
2033/34 | 67.75 | 41.75 | 417
2033/34 | 68.25 | 41.75 | 401
2033/34 | 68.75 | 41.75 | 422
2033/34 | 69.25 | 41.75 | 361
2033/34 | 69.75 | 41.75 | 309
2033/34 | 70.25 | 41.75 | 324
2033/34 | 70.75 | 41.75 | 319
2033/34 | 71.25 | 41.75 | 284
2033/34 | 71.75 | 41.75 | 307
2033/34 | 72.25 | 41.75 | 266
2033/34 | 72.75 | 41.75 | 233
2033/34 | 73.25 | 41.75 | 193
2033/34 | 73.75 | 41.75 | 205
2033/34 | 74.25 | 41.75 | 213
2033/34 | 74.75 | 41.75 | 167
2033/34 | 75.25 | 41.75 | 169
2033/34 | 75.75 | 41.75 | 158
2033/34 | 76.25 | 41.75 | 150
2033/34 | 76.75 | 41.75 | 134
2033/34 | 77.25 | 41.75 | 115
2033/34 | 77.75 | 41.75 | 93
2033/34 | 78.25 | 41.75 | 106
2033/34 | 78.75 | 41.75 | 63
2033/34 | 79.25 | 41.75 | 78
2033/34 | 79.75 | 41.75 | 63
2033/34 | 80.25 | 41.75 | 46
2033/34 | 80.75 | 41.75 | 51
2033/34 | 81.25 | 41.75 | 65
2033/34 | 81.75 | 41.75 | 36
2033/34 | 82.25 | 41.75 | 41
2033/34 | 82.75 | 41.75 | 33
2033/34 | 83.25 | 41.75 | 33
2033/34 | 83.75 | 41.75 | 25
2033/34 | 84.25 | 41.75 | 20
2033/34 | 84.75 | 41.75 | 22
2033/34 | 85.25 | 41.75 | 23
2033/34 | 85.75 | 41.75 | 14
2033/34 | 86.25 | 41.75 | 9
2033/34 | 86.75 | 41.75 | 12
2033/34 | 87.25 | 41.75 | 6
2033/34 | 87.75 | 41.75 | 11
2033/34 | 88.25 | 41.75 | 8
2033/34 | 88.75 | 41.75 | 2
2033/34 | 89.25 | 41.75 | 5
2033/34 | 89.75 | 41.75 | 3
2033/34 | 90.25 | 41.75 | 1
2033/34 | 90.75 | 41.75 | 2
2033/34 | 91.25 | 41.75 | 1
2033/34 | 91.75 | 41.75 | 1
2033/34 | 92.25 | 41.75 | 2
2033/34 | 92.75 | 41.75 | 1
2033/34 | 8.25 | 42.25 | 1
2033/34 | 12.75 | 42.25 | 1
2033/34 | 14.25 | 42.25 | 1
2033/34 | 14.75 | 42.25 | 2
2033/34 | 16.75 | 42.25 | 2
2033/34 | 17.25 | 42.25 | 3
2033/34 | 17.75 | 42.25 | 1
2033/34 | 18.25 | 42.25 | 1
2033/34 | 18.75 | 42.25 | 1
2033/34 | 19.25 | 42.25 | 1
2033/34 | 19.75 | 42.25 | 1
2033/34 | 20.25 | 42.25 | 1
2033/34 | 21.25 | 42.25 | 2
2033/34 | 21.75 | 42.25 | 1
2033/34 | 22.25 | 42.25 | 4
2033/34 | 22.75 | 42.25 | 4
2033/34 | 23.25 | 42.25 | 5
2033/34 | 23.75 | 42.25 | 4
2033/34 | 24.25 | 42.25 | 4
2033/34 | 24.75 | 42.25 | 2
2033/34 | 25.25 | 42.25 | 3
2033/34 | 25.75 | 42.25 | 3
2033/34 | 26.25 | 42.25 | 8
2033/34 | 26.75 | 42.25 | 8
2033/34 | 27.25 | 42.25 | 4
2033/34 | 27.75 | 42.25 | 6
2033/34 | 28.25 | 42.25 | 7
2033/34 | 28.75 | 42.25 | 6
2033/34 | 29.25 | 42.25 | 12
2033/34 | 29.75 | 42.25 | 9
2033/34 | 30.25 | 42.25 | 9
2033/34 | 30.75 | 42.25 | 13
2033/34 | 31.25 | 42.25 | 10
2033/34 | 31.75 | 42.25 | 12
2033/34 | 32.25 | 42.25 | 14
2033/34 | 32.75 | 42.25 | 21
2033/34 | 33.25 | 42.25 | 14
2033/34 | 33.75 | 42.25 | 9
2033/34 | 34.25 | 42.25 | 17
2033/34 | 34.75 | 42.25 | 27
2033/34 | 35.25 | 42.25 | 20
2033/34 | 35.75 | 42.25 | 14
2033/34 | 36.25 | 42.25 | 25
2033/34 | 36.75 | 42.25 | 26
2033/34 | 37.25 | 42.25 | 35
2033/34 | 37.75 | 42.25 | 35
2033/34 | 38.25 | 42.25 | 44
2033/34 | 38.75 | 42.25 | 44
2033/34 | 39.25 | 42.25 | 47
2033/34 | 39.75 | 42.25 | 51
2033/34 | 40.25 | 42.25 | 36
2033/34 | 40.75 | 42.25 | 45
2033/34 | 41.25 | 42.25 | 66
2033/34 | 41.75 | 42.25 | 54
2033/34 | 42.25 | 42.25 | 53
2033/34 | 42.75 | 42.25 | 51
2033/34 | 43.25 | 42.25 | 62
2033/34 | 43.75 | 42.25 | 53
2033/34 | 44.25 | 42.25 | 84
2033/34 | 44.75 | 42.25 | 80
2033/34 | 45.25 | 42.25 | 81
2033/34 | 45.75 | 42.25 | 90
2033/34 | 46.25 | 42.25 | 89
2033/34 | 46.75 | 42.25 | 88
2033/34 | 47.25 | 42.25 | 89
2033/34 | 47.75 | 42.25 | 107
2033/34 | 48.25 | 42.25 | 94
2033/34 | 48.75 | 42.25 | 115
2033/34 | 49.25 | 42.25 | 108
2033/34 | 49.75 | 42.25 | 127
2033/34 | 50.25 | 42.25 | 149
2033/34 | 50.75 | 42.25 | 143
2033/34 | 51.25 | 42.25 | 141
2033/34 | 51.75 | 42.25 | 171
2033/34 | 52.25 | 42.25 | 175
2033/34 | 52.75 | 42.25 | 185
2033/34 | 53.25 | 42.25 | 205
2033/34 | 53.75 | 42.25 | 221
2033/34 | 54.25 | 42.25 | 229
2033/34 | 54.75 | 42.25 | 226
2033/34 | 55.25 | 42.25 | 302
2033/34 | 55.75 | 42.25 | 257
2033/34 | 56.25 | 42.25 | 247
2033/34 | 56.75 | 42.25 | 303
2033/34 | 57.25 | 42.25 | 350
2033/34 | 57.75 | 42.25 | 298
2033/34 | 58.25 | 42.25 | 347
2033/34 | 58.75 | 42.25 | 374
2033/34 | 59.25 | 42.25 | 364
2033/34 | 59.75 | 42.25 | 392
2033/34 | 60.25 | 42.25 | 378
2033/34 | 60.75 | 42.25 | 408
2033/34 | 61.25 | 42.25 | 415
2033/34 | 61.75 | 42.25 | 418
2033/34 | 62.25 | 42.25 | 401
2033/34 | 62.75 | 42.25 | 430
2033/34 | 63.25 | 42.25 | 438
2033/34 | 63.75 | 42.25 | 460
2033/34 | 64.25 | 42.25 | 422
2033/34 | 64.75 | 42.25 | 470
2033/34 | 65.25 | 42.25 | 470
2033/34 | 65.75 | 42.25 | 462
2033/34 | 66.25 | 42.25 | 475
2033/34 | 66.75 | 42.25 | 401
2033/34 | 67.25 | 42.25 | 440
2033/34 | 67.75 | 42.25 | 408
2033/34 | 68.25 | 42.25 | 410
2033/34 | 68.75 | 42.25 | 381
2033/34 | 69.25 | 42.25 | 395
2033/34 | 69.75 | 42.25 | 352
2033/34 | 70.25 | 42.25 | 363
2033/34 | 70.75 | 42.25 | 312
2033/34 | 71.25 | 42.25 | 308
2033/34 | 71.75 | 42.25 | 298
2033/34 | 72.25 | 42.25 | 254
2033/34 | 72.75 | 42.25 | 241
2033/34 | 73.25 | 42.25 | 251
2033/34 | 73.75 | 42.25 | 221
2033/34 | 74.25 | 42.25 | 191
2033/34 | 74.75 | 42.25 | 175
2033/34 | 75.25 | 42.25 | 155
2033/34 | 75.75 | 42.25 | 156
2033/34 | 76.25 | 42.25 | 150
2033/34 | 76.75 | 42.25 | 122
2033/34 | 77.25 | 42.25 | 136
2033/34 | 77.75 | 42.25 | 107
2033/34 | 78.25 | 42.25 | 84
2033/34 | 78.75 | 42.25 | 70
2033/34 | 79.25 | 42.25 | 73
2033/34 | 79.75 | 42.25 | 75
2033/34 | 80.25 | 42.25 | 51
2033/34 | 80.75 | 42.25 | 53
2033/34 | 81.25 | 42.25 | 51
2033/34 | 81.75 | 42.25 | 41
2033/34 | 82.25 | 42.25 | 40
2033/34 | 82.75 | 42.25 | 34
2033/34 | 83.25 | 42.25 | 30
2033/34 | 83.75 | 42.25 | 25
2033/34 | 84.25 | 42.25 | 21
2033/34 | 84.75 | 42.25 | 19
2033/34 | 85.25 | 42.25 | 19
2033/34 | 85.75 | 42.25 | 13
2033/34 | 86.25 | 42.25 | 11
2033/34 | 86.75 | 42.25 | 11
2033/34 | 87.25 | 42.25 | 9
2033/34 | 87.75 | 42.25 | 9
2033/34 | 88.25 | 42.25 | 6
2033/34 | 88.75 | 42.25 | 1
2033/34 | 89.25 | 42.25 | 6
2033/34 | 89.75 | 42.25 | 4
2033/34 | 90.25 | 42.25 | 5
2033/34 | 90.75 | 42.25 | 2
2033/34 | 91.75 | 42.25 | 2
2033/34 | 92.25 | 42.25 | 1
2033/34 | 8.75 | 42.75 | 1
2033/34 | 11.25 | 42.75 | 1
2033/34 | 13.25 | 42.75 | 1
2033/34 | 13.75 | 42.75 | 3
2033/34 | 14.25 | 42.75 | 1
2033/34 | 16.75 | 42.75 | 1
2033/34 | 17.75 | 42.75 | 1
2033/34 | 18.25 | 42.75 | 2
2033/34 | 18.75 | 42.75 | 1
2033/34 | 19.75 | 42.75 | 3
2033/34 | 20.25 | 42.75 | 1
2033/34 | 20.75 | 42.75 | 1
2033/34 | 21.25 | 42.75 | 1
2033/34 | 21.75 | 42.75 | 1
2033/34 | 22.25 | 42.75 | 2
2033/34 | 22.75 | 42.75 | 5
2033/34 | 23.25 | 42.75 | 3
2033/34 | 23.75 | 42.75 | 3
2033/34 | 24.25 | 42.75 | 2
2033/34 | 24.75 | 42.75 | 3
2033/34 | 25.25 | 42.75 | 3
2033/34 | 25.75 | 42.75 | 5
2033/34 | 26.25 | 42.75 | 5
2033/34 | 26.75 | 42.75 | 6
2033/34 | 27.25 | 42.75 | 5
2033/34 | 27.75 | 42.75 | 9
2033/34 | 28.25 | 42.75 | 9
2033/34 | 28.75 | 42.75 | 10
2033/34 | 29.25 | 42.75 | 6
2033/34 | 29.75 | 42.75 | 13
2033/34 | 30.25 | 42.75 | 17
2033/34 | 30.75 | 42.75 | 17
2033/34 | 31.25 | 42.75 | 17
2033/34 | 31.75 | 42.75 | 12
2033/34 | 32.25 | 42.75 | 14
2033/34 | 32.75 | 42.75 | 7
2033/34 | 33.25 | 42.75 | 20
2033/34 | 33.75 | 42.75 | 21
2033/34 | 34.25 | 42.75 | 26
2033/34 | 34.75 | 42.75 | 19
2033/34 | 35.25 | 42.75 | 20
2033/34 | 35.75 | 42.75 | 26
2033/34 | 36.25 | 42.75 | 22
2033/34 | 36.75 | 42.75 | 30
2033/34 | 37.25 | 42.75 | 38
2033/34 | 37.75 | 42.75 | 35
2033/34 | 38.25 | 42.75 | 42
2033/34 | 38.75 | 42.75 | 37
2033/34 | 39.25 | 42.75 | 43
2033/34 | 39.75 | 42.75 | 42
2033/34 | 40.25 | 42.75 | 39
2033/34 | 40.75 | 42.75 | 50
2033/34 | 41.25 | 42.75 | 50
2033/34 | 41.75 | 42.75 | 77
2033/34 | 42.25 | 42.75 | 62
2033/34 | 42.75 | 42.75 | 50
2033/34 | 43.25 | 42.75 | 62
2033/34 | 43.75 | 42.75 | 56
2033/34 | 44.25 | 42.75 | 69
2033/34 | 44.75 | 42.75 | 72
2033/34 | 45.25 | 42.75 | 78
2033/34 | 45.75 | 42.75 | 65
2033/34 | 46.25 | 42.75 | 93
2033/34 | 46.75 | 42.75 | 74
2033/34 | 47.25 | 42.75 | 77
2033/34 | 47.75 | 42.75 | 79
2033/34 | 48.25 | 42.75 | 106
2033/34 | 48.75 | 42.75 | 120
2033/34 | 49.25 | 42.75 | 122
2033/34 | 49.75 | 42.75 | 125
2033/34 | 50.25 | 42.75 | 154
2033/34 | 50.75 | 42.75 | 138
2033/34 | 51.25 | 42.75 | 146
2033/34 | 51.75 | 42.75 | 155
2033/34 | 52.25 | 42.75 | 178
2033/34 | 52.75 | 42.75 | 181
2033/34 | 53.25 | 42.75 | 210
2033/34 | 53.75 | 42.75 | 212
2033/34 | 54.25 | 42.75 | 222
2033/34 | 54.75 | 42.75 | 225
2033/34 | 55.25 | 42.75 | 228
2033/34 | 55.75 | 42.75 | 265
2033/34 | 56.25 | 42.75 | 261
2033/34 | 56.75 | 42.75 | 262
2033/34 | 57.25 | 42.75 | 314
2033/34 | 57.75 | 42.75 | 293
2033/34 | 58.25 | 42.75 | 322
2033/34 | 58.75 | 42.75 | 320
2033/34 | 59.25 | 42.75 | 337
2033/34 | 59.75 | 42.75 | 384
2033/34 | 60.25 | 42.75 | 373
2033/34 | 60.75 | 42.75 | 374
2033/34 | 61.25 | 42.75 | 429
2033/34 | 61.75 | 42.75 | 430
2033/34 | 62.25 | 42.75 | 430
2033/34 | 62.75 | 42.75 | 424
2033/34 | 63.25 | 42.75 | 479
2033/34 | 63.75 | 42.75 | 444
2033/34 | 64.25 | 42.75 | 448
2033/34 | 64.75 | 42.75 | 439
2033/34 | 65.25 | 42.75 | 477
2033/34 | 65.75 | 42.75 | 449
2033/34 | 66.25 | 42.75 | 426
2033/34 | 66.75 | 42.75 | 434
2033/34 | 67.25 | 42.75 | 446
2033/34 | 67.75 | 42.75 | 438
2033/34 | 68.25 | 42.75 | 449
2033/34 | 68.75 | 42.75 | 415
2033/34 | 69.25 | 42.75 | 393
2033/34 | 69.75 | 42.75 | 364
2033/34 | 70.25 | 42.75 | 404
2033/34 | 70.75 | 42.75 | 346
2033/34 | 71.25 | 42.75 | 356
2033/34 | 71.75 | 42.75 | 329
2033/34 | 72.25 | 42.75 | 269
2033/34 | 72.75 | 42.75 | 271
2033/34 | 73.25 | 42.75 | 245
2033/34 | 73.75 | 42.75 | 239
2033/34 | 74.25 | 42.75 | 210
2033/34 | 74.75 | 42.75 | 201
2033/34 | 75.25 | 42.75 | 210
2033/34 | 75.75 | 42.75 | 150
2033/34 | 76.25 | 42.75 | 156
2033/34 | 76.75 | 42.75 | 152
2033/34 | 77.25 | 42.75 | 140
2033/34 | 77.75 | 42.75 | 127
2033/34 | 78.25 | 42.75 | 106
2033/34 | 78.75 | 42.75 | 87
2033/34 | 79.25 | 42.75 | 76
2033/34 | 79.75 | 42.75 | 66
2033/34 | 80.25 | 42.75 | 71
2033/34 | 80.75 | 42.75 | 70
2033/34 | 81.25 | 42.75 | 51
2033/34 | 81.75 | 42.75 | 55
2033/34 | 82.25 | 42.75 | 40
2033/34 | 82.75 | 42.75 | 33
2033/34 | 83.25 | 42.75 | 31
2033/34 | 83.75 | 42.75 | 33
2033/34 | 84.25 | 42.75 | 22
2033/34 | 84.75 | 42.75 | 24
2033/34 | 85.25 | 42.75 | 17
2033/34 | 85.75 | 42.75 | 16
2033/34 | 86.25 | 42.75 | 14
2033/34 | 86.75 | 42.75 | 10
2033/34 | 87.25 | 42.75 | 10
2033/34 | 87.75 | 42.75 | 8
2033/34 | 88.25 | 42.75 | 6
2033/34 | 88.75 | 42.75 | 2
2033/34 | 89.25 | 42.75 | 4
2033/34 | 89.75 | 42.75 | 2
2033/34 | 90.25 | 42.75 | 1
2033/34 | 90.75 | 42.75 | 3
2033/34 | 91.75 | 42.75 | 2
2033/34 | 9.25 | 43.25 | 1
2033/34 | 12.75 | 43.25 | 1
2033/34 | 13.75 | 43.25 | 1
2033/34 | 14.25 | 43.25 | 2
2033/34 | 15.25 | 43.25 | 1
2033/34 | 16.75 | 43.25 | 1
2033/34 | 17.25 | 43.25 | 1
2033/34 | 17.75 | 43.25 | 1
2033/34 | 18.75 | 43.25 | 3
2033/34 | 19.25 | 43.25 | 1
2033/34 | 20.25 | 43.25 | 2
2033/34 | 20.75 | 43.25 | 2
2033/34 | 21.75 | 43.25 | 3
2033/34 | 22.25 | 43.25 | 1
2033/34 | 22.75 | 43.25 | 5
2033/34 | 23.25 | 43.25 | 3
2033/34 | 23.75 | 43.25 | 2
2033/34 | 24.25 | 43.25 | 1
2033/34 | 24.75 | 43.25 | 6
2033/34 | 25.25 | 43.25 | 4
2033/34 | 25.75 | 43.25 | 8
2033/34 | 26.25 | 43.25 | 6
2033/34 | 26.75 | 43.25 | 6
2033/34 | 27.25 | 43.25 | 8
2033/34 | 27.75 | 43.25 | 8
2033/34 | 28.25 | 43.25 | 3
2033/34 | 28.75 | 43.25 | 15
2033/34 | 29.25 | 43.25 | 4
2033/34 | 29.75 | 43.25 | 3
2033/34 | 30.25 | 43.25 | 13
2033/34 | 30.75 | 43.25 | 10
2033/34 | 31.25 | 43.25 | 9
2033/34 | 31.75 | 43.25 | 14
2033/34 | 32.25 | 43.25 | 6
2033/34 | 32.75 | 43.25 | 22
2033/34 | 33.25 | 43.25 | 10
2033/34 | 33.75 | 43.25 | 16
2033/34 | 34.25 | 43.25 | 19
2033/34 | 34.75 | 43.25 | 16
2033/34 | 35.25 | 43.25 | 18
2033/34 | 35.75 | 43.25 | 17
2033/34 | 36.25 | 43.25 | 33
2033/34 | 36.75 | 43.25 | 20
2033/34 | 37.25 | 43.25 | 26
2033/34 | 37.75 | 43.25 | 29
2033/34 | 38.25 | 43.25 | 39
2033/34 | 38.75 | 43.25 | 32
2033/34 | 39.25 | 43.25 | 33
2033/34 | 39.75 | 43.25 | 35
2033/34 | 40.25 | 43.25 | 32
2033/34 | 40.75 | 43.25 | 43
2033/34 | 41.25 | 43.25 | 48
2033/34 | 41.75 | 43.25 | 49
2033/34 | 42.25 | 43.25 | 48
2033/34 | 42.75 | 43.25 | 52
2033/34 | 43.25 | 43.25 | 56
2033/34 | 43.75 | 43.25 | 69
2033/34 | 44.25 | 43.25 | 64
2033/34 | 44.75 | 43.25 | 63
2033/34 | 45.25 | 43.25 | 62
2033/34 | 45.75 | 43.25 | 74
2033/34 | 46.25 | 43.25 | 74
2033/34 | 46.75 | 43.25 | 67
2033/34 | 47.25 | 43.25 | 76
2033/34 | 47.75 | 43.25 | 101
2033/34 | 48.25 | 43.25 | 92
2033/34 | 48.75 | 43.25 | 106
2033/34 | 49.25 | 43.25 | 100
2033/34 | 49.75 | 43.25 | 115
2033/34 | 50.25 | 43.25 | 129
2033/34 | 50.75 | 43.25 | 129
2033/34 | 51.25 | 43.25 | 140
2033/34 | 51.75 | 43.25 | 142
2033/34 | 52.25 | 43.25 | 172
2033/34 | 52.75 | 43.25 | 174
2033/34 | 53.25 | 43.25 | 156
2033/34 | 53.75 | 43.25 | 195
2033/34 | 54.25 | 43.25 | 192
2033/34 | 54.75 | 43.25 | 199
2033/34 | 55.25 | 43.25 | 211
2033/34 | 55.75 | 43.25 | 233
2033/34 | 56.25 | 43.25 | 253
2033/34 | 56.75 | 43.25 | 262
2033/34 | 57.25 | 43.25 | 320
2033/34 | 57.75 | 43.25 | 290
2033/34 | 58.25 | 43.25 | 345
2033/34 | 58.75 | 43.25 | 343
2033/34 | 59.25 | 43.25 | 339
2033/34 | 59.75 | 43.25 | 370
2033/34 | 60.25 | 43.25 | 385
2033/34 | 60.75 | 43.25 | 373
2033/34 | 61.25 | 43.25 | 437
2033/34 | 61.75 | 43.25 | 405
2033/34 | 62.25 | 43.25 | 466
2033/34 | 62.75 | 43.25 | 444
2033/34 | 63.25 | 43.25 | 436
2033/34 | 63.75 | 43.25 | 462
2033/34 | 64.25 | 43.25 | 470
2033/34 | 64.75 | 43.25 | 457
2033/34 | 65.25 | 43.25 | 476
2033/34 | 65.75 | 43.25 | 476
2033/34 | 66.25 | 43.25 | 442
2033/34 | 66.75 | 43.25 | 446
2033/34 | 67.25 | 43.25 | 449
2033/34 | 67.75 | 43.25 | 444
2033/34 | 68.25 | 43.25 | 421
2033/34 | 68.75 | 43.25 | 418
2033/34 | 69.25 | 43.25 | 428
2033/34 | 69.75 | 43.25 | 377
2033/34 | 70.25 | 43.25 | 368
2033/34 | 70.75 | 43.25 | 376
2033/34 | 71.25 | 43.25 | 342
2033/34 | 71.75 | 43.25 | 336
2033/34 | 72.25 | 43.25 | 306
2033/34 | 72.75 | 43.25 | 262
2033/34 | 73.25 | 43.25 | 271
2033/34 | 73.75 | 43.25 | 233
2033/34 | 74.25 | 43.25 | 206
2033/34 | 74.75 | 43.25 | 231
2033/34 | 75.25 | 43.25 | 210
2033/34 | 75.75 | 43.25 | 176
2033/34 | 76.25 | 43.25 | 148
2033/34 | 76.75 | 43.25 | 166
2033/34 | 77.25 | 43.25 | 133
2033/34 | 77.75 | 43.25 | 126
2033/34 | 78.25 | 43.25 | 114
2033/34 | 78.75 | 43.25 | 105
2033/34 | 79.25 | 43.25 | 82
2033/34 | 79.75 | 43.25 | 70
2033/34 | 80.25 | 43.25 | 73
2033/34 | 80.75 | 43.25 | 57
2033/34 | 81.25 | 43.25 | 62
2033/34 | 81.75 | 43.25 | 50
2033/34 | 82.25 | 43.25 | 40
2033/34 | 82.75 | 43.25 | 30
2033/34 | 83.25 | 43.25 | 30
2033/34 | 83.75 | 43.25 | 37
2033/34 | 84.25 | 43.25 | 22
2033/34 | 84.75 | 43.25 | 28
2033/34 | 85.25 | 43.25 | 18
2033/34 | 85.75 | 43.25 | 18
2033/34 | 86.25 | 43.25 | 13
2033/34 | 86.75 | 43.25 | 6
2033/34 | 87.25 | 43.25 | 8
2033/34 | 87.75 | 43.25 | 6
2033/34 | 88.25 | 43.25 | 8
2033/34 | 88.75 | 43.25 | 6
2033/34 | 89.25 | 43.25 | 7
2033/34 | 89.75 | 43.25 | 4
2033/34 | 90.25 | 43.25 | 1
2033/34 | 90.75 | 43.25 | 1
2033/34 | 91.25 | 43.25 | 2
2033/34 | 91.75 | 43.25 | 1
2033/34 | 92.25 | 43.25 | 2
2033/34 | 14.25 | 43.75 | 1
2033/34 | 14.75 | 43.75 | 1
2033/34 | 16.25 | 43.75 | 1
2033/34 | 16.75 | 43.75 | 1
2033/34 | 17.25 | 43.75 | 1
2033/34 | 18.25 | 43.75 | 1
2033/34 | 18.75 | 43.75 | 2
2033/34 | 19.25 | 43.75 | 1
2033/34 | 19.75 | 43.75 | 2
2033/34 | 20.25 | 43.75 | 4
2033/34 | 20.75 | 43.75 | 1
2033/34 | 21.25 | 43.75 | 2
2033/34 | 21.75 | 43.75 | 1
2033/34 | 22.25 | 43.75 | 2
2033/34 | 23.25 | 43.75 | 3
2033/34 | 23.75 | 43.75 | 3
2033/34 | 24.25 | 43.75 | 1
2033/34 | 24.75 | 43.75 | 3
2033/34 | 25.25 | 43.75 | 7
2033/34 | 25.75 | 43.75 | 4
2033/34 | 26.25 | 43.75 | 3
2033/34 | 26.75 | 43.75 | 5
2033/34 | 27.25 | 43.75 | 6
2033/34 | 27.75 | 43.75 | 4
2033/34 | 28.25 | 43.75 | 5
2033/34 | 28.75 | 43.75 | 6
2033/34 | 29.25 | 43.75 | 6
2033/34 | 29.75 | 43.75 | 9
2033/34 | 30.25 | 43.75 | 11
2033/34 | 30.75 | 43.75 | 7
2033/34 | 31.25 | 43.75 | 9
2033/34 | 31.75 | 43.75 | 9
2033/34 | 32.25 | 43.75 | 9
2033/34 | 32.75 | 43.75 | 13
2033/34 | 33.25 | 43.75 | 17
2033/34 | 33.75 | 43.75 | 19
2033/34 | 34.25 | 43.75 | 23
2033/34 | 34.75 | 43.75 | 18
2033/34 | 35.25 | 43.75 | 15
2033/34 | 35.75 | 43.75 | 16
2033/34 | 36.25 | 43.75 | 22
2033/34 | 36.75 | 43.75 | 20
2033/34 | 37.25 | 43.75 | 32
2033/34 | 37.75 | 43.75 | 26
2033/34 | 38.25 | 43.75 | 36
2033/34 | 38.75 | 43.75 | 26
2033/34 | 39.25 | 43.75 | 38
2033/34 | 39.75 | 43.75 | 42
2033/34 | 40.25 | 43.75 | 37
2033/34 | 40.75 | 43.75 | 46
2033/34 | 41.25 | 43.75 | 37
2033/34 | 41.75 | 43.75 | 51
2033/34 | 42.25 | 43.75 | 54
2033/34 | 42.75 | 43.75 | 59
2033/34 | 43.25 | 43.75 | 50
2033/34 | 43.75 | 43.75 | 41
2033/34 | 44.25 | 43.75 | 45
2033/34 | 44.75 | 43.75 | 56
2033/34 | 45.25 | 43.75 | 76
2033/34 | 45.75 | 43.75 | 66
2033/34 | 46.25 | 43.75 | 76
2033/34 | 46.75 | 43.75 | 94
2033/34 | 47.25 | 43.75 | 86
2033/34 | 47.75 | 43.75 | 105
2033/34 | 48.25 | 43.75 | 90
2033/34 | 48.75 | 43.75 | 91
2033/34 | 49.25 | 43.75 | 107
2033/34 | 49.75 | 43.75 | 102
2033/34 | 50.25 | 43.75 | 112
2033/34 | 50.75 | 43.75 | 126
2033/34 | 51.25 | 43.75 | 147
2033/34 | 51.75 | 43.75 | 148
2033/34 | 52.25 | 43.75 | 139
2033/34 | 52.75 | 43.75 | 156
2033/34 | 53.25 | 43.75 | 199
2033/34 | 53.75 | 43.75 | 178
2033/34 | 54.25 | 43.75 | 208
2033/34 | 54.75 | 43.75 | 208
2033/34 | 55.25 | 43.75 | 238
2033/34 | 55.75 | 43.75 | 235
2033/34 | 56.25 | 43.75 | 234
2033/34 | 56.75 | 43.75 | 263
2033/34 | 57.25 | 43.75 | 280
2033/34 | 57.75 | 43.75 | 317
2033/34 | 58.25 | 43.75 | 315
2033/34 | 58.75 | 43.75 | 325
2033/34 | 59.25 | 43.75 | 359
2033/34 | 59.75 | 43.75 | 379
2033/34 | 60.25 | 43.75 | 370
2033/34 | 60.75 | 43.75 | 381
2033/34 | 61.25 | 43.75 | 398
2033/34 | 61.75 | 43.75 | 422
2033/34 | 62.25 | 43.75 | 401
2033/34 | 62.75 | 43.75 | 413
2033/34 | 63.25 | 43.75 | 427
2033/34 | 63.75 | 43.75 | 460
2033/34 | 64.25 | 43.75 | 460
2033/34 | 64.75 | 43.75 | 453
2033/34 | 65.25 | 43.75 | 467
2033/34 | 65.75 | 43.75 | 487
2033/34 | 66.25 | 43.75 | 476
2033/34 | 66.75 | 43.75 | 461
2033/34 | 67.25 | 43.75 | 453
2033/34 | 67.75 | 43.75 | 398
2033/34 | 68.25 | 43.75 | 431
2033/34 | 68.75 | 43.75 | 433
2033/34 | 69.25 | 43.75 | 384
2033/34 | 69.75 | 43.75 | 413
2033/34 | 70.25 | 43.75 | 403
2033/34 | 70.75 | 43.75 | 395
2033/34 | 71.25 | 43.75 | 343
2033/34 | 71.75 | 43.75 | 332
2033/34 | 72.25 | 43.75 | 328
2033/34 | 72.75 | 43.75 | 324
2033/34 | 73.25 | 43.75 | 284
2033/34 | 73.75 | 43.75 | 262
2033/34 | 74.25 | 43.75 | 271
2033/34 | 74.75 | 43.75 | 229
2033/34 | 75.25 | 43.75 | 200
2033/34 | 75.75 | 43.75 | 177
2033/34 | 76.25 | 43.75 | 172
2033/34 | 76.75 | 43.75 | 151
2033/34 | 77.25 | 43.75 | 145
2033/34 | 77.75 | 43.75 | 127
2033/34 | 78.25 | 43.75 | 110
2033/34 | 78.75 | 43.75 | 118
2033/34 | 79.25 | 43.75 | 93
2033/34 | 79.75 | 43.75 | 85
2033/34 | 80.25 | 43.75 | 74
2033/34 | 80.75 | 43.75 | 67
2033/34 | 81.25 | 43.75 | 62
2033/34 | 81.75 | 43.75 | 54
2033/34 | 82.25 | 43.75 | 48
2033/34 | 82.75 | 43.75 | 39
2033/34 | 83.25 | 43.75 | 33
2033/34 | 83.75 | 43.75 | 26
2033/34 | 84.25 | 43.75 | 28
2033/34 | 84.75 | 43.75 | 20
2033/34 | 85.25 | 43.75 | 18
2033/34 | 85.75 | 43.75 | 19
2033/34 | 86.25 | 43.75 | 19
2033/34 | 86.75 | 43.75 | 9
2033/34 | 87.25 | 43.75 | 13
2033/34 | 87.75 | 43.75 | 7
2033/34 | 88.25 | 43.75 | 8
2033/34 | 88.75 | 43.75 | 4
2033/34 | 89.25 | 43.75 | 4
2033/34 | 89.75 | 43.75 | 5
2033/34 | 90.25 | 43.75 | 2
2033/34 | 90.75 | 43.75 | 1
2033/34 | 91.25 | 43.75 | 1
2033/34 | 91.75 | 43.75 | 3
2033/34 | 92.25 | 43.75 | 2
2033/34 | 12.75 | 44.25 | 1
2033/34 | 13.25 | 44.25 | 2
2033/34 | 15.75 | 44.25 | 1
2033/34 | 16.25 | 44.25 | 1
2033/34 | 17.25 | 44.25 | 1
2033/34 | 17.75 | 44.25 | 1
2033/34 | 18.75 | 44.25 | 3
2033/34 | 19.75 | 44.25 | 1
2033/34 | 20.25 | 44.25 | 1
2033/34 | 21.25 | 44.25 | 1
2033/34 | 22.75 | 44.25 | 1
2033/34 | 23.25 | 44.25 | 4
2033/34 | 23.75 | 44.25 | 2
2033/34 | 24.75 | 44.25 | 1
2033/34 | 25.25 | 44.25 | 4
2033/34 | 25.75 | 44.25 | 4
2033/34 | 26.25 | 44.25 | 2
2033/34 | 26.75 | 44.25 | 3
2033/34 | 27.25 | 44.25 | 6
2033/34 | 27.75 | 44.25 | 8
2033/34 | 28.25 | 44.25 | 4
2033/34 | 28.75 | 44.25 | 10
2033/34 | 29.25 | 44.25 | 9
2033/34 | 29.75 | 44.25 | 4
2033/34 | 30.25 | 44.25 | 13
2033/34 | 30.75 | 44.25 | 12
2033/34 | 31.25 | 44.25 | 14
2033/34 | 31.75 | 44.25 | 9
2033/34 | 32.25 | 44.25 | 15
2033/34 | 32.75 | 44.25 | 12
2033/34 | 33.25 | 44.25 | 12
2033/34 | 33.75 | 44.25 | 14
2033/34 | 34.25 | 44.25 | 20
2033/34 | 34.75 | 44.25 | 15
2033/34 | 35.25 | 44.25 | 16
2033/34 | 35.75 | 44.25 | 17
2033/34 | 36.25 | 44.25 | 20
2033/34 | 36.75 | 44.25 | 24
2033/34 | 37.25 | 44.25 | 15
2033/34 | 37.75 | 44.25 | 33
2033/34 | 38.25 | 44.25 | 28
2033/34 | 38.75 | 44.25 | 37
2033/34 | 39.25 | 44.25 | 37
2033/34 | 39.75 | 44.25 | 37
2033/34 | 40.25 | 44.25 | 30
2033/34 | 40.75 | 44.25 | 31
2033/34 | 41.25 | 44.25 | 51
2033/34 | 41.75 | 44.25 | 54
2033/34 | 42.25 | 44.25 | 45
2033/34 | 42.75 | 44.25 | 44
2033/34 | 43.25 | 44.25 | 50
2033/34 | 43.75 | 44.25 | 47
2033/34 | 44.25 | 44.25 | 76
2033/34 | 44.75 | 44.25 | 52
2033/34 | 45.25 | 44.25 | 64
2033/34 | 45.75 | 44.25 | 70
2033/34 | 46.25 | 44.25 | 71
2033/34 | 46.75 | 44.25 | 80
2033/34 | 47.25 | 44.25 | 74
2033/34 | 47.75 | 44.25 | 85
2033/34 | 48.25 | 44.25 | 93
2033/34 | 48.75 | 44.25 | 81
2033/34 | 49.25 | 44.25 | 95
2033/34 | 49.75 | 44.25 | 101
2033/34 | 50.25 | 44.25 | 120
2033/34 | 50.75 | 44.25 | 107
2033/34 | 51.25 | 44.25 | 124
2033/34 | 51.75 | 44.25 | 121
2033/34 | 52.25 | 44.25 | 136
2033/34 | 52.75 | 44.25 | 148
2033/34 | 53.25 | 44.25 | 152
2033/34 | 53.75 | 44.25 | 174
2033/34 | 54.25 | 44.25 | 164
2033/34 | 54.75 | 44.25 | 209
2033/34 | 55.25 | 44.25 | 203
2033/34 | 55.75 | 44.25 | 240
2033/34 | 56.25 | 44.25 | 238
2033/34 | 56.75 | 44.25 | 277
2033/34 | 57.25 | 44.25 | 279
2033/34 | 57.75 | 44.25 | 301
2033/34 | 58.25 | 44.25 | 319
2033/34 | 58.75 | 44.25 | 330
2033/34 | 59.25 | 44.25 | 328
2033/34 | 59.75 | 44.25 | 357
2033/34 | 60.25 | 44.25 | 340
2033/34 | 60.75 | 44.25 | 382
2033/34 | 61.25 | 44.25 | 359
2033/34 | 61.75 | 44.25 | 401
2033/34 | 62.25 | 44.25 | 421
2033/34 | 62.75 | 44.25 | 422
2033/34 | 63.25 | 44.25 | 458
2033/34 | 63.75 | 44.25 | 418
2033/34 | 64.25 | 44.25 | 427
2033/34 | 64.75 | 44.25 | 455
2033/34 | 65.25 | 44.25 | 454
2033/34 | 65.75 | 44.25 | 464
2033/34 | 66.25 | 44.25 | 469
2033/34 | 66.75 | 44.25 | 472
2033/34 | 67.25 | 44.25 | 434
2033/34 | 67.75 | 44.25 | 513
2033/34 | 68.25 | 44.25 | 438
2033/34 | 68.75 | 44.25 | 398
2033/34 | 69.25 | 44.25 | 456
2033/34 | 69.75 | 44.25 | 416
2033/34 | 70.25 | 44.25 | 428
2033/34 | 70.75 | 44.25 | 366
2033/34 | 71.25 | 44.25 | 392
2033/34 | 71.75 | 44.25 | 358
2033/34 | 72.25 | 44.25 | 354
2033/34 | 72.75 | 44.25 | 324
2033/34 | 73.25 | 44.25 | 311
2033/34 | 73.75 | 44.25 | 256
2033/34 | 74.25 | 44.25 | 254
2033/34 | 74.75 | 44.25 | 219
2033/34 | 75.25 | 44.25 | 206
2033/34 | 75.75 | 44.25 | 191
2033/34 | 76.25 | 44.25 | 183
2033/34 | 76.75 | 44.25 | 155
2033/34 | 77.25 | 44.25 | 144
2033/34 | 77.75 | 44.25 | 147
2033/34 | 78.25 | 44.25 | 132
2033/34 | 78.75 | 44.25 | 110
2033/34 | 79.25 | 44.25 | 106
2033/34 | 79.75 | 44.25 | 69
2033/34 | 80.25 | 44.25 | 81
2033/34 | 80.75 | 44.25 | 62
2033/34 | 81.25 | 44.25 | 72
2033/34 | 81.75 | 44.25 | 58
2033/34 | 82.25 | 44.25 | 58
2033/34 | 82.75 | 44.25 | 48
2033/34 | 83.25 | 44.25 | 57
2033/34 | 83.75 | 44.25 | 23
2033/34 | 84.25 | 44.25 | 23
2033/34 | 84.75 | 44.25 | 32
2033/34 | 85.25 | 44.25 | 17
2033/34 | 85.75 | 44.25 | 17
2033/34 | 86.25 | 44.25 | 24
2033/34 | 86.75 | 44.25 | 15
2033/34 | 87.25 | 44.25 | 16
2033/34 | 87.75 | 44.25 | 15
2033/34 | 88.25 | 44.25 | 8
2033/34 | 88.75 | 44.25 | 4
2033/34 | 89.25 | 44.25 | 2
2033/34 | 89.75 | 44.25 | 3
2033/34 | 90.25 | 44.25 | 3
2033/34 | 90.75 | 44.25 | 1
2033/34 | 91.25 | 44.25 | 4
2033/34 | 91.75 | 44.25 | 3
2033/34 | 11.25 | 44.75 | 1
2033/34 | 14.25 | 44.75 | 1
2033/34 | 16.75 | 44.75 | 1
2033/34 | 17.25 | 44.75 | 2
2033/34 | 18.75 | 44.75 | 1
2033/34 | 19.25 | 44.75 | 2
2033/34 | 19.75 | 44.75 | 1
2033/34 | 20.25 | 44.75 | 1
2033/34 | 20.75 | 44.75 | 1
2033/34 | 21.25 | 44.75 | 1
2033/34 | 21.75 | 44.75 | 4
2033/34 | 22.25 | 44.75 | 2
2033/34 | 22.75 | 44.75 | 3
2033/34 | 23.25 | 44.75 | 4
2033/34 | 24.25 | 44.75 | 1
2033/34 | 24.75 | 44.75 | 1
2033/34 | 25.25 | 44.75 | 2
2033/34 | 25.75 | 44.75 | 4
2033/34 | 26.25 | 44.75 | 3
2033/34 | 26.75 | 44.75 | 2
2033/34 | 27.25 | 44.75 | 5
2033/34 | 27.75 | 44.75 | 6
2033/34 | 28.25 | 44.75 | 3
2033/34 | 28.75 | 44.75 | 7
2033/34 | 29.25 | 44.75 | 4
2033/34 | 29.75 | 44.75 | 7
2033/34 | 30.25 | 44.75 | 7
2033/34 | 31.25 | 44.75 | 5
2033/34 | 31.75 | 44.75 | 13
2033/34 | 32.25 | 44.75 | 15
2033/34 | 32.75 | 44.75 | 10
2033/34 | 33.25 | 44.75 | 9
2033/34 | 33.75 | 44.75 | 11
2033/34 | 34.25 | 44.75 | 11
2033/34 | 34.75 | 44.75 | 13
2033/34 | 35.25 | 44.75 | 19
2033/34 | 35.75 | 44.75 | 15
2033/34 | 36.25 | 44.75 | 17
2033/34 | 36.75 | 44.75 | 22
2033/34 | 37.25 | 44.75 | 25
2033/34 | 37.75 | 44.75 | 18
2033/34 | 38.25 | 44.75 | 26
2033/34 | 38.75 | 44.75 | 37
2033/34 | 39.25 | 44.75 | 22
2033/34 | 39.75 | 44.75 | 43
2033/34 | 40.25 | 44.75 | 35
2033/34 | 40.75 | 44.75 | 39
2033/34 | 41.25 | 44.75 | 35
2033/34 | 41.75 | 44.75 | 49
2033/34 | 42.25 | 44.75 | 43
2033/34 | 42.75 | 44.75 | 45
2033/34 | 43.25 | 44.75 | 40
2033/34 | 43.75 | 44.75 | 43
2033/34 | 44.25 | 44.75 | 59
2033/34 | 44.75 | 44.75 | 50
2033/34 | 45.25 | 44.75 | 77
2033/34 | 45.75 | 44.75 | 62
2033/34 | 46.25 | 44.75 | 65
2033/34 | 46.75 | 44.75 | 63
2033/34 | 47.25 | 44.75 | 85
2033/34 | 47.75 | 44.75 | 76
2033/34 | 48.25 | 44.75 | 78
2033/34 | 48.75 | 44.75 | 80
2033/34 | 49.25 | 44.75 | 82
2033/34 | 49.75 | 44.75 | 96
2033/34 | 50.25 | 44.75 | 86
2033/34 | 50.75 | 44.75 | 106
2033/34 | 51.25 | 44.75 | 105
2033/34 | 51.75 | 44.75 | 106
2033/34 | 52.25 | 44.75 | 134
2033/34 | 52.75 | 44.75 | 146
2033/34 | 53.25 | 44.75 | 149
2033/34 | 53.75 | 44.75 | 185
2033/34 | 54.25 | 44.75 | 151
2033/34 | 54.75 | 44.75 | 189
2033/34 | 55.25 | 44.75 | 171
2033/34 | 55.75 | 44.75 | 218
2033/34 | 56.25 | 44.75 | 240
2033/34 | 56.75 | 44.75 | 259
2033/34 | 57.25 | 44.75 | 234
2033/34 | 57.75 | 44.75 | 273
2033/34 | 58.25 | 44.75 | 288
2033/34 | 58.75 | 44.75 | 310
2033/34 | 59.25 | 44.75 | 300
2033/34 | 59.75 | 44.75 | 324
2033/34 | 60.25 | 44.75 | 307
2033/34 | 60.75 | 44.75 | 372
2033/34 | 61.25 | 44.75 | 334
2033/34 | 61.75 | 44.75 | 414
2033/34 | 62.25 | 44.75 | 395
2033/34 | 62.75 | 44.75 | 452
2033/34 | 63.25 | 44.75 | 450
2033/34 | 63.75 | 44.75 | 473
2033/34 | 64.25 | 44.75 | 497
2033/34 | 64.75 | 44.75 | 437
2033/34 | 65.25 | 44.75 | 488
2033/34 | 65.75 | 44.75 | 489
2033/34 | 66.25 | 44.75 | 409
2033/34 | 66.75 | 44.75 | 453
2033/34 | 67.25 | 44.75 | 444
2033/34 | 67.75 | 44.75 | 481
2033/34 | 68.25 | 44.75 | 451
2033/34 | 68.75 | 44.75 | 415
2033/34 | 69.25 | 44.75 | 446
2033/34 | 69.75 | 44.75 | 397
2033/34 | 70.25 | 44.75 | 381
2033/34 | 70.75 | 44.75 | 366
2033/34 | 71.25 | 44.75 | 352
2033/34 | 71.75 | 44.75 | 372
2033/34 | 72.25 | 44.75 | 320
2033/34 | 72.75 | 44.75 | 324
2033/34 | 73.25 | 44.75 | 289
2033/34 | 73.75 | 44.75 | 283
2033/34 | 74.25 | 44.75 | 281
2033/34 | 74.75 | 44.75 | 258
2033/34 | 75.25 | 44.75 | 241
2033/34 | 75.75 | 44.75 | 197
2033/34 | 76.25 | 44.75 | 206
2033/34 | 76.75 | 44.75 | 168
2033/34 | 77.25 | 44.75 | 182
2033/34 | 77.75 | 44.75 | 152
2033/34 | 78.25 | 44.75 | 132
2033/34 | 78.75 | 44.75 | 107
2033/34 | 79.25 | 44.75 | 103
2033/34 | 79.75 | 44.75 | 95
2033/34 | 80.25 | 44.75 | 84
2033/34 | 80.75 | 44.75 | 77
2033/34 | 81.25 | 44.75 | 72
2033/34 | 81.75 | 44.75 | 47
2033/34 | 82.25 | 44.75 | 65
2033/34 | 82.75 | 44.75 | 52
2033/34 | 83.25 | 44.75 | 44
2033/34 | 83.75 | 44.75 | 39
2033/34 | 84.25 | 44.75 | 39
2033/34 | 84.75 | 44.75 | 30
2033/34 | 85.25 | 44.75 | 28
2033/34 | 85.75 | 44.75 | 22
2033/34 | 86.25 | 44.75 | 16
2033/34 | 86.75 | 44.75 | 20
2033/34 | 87.25 | 44.75 | 9
2033/34 | 87.75 | 44.75 | 8
2033/34 | 88.25 | 44.75 | 6
2033/34 | 88.75 | 44.75 | 9
2033/34 | 89.25 | 44.75 | 5
2033/34 | 89.75 | 44.75 | 4
2033/34 | 90.25 | 44.75 | 4
2033/34 | 90.75 | 44.75 | 3
2033/34 | 91.25 | 44.75 | 6
2033/34 | 91.75 | 44.75 | 1
2033/34 | 92.25 | 44.75 | 6
2033/34 | 92.75 | 44.75 | 1
2033/34 | 5.75 | 45.25 | 1
2033/34 | 12.75 | 45.25 | 1
2033/34 | 13.75 | 45.25 | 1
2033/34 | 15.75 | 45.25 | 1
2033/34 | 16.25 | 45.25 | 3
2033/34 | 17.75 | 45.25 | 1
2033/34 | 19.25 | 45.25 | 4
2033/34 | 22.25 | 45.25 | 1
2033/34 | 22.75 | 45.25 | 1
2033/34 | 23.75 | 45.25 | 2
2033/34 | 24.25 | 45.25 | 3
2033/34 | 24.75 | 45.25 | 1
2033/34 | 25.25 | 45.25 | 1
2033/34 | 25.75 | 45.25 | 4
2033/34 | 26.25 | 45.25 | 4
2033/34 | 26.75 | 45.25 | 3
2033/34 | 27.25 | 45.25 | 2
2033/34 | 27.75 | 45.25 | 3
2033/34 | 28.25 | 45.25 | 2
2033/34 | 28.75 | 45.25 | 4
2033/34 | 29.25 | 45.25 | 6
2033/34 | 29.75 | 45.25 | 4
2033/34 | 30.25 | 45.25 | 8
2033/34 | 30.75 | 45.25 | 12
2033/34 | 31.25 | 45.25 | 6
2033/34 | 31.75 | 45.25 | 8
2033/34 | 32.25 | 45.25 | 11
2033/34 | 32.75 | 45.25 | 18
2033/34 | 33.25 | 45.25 | 14
2033/34 | 33.75 | 45.25 | 14
2033/34 | 34.25 | 45.25 | 11
2033/34 | 34.75 | 45.25 | 16
2033/34 | 35.25 | 45.25 | 19
2033/34 | 35.75 | 45.25 | 19
2033/34 | 36.25 | 45.25 | 21
2033/34 | 36.75 | 45.25 | 19
2033/34 | 37.25 | 45.25 | 26
2033/34 | 37.75 | 45.25 | 20
2033/34 | 38.25 | 45.25 | 20
2033/34 | 38.75 | 45.25 | 17
2033/34 | 39.25 | 45.25 | 23
2033/34 | 39.75 | 45.25 | 34
2033/34 | 40.25 | 45.25 | 27
2033/34 | 40.75 | 45.25 | 38
2033/34 | 41.25 | 45.25 | 42
2033/34 | 41.75 | 45.25 | 25
2033/34 | 42.25 | 45.25 | 40
2033/34 | 42.75 | 45.25 | 43
2033/34 | 43.25 | 45.25 | 39
2033/34 | 43.75 | 45.25 | 46
2033/34 | 44.25 | 45.25 | 49
2033/34 | 44.75 | 45.25 | 45
2033/34 | 45.25 | 45.25 | 46
2033/34 | 45.75 | 45.25 | 53
2033/34 | 46.25 | 45.25 | 66
2033/34 | 46.75 | 45.25 | 50
2033/34 | 47.25 | 45.25 | 66
2033/34 | 47.75 | 45.25 | 90
2033/34 | 48.25 | 45.25 | 67
2033/34 | 48.75 | 45.25 | 90
2033/34 | 49.25 | 45.25 | 91
2033/34 | 49.75 | 45.25 | 107
2033/34 | 50.25 | 45.25 | 88
2033/34 | 50.75 | 45.25 | 84
2033/34 | 51.25 | 45.25 | 94
2033/34 | 51.75 | 45.25 | 114
2033/34 | 52.25 | 45.25 | 91
2033/34 | 52.75 | 45.25 | 136
2033/34 | 53.25 | 45.25 | 139
2033/34 | 53.75 | 45.25 | 146
2033/34 | 54.25 | 45.25 | 151
2033/34 | 54.75 | 45.25 | 163
2033/34 | 55.25 | 45.25 | 163
2033/34 | 55.75 | 45.25 | 169
2033/34 | 56.25 | 45.25 | 208
2033/34 | 56.75 | 45.25 | 226
2033/34 | 57.25 | 45.25 | 244
2033/34 | 57.75 | 45.25 | 260
2033/34 | 58.25 | 45.25 | 253
2033/34 | 58.75 | 45.25 | 251
2033/34 | 59.25 | 45.25 | 306
2033/34 | 59.75 | 45.25 | 303
2033/34 | 60.25 | 45.25 | 329
2033/34 | 60.75 | 45.25 | 340
2033/34 | 61.25 | 45.25 | 331
2033/34 | 61.75 | 45.25 | 362
2033/34 | 62.25 | 45.25 | 394
2033/34 | 62.75 | 45.25 | 394
2033/34 | 63.25 | 45.25 | 407
2033/34 | 63.75 | 45.25 | 436
2033/34 | 64.25 | 45.25 | 434
2033/34 | 64.75 | 45.25 | 445
2033/34 | 65.25 | 45.25 | 473
2033/34 | 65.75 | 45.25 | 460
2033/34 | 66.25 | 45.25 | 425
2033/34 | 66.75 | 45.25 | 463
2033/34 | 67.25 | 45.25 | 462
2033/34 | 67.75 | 45.25 | 428
2033/34 | 68.25 | 45.25 | 450
2033/34 | 68.75 | 45.25 | 432
2033/34 | 69.25 | 45.25 | 438
2033/34 | 69.75 | 45.25 | 422
2033/34 | 70.25 | 45.25 | 425
2033/34 | 70.75 | 45.25 | 359
2033/34 | 71.25 | 45.25 | 347
2033/34 | 71.75 | 45.25 | 402
2033/34 | 72.25 | 45.25 | 322
2033/34 | 72.75 | 45.25 | 302
2033/34 | 73.25 | 45.25 | 285
2033/34 | 73.75 | 45.25 | 278
2033/34 | 74.25 | 45.25 | 292
2033/34 | 74.75 | 45.25 | 238
2033/34 | 75.25 | 45.25 | 220
2033/34 | 75.75 | 45.25 | 225
2033/34 | 76.25 | 45.25 | 198
2033/34 | 76.75 | 45.25 | 185
2033/34 | 77.25 | 45.25 | 148
2033/34 | 77.75 | 45.25 | 144
2033/34 | 78.25 | 45.25 | 141
2033/34 | 78.75 | 45.25 | 120
2033/34 | 79.25 | 45.25 | 107
2033/34 | 79.75 | 45.25 | 108
2033/34 | 80.25 | 45.25 | 98
2033/34 | 80.75 | 45.25 | 73
2033/34 | 81.25 | 45.25 | 70
2033/34 | 81.75 | 45.25 | 61
2033/34 | 82.25 | 45.25 | 56
2033/34 | 82.75 | 45.25 | 48
2033/34 | 83.25 | 45.25 | 51
2033/34 | 83.75 | 45.25 | 36
2033/34 | 84.25 | 45.25 | 32
2033/34 | 84.75 | 45.25 | 26
2033/34 | 85.25 | 45.25 | 26
2033/34 | 85.75 | 45.25 | 23
2033/34 | 86.25 | 45.25 | 21
2033/34 | 86.75 | 45.25 | 23
2033/34 | 87.25 | 45.25 | 18
2033/34 | 87.75 | 45.25 | 14
2033/34 | 88.25 | 45.25 | 5
2033/34 | 88.75 | 45.25 | 11
2033/34 | 89.25 | 45.25 | 2
2033/34 | 89.75 | 45.25 | 8
2033/34 | 90.25 | 45.25 | 12
2033/34 | 90.75 | 45.25 | 3
2033/34 | 91.25 | 45.25 | 1
2033/34 | 91.75 | 45.25 | 5
2033/34 | 92.25 | 45.25 | 5
2033/34 | 92.75 | 45.25 | 7
2033/34 | 9.75 | 45.75 | 1
2033/34 | 15.25 | 45.75 | 2
2033/34 | 15.75 | 45.75 | 1
2033/34 | 17.25 | 45.75 | 1
2033/34 | 20.75 | 45.75 | 1
2033/34 | 21.25 | 45.75 | 2
2033/34 | 22.25 | 45.75 | 1
2033/34 | 22.75 | 45.75 | 2
2033/34 | 23.75 | 45.75 | 6
2033/34 | 24.75 | 45.75 | 1
2033/34 | 25.25 | 45.75 | 1
2033/34 | 25.75 | 45.75 | 1
2033/34 | 26.25 | 45.75 | 2
2033/34 | 26.75 | 45.75 | 6
2033/34 | 27.25 | 45.75 | 2
2033/34 | 27.75 | 45.75 | 6
2033/34 | 28.75 | 45.75 | 1
2033/34 | 29.25 | 45.75 | 4
2033/34 | 29.75 | 45.75 | 8
2033/34 | 30.25 | 45.75 | 8
2033/34 | 30.75 | 45.75 | 5
2033/34 | 31.25 | 45.75 | 9
2033/34 | 31.75 | 45.75 | 9
2033/34 | 32.25 | 45.75 | 6
2033/34 | 32.75 | 45.75 | 11
2033/34 | 33.25 | 45.75 | 12
2033/34 | 33.75 | 45.75 | 11
2033/34 | 34.25 | 45.75 | 22
2033/34 | 34.75 | 45.75 | 8
2033/34 | 35.25 | 45.75 | 18
2033/34 | 35.75 | 45.75 | 17
2033/34 | 36.25 | 45.75 | 17
2033/34 | 36.75 | 45.75 | 11
2033/34 | 37.25 | 45.75 | 27
2033/34 | 37.75 | 45.75 | 23
2033/34 | 38.25 | 45.75 | 23
2033/34 | 38.75 | 45.75 | 27
2033/34 | 39.25 | 45.75 | 22
2033/34 | 39.75 | 45.75 | 29
2033/34 | 40.25 | 45.75 | 33
2033/34 | 40.75 | 45.75 | 31
2033/34 | 41.25 | 45.75 | 39
2033/34 | 41.75 | 45.75 | 36
2033/34 | 42.25 | 45.75 | 37
2033/34 | 42.75 | 45.75 | 46
2033/34 | 43.25 | 45.75 | 39
2033/34 | 43.75 | 45.75 | 37
2033/34 | 44.25 | 45.75 | 43
2033/34 | 44.75 | 45.75 | 52
2033/34 | 45.25 | 45.75 | 42
2033/34 | 45.75 | 45.75 | 61
2033/34 | 46.25 | 45.75 | 57
2033/34 | 46.75 | 45.75 | 56
2033/34 | 47.25 | 45.75 | 68
2033/34 | 47.75 | 45.75 | 70
2033/34 | 48.25 | 45.75 | 92
2033/34 | 48.75 | 45.75 | 73
2033/34 | 49.25 | 45.75 | 65
2033/34 | 49.75 | 45.75 | 80
2033/34 | 50.25 | 45.75 | 89
2033/34 | 50.75 | 45.75 | 94
2033/34 | 51.25 | 45.75 | 98
2033/34 | 51.75 | 45.75 | 125
2033/34 | 52.25 | 45.75 | 131
2033/34 | 52.75 | 45.75 | 109
2033/34 | 53.25 | 45.75 | 138
2033/34 | 53.75 | 45.75 | 127
2033/34 | 54.25 | 45.75 | 142
2033/34 | 54.75 | 45.75 | 164
2033/34 | 55.25 | 45.75 | 169
2033/34 | 55.75 | 45.75 | 162
2033/34 | 56.25 | 45.75 | 191
2033/34 | 56.75 | 45.75 | 195
2033/34 | 57.25 | 45.75 | 223
2033/34 | 57.75 | 45.75 | 213
2033/34 | 58.25 | 45.75 | 237
2033/34 | 58.75 | 45.75 | 264
2033/34 | 59.25 | 45.75 | 264
2033/34 | 59.75 | 45.75 | 247
2033/34 | 60.25 | 45.75 | 312
2033/34 | 60.75 | 45.75 | 334
2033/34 | 61.25 | 45.75 | 351
2033/34 | 61.75 | 45.75 | 318
2033/34 | 62.25 | 45.75 | 365
2033/34 | 62.75 | 45.75 | 403
2033/34 | 63.25 | 45.75 | 378
2033/34 | 63.75 | 45.75 | 407
2033/34 | 64.25 | 45.75 | 442
2033/34 | 64.75 | 45.75 | 423
2033/34 | 65.25 | 45.75 | 423
2033/34 | 65.75 | 45.75 | 422
2033/34 | 66.25 | 45.75 | 449
2033/34 | 66.75 | 45.75 | 490
2033/34 | 67.25 | 45.75 | 439
2033/34 | 67.75 | 45.75 | 457
2033/34 | 68.25 | 45.75 | 440
2033/34 | 68.75 | 45.75 | 419
2033/34 | 69.25 | 45.75 | 424
2033/34 | 69.75 | 45.75 | 425
2033/34 | 70.25 | 45.75 | 404
2033/34 | 70.75 | 45.75 | 378
2033/34 | 71.25 | 45.75 | 401
2033/34 | 71.75 | 45.75 | 355
2033/34 | 72.25 | 45.75 | 363
2033/34 | 72.75 | 45.75 | 331
2033/34 | 73.25 | 45.75 | 292
2033/34 | 73.75 | 45.75 | 307
2033/34 | 74.25 | 45.75 | 276
2033/34 | 74.75 | 45.75 | 224
2033/34 | 75.25 | 45.75 | 208
2033/34 | 75.75 | 45.75 | 224
2033/34 | 76.25 | 45.75 | 216
2033/34 | 76.75 | 45.75 | 169
2033/34 | 77.25 | 45.75 | 144
2033/34 | 77.75 | 45.75 | 155
2033/34 | 78.25 | 45.75 | 149
2033/34 | 78.75 | 45.75 | 137
2033/34 | 79.25 | 45.75 | 97
2033/34 | 79.75 | 45.75 | 101
2033/34 | 80.25 | 45.75 | 100
2033/34 | 80.75 | 45.75 | 99
2033/34 | 81.25 | 45.75 | 61
2033/34 | 81.75 | 45.75 | 64
2033/34 | 82.25 | 45.75 | 55
2033/34 | 82.75 | 45.75 | 46
2033/34 | 83.25 | 45.75 | 61
2033/34 | 83.75 | 45.75 | 36
2033/34 | 84.25 | 45.75 | 37
2033/34 | 84.75 | 45.75 | 27
2033/34 | 85.25 | 45.75 | 28
2033/34 | 85.75 | 45.75 | 21
2033/34 | 86.25 | 45.75 | 25
2033/34 | 86.75 | 45.75 | 15
2033/34 | 87.25 | 45.75 | 22
2033/34 | 87.75 | 45.75 | 19
2033/34 | 88.25 | 45.75 | 13
2033/34 | 88.75 | 45.75 | 5
2033/34 | 89.25 | 45.75 | 5
2033/34 | 89.75 | 45.75 | 5
2033/34 | 90.25 | 45.75 | 1
2033/34 | 90.75 | 45.75 | 2
2033/34 | 91.75 | 45.75 | 2
2033/34 | 92.25 | 45.75 | 6
2033/34 | 92.75 | 45.75 | 2
2033/34 | 9.25 | 46.25 | 1
2033/34 | 13.25 | 46.25 | 1
2033/34 | 14.25 | 46.25 | 1
2033/34 | 16.25 | 46.25 | 1
2033/34 | 16.75 | 46.25 | 2
2033/34 | 18.25 | 46.25 | 1
2033/34 | 19.25 | 46.25 | 1
2033/34 | 19.75 | 46.25 | 1
2033/34 | 20.25 | 46.25 | 1
2033/34 | 21.75 | 46.25 | 3
2033/34 | 22.25 | 46.25 | 1
2033/34 | 23.75 | 46.25 | 1
2033/34 | 24.25 | 46.25 | 2
2033/34 | 24.75 | 46.25 | 2
2033/34 | 25.25 | 46.25 | 1
2033/34 | 26.25 | 46.25 | 2
2033/34 | 26.75 | 46.25 | 4
2033/34 | 27.25 | 46.25 | 5
2033/34 | 27.75 | 46.25 | 4
2033/34 | 28.25 | 46.25 | 5
2033/34 | 28.75 | 46.25 | 4
2033/34 | 29.25 | 46.25 | 5
2033/34 | 29.75 | 46.25 | 3
2033/34 | 30.25 | 46.25 | 7
2033/34 | 30.75 | 46.25 | 8
2033/34 | 31.25 | 46.25 | 6
2033/34 | 31.75 | 46.25 | 1
2033/34 | 32.25 | 46.25 | 10
2033/34 | 32.75 | 46.25 | 5
2033/34 | 33.25 | 46.25 | 15
2033/34 | 33.75 | 46.25 | 18
2033/34 | 34.25 | 46.25 | 20
2033/34 | 34.75 | 46.25 | 11
2033/34 | 35.25 | 46.25 | 19
2033/34 | 35.75 | 46.25 | 14
2033/34 | 36.25 | 46.25 | 14
2033/34 | 36.75 | 46.25 | 15
2033/34 | 37.25 | 46.25 | 19
2033/34 | 37.75 | 46.25 | 18
2033/34 | 38.25 | 46.25 | 20
2033/34 | 38.75 | 46.25 | 26
2033/34 | 39.25 | 46.25 | 35
2033/34 | 39.75 | 46.25 | 26
2033/34 | 40.25 | 46.25 | 32
2033/34 | 40.75 | 46.25 | 27
2033/34 | 41.25 | 46.25 | 33
2033/34 | 41.75 | 46.25 | 35
2033/34 | 42.25 | 46.25 | 40
2033/34 | 42.75 | 46.25 | 43
2033/34 | 43.25 | 46.25 | 37
2033/34 | 43.75 | 46.25 | 48
2033/34 | 44.25 | 46.25 | 54
2033/34 | 44.75 | 46.25 | 40
2033/34 | 45.25 | 46.25 | 44
2033/34 | 45.75 | 46.25 | 41
2033/34 | 46.25 | 46.25 | 56
2033/34 | 46.75 | 46.25 | 43
2033/34 | 47.25 | 46.25 | 51
2033/34 | 47.75 | 46.25 | 51
2033/34 | 48.25 | 46.25 | 73
2033/34 | 48.75 | 46.25 | 72
2033/34 | 49.25 | 46.25 | 52
2033/34 | 49.75 | 46.25 | 66
2033/34 | 50.25 | 46.25 | 66
2033/34 | 50.75 | 46.25 | 81
2033/34 | 51.25 | 46.25 | 93
2033/34 | 51.75 | 46.25 | 98
2033/34 | 52.25 | 46.25 | 123
2033/34 | 52.75 | 46.25 | 105
2033/34 | 53.25 | 46.25 | 96
2033/34 | 53.75 | 46.25 | 125
2033/34 | 54.25 | 46.25 | 148
2033/34 | 54.75 | 46.25 | 132
2033/34 | 55.25 | 46.25 | 166
2033/34 | 55.75 | 46.25 | 149
2033/34 | 56.25 | 46.25 | 174
2033/34 | 56.75 | 46.25 | 200
2033/34 | 57.25 | 46.25 | 207
2033/34 | 57.75 | 46.25 | 219
2033/34 | 58.25 | 46.25 | 221
2033/34 | 58.75 | 46.25 | 265
2033/34 | 59.25 | 46.25 | 239
2033/34 | 59.75 | 46.25 | 267
2033/34 | 60.25 | 46.25 | 311
2033/34 | 60.75 | 46.25 | 311
2033/34 | 61.25 | 46.25 | 333
2033/34 | 61.75 | 46.25 | 340
2033/34 | 62.25 | 46.25 | 296
2033/34 | 62.75 | 46.25 | 376
2033/34 | 63.25 | 46.25 | 384
2033/34 | 63.75 | 46.25 | 424
2033/34 | 64.25 | 46.25 | 378
2033/34 | 64.75 | 46.25 | 387
2033/34 | 65.25 | 46.25 | 411
2033/34 | 65.75 | 46.25 | 404
2033/34 | 66.25 | 46.25 | 415
2033/34 | 66.75 | 46.25 | 433
2033/34 | 67.25 | 46.25 | 461
2033/34 | 67.75 | 46.25 | 404
2033/34 | 68.25 | 46.25 | 406
2033/34 | 68.75 | 46.25 | 450
2033/34 | 69.25 | 46.25 | 451
2033/34 | 69.75 | 46.25 | 382
2033/34 | 70.25 | 46.25 | 399
2033/34 | 70.75 | 46.25 | 394
2033/34 | 71.25 | 46.25 | 336
2033/34 | 71.75 | 46.25 | 353
2033/34 | 72.25 | 46.25 | 332
2033/34 | 72.75 | 46.25 | 294
2033/34 | 73.25 | 46.25 | 301
2033/34 | 73.75 | 46.25 | 266
2033/34 | 74.25 | 46.25 | 255
2033/34 | 74.75 | 46.25 | 253
2033/34 | 75.25 | 46.25 | 242
2033/34 | 75.75 | 46.25 | 206
2033/34 | 76.25 | 46.25 | 181
2033/34 | 76.75 | 46.25 | 176
2033/34 | 77.25 | 46.25 | 146
2033/34 | 77.75 | 46.25 | 146
2033/34 | 78.25 | 46.25 | 146
2033/34 | 78.75 | 46.25 | 134
2033/34 | 79.25 | 46.25 | 109
2033/34 | 79.75 | 46.25 | 102
2033/34 | 80.25 | 46.25 | 97
2033/34 | 80.75 | 46.25 | 82
2033/34 | 81.25 | 46.25 | 89
2033/34 | 81.75 | 46.25 | 72
2033/34 | 82.25 | 46.25 | 59
2033/34 | 82.75 | 46.25 | 58
2033/34 | 83.25 | 46.25 | 55
2033/34 | 83.75 | 46.25 | 44
2033/34 | 84.25 | 46.25 | 40
2033/34 | 84.75 | 46.25 | 37
2033/34 | 85.25 | 46.25 | 29
2033/34 | 85.75 | 46.25 | 22
2033/34 | 86.25 | 46.25 | 12
2033/34 | 86.75 | 46.25 | 15
2033/34 | 87.25 | 46.25 | 18
2033/34 | 87.75 | 46.25 | 11
2033/34 | 88.25 | 46.25 | 9
2033/34 | 88.75 | 46.25 | 10
2033/34 | 89.25 | 46.25 | 13
2033/34 | 89.75 | 46.25 | 8
2033/34 | 90.25 | 46.25 | 2
2033/34 | 90.75 | 46.25 | 2
2033/34 | 91.25 | 46.25 | 2
2033/34 | 91.75 | 46.25 | 3
2033/34 | 92.25 | 46.25 | 3
2033/34 | 92.75 | 46.25 | 3
2033/34 | 8.75 | 46.75 | 1
2033/34 | 17.75 | 46.75 | 3
2033/34 | 19.25 | 46.75 | 1
2033/34 | 21.75 | 46.75 | 1
2033/34 | 22.25 | 46.75 | 1
2033/34 | 22.75 | 46.75 | 2
2033/34 | 23.25 | 46.75 | 1
2033/34 | 23.75 | 46.75 | 1
2033/34 | 24.25 | 46.75 | 2
2033/34 | 24.75 | 46.75 | 3
2033/34 | 25.25 | 46.75 | 2
2033/34 | 25.75 | 46.75 | 2
2033/34 | 26.75 | 46.75 | 1
2033/34 | 27.25 | 46.75 | 1
2033/34 | 27.75 | 46.75 | 3
2033/34 | 28.25 | 46.75 | 4
2033/34 | 28.75 | 46.75 | 4
2033/34 | 29.25 | 46.75 | 3
2033/34 | 29.75 | 46.75 | 5
2033/34 | 30.25 | 46.75 | 6
2033/34 | 30.75 | 46.75 | 4
2033/34 | 31.25 | 46.75 | 2
2033/34 | 31.75 | 46.75 | 5
2033/34 | 32.25 | 46.75 | 9
2033/34 | 32.75 | 46.75 | 10
2033/34 | 33.25 | 46.75 | 9
2033/34 | 33.75 | 46.75 | 11
2033/34 | 34.25 | 46.75 | 12
2033/34 | 34.75 | 46.75 | 7
2033/34 | 35.25 | 46.75 | 8
2033/34 | 35.75 | 46.75 | 11
2033/34 | 36.25 | 46.75 | 19
2033/34 | 36.75 | 46.75 | 14
2033/34 | 37.25 | 46.75 | 10
2033/34 | 37.75 | 46.75 | 19
2033/34 | 38.25 | 46.75 | 17
2033/34 | 38.75 | 46.75 | 20
2033/34 | 39.25 | 46.75 | 23
2033/34 | 39.75 | 46.75 | 24
2033/34 | 40.25 | 46.75 | 18
2033/34 | 40.75 | 46.75 | 28
2033/34 | 41.25 | 46.75 | 29
2033/34 | 41.75 | 46.75 | 32
2033/34 | 42.25 | 46.75 | 28
2033/34 | 42.75 | 46.75 | 29
2033/34 | 43.25 | 46.75 | 39
2033/34 | 43.75 | 46.75 | 32
2033/34 | 44.25 | 46.75 | 49
2033/34 | 44.75 | 46.75 | 47
2033/34 | 45.25 | 46.75 | 54
2033/34 | 45.75 | 46.75 | 43
2033/34 | 46.25 | 46.75 | 52
2033/34 | 46.75 | 46.75 | 51
2033/34 | 47.25 | 46.75 | 54
2033/34 | 47.75 | 46.75 | 56
2033/34 | 48.25 | 46.75 | 58
2033/34 | 48.75 | 46.75 | 64
2033/34 | 49.25 | 46.75 | 65
2033/34 | 49.75 | 46.75 | 65
2033/34 | 50.25 | 46.75 | 81
2033/34 | 50.75 | 46.75 | 71
2033/34 | 51.25 | 46.75 | 66
2033/34 | 51.75 | 46.75 | 101
2033/34 | 52.25 | 46.75 | 86
2033/34 | 52.75 | 46.75 | 85
2033/34 | 53.25 | 46.75 | 110
2033/34 | 53.75 | 46.75 | 126
2033/34 | 54.25 | 46.75 | 126
2033/34 | 54.75 | 46.75 | 103
2033/34 | 55.25 | 46.75 | 156
2033/34 | 55.75 | 46.75 | 164
2033/34 | 56.25 | 46.75 | 158
2033/34 | 56.75 | 46.75 | 163
2033/34 | 57.25 | 46.75 | 178
2033/34 | 57.75 | 46.75 | 198
2033/34 | 58.25 | 46.75 | 217
2033/34 | 58.75 | 46.75 | 244
2033/34 | 59.25 | 46.75 | 238
2033/34 | 59.75 | 46.75 | 256
2033/34 | 60.25 | 46.75 | 260
2033/34 | 60.75 | 46.75 | 274
2033/34 | 61.25 | 46.75 | 311
2033/34 | 61.75 | 46.75 | 307
2033/34 | 62.25 | 46.75 | 338
2033/34 | 62.75 | 46.75 | 313
2033/34 | 63.25 | 46.75 | 366
2033/34 | 63.75 | 46.75 | 392
2033/34 | 64.25 | 46.75 | 385
2033/34 | 64.75 | 46.75 | 353
2033/34 | 65.25 | 46.75 | 386
2033/34 | 65.75 | 46.75 | 382
2033/34 | 66.25 | 46.75 | 390
2033/34 | 66.75 | 46.75 | 421
2033/34 | 67.25 | 46.75 | 416
2033/34 | 67.75 | 46.75 | 413
2033/34 | 68.25 | 46.75 | 376
2033/34 | 68.75 | 46.75 | 381
2033/34 | 69.25 | 46.75 | 396
2033/34 | 69.75 | 46.75 | 401
2033/34 | 70.25 | 46.75 | 367
2033/34 | 70.75 | 46.75 | 368
2033/34 | 71.25 | 46.75 | 369
2033/34 | 71.75 | 46.75 | 386
2033/34 | 72.25 | 46.75 | 338
2033/34 | 72.75 | 46.75 | 328
2033/34 | 73.25 | 46.75 | 279
2033/34 | 73.75 | 46.75 | 274
2033/34 | 74.25 | 46.75 | 278
2033/34 | 74.75 | 46.75 | 242
2033/34 | 75.25 | 46.75 | 224
2033/34 | 75.75 | 46.75 | 237
2033/34 | 76.25 | 46.75 | 198
2033/34 | 76.75 | 46.75 | 207
2033/34 | 77.25 | 46.75 | 169
2033/34 | 77.75 | 46.75 | 163
2033/34 | 78.25 | 46.75 | 157
2033/34 | 78.75 | 46.75 | 121
2033/34 | 79.25 | 46.75 | 125
2033/34 | 79.75 | 46.75 | 105
2033/34 | 80.25 | 46.75 | 90
2033/34 | 80.75 | 46.75 | 87
2033/34 | 81.25 | 46.75 | 82
2033/34 | 81.75 | 46.75 | 89
2033/34 | 82.25 | 46.75 | 68
2033/34 | 82.75 | 46.75 | 42
2033/34 | 83.25 | 46.75 | 59
2033/34 | 83.75 | 46.75 | 47
2033/34 | 84.25 | 46.75 | 39
2033/34 | 84.75 | 46.75 | 33
2033/34 | 85.25 | 46.75 | 38
2033/34 | 85.75 | 46.75 | 29
2033/34 | 86.25 | 46.75 | 18
2033/34 | 86.75 | 46.75 | 22
2033/34 | 87.25 | 46.75 | 18
2033/34 | 87.75 | 46.75 | 13
2033/34 | 88.25 | 46.75 | 12
2033/34 | 88.75 | 46.75 | 9
2033/34 | 89.25 | 46.75 | 6
2033/34 | 89.75 | 46.75 | 8
2033/34 | 90.25 | 46.75 | 7
2033/34 | 90.75 | 46.75 | 3
2033/34 | 91.25 | 46.75 | 3
2033/34 | 91.75 | 46.75 | 3
2033/34 | 92.25 | 46.75 | 5
2033/34 | 92.75 | 46.75 | 3
2033/34 | 20.25 | 47.25 | 1
2033/34 | 20.75 | 47.25 | 1
2033/34 | 21.25 | 47.25 | 1
2033/34 | 21.75 | 47.25 | 1
2033/34 | 22.25 | 47.25 | 1
2033/34 | 22.75 | 47.25 | 1
2033/34 | 23.25 | 47.25 | 1
2033/34 | 23.75 | 47.25 | 1
2033/34 | 24.25 | 47.25 | 2
2033/34 | 25.25 | 47.25 | 1
2033/34 | 25.75 | 47.25 | 1
2033/34 | 26.75 | 47.25 | 1
2033/34 | 27.25 | 47.25 | 2
2033/34 | 27.75 | 47.25 | 5
2033/34 | 28.25 | 47.25 | 3
2033/34 | 28.75 | 47.25 | 8
2033/34 | 29.25 | 47.25 | 4
2033/34 | 29.75 | 47.25 | 7
2033/34 | 30.25 | 47.25 | 4
2033/34 | 30.75 | 47.25 | 6
2033/34 | 31.25 | 47.25 | 3
2033/34 | 31.75 | 47.25 | 8
2033/34 | 32.25 | 47.25 | 4
2033/34 | 32.75 | 47.25 | 3
2033/34 | 33.25 | 47.25 | 8
2033/34 | 33.75 | 47.25 | 8
2033/34 | 34.25 | 47.25 | 8
2033/34 | 34.75 | 47.25 | 14
2033/34 | 35.25 | 47.25 | 6
2033/34 | 35.75 | 47.25 | 8
2033/34 | 36.25 | 47.25 | 10
2033/34 | 36.75 | 47.25 | 17
2033/34 | 37.25 | 47.25 | 15
2033/34 | 37.75 | 47.25 | 11
2033/34 | 38.25 | 47.25 | 12
2033/34 | 38.75 | 47.25 | 23
2033/34 | 39.25 | 47.25 | 18
2033/34 | 39.75 | 47.25 | 24
2033/34 | 40.25 | 47.25 | 27
2033/34 | 40.75 | 47.25 | 34
2033/34 | 41.25 | 47.25 | 26
2033/34 | 41.75 | 47.25 | 33
2033/34 | 42.25 | 47.25 | 35
2033/34 | 42.75 | 47.25 | 30
2033/34 | 43.25 | 47.25 | 38
2033/34 | 43.75 | 47.25 | 35
2033/34 | 44.25 | 47.25 | 42
2033/34 | 44.75 | 47.25 | 45
2033/34 | 45.25 | 47.25 | 40
2033/34 | 45.75 | 47.25 | 47
2033/34 | 46.25 | 47.25 | 39
2033/34 | 46.75 | 47.25 | 36
2033/34 | 47.25 | 47.25 | 57
2033/34 | 47.75 | 47.25 | 55
2033/34 | 48.25 | 47.25 | 47
2033/34 | 48.75 | 47.25 | 57
2033/34 | 49.25 | 47.25 | 58
2033/34 | 49.75 | 47.25 | 60
2033/34 | 50.25 | 47.25 | 49
2033/34 | 50.75 | 47.25 | 61
2033/34 | 51.25 | 47.25 | 57
2033/34 | 51.75 | 47.25 | 83
2033/34 | 52.25 | 47.25 | 74
2033/34 | 52.75 | 47.25 | 92
2033/34 | 53.25 | 47.25 | 92
2033/34 | 53.75 | 47.25 | 109
2033/34 | 54.25 | 47.25 | 114
2033/34 | 54.75 | 47.25 | 109
2033/34 | 55.25 | 47.25 | 119
2033/34 | 55.75 | 47.25 | 154
2033/34 | 56.25 | 47.25 | 129
2033/34 | 56.75 | 47.25 | 156
2033/34 | 57.25 | 47.25 | 176
2033/34 | 57.75 | 47.25 | 193
2033/34 | 58.25 | 47.25 | 207
2033/34 | 58.75 | 47.25 | 202
2033/34 | 59.25 | 47.25 | 207
2033/34 | 59.75 | 47.25 | 231
2033/34 | 60.25 | 47.25 | 278
2033/34 | 60.75 | 47.25 | 251
2033/34 | 61.25 | 47.25 | 253
2033/34 | 61.75 | 47.25 | 282
2033/34 | 62.25 | 47.25 | 318
2033/34 | 62.75 | 47.25 | 306
2033/34 | 63.25 | 47.25 | 334
2033/34 | 63.75 | 47.25 | 335
2033/34 | 64.25 | 47.25 | 339
2033/34 | 64.75 | 47.25 | 363
2033/34 | 65.25 | 47.25 | 346
2033/34 | 65.75 | 47.25 | 342
2033/34 | 66.25 | 47.25 | 391
2033/34 | 66.75 | 47.25 | 360
2033/34 | 67.25 | 47.25 | 392
2033/34 | 67.75 | 47.25 | 417
2033/34 | 68.25 | 47.25 | 369
2033/34 | 68.75 | 47.25 | 396
2033/34 | 69.25 | 47.25 | 400
2033/34 | 69.75 | 47.25 | 399
2033/34 | 70.25 | 47.25 | 392
2033/34 | 70.75 | 47.25 | 413
2033/34 | 71.25 | 47.25 | 357
2033/34 | 71.75 | 47.25 | 343
2033/34 | 72.25 | 47.25 | 316
2033/34 | 72.75 | 47.25 | 301
2033/34 | 73.25 | 47.25 | 281
2033/34 | 73.75 | 47.25 | 279
2033/34 | 74.25 | 47.25 | 282
2033/34 | 74.75 | 47.25 | 282
2033/34 | 75.25 | 47.25 | 245
2033/34 | 75.75 | 47.25 | 218
2033/34 | 76.25 | 47.25 | 197
2033/34 | 76.75 | 47.25 | 200
2033/34 | 77.25 | 47.25 | 178
2033/34 | 77.75 | 47.25 | 172
2033/34 | 78.25 | 47.25 | 153
2033/34 | 78.75 | 47.25 | 127
2033/34 | 79.25 | 47.25 | 128
2033/34 | 79.75 | 47.25 | 108
2033/34 | 80.25 | 47.25 | 99
2033/34 | 80.75 | 47.25 | 88
2033/34 | 81.25 | 47.25 | 89
2033/34 | 81.75 | 47.25 | 73
2033/34 | 82.25 | 47.25 | 67
2033/34 | 82.75 | 47.25 | 61
2033/34 | 83.25 | 47.25 | 56
2033/34 | 83.75 | 47.25 | 37
2033/34 | 84.25 | 47.25 | 39
2033/34 | 84.75 | 47.25 | 31
2033/34 | 85.25 | 47.25 | 30
2033/34 | 85.75 | 47.25 | 32
2033/34 | 86.25 | 47.25 | 21
2033/34 | 86.75 | 47.25 | 23
2033/34 | 87.25 | 47.25 | 14
2033/34 | 87.75 | 47.25 | 11
2033/34 | 88.25 | 47.25 | 15
2033/34 | 88.75 | 47.25 | 7
2033/34 | 89.25 | 47.25 | 3
2033/34 | 89.75 | 47.25 | 7
2033/34 | 90.25 | 47.25 | 4
2033/34 | 90.75 | 47.25 | 6
2033/34 | 91.25 | 47.25 | 2
2033/34 | 91.75 | 47.25 | 2
2033/34 | 92.25 | 47.25 | 3
2033/34 | 92.75 | 47.25 | 2
2033/34 | 16.75 | 47.75 | 1
2033/34 | 18.25 | 47.75 | 1
2033/34 | 18.75 | 47.75 | 1
2033/34 | 19.75 | 47.75 | 2
2033/34 | 21.25 | 47.75 | 1
2033/34 | 23.25 | 47.75 | 2
2033/34 | 24.25 | 47.75 | 2
2033/34 | 25.25 | 47.75 | 2
2033/34 | 25.75 | 47.75 | 4
2033/34 | 26.25 | 47.75 | 1
2033/34 | 26.75 | 47.75 | 1
2033/34 | 27.25 | 47.75 | 4
2033/34 | 27.75 | 47.75 | 1
2033/34 | 28.25 | 47.75 | 3
2033/34 | 28.75 | 47.75 | 1
2033/34 | 29.25 | 47.75 | 3
2033/34 | 29.75 | 47.75 | 4
2033/34 | 30.25 | 47.75 | 4
2033/34 | 30.75 | 47.75 | 6
2033/34 | 31.25 | 47.75 | 4
2033/34 | 31.75 | 47.75 | 6
2033/34 | 32.25 | 47.75 | 5
2033/34 | 32.75 | 47.75 | 7
2033/34 | 33.25 | 47.75 | 6
2033/34 | 33.75 | 47.75 | 9
2033/34 | 34.25 | 47.75 | 13
2033/34 | 34.75 | 47.75 | 7
2033/34 | 35.25 | 47.75 | 9
2033/34 | 35.75 | 47.75 | 7
2033/34 | 36.25 | 47.75 | 13
2033/34 | 36.75 | 47.75 | 18
2033/34 | 37.25 | 47.75 | 15
2033/34 | 37.75 | 47.75 | 17
2033/34 | 38.25 | 47.75 | 12
2033/34 | 38.75 | 47.75 | 19
2033/34 | 39.25 | 47.75 | 21
2033/34 | 39.75 | 47.75 | 16
2033/34 | 40.25 | 47.75 | 15
2033/34 | 40.75 | 47.75 | 24
2033/34 | 41.25 | 47.75 | 23
2033/34 | 41.75 | 47.75 | 17
2033/34 | 42.25 | 47.75 | 21
2033/34 | 42.75 | 47.75 | 32
2033/34 | 43.25 | 47.75 | 35
2033/34 | 43.75 | 47.75 | 33
2033/34 | 44.25 | 47.75 | 24
2033/34 | 44.75 | 47.75 | 35
2033/34 | 45.25 | 47.75 | 32
2033/34 | 45.75 | 47.75 | 32
2033/34 | 46.25 | 47.75 | 48
2033/34 | 46.75 | 47.75 | 33
2033/34 | 47.25 | 47.75 | 49
2033/34 | 47.75 | 47.75 | 58
2033/34 | 48.25 | 47.75 | 52
2033/34 | 48.75 | 47.75 | 45
2033/34 | 49.25 | 47.75 | 55
2033/34 | 49.75 | 47.75 | 54
2033/34 | 50.25 | 47.75 | 65
2033/34 | 50.75 | 47.75 | 62
2033/34 | 51.25 | 47.75 | 61
2033/34 | 51.75 | 47.75 | 57
2033/34 | 52.25 | 47.75 | 77
2033/34 | 52.75 | 47.75 | 79
2033/34 | 53.25 | 47.75 | 95
2033/34 | 53.75 | 47.75 | 92
2033/34 | 54.25 | 47.75 | 107
2033/34 | 54.75 | 47.75 | 100
2033/34 | 55.25 | 47.75 | 112
2033/34 | 55.75 | 47.75 | 157
2033/34 | 56.25 | 47.75 | 114
2033/34 | 56.75 | 47.75 | 128
2033/34 | 57.25 | 47.75 | 161
2033/34 | 57.75 | 47.75 | 173
2033/34 | 58.25 | 47.75 | 178
2033/34 | 58.75 | 47.75 | 196
2033/34 | 59.25 | 47.75 | 206
2033/34 | 59.75 | 47.75 | 208
2033/34 | 60.25 | 47.75 | 227
2033/34 | 60.75 | 47.75 | 210
2033/34 | 61.25 | 47.75 | 236
2033/34 | 61.75 | 47.75 | 264
2033/34 | 62.25 | 47.75 | 305
2033/34 | 62.75 | 47.75 | 270
2033/34 | 63.25 | 47.75 | 301
2033/34 | 63.75 | 47.75 | 319
2033/34 | 64.25 | 47.75 | 330
2033/34 | 64.75 | 47.75 | 324
2033/34 | 65.25 | 47.75 | 330
2033/34 | 65.75 | 47.75 | 355
2033/34 | 66.25 | 47.75 | 367
2033/34 | 66.75 | 47.75 | 346
2033/34 | 67.25 | 47.75 | 374
2033/34 | 67.75 | 47.75 | 369
2033/34 | 68.25 | 47.75 | 374
2033/34 | 68.75 | 47.75 | 399
2033/34 | 69.25 | 47.75 | 379
2033/34 | 69.75 | 47.75 | 378
2033/34 | 70.25 | 47.75 | 349
2033/34 | 70.75 | 47.75 | 378
2033/34 | 71.25 | 47.75 | 341
2033/34 | 71.75 | 47.75 | 315
2033/34 | 72.25 | 47.75 | 321
2033/34 | 72.75 | 47.75 | 296
2033/34 | 73.25 | 47.75 | 301
2033/34 | 73.75 | 47.75 | 255
2033/34 | 74.25 | 47.75 | 267
2033/34 | 74.75 | 47.75 | 259
2033/34 | 75.25 | 47.75 | 250
2033/34 | 75.75 | 47.75 | 215
2033/34 | 76.25 | 47.75 | 199
2033/34 | 76.75 | 47.75 | 183
2033/34 | 77.25 | 47.75 | 183
2033/34 | 77.75 | 47.75 | 165
2033/34 | 78.25 | 47.75 | 149
2033/34 | 78.75 | 47.75 | 132
2033/34 | 79.25 | 47.75 | 136
2033/34 | 79.75 | 47.75 | 112
2033/34 | 80.25 | 47.75 | 102
2033/34 | 80.75 | 47.75 | 87
2033/34 | 81.25 | 47.75 | 79
2033/34 | 81.75 | 47.75 | 74
2033/34 | 82.25 | 47.75 | 59
2033/34 | 82.75 | 47.75 | 53
2033/34 | 83.25 | 47.75 | 54
2033/34 | 83.75 | 47.75 | 46
2033/34 | 84.25 | 47.75 | 23
2033/34 | 84.75 | 47.75 | 43
2033/34 | 85.25 | 47.75 | 35
2033/34 | 85.75 | 47.75 | 15
2033/34 | 86.25 | 47.75 | 26
2033/34 | 86.75 | 47.75 | 19
2033/34 | 87.25 | 47.75 | 19
2033/34 | 87.75 | 47.75 | 18
2033/34 | 88.25 | 47.75 | 12
2033/34 | 88.75 | 47.75 | 12
2033/34 | 89.25 | 47.75 | 11
2033/34 | 89.75 | 47.75 | 3
2033/34 | 90.25 | 47.75 | 7
2033/34 | 90.75 | 47.75 | 5
2033/34 | 91.75 | 47.75 | 5
2033/34 | 92.25 | 47.75 | 2
2033/34 | 92.75 | 47.75 | 7
2033/34 | 21.75 | 48.25 | 1
2033/34 | 22.25 | 48.25 | 1
2033/34 | 23.75 | 48.25 | 2
2033/34 | 24.75 | 48.25 | 1
2033/34 | 25.75 | 48.25 | 1
2033/34 | 26.75 | 48.25 | 2
2033/34 | 27.75 | 48.25 | 1
2033/34 | 28.25 | 48.25 | 2
2033/34 | 29.75 | 48.25 | 1
2033/34 | 30.25 | 48.25 | 5
2033/34 | 30.75 | 48.25 | 3
2033/34 | 31.25 | 48.25 | 2
2033/34 | 31.75 | 48.25 | 3
2033/34 | 32.25 | 48.25 | 6
2033/34 | 32.75 | 48.25 | 5
2033/34 | 33.25 | 48.25 | 6
2033/34 | 33.75 | 48.25 | 3
2033/34 | 34.25 | 48.25 | 5
2033/34 | 34.75 | 48.25 | 10
2033/34 | 35.25 | 48.25 | 9
2033/34 | 35.75 | 48.25 | 6
2033/34 | 36.25 | 48.25 | 7
2033/34 | 36.75 | 48.25 | 6
2033/34 | 37.25 | 48.25 | 12
2033/34 | 37.75 | 48.25 | 9
2033/34 | 38.25 | 48.25 | 10
2033/34 | 38.75 | 48.25 | 18
2033/34 | 39.25 | 48.25 | 17
2033/34 | 39.75 | 48.25 | 13
2033/34 | 40.25 | 48.25 | 14
2033/34 | 40.75 | 48.25 | 19
2033/34 | 41.25 | 48.25 | 29
2033/34 | 41.75 | 48.25 | 14
2033/34 | 42.25 | 48.25 | 29
2033/34 | 42.75 | 48.25 | 16
2033/34 | 43.25 | 48.25 | 25
2033/34 | 43.75 | 48.25 | 29
2033/34 | 44.25 | 48.25 | 39
2033/34 | 44.75 | 48.25 | 27
2033/34 | 45.25 | 48.25 | 39
2033/34 | 45.75 | 48.25 | 31
2033/34 | 46.25 | 48.25 | 36
2033/34 | 46.75 | 48.25 | 38
2033/34 | 47.25 | 48.25 | 34
2033/34 | 47.75 | 48.25 | 34
2033/34 | 48.25 | 48.25 | 45
2033/34 | 48.75 | 48.25 | 59
2033/34 | 49.25 | 48.25 | 47
2033/34 | 49.75 | 48.25 | 38
2033/34 | 50.25 | 48.25 | 62
2033/34 | 50.75 | 48.25 | 48
2033/34 | 51.25 | 48.25 | 56
2033/34 | 51.75 | 48.25 | 62
2033/34 | 52.25 | 48.25 | 63
2033/34 | 52.75 | 48.25 | 68
2033/34 | 53.25 | 48.25 | 60
2033/34 | 53.75 | 48.25 | 82
2033/34 | 54.25 | 48.25 | 111
2033/34 | 54.75 | 48.25 | 103
2033/34 | 55.25 | 48.25 | 95
2033/34 | 55.75 | 48.25 | 114
2033/34 | 56.25 | 48.25 | 99
2033/34 | 56.75 | 48.25 | 123
2033/34 | 57.25 | 48.25 | 129
2033/34 | 57.75 | 48.25 | 152
2033/34 | 58.25 | 48.25 | 183
2033/34 | 58.75 | 48.25 | 173
2033/34 | 59.25 | 48.25 | 183
2033/34 | 59.75 | 48.25 | 199
2033/34 | 60.25 | 48.25 | 210
2033/34 | 60.75 | 48.25 | 213
2033/34 | 61.25 | 48.25 | 234
2033/34 | 61.75 | 48.25 | 238
2033/34 | 62.25 | 48.25 | 226
2033/34 | 62.75 | 48.25 | 305
2033/34 | 63.25 | 48.25 | 275
2033/34 | 63.75 | 48.25 | 276
2033/34 | 64.25 | 48.25 | 299
2033/34 | 64.75 | 48.25 | 320
2033/34 | 65.25 | 48.25 | 301
2033/34 | 65.75 | 48.25 | 342
2033/34 | 66.25 | 48.25 | 327
2033/34 | 66.75 | 48.25 | 310
2033/34 | 67.25 | 48.25 | 329
2033/34 | 67.75 | 48.25 | 354
2033/34 | 68.25 | 48.25 | 356
2033/34 | 68.75 | 48.25 | 315
2033/34 | 69.25 | 48.25 | 325
2033/34 | 69.75 | 48.25 | 326
2033/34 | 70.25 | 48.25 | 348
2033/34 | 70.75 | 48.25 | 333
2033/34 | 71.25 | 48.25 | 391
2033/34 | 71.75 | 48.25 | 332
2033/34 | 72.25 | 48.25 | 346
2033/34 | 72.75 | 48.25 | 277
2033/34 | 73.25 | 48.25 | 287
2033/34 | 73.75 | 48.25 | 281
2033/34 | 74.25 | 48.25 | 233
2033/34 | 74.75 | 48.25 | 271
2033/34 | 75.25 | 48.25 | 242
2033/34 | 75.75 | 48.25 | 218
2033/34 | 76.25 | 48.25 | 191
2033/34 | 76.75 | 48.25 | 195
2033/34 | 77.25 | 48.25 | 191
2033/34 | 77.75 | 48.25 | 167
2033/34 | 78.25 | 48.25 | 151
2033/34 | 78.75 | 48.25 | 144
2033/34 | 79.25 | 48.25 | 127
2033/34 | 79.75 | 48.25 | 107
2033/34 | 80.25 | 48.25 | 107
2033/34 | 80.75 | 48.25 | 103
2033/34 | 81.25 | 48.25 | 73
2033/34 | 81.75 | 48.25 | 80
2033/34 | 82.25 | 48.25 | 63
2033/34 | 82.75 | 48.25 | 54
2033/34 | 83.25 | 48.25 | 54
2033/34 | 83.75 | 48.25 | 50
2033/34 | 84.25 | 48.25 | 42
2033/34 | 84.75 | 48.25 | 38
2033/34 | 85.25 | 48.25 | 41
2033/34 | 85.75 | 48.25 | 35
2033/34 | 86.25 | 48.25 | 29
2033/34 | 86.75 | 48.25 | 17
2033/34 | 87.25 | 48.25 | 21
2033/34 | 87.75 | 48.25 | 6
2033/34 | 88.25 | 48.25 | 15
2033/34 | 88.75 | 48.25 | 13
2033/34 | 89.25 | 48.25 | 7
2033/34 | 89.75 | 48.25 | 11
2033/34 | 90.25 | 48.25 | 6
2033/34 | 90.75 | 48.25 | 4
2033/34 | 91.25 | 48.25 | 2
2033/34 | 91.75 | 48.25 | 5
2033/34 | 92.75 | 48.25 | 7
2033/34 | 11.25 | 48.75 | 1
2033/34 | 19.75 | 48.75 | 1
2033/34 | 21.25 | 48.75 | 1
2033/34 | 22.75 | 48.75 | 1
2033/34 | 23.75 | 48.75 | 1
2033/34 | 26.75 | 48.75 | 1
2033/34 | 28.25 | 48.75 | 1
2033/34 | 28.75 | 48.75 | 2
2033/34 | 29.25 | 48.75 | 1
2033/34 | 29.75 | 48.75 | 4
2033/34 | 30.25 | 48.75 | 3
2033/34 | 30.75 | 48.75 | 2
2033/34 | 31.25 | 48.75 | 5
2033/34 | 31.75 | 48.75 | 4
2033/34 | 32.25 | 48.75 | 4
2033/34 | 32.75 | 48.75 | 3
2033/34 | 33.25 | 48.75 | 8
2033/34 | 33.75 | 48.75 | 3
2033/34 | 34.25 | 48.75 | 6
2033/34 | 34.75 | 48.75 | 4
2033/34 | 35.25 | 48.75 | 7
2033/34 | 35.75 | 48.75 | 9
2033/34 | 36.25 | 48.75 | 5
2033/34 | 36.75 | 48.75 | 8
2033/34 | 37.25 | 48.75 | 8
2033/34 | 37.75 | 48.75 | 6
2033/34 | 38.25 | 48.75 | 6
2033/34 | 38.75 | 48.75 | 12
2033/34 | 39.25 | 48.75 | 12
2033/34 | 39.75 | 48.75 | 13
2033/34 | 40.25 | 48.75 | 17
2033/34 | 40.75 | 48.75 | 19
2033/34 | 41.25 | 48.75 | 20
2033/34 | 41.75 | 48.75 | 22
2033/34 | 42.25 | 48.75 | 22
2033/34 | 42.75 | 48.75 | 14
2033/34 | 43.25 | 48.75 | 26
2033/34 | 43.75 | 48.75 | 31
2033/34 | 44.25 | 48.75 | 25
2033/34 | 44.75 | 48.75 | 20
2033/34 | 45.25 | 48.75 | 30
2033/34 | 45.75 | 48.75 | 27
2033/34 | 46.25 | 48.75 | 42
2033/34 | 46.75 | 48.75 | 28
2033/34 | 47.25 | 48.75 | 44
2033/34 | 47.75 | 48.75 | 32
2033/34 | 48.25 | 48.75 | 48
2033/34 | 48.75 | 48.75 | 44
2033/34 | 49.25 | 48.75 | 36
2033/34 | 49.75 | 48.75 | 38
2033/34 | 50.25 | 48.75 | 54
2033/34 | 50.75 | 48.75 | 40
2033/34 | 51.25 | 48.75 | 52
2033/34 | 51.75 | 48.75 | 43
2033/34 | 52.25 | 48.75 | 52
2033/34 | 52.75 | 48.75 | 69
2033/34 | 53.25 | 48.75 | 48
2033/34 | 53.75 | 48.75 | 86
2033/34 | 54.25 | 48.75 | 61
2033/34 | 54.75 | 48.75 | 83
2033/34 | 55.25 | 48.75 | 85
2033/34 | 55.75 | 48.75 | 94
2033/34 | 56.25 | 48.75 | 106
2033/34 | 56.75 | 48.75 | 120
2033/34 | 57.25 | 48.75 | 114
2033/34 | 57.75 | 48.75 | 115
2033/34 | 58.25 | 48.75 | 150
2033/34 | 58.75 | 48.75 | 141
2033/34 | 59.25 | 48.75 | 167
2033/34 | 59.75 | 48.75 | 180
2033/34 | 60.25 | 48.75 | 191
2033/34 | 60.75 | 48.75 | 210
2033/34 | 61.25 | 48.75 | 219
2033/34 | 61.75 | 48.75 | 209
2033/34 | 62.25 | 48.75 | 226
2033/34 | 62.75 | 48.75 | 245
2033/34 | 63.25 | 48.75 | 252
2033/34 | 63.75 | 48.75 | 261
2033/34 | 64.25 | 48.75 | 259
2033/34 | 64.75 | 48.75 | 264
2033/34 | 65.25 | 48.75 | 320
2033/34 | 65.75 | 48.75 | 325
2033/34 | 66.25 | 48.75 | 319
2033/34 | 66.75 | 48.75 | 304
2033/34 | 67.25 | 48.75 | 314
2033/34 | 67.75 | 48.75 | 319
2033/34 | 68.25 | 48.75 | 330
2033/34 | 68.75 | 48.75 | 335
2033/34 | 69.25 | 48.75 | 316
2033/34 | 69.75 | 48.75 | 313
2033/34 | 70.25 | 48.75 | 335
2033/34 | 70.75 | 48.75 | 296
2033/34 | 71.25 | 48.75 | 314
2033/34 | 71.75 | 48.75 | 302
2033/34 | 72.25 | 48.75 | 294
2033/34 | 72.75 | 48.75 | 287
2033/34 | 73.25 | 48.75 | 258
2033/34 | 73.75 | 48.75 | 268
2033/34 | 74.25 | 48.75 | 246
2033/34 | 74.75 | 48.75 | 261
2033/34 | 75.25 | 48.75 | 218
2033/34 | 75.75 | 48.75 | 230
2033/34 | 76.25 | 48.75 | 193
2033/34 | 76.75 | 48.75 | 189
2033/34 | 77.25 | 48.75 | 181
2033/34 | 77.75 | 48.75 | 173
2033/34 | 78.25 | 48.75 | 138
2033/34 | 78.75 | 48.75 | 129
2033/34 | 79.25 | 48.75 | 122
2033/34 | 79.75 | 48.75 | 103
2033/34 | 80.25 | 48.75 | 120
2033/34 | 80.75 | 48.75 | 87
2033/34 | 81.25 | 48.75 | 72
2033/34 | 81.75 | 48.75 | 71
2033/34 | 82.25 | 48.75 | 71
2033/34 | 82.75 | 48.75 | 62
2033/34 | 83.25 | 48.75 | 58
2033/34 | 83.75 | 48.75 | 39
2033/34 | 84.25 | 48.75 | 38
2033/34 | 84.75 | 48.75 | 34
2033/34 | 85.25 | 48.75 | 35
2033/34 | 85.75 | 48.75 | 27
2033/34 | 86.25 | 48.75 | 19
2033/34 | 86.75 | 48.75 | 21
2033/34 | 87.25 | 48.75 | 23
2033/34 | 87.75 | 48.75 | 31
2033/34 | 88.25 | 48.75 | 10
2033/34 | 88.75 | 48.75 | 8
2033/34 | 89.25 | 48.75 | 14
2033/34 | 89.75 | 48.75 | 5
2033/34 | 90.25 | 48.75 | 5
2033/34 | 90.75 | 48.75 | 5
2033/34 | 91.25 | 48.75 | 2
2033/34 | 91.75 | 48.75 | 4
2033/34 | 92.25 | 48.75 | 1
2033/34 | 92.75 | 48.75 | 9
2033/34 | 9.25 | 49.25 | 1
2033/34 | 17.75 | 49.25 | 1
2033/34 | 19.25 | 49.25 | 1
2033/34 | 19.75 | 49.25 | 1
2033/34 | 21.75 | 49.25 | 1
2033/34 | 23.25 | 49.25 | 1
2033/34 | 23.75 | 49.25 | 1
2033/34 | 26.75 | 49.25 | 1
2033/34 | 27.25 | 49.25 | 1
2033/34 | 27.75 | 49.25 | 1
2033/34 | 28.75 | 49.25 | 4
2033/34 | 29.25 | 49.25 | 1
2033/34 | 29.75 | 49.25 | 2
2033/34 | 30.25 | 49.25 | 3
2033/34 | 30.75 | 49.25 | 4
2033/34 | 31.25 | 49.25 | 5
2033/34 | 31.75 | 49.25 | 1
2033/34 | 32.75 | 49.25 | 4
2033/34 | 33.25 | 49.25 | 4
2033/34 | 33.75 | 49.25 | 8
2033/34 | 34.25 | 49.25 | 4
2033/34 | 34.75 | 49.25 | 10
2033/34 | 35.25 | 49.25 | 8
2033/34 | 35.75 | 49.25 | 5
2033/34 | 36.25 | 49.25 | 11
2033/34 | 36.75 | 49.25 | 7
2033/34 | 37.25 | 49.25 | 9
2033/34 | 37.75 | 49.25 | 6
2033/34 | 38.25 | 49.25 | 6
2033/34 | 38.75 | 49.25 | 15
2033/34 | 39.25 | 49.25 | 15
2033/34 | 39.75 | 49.25 | 13
2033/34 | 40.25 | 49.25 | 19
2033/34 | 40.75 | 49.25 | 19
2033/34 | 41.25 | 49.25 | 11
2033/34 | 41.75 | 49.25 | 30
2033/34 | 42.25 | 49.25 | 10
2033/34 | 42.75 | 49.25 | 20
2033/34 | 43.25 | 49.25 | 28
2033/34 | 43.75 | 49.25 | 21
2033/34 | 44.25 | 49.25 | 28
2033/34 | 44.75 | 49.25 | 29
2033/34 | 45.25 | 49.25 | 28
2033/34 | 45.75 | 49.25 | 28
2033/34 | 46.25 | 49.25 | 26
2033/34 | 46.75 | 49.25 | 19
2033/34 | 47.25 | 49.25 | 24
2033/34 | 47.75 | 49.25 | 27
2033/34 | 48.25 | 49.25 | 32
2033/34 | 48.75 | 49.25 | 34
2033/34 | 49.25 | 49.25 | 24
2033/34 | 49.75 | 49.25 | 39
2033/34 | 50.25 | 49.25 | 48
2033/34 | 50.75 | 49.25 | 49
2033/34 | 51.25 | 49.25 | 53
2033/34 | 51.75 | 49.25 | 54
2033/34 | 52.25 | 49.25 | 51
2033/34 | 52.75 | 49.25 | 57
2033/34 | 53.25 | 49.25 | 68
2033/34 | 53.75 | 49.25 | 63
2033/34 | 54.25 | 49.25 | 73
2033/34 | 54.75 | 49.25 | 84
2033/34 | 55.25 | 49.25 | 80
2033/34 | 55.75 | 49.25 | 86
2033/34 | 56.25 | 49.25 | 107
2033/34 | 56.75 | 49.25 | 101
2033/34 | 57.25 | 49.25 | 112
2033/34 | 57.75 | 49.25 | 110
2033/34 | 58.25 | 49.25 | 132
2033/34 | 58.75 | 49.25 | 149
2033/34 | 59.25 | 49.25 | 151
2033/34 | 59.75 | 49.25 | 138
2033/34 | 60.25 | 49.25 | 177
2033/34 | 60.75 | 49.25 | 176
2033/34 | 61.25 | 49.25 | 171
2033/34 | 61.75 | 49.25 | 198
2033/34 | 62.25 | 49.25 | 198
2033/34 | 62.75 | 49.25 | 230
2033/34 | 63.25 | 49.25 | 217
2033/34 | 63.75 | 49.25 | 237
2033/34 | 64.25 | 49.25 | 254
2033/34 | 64.75 | 49.25 | 255
2033/34 | 65.25 | 49.25 | 293
2033/34 | 65.75 | 49.25 | 255
2033/34 | 66.25 | 49.25 | 313
2033/34 | 66.75 | 49.25 | 300
2033/34 | 67.25 | 49.25 | 327
2033/34 | 67.75 | 49.25 | 301
2033/34 | 68.25 | 49.25 | 342
2033/34 | 68.75 | 49.25 | 301
2033/34 | 69.25 | 49.25 | 288
2033/34 | 69.75 | 49.25 | 312
2033/34 | 70.25 | 49.25 | 326
2033/34 | 70.75 | 49.25 | 326
2033/34 | 71.25 | 49.25 | 313
2033/34 | 71.75 | 49.25 | 297
2033/34 | 72.25 | 49.25 | 306
2033/34 | 72.75 | 49.25 | 291
2033/34 | 73.25 | 49.25 | 282
2033/34 | 73.75 | 49.25 | 252
2033/34 | 74.25 | 49.25 | 247
2033/34 | 74.75 | 49.25 | 238
2033/34 | 75.25 | 49.25 | 271
2033/34 | 75.75 | 49.25 | 222
2033/34 | 76.25 | 49.25 | 196
2033/34 | 76.75 | 49.25 | 182
2033/34 | 77.25 | 49.25 | 179
2033/34 | 77.75 | 49.25 | 150
2033/34 | 78.25 | 49.25 | 148
2033/34 | 78.75 | 49.25 | 134
2033/34 | 79.25 | 49.25 | 127
2033/34 | 79.75 | 49.25 | 130
2033/34 | 80.25 | 49.25 | 104
2033/34 | 80.75 | 49.25 | 72
2033/34 | 81.25 | 49.25 | 71
2033/34 | 81.75 | 49.25 | 70
2033/34 | 82.25 | 49.25 | 63
2033/34 | 82.75 | 49.25 | 70
2033/34 | 83.25 | 49.25 | 71
2033/34 | 83.75 | 49.25 | 45
2033/34 | 84.25 | 49.25 | 39
2033/34 | 84.75 | 49.25 | 36
2033/34 | 85.25 | 49.25 | 38
2033/34 | 85.75 | 49.25 | 22
2033/34 | 86.25 | 49.25 | 27
2033/34 | 86.75 | 49.25 | 17
2033/34 | 87.25 | 49.25 | 14
2033/34 | 87.75 | 49.25 | 15
2033/34 | 88.25 | 49.25 | 12
2033/34 | 88.75 | 49.25 | 14
2033/34 | 89.25 | 49.25 | 7
2033/34 | 89.75 | 49.25 | 13
2033/34 | 90.25 | 49.25 | 13
2033/34 | 90.75 | 49.25 | 4
2033/34 | 91.25 | 49.25 | 7
2033/34 | 91.75 | 49.25 | 2
2033/34 | 92.25 | 49.25 | 4
2033/34 | 92.75 | 49.25 | 11
2033/34 | 18.25 | 49.75 | 1
2033/34 | 19.75 | 49.75 | 1
2033/34 | 24.75 | 49.75 | 1
2033/34 | 25.75 | 49.75 | 2
2033/34 | 27.75 | 49.75 | 1
2033/34 | 28.75 | 49.75 | 1
2033/34 | 29.25 | 49.75 | 1
2033/34 | 29.75 | 49.75 | 2
2033/34 | 30.75 | 49.75 | 1
2033/34 | 31.25 | 49.75 | 1
2033/34 | 31.75 | 49.75 | 1
2033/34 | 32.25 | 49.75 | 2
2033/34 | 32.75 | 49.75 | 2
2033/34 | 33.25 | 49.75 | 2
2033/34 | 33.75 | 49.75 | 4
2033/34 | 34.25 | 49.75 | 7
2033/34 | 34.75 | 49.75 | 6
2033/34 | 35.25 | 49.75 | 4
2033/34 | 35.75 | 49.75 | 5
2033/34 | 36.25 | 49.75 | 6
2033/34 | 36.75 | 49.75 | 9
2033/34 | 37.25 | 49.75 | 9
2033/34 | 37.75 | 49.75 | 10
2033/34 | 38.25 | 49.75 | 7
2033/34 | 38.75 | 49.75 | 7
2033/34 | 39.25 | 49.75 | 10
2033/34 | 39.75 | 49.75 | 11
2033/34 | 40.25 | 49.75 | 10
2033/34 | 40.75 | 49.75 | 8
2033/34 | 41.25 | 49.75 | 9
2033/34 | 41.75 | 49.75 | 15
2033/34 | 42.25 | 49.75 | 14
2033/34 | 42.75 | 49.75 | 15
2033/34 | 43.25 | 49.75 | 15
2033/34 | 43.75 | 49.75 | 15
2033/34 | 44.25 | 49.75 | 25
2033/34 | 44.75 | 49.75 | 15
2033/34 | 45.25 | 49.75 | 29
2033/34 | 45.75 | 49.75 | 25
2033/34 | 46.25 | 49.75 | 35
2033/34 | 46.75 | 49.75 | 23
2033/34 | 47.25 | 49.75 | 35
2033/34 | 47.75 | 49.75 | 33
2033/34 | 48.25 | 49.75 | 37
2033/34 | 48.75 | 49.75 | 30
2033/34 | 49.25 | 49.75 | 23
2033/34 | 49.75 | 49.75 | 28
2033/34 | 50.25 | 49.75 | 43
2033/34 | 50.75 | 49.75 | 43
2033/34 | 51.25 | 49.75 | 35
2033/34 | 51.75 | 49.75 | 46
2033/34 | 52.25 | 49.75 | 51
2033/34 | 52.75 | 49.75 | 55
2033/34 | 53.25 | 49.75 | 40
2033/34 | 53.75 | 49.75 | 54
2033/34 | 54.25 | 49.75 | 77
2033/34 | 54.75 | 49.75 | 60
2033/34 | 55.25 | 49.75 | 63
2033/34 | 55.75 | 49.75 | 64
2033/34 | 56.25 | 49.75 | 77
2033/34 | 56.75 | 49.75 | 87
2033/34 | 57.25 | 49.75 | 94
2033/34 | 57.75 | 49.75 | 116
2033/34 | 58.25 | 49.75 | 99
2033/34 | 58.75 | 49.75 | 123
2033/34 | 59.25 | 49.75 | 131
2033/34 | 59.75 | 49.75 | 125
2033/34 | 60.25 | 49.75 | 133
2033/34 | 60.75 | 49.75 | 135
2033/34 | 61.25 | 49.75 | 166
2033/34 | 61.75 | 49.75 | 156
2033/34 | 62.25 | 49.75 | 186
2033/34 | 62.75 | 49.75 | 182
2033/34 | 63.25 | 49.75 | 179
2033/34 | 63.75 | 49.75 | 183
2033/34 | 64.25 | 49.75 | 230
2033/34 | 64.75 | 49.75 | 194
2033/34 | 65.25 | 49.75 | 234
2033/34 | 65.75 | 49.75 | 245
2033/34 | 66.25 | 49.75 | 278
2033/34 | 66.75 | 49.75 | 275
2033/34 | 67.25 | 49.75 | 243
2033/34 | 67.75 | 49.75 | 269
2033/34 | 68.25 | 49.75 | 270
2033/34 | 68.75 | 49.75 | 274
2033/34 | 69.25 | 49.75 | 255
2033/34 | 69.75 | 49.75 | 268
2033/34 | 70.25 | 49.75 | 295
2033/34 | 70.75 | 49.75 | 288
2033/34 | 71.25 | 49.75 | 273
2033/34 | 71.75 | 49.75 | 258
2033/34 | 72.25 | 49.75 | 237
2033/34 | 72.75 | 49.75 | 234
2033/34 | 73.25 | 49.75 | 255
2033/34 | 73.75 | 49.75 | 247
2033/34 | 74.25 | 49.75 | 238
2033/34 | 74.75 | 49.75 | 237
2033/34 | 75.25 | 49.75 | 204
2033/34 | 75.75 | 49.75 | 193
2033/34 | 76.25 | 49.75 | 188
2033/34 | 76.75 | 49.75 | 190
2033/34 | 77.25 | 49.75 | 152
2033/34 | 77.75 | 49.75 | 144
2033/34 | 78.25 | 49.75 | 140
2033/34 | 78.75 | 49.75 | 129
2033/34 | 79.25 | 49.75 | 114
2033/34 | 79.75 | 49.75 | 114
2033/34 | 80.25 | 49.75 | 109
2033/34 | 80.75 | 49.75 | 95
2033/34 | 81.25 | 49.75 | 74
2033/34 | 81.75 | 49.75 | 74
2033/34 | 82.25 | 49.75 | 59
2033/34 | 82.75 | 49.75 | 61
2033/34 | 83.25 | 49.75 | 42
2033/34 | 83.75 | 49.75 | 56
2033/34 | 84.25 | 49.75 | 35
2033/34 | 84.75 | 49.75 | 37
2033/34 | 85.25 | 49.75 | 31
2033/34 | 85.75 | 49.75 | 20
2033/34 | 86.25 | 49.75 | 26
2033/34 | 86.75 | 49.75 | 23
2033/34 | 87.25 | 49.75 | 22
2033/34 | 87.75 | 49.75 | 19
2033/34 | 88.25 | 49.75 | 14
2033/34 | 88.75 | 49.75 | 12
2033/34 | 89.25 | 49.75 | 16
2033/34 | 89.75 | 49.75 | 6
2033/34 | 90.25 | 49.75 | 9
2033/34 | 90.75 | 49.75 | 5
2033/34 | 91.25 | 49.75 | 4
2033/34 | 91.75 | 49.75 | 5
2033/34 | 92.25 | 49.75 | 6
2033/34 | 92.75 | 49.75 | 9
2033/34 | 17.25 | 50.25 | 1
2033/34 | 21.75 | 50.25 | 2
2033/34 | 26.75 | 50.25 | 1
2033/34 | 27.75 | 50.25 | 4
2033/34 | 29.25 | 50.25 | 4
2033/34 | 29.75 | 50.25 | 1
2033/34 | 30.25 | 50.25 | 5
2033/34 | 30.75 | 50.25 | 3
2033/34 | 31.25 | 50.25 | 5
2033/34 | 32.25 | 50.25 | 4
2033/34 | 32.75 | 50.25 | 2
2033/34 | 33.25 | 50.25 | 1
2033/34 | 33.75 | 50.25 | 4
2033/34 | 34.25 | 50.25 | 3
2033/34 | 34.75 | 50.25 | 6
2033/34 | 35.75 | 50.25 | 1
2033/34 | 36.25 | 50.25 | 10
2033/34 | 36.75 | 50.25 | 12
2033/34 | 37.25 | 50.25 | 4
2033/34 | 37.75 | 50.25 | 10
2033/34 | 38.25 | 50.25 | 6
2033/34 | 38.75 | 50.25 | 9
2033/34 | 39.25 | 50.25 | 5
2033/34 | 39.75 | 50.25 | 3
2033/34 | 40.25 | 50.25 | 17
2033/34 | 40.75 | 50.25 | 6
2033/34 | 41.25 | 50.25 | 5
2033/34 | 41.75 | 50.25 | 14
2033/34 | 42.25 | 50.25 | 18
2033/34 | 42.75 | 50.25 | 20
2033/34 | 43.25 | 50.25 | 15
2033/34 | 43.75 | 50.25 | 12
2033/34 | 44.25 | 50.25 | 17
2033/34 | 44.75 | 50.25 | 18
2033/34 | 45.25 | 50.25 | 22
2033/34 | 45.75 | 50.25 | 22
2033/34 | 46.25 | 50.25 | 19
2033/34 | 46.75 | 50.25 | 23
2033/34 | 47.25 | 50.25 | 18
2033/34 | 47.75 | 50.25 | 30
2033/34 | 48.25 | 50.25 | 26
2033/34 | 48.75 | 50.25 | 29
2033/34 | 49.25 | 50.25 | 22
2033/34 | 49.75 | 50.25 | 28
2033/34 | 50.25 | 50.25 | 31
2033/34 | 50.75 | 50.25 | 50
2033/34 | 51.25 | 50.25 | 29
2033/34 | 51.75 | 50.25 | 40
2033/34 | 52.25 | 50.25 | 36
2033/34 | 52.75 | 50.25 | 43
2033/34 | 53.25 | 50.25 | 41
2033/34 | 53.75 | 50.25 | 69
2033/34 | 54.25 | 50.25 | 69
2033/34 | 54.75 | 50.25 | 61
2033/34 | 55.25 | 50.25 | 55
2033/34 | 55.75 | 50.25 | 56
2033/34 | 56.25 | 50.25 | 74
2033/34 | 56.75 | 50.25 | 65
2033/34 | 57.25 | 50.25 | 81
2033/34 | 57.75 | 50.25 | 79
2033/34 | 58.25 | 50.25 | 103
2033/34 | 58.75 | 50.25 | 85
2033/34 | 59.25 | 50.25 | 102
2033/34 | 59.75 | 50.25 | 118
2033/34 | 60.25 | 50.25 | 110
2033/34 | 60.75 | 50.25 | 156
2033/34 | 61.25 | 50.25 | 138
2033/34 | 61.75 | 50.25 | 165
2033/34 | 62.25 | 50.25 | 150
2033/34 | 62.75 | 50.25 | 158
2033/34 | 63.25 | 50.25 | 190
2033/34 | 63.75 | 50.25 | 195
2033/34 | 64.25 | 50.25 | 212
2033/34 | 64.75 | 50.25 | 237
2033/34 | 65.25 | 50.25 | 205
2033/34 | 65.75 | 50.25 | 232
2033/34 | 66.25 | 50.25 | 230
2033/34 | 66.75 | 50.25 | 266
2033/34 | 67.25 | 50.25 | 242
2033/34 | 67.75 | 50.25 | 233
2033/34 | 68.25 | 50.25 | 240
2033/34 | 68.75 | 50.25 | 258
2033/34 | 69.25 | 50.25 | 255
2033/34 | 69.75 | 50.25 | 248
2033/34 | 70.25 | 50.25 | 264
2033/34 | 70.75 | 50.25 | 232
2033/34 | 71.25 | 50.25 | 237
2033/34 | 71.75 | 50.25 | 240
2033/34 | 72.25 | 50.25 | 231
2033/34 | 72.75 | 50.25 | 223
2033/34 | 73.25 | 50.25 | 235
2033/34 | 73.75 | 50.25 | 222
2033/34 | 74.25 | 50.25 | 225
2033/34 | 74.75 | 50.25 | 182
2033/34 | 75.25 | 50.25 | 172
2033/34 | 75.75 | 50.25 | 175
2033/34 | 76.25 | 50.25 | 172
2033/34 | 76.75 | 50.25 | 174
2033/34 | 77.25 | 50.25 | 149
2033/34 | 77.75 | 50.25 | 151
2033/34 | 78.25 | 50.25 | 128
2033/34 | 78.75 | 50.25 | 114
2033/34 | 79.25 | 50.25 | 124
2033/34 | 79.75 | 50.25 | 102
2033/34 | 80.25 | 50.25 | 89
2033/34 | 80.75 | 50.25 | 89
2033/34 | 81.25 | 50.25 | 72
2033/34 | 81.75 | 50.25 | 73
2033/34 | 82.25 | 50.25 | 53
2033/34 | 82.75 | 50.25 | 56
2033/34 | 83.25 | 50.25 | 57
2033/34 | 83.75 | 50.25 | 42
2033/34 | 84.25 | 50.25 | 35
2033/34 | 84.75 | 50.25 | 39
2033/34 | 85.25 | 50.25 | 37
2033/34 | 85.75 | 50.25 | 22
2033/34 | 86.25 | 50.25 | 28
2033/34 | 86.75 | 50.25 | 27
2033/34 | 87.25 | 50.25 | 14
2033/34 | 87.75 | 50.25 | 18
2033/34 | 88.25 | 50.25 | 12
2033/34 | 88.75 | 50.25 | 14
2033/34 | 89.25 | 50.25 | 13
2033/34 | 89.75 | 50.25 | 15
2033/34 | 90.25 | 50.25 | 6
2033/34 | 90.75 | 50.25 | 10
2033/34 | 91.25 | 50.25 | 5
2033/34 | 91.75 | 50.25 | 4
2033/34 | 92.25 | 50.25 | 1
2033/34 | 92.75 | 50.25 | 11
2033/34 | 13.25 | 50.75 | 1
2033/34 | 18.25 | 50.75 | 2
2033/34 | 23.75 | 50.75 | 1
2033/34 | 28.25 | 50.75 | 1
2033/34 | 28.75 | 50.75 | 1
2033/34 | 29.25 | 50.75 | 2
2033/34 | 29.75 | 50.75 | 1
2033/34 | 30.25 | 50.75 | 1
2033/34 | 30.75 | 50.75 | 2
2033/34 | 31.25 | 50.75 | 2
2033/34 | 32.25 | 50.75 | 3
2033/34 | 32.75 | 50.75 | 3
2033/34 | 33.25 | 50.75 | 1
2033/34 | 33.75 | 50.75 | 9
2033/34 | 34.25 | 50.75 | 3
2033/34 | 34.75 | 50.75 | 8
2033/34 | 35.25 | 50.75 | 6
2033/34 | 35.75 | 50.75 | 4
2033/34 | 36.25 | 50.75 | 4
2033/34 | 36.75 | 50.75 | 3
2033/34 | 37.25 | 50.75 | 8
2033/34 | 37.75 | 50.75 | 5
2033/34 | 38.25 | 50.75 | 6
2033/34 | 38.75 | 50.75 | 3
2033/34 | 39.25 | 50.75 | 6
2033/34 | 39.75 | 50.75 | 6
2033/34 | 40.25 | 50.75 | 8
2033/34 | 40.75 | 50.75 | 4
2033/34 | 41.25 | 50.75 | 9
2033/34 | 41.75 | 50.75 | 13
2033/34 | 42.25 | 50.75 | 15
2033/34 | 42.75 | 50.75 | 7
2033/34 | 43.25 | 50.75 | 16
2033/34 | 43.75 | 50.75 | 19
2033/34 | 44.25 | 50.75 | 17
2033/34 | 44.75 | 50.75 | 12
2033/34 | 45.25 | 50.75 | 17
2033/34 | 45.75 | 50.75 | 15
2033/34 | 46.25 | 50.75 | 20
2033/34 | 46.75 | 50.75 | 12
2033/34 | 47.25 | 50.75 | 28
2033/34 | 47.75 | 50.75 | 17
2033/34 | 48.25 | 50.75 | 30
2033/34 | 48.75 | 50.75 | 17
2033/34 | 49.25 | 50.75 | 15
2033/34 | 49.75 | 50.75 | 31
2033/34 | 50.25 | 50.75 | 26
2033/34 | 50.75 | 50.75 | 18
2033/34 | 51.25 | 50.75 | 33
2033/34 | 51.75 | 50.75 | 38
2033/34 | 52.25 | 50.75 | 37
2033/34 | 52.75 | 50.75 | 36
2033/34 | 53.25 | 50.75 | 27
2033/34 | 53.75 | 50.75 | 43
2033/34 | 54.25 | 50.75 | 35
2033/34 | 54.75 | 50.75 | 51
2033/34 | 55.25 | 50.75 | 37
2033/34 | 55.75 | 50.75 | 58
2033/34 | 56.25 | 50.75 | 72
2033/34 | 56.75 | 50.75 | 83
2033/34 | 57.25 | 50.75 | 76
2033/34 | 57.75 | 50.75 | 87
2033/34 | 58.25 | 50.75 | 80
2033/34 | 58.75 | 50.75 | 72
2033/34 | 59.25 | 50.75 | 106
2033/34 | 59.75 | 50.75 | 109
2033/34 | 60.25 | 50.75 | 99
2033/34 | 60.75 | 50.75 | 111
2033/34 | 61.25 | 50.75 | 126
2033/34 | 61.75 | 50.75 | 127
2033/34 | 62.25 | 50.75 | 139
2033/34 | 62.75 | 50.75 | 144
2033/34 | 63.25 | 50.75 | 169
2033/34 | 63.75 | 50.75 | 155
2033/34 | 64.25 | 50.75 | 138
2033/34 | 64.75 | 50.75 | 180
2033/34 | 65.25 | 50.75 | 165
2033/34 | 65.75 | 50.75 | 215
2033/34 | 66.25 | 50.75 | 211
2033/34 | 66.75 | 50.75 | 220
2033/34 | 67.25 | 50.75 | 214
2033/34 | 67.75 | 50.75 | 200
2033/34 | 68.25 | 50.75 | 222
2033/34 | 68.75 | 50.75 | 229
2033/34 | 69.25 | 50.75 | 233
2033/34 | 69.75 | 50.75 | 235
2033/34 | 70.25 | 50.75 | 238
2033/34 | 70.75 | 50.75 | 218
2033/34 | 71.25 | 50.75 | 239
2033/34 | 71.75 | 50.75 | 255
2033/34 | 72.25 | 50.75 | 215
2033/34 | 72.75 | 50.75 | 234
2033/34 | 73.25 | 50.75 | 248
2033/34 | 73.75 | 50.75 | 239
2033/34 | 74.25 | 50.75 | 221
2033/34 | 74.75 | 50.75 | 181
2033/34 | 75.25 | 50.75 | 170
2033/34 | 75.75 | 50.75 | 181
2033/34 | 76.25 | 50.75 | 171
2033/34 | 76.75 | 50.75 | 178
2033/34 | 77.25 | 50.75 | 142
2033/34 | 77.75 | 50.75 | 127
2033/34 | 78.25 | 50.75 | 148
2033/34 | 78.75 | 50.75 | 115
2033/34 | 79.25 | 50.75 | 123
2033/34 | 79.75 | 50.75 | 83
2033/34 | 80.25 | 50.75 | 86
2033/34 | 80.75 | 50.75 | 93
2033/34 | 81.25 | 50.75 | 55
2033/34 | 81.75 | 50.75 | 72
2033/34 | 82.25 | 50.75 | 65
2033/34 | 82.75 | 50.75 | 66
2033/34 | 83.25 | 50.75 | 46
2033/34 | 83.75 | 50.75 | 49
2033/34 | 84.25 | 50.75 | 43
2033/34 | 84.75 | 50.75 | 40
2033/34 | 85.25 | 50.75 | 29
2033/34 | 85.75 | 50.75 | 42
2033/34 | 86.25 | 50.75 | 21
2033/34 | 86.75 | 50.75 | 30
2033/34 | 87.25 | 50.75 | 17
2033/34 | 87.75 | 50.75 | 14
2033/34 | 88.25 | 50.75 | 17
2033/34 | 88.75 | 50.75 | 16
2033/34 | 89.25 | 50.75 | 12
2033/34 | 89.75 | 50.75 | 4
2033/34 | 90.25 | 50.75 | 8
2033/34 | 90.75 | 50.75 | 6
2033/34 | 91.25 | 50.75 | 6
2033/34 | 91.75 | 50.75 | 7
2033/34 | 92.25 | 50.75 | 7
2033/34 | 92.75 | 50.75 | 5
2033/34 | 16.75 | 51.25 | 1
2033/34 | 21.25 | 51.25 | 1
2033/34 | 22.25 | 51.25 | 1
2033/34 | 25.25 | 51.25 | 1
2033/34 | 25.75 | 51.25 | 2
2033/34 | 26.75 | 51.25 | 1
2033/34 | 27.25 | 51.25 | 1
2033/34 | 28.25 | 51.25 | 1
2033/34 | 29.25 | 51.25 | 1
2033/34 | 29.75 | 51.25 | 3
2033/34 | 30.75 | 51.25 | 1
2033/34 | 31.25 | 51.25 | 2
2033/34 | 31.75 | 51.25 | 2
2033/34 | 32.25 | 51.25 | 1
2033/34 | 32.75 | 51.25 | 1
2033/34 | 33.25 | 51.25 | 3
2033/34 | 33.75 | 51.25 | 1
2033/34 | 34.25 | 51.25 | 2
2033/34 | 34.75 | 51.25 | 3
2033/34 | 35.25 | 51.25 | 2
2033/34 | 35.75 | 51.25 | 6
2033/34 | 36.25 | 51.25 | 2
2033/34 | 36.75 | 51.25 | 5
2033/34 | 37.25 | 51.25 | 6
2033/34 | 37.75 | 51.25 | 4
2033/34 | 38.25 | 51.25 | 5
2033/34 | 38.75 | 51.25 | 8
2033/34 | 39.25 | 51.25 | 6
2033/34 | 39.75 | 51.25 | 10
2033/34 | 40.25 | 51.25 | 10
2033/34 | 40.75 | 51.25 | 11
2033/34 | 41.25 | 51.25 | 10
2033/34 | 41.75 | 51.25 | 12
2033/34 | 42.25 | 51.25 | 11
2033/34 | 42.75 | 51.25 | 11
2033/34 | 43.25 | 51.25 | 13
2033/34 | 43.75 | 51.25 | 10
2033/34 | 44.25 | 51.25 | 18
2033/34 | 44.75 | 51.25 | 20
2033/34 | 45.25 | 51.25 | 17
2033/34 | 45.75 | 51.25 | 19
2033/34 | 46.25 | 51.25 | 15
2033/34 | 46.75 | 51.25 | 28
2033/34 | 47.25 | 51.25 | 17
2033/34 | 47.75 | 51.25 | 25
2033/34 | 48.25 | 51.25 | 16
2033/34 | 48.75 | 51.25 | 17
2033/34 | 49.25 | 51.25 | 25
2033/34 | 49.75 | 51.25 | 23
2033/34 | 50.25 | 51.25 | 16
2033/34 | 50.75 | 51.25 | 32
2033/34 | 51.25 | 51.25 | 19
2033/34 | 51.75 | 51.25 | 28
2033/34 | 52.25 | 51.25 | 21
2033/34 | 52.75 | 51.25 | 24
2033/34 | 53.25 | 51.25 | 33
2033/34 | 53.75 | 51.25 | 30
2033/34 | 54.25 | 51.25 | 38
2033/34 | 54.75 | 51.25 | 45
2033/34 | 55.25 | 51.25 | 51
2033/34 | 55.75 | 51.25 | 33
2033/34 | 56.25 | 51.25 | 47
2033/34 | 56.75 | 51.25 | 75
2033/34 | 57.25 | 51.25 | 52
2033/34 | 57.75 | 51.25 | 69
2033/34 | 58.25 | 51.25 | 93
2033/34 | 58.75 | 51.25 | 67
2033/34 | 59.25 | 51.25 | 95
2033/34 | 59.75 | 51.25 | 77
2033/34 | 60.25 | 51.25 | 92
2033/34 | 60.75 | 51.25 | 92
2033/34 | 61.25 | 51.25 | 95
2033/34 | 61.75 | 51.25 | 123
2033/34 | 62.25 | 51.25 | 131
2033/34 | 62.75 | 51.25 | 143
2033/34 | 63.25 | 51.25 | 140
2033/34 | 63.75 | 51.25 | 134
2033/34 | 64.25 | 51.25 | 157
2033/34 | 64.75 | 51.25 | 151
2033/34 | 65.25 | 51.25 | 170
2033/34 | 65.75 | 51.25 | 186
2033/34 | 66.25 | 51.25 | 174
2033/34 | 66.75 | 51.25 | 181
2033/34 | 67.25 | 51.25 | 183
2033/34 | 67.75 | 51.25 | 177
2033/34 | 68.25 | 51.25 | 206
2033/34 | 68.75 | 51.25 | 193
2033/34 | 69.25 | 51.25 | 224
2033/34 | 69.75 | 51.25 | 201
2033/34 | 70.25 | 51.25 | 214
2033/34 | 70.75 | 51.25 | 235
2033/34 | 71.25 | 51.25 | 182
2033/34 | 71.75 | 51.25 | 203
2033/34 | 72.25 | 51.25 | 191
2033/34 | 72.75 | 51.25 | 203
2033/34 | 73.25 | 51.25 | 221
2033/34 | 73.75 | 51.25 | 199
2033/34 | 74.25 | 51.25 | 175
2033/34 | 74.75 | 51.25 | 192
2033/34 | 75.25 | 51.25 | 175
2033/34 | 75.75 | 51.25 | 167
2033/34 | 76.25 | 51.25 | 166
2033/34 | 76.75 | 51.25 | 156
2033/34 | 77.25 | 51.25 | 142
2033/34 | 77.75 | 51.25 | 123
2033/34 | 78.25 | 51.25 | 132
2033/34 | 78.75 | 51.25 | 114
2033/34 | 79.25 | 51.25 | 104
2033/34 | 79.75 | 51.25 | 95
2033/34 | 80.25 | 51.25 | 89
2033/34 | 80.75 | 51.25 | 78
2033/34 | 81.25 | 51.25 | 70
2033/34 | 81.75 | 51.25 | 71
2033/34 | 82.25 | 51.25 | 68
2033/34 | 82.75 | 51.25 | 50
2033/34 | 83.25 | 51.25 | 49
2033/34 | 83.75 | 51.25 | 54
2033/34 | 84.25 | 51.25 | 36
2033/34 | 84.75 | 51.25 | 41
2033/34 | 85.25 | 51.25 | 42
2033/34 | 85.75 | 51.25 | 38
2033/34 | 86.25 | 51.25 | 21
2033/34 | 86.75 | 51.25 | 20
2033/34 | 87.25 | 51.25 | 19
2033/34 | 87.75 | 51.25 | 15
2033/34 | 88.25 | 51.25 | 19
2033/34 | 88.75 | 51.25 | 18
2033/34 | 89.25 | 51.25 | 11
2033/34 | 89.75 | 51.25 | 11
2033/34 | 90.25 | 51.25 | 6
2033/34 | 90.75 | 51.25 | 10
2033/34 | 91.25 | 51.25 | 4
2033/34 | 91.75 | 51.25 | 7
2033/34 | 92.25 | 51.25 | 4
2033/34 | 92.75 | 51.25 | 15
2033/34 | 21.25 | 51.75 | 1
2033/34 | 25.25 | 51.75 | 1
2033/34 | 33.25 | 51.75 | 4
2033/34 | 33.75 | 51.75 | 2
2033/34 | 34.25 | 51.75 | 1
2033/34 | 34.75 | 51.75 | 3
2033/34 | 35.25 | 51.75 | 4
2033/34 | 35.75 | 51.75 | 4
2033/34 | 36.25 | 51.75 | 2
2033/34 | 36.75 | 51.75 | 4
2033/34 | 37.25 | 51.75 | 4
2033/34 | 37.75 | 51.75 | 6
2033/34 | 38.25 | 51.75 | 6
2033/34 | 38.75 | 51.75 | 6
2033/34 | 39.25 | 51.75 | 4
2033/34 | 39.75 | 51.75 | 4
2033/34 | 40.25 | 51.75 | 12
2033/34 | 40.75 | 51.75 | 6
2033/34 | 41.25 | 51.75 | 9
2033/34 | 41.75 | 51.75 | 6
2033/34 | 42.25 | 51.75 | 9
2033/34 | 42.75 | 51.75 | 13
2033/34 | 43.25 | 51.75 | 7
2033/34 | 43.75 | 51.75 | 11
2033/34 | 44.25 | 51.75 | 11
2033/34 | 44.75 | 51.75 | 6
2033/34 | 45.25 | 51.75 | 12
2033/34 | 45.75 | 51.75 | 17
2033/34 | 46.25 | 51.75 | 16
2033/34 | 46.75 | 51.75 | 19
2033/34 | 47.25 | 51.75 | 17
2033/34 | 47.75 | 51.75 | 16
2033/34 | 48.25 | 51.75 | 18
2033/34 | 48.75 | 51.75 | 19
2033/34 | 49.25 | 51.75 | 23
2033/34 | 49.75 | 51.75 | 23
2033/34 | 50.25 | 51.75 | 23
2033/34 | 50.75 | 51.75 | 30
2033/34 | 51.25 | 51.75 | 25
2033/34 | 51.75 | 51.75 | 28
2033/34 | 52.25 | 51.75 | 31
2033/34 | 52.75 | 51.75 | 30
2033/34 | 53.25 | 51.75 | 26
2033/34 | 53.75 | 51.75 | 32
2033/34 | 54.25 | 51.75 | 33
2033/34 | 54.75 | 51.75 | 31
2033/34 | 55.25 | 51.75 | 32
2033/34 | 55.75 | 51.75 | 39
2033/34 | 56.25 | 51.75 | 33
2033/34 | 56.75 | 51.75 | 62
2033/34 | 57.25 | 51.75 | 46
2033/34 | 57.75 | 51.75 | 59
2033/34 | 58.25 | 51.75 | 52
2033/34 | 58.75 | 51.75 | 59
2033/34 | 59.25 | 51.75 | 74
2033/34 | 59.75 | 51.75 | 65
2033/34 | 60.25 | 51.75 | 88
2033/34 | 60.75 | 51.75 | 99
2033/34 | 61.25 | 51.75 | 85
2033/34 | 61.75 | 51.75 | 92
2033/34 | 62.25 | 51.75 | 102
2033/34 | 62.75 | 51.75 | 121
2033/34 | 63.25 | 51.75 | 134
2033/34 | 63.75 | 51.75 | 115
2033/34 | 64.25 | 51.75 | 140
2033/34 | 64.75 | 51.75 | 146
2033/34 | 65.25 | 51.75 | 144
2033/34 | 65.75 | 51.75 | 146
2033/34 | 66.25 | 51.75 | 139
2033/34 | 66.75 | 51.75 | 181
2033/34 | 67.25 | 51.75 | 169
2033/34 | 67.75 | 51.75 | 192
2033/34 | 68.25 | 51.75 | 188
2033/34 | 68.75 | 51.75 | 176
2033/34 | 69.25 | 51.75 | 183
2033/34 | 69.75 | 51.75 | 198
2033/34 | 70.25 | 51.75 | 208
2033/34 | 70.75 | 51.75 | 173
2033/34 | 71.25 | 51.75 | 183
2033/34 | 71.75 | 51.75 | 194
2033/34 | 72.25 | 51.75 | 190
2033/34 | 72.75 | 51.75 | 194
2033/34 | 73.25 | 51.75 | 165
2033/34 | 73.75 | 51.75 | 176
2033/34 | 74.25 | 51.75 | 165
2033/34 | 74.75 | 51.75 | 151
2033/34 | 75.25 | 51.75 | 156
2033/34 | 75.75 | 51.75 | 151
2033/34 | 76.25 | 51.75 | 132
2033/34 | 76.75 | 51.75 | 131
2033/34 | 77.25 | 51.75 | 132
2033/34 | 77.75 | 51.75 | 116
2033/34 | 78.25 | 51.75 | 113
2033/34 | 78.75 | 51.75 | 95
2033/34 | 79.25 | 51.75 | 83
2033/34 | 79.75 | 51.75 | 94
2033/34 | 80.25 | 51.75 | 83
2033/34 | 80.75 | 51.75 | 65
2033/34 | 81.25 | 51.75 | 73
2033/34 | 81.75 | 51.75 | 69
2033/34 | 82.25 | 51.75 | 61
2033/34 | 82.75 | 51.75 | 53
2033/34 | 83.25 | 51.75 | 38
2033/34 | 83.75 | 51.75 | 43
2033/34 | 84.25 | 51.75 | 40
2033/34 | 84.75 | 51.75 | 36
2033/34 | 85.25 | 51.75 | 37
2033/34 | 85.75 | 51.75 | 33
2033/34 | 86.25 | 51.75 | 20
2033/34 | 86.75 | 51.75 | 25
2033/34 | 87.25 | 51.75 | 34
2033/34 | 87.75 | 51.75 | 21
2033/34 | 88.25 | 51.75 | 20
2033/34 | 88.75 | 51.75 | 10
2033/34 | 89.25 | 51.75 | 8
2033/34 | 89.75 | 51.75 | 8
2033/34 | 90.25 | 51.75 | 13
2033/34 | 90.75 | 51.75 | 8
2033/34 | 91.25 | 51.75 | 2
2033/34 | 91.75 | 51.75 | 4
2033/34 | 92.25 | 51.75 | 7
2033/34 | 92.75 | 51.75 | 13
2033/34 | 22.75 | 52.25 | 1
2033/34 | 23.25 | 52.25 | 1
2033/34 | 26.75 | 52.25 | 1
2033/34 | 27.25 | 52.25 | 1
2033/34 | 27.75 | 52.25 | 1
2033/34 | 28.25 | 52.25 | 1
2033/34 | 31.75 | 52.25 | 1
2033/34 | 32.25 | 52.25 | 1
2033/34 | 32.75 | 52.25 | 1
2033/34 | 33.25 | 52.25 | 2
2033/34 | 33.75 | 52.25 | 2
2033/34 | 34.25 | 52.25 | 6
2033/34 | 34.75 | 52.25 | 5
2033/34 | 35.25 | 52.25 | 1
2033/34 | 35.75 | 52.25 | 1
2033/34 | 36.25 | 52.25 | 2
2033/34 | 36.75 | 52.25 | 3
2033/34 | 37.25 | 52.25 | 8
2033/34 | 38.25 | 52.25 | 3
2033/34 | 38.75 | 52.25 | 3
2033/34 | 39.25 | 52.25 | 3
2033/34 | 39.75 | 52.25 | 6
2033/34 | 40.25 | 52.25 | 6
2033/34 | 40.75 | 52.25 | 1
2033/34 | 41.25 | 52.25 | 5
2033/34 | 41.75 | 52.25 | 2
2033/34 | 42.25 | 52.25 | 8
2033/34 | 42.75 | 52.25 | 4
2033/34 | 43.25 | 52.25 | 10
2033/34 | 43.75 | 52.25 | 5
2033/34 | 44.25 | 52.25 | 10
2033/34 | 44.75 | 52.25 | 7
2033/34 | 45.25 | 52.25 | 12
2033/34 | 45.75 | 52.25 | 11
2033/34 | 46.25 | 52.25 | 14
2033/34 | 46.75 | 52.25 | 11
2033/34 | 47.25 | 52.25 | 12
2033/34 | 47.75 | 52.25 | 12
2033/34 | 48.25 | 52.25 | 10
2033/34 | 48.75 | 52.25 | 12
2033/34 | 49.25 | 52.25 | 11
2033/34 | 49.75 | 52.25 | 21
2033/34 | 50.25 | 52.25 | 17
2033/34 | 50.75 | 52.25 | 14
2033/34 | 51.25 | 52.25 | 17
2033/34 | 51.75 | 52.25 | 22
2033/34 | 52.25 | 52.25 | 20
2033/34 | 52.75 | 52.25 | 19
2033/34 | 53.25 | 52.25 | 22
2033/34 | 53.75 | 52.25 | 25
2033/34 | 54.25 | 52.25 | 28
2033/34 | 54.75 | 52.25 | 13
2033/34 | 55.25 | 52.25 | 31
2033/34 | 55.75 | 52.25 | 38
2033/34 | 56.25 | 52.25 | 36
2033/34 | 56.75 | 52.25 | 34
2033/34 | 57.25 | 52.25 | 41
2033/34 | 57.75 | 52.25 | 44
2033/34 | 58.25 | 52.25 | 54
2033/34 | 58.75 | 52.25 | 59
2033/34 | 59.25 | 52.25 | 51
2033/34 | 59.75 | 52.25 | 70
2033/34 | 60.25 | 52.25 | 67
2033/34 | 60.75 | 52.25 | 82
2033/34 | 61.25 | 52.25 | 91
2033/34 | 61.75 | 52.25 | 72
2033/34 | 62.25 | 52.25 | 95
2033/34 | 62.75 | 52.25 | 101
2033/34 | 63.25 | 52.25 | 105
2033/34 | 63.75 | 52.25 | 98
2033/34 | 64.25 | 52.25 | 115
2033/34 | 64.75 | 52.25 | 116
2033/34 | 65.25 | 52.25 | 115
2033/34 | 65.75 | 52.25 | 136
2033/34 | 66.25 | 52.25 | 139
2033/34 | 66.75 | 52.25 | 138
2033/34 | 67.25 | 52.25 | 165
2033/34 | 67.75 | 52.25 | 141
2033/34 | 68.25 | 52.25 | 156
2033/34 | 68.75 | 52.25 | 145
2033/34 | 69.25 | 52.25 | 163
2033/34 | 69.75 | 52.25 | 183
2033/34 | 70.25 | 52.25 | 163
2033/34 | 70.75 | 52.25 | 196
2033/34 | 71.25 | 52.25 | 182
2033/34 | 71.75 | 52.25 | 157
2033/34 | 72.25 | 52.25 | 147
2033/34 | 72.75 | 52.25 | 160
2033/34 | 73.25 | 52.25 | 167
2033/34 | 73.75 | 52.25 | 171
2033/34 | 74.25 | 52.25 | 158
2033/34 | 74.75 | 52.25 | 119
2033/34 | 75.25 | 52.25 | 163
2033/34 | 75.75 | 52.25 | 128
2033/34 | 76.25 | 52.25 | 141
2033/34 | 76.75 | 52.25 | 113
2033/34 | 77.25 | 52.25 | 143
2033/34 | 77.75 | 52.25 | 103
2033/34 | 78.25 | 52.25 | 122
2033/34 | 78.75 | 52.25 | 91
2033/34 | 79.25 | 52.25 | 113
2033/34 | 79.75 | 52.25 | 99
2033/34 | 80.25 | 52.25 | 73
2033/34 | 80.75 | 52.25 | 88
2033/34 | 81.25 | 52.25 | 88
2033/34 | 81.75 | 52.25 | 73
2033/34 | 82.25 | 52.25 | 70
2033/34 | 82.75 | 52.25 | 64
2033/34 | 83.25 | 52.25 | 48
2033/34 | 83.75 | 52.25 | 36
2033/34 | 84.25 | 52.25 | 35
2033/34 | 84.75 | 52.25 | 33
2033/34 | 85.25 | 52.25 | 33
2033/34 | 85.75 | 52.25 | 23
2033/34 | 86.25 | 52.25 | 35
2033/34 | 86.75 | 52.25 | 16
2033/34 | 87.25 | 52.25 | 19
2033/34 | 87.75 | 52.25 | 15
2033/34 | 88.25 | 52.25 | 14
2033/34 | 88.75 | 52.25 | 10
2033/34 | 89.25 | 52.25 | 13
2033/34 | 89.75 | 52.25 | 9
2033/34 | 90.25 | 52.25 | 6
2033/34 | 90.75 | 52.25 | 7
2033/34 | 91.25 | 52.25 | 3
2033/34 | 91.75 | 52.25 | 7
2033/34 | 92.25 | 52.25 | 8
2033/34 | 92.75 | 52.25 | 4
2033/34 | 27.25 | 52.75 | 1
2033/34 | 28.25 | 52.75 | 3
2033/34 | 29.75 | 52.75 | 1
2033/34 | 32.75 | 52.75 | 3
2033/34 | 33.75 | 52.75 | 1
2033/34 | 34.75 | 52.75 | 1
2033/34 | 35.25 | 52.75 | 1
2033/34 | 36.25 | 52.75 | 1
2033/34 | 36.75 | 52.75 | 3
2033/34 | 37.25 | 52.75 | 2
2033/34 | 37.75 | 52.75 | 1
2033/34 | 38.25 | 52.75 | 11
2033/34 | 38.75 | 52.75 | 5
2033/34 | 39.25 | 52.75 | 8
2033/34 | 39.75 | 52.75 | 6
2033/34 | 40.25 | 52.75 | 4
2033/34 | 40.75 | 52.75 | 4
2033/34 | 41.25 | 52.75 | 7
2033/34 | 41.75 | 52.75 | 4
2033/34 | 42.25 | 52.75 | 4
2033/34 | 42.75 | 52.75 | 8
2033/34 | 43.25 | 52.75 | 11
2033/34 | 43.75 | 52.75 | 7
2033/34 | 44.25 | 52.75 | 4
2033/34 | 44.75 | 52.75 | 12
2033/34 | 45.25 | 52.75 | 9
2033/34 | 45.75 | 52.75 | 6
2033/34 | 46.25 | 52.75 | 4
2033/34 | 46.75 | 52.75 | 8
2033/34 | 47.25 | 52.75 | 13
2033/34 | 47.75 | 52.75 | 20
2033/34 | 48.25 | 52.75 | 17
2033/34 | 48.75 | 52.75 | 11
2033/34 | 49.25 | 52.75 | 14
2033/34 | 49.75 | 52.75 | 19
2033/34 | 50.25 | 52.75 | 15
2033/34 | 50.75 | 52.75 | 19
2033/34 | 51.25 | 52.75 | 20
2033/34 | 51.75 | 52.75 | 17
2033/34 | 52.25 | 52.75 | 23
2033/34 | 52.75 | 52.75 | 11
2033/34 | 53.25 | 52.75 | 20
2033/34 | 53.75 | 52.75 | 22
2033/34 | 54.25 | 52.75 | 30
2033/34 | 54.75 | 52.75 | 17
2033/34 | 55.25 | 52.75 | 32
2033/34 | 55.75 | 52.75 | 31
2033/34 | 56.25 | 52.75 | 37
2033/34 | 56.75 | 52.75 | 49
2033/34 | 57.25 | 52.75 | 39
2033/34 | 57.75 | 52.75 | 33
2033/34 | 58.25 | 52.75 | 43
2033/34 | 58.75 | 52.75 | 47
2033/34 | 59.25 | 52.75 | 52
2033/34 | 59.75 | 52.75 | 60
2033/34 | 60.25 | 52.75 | 55
2033/34 | 60.75 | 52.75 | 67
2033/34 | 61.25 | 52.75 | 59
2033/34 | 61.75 | 52.75 | 74
2033/34 | 62.25 | 52.75 | 83
2033/34 | 62.75 | 52.75 | 84
2033/34 | 63.25 | 52.75 | 82
2033/34 | 63.75 | 52.75 | 86
2033/34 | 64.25 | 52.75 | 94
2033/34 | 64.75 | 52.75 | 99
2033/34 | 65.25 | 52.75 | 113
2033/34 | 65.75 | 52.75 | 103
2033/34 | 66.25 | 52.75 | 127
2033/34 | 66.75 | 52.75 | 102
2033/34 | 67.25 | 52.75 | 143
2033/34 | 67.75 | 52.75 | 159
2033/34 | 68.25 | 52.75 | 143
2033/34 | 68.75 | 52.75 | 130
2033/34 | 69.25 | 52.75 | 134
2033/34 | 69.75 | 52.75 | 154
2033/34 | 70.25 | 52.75 | 163
2033/34 | 70.75 | 52.75 | 160
2033/34 | 71.25 | 52.75 | 149
2033/34 | 71.75 | 52.75 | 151
2033/34 | 72.25 | 52.75 | 165
2033/34 | 72.75 | 52.75 | 162
2033/34 | 73.25 | 52.75 | 137
2033/34 | 73.75 | 52.75 | 133
2033/34 | 74.25 | 52.75 | 150
2033/34 | 74.75 | 52.75 | 139
2033/34 | 75.25 | 52.75 | 135
2033/34 | 75.75 | 52.75 | 128
2033/34 | 76.25 | 52.75 | 121
2033/34 | 76.75 | 52.75 | 114
2033/34 | 77.25 | 52.75 | 122
2033/34 | 77.75 | 52.75 | 116
2033/34 | 78.25 | 52.75 | 105
2033/34 | 78.75 | 52.75 | 92
2033/34 | 79.25 | 52.75 | 92
2033/34 | 79.75 | 52.75 | 79
2033/34 | 80.25 | 52.75 | 74
2033/34 | 80.75 | 52.75 | 72
2033/34 | 81.25 | 52.75 | 63
2033/34 | 81.75 | 52.75 | 46
2033/34 | 82.25 | 52.75 | 58
2033/34 | 82.75 | 52.75 | 40
2033/34 | 83.25 | 52.75 | 62
2033/34 | 83.75 | 52.75 | 43
2033/34 | 84.25 | 52.75 | 38
2033/34 | 84.75 | 52.75 | 33
2033/34 | 85.25 | 52.75 | 26
2033/34 | 85.75 | 52.75 | 30
2033/34 | 86.25 | 52.75 | 26
2033/34 | 86.75 | 52.75 | 23
2033/34 | 87.25 | 52.75 | 26
2033/34 | 87.75 | 52.75 | 20
2033/34 | 88.25 | 52.75 | 15
2033/34 | 88.75 | 52.75 | 12
2033/34 | 89.25 | 52.75 | 20
2033/34 | 89.75 | 52.75 | 5
2033/34 | 90.25 | 52.75 | 10
2033/34 | 90.75 | 52.75 | 7
2033/34 | 91.25 | 52.75 | 6
2033/34 | 91.75 | 52.75 | 4
2033/34 | 92.25 | 52.75 | 8
2033/34 | 92.75 | 52.75 | 14
2033/34 | 28.75 | 53.25 | 1
2033/34 | 31.75 | 53.25 | 1
2033/34 | 32.25 | 53.25 | 3
2033/34 | 32.75 | 53.25 | 1
2033/34 | 34.25 | 53.25 | 1
2033/34 | 34.75 | 53.25 | 1
2033/34 | 35.75 | 53.25 | 1
2033/34 | 36.25 | 53.25 | 2
2033/34 | 36.75 | 53.25 | 1
2033/34 | 37.25 | 53.25 | 2
2033/34 | 37.75 | 53.25 | 4
2033/34 | 38.25 | 53.25 | 3
2033/34 | 38.75 | 53.25 | 3
2033/34 | 39.25 | 53.25 | 4
2033/34 | 39.75 | 53.25 | 1
2033/34 | 40.25 | 53.25 | 4
2033/34 | 40.75 | 53.25 | 3
2033/34 | 41.25 | 53.25 | 5
2033/34 | 41.75 | 53.25 | 3
2033/34 | 42.25 | 53.25 | 7
2033/34 | 42.75 | 53.25 | 9
2033/34 | 43.25 | 53.25 | 7
2033/34 | 43.75 | 53.25 | 6
2033/34 | 44.25 | 53.25 | 10
2033/34 | 44.75 | 53.25 | 3
2033/34 | 45.25 | 53.25 | 5
2033/34 | 45.75 | 53.25 | 6
2033/34 | 46.25 | 53.25 | 14
2033/34 | 46.75 | 53.25 | 12
2033/34 | 47.25 | 53.25 | 8
2033/34 | 47.75 | 53.25 | 11
2033/34 | 48.25 | 53.25 | 10
2033/34 | 48.75 | 53.25 | 11
2033/34 | 49.25 | 53.25 | 10
2033/34 | 49.75 | 53.25 | 17
2033/34 | 50.25 | 53.25 | 21
2033/34 | 50.75 | 53.25 | 13
2033/34 | 51.25 | 53.25 | 13
2033/34 | 51.75 | 53.25 | 24
2033/34 | 52.25 | 53.25 | 17
2033/34 | 52.75 | 53.25 | 16
2033/34 | 53.25 | 53.25 | 9
2033/34 | 53.75 | 53.25 | 17
2033/34 | 54.25 | 53.25 | 20
2033/34 | 54.75 | 53.25 | 16
2033/34 | 55.25 | 53.25 | 25
2033/34 | 55.75 | 53.25 | 18
2033/34 | 56.25 | 53.25 | 34
2033/34 | 56.75 | 53.25 | 35
2033/34 | 57.25 | 53.25 | 34
2033/34 | 57.75 | 53.25 | 30
2033/34 | 58.25 | 53.25 | 40
2033/34 | 58.75 | 53.25 | 33
2033/34 | 59.25 | 53.25 | 41
2033/34 | 59.75 | 53.25 | 39
2033/34 | 60.25 | 53.25 | 57
2033/34 | 60.75 | 53.25 | 59
2033/34 | 61.25 | 53.25 | 53
2033/34 | 61.75 | 53.25 | 78
2033/34 | 62.25 | 53.25 | 56
2033/34 | 62.75 | 53.25 | 71
2033/34 | 63.25 | 53.25 | 79
2033/34 | 63.75 | 53.25 | 81
2033/34 | 64.25 | 53.25 | 90
2033/34 | 64.75 | 53.25 | 106
2033/34 | 65.25 | 53.25 | 85
2033/34 | 65.75 | 53.25 | 93
2033/34 | 66.25 | 53.25 | 100
2033/34 | 66.75 | 53.25 | 105
2033/34 | 67.25 | 53.25 | 100
2033/34 | 67.75 | 53.25 | 126
2033/34 | 68.25 | 53.25 | 106
2033/34 | 68.75 | 53.25 | 139
2033/34 | 69.25 | 53.25 | 131
2033/34 | 69.75 | 53.25 | 118
2033/34 | 70.25 | 53.25 | 118
2033/34 | 70.75 | 53.25 | 160
2033/34 | 71.25 | 53.25 | 157
2033/34 | 71.75 | 53.25 | 124
2033/34 | 72.25 | 53.25 | 120
2033/34 | 72.75 | 53.25 | 119
2033/34 | 73.25 | 53.25 | 107
2033/34 | 73.75 | 53.25 | 132
2033/34 | 74.25 | 53.25 | 125
2033/34 | 74.75 | 53.25 | 139
2033/34 | 75.25 | 53.25 | 128
2033/34 | 75.75 | 53.25 | 132
2033/34 | 76.25 | 53.25 | 125
2033/34 | 76.75 | 53.25 | 107
2033/34 | 77.25 | 53.25 | 106
2033/34 | 77.75 | 53.25 | 115
2033/34 | 78.25 | 53.25 | 98
2033/34 | 78.75 | 53.25 | 98
2033/34 | 79.25 | 53.25 | 93
2033/34 | 79.75 | 53.25 | 75
2033/34 | 80.25 | 53.25 | 61
2033/34 | 80.75 | 53.25 | 66
2033/34 | 81.25 | 53.25 | 58
2033/34 | 81.75 | 53.25 | 57
2033/34 | 82.25 | 53.25 | 54
2033/34 | 82.75 | 53.25 | 44
2033/34 | 83.25 | 53.25 | 52
2033/34 | 83.75 | 53.25 | 41
2033/34 | 84.25 | 53.25 | 44
2033/34 | 84.75 | 53.25 | 20
2033/34 | 85.25 | 53.25 | 35
2033/34 | 85.75 | 53.25 | 20
2033/34 | 86.25 | 53.25 | 17
2033/34 | 86.75 | 53.25 | 22
2033/34 | 87.25 | 53.25 | 23
2033/34 | 87.75 | 53.25 | 8
2033/34 | 88.25 | 53.25 | 21
2033/34 | 88.75 | 53.25 | 12
2033/34 | 89.25 | 53.25 | 11
2033/34 | 89.75 | 53.25 | 5
2033/34 | 90.25 | 53.25 | 11
2033/34 | 90.75 | 53.25 | 4
2033/34 | 91.25 | 53.25 | 5
2033/34 | 91.75 | 53.25 | 6
2033/34 | 92.25 | 53.25 | 7
2033/34 | 92.75 | 53.25 | 18
2033/34 | 19.25 | 53.75 | 1
2033/34 | 27.75 | 53.75 | 1
2033/34 | 28.25 | 53.75 | 2
2033/34 | 28.75 | 53.75 | 1
2033/34 | 29.75 | 53.75 | 1
2033/34 | 30.75 | 53.75 | 1
2033/34 | 33.75 | 53.75 | 2
2033/34 | 34.25 | 53.75 | 2
2033/34 | 34.75 | 53.75 | 2
2033/34 | 35.25 | 53.75 | 1
2033/34 | 35.75 | 53.75 | 2
2033/34 | 36.75 | 53.75 | 4
2033/34 | 37.25 | 53.75 | 3
2033/34 | 37.75 | 53.75 | 2
2033/34 | 38.25 | 53.75 | 2
2033/34 | 38.75 | 53.75 | 5
2033/34 | 39.25 | 53.75 | 2
2033/34 | 39.75 | 53.75 | 2
2033/34 | 40.25 | 53.75 | 1
2033/34 | 40.75 | 53.75 | 1
2033/34 | 41.25 | 53.75 | 3
2033/34 | 41.75 | 53.75 | 4
2033/34 | 42.25 | 53.75 | 2
2033/34 | 42.75 | 53.75 | 3
2033/34 | 43.25 | 53.75 | 4
2033/34 | 43.75 | 53.75 | 4
2033/34 | 44.25 | 53.75 | 2
2033/34 | 44.75 | 53.75 | 10
2033/34 | 45.25 | 53.75 | 9
2033/34 | 45.75 | 53.75 | 14
2033/34 | 46.25 | 53.75 | 4
2033/34 | 46.75 | 53.75 | 8
2033/34 | 47.25 | 53.75 | 11
2033/34 | 47.75 | 53.75 | 12
2033/34 | 48.25 | 53.75 | 6
2033/34 | 48.75 | 53.75 | 8
2033/34 | 49.25 | 53.75 | 9
2033/34 | 49.75 | 53.75 | 9
2033/34 | 50.25 | 53.75 | 14
2033/34 | 50.75 | 53.75 | 8
2033/34 | 51.25 | 53.75 | 11
2033/34 | 51.75 | 53.75 | 10
2033/34 | 52.25 | 53.75 | 9
2033/34 | 52.75 | 53.75 | 11
2033/34 | 53.25 | 53.75 | 9
2033/34 | 53.75 | 53.75 | 15
2033/34 | 54.25 | 53.75 | 18
2033/34 | 54.75 | 53.75 | 16
2033/34 | 55.25 | 53.75 | 19
2033/34 | 55.75 | 53.75 | 24
2033/34 | 56.25 | 53.75 | 30
2033/34 | 56.75 | 53.75 | 24
2033/34 | 57.25 | 53.75 | 27
2033/34 | 57.75 | 53.75 | 29
2033/34 | 58.25 | 53.75 | 28
2033/34 | 58.75 | 53.75 | 29
2033/34 | 59.25 | 53.75 | 30
2033/34 | 59.75 | 53.75 | 38
2033/34 | 60.25 | 53.75 | 30
2033/34 | 60.75 | 53.75 | 40
2033/34 | 61.25 | 53.75 | 50
2033/34 | 61.75 | 53.75 | 42
2033/34 | 62.25 | 53.75 | 64
2033/34 | 62.75 | 53.75 | 66
2033/34 | 63.25 | 53.75 | 64
2033/34 | 63.75 | 53.75 | 53
2033/34 | 64.25 | 53.75 | 75
2033/34 | 64.75 | 53.75 | 76
2033/34 | 65.25 | 53.75 | 76
2033/34 | 65.75 | 53.75 | 72
2033/34 | 66.25 | 53.75 | 82
2033/34 | 66.75 | 53.75 | 84
2033/34 | 67.25 | 53.75 | 93
2033/34 | 67.75 | 53.75 | 89
2033/34 | 68.25 | 53.75 | 93
2033/34 | 68.75 | 53.75 | 102
2033/34 | 69.25 | 53.75 | 111
2033/34 | 69.75 | 53.75 | 117
2033/34 | 70.25 | 53.75 | 116
2033/34 | 70.75 | 53.75 | 128
2033/34 | 71.25 | 53.75 | 88
2033/34 | 71.75 | 53.75 | 114
2033/34 | 72.25 | 53.75 | 122
2033/34 | 72.75 | 53.75 | 106
2033/34 | 73.25 | 53.75 | 108
2033/34 | 73.75 | 53.75 | 101
2033/34 | 74.25 | 53.75 | 104
2033/34 | 74.75 | 53.75 | 107
2033/34 | 75.25 | 53.75 | 118
2033/34 | 75.75 | 53.75 | 100
2033/34 | 76.25 | 53.75 | 106
2033/34 | 76.75 | 53.75 | 99
2033/34 | 77.25 | 53.75 | 96
2033/34 | 77.75 | 53.75 | 92
2033/34 | 78.25 | 53.75 | 66
2033/34 | 78.75 | 53.75 | 85
2033/34 | 79.25 | 53.75 | 84
2033/34 | 79.75 | 53.75 | 72
2033/34 | 80.25 | 53.75 | 70
2033/34 | 80.75 | 53.75 | 47
2033/34 | 81.25 | 53.75 | 61
2033/34 | 81.75 | 53.75 | 68
2033/34 | 82.25 | 53.75 | 61
2033/34 | 82.75 | 53.75 | 45
2033/34 | 83.25 | 53.75 | 40
2033/34 | 83.75 | 53.75 | 47
2033/34 | 84.25 | 53.75 | 34
2033/34 | 84.75 | 53.75 | 28
2033/34 | 85.25 | 53.75 | 27
2033/34 | 85.75 | 53.75 | 23
2033/34 | 86.25 | 53.75 | 26
2033/34 | 86.75 | 53.75 | 21
2033/34 | 87.25 | 53.75 | 21
2033/34 | 87.75 | 53.75 | 21
2033/34 | 88.25 | 53.75 | 13
2033/34 | 88.75 | 53.75 | 7
2033/34 | 89.25 | 53.75 | 14
2033/34 | 89.75 | 53.75 | 8
2033/34 | 90.25 | 53.75 | 6
2033/34 | 90.75 | 53.75 | 7
2033/34 | 91.25 | 53.75 | 6
2033/34 | 91.75 | 53.75 | 6
2033/34 | 92.25 | 53.75 | 6
2033/34 | 92.75 | 53.75 | 21
2033/34 | 22.25 | 54.25 | 1
2033/34 | 28.75 | 54.25 | 1
2033/34 | 29.25 | 54.25 | 1
2033/34 | 29.75 | 54.25 | 1
2033/34 | 30.75 | 54.25 | 1
2033/34 | 31.25 | 54.25 | 1
2033/34 | 33.25 | 54.25 | 1
2033/34 | 34.75 | 54.25 | 3
2033/34 | 35.25 | 54.25 | 3
2033/34 | 35.75 | 54.25 | 2
2033/34 | 36.25 | 54.25 | 4
2033/34 | 36.75 | 54.25 | 1
2033/34 | 37.25 | 54.25 | 1
2033/34 | 37.75 | 54.25 | 2
2033/34 | 38.75 | 54.25 | 2
2033/34 | 39.25 | 54.25 | 1
2033/34 | 39.75 | 54.25 | 3
2033/34 | 40.25 | 54.25 | 7
2033/34 | 40.75 | 54.25 | 6
2033/34 | 41.25 | 54.25 | 1
2033/34 | 41.75 | 54.25 | 3
2033/34 | 42.25 | 54.25 | 3
2033/34 | 42.75 | 54.25 | 2
2033/34 | 43.25 | 54.25 | 4
2033/34 | 43.75 | 54.25 | 3
2033/34 | 44.25 | 54.25 | 2
2033/34 | 44.75 | 54.25 | 1
2033/34 | 45.25 | 54.25 | 9
2033/34 | 45.75 | 54.25 | 7
2033/34 | 46.25 | 54.25 | 5
2033/34 | 46.75 | 54.25 | 4
2033/34 | 47.25 | 54.25 | 8
2033/34 | 47.75 | 54.25 | 6
2033/34 | 48.25 | 54.25 | 9
2033/34 | 48.75 | 54.25 | 11
2033/34 | 49.25 | 54.25 | 9
2033/34 | 49.75 | 54.25 | 6
2033/34 | 50.25 | 54.25 | 7
2033/34 | 50.75 | 54.25 | 12
2033/34 | 51.25 | 54.25 | 9
2033/34 | 51.75 | 54.25 | 13
2033/34 | 52.25 | 54.25 | 12
2033/34 | 52.75 | 54.25 | 17
2033/34 | 53.25 | 54.25 | 11
2033/34 | 53.75 | 54.25 | 16
2033/34 | 54.25 | 54.25 | 17
2033/34 | 54.75 | 54.25 | 19
2033/34 | 55.25 | 54.25 | 18
2033/34 | 55.75 | 54.25 | 14
2033/34 | 56.25 | 54.25 | 14
2033/34 | 56.75 | 54.25 | 21
2033/34 | 57.25 | 54.25 | 22
2033/34 | 57.75 | 54.25 | 27
2033/34 | 58.25 | 54.25 | 31
2033/34 | 58.75 | 54.25 | 29
2033/34 | 59.25 | 54.25 | 35
2033/34 | 59.75 | 54.25 | 33
2033/34 | 60.25 | 54.25 | 35
2033/34 | 60.75 | 54.25 | 40
2033/34 | 61.25 | 54.25 | 34
2033/34 | 61.75 | 54.25 | 47
2033/34 | 62.25 | 54.25 | 46
2033/34 | 62.75 | 54.25 | 52
2033/34 | 63.25 | 54.25 | 54
2033/34 | 63.75 | 54.25 | 70
2033/34 | 64.25 | 54.25 | 56
2033/34 | 64.75 | 54.25 | 60
2033/34 | 65.25 | 54.25 | 81
2033/34 | 65.75 | 54.25 | 67
2033/34 | 66.25 | 54.25 | 87
2033/34 | 66.75 | 54.25 | 85
2033/34 | 67.25 | 54.25 | 88
2033/34 | 67.75 | 54.25 | 91
2033/34 | 68.25 | 54.25 | 104
2033/34 | 68.75 | 54.25 | 93
2033/34 | 69.25 | 54.25 | 88
2033/34 | 69.75 | 54.25 | 94
2033/34 | 70.25 | 54.25 | 87
2033/34 | 70.75 | 54.25 | 107
2033/34 | 71.25 | 54.25 | 108
2033/34 | 71.75 | 54.25 | 118
2033/34 | 72.25 | 54.25 | 106
2033/34 | 72.75 | 54.25 | 90
2033/34 | 73.25 | 54.25 | 92
2033/34 | 73.75 | 54.25 | 101
2033/34 | 74.25 | 54.25 | 108
2033/34 | 74.75 | 54.25 | 106
2033/34 | 75.25 | 54.25 | 121
2033/34 | 75.75 | 54.25 | 101
2033/34 | 76.25 | 54.25 | 127
2033/34 | 76.75 | 54.25 | 95
2033/34 | 77.25 | 54.25 | 87
2033/34 | 77.75 | 54.25 | 79
2033/34 | 78.25 | 54.25 | 82
2033/34 | 78.75 | 54.25 | 82
2033/34 | 79.25 | 54.25 | 66
2033/34 | 79.75 | 54.25 | 74
2033/34 | 80.25 | 54.25 | 52
2033/34 | 80.75 | 54.25 | 65
2033/34 | 81.25 | 54.25 | 64
2033/34 | 81.75 | 54.25 | 46
2033/34 | 82.25 | 54.25 | 56
2033/34 | 82.75 | 54.25 | 60
2033/34 | 83.25 | 54.25 | 40
2033/34 | 83.75 | 54.25 | 40
2033/34 | 84.25 | 54.25 | 33
2033/34 | 84.75 | 54.25 | 39
2033/34 | 85.25 | 54.25 | 33
2033/34 | 85.75 | 54.25 | 25
2033/34 | 86.25 | 54.25 | 25
2033/34 | 86.75 | 54.25 | 24
2033/34 | 87.25 | 54.25 | 13
2033/34 | 87.75 | 54.25 | 25
2033/34 | 88.25 | 54.25 | 27
2033/34 | 88.75 | 54.25 | 18
2033/34 | 89.25 | 54.25 | 19
2033/34 | 89.75 | 54.25 | 17
2033/34 | 90.25 | 54.25 | 8
2033/34 | 90.75 | 54.25 | 6
2033/34 | 91.25 | 54.25 | 13
2033/34 | 91.75 | 54.25 | 7
2033/34 | 92.25 | 54.25 | 8
2033/34 | 92.75 | 54.25 | 16
2033/34 | 23.25 | 54.75 | 1
2033/34 | 26.25 | 54.75 | 1
2033/34 | 28.25 | 54.75 | 1
2033/34 | 28.75 | 54.75 | 1
2033/34 | 31.25 | 54.75 | 2
2033/34 | 31.75 | 54.75 | 1
2033/34 | 32.25 | 54.75 | 3
2033/34 | 32.75 | 54.75 | 1
2033/34 | 33.25 | 54.75 | 3
2033/34 | 33.75 | 54.75 | 1
2033/34 | 34.25 | 54.75 | 1
2033/34 | 35.75 | 54.75 | 1
2033/34 | 36.75 | 54.75 | 2
2033/34 | 37.25 | 54.75 | 3
2033/34 | 38.25 | 54.75 | 1
2033/34 | 38.75 | 54.75 | 2
2033/34 | 39.25 | 54.75 | 2
2033/34 | 39.75 | 54.75 | 1
2033/34 | 40.25 | 54.75 | 2
2033/34 | 40.75 | 54.75 | 3
2033/34 | 41.25 | 54.75 | 2
2033/34 | 41.75 | 54.75 | 2
2033/34 | 42.25 | 54.75 | 4
2033/34 | 43.25 | 54.75 | 2
2033/34 | 43.75 | 54.75 | 5
2033/34 | 44.25 | 54.75 | 2
2033/34 | 44.75 | 54.75 | 7
2033/34 | 45.25 | 54.75 | 3
2033/34 | 45.75 | 54.75 | 5
2033/34 | 46.25 | 54.75 | 8
2033/34 | 46.75 | 54.75 | 9
2033/34 | 47.25 | 54.75 | 5
2033/34 | 47.75 | 54.75 | 5
2033/34 | 48.25 | 54.75 | 9
2033/34 | 48.75 | 54.75 | 3
2033/34 | 49.25 | 54.75 | 7
2033/34 | 49.75 | 54.75 | 9
2033/34 | 50.25 | 54.75 | 2
2033/34 | 50.75 | 54.75 | 5
2033/34 | 51.25 | 54.75 | 10
2033/34 | 51.75 | 54.75 | 4
2033/34 | 52.25 | 54.75 | 9
2033/34 | 52.75 | 54.75 | 9
2033/34 | 53.25 | 54.75 | 8
2033/34 | 53.75 | 54.75 | 15
2033/34 | 54.25 | 54.75 | 8
2033/34 | 54.75 | 54.75 | 26
2033/34 | 55.25 | 54.75 | 10
2033/34 | 55.75 | 54.75 | 11
2033/34 | 56.25 | 54.75 | 18
2033/34 | 56.75 | 54.75 | 16
2033/34 | 57.25 | 54.75 | 16
2033/34 | 57.75 | 54.75 | 30
2033/34 | 58.25 | 54.75 | 19
2033/34 | 58.75 | 54.75 | 22
2033/34 | 59.25 | 54.75 | 27
2033/34 | 59.75 | 54.75 | 31
2033/34 | 60.25 | 54.75 | 30
2033/34 | 60.75 | 54.75 | 28
2033/34 | 61.25 | 54.75 | 27
2033/34 | 61.75 | 54.75 | 37
2033/34 | 62.25 | 54.75 | 38
2033/34 | 62.75 | 54.75 | 35
2033/34 | 63.25 | 54.75 | 37
2033/34 | 63.75 | 54.75 | 53
2033/34 | 64.25 | 54.75 | 49
2033/34 | 64.75 | 54.75 | 50
2033/34 | 65.25 | 54.75 | 60
2033/34 | 65.75 | 54.75 | 56
2033/34 | 66.25 | 54.75 | 67
2033/34 | 66.75 | 54.75 | 65
2033/34 | 67.25 | 54.75 | 69
2033/34 | 67.75 | 54.75 | 65
2033/34 | 68.25 | 54.75 | 72
2033/34 | 68.75 | 54.75 | 74
2033/34 | 69.25 | 54.75 | 68
2033/34 | 69.75 | 54.75 | 107
2033/34 | 70.25 | 54.75 | 85
2033/34 | 70.75 | 54.75 | 91
2033/34 | 71.25 | 54.75 | 99
2033/34 | 71.75 | 54.75 | 92
2033/34 | 72.25 | 54.75 | 86
2033/34 | 72.75 | 54.75 | 89
2033/34 | 73.25 | 54.75 | 91
2033/34 | 73.75 | 54.75 | 93
2033/34 | 74.25 | 54.75 | 106
2033/34 | 74.75 | 54.75 | 102
2033/34 | 75.25 | 54.75 | 93
2033/34 | 75.75 | 54.75 | 89
2033/34 | 76.25 | 54.75 | 92
2033/34 | 76.75 | 54.75 | 76
2033/34 | 77.25 | 54.75 | 72
2033/34 | 77.75 | 54.75 | 81
2033/34 | 78.25 | 54.75 | 73
2033/34 | 78.75 | 54.75 | 69
2033/34 | 79.25 | 54.75 | 80
2033/34 | 79.75 | 54.75 | 62
2033/34 | 80.25 | 54.75 | 76
2033/34 | 80.75 | 54.75 | 49
2033/34 | 81.25 | 54.75 | 55
2033/34 | 81.75 | 54.75 | 59
2033/34 | 82.25 | 54.75 | 56
2033/34 | 82.75 | 54.75 | 32
2033/34 | 83.25 | 54.75 | 47
2033/34 | 83.75 | 54.75 | 33
2033/34 | 84.25 | 54.75 | 29
2033/34 | 84.75 | 54.75 | 31
2033/34 | 85.25 | 54.75 | 23
2033/34 | 85.75 | 54.75 | 23
2033/34 | 86.25 | 54.75 | 27
2033/34 | 86.75 | 54.75 | 19
2033/34 | 87.25 | 54.75 | 11
2033/34 | 87.75 | 54.75 | 23
2033/34 | 88.25 | 54.75 | 15
2033/34 | 88.75 | 54.75 | 15
2033/34 | 89.25 | 54.75 | 14
2033/34 | 89.75 | 54.75 | 8
2033/34 | 90.25 | 54.75 | 9
2033/34 | 90.75 | 54.75 | 11
2033/34 | 91.25 | 54.75 | 9
2033/34 | 91.75 | 54.75 | 9
2033/34 | 92.25 | 54.75 | 6
2033/34 | 92.75 | 54.75 | 19
2033/34 | 21.75 | 55.25 | 1
2033/34 | 23.75 | 55.25 | 1
2033/34 | 28.25 | 55.25 | 1
2033/34 | 32.25 | 55.25 | 2
2033/34 | 34.25 | 55.25 | 1
2033/34 | 34.75 | 55.25 | 1
2033/34 | 35.75 | 55.25 | 1
2033/34 | 37.75 | 55.25 | 2
2033/34 | 38.25 | 55.25 | 1
2033/34 | 38.75 | 55.25 | 1
2033/34 | 39.25 | 55.25 | 1
2033/34 | 39.75 | 55.25 | 2
2033/34 | 40.25 | 55.25 | 2
2033/34 | 40.75 | 55.25 | 1
2033/34 | 41.25 | 55.25 | 2
2033/34 | 41.75 | 55.25 | 3
2033/34 | 42.25 | 55.25 | 2
2033/34 | 42.75 | 55.25 | 1
2033/34 | 43.25 | 55.25 | 2
2033/34 | 43.75 | 55.25 | 3
2033/34 | 44.25 | 55.25 | 4
2033/34 | 44.75 | 55.25 | 4
2033/34 | 45.25 | 55.25 | 3
2033/34 | 45.75 | 55.25 | 6
2033/34 | 46.25 | 55.25 | 7
2033/34 | 46.75 | 55.25 | 6
2033/34 | 47.25 | 55.25 | 5
2033/34 | 47.75 | 55.25 | 5
2033/34 | 48.25 | 55.25 | 4
2033/34 | 48.75 | 55.25 | 4
2033/34 | 49.25 | 55.25 | 5
2033/34 | 49.75 | 55.25 | 9
2033/34 | 50.25 | 55.25 | 4
2033/34 | 50.75 | 55.25 | 7
2033/34 | 51.25 | 55.25 | 6
2033/34 | 51.75 | 55.25 | 4
2033/34 | 52.25 | 55.25 | 8
2033/34 | 52.75 | 55.25 | 11
2033/34 | 53.25 | 55.25 | 7
2033/34 | 53.75 | 55.25 | 4
2033/34 | 54.25 | 55.25 | 7
2033/34 | 54.75 | 55.25 | 7
2033/34 | 55.25 | 55.25 | 14
2033/34 | 55.75 | 55.25 | 15
2033/34 | 56.25 | 55.25 | 10
2033/34 | 56.75 | 55.25 | 17
2033/34 | 57.25 | 55.25 | 9
2033/34 | 57.75 | 55.25 | 18
2033/34 | 58.25 | 55.25 | 15
2033/34 | 58.75 | 55.25 | 19
2033/34 | 59.25 | 55.25 | 22
2033/34 | 59.75 | 55.25 | 30
2033/34 | 60.25 | 55.25 | 31
2033/34 | 60.75 | 55.25 | 17
2033/34 | 61.25 | 55.25 | 25
2033/34 | 61.75 | 55.25 | 28
2033/34 | 62.25 | 55.25 | 28
2033/34 | 62.75 | 55.25 | 41
2033/34 | 63.25 | 55.25 | 29
2033/34 | 63.75 | 55.25 | 36
2033/34 | 64.25 | 55.25 | 34
2033/34 | 64.75 | 55.25 | 42
2033/34 | 65.25 | 55.25 | 47
2033/34 | 65.75 | 55.25 | 61
2033/34 | 66.25 | 55.25 | 47
2033/34 | 66.75 | 55.25 | 63
2033/34 | 67.25 | 55.25 | 62
2033/34 | 67.75 | 55.25 | 60
2033/34 | 68.25 | 55.25 | 65
2033/34 | 68.75 | 55.25 | 60
2033/34 | 69.25 | 55.25 | 57
2033/34 | 69.75 | 55.25 | 79
2033/34 | 70.25 | 55.25 | 75
2033/34 | 70.75 | 55.25 | 74
2033/34 | 71.25 | 55.25 | 72
2033/34 | 71.75 | 55.25 | 73
2033/34 | 72.25 | 55.25 | 78
2033/34 | 72.75 | 55.25 | 72
2033/34 | 73.25 | 55.25 | 73
2033/34 | 73.75 | 55.25 | 77
2033/34 | 74.25 | 55.25 | 88
2033/34 | 74.75 | 55.25 | 78
2033/34 | 75.25 | 55.25 | 67
2033/34 | 75.75 | 55.25 | 90
2033/34 | 76.25 | 55.25 | 77
2033/34 | 76.75 | 55.25 | 66
2033/34 | 77.25 | 55.25 | 84
2033/34 | 77.75 | 55.25 | 75
2033/34 | 78.25 | 55.25 | 62
2033/34 | 78.75 | 55.25 | 57
2033/34 | 79.25 | 55.25 | 72
2033/34 | 79.75 | 55.25 | 61
2033/34 | 80.25 | 55.25 | 45
2033/34 | 80.75 | 55.25 | 45
2033/34 | 81.25 | 55.25 | 42
2033/34 | 81.75 | 55.25 | 49
2033/34 | 82.25 | 55.25 | 48
2033/34 | 82.75 | 55.25 | 35
2033/34 | 83.25 | 55.25 | 27
2033/34 | 83.75 | 55.25 | 29
2033/34 | 84.25 | 55.25 | 21
2033/34 | 84.75 | 55.25 | 28
2033/34 | 85.25 | 55.25 | 33
2033/34 | 85.75 | 55.25 | 26
2033/34 | 86.25 | 55.25 | 15
2033/34 | 86.75 | 55.25 | 23
2033/34 | 87.25 | 55.25 | 17
2033/34 | 87.75 | 55.25 | 15
2033/34 | 88.25 | 55.25 | 18
2033/34 | 88.75 | 55.25 | 12
2033/34 | 89.25 | 55.25 | 11
2033/34 | 89.75 | 55.25 | 12
2033/34 | 90.25 | 55.25 | 7
2033/34 | 90.75 | 55.25 | 2
2033/34 | 91.25 | 55.25 | 10
2033/34 | 91.75 | 55.25 | 9
2033/34 | 92.25 | 55.25 | 4
2033/34 | 92.75 | 55.25 | 19
2033/34 | 22.25 | 55.75 | 1
2033/34 | 26.25 | 55.75 | 1
2033/34 | 33.25 | 55.75 | 1
2033/34 | 35.75 | 55.75 | 2
2033/34 | 36.25 | 55.75 | 3
2033/34 | 37.75 | 55.75 | 1
2033/34 | 38.25 | 55.75 | 1
2033/34 | 38.75 | 55.75 | 1
2033/34 | 39.25 | 55.75 | 2
2033/34 | 40.25 | 55.75 | 2
2033/34 | 41.25 | 55.75 | 3
2033/34 | 41.75 | 55.75 | 2
2033/34 | 42.25 | 55.75 | 1
2033/34 | 42.75 | 55.75 | 1
2033/34 | 43.25 | 55.75 | 1
2033/34 | 43.75 | 55.75 | 3
2033/34 | 44.75 | 55.75 | 4
2033/34 | 45.25 | 55.75 | 3
2033/34 | 45.75 | 55.75 | 5
2033/34 | 46.25 | 55.75 | 2
2033/34 | 46.75 | 55.75 | 3
2033/34 | 47.25 | 55.75 | 7
2033/34 | 47.75 | 55.75 | 5
2033/34 | 48.25 | 55.75 | 6
2033/34 | 48.75 | 55.75 | 4
2033/34 | 49.25 | 55.75 | 7
2033/34 | 49.75 | 55.75 | 5
2033/34 | 50.25 | 55.75 | 4
2033/34 | 50.75 | 55.75 | 4
2033/34 | 51.25 | 55.75 | 8
2033/34 | 51.75 | 55.75 | 2
2033/34 | 52.25 | 55.75 | 6
2033/34 | 52.75 | 55.75 | 8
2033/34 | 53.25 | 55.75 | 5
2033/34 | 53.75 | 55.75 | 10
2033/34 | 54.25 | 55.75 | 7
2033/34 | 54.75 | 55.75 | 7
2033/34 | 55.25 | 55.75 | 7
2033/34 | 55.75 | 55.75 | 12
2033/34 | 56.25 | 55.75 | 10
2033/34 | 56.75 | 55.75 | 3
2033/34 | 57.25 | 55.75 | 14
2033/34 | 57.75 | 55.75 | 14
2033/34 | 58.25 | 55.75 | 14
2033/34 | 58.75 | 55.75 | 10
2033/34 | 59.25 | 55.75 | 18
2033/34 | 59.75 | 55.75 | 14
2033/34 | 60.25 | 55.75 | 15
2033/34 | 60.75 | 55.75 | 22
2033/34 | 61.25 | 55.75 | 32
2033/34 | 61.75 | 55.75 | 22
2033/34 | 62.25 | 55.75 | 24
2033/34 | 62.75 | 55.75 | 26
2033/34 | 63.25 | 55.75 | 17
2033/34 | 63.75 | 55.75 | 30
2033/34 | 64.25 | 55.75 | 29
2033/34 | 64.75 | 55.75 | 29
2033/34 | 65.25 | 55.75 | 39
2033/34 | 65.75 | 55.75 | 42
2033/34 | 66.25 | 55.75 | 29
2033/34 | 66.75 | 55.75 | 33
2033/34 | 67.25 | 55.75 | 37
2033/34 | 67.75 | 55.75 | 46
2033/34 | 68.25 | 55.75 | 49
2033/34 | 68.75 | 55.75 | 56
2033/34 | 69.25 | 55.75 | 52
2033/34 | 69.75 | 55.75 | 51
2033/34 | 70.25 | 55.75 | 52
2033/34 | 70.75 | 55.75 | 64
2033/34 | 71.25 | 55.75 | 79
2033/34 | 71.75 | 55.75 | 66
2033/34 | 72.25 | 55.75 | 57
2033/34 | 72.75 | 55.75 | 74
2033/34 | 73.25 | 55.75 | 70
2033/34 | 73.75 | 55.75 | 67
2033/34 | 74.25 | 55.75 | 53
2033/34 | 74.75 | 55.75 | 57
2033/34 | 75.25 | 55.75 | 58
2033/34 | 75.75 | 55.75 | 74
2033/34 | 76.25 | 55.75 | 73
2033/34 | 76.75 | 55.75 | 65
2033/34 | 77.25 | 55.75 | 54
2033/34 | 77.75 | 55.75 | 58
2033/34 | 78.25 | 55.75 | 43
2033/34 | 78.75 | 55.75 | 54
2033/34 | 79.25 | 55.75 | 56
2033/34 | 79.75 | 55.75 | 47
2033/34 | 80.25 | 55.75 | 47
2033/34 | 80.75 | 55.75 | 45
2033/34 | 81.25 | 55.75 | 60
2033/34 | 81.75 | 55.75 | 39
2033/34 | 82.25 | 55.75 | 40
2033/34 | 82.75 | 55.75 | 43
2033/34 | 83.25 | 55.75 | 29
2033/34 | 83.75 | 55.75 | 37
2033/34 | 84.25 | 55.75 | 36
2033/34 | 84.75 | 55.75 | 25
2033/34 | 85.25 | 55.75 | 41
2033/34 | 85.75 | 55.75 | 25
2033/34 | 86.25 | 55.75 | 15
2033/34 | 86.75 | 55.75 | 27
2033/34 | 87.25 | 55.75 | 13
2033/34 | 87.75 | 55.75 | 11
2033/34 | 88.25 | 55.75 | 15
2033/34 | 88.75 | 55.75 | 8
2033/34 | 89.25 | 55.75 | 16
2033/34 | 89.75 | 55.75 | 7
2033/34 | 90.25 | 55.75 | 8
2033/34 | 90.75 | 55.75 | 6
2033/34 | 91.25 | 55.75 | 10
2033/34 | 91.75 | 55.75 | 6
2033/34 | 92.25 | 55.75 | 5
2033/34 | 92.75 | 55.75 | 23
2033/34 | 25.75 | 56.25 | 1
2033/34 | 29.75 | 56.25 | 1
2033/34 | 31.25 | 56.25 | 2
2033/34 | 32.25 | 56.25 | 1
2033/34 | 33.25 | 56.25 | 1
2033/34 | 35.25 | 56.25 | 3
2033/34 | 35.75 | 56.25 | 1
2033/34 | 39.25 | 56.25 | 1
2033/34 | 40.25 | 56.25 | 3
2033/34 | 41.75 | 56.25 | 3
2033/34 | 42.25 | 56.25 | 2
2033/34 | 42.75 | 56.25 | 1
2033/34 | 43.25 | 56.25 | 4
2033/34 | 43.75 | 56.25 | 1
2033/34 | 44.25 | 56.25 | 2
2033/34 | 44.75 | 56.25 | 3
2033/34 | 45.25 | 56.25 | 2
2033/34 | 45.75 | 56.25 | 2
2033/34 | 46.25 | 56.25 | 4
2033/34 | 46.75 | 56.25 | 1
2033/34 | 47.25 | 56.25 | 3
2033/34 | 47.75 | 56.25 | 6
2033/34 | 48.25 | 56.25 | 2
2033/34 | 48.75 | 56.25 | 1
2033/34 | 49.25 | 56.25 | 3
2033/34 | 49.75 | 56.25 | 3
2033/34 | 50.25 | 56.25 | 5
2033/34 | 50.75 | 56.25 | 4
2033/34 | 51.25 | 56.25 | 3
2033/34 | 51.75 | 56.25 | 6
2033/34 | 52.25 | 56.25 | 4
2033/34 | 52.75 | 56.25 | 6
2033/34 | 53.25 | 56.25 | 6
2033/34 | 53.75 | 56.25 | 3
2033/34 | 54.25 | 56.25 | 5
2033/34 | 54.75 | 56.25 | 5
2033/34 | 55.25 | 56.25 | 10
2033/34 | 55.75 | 56.25 | 8
2033/34 | 56.25 | 56.25 | 7
2033/34 | 56.75 | 56.25 | 11
2033/34 | 57.25 | 56.25 | 7
2033/34 | 57.75 | 56.25 | 12
2033/34 | 58.25 | 56.25 | 12
2033/34 | 58.75 | 56.25 | 14
2033/34 | 59.25 | 56.25 | 18
2033/34 | 59.75 | 56.25 | 13
2033/34 | 60.25 | 56.25 | 13
2033/34 | 60.75 | 56.25 | 15
2033/34 | 61.25 | 56.25 | 23
2033/34 | 61.75 | 56.25 | 18
2033/34 | 62.25 | 56.25 | 19
2033/34 | 62.75 | 56.25 | 15
2033/34 | 63.25 | 56.25 | 15
2033/34 | 63.75 | 56.25 | 22
2033/34 | 64.25 | 56.25 | 22
2033/34 | 64.75 | 56.25 | 30
2033/34 | 65.25 | 56.25 | 29
2033/34 | 65.75 | 56.25 | 27
2033/34 | 66.25 | 56.25 | 29
2033/34 | 66.75 | 56.25 | 38
2033/34 | 67.25 | 56.25 | 35
2033/34 | 67.75 | 56.25 | 43
2033/34 | 68.25 | 56.25 | 33
2033/34 | 68.75 | 56.25 | 45
2033/34 | 69.25 | 56.25 | 49
2033/34 | 69.75 | 56.25 | 68
2033/34 | 70.25 | 56.25 | 65
2033/34 | 70.75 | 56.25 | 44
2033/34 | 71.25 | 56.25 | 52
2033/34 | 71.75 | 56.25 | 66
2033/34 | 72.25 | 56.25 | 51
2033/34 | 72.75 | 56.25 | 41
2033/34 | 73.25 | 56.25 | 65
2033/34 | 73.75 | 56.25 | 72
2033/34 | 74.25 | 56.25 | 63
2033/34 | 74.75 | 56.25 | 54
2033/34 | 75.25 | 56.25 | 62
2033/34 | 75.75 | 56.25 | 62
2033/34 | 76.25 | 56.25 | 58
2033/34 | 76.75 | 56.25 | 44
2033/34 | 77.25 | 56.25 | 55
2033/34 | 77.75 | 56.25 | 53
2033/34 | 78.25 | 56.25 | 50
2033/34 | 78.75 | 56.25 | 44
2033/34 | 79.25 | 56.25 | 42
2033/34 | 79.75 | 56.25 | 43
2033/34 | 80.25 | 56.25 | 43
2033/34 | 80.75 | 56.25 | 45
2033/34 | 81.25 | 56.25 | 47
2033/34 | 81.75 | 56.25 | 38
2033/34 | 82.25 | 56.25 | 37
2033/34 | 82.75 | 56.25 | 24
2033/34 | 83.25 | 56.25 | 41
2033/34 | 83.75 | 56.25 | 35
2033/34 | 84.25 | 56.25 | 29
2033/34 | 84.75 | 56.25 | 26
2033/34 | 85.25 | 56.25 | 29
2033/34 | 85.75 | 56.25 | 18
2033/34 | 86.25 | 56.25 | 28
2033/34 | 86.75 | 56.25 | 25
2033/34 | 87.25 | 56.25 | 18
2033/34 | 87.75 | 56.25 | 18
2033/34 | 88.25 | 56.25 | 9
2033/34 | 88.75 | 56.25 | 14
2033/34 | 89.25 | 56.25 | 12
2033/34 | 89.75 | 56.25 | 12
2033/34 | 90.25 | 56.25 | 11
2033/34 | 90.75 | 56.25 | 3
2033/34 | 91.25 | 56.25 | 10
2033/34 | 91.75 | 56.25 | 9
2033/34 | 92.25 | 56.25 | 6
2033/34 | 92.75 | 56.25 | 13
2033/34 | 30.75 | 56.75 | 1
2033/34 | 34.75 | 56.75 | 2
2033/34 | 35.75 | 56.75 | 1
2033/34 | 36.75 | 56.75 | 1
2033/34 | 37.75 | 56.75 | 1
2033/34 | 39.75 | 56.75 | 1
2033/34 | 42.25 | 56.75 | 1
2033/34 | 42.75 | 56.75 | 1
2033/34 | 43.25 | 56.75 | 1
2033/34 | 44.25 | 56.75 | 3
2033/34 | 44.75 | 56.75 | 4
2033/34 | 45.25 | 56.75 | 3
2033/34 | 46.25 | 56.75 | 2
2033/34 | 46.75 | 56.75 | 1
2033/34 | 47.25 | 56.75 | 7
2033/34 | 47.75 | 56.75 | 1
2033/34 | 48.25 | 56.75 | 3
2033/34 | 48.75 | 56.75 | 4
2033/34 | 49.25 | 56.75 | 9
2033/34 | 49.75 | 56.75 | 2
2033/34 | 50.25 | 56.75 | 3
2033/34 | 50.75 | 56.75 | 2
2033/34 | 51.25 | 56.75 | 1
2033/34 | 51.75 | 56.75 | 1
2033/34 | 52.25 | 56.75 | 8
2033/34 | 52.75 | 56.75 | 7
2033/34 | 53.25 | 56.75 | 4
2033/34 | 53.75 | 56.75 | 4
2033/34 | 54.25 | 56.75 | 6
2033/34 | 54.75 | 56.75 | 4
2033/34 | 55.25 | 56.75 | 1
2033/34 | 55.75 | 56.75 | 5
2033/34 | 56.25 | 56.75 | 2
2033/34 | 56.75 | 56.75 | 11
2033/34 | 57.25 | 56.75 | 11
2033/34 | 57.75 | 56.75 | 5
2033/34 | 58.25 | 56.75 | 11
2033/34 | 58.75 | 56.75 | 6
2033/34 | 59.25 | 56.75 | 9
2033/34 | 59.75 | 56.75 | 10
2033/34 | 60.25 | 56.75 | 6
2033/34 | 60.75 | 56.75 | 14
2033/34 | 61.25 | 56.75 | 13
2033/34 | 61.75 | 56.75 | 14
2033/34 | 62.25 | 56.75 | 17
2033/34 | 62.75 | 56.75 | 8
2033/34 | 63.25 | 56.75 | 11
2033/34 | 63.75 | 56.75 | 27
2033/34 | 64.25 | 56.75 | 24
2033/34 | 64.75 | 56.75 | 24
2033/34 | 65.25 | 56.75 | 38
2033/34 | 65.75 | 56.75 | 34
2033/34 | 66.25 | 56.75 | 25
2033/34 | 66.75 | 56.75 | 35
2033/34 | 67.25 | 56.75 | 29
2033/34 | 67.75 | 56.75 | 31
2033/34 | 68.25 | 56.75 | 32
2033/34 | 68.75 | 56.75 | 39
2033/34 | 69.25 | 56.75 | 45
2033/34 | 69.75 | 56.75 | 42
2033/34 | 70.25 | 56.75 | 30
2033/34 | 70.75 | 56.75 | 55
2033/34 | 71.25 | 56.75 | 57
2033/34 | 71.75 | 56.75 | 37
2033/34 | 72.25 | 56.75 | 57
2033/34 | 72.75 | 56.75 | 49
2033/34 | 73.25 | 56.75 | 50
2033/34 | 73.75 | 56.75 | 51
2033/34 | 74.25 | 56.75 | 35
2033/34 | 74.75 | 56.75 | 46
2033/34 | 75.25 | 56.75 | 56
2033/34 | 75.75 | 56.75 | 49
2033/34 | 76.25 | 56.75 | 40
2033/34 | 76.75 | 56.75 | 51
2033/34 | 77.25 | 56.75 | 38
2033/34 | 77.75 | 56.75 | 54
2033/34 | 78.25 | 56.75 | 50
2033/34 | 78.75 | 56.75 | 47
2033/34 | 79.25 | 56.75 | 44
2033/34 | 79.75 | 56.75 | 43
2033/34 | 80.25 | 56.75 | 49
2033/34 | 80.75 | 56.75 | 37
2033/34 | 81.25 | 56.75 | 43
2033/34 | 81.75 | 56.75 | 20
2033/34 | 82.25 | 56.75 | 25
2033/34 | 82.75 | 56.75 | 26
2033/34 | 83.25 | 56.75 | 27
2033/34 | 83.75 | 56.75 | 27
2033/34 | 84.25 | 56.75 | 29
2033/34 | 84.75 | 56.75 | 18
2033/34 | 85.25 | 56.75 | 21
2033/34 | 85.75 | 56.75 | 26
2033/34 | 86.25 | 56.75 | 18
2033/34 | 86.75 | 56.75 | 21
2033/34 | 87.25 | 56.75 | 15
2033/34 | 87.75 | 56.75 | 10
2033/34 | 88.25 | 56.75 | 16
2033/34 | 88.75 | 56.75 | 16
2033/34 | 89.25 | 56.75 | 9
2033/34 | 89.75 | 56.75 | 9
2033/34 | 90.25 | 56.75 | 10
2033/34 | 90.75 | 56.75 | 8
2033/34 | 91.25 | 56.75 | 6
2033/34 | 91.75 | 56.75 | 8
2033/34 | 92.25 | 56.75 | 4
2033/34 | 92.75 | 56.75 | 17
2033/34 | 30.75 | 57.25 | 1
2033/34 | 37.25 | 57.25 | 1
2033/34 | 37.75 | 57.25 | 1
2033/34 | 39.75 | 57.25 | 1
2033/34 | 40.25 | 57.25 | 1
2033/34 | 40.75 | 57.25 | 1
2033/34 | 41.25 | 57.25 | 1
2033/34 | 42.75 | 57.25 | 2
2033/34 | 43.25 | 57.25 | 3
2033/34 | 43.75 | 57.25 | 1
2033/34 | 44.25 | 57.25 | 1
2033/34 | 44.75 | 57.25 | 1
2033/34 | 45.25 | 57.25 | 2
2033/34 | 45.75 | 57.25 | 2
2033/34 | 46.75 | 57.25 | 1
2033/34 | 47.25 | 57.25 | 2
2033/34 | 48.25 | 57.25 | 4
2033/34 | 48.75 | 57.25 | 2
2033/34 | 49.25 | 57.25 | 4
2033/34 | 49.75 | 57.25 | 1
2033/34 | 50.25 | 57.25 | 1
2033/34 | 50.75 | 57.25 | 2
2033/34 | 51.25 | 57.25 | 4
2033/34 | 51.75 | 57.25 | 4
2033/34 | 52.25 | 57.25 | 4
2033/34 | 52.75 | 57.25 | 4
2033/34 | 53.25 | 57.25 | 4
2033/34 | 53.75 | 57.25 | 2
2033/34 | 54.25 | 57.25 | 3
2033/34 | 54.75 | 57.25 | 1
2033/34 | 55.25 | 57.25 | 5
2033/34 | 55.75 | 57.25 | 6
2033/34 | 56.25 | 57.25 | 9
2033/34 | 56.75 | 57.25 | 6
2033/34 | 57.25 | 57.25 | 7
2033/34 | 57.75 | 57.25 | 9
2033/34 | 58.25 | 57.25 | 6
2033/34 | 58.75 | 57.25 | 7
2033/34 | 59.25 | 57.25 | 8
2033/34 | 59.75 | 57.25 | 13
2033/34 | 60.25 | 57.25 | 9
2033/34 | 60.75 | 57.25 | 11
2033/34 | 61.25 | 57.25 | 9
2033/34 | 61.75 | 57.25 | 14
2033/34 | 62.25 | 57.25 | 8
2033/34 | 62.75 | 57.25 | 15
2033/34 | 63.25 | 57.25 | 12
2033/34 | 63.75 | 57.25 | 15
2033/34 | 64.25 | 57.25 | 12
2033/34 | 64.75 | 57.25 | 20
2033/34 | 65.25 | 57.25 | 18
2033/34 | 65.75 | 57.25 | 25
2033/34 | 66.25 | 57.25 | 21
2033/34 | 66.75 | 57.25 | 21
2033/34 | 67.25 | 57.25 | 24
2033/34 | 67.75 | 57.25 | 26
2033/34 | 68.25 | 57.25 | 27
2033/34 | 68.75 | 57.25 | 37
2033/34 | 69.25 | 57.25 | 28
2033/34 | 69.75 | 57.25 | 18
2033/34 | 70.25 | 57.25 | 36
2033/34 | 70.75 | 57.25 | 32
2033/34 | 71.25 | 57.25 | 35
2033/34 | 71.75 | 57.25 | 33
2033/34 | 72.25 | 57.25 | 35
2033/34 | 72.75 | 57.25 | 37
2033/34 | 73.25 | 57.25 | 39
2033/34 | 73.75 | 57.25 | 40
2033/34 | 74.25 | 57.25 | 37
2033/34 | 74.75 | 57.25 | 38
2033/34 | 75.25 | 57.25 | 43
2033/34 | 75.75 | 57.25 | 38
2033/34 | 76.25 | 57.25 | 50
2033/34 | 76.75 | 57.25 | 37
2033/34 | 77.25 | 57.25 | 40
2033/34 | 77.75 | 57.25 | 31
2033/34 | 78.25 | 57.25 | 44
2033/34 | 78.75 | 57.25 | 40
2033/34 | 79.25 | 57.25 | 41
2033/34 | 79.75 | 57.25 | 36
2033/34 | 80.25 | 57.25 | 29
2033/34 | 80.75 | 57.25 | 34
2033/34 | 81.25 | 57.25 | 23
2033/34 | 81.75 | 57.25 | 29
2033/34 | 82.25 | 57.25 | 30
2033/34 | 82.75 | 57.25 | 26
2033/34 | 83.25 | 57.25 | 21
2033/34 | 83.75 | 57.25 | 17
2033/34 | 84.25 | 57.25 | 16
2033/34 | 84.75 | 57.25 | 20
2033/34 | 85.25 | 57.25 | 12
2033/34 | 85.75 | 57.25 | 17
2033/34 | 86.25 | 57.25 | 18
2033/34 | 86.75 | 57.25 | 13
2033/34 | 87.25 | 57.25 | 15
2033/34 | 87.75 | 57.25 | 19
2033/34 | 88.25 | 57.25 | 8
2033/34 | 88.75 | 57.25 | 4
2033/34 | 89.25 | 57.25 | 9
2033/34 | 89.75 | 57.25 | 5
2033/34 | 90.25 | 57.25 | 2
2033/34 | 90.75 | 57.25 | 5
2033/34 | 91.25 | 57.25 | 4
2033/34 | 91.75 | 57.25 | 5
2033/34 | 92.25 | 57.25 | 2
2033/34 | 92.75 | 57.25 | 17
2033/34 | 32.25 | 57.75 | 1
2033/34 | 32.75 | 57.75 | 1
2033/34 | 35.75 | 57.75 | 1
2033/34 | 38.75 | 57.75 | 1
2033/34 | 41.25 | 57.75 | 1
2033/34 | 41.75 | 57.75 | 1
2033/34 | 43.75 | 57.75 | 1
2033/34 | 44.25 | 57.75 | 2
2033/34 | 44.75 | 57.75 | 3
2033/34 | 45.75 | 57.75 | 3
2033/34 | 46.25 | 57.75 | 2
2033/34 | 46.75 | 57.75 | 3
2033/34 | 48.25 | 57.75 | 2
2033/34 | 48.75 | 57.75 | 2
2033/34 | 49.25 | 57.75 | 5
2033/34 | 49.75 | 57.75 | 3
2033/34 | 50.25 | 57.75 | 3
2033/34 | 50.75 | 57.75 | 2
2033/34 | 52.25 | 57.75 | 2
2033/34 | 52.75 | 57.75 | 3
2033/34 | 53.25 | 57.75 | 6
2033/34 | 53.75 | 57.75 | 4
2033/34 | 54.25 | 57.75 | 2
2033/34 | 54.75 | 57.75 | 2
2033/34 | 55.25 | 57.75 | 7
2033/34 | 55.75 | 57.75 | 2
2033/34 | 56.25 | 57.75 | 2
2033/34 | 56.75 | 57.75 | 3
2033/34 | 57.25 | 57.75 | 6
2033/34 | 57.75 | 57.75 | 4
2033/34 | 58.25 | 57.75 | 11
2033/34 | 58.75 | 57.75 | 3
2033/34 | 59.25 | 57.75 | 8
2033/34 | 59.75 | 57.75 | 4
2033/34 | 60.25 | 57.75 | 4
2033/34 | 60.75 | 57.75 | 7
2033/34 | 61.25 | 57.75 | 5
2033/34 | 61.75 | 57.75 | 7
2033/34 | 62.25 | 57.75 | 9
2033/34 | 62.75 | 57.75 | 10
2033/34 | 63.25 | 57.75 | 10
2033/34 | 63.75 | 57.75 | 12
2033/34 | 64.25 | 57.75 | 15
2033/34 | 64.75 | 57.75 | 13
2033/34 | 65.25 | 57.75 | 11
2033/34 | 65.75 | 57.75 | 13
2033/34 | 66.25 | 57.75 | 18
2033/34 | 66.75 | 57.75 | 16
2033/34 | 67.25 | 57.75 | 22
2033/34 | 67.75 | 57.75 | 19
2033/34 | 68.25 | 57.75 | 26
2033/34 | 68.75 | 57.75 | 24
2033/34 | 69.25 | 57.75 | 26
2033/34 | 69.75 | 57.75 | 26
2033/34 | 70.25 | 57.75 | 30
2033/34 | 70.75 | 57.75 | 27
2033/34 | 71.25 | 57.75 | 25
2033/34 | 71.75 | 57.75 | 30
2033/34 | 72.25 | 57.75 | 28
2033/34 | 72.75 | 57.75 | 23
2033/34 | 73.25 | 57.75 | 41
2033/34 | 73.75 | 57.75 | 24
2033/34 | 74.25 | 57.75 | 32
2033/34 | 74.75 | 57.75 | 29
2033/34 | 75.25 | 57.75 | 42
2033/34 | 75.75 | 57.75 | 37
2033/34 | 76.25 | 57.75 | 39
2033/34 | 76.75 | 57.75 | 26
2033/34 | 77.25 | 57.75 | 33
2033/34 | 77.75 | 57.75 | 32
2033/34 | 78.25 | 57.75 | 30
2033/34 | 78.75 | 57.75 | 39
2033/34 | 79.25 | 57.75 | 25
2033/34 | 79.75 | 57.75 | 27
2033/34 | 80.25 | 57.75 | 25
2033/34 | 80.75 | 57.75 | 28
2033/34 | 81.25 | 57.75 | 29
2033/34 | 81.75 | 57.75 | 20
2033/34 | 82.25 | 57.75 | 32
2033/34 | 82.75 | 57.75 | 30
2033/34 | 83.25 | 57.75 | 23
2033/34 | 83.75 | 57.75 | 21
2033/34 | 84.25 | 57.75 | 15
2033/34 | 84.75 | 57.75 | 16
2033/34 | 85.25 | 57.75 | 16
2033/34 | 85.75 | 57.75 | 11
2033/34 | 86.25 | 57.75 | 16
2033/34 | 86.75 | 57.75 | 18
2033/34 | 87.25 | 57.75 | 13
2033/34 | 87.75 | 57.75 | 9
2033/34 | 88.25 | 57.75 | 10
2033/34 | 88.75 | 57.75 | 11
2033/34 | 89.25 | 57.75 | 8
2033/34 | 89.75 | 57.75 | 11
2033/34 | 90.25 | 57.75 | 4
2033/34 | 90.75 | 57.75 | 7
2033/34 | 91.25 | 57.75 | 6
2033/34 | 91.75 | 57.75 | 2
2033/34 | 92.25 | 57.75 | 3
2033/34 | 92.75 | 57.75 | 24
2033/34 | 34.75 | 58.25 | 1
2033/34 | 36.75 | 58.25 | 1
2033/34 | 42.75 | 58.25 | 1
2033/34 | 43.75 | 58.25 | 3
2033/34 | 45.25 | 58.25 | 1
2033/34 | 45.75 | 58.25 | 3
2033/34 | 46.25 | 58.25 | 1
2033/34 | 46.75 | 58.25 | 2
2033/34 | 47.25 | 58.25 | 1
2033/34 | 47.75 | 58.25 | 1
2033/34 | 48.25 | 58.25 | 1
2033/34 | 48.75 | 58.25 | 1
2033/34 | 49.25 | 58.25 | 2
2033/34 | 49.75 | 58.25 | 1
2033/34 | 50.25 | 58.25 | 2
2033/34 | 51.25 | 58.25 | 3
2033/34 | 51.75 | 58.25 | 2
2033/34 | 52.25 | 58.25 | 3
2033/34 | 53.25 | 58.25 | 3
2033/34 | 53.75 | 58.25 | 5
2033/34 | 54.25 | 58.25 | 4
2033/34 | 54.75 | 58.25 | 4
2033/34 | 55.25 | 58.25 | 3
2033/34 | 55.75 | 58.25 | 2
2033/34 | 56.25 | 58.25 | 4
2033/34 | 56.75 | 58.25 | 2
2033/34 | 57.25 | 58.25 | 2
2033/34 | 57.75 | 58.25 | 3
2033/34 | 58.25 | 58.25 | 4
2033/34 | 58.75 | 58.25 | 2
2033/34 | 59.25 | 58.25 | 3
2033/34 | 59.75 | 58.25 | 11
2033/34 | 60.25 | 58.25 | 6
2033/34 | 60.75 | 58.25 | 9
2033/34 | 61.25 | 58.25 | 4
2033/34 | 61.75 | 58.25 | 8
2033/34 | 62.25 | 58.25 | 5
2033/34 | 62.75 | 58.25 | 7
2033/34 | 63.25 | 58.25 | 10
2033/34 | 63.75 | 58.25 | 12
2033/34 | 64.25 | 58.25 | 6
2033/34 | 64.75 | 58.25 | 12
2033/34 | 65.25 | 58.25 | 14
2033/34 | 65.75 | 58.25 | 14
2033/34 | 66.25 | 58.25 | 12
2033/34 | 66.75 | 58.25 | 14
2033/34 | 67.25 | 58.25 | 14
2033/34 | 67.75 | 58.25 | 19
2033/34 | 68.25 | 58.25 | 14
2033/34 | 68.75 | 58.25 | 19
2033/34 | 69.25 | 58.25 | 11
2033/34 | 69.75 | 58.25 | 18
2033/34 | 70.25 | 58.25 | 24
2033/34 | 70.75 | 58.25 | 20
2033/34 | 71.25 | 58.25 | 23
2033/34 | 71.75 | 58.25 | 18
2033/34 | 72.25 | 58.25 | 26
2033/34 | 72.75 | 58.25 | 25
2033/34 | 73.25 | 58.25 | 30
2033/34 | 73.75 | 58.25 | 32
2033/34 | 74.25 | 58.25 | 34
2033/34 | 74.75 | 58.25 | 28
2033/34 | 75.25 | 58.25 | 29
2033/34 | 75.75 | 58.25 | 26
2033/34 | 76.25 | 58.25 | 22
2033/34 | 76.75 | 58.25 | 33
2033/34 | 77.25 | 58.25 | 30
2033/34 | 77.75 | 58.25 | 32
2033/34 | 78.25 | 58.25 | 32
2033/34 | 78.75 | 58.25 | 24
2033/34 | 79.25 | 58.25 | 18
2033/34 | 79.75 | 58.25 | 14
2033/34 | 80.25 | 58.25 | 25
2033/34 | 80.75 | 58.25 | 22
2033/34 | 81.25 | 58.25 | 31
2033/34 | 81.75 | 58.25 | 14
2033/34 | 82.25 | 58.25 | 19
2033/34 | 82.75 | 58.25 | 19
2033/34 | 83.25 | 58.25 | 18
2033/34 | 83.75 | 58.25 | 22
2033/34 | 84.25 | 58.25 | 13
2033/34 | 84.75 | 58.25 | 14
2033/34 | 85.25 | 58.25 | 12
2033/34 | 85.75 | 58.25 | 20
2033/34 | 86.25 | 58.25 | 17
2033/34 | 86.75 | 58.25 | 9
2033/34 | 87.25 | 58.25 | 12
2033/34 | 87.75 | 58.25 | 9
2033/34 | 88.25 | 58.25 | 10
2033/34 | 88.75 | 58.25 | 9
2033/34 | 89.25 | 58.25 | 6
2033/34 | 89.75 | 58.25 | 8
2033/34 | 90.25 | 58.25 | 7
2033/34 | 90.75 | 58.25 | 3
2033/34 | 91.25 | 58.25 | 5
2033/34 | 91.75 | 58.25 | 2
2033/34 | 92.25 | 58.25 | 2
2033/34 | 92.75 | 58.25 | 10
2033/34 | 33.25 | 58.75 | 1
2033/34 | 35.75 | 58.75 | 1
2033/34 | 36.75 | 58.75 | 1
2033/34 | 37.25 | 58.75 | 1
2033/34 | 38.25 | 58.75 | 1
2033/34 | 42.25 | 58.75 | 1
2033/34 | 43.25 | 58.75 | 1
2033/34 | 46.75 | 58.75 | 1
2033/34 | 47.25 | 58.75 | 2
2033/34 | 47.75 | 58.75 | 1
2033/34 | 49.75 | 58.75 | 2
2033/34 | 50.25 | 58.75 | 2
2033/34 | 50.75 | 58.75 | 1
2033/34 | 51.25 | 58.75 | 1
2033/34 | 51.75 | 58.75 | 2
2033/34 | 52.25 | 58.75 | 1
2033/34 | 52.75 | 58.75 | 3
2033/34 | 53.25 | 58.75 | 1
2033/34 | 53.75 | 58.75 | 1
2033/34 | 54.25 | 58.75 | 1
2033/34 | 54.75 | 58.75 | 1
2033/34 | 55.25 | 58.75 | 6
2033/34 | 55.75 | 58.75 | 3
2033/34 | 56.25 | 58.75 | 1
2033/34 | 56.75 | 58.75 | 2
2033/34 | 57.25 | 58.75 | 1
2033/34 | 57.75 | 58.75 | 6
2033/34 | 58.25 | 58.75 | 8
2033/34 | 58.75 | 58.75 | 6
2033/34 | 59.25 | 58.75 | 1
2033/34 | 59.75 | 58.75 | 3
2033/34 | 60.25 | 58.75 | 3
2033/34 | 60.75 | 58.75 | 5
2033/34 | 61.25 | 58.75 | 5
2033/34 | 61.75 | 58.75 | 4
2033/34 | 62.25 | 58.75 | 4
2033/34 | 62.75 | 58.75 | 7
2033/34 | 63.25 | 58.75 | 4
2033/34 | 63.75 | 58.75 | 2
2033/34 | 64.25 | 58.75 | 13
2033/34 | 64.75 | 58.75 | 5
2033/34 | 65.25 | 58.75 | 5
2033/34 | 65.75 | 58.75 | 5
2033/34 | 66.25 | 58.75 | 10
2033/34 | 66.75 | 58.75 | 16
2033/34 | 67.25 | 58.75 | 9
2033/34 | 67.75 | 58.75 | 18
2033/34 | 68.25 | 58.75 | 10
2033/34 | 68.75 | 58.75 | 15
2033/34 | 69.25 | 58.75 | 11
2033/34 | 69.75 | 58.75 | 18
2033/34 | 70.25 | 58.75 | 16
2033/34 | 70.75 | 58.75 | 14
2033/34 | 71.25 | 58.75 | 19
2033/34 | 71.75 | 58.75 | 29
2033/34 | 72.25 | 58.75 | 23
2033/34 | 72.75 | 58.75 | 27
2033/34 | 73.25 | 58.75 | 18
2033/34 | 73.75 | 58.75 | 20
2033/34 | 74.25 | 58.75 | 25
2033/34 | 74.75 | 58.75 | 18
2033/34 | 75.25 | 58.75 | 22
2033/34 | 75.75 | 58.75 | 17
2033/34 | 76.25 | 58.75 | 33
2033/34 | 76.75 | 58.75 | 23
2033/34 | 77.25 | 58.75 | 24
2033/34 | 77.75 | 58.75 | 19
2033/34 | 78.25 | 58.75 | 20
2033/34 | 78.75 | 58.75 | 20
2033/34 | 79.25 | 58.75 | 26
2033/34 | 79.75 | 58.75 | 17
2033/34 | 80.25 | 58.75 | 21
2033/34 | 80.75 | 58.75 | 25
2033/34 | 81.25 | 58.75 | 18
2033/34 | 81.75 | 58.75 | 17
2033/34 | 82.25 | 58.75 | 10
2033/34 | 82.75 | 58.75 | 12
2033/34 | 83.25 | 58.75 | 14
2033/34 | 83.75 | 58.75 | 18
2033/34 | 84.25 | 58.75 | 16
2033/34 | 84.75 | 58.75 | 13
2033/34 | 85.25 | 58.75 | 13
2033/34 | 85.75 | 58.75 | 12
2033/34 | 86.25 | 58.75 | 17
2033/34 | 86.75 | 58.75 | 12
2033/34 | 87.25 | 58.75 | 9
2033/34 | 87.75 | 58.75 | 9
2033/34 | 88.25 | 58.75 | 6
2033/34 | 88.75 | 58.75 | 5
2033/34 | 89.25 | 58.75 | 13
2033/34 | 89.75 | 58.75 | 11
2033/34 | 90.25 | 58.75 | 6
2033/34 | 90.75 | 58.75 | 4
2033/34 | 91.25 | 58.75 | 4
2033/34 | 91.75 | 58.75 | 2
2033/34 | 92.25 | 58.75 | 8
2033/34 | 92.75 | 58.75 | 14
2033/34 | 37.25 | 59.25 | 1
2033/34 | 38.75 | 59.25 | 1
2033/34 | 41.75 | 59.25 | 1
2033/34 | 42.25 | 59.25 | 1
2033/34 | 43.25 | 59.25 | 1
2033/34 | 44.25 | 59.25 | 1
2033/34 | 45.25 | 59.25 | 1
2033/34 | 46.75 | 59.25 | 1
2033/34 | 47.25 | 59.25 | 2
2033/34 | 48.75 | 59.25 | 1
2033/34 | 49.25 | 59.25 | 1
2033/34 | 49.75 | 59.25 | 3
2033/34 | 50.25 | 59.25 | 1
2033/34 | 50.75 | 59.25 | 1
2033/34 | 51.25 | 59.25 | 2
2033/34 | 51.75 | 59.25 | 2
2033/34 | 52.25 | 59.25 | 3
2033/34 | 52.75 | 59.25 | 2
2033/34 | 53.25 | 59.25 | 2
2033/34 | 53.75 | 59.25 | 1
2033/34 | 54.25 | 59.25 | 1
2033/34 | 55.25 | 59.25 | 2
2033/34 | 55.75 | 59.25 | 1
2033/34 | 56.25 | 59.25 | 2
2033/34 | 56.75 | 59.25 | 2
2033/34 | 57.75 | 59.25 | 3
2033/34 | 58.25 | 59.25 | 4
2033/34 | 58.75 | 59.25 | 3
2033/34 | 59.25 | 59.25 | 3
2033/34 | 59.75 | 59.25 | 4
2033/34 | 60.25 | 59.25 | 3
2033/34 | 60.75 | 59.25 | 1
2033/34 | 61.25 | 59.25 | 4
2033/34 | 61.75 | 59.25 | 6
2033/34 | 62.25 | 59.25 | 4
2033/34 | 62.75 | 59.25 | 8
2033/34 | 63.25 | 59.25 | 7
2033/34 | 63.75 | 59.25 | 8
2033/34 | 64.25 | 59.25 | 6
2033/34 | 64.75 | 59.25 | 10
2033/34 | 65.25 | 59.25 | 11
2033/34 | 65.75 | 59.25 | 9
2033/34 | 66.25 | 59.25 | 3
2033/34 | 66.75 | 59.25 | 9
2033/34 | 67.25 | 59.25 | 16
2033/34 | 67.75 | 59.25 | 22
2033/34 | 68.25 | 59.25 | 7
2033/34 | 68.75 | 59.25 | 17
2033/34 | 69.25 | 59.25 | 14
2033/34 | 69.75 | 59.25 | 11
2033/34 | 70.25 | 59.25 | 21
2033/34 | 70.75 | 59.25 | 18
2033/34 | 71.25 | 59.25 | 19
2033/34 | 71.75 | 59.25 | 19
2033/34 | 72.25 | 59.25 | 22
2033/34 | 72.75 | 59.25 | 25
2033/34 | 73.25 | 59.25 | 17
2033/34 | 73.75 | 59.25 | 20
2033/34 | 74.25 | 59.25 | 19
2033/34 | 74.75 | 59.25 | 17
2033/34 | 75.25 | 59.25 | 24
2033/34 | 75.75 | 59.25 | 29
2033/34 | 76.25 | 59.25 | 20
2033/34 | 76.75 | 59.25 | 24
2033/34 | 77.25 | 59.25 | 20
2033/34 | 77.75 | 59.25 | 18
2033/34 | 78.25 | 59.25 | 28
2033/34 | 78.75 | 59.25 | 21
2033/34 | 79.25 | 59.25 | 19
2033/34 | 79.75 | 59.25 | 22
2033/34 | 80.25 | 59.25 | 29
2033/34 | 80.75 | 59.25 | 16
2033/34 | 81.25 | 59.25 | 17
2033/34 | 81.75 | 59.25 | 16
2033/34 | 82.25 | 59.25 | 23
2033/34 | 82.75 | 59.25 | 18
2033/34 | 83.25 | 59.25 | 14
2033/34 | 83.75 | 59.25 | 11
2033/34 | 84.25 | 59.25 | 14
2033/34 | 84.75 | 59.25 | 15
2033/34 | 85.25 | 59.25 | 17
2033/34 | 85.75 | 59.25 | 14
2033/34 | 86.25 | 59.25 | 10
2033/34 | 86.75 | 59.25 | 5
2033/34 | 87.25 | 59.25 | 6
2033/34 | 87.75 | 59.25 | 8
2033/34 | 88.25 | 59.25 | 7
2033/34 | 88.75 | 59.25 | 7
2033/34 | 89.25 | 59.25 | 13
2033/34 | 89.75 | 59.25 | 6
2033/34 | 90.25 | 59.25 | 4
2033/34 | 90.75 | 59.25 | 4
2033/34 | 91.25 | 59.25 | 5
2033/34 | 91.75 | 59.25 | 1
2033/34 | 92.25 | 59.25 | 7
2033/34 | 92.75 | 59.25 | 13
2033/34 | 36.25 | 59.75 | 1
2033/34 | 37.75 | 59.75 | 1
2033/34 | 38.75 | 59.75 | 1
2033/34 | 41.75 | 59.75 | 1
2033/34 | 42.25 | 59.75 | 2
2033/34 | 44.25 | 59.75 | 1
2033/34 | 47.25 | 59.75 | 1
2033/34 | 48.75 | 59.75 | 1
2033/34 | 49.25 | 59.75 | 1
2033/34 | 49.75 | 59.75 | 1
2033/34 | 50.75 | 59.75 | 2
2033/34 | 52.25 | 59.75 | 1
2033/34 | 52.75 | 59.75 | 4
2033/34 | 53.25 | 59.75 | 2
2033/34 | 54.25 | 59.75 | 1
2033/34 | 54.75 | 59.75 | 2
2033/34 | 55.25 | 59.75 | 2
2033/34 | 55.75 | 59.75 | 1
2033/34 | 56.75 | 59.75 | 2
2033/34 | 57.25 | 59.75 | 1
2033/34 | 57.75 | 59.75 | 3
2033/34 | 58.25 | 59.75 | 5
2033/34 | 58.75 | 59.75 | 1
2033/34 | 59.25 | 59.75 | 5
2033/34 | 59.75 | 59.75 | 1
2033/34 | 60.25 | 59.75 | 3
2033/34 | 60.75 | 59.75 | 3
2033/34 | 61.25 | 59.75 | 2
2033/34 | 61.75 | 59.75 | 8
2033/34 | 62.25 | 59.75 | 3
2033/34 | 62.75 | 59.75 | 2
2033/34 | 63.25 | 59.75 | 6
2033/34 | 63.75 | 59.75 | 2
2033/34 | 64.25 | 59.75 | 3
2033/34 | 64.75 | 59.75 | 4
2033/34 | 65.25 | 59.75 | 10
2033/34 | 65.75 | 59.75 | 7
2033/34 | 66.25 | 59.75 | 6
2033/34 | 66.75 | 59.75 | 4
2033/34 | 67.25 | 59.75 | 11
2033/34 | 67.75 | 59.75 | 4
2033/34 | 68.25 | 59.75 | 9
2033/34 | 68.75 | 59.75 | 14
2033/34 | 69.25 | 59.75 | 8
2033/34 | 69.75 | 59.75 | 5
2033/34 | 70.25 | 59.75 | 11
2033/34 | 70.75 | 59.75 | 11
2033/34 | 71.25 | 59.75 | 13
2033/34 | 71.75 | 59.75 | 12
2033/34 | 72.25 | 59.75 | 10
2033/34 | 72.75 | 59.75 | 17
2033/34 | 73.25 | 59.75 | 9
2033/34 | 73.75 | 59.75 | 13
2033/34 | 74.25 | 59.75 | 14
2033/34 | 74.75 | 59.75 | 12
2033/34 | 75.25 | 59.75 | 17
2033/34 | 75.75 | 59.75 | 19
2033/34 | 76.25 | 59.75 | 11
2033/34 | 76.75 | 59.75 | 14
2033/34 | 77.25 | 59.75 | 17
2033/34 | 77.75 | 59.75 | 23
2033/34 | 78.25 | 59.75 | 16
2033/34 | 78.75 | 59.75 | 17
2033/34 | 79.25 | 59.75 | 7
2033/34 | 79.75 | 59.75 | 13
2033/34 | 80.25 | 59.75 | 18
2033/34 | 80.75 | 59.75 | 11
2033/34 | 81.25 | 59.75 | 17
2033/34 | 81.75 | 59.75 | 14
2033/34 | 82.25 | 59.75 | 13
2033/34 | 82.75 | 59.75 | 11
2033/34 | 83.25 | 59.75 | 15
2033/34 | 83.75 | 59.75 | 12
2033/34 | 84.25 | 59.75 | 8
2033/34 | 84.75 | 59.75 | 20
2033/34 | 85.25 | 59.75 | 6
2033/34 | 85.75 | 59.75 | 10
2033/34 | 86.25 | 59.75 | 9
2033/34 | 86.75 | 59.75 | 10
2033/34 | 87.25 | 59.75 | 9
2033/34 | 87.75 | 59.75 | 3
2033/34 | 88.25 | 59.75 | 9
2033/34 | 88.75 | 59.75 | 10
2033/34 | 89.25 | 59.75 | 13
2033/34 | 89.75 | 59.75 | 2
2033/34 | 90.25 | 59.75 | 3
2033/34 | 90.75 | 59.75 | 4
2033/34 | 91.25 | 59.75 | 6
2033/34 | 91.75 | 59.75 | 6
2033/34 | 92.25 | 59.75 | 3
2033/34 | 92.75 | 59.75 | 16
2033/34 | 37.75 | 60.25 | 1
2033/34 | 41.75 | 60.25 | 1
2033/34 | 43.25 | 60.25 | 1
2033/34 | 44.25 | 60.25 | 1
2033/34 | 46.75 | 60.25 | 1
2033/34 | 47.25 | 60.25 | 1
2033/34 | 50.75 | 60.25 | 3
2033/34 | 51.25 | 60.25 | 2
2033/34 | 51.75 | 60.25 | 2
2033/34 | 52.25 | 60.25 | 1
2033/34 | 53.25 | 60.25 | 1
2033/34 | 53.75 | 60.25 | 1
2033/34 | 54.75 | 60.25 | 2
2033/34 | 55.75 | 60.25 | 1
2033/34 | 56.25 | 60.25 | 1
2033/34 | 56.75 | 60.25 | 2
2033/34 | 57.25 | 60.25 | 1
2033/34 | 58.25 | 60.25 | 1
2033/34 | 58.75 | 60.25 | 1
2033/34 | 60.25 | 60.25 | 4
2033/34 | 60.75 | 60.25 | 2
2033/34 | 61.75 | 60.25 | 1
2033/34 | 62.75 | 60.25 | 3
2033/34 | 63.25 | 60.25 | 7
2033/34 | 63.75 | 60.25 | 2
2033/34 | 64.25 | 60.25 | 3
2033/34 | 64.75 | 60.25 | 5
2033/34 | 65.25 | 60.25 | 6
2033/34 | 65.75 | 60.25 | 7
2033/34 | 66.25 | 60.25 | 5
2033/34 | 66.75 | 60.25 | 7
2033/34 | 67.25 | 60.25 | 5
2033/34 | 67.75 | 60.25 | 9
2033/34 | 68.25 | 60.25 | 2
2033/34 | 68.75 | 60.25 | 9
2033/34 | 69.25 | 60.25 | 7
2033/34 | 69.75 | 60.25 | 9
2033/34 | 70.25 | 60.25 | 5
2033/34 | 70.75 | 60.25 | 9
2033/34 | 71.25 | 60.25 | 14
2033/34 | 71.75 | 60.25 | 7
2033/34 | 72.25 | 60.25 | 6
2033/34 | 72.75 | 60.25 | 10
2033/34 | 73.25 | 60.25 | 7
2033/34 | 73.75 | 60.25 | 5
2033/34 | 74.25 | 60.25 | 14
2033/34 | 74.75 | 60.25 | 13
2033/34 | 75.25 | 60.25 | 15
2033/34 | 75.75 | 60.25 | 13
2033/34 | 76.25 | 60.25 | 16
2033/34 | 76.75 | 60.25 | 11
2033/34 | 77.25 | 60.25 | 10
2033/34 | 77.75 | 60.25 | 10
2033/34 | 78.25 | 60.25 | 16
2033/34 | 78.75 | 60.25 | 16
2033/34 | 79.25 | 60.25 | 8
2033/34 | 79.75 | 60.25 | 8
2033/34 | 80.25 | 60.25 | 12
2033/34 | 80.75 | 60.25 | 20
2033/34 | 81.25 | 60.25 | 14
2033/34 | 81.75 | 60.25 | 8
2033/34 | 82.25 | 60.25 | 7
2033/34 | 82.75 | 60.25 | 12
2033/34 | 83.25 | 60.25 | 15
2033/34 | 83.75 | 60.25 | 4
2033/34 | 84.25 | 60.25 | 11
2033/34 | 84.75 | 60.25 | 6
2033/34 | 85.25 | 60.25 | 4
2033/34 | 85.75 | 60.25 | 7
2033/34 | 86.25 | 60.25 | 6
2033/34 | 86.75 | 60.25 | 5
2033/34 | 87.25 | 60.25 | 4
2033/34 | 87.75 | 60.25 | 10
2033/34 | 88.25 | 60.25 | 4
2033/34 | 88.75 | 60.25 | 4
2033/34 | 89.25 | 60.25 | 7
2033/34 | 89.75 | 60.25 | 1
2033/34 | 90.25 | 60.25 | 4
2033/34 | 90.75 | 60.25 | 3
2033/34 | 91.25 | 60.25 | 3
2033/34 | 91.75 | 60.25 | 5
2033/34 | 92.25 | 60.25 | 1
2033/34 | 92.75 | 60.25 | 8
2033/34 | 47.75 | 60.75 | 1
2033/34 | 48.25 | 60.75 | 1
2033/34 | 48.75 | 60.75 | 1
2033/34 | 49.25 | 60.75 | 1
2033/34 | 51.25 | 60.75 | 4
2033/34 | 53.25 | 60.75 | 1
2033/34 | 54.25 | 60.75 | 2
2033/34 | 54.75 | 60.75 | 1
2033/34 | 56.25 | 60.75 | 1
2033/34 | 57.25 | 60.75 | 2
2033/34 | 57.75 | 60.75 | 2
2033/34 | 58.25 | 60.75 | 3
2033/34 | 59.25 | 60.75 | 1
2033/34 | 59.75 | 60.75 | 4
2033/34 | 60.25 | 60.75 | 2
2033/34 | 60.75 | 60.75 | 3
2033/34 | 61.25 | 60.75 | 2
2033/34 | 61.75 | 60.75 | 3
2033/34 | 62.25 | 60.75 | 4
2033/34 | 62.75 | 60.75 | 1
2033/34 | 63.25 | 60.75 | 3
2033/34 | 63.75 | 60.75 | 1
2033/34 | 64.25 | 60.75 | 3
2033/34 | 64.75 | 60.75 | 5
2033/34 | 65.25 | 60.75 | 5
2033/34 | 65.75 | 60.75 | 3
2033/34 | 66.25 | 60.75 | 5
2033/34 | 66.75 | 60.75 | 8
2033/34 | 67.25 | 60.75 | 2
2033/34 | 67.75 | 60.75 | 3
2033/34 | 68.25 | 60.75 | 2
2033/34 | 68.75 | 60.75 | 11
2033/34 | 69.25 | 60.75 | 6
2033/34 | 69.75 | 60.75 | 7
2033/34 | 70.25 | 60.75 | 11
2033/34 | 70.75 | 60.75 | 6
2033/34 | 71.25 | 60.75 | 4
2033/34 | 71.75 | 60.75 | 4
2033/34 | 72.25 | 60.75 | 11
2033/34 | 72.75 | 60.75 | 10
2033/34 | 73.25 | 60.75 | 9
2033/34 | 73.75 | 60.75 | 4
2033/34 | 74.25 | 60.75 | 12
2033/34 | 74.75 | 60.75 | 6
2033/34 | 75.25 | 60.75 | 16
2033/34 | 75.75 | 60.75 | 14
2033/34 | 76.25 | 60.75 | 13
2033/34 | 76.75 | 60.75 | 13
2033/34 | 77.25 | 60.75 | 15
2033/34 | 77.75 | 60.75 | 10
2033/34 | 78.25 | 60.75 | 6
2033/34 | 78.75 | 60.75 | 10
2033/34 | 79.25 | 60.75 | 14
2033/34 | 79.75 | 60.75 | 11
2033/34 | 80.25 | 60.75 | 5
2033/34 | 80.75 | 60.75 | 14
2033/34 | 81.25 | 60.75 | 14
2033/34 | 81.75 | 60.75 | 9
2033/34 | 82.25 | 60.75 | 13
2033/34 | 82.75 | 60.75 | 11
2033/34 | 83.25 | 60.75 | 10
2033/34 | 83.75 | 60.75 | 12
2033/34 | 84.25 | 60.75 | 9
2033/34 | 84.75 | 60.75 | 7
2033/34 | 85.25 | 60.75 | 4
2033/34 | 85.75 | 60.75 | 8
2033/34 | 86.25 | 60.75 | 10
2033/34 | 86.75 | 60.75 | 5
2033/34 | 87.25 | 60.75 | 4
2033/34 | 87.75 | 60.75 | 5
2033/34 | 88.25 | 60.75 | 3
2033/34 | 88.75 | 60.75 | 5
2033/34 | 89.25 | 60.75 | 10
2033/34 | 89.75 | 60.75 | 1
2033/34 | 90.25 | 60.75 | 3
2033/34 | 90.75 | 60.75 | 7
2033/34 | 91.25 | 60.75 | 2
2033/34 | 91.75 | 60.75 | 1
2033/34 | 92.25 | 60.75 | 7
2033/34 | 92.75 | 60.75 | 4
2033/34 | 41.25 | 61.25 | 1
2033/34 | 46.75 | 61.25 | 1
2033/34 | 50.75 | 61.25 | 2
2033/34 | 52.25 | 61.25 | 1
2033/34 | 53.25 | 61.25 | 1
2033/34 | 53.75 | 61.25 | 1
2033/34 | 54.75 | 61.25 | 1
2033/34 | 55.25 | 61.25 | 1
2033/34 | 56.25 | 61.25 | 1
2033/34 | 56.75 | 61.25 | 1
2033/34 | 57.25 | 61.25 | 2
2033/34 | 57.75 | 61.25 | 1
2033/34 | 58.25 | 61.25 | 6
2033/34 | 58.75 | 61.25 | 1
2033/34 | 59.25 | 61.25 | 2
2033/34 | 59.75 | 61.25 | 3
2033/34 | 61.25 | 61.25 | 1
2033/34 | 61.75 | 61.25 | 4
2033/34 | 62.25 | 61.25 | 1
2033/34 | 62.75 | 61.25 | 2
2033/34 | 63.25 | 61.25 | 2
2033/34 | 63.75 | 61.25 | 5
2033/34 | 64.25 | 61.25 | 1
2033/34 | 64.75 | 61.25 | 3
2033/34 | 65.25 | 61.25 | 3
2033/34 | 65.75 | 61.25 | 4
2033/34 | 66.25 | 61.25 | 2
2033/34 | 66.75 | 61.25 | 1
2033/34 | 67.25 | 61.25 | 9
2033/34 | 67.75 | 61.25 | 4
2033/34 | 68.25 | 61.25 | 4
2033/34 | 68.75 | 61.25 | 4
2033/34 | 69.25 | 61.25 | 8
2033/34 | 69.75 | 61.25 | 8
2033/34 | 70.25 | 61.25 | 7
2033/34 | 70.75 | 61.25 | 5
2033/34 | 71.25 | 61.25 | 7
2033/34 | 71.75 | 61.25 | 7
2033/34 | 72.25 | 61.25 | 5
2033/34 | 72.75 | 61.25 | 2
2033/34 | 73.25 | 61.25 | 4
2033/34 | 73.75 | 61.25 | 8
2033/34 | 74.25 | 61.25 | 6
2033/34 | 74.75 | 61.25 | 13
2033/34 | 75.25 | 61.25 | 6
2033/34 | 75.75 | 61.25 | 12
2033/34 | 76.25 | 61.25 | 10
2033/34 | 76.75 | 61.25 | 6
2033/34 | 77.25 | 61.25 | 10
2033/34 | 77.75 | 61.25 | 7
2033/34 | 78.25 | 61.25 | 7
2033/34 | 78.75 | 61.25 | 5
2033/34 | 79.25 | 61.25 | 10
2033/34 | 79.75 | 61.25 | 14
2033/34 | 80.25 | 61.25 | 11
2033/34 | 80.75 | 61.25 | 6
2033/34 | 81.25 | 61.25 | 6
2033/34 | 81.75 | 61.25 | 8
2033/34 | 82.25 | 61.25 | 9
2033/34 | 82.75 | 61.25 | 11
2033/34 | 83.25 | 61.25 | 8
2033/34 | 83.75 | 61.25 | 8
2033/34 | 84.25 | 61.25 | 9
2033/34 | 84.75 | 61.25 | 11
2033/34 | 85.25 | 61.25 | 7
2033/34 | 85.75 | 61.25 | 10
2033/34 | 86.25 | 61.25 | 6
2033/34 | 86.75 | 61.25 | 4
2033/34 | 87.25 | 61.25 | 4
2033/34 | 87.75 | 61.25 | 6
2033/34 | 88.25 | 61.25 | 8
2033/34 | 88.75 | 61.25 | 5
2033/34 | 89.25 | 61.25 | 7
2033/34 | 90.25 | 61.25 | 5
2033/34 | 90.75 | 61.25 | 2
2033/34 | 91.25 | 61.25 | 3
2033/34 | 91.75 | 61.25 | 4
2033/34 | 92.25 | 61.25 | 3
2033/34 | 92.75 | 61.25 | 4
2033/34 | 18.75 | 61.75 | 1
2033/34 | 48.75 | 61.75 | 1
2033/34 | 49.25 | 61.75 | 1
2033/34 | 49.75 | 61.75 | 1
2033/34 | 50.25 | 61.75 | 1
2033/34 | 50.75 | 61.75 | 1
2033/34 | 52.25 | 61.75 | 1
2033/34 | 52.75 | 61.75 | 1
2033/34 | 53.75 | 61.75 | 2
2033/34 | 54.25 | 61.75 | 1
2033/34 | 55.25 | 61.75 | 1
2033/34 | 57.25 | 61.75 | 1
2033/34 | 59.25 | 61.75 | 1
2033/34 | 60.25 | 61.75 | 3
2033/34 | 60.75 | 61.75 | 1
2033/34 | 61.25 | 61.75 | 1
2033/34 | 61.75 | 61.75 | 1
2033/34 | 62.25 | 61.75 | 2
2033/34 | 62.75 | 61.75 | 1
2033/34 | 63.25 | 61.75 | 1
2033/34 | 63.75 | 61.75 | 1
2033/34 | 64.25 | 61.75 | 1
2033/34 | 64.75 | 61.75 | 2
2033/34 | 65.25 | 61.75 | 5
2033/34 | 65.75 | 61.75 | 4
2033/34 | 66.25 | 61.75 | 4
2033/34 | 66.75 | 61.75 | 3
2033/34 | 67.25 | 61.75 | 6
2033/34 | 67.75 | 61.75 | 2
2033/34 | 68.25 | 61.75 | 5
2033/34 | 68.75 | 61.75 | 2
2033/34 | 69.25 | 61.75 | 2
2033/34 | 69.75 | 61.75 | 2
2033/34 | 70.25 | 61.75 | 4
2033/34 | 70.75 | 61.75 | 10
2033/34 | 71.25 | 61.75 | 6
2033/34 | 71.75 | 61.75 | 8
2033/34 | 72.25 | 61.75 | 4
2033/34 | 72.75 | 61.75 | 6
2033/34 | 73.25 | 61.75 | 12
2033/34 | 73.75 | 61.75 | 12
2033/34 | 74.25 | 61.75 | 8
2033/34 | 74.75 | 61.75 | 7
2033/34 | 75.25 | 61.75 | 8
2033/34 | 75.75 | 61.75 | 4
2033/34 | 76.25 | 61.75 | 8
2033/34 | 76.75 | 61.75 | 9
2033/34 | 77.25 | 61.75 | 5
2033/34 | 77.75 | 61.75 | 10
2033/34 | 78.25 | 61.75 | 8
2033/34 | 78.75 | 61.75 | 6
2033/34 | 79.25 | 61.75 | 9
2033/34 | 79.75 | 61.75 | 6
2033/34 | 80.25 | 61.75 | 13
2033/34 | 80.75 | 61.75 | 12
2033/34 | 81.25 | 61.75 | 8
2033/34 | 81.75 | 61.75 | 7
2033/34 | 82.25 | 61.75 | 8
2033/34 | 82.75 | 61.75 | 8
2033/34 | 83.25 | 61.75 | 6
2033/34 | 83.75 | 61.75 | 5
2033/34 | 84.25 | 61.75 | 4
2033/34 | 84.75 | 61.75 | 4
2033/34 | 85.25 | 61.75 | 4
2033/34 | 85.75 | 61.75 | 4
2033/34 | 86.25 | 61.75 | 4
2033/34 | 86.75 | 61.75 | 6
2033/34 | 87.25 | 61.75 | 6
2033/34 | 87.75 | 61.75 | 6
2033/34 | 88.25 | 61.75 | 2
2033/34 | 88.75 | 61.75 | 3
2033/34 | 89.25 | 61.75 | 4
2033/34 | 90.25 | 61.75 | 1
2033/34 | 90.75 | 61.75 | 1
2033/34 | 91.25 | 61.75 | 3
2033/34 | 91.75 | 61.75 | 3
2033/34 | 92.25 | 61.75 | 3
2033/34 | 92.75 | 61.75 | 6
2033/34 | 48.25 | 62.25 | 1
2033/34 | 49.75 | 62.25 | 1
2033/34 | 50.25 | 62.25 | 1
2033/34 | 51.75 | 62.25 | 1
2033/34 | 52.75 | 62.25 | 2
2033/34 | 53.75 | 62.25 | 2
2033/34 | 54.25 | 62.25 | 1
2033/34 | 54.75 | 62.25 | 1
2033/34 | 55.25 | 62.25 | 1
2033/34 | 56.75 | 62.25 | 3
2033/34 | 57.75 | 62.25 | 1
2033/34 | 59.75 | 62.25 | 1
2033/34 | 60.75 | 62.25 | 1
2033/34 | 61.75 | 62.25 | 2
2033/34 | 62.25 | 62.25 | 1
2033/34 | 62.75 | 62.25 | 1
2033/34 | 64.25 | 62.25 | 2
2033/34 | 64.75 | 62.25 | 1
2033/34 | 65.75 | 62.25 | 1
2033/34 | 66.25 | 62.25 | 1
2033/34 | 66.75 | 62.25 | 4
2033/34 | 67.25 | 62.25 | 4
2033/34 | 67.75 | 62.25 | 2
2033/34 | 68.25 | 62.25 | 3
2033/34 | 68.75 | 62.25 | 4
2033/34 | 69.25 | 62.25 | 4
2033/34 | 69.75 | 62.25 | 3
2033/34 | 70.75 | 62.25 | 2
2033/34 | 71.25 | 62.25 | 4
2033/34 | 71.75 | 62.25 | 2
2033/34 | 72.25 | 62.25 | 7
2033/34 | 72.75 | 62.25 | 6
2033/34 | 73.25 | 62.25 | 1
2033/34 | 73.75 | 62.25 | 7
2033/34 | 74.25 | 62.25 | 6
2033/34 | 74.75 | 62.25 | 5
2033/34 | 75.25 | 62.25 | 3
2033/34 | 75.75 | 62.25 | 3
2033/34 | 76.25 | 62.25 | 7
2033/34 | 76.75 | 62.25 | 6
2033/34 | 77.25 | 62.25 | 4
2033/34 | 77.75 | 62.25 | 11
2033/34 | 78.25 | 62.25 | 12
2033/34 | 78.75 | 62.25 | 6
2033/34 | 79.25 | 62.25 | 11
2033/34 | 79.75 | 62.25 | 13
2033/34 | 80.25 | 62.25 | 2
2033/34 | 80.75 | 62.25 | 5
2033/34 | 81.25 | 62.25 | 6
2033/34 | 81.75 | 62.25 | 4
2033/34 | 82.25 | 62.25 | 7
2033/34 | 82.75 | 62.25 | 7
2033/34 | 83.25 | 62.25 | 6
2033/34 | 83.75 | 62.25 | 6
2033/34 | 84.25 | 62.25 | 3
2033/34 | 84.75 | 62.25 | 1
2033/34 | 85.25 | 62.25 | 4
2033/34 | 85.75 | 62.25 | 1
2033/34 | 86.25 | 62.25 | 6
2033/34 | 86.75 | 62.25 | 5
2033/34 | 87.25 | 62.25 | 3
2033/34 | 87.75 | 62.25 | 4
2033/34 | 88.25 | 62.25 | 3
2033/34 | 88.75 | 62.25 | 6
2033/34 | 89.25 | 62.25 | 8
2033/34 | 89.75 | 62.25 | 3
2033/34 | 90.25 | 62.25 | 4
2033/34 | 90.75 | 62.25 | 2
2033/34 | 91.25 | 62.25 | 1
2033/34 | 91.75 | 62.25 | 3
2033/34 | 92.25 | 62.25 | 5
2033/34 | 92.75 | 62.25 | 7
2033/34 | 44.75 | 62.75 | 1
2033/34 | 49.75 | 62.75 | 1
2033/34 | 50.25 | 62.75 | 1
2033/34 | 53.25 | 62.75 | 1
2033/34 | 56.25 | 62.75 | 1
2033/34 | 57.25 | 62.75 | 1
2033/34 | 58.75 | 62.75 | 2
2033/34 | 59.75 | 62.75 | 1
2033/34 | 60.25 | 62.75 | 1
2033/34 | 60.75 | 62.75 | 1
2033/34 | 61.75 | 62.75 | 1
2033/34 | 62.25 | 62.75 | 2
2033/34 | 62.75 | 62.75 | 1
2033/34 | 63.25 | 62.75 | 1
2033/34 | 65.25 | 62.75 | 2
2033/34 | 66.75 | 62.75 | 1
2033/34 | 67.25 | 62.75 | 2
2033/34 | 67.75 | 62.75 | 4
2033/34 | 68.25 | 62.75 | 4
2033/34 | 68.75 | 62.75 | 3
2033/34 | 69.75 | 62.75 | 3
2033/34 | 70.25 | 62.75 | 7
2033/34 | 70.75 | 62.75 | 1
2033/34 | 71.25 | 62.75 | 5
2033/34 | 71.75 | 62.75 | 2
2033/34 | 72.25 | 62.75 | 6
2033/34 | 72.75 | 62.75 | 3
2033/34 | 73.25 | 62.75 | 2
2033/34 | 73.75 | 62.75 | 6
2033/34 | 74.25 | 62.75 | 3
2033/34 | 74.75 | 62.75 | 5
2033/34 | 75.25 | 62.75 | 2
2033/34 | 75.75 | 62.75 | 3
2033/34 | 76.25 | 62.75 | 6
2033/34 | 76.75 | 62.75 | 7
2033/34 | 77.25 | 62.75 | 6
2033/34 | 77.75 | 62.75 | 9
2033/34 | 78.25 | 62.75 | 6
2033/34 | 78.75 | 62.75 | 8
2033/34 | 79.25 | 62.75 | 5
2033/34 | 79.75 | 62.75 | 4
2033/34 | 80.25 | 62.75 | 4
2033/34 | 80.75 | 62.75 | 4
2033/34 | 81.25 | 62.75 | 6
2033/34 | 81.75 | 62.75 | 7
2033/34 | 82.25 | 62.75 | 7
2033/34 | 82.75 | 62.75 | 6
2033/34 | 83.25 | 62.75 | 2
2033/34 | 83.75 | 62.75 | 2
2033/34 | 84.25 | 62.75 | 3
2033/34 | 84.75 | 62.75 | 2
2033/34 | 85.25 | 62.75 | 2
2033/34 | 85.75 | 62.75 | 9
2033/34 | 86.25 | 62.75 | 5
2033/34 | 87.25 | 62.75 | 4
2033/34 | 87.75 | 62.75 | 1
2033/34 | 88.25 | 62.75 | 4
2033/34 | 88.75 | 62.75 | 5
2033/34 | 89.25 | 62.75 | 6
2033/34 | 90.25 | 62.75 | 2
2033/34 | 90.75 | 62.75 | 2
2033/34 | 91.25 | 62.75 | 2
2033/34 | 92.75 | 62.75 | 4
2033/34 | 50.25 | 63.25 | 1
2033/34 | 53.25 | 63.25 | 1
2033/34 | 57.25 | 63.25 | 1
2033/34 | 57.75 | 63.25 | 1
2033/34 | 59.25 | 63.25 | 2
2033/34 | 59.75 | 63.25 | 1
2033/34 | 60.25 | 63.25 | 1
2033/34 | 60.75 | 63.25 | 2
2033/34 | 61.25 | 63.25 | 1
2033/34 | 61.75 | 63.25 | 1
2033/34 | 63.75 | 63.25 | 1
2033/34 | 64.25 | 63.25 | 3
2033/34 | 64.75 | 63.25 | 1
2033/34 | 65.25 | 63.25 | 2
2033/34 | 66.25 | 63.25 | 3
2033/34 | 66.75 | 63.25 | 2
2033/34 | 67.25 | 63.25 | 3
2033/34 | 67.75 | 63.25 | 2
2033/34 | 68.25 | 63.25 | 1
2033/34 | 68.75 | 63.25 | 3
2033/34 | 69.25 | 63.25 | 3
2033/34 | 69.75 | 63.25 | 1
2033/34 | 70.25 | 63.25 | 5
2033/34 | 70.75 | 63.25 | 3
2033/34 | 71.25 | 63.25 | 3
2033/34 | 71.75 | 63.25 | 2
2033/34 | 72.25 | 63.25 | 2
2033/34 | 72.75 | 63.25 | 1
2033/34 | 73.25 | 63.25 | 2
2033/34 | 73.75 | 63.25 | 1
2033/34 | 74.25 | 63.25 | 4
2033/34 | 74.75 | 63.25 | 4
2033/34 | 75.25 | 63.25 | 3
2033/34 | 75.75 | 63.25 | 8
2033/34 | 76.25 | 63.25 | 2
2033/34 | 76.75 | 63.25 | 6
2033/34 | 77.25 | 63.25 | 7
2033/34 | 77.75 | 63.25 | 9
2033/34 | 78.25 | 63.25 | 5
2033/34 | 78.75 | 63.25 | 8
2033/34 | 79.25 | 63.25 | 10
2033/34 | 79.75 | 63.25 | 10
2033/34 | 80.25 | 63.25 | 6
2033/34 | 80.75 | 63.25 | 3
2033/34 | 81.25 | 63.25 | 4
2033/34 | 81.75 | 63.25 | 9
2033/34 | 82.25 | 63.25 | 3
2033/34 | 82.75 | 63.25 | 2
2033/34 | 83.25 | 63.25 | 5
2033/34 | 83.75 | 63.25 | 6
2033/34 | 84.25 | 63.25 | 5
2033/34 | 84.75 | 63.25 | 1
2033/34 | 85.25 | 63.25 | 7
2033/34 | 85.75 | 63.25 | 6
2033/34 | 86.25 | 63.25 | 2
2033/34 | 86.75 | 63.25 | 4
2033/34 | 87.25 | 63.25 | 2
2033/34 | 87.75 | 63.25 | 2
2033/34 | 88.25 | 63.25 | 2
2033/34 | 88.75 | 63.25 | 4
2033/34 | 89.25 | 63.25 | 4
2033/34 | 89.75 | 63.25 | 1
2033/34 | 90.25 | 63.25 | 1
2033/34 | 91.25 | 63.25 | 1
2033/34 | 91.75 | 63.25 | 2
2033/34 | 92.25 | 63.25 | 2
2033/34 | 92.75 | 63.25 | 6
2033/34 | 47.25 | 63.75 | 1
2033/34 | 51.25 | 63.75 | 1
2033/34 | 51.75 | 63.75 | 1
2033/34 | 55.25 | 63.75 | 1
2033/34 | 57.75 | 63.75 | 1
2033/34 | 58.25 | 63.75 | 1
2033/34 | 60.25 | 63.75 | 1
2033/34 | 60.75 | 63.75 | 1
2033/34 | 61.25 | 63.75 | 1
2033/34 | 61.75 | 63.75 | 1
2033/34 | 62.25 | 63.75 | 1
2033/34 | 62.75 | 63.75 | 1
2033/34 | 64.25 | 63.75 | 2
2033/34 | 64.75 | 63.75 | 2
2033/34 | 65.25 | 63.75 | 2
2033/34 | 65.75 | 63.75 | 5
2033/34 | 66.75 | 63.75 | 1
2033/34 | 67.75 | 63.75 | 1
2033/34 | 68.25 | 63.75 | 2
2033/34 | 68.75 | 63.75 | 1
2033/34 | 69.25 | 63.75 | 3
2033/34 | 69.75 | 63.75 | 4
2033/34 | 71.25 | 63.75 | 2
2033/34 | 72.25 | 63.75 | 2
2033/34 | 72.75 | 63.75 | 2
2033/34 | 73.25 | 63.75 | 2
2033/34 | 73.75 | 63.75 | 3
2033/34 | 74.75 | 63.75 | 2
2033/34 | 75.25 | 63.75 | 3
2033/34 | 75.75 | 63.75 | 1
2033/34 | 76.25 | 63.75 | 5
2033/34 | 76.75 | 63.75 | 4
2033/34 | 77.25 | 63.75 | 3
2033/34 | 77.75 | 63.75 | 3
2033/34 | 78.25 | 63.75 | 10
2033/34 | 78.75 | 63.75 | 5
2033/34 | 79.25 | 63.75 | 2
2033/34 | 79.75 | 63.75 | 5
2033/34 | 80.25 | 63.75 | 6
2033/34 | 80.75 | 63.75 | 4
2033/34 | 81.25 | 63.75 | 3
2033/34 | 81.75 | 63.75 | 6
2033/34 | 82.25 | 63.75 | 3
2033/34 | 82.75 | 63.75 | 6
2033/34 | 83.25 | 63.75 | 6
2033/34 | 83.75 | 63.75 | 2
2033/34 | 84.25 | 63.75 | 6
2033/34 | 84.75 | 63.75 | 3
2033/34 | 85.75 | 63.75 | 2
2033/34 | 86.25 | 63.75 | 3
2033/34 | 86.75 | 63.75 | 1
2033/34 | 87.25 | 63.75 | 1
2033/34 | 87.75 | 63.75 | 2
2033/34 | 88.25 | 63.75 | 4
2033/34 | 88.75 | 63.75 | 2
2033/34 | 89.25 | 63.75 | 3
2033/34 | 89.75 | 63.75 | 2
2033/34 | 90.25 | 63.75 | 2
2033/34 | 90.75 | 63.75 | 1
2033/34 | 91.25 | 63.75 | 4
2033/34 | 91.75 | 63.75 | 2
2033/34 | 92.25 | 63.75 | 1
2033/34 | 92.75 | 63.75 | 6
2033/34 | 59.75 | 64.25 | 1
2033/34 | 60.25 | 64.25 | 1
2033/34 | 60.75 | 64.25 | 2
2033/34 | 61.25 | 64.25 | 1
2033/34 | 62.75 | 64.25 | 1
2033/34 | 64.75 | 64.25 | 2
2033/34 | 66.75 | 64.25 | 1
2033/34 | 67.25 | 64.25 | 1
2033/34 | 67.75 | 64.25 | 2
2033/34 | 68.25 | 64.25 | 1
2033/34 | 69.25 | 64.25 | 1
2033/34 | 70.25 | 64.25 | 3
2033/34 | 70.75 | 64.25 | 2
2033/34 | 71.75 | 64.25 | 1
2033/34 | 72.25 | 64.25 | 3
2033/34 | 72.75 | 64.25 | 1
2033/34 | 73.25 | 64.25 | 4
2033/34 | 73.75 | 64.25 | 2
2033/34 | 74.75 | 64.25 | 2
2033/34 | 75.25 | 64.25 | 1
2033/34 | 75.75 | 64.25 | 2
2033/34 | 76.25 | 64.25 | 4
2033/34 | 76.75 | 64.25 | 2
2033/34 | 77.25 | 64.25 | 4
2033/34 | 77.75 | 64.25 | 3
2033/34 | 78.25 | 64.25 | 4
2033/34 | 78.75 | 64.25 | 1
2033/34 | 79.25 | 64.25 | 5
2033/34 | 79.75 | 64.25 | 2
2033/34 | 80.25 | 64.25 | 1
2033/34 | 81.75 | 64.25 | 2
2033/34 | 82.25 | 64.25 | 3
2033/34 | 82.75 | 64.25 | 2
2033/34 | 83.25 | 64.25 | 3
2033/34 | 83.75 | 64.25 | 7
2033/34 | 84.25 | 64.25 | 5
2033/34 | 84.75 | 64.25 | 2
2033/34 | 85.25 | 64.25 | 5
2033/34 | 85.75 | 64.25 | 4
2033/34 | 86.25 | 64.25 | 7
2033/34 | 86.75 | 64.25 | 1
2033/34 | 87.25 | 64.25 | 5
2033/34 | 87.75 | 64.25 | 4
2033/34 | 88.25 | 64.25 | 5
2033/34 | 89.25 | 64.25 | 6
2033/34 | 90.25 | 64.25 | 3
2033/34 | 90.75 | 64.25 | 3
2033/34 | 91.25 | 64.25 | 2
2033/34 | 92.25 | 64.25 | 2
2033/34 | 92.75 | 64.25 | 2
2033/34 | 49.25 | 64.75 | 1
2033/34 | 57.75 | 64.75 | 1
2033/34 | 58.75 | 64.75 | 1
2033/34 | 60.25 | 64.75 | 1
2033/34 | 60.75 | 64.75 | 2
2033/34 | 64.25 | 64.75 | 1
2033/34 | 64.75 | 64.75 | 2
2033/34 | 65.75 | 64.75 | 1
2033/34 | 66.25 | 64.75 | 1
2033/34 | 66.75 | 64.75 | 1
2033/34 | 67.25 | 64.75 | 1
2033/34 | 67.75 | 64.75 | 1
2033/34 | 69.75 | 64.75 | 1
2033/34 | 70.25 | 64.75 | 1
2033/34 | 71.25 | 64.75 | 2
2033/34 | 71.75 | 64.75 | 2
2033/34 | 72.25 | 64.75 | 2
2033/34 | 73.25 | 64.75 | 1
2033/34 | 73.75 | 64.75 | 3
2033/34 | 74.25 | 64.75 | 4
2033/34 | 74.75 | 64.75 | 5
2033/34 | 75.25 | 64.75 | 2
2033/34 | 75.75 | 64.75 | 4
2033/34 | 76.25 | 64.75 | 2
2033/34 | 76.75 | 64.75 | 5
2033/34 | 77.25 | 64.75 | 2
2033/34 | 77.75 | 64.75 | 3
2033/34 | 78.25 | 64.75 | 2
2033/34 | 78.75 | 64.75 | 3
2033/34 | 79.25 | 64.75 | 4
2033/34 | 79.75 | 64.75 | 1
2033/34 | 80.25 | 64.75 | 7
2033/34 | 80.75 | 64.75 | 2
2033/34 | 81.25 | 64.75 | 6
2033/34 | 81.75 | 64.75 | 4
2033/34 | 82.75 | 64.75 | 1
2033/34 | 83.25 | 64.75 | 4
2033/34 | 83.75 | 64.75 | 4
2033/34 | 84.25 | 64.75 | 2
2033/34 | 84.75 | 64.75 | 1
2033/34 | 85.25 | 64.75 | 1
2033/34 | 85.75 | 64.75 | 3
2033/34 | 86.25 | 64.75 | 4
2033/34 | 86.75 | 64.75 | 2
2033/34 | 87.25 | 64.75 | 2
2033/34 | 87.75 | 64.75 | 1
2033/34 | 88.25 | 64.75 | 4
2033/34 | 88.75 | 64.75 | 1
2033/34 | 89.25 | 64.75 | 1
2033/34 | 89.75 | 64.75 | 1
2033/34 | 90.25 | 64.75 | 2
2033/34 | 90.75 | 64.75 | 1
2033/34 | 91.25 | 64.75 | 4
2033/34 | 91.75 | 64.75 | 2
2033/34 | 92.25 | 64.75 | 3
2033/34 | 92.75 | 64.75 | 8
2033/34 | 52.75 | 65.25 | 1
2033/34 | 57.75 | 65.25 | 1
2033/34 | 62.75 | 65.25 | 1
2033/34 | 63.25 | 65.25 | 2
2033/34 | 63.75 | 65.25 | 1
2033/34 | 64.25 | 65.25 | 1
2033/34 | 64.75 | 65.25 | 1
2033/34 | 65.25 | 65.25 | 2
2033/34 | 67.25 | 65.25 | 1
2033/34 | 68.25 | 65.25 | 1
2033/34 | 70.25 | 65.25 | 1
2033/34 | 70.75 | 65.25 | 2
2033/34 | 71.75 | 65.25 | 2
2033/34 | 72.75 | 65.25 | 2
2033/34 | 73.25 | 65.25 | 1
2033/34 | 73.75 | 65.25 | 2
2033/34 | 74.75 | 65.25 | 6
2033/34 | 75.25 | 65.25 | 3
2033/34 | 75.75 | 65.25 | 4
2033/34 | 76.25 | 65.25 | 2
2033/34 | 76.75 | 65.25 | 1
2033/34 | 77.75 | 65.25 | 1
2033/34 | 78.25 | 65.25 | 3
2033/34 | 79.25 | 65.25 | 1
2033/34 | 79.75 | 65.25 | 4
2033/34 | 80.25 | 65.25 | 8
2033/34 | 80.75 | 65.25 | 5
2033/34 | 81.25 | 65.25 | 2
2033/34 | 81.75 | 65.25 | 2
2033/34 | 82.25 | 65.25 | 6
2033/34 | 82.75 | 65.25 | 3
2033/34 | 83.25 | 65.25 | 4
2033/34 | 83.75 | 65.25 | 6
2033/34 | 84.25 | 65.25 | 3
2033/34 | 84.75 | 65.25 | 2
2033/34 | 85.25 | 65.25 | 3
2033/34 | 85.75 | 65.25 | 2
2033/34 | 86.25 | 65.25 | 2
2033/34 | 86.75 | 65.25 | 1
2033/34 | 87.25 | 65.25 | 3
2033/34 | 87.75 | 65.25 | 2
2033/34 | 88.25 | 65.25 | 3
2033/34 | 88.75 | 65.25 | 1
2033/34 | 89.25 | 65.25 | 2
2033/34 | 91.25 | 65.25 | 2
2033/34 | 91.75 | 65.25 | 1
2033/34 | 92.75 | 65.25 | 8
2033/34 | 49.25 | 65.75 | 1
2033/34 | 52.75 | 65.75 | 1
2033/34 | 62.25 | 65.75 | 1
2033/34 | 63.25 | 65.75 | 1
2033/34 | 67.25 | 65.75 | 1
2033/34 | 69.25 | 65.75 | 2
2033/34 | 69.75 | 65.75 | 1
2033/34 | 72.75 | 65.75 | 3
2033/34 | 75.25 | 65.75 | 2
2033/34 | 75.75 | 65.75 | 2
2033/34 | 76.25 | 65.75 | 1
2033/34 | 76.75 | 65.75 | 1
2033/34 | 77.25 | 65.75 | 1
2033/34 | 77.75 | 65.75 | 2
2033/34 | 78.75 | 65.75 | 3
2033/34 | 79.25 | 65.75 | 1
2033/34 | 79.75 | 65.75 | 1
2033/34 | 80.25 | 65.75 | 1
2033/34 | 80.75 | 65.75 | 3
2033/34 | 81.25 | 65.75 | 2
2033/34 | 81.75 | 65.75 | 1
2033/34 | 82.25 | 65.75 | 1
2033/34 | 82.75 | 65.75 | 3
2033/34 | 83.25 | 65.75 | 1
2033/34 | 83.75 | 65.75 | 1
2033/34 | 84.25 | 65.75 | 1
2033/34 | 86.25 | 65.75 | 1
2033/34 | 87.75 | 65.75 | 1
2033/34 | 88.75 | 65.75 | 2
2033/34 | 89.25 | 65.75 | 2
2033/34 | 90.25 | 65.75 | 1
2033/34 | 90.75 | 65.75 | 3
2033/34 | 91.25 | 65.75 | 1
2033/34 | 92.75 | 65.75 | 4
2033/34 | 57.25 | 66.25 | 1
2033/34 | 63.25 | 66.25 | 1
2033/34 | 65.25 | 66.25 | 1
2033/34 | 66.25 | 66.25 | 1
2033/34 | 67.25 | 66.25 | 1
2033/34 | 67.75 | 66.25 | 1
2033/34 | 69.75 | 66.25 | 2
2033/34 | 71.75 | 66.25 | 1
2033/34 | 73.25 | 66.25 | 1
2033/34 | 73.75 | 66.25 | 1
2033/34 | 75.25 | 66.25 | 3
2033/34 | 76.75 | 66.25 | 1
2033/34 | 77.25 | 66.25 | 2
2033/34 | 77.75 | 66.25 | 3
2033/34 | 78.25 | 66.25 | 1
2033/34 | 79.75 | 66.25 | 1
2033/34 | 80.25 | 66.25 | 3
2033/34 | 80.75 | 66.25 | 2
2033/34 | 81.75 | 66.25 | 1
2033/34 | 82.25 | 66.25 | 1
2033/34 | 82.75 | 66.25 | 7
2033/34 | 83.25 | 66.25 | 3
2033/34 | 83.75 | 66.25 | 1
2033/34 | 84.75 | 66.25 | 2
2033/34 | 85.75 | 66.25 | 1
2033/34 | 86.25 | 66.25 | 1
2033/34 | 86.75 | 66.25 | 1
2033/34 | 87.25 | 66.25 | 1
2033/34 | 87.75 | 66.25 | 2
2033/34 | 88.25 | 66.25 | 1
2033/34 | 88.75 | 66.25 | 1
2033/34 | 89.25 | 66.25 | 1
2033/34 | 91.75 | 66.25 | 1
2033/34 | 92.25 | 66.25 | 1
2033/34 | 92.75 | 66.25 | 1
2033/34 | 38.25 | 66.75 | 1
2033/34 | 60.25 | 66.75 | 1
2033/34 | 63.75 | 66.75 | 1
2033/34 | 67.25 | 66.75 | 1
2033/34 | 70.25 | 66.75 | 1
2033/34 | 71.75 | 66.75 | 2
2033/34 | 72.75 | 66.75 | 1
2033/34 | 73.25 | 66.75 | 1
2033/34 | 75.25 | 66.75 | 1
2033/34 | 76.25 | 66.75 | 2
2033/34 | 76.75 | 66.75 | 1
2033/34 | 78.25 | 66.75 | 2
2033/34 | 80.75 | 66.75 | 1
2033/34 | 81.25 | 66.75 | 2
2033/34 | 81.75 | 66.75 | 2
2033/34 | 82.25 | 66.75 | 1
2033/34 | 82.75 | 66.75 | 1
2033/34 | 83.25 | 66.75 | 3
2033/34 | 83.75 | 66.75 | 1
2033/34 | 84.25 | 66.75 | 2
2033/34 | 86.25 | 66.75 | 2
2033/34 | 86.75 | 66.75 | 1
2033/34 | 87.25 | 66.75 | 3
2033/34 | 87.75 | 66.75 | 2
2033/34 | 88.25 | 66.75 | 2
2033/34 | 88.75 | 66.75 | 2
2033/34 | 89.25 | 66.75 | 5
2033/34 | 90.25 | 66.75 | 1
2033/34 | 90.75 | 66.75 | 1
2033/34 | 91.25 | 66.75 | 1
2033/34 | 91.75 | 66.75 | 1
2033/34 | 92.25 | 66.75 | 2
2033/34 | 92.75 | 66.75 | 3
2033/34 | 49.75 | 67.25 | 1
2033/34 | 57.75 | 67.25 | 1
2033/34 | 58.75 | 67.25 | 1
2033/34 | 67.25 | 67.25 | 1
2033/34 | 72.75 | 67.25 | 1
2033/34 | 73.25 | 67.25 | 1
2033/34 | 76.25 | 67.25 | 1
2033/34 | 76.75 | 67.25 | 1
2033/34 | 77.25 | 67.25 | 2
2033/34 | 78.75 | 67.25 | 1
2033/34 | 79.75 | 67.25 | 1
2033/34 | 80.25 | 67.25 | 1
2033/34 | 80.75 | 67.25 | 1
2033/34 | 81.25 | 67.25 | 1
2033/34 | 81.75 | 67.25 | 3
2033/34 | 82.75 | 67.25 | 2
2033/34 | 83.25 | 67.25 | 5
2033/34 | 83.75 | 67.25 | 4
2033/34 | 84.25 | 67.25 | 1
2033/34 | 85.25 | 67.25 | 1
2033/34 | 85.75 | 67.25 | 4
2033/34 | 86.25 | 67.25 | 2
2033/34 | 86.75 | 67.25 | 3
2033/34 | 87.75 | 67.25 | 1
2033/34 | 88.75 | 67.25 | 3
2033/34 | 89.25 | 67.25 | 3
2033/34 | 89.75 | 67.25 | 1
2033/34 | 90.25 | 67.25 | 2
2033/34 | 91.25 | 67.25 | 3
2033/34 | 92.25 | 67.25 | 1
2033/34 | 92.75 | 67.25 | 2
2033/34 | 65.25 | 67.75 | 2
2033/34 | 69.25 | 67.75 | 1
2033/34 | 70.25 | 67.75 | 2
2033/34 | 72.25 | 67.75 | 1
2033/34 | 72.75 | 67.75 | 1
2033/34 | 73.25 | 67.75 | 1
2033/34 | 76.25 | 67.75 | 1
2033/34 | 78.25 | 67.75 | 1
2033/34 | 79.25 | 67.75 | 1
2033/34 | 80.25 | 67.75 | 1
2033/34 | 80.75 | 67.75 | 1
2033/34 | 82.25 | 67.75 | 1
2033/34 | 83.25 | 67.75 | 3
2033/34 | 83.75 | 67.75 | 1
2033/34 | 84.25 | 67.75 | 4
2033/34 | 87.25 | 67.75 | 3
2033/34 | 87.75 | 67.75 | 2
2033/34 | 88.25 | 67.75 | 2
2033/34 | 88.75 | 67.75 | 1
2033/34 | 89.25 | 67.75 | 1
2033/34 | 89.75 | 67.75 | 1
2033/34 | 90.25 | 67.75 | 2
2033/34 | 92.25 | 67.75 | 2
2033/34 | 92.75 | 67.75 | 6
2033/34 | 52.25 | 68.25 | 1
2033/34 | 69.25 | 68.25 | 1
2033/34 | 74.25 | 68.25 | 1
2033/34 | 74.75 | 68.25 | 1
2033/34 | 77.25 | 68.25 | 1
2033/34 | 77.75 | 68.25 | 2
2033/34 | 80.75 | 68.25 | 1
2033/34 | 81.75 | 68.25 | 1
2033/34 | 82.25 | 68.25 | 1
2033/34 | 82.75 | 68.25 | 1
2033/34 | 83.25 | 68.25 | 1
2033/34 | 84.25 | 68.25 | 1
2033/34 | 84.75 | 68.25 | 2
2033/34 | 85.75 | 68.25 | 1
2033/34 | 86.25 | 68.25 | 3
2033/34 | 86.75 | 68.25 | 2
2033/34 | 87.75 | 68.25 | 2
2033/34 | 88.25 | 68.25 | 3
2033/34 | 88.75 | 68.25 | 1
2033/34 | 89.25 | 68.25 | 4
2033/34 | 90.25 | 68.25 | 1
2033/34 | 90.75 | 68.25 | 1
2033/34 | 91.25 | 68.25 | 2
2033/34 | 91.75 | 68.25 | 1
2033/34 | 92.75 | 68.25 | 6
2033/34 | 65.25 | 68.75 | 1
2033/34 | 75.75 | 68.75 | 1
2033/34 | 76.75 | 68.75 | 1
2033/34 | 77.75 | 68.75 | 1
2033/34 | 79.75 | 68.75 | 1
2033/34 | 80.25 | 68.75 | 1
2033/34 | 80.75 | 68.75 | 1
2033/34 | 81.25 | 68.75 | 1
2033/34 | 83.25 | 68.75 | 1
2033/34 | 83.75 | 68.75 | 2
2033/34 | 84.25 | 68.75 | 1
2033/34 | 84.75 | 68.75 | 3
2033/34 | 85.25 | 68.75 | 1
2033/34 | 85.75 | 68.75 | 1
2033/34 | 86.25 | 68.75 | 1
2033/34 | 87.25 | 68.75 | 1
2033/34 | 88.25 | 68.75 | 1
2033/34 | 89.25 | 68.75 | 2
2033/34 | 89.75 | 68.75 | 1
2033/34 | 90.25 | 68.75 | 1
2033/34 | 90.75 | 68.75 | 1
2033/34 | 91.75 | 68.75 | 2
2033/34 | 92.25 | 68.75 | 1
2033/34 | 66.75 | 69.25 | 1
2033/34 | 69.75 | 69.25 | 1
2033/34 | 73.75 | 69.25 | 1
2033/34 | 74.75 | 69.25 | 2
2033/34 | 79.75 | 69.25 | 1
2033/34 | 80.25 | 69.25 | 1
2033/34 | 81.75 | 69.25 | 1
2033/34 | 83.25 | 69.25 | 1
2033/34 | 83.75 | 69.25 | 1
2033/34 | 84.75 | 69.25 | 2
2033/34 | 85.25 | 69.25 | 1
2033/34 | 85.75 | 69.25 | 2
2033/34 | 88.25 | 69.25 | 1
2033/34 | 89.25 | 69.25 | 2
2033/34 | 90.25 | 69.25 | 2
2033/34 | 90.75 | 69.25 | 2
2033/34 | 92.25 | 69.25 | 1
2033/34 | 92.75 | 69.25 | 3
2033/34 | 66.25 | 69.75 | 1
2033/34 | 78.25 | 69.75 | 1
2033/34 | 78.75 | 69.75 | 1
2033/34 | 88.25 | 69.75 | 2
2033/34 | 89.25 | 69.75 | 1
2033/34 | 89.75 | 69.75 | 2
2033/34 | 90.25 | 69.75 | 1
2033/34 | 91.75 | 69.75 | 3
2033/34 | 92.25 | 69.75 | 1
2033/34 | 92.75 | 69.75 | 3
2033/34 | 90.25 | 70.25 | 1
2033/34 | 92.75 | 70.25 | 1
2033/34 | 70.75 | 70.75 | 1
2033/34 | 77.75 | 70.75 | 1
2033/34 | 80.25 | 70.75 | 1
2033/34 | 82.75 | 70.75 | 1
2033/34 | 91.25 | 70.75 | 1
2033/34 | 92.75 | 70.75 | 5
2033/34 | 80.75 | 71.25 | 1
2033/34 | 81.25 | 71.25 | 1
2033/34 | 82.75 | 71.25 | 1
2033/34 | 86.25 | 71.25 | 1
2033/34 | 87.75 | 71.25 | 1
2033/34 | 88.75 | 71.25 | 1
2033/34 | 89.25 | 71.25 | 1
2033/34 | 92.75 | 71.25 | 1
2033/34 | 79.25 | 71.75 | 1
2033/34 | 91.75 | 71.75 | 1
2033/34 | 88.25 | 72.75 | 1
2033/34 | 91.75 | 72.75 | 1
2033/34 | 92.25 | 72.75 | 1
2033/34 | 92.75 | 72.75 | 5

## Figure A2.5
North West Entry
Flow Frequency data |  |  |  | Capability Data points |  |  | Baseline points
GasYear | National Demand | Local Entry Flow | Freq | Line_Type | National Demand | Network Capability | Line_Type | National Demand | Baseline
2023/24 | 36.75 | 0.25 | 1 | Network Capability | 30 | 107.0045 | Baseline | 10 | 136.412
2023/24 | 40.75 | 0.25 | 1 | Network Capability | 36.8354 | 106.4215 | Baseline | 600 | 136.412
2023/24 | 46.75 | 0.25 | 1 | Network Capability | 43.6709 | 105.8404
2023/24 | 50.75 | 0.25 | 1 | Network Capability | 50.5063 | 105.2632
2023/24 | 54.75 | 0.25 | 1 | Network Capability | 57.3418 | 104.6919
2023/24 | 55.75 | 0.25 | 1 | Network Capability | 64.1772 | 104.1283
2023/24 | 56.25 | 0.25 | 2 | Network Capability | 71.0127 | 103.5745
2023/24 | 56.75 | 0.25 | 2 | Network Capability | 77.8481 | 103.0323
2023/24 | 57.25 | 0.25 | 2 | Network Capability | 84.6835 | 102.5038
2023/24 | 57.75 | 0.25 | 3 | Network Capability | 91.519 | 101.9908
2023/24 | 58.25 | 0.25 | 1 | Network Capability | 98.3544 | 101.4953
2023/24 | 58.75 | 0.25 | 3 | Network Capability | 105.1899 | 101.0194
2023/24 | 59.25 | 0.25 | 2 | Network Capability | 112.0253 | 100.5648
2023/24 | 59.75 | 0.25 | 4 | Network Capability | 118.8608 | 100.1336
2023/24 | 60.25 | 0.25 | 1 | Network Capability | 125.6962 | 99.7276
2023/24 | 60.75 | 0.25 | 3 | Network Capability | 132.5316 | 99.349
2023/24 | 61.25 | 0.25 | 1 | Network Capability | 139.3671 | 98.9995
2023/24 | 61.75 | 0.25 | 4 | Network Capability | 146.2025 | 98.6811
2023/24 | 62.25 | 0.25 | 6 | Network Capability | 153.038 | 98.3959
2023/24 | 62.75 | 0.25 | 4 | Network Capability | 159.8734 | 98.1451
2023/24 | 63.25 | 0.25 | 8 | Network Capability | 166.7089 | 97.9297
2023/24 | 63.75 | 0.25 | 4 | Network Capability | 173.5443 | 97.7506
2023/24 | 64.25 | 0.25 | 2 | Network Capability | 180.3797 | 97.6086
2023/24 | 64.75 | 0.25 | 5 | Network Capability | 187.2152 | 97.5045
2023/24 | 65.25 | 0.25 | 5 | Network Capability | 194.0506 | 97.4392
2023/24 | 65.75 | 0.25 | 4 | Network Capability | 200.8861 | 97.4136
2023/24 | 66.25 | 0.25 | 2 | Network Capability | 207.7215 | 97.4284
2023/24 | 66.75 | 0.25 | 14 | Network Capability | 214.557 | 97.4846
2023/24 | 67.25 | 0.25 | 2 | Network Capability | 221.3924 | 97.583
2023/24 | 67.75 | 0.25 | 7 | Network Capability | 228.2278 | 97.7244
2023/24 | 68.25 | 0.25 | 4 | Network Capability | 235.0633 | 97.9097
2023/24 | 68.75 | 0.25 | 9 | Network Capability | 241.8987 | 98.1398
2023/24 | 69.25 | 0.25 | 6 | Network Capability | 248.7342 | 98.4154
2023/24 | 69.75 | 0.25 | 6 | Network Capability | 255.5696 | 98.7375
2023/24 | 70.25 | 0.25 | 14 | Network Capability | 262.4051 | 99.1069
2023/24 | 70.75 | 0.25 | 13 | Network Capability | 269.2405 | 99.5244
2023/24 | 71.25 | 0.25 | 11 | Network Capability | 276.0759 | 99.9909
2023/24 | 71.75 | 0.25 | 8 | Network Capability | 282.9114 | 100.5072
2023/24 | 72.25 | 0.25 | 16 | Network Capability | 289.7468 | 101.0742
2023/24 | 72.75 | 0.25 | 10 | Network Capability | 296.5823 | 101.6928
2023/24 | 73.25 | 0.25 | 10 | Network Capability | 303.4177 | 102.3637
2023/24 | 73.75 | 0.25 | 13 | Network Capability | 310.2532 | 103.087
2023/24 | 74.25 | 0.25 | 23 | Network Capability | 317.0886 | 103.8618
2023/24 | 74.75 | 0.25 | 22 | Network Capability | 323.9241 | 104.6872
2023/24 | 75.25 | 0.25 | 15 | Network Capability | 330.7595 | 105.5626
2023/24 | 75.75 | 0.25 | 20 | Network Capability | 337.5949 | 106.4869
2023/24 | 76.25 | 0.25 | 18 | Network Capability | 344.4304 | 107.4593
2023/24 | 76.75 | 0.25 | 18 | Network Capability | 351.2658 | 108.4791
2023/24 | 77.25 | 0.25 | 17 | Network Capability | 358.1013 | 109.5452
2023/24 | 77.75 | 0.25 | 32 | Network Capability | 364.9367 | 110.657
2023/24 | 78.25 | 0.25 | 29 | Network Capability | 371.7722 | 111.8135
2023/24 | 78.75 | 0.25 | 26 | Network Capability | 378.6076 | 113.0139
2023/24 | 79.25 | 0.25 | 27 | Network Capability | 385.443 | 114.2574
2023/24 | 79.75 | 0.25 | 23 | Network Capability | 392.2785 | 115.543
2023/24 | 80.25 | 0.25 | 44 | Network Capability | 399.1139 | 116.87
2023/24 | 80.75 | 0.25 | 40 | Network Capability | 405.9494 | 118.2374
2023/24 | 81.25 | 0.25 | 28 | Network Capability | 412.7848 | 119.6446
2023/24 | 81.75 | 0.25 | 47 | Network Capability | 419.6203 | 121.0905
2023/24 | 82.25 | 0.25 | 52 | Network Capability | 426.4557 | 122.5743
2023/24 | 82.75 | 0.25 | 45 | Network Capability | 433.2911 | 124.0952
2023/24 | 83.25 | 0.25 | 45 | Network Capability | 440.1266 | 125.6524
2023/24 | 83.75 | 0.25 | 51 | Network Capability | 446.962 | 127.245
2023/24 | 84.25 | 0.25 | 58 | Network Capability | 453.7975 | 128.8721
2023/24 | 84.75 | 0.25 | 65 | Network Capability | 460.6329 | 130.5322
2023/24 | 85.25 | 0.25 | 70 | Network Capability | 467.4684 | 132.2235
2023/24 | 85.75 | 0.25 | 72 | Network Capability | 474.3038 | 133.944
2023/24 | 86.25 | 0.25 | 59 | Network Capability | 481.1392 | 135.6918
2023/24 | 86.75 | 0.25 | 91 | Network Capability | 487.9747 | 137.4648
2023/24 | 87.25 | 0.25 | 95 | Network Capability | 494.8101 | 139.2612
2023/24 | 87.75 | 0.25 | 89 | Network Capability | 501.6456 | 141.079
2023/24 | 88.25 | 0.25 | 98 | Network Capability | 508.481 | 142.9163
2023/24 | 88.75 | 0.25 | 100 | Network Capability | 515.3165 | 144.7711
2023/24 | 89.25 | 0.25 | 114 | Network Capability | 522.1519 | 146.6414
2023/24 | 89.75 | 0.25 | 124 | Network Capability | 528.9873 | 148.5254
2023/24 | 90.25 | 0.25 | 119 | Network Capability | 535.8228 | 150.421
2023/24 | 90.75 | 0.25 | 123 | Network Capability | 542.6582 | 152.3264
2023/24 | 91.25 | 0.25 | 126 | Network Capability | 549.4937 | 154.2396
2023/24 | 91.75 | 0.25 | 148 | Network Capability | 556.3291 | 156.1586
2023/24 | 92.25 | 0.25 | 145 | Network Capability | 563.1646 | 158.0815
2023/24 | 92.75 | 0.25 | 150 | Network Capability | 570 | 160.0063
2023/24 | 93.25 | 0.25 | 180
2023/24 | 93.75 | 0.25 | 189
2023/24 | 94.25 | 0.25 | 183
2023/24 | 94.75 | 0.25 | 210
2023/24 | 95.25 | 0.25 | 217
2023/24 | 95.75 | 0.25 | 210
2023/24 | 96.25 | 0.25 | 258
2023/24 | 96.75 | 0.25 | 271
2023/24 | 97.25 | 0.25 | 282
2023/24 | 97.75 | 0.25 | 316
2023/24 | 98.25 | 0.25 | 330
2023/24 | 98.75 | 0.25 | 322
2023/24 | 99.25 | 0.25 | 328
2023/24 | 99.75 | 0.25 | 374
2023/24 | 100.25 | 0.25 | 428
2023/24 | 100.75 | 0.25 | 442
2023/24 | 101.25 | 0.25 | 457
2023/24 | 101.75 | 0.25 | 463
2023/24 | 102.25 | 0.25 | 541
2023/24 | 102.75 | 0.25 | 547
2023/24 | 103.25 | 0.25 | 556
2023/24 | 103.75 | 0.25 | 617
2023/24 | 104.25 | 0.25 | 641
2023/24 | 104.75 | 0.25 | 623
2023/24 | 105.25 | 0.25 | 677
2023/24 | 105.75 | 0.25 | 729
2023/24 | 106.25 | 0.25 | 754
2023/24 | 106.75 | 0.25 | 784
2023/24 | 107.25 | 0.25 | 819
2023/24 | 107.75 | 0.25 | 795
2023/24 | 108.25 | 0.25 | 854
2023/24 | 108.75 | 0.25 | 919
2023/24 | 109.25 | 0.25 | 954
2023/24 | 109.75 | 0.25 | 950
2023/24 | 110.25 | 0.25 | 1006
2023/24 | 110.75 | 0.25 | 1111
2023/24 | 111.25 | 0.25 | 1096
2023/24 | 111.75 | 0.25 | 1099
2023/24 | 112.25 | 0.25 | 1251
2023/24 | 112.75 | 0.25 | 1223
2023/24 | 113.25 | 0.25 | 1294
2023/24 | 113.75 | 0.25 | 1380
2023/24 | 114.25 | 0.25 | 1338
2023/24 | 114.75 | 0.25 | 1454
2023/24 | 115.25 | 0.25 | 1507
2023/24 | 115.75 | 0.25 | 1501
2023/24 | 116.25 | 0.25 | 1565
2023/24 | 116.75 | 0.25 | 1652
2023/24 | 117.25 | 0.25 | 1615
2023/24 | 117.75 | 0.25 | 1708
2023/24 | 118.25 | 0.25 | 1799
2023/24 | 118.75 | 0.25 | 1861
2023/24 | 119.25 | 0.25 | 1864
2023/24 | 119.75 | 0.25 | 1946
2023/24 | 120.25 | 0.25 | 2094
2023/24 | 120.75 | 0.25 | 2071
2023/24 | 121.25 | 0.25 | 2144
2023/24 | 121.75 | 0.25 | 2104
2023/24 | 122.25 | 0.25 | 2177
2023/24 | 122.75 | 0.25 | 2248
2023/24 | 123.25 | 0.25 | 2331
2023/24 | 123.75 | 0.25 | 2325
2023/24 | 124.25 | 0.25 | 2360
2023/24 | 124.75 | 0.25 | 2437
2023/24 | 125.25 | 0.25 | 2455
2023/24 | 125.75 | 0.25 | 2561
2023/24 | 126.25 | 0.25 | 2664
2023/24 | 126.75 | 0.25 | 2636
2023/24 | 127.25 | 0.25 | 2632
2023/24 | 127.75 | 0.25 | 2839
2023/24 | 128.25 | 0.25 | 2834
2023/24 | 128.75 | 0.25 | 2731
2023/24 | 129.25 | 0.25 | 2839
2023/24 | 129.75 | 0.25 | 2898
2023/24 | 130.25 | 0.25 | 3007
2023/24 | 130.75 | 0.25 | 3023
2023/24 | 131.25 | 0.25 | 3056
2023/24 | 131.75 | 0.25 | 3154
2023/24 | 132.25 | 0.25 | 3159
2023/24 | 132.75 | 0.25 | 3168
2023/24 | 133.25 | 0.25 | 3202
2023/24 | 133.75 | 0.25 | 3248
2023/24 | 134.25 | 0.25 | 3189
2023/24 | 134.75 | 0.25 | 3380
2023/24 | 135.25 | 0.25 | 3326
2023/24 | 135.75 | 0.25 | 3437
2023/24 | 136.25 | 0.25 | 3427
2023/24 | 136.75 | 0.25 | 3478
2023/24 | 137.25 | 0.25 | 3447
2023/24 | 137.75 | 0.25 | 3364
2023/24 | 138.25 | 0.25 | 3605
2023/24 | 138.75 | 0.25 | 3581
2023/24 | 139.25 | 0.25 | 3683
2023/24 | 139.75 | 0.25 | 3574
2023/24 | 140.25 | 0.25 | 3722
2023/24 | 140.75 | 0.25 | 3648
2023/24 | 141.25 | 0.25 | 3543
2023/24 | 141.75 | 0.25 | 3778
2023/24 | 142.25 | 0.25 | 3800
2023/24 | 142.75 | 0.25 | 3686
2023/24 | 143.25 | 0.25 | 3780
2023/24 | 143.75 | 0.25 | 3691
2023/24 | 144.25 | 0.25 | 3780
2023/24 | 144.75 | 0.25 | 3860
2023/24 | 145.25 | 0.25 | 3861
2023/24 | 145.75 | 0.25 | 3820
2023/24 | 146.25 | 0.25 | 3956
2023/24 | 146.75 | 0.25 | 3803
2023/24 | 147.25 | 0.25 | 3974
2023/24 | 147.75 | 0.25 | 3960
2023/24 | 148.25 | 0.25 | 4015
2023/24 | 148.75 | 0.25 | 3983
2023/24 | 149.25 | 0.25 | 4029
2023/24 | 149.75 | 0.25 | 3991
2023/24 | 150.25 | 0.25 | 4124
2023/24 | 150.75 | 0.25 | 4014
2023/24 | 151.25 | 0.25 | 4081
2023/24 | 151.75 | 0.25 | 4076
2023/24 | 152.25 | 0.25 | 4133
2023/24 | 152.75 | 0.25 | 3990
2023/24 | 153.25 | 0.25 | 4108
2023/24 | 153.75 | 0.25 | 4077
2023/24 | 154.25 | 0.25 | 4120
2023/24 | 154.75 | 0.25 | 4082
2023/24 | 155.25 | 0.25 | 4238
2023/24 | 155.75 | 0.25 | 4142
2023/24 | 156.25 | 0.25 | 4175
2023/24 | 156.75 | 0.25 | 4228
2023/24 | 157.25 | 0.25 | 4207
2023/24 | 157.75 | 0.25 | 3924
2023/24 | 158.25 | 0.25 | 4127
2023/24 | 158.75 | 0.25 | 4082
2023/24 | 159.25 | 0.25 | 4274
2023/24 | 159.75 | 0.25 | 4199
2023/24 | 160.25 | 0.25 | 4096
2023/24 | 160.75 | 0.25 | 4213
2023/24 | 161.25 | 0.25 | 4140
2023/24 | 161.75 | 0.25 | 4102
2023/24 | 162.25 | 0.25 | 4086
2023/24 | 162.75 | 0.25 | 4142
2023/24 | 163.25 | 0.25 | 4148
2023/24 | 163.75 | 0.25 | 4236
2023/24 | 164.25 | 0.25 | 4113
2023/24 | 164.75 | 0.25 | 4128
2023/24 | 165.25 | 0.25 | 4332
2023/24 | 165.75 | 0.25 | 4115
2023/24 | 166.25 | 0.25 | 4125
2023/24 | 166.75 | 0.25 | 4169
2023/24 | 167.25 | 0.25 | 4173
2023/24 | 167.75 | 0.25 | 4184
2023/24 | 168.25 | 0.25 | 4182
2023/24 | 168.75 | 0.25 | 4251
2023/24 | 169.25 | 0.25 | 4051
2023/24 | 169.75 | 0.25 | 4173
2023/24 | 170.25 | 0.25 | 4084
2023/24 | 170.75 | 0.25 | 4100
2023/24 | 171.25 | 0.25 | 4286
2023/24 | 171.75 | 0.25 | 4120
2023/24 | 172.25 | 0.25 | 4007
2023/24 | 172.75 | 0.25 | 4152
2023/24 | 173.25 | 0.25 | 4055
2023/24 | 173.75 | 0.25 | 4029
2023/24 | 174.25 | 0.25 | 4071
2023/24 | 174.75 | 0.25 | 4110
2023/24 | 175.25 | 0.25 | 4131
2023/24 | 175.75 | 0.25 | 4160
2023/24 | 176.25 | 0.25 | 4117
2023/24 | 176.75 | 0.25 | 4119
2023/24 | 177.25 | 0.25 | 4123
2023/24 | 177.75 | 0.25 | 4100
2023/24 | 178.25 | 0.25 | 3923
2023/24 | 178.75 | 0.25 | 4097
2023/24 | 179.25 | 0.25 | 3940
2023/24 | 179.75 | 0.25 | 4051
2023/24 | 180.25 | 0.25 | 4011
2023/24 | 180.75 | 0.25 | 4001
2023/24 | 181.25 | 0.25 | 3937
2023/24 | 181.75 | 0.25 | 4002
2023/24 | 182.25 | 0.25 | 4003
2023/24 | 182.75 | 0.25 | 4023
2023/24 | 183.25 | 0.25 | 3965
2023/24 | 183.75 | 0.25 | 3959
2023/24 | 184.25 | 0.25 | 3904
2023/24 | 184.75 | 0.25 | 3874
2023/24 | 185.25 | 0.25 | 3965
2023/24 | 185.75 | 0.25 | 3907
2023/24 | 186.25 | 0.25 | 3837
2023/24 | 186.75 | 0.25 | 3898
2023/24 | 187.25 | 0.25 | 3915
2023/24 | 187.75 | 0.25 | 4020
2023/24 | 188.25 | 0.25 | 3883
2023/24 | 188.75 | 0.25 | 3782
2023/24 | 189.25 | 0.25 | 3928
2023/24 | 189.75 | 0.25 | 3733
2023/24 | 190.25 | 0.25 | 3889
2023/24 | 190.75 | 0.25 | 3820
2023/24 | 191.25 | 0.25 | 3738
2023/24 | 191.75 | 0.25 | 3707
2023/24 | 192.25 | 0.25 | 3723
2023/24 | 192.75 | 0.25 | 3680
2023/24 | 193.25 | 0.25 | 3743
2023/24 | 193.75 | 0.25 | 3710
2023/24 | 194.25 | 0.25 | 3671
2023/24 | 194.75 | 0.25 | 3762
2023/24 | 195.25 | 0.25 | 3711
2023/24 | 195.75 | 0.25 | 3672
2023/24 | 196.25 | 0.25 | 3533
2023/24 | 196.75 | 0.25 | 3504
2023/24 | 197.25 | 0.25 | 3663
2023/24 | 197.75 | 0.25 | 3542
2023/24 | 198.25 | 0.25 | 3505
2023/24 | 198.75 | 0.25 | 3450
2023/24 | 199.25 | 0.25 | 3677
2023/24 | 199.75 | 0.25 | 3489
2023/24 | 200.25 | 0.25 | 3526
2023/24 | 200.75 | 0.25 | 3494
2023/24 | 201.25 | 0.25 | 3553
2023/24 | 201.75 | 0.25 | 3425
2023/24 | 202.25 | 0.25 | 3354
2023/24 | 202.75 | 0.25 | 3381
2023/24 | 203.25 | 0.25 | 3476
2023/24 | 203.75 | 0.25 | 3465
2023/24 | 204.25 | 0.25 | 3432
2023/24 | 204.75 | 0.25 | 3362
2023/24 | 205.25 | 0.25 | 3335
2023/24 | 205.75 | 0.25 | 3383
2023/24 | 206.25 | 0.25 | 3257
2023/24 | 206.75 | 0.25 | 3282
2023/24 | 207.25 | 0.25 | 3293
2023/24 | 207.75 | 0.25 | 3306
2023/24 | 208.25 | 0.25 | 3289
2023/24 | 208.75 | 0.25 | 3249
2023/24 | 209.25 | 0.25 | 3219
2023/24 | 209.75 | 0.25 | 3133
2023/24 | 210.25 | 0.25 | 3163
2023/24 | 210.75 | 0.25 | 3134
2023/24 | 211.25 | 0.25 | 3182
2023/24 | 211.75 | 0.25 | 3178
2023/24 | 212.25 | 0.25 | 3118
2023/24 | 212.75 | 0.25 | 3161
2023/24 | 213.25 | 0.25 | 3053
2023/24 | 213.75 | 0.25 | 3163
2023/24 | 214.25 | 0.25 | 3006
2023/24 | 214.75 | 0.25 | 2991
2023/24 | 215.25 | 0.25 | 3049
2023/24 | 215.75 | 0.25 | 2980
2023/24 | 216.25 | 0.25 | 3071
2023/24 | 216.75 | 0.25 | 2957
2023/24 | 217.25 | 0.25 | 2890
2023/24 | 217.75 | 0.25 | 2829
2023/24 | 218.25 | 0.25 | 2906
2023/24 | 218.75 | 0.25 | 2904
2023/24 | 219.25 | 0.25 | 2963
2023/24 | 219.75 | 0.25 | 2840
2023/24 | 220.25 | 0.25 | 2891
2023/24 | 220.75 | 0.25 | 2806
2023/24 | 221.25 | 0.25 | 2908
2023/24 | 221.75 | 0.25 | 2715
2023/24 | 222.25 | 0.25 | 2743
2023/24 | 222.75 | 0.25 | 2668
2023/24 | 223.25 | 0.25 | 2748
2023/24 | 223.75 | 0.25 | 2716
2023/24 | 224.25 | 0.25 | 2615
2023/24 | 224.75 | 0.25 | 2608
2023/24 | 225.25 | 0.25 | 2634
2023/24 | 225.75 | 0.25 | 2654
2023/24 | 226.25 | 0.25 | 2631
2023/24 | 226.75 | 0.25 | 2514
2023/24 | 227.25 | 0.25 | 2479
2023/24 | 227.75 | 0.25 | 2570
2023/24 | 228.25 | 0.25 | 2556
2023/24 | 228.75 | 0.25 | 2396
2023/24 | 229.25 | 0.25 | 2445
2023/24 | 229.75 | 0.25 | 2401
2023/24 | 230.25 | 0.25 | 2402
2023/24 | 230.75 | 0.25 | 2306
2023/24 | 231.25 | 0.25 | 2379
2023/24 | 231.75 | 0.25 | 2411
2023/24 | 232.25 | 0.25 | 2354
2023/24 | 232.75 | 0.25 | 2333
2023/24 | 233.25 | 0.25 | 2311
2023/24 | 233.75 | 0.25 | 2280
2023/24 | 234.25 | 0.25 | 2275
2023/24 | 234.75 | 0.25 | 2197
2023/24 | 235.25 | 0.25 | 2229
2023/24 | 235.75 | 0.25 | 2256
2023/24 | 236.25 | 0.25 | 2150
2023/24 | 236.75 | 0.25 | 2206
2023/24 | 237.25 | 0.25 | 2199
2023/24 | 237.75 | 0.25 | 2105
2023/24 | 238.25 | 0.25 | 2062
2023/24 | 238.75 | 0.25 | 2158
2023/24 | 239.25 | 0.25 | 2133
2023/24 | 239.75 | 0.25 | 2092
2023/24 | 240.25 | 0.25 | 2015
2023/24 | 240.75 | 0.25 | 2087
2023/24 | 241.25 | 0.25 | 2019
2023/24 | 241.75 | 0.25 | 1971
2023/24 | 242.25 | 0.25 | 1985
2023/24 | 242.75 | 0.25 | 1933
2023/24 | 243.25 | 0.25 | 1942
2023/24 | 243.75 | 0.25 | 2015
2023/24 | 244.25 | 0.25 | 1934
2023/24 | 244.75 | 0.25 | 1843
2023/24 | 245.25 | 0.25 | 1906
2023/24 | 245.75 | 0.25 | 1915
2023/24 | 246.25 | 0.25 | 1845
2023/24 | 246.75 | 0.25 | 1871
2023/24 | 247.25 | 0.25 | 1798
2023/24 | 247.75 | 0.25 | 1824
2023/24 | 248.25 | 0.25 | 1806
2023/24 | 248.75 | 0.25 | 1752
2023/24 | 249.25 | 0.25 | 1768
2023/24 | 249.75 | 0.25 | 1819
2023/24 | 250.25 | 0.25 | 1756
2023/24 | 250.75 | 0.25 | 1696
2023/24 | 251.25 | 0.25 | 1693
2023/24 | 251.75 | 0.25 | 1714
2023/24 | 252.25 | 0.25 | 1723
2023/24 | 252.75 | 0.25 | 1633
2023/24 | 253.25 | 0.25 | 1566
2023/24 | 253.75 | 0.25 | 1616
2023/24 | 254.25 | 0.25 | 1546
2023/24 | 254.75 | 0.25 | 1504
2023/24 | 255.25 | 0.25 | 1489
2023/24 | 255.75 | 0.25 | 1521
2023/24 | 256.25 | 0.25 | 1512
2023/24 | 256.75 | 0.25 | 1501
2023/24 | 257.25 | 0.25 | 1480
2023/24 | 257.75 | 0.25 | 1548
2023/24 | 258.25 | 0.25 | 1458
2023/24 | 258.75 | 0.25 | 1428
2023/24 | 259.25 | 0.25 | 1430
2023/24 | 259.75 | 0.25 | 1401
2023/24 | 260.25 | 0.25 | 1455
2023/24 | 260.75 | 0.25 | 1509
2023/24 | 261.25 | 0.25 | 1421
2023/24 | 261.75 | 0.25 | 1398
2023/24 | 262.25 | 0.25 | 1325
2023/24 | 262.75 | 0.25 | 1373
2023/24 | 263.25 | 0.25 | 1353
2023/24 | 263.75 | 0.25 | 1314
2023/24 | 264.25 | 0.25 | 1381
2023/24 | 264.75 | 0.25 | 1447
2023/24 | 265.25 | 0.25 | 1346
2023/24 | 265.75 | 0.25 | 1311
2023/24 | 266.25 | 0.25 | 1289
2023/24 | 266.75 | 0.25 | 1293
2023/24 | 267.25 | 0.25 | 1226
2023/24 | 267.75 | 0.25 | 1255
2023/24 | 268.25 | 0.25 | 1211
2023/24 | 268.75 | 0.25 | 1251
2023/24 | 269.25 | 0.25 | 1267
2023/24 | 269.75 | 0.25 | 1138
2023/24 | 270.25 | 0.25 | 1226
2023/24 | 270.75 | 0.25 | 1187
2023/24 | 271.25 | 0.25 | 1122
2023/24 | 271.75 | 0.25 | 1173
2023/24 | 272.25 | 0.25 | 1120
2023/24 | 272.75 | 0.25 | 1145
2023/24 | 273.25 | 0.25 | 1167
2023/24 | 273.75 | 0.25 | 1164
2023/24 | 274.25 | 0.25 | 1085
2023/24 | 274.75 | 0.25 | 1081
2023/24 | 275.25 | 0.25 | 1090
2023/24 | 275.75 | 0.25 | 1084
2023/24 | 276.25 | 0.25 | 1057
2023/24 | 276.75 | 0.25 | 1090
2023/24 | 277.25 | 0.25 | 1062
2023/24 | 277.75 | 0.25 | 1001
2023/24 | 278.25 | 0.25 | 977
2023/24 | 278.75 | 0.25 | 977
2023/24 | 279.25 | 0.25 | 956
2023/24 | 279.75 | 0.25 | 977
2023/24 | 280.25 | 0.25 | 956
2023/24 | 280.75 | 0.25 | 916
2023/24 | 281.25 | 0.25 | 908
2023/24 | 281.75 | 0.25 | 904
2023/24 | 282.25 | 0.25 | 955
2023/24 | 282.75 | 0.25 | 878
2023/24 | 283.25 | 0.25 | 828
2023/24 | 283.75 | 0.25 | 854
2023/24 | 284.25 | 0.25 | 851
2023/24 | 284.75 | 0.25 | 846
2023/24 | 285.25 | 0.25 | 801
2023/24 | 285.75 | 0.25 | 750
2023/24 | 286.25 | 0.25 | 794
2023/24 | 286.75 | 0.25 | 805
2023/24 | 287.25 | 0.25 | 808
2023/24 | 287.75 | 0.25 | 786
2023/24 | 288.25 | 0.25 | 729
2023/24 | 288.75 | 0.25 | 784
2023/24 | 289.25 | 0.25 | 718
2023/24 | 289.75 | 0.25 | 758
2023/24 | 290.25 | 0.25 | 682
2023/24 | 290.75 | 0.25 | 701
2023/24 | 291.25 | 0.25 | 683
2023/24 | 291.75 | 0.25 | 671
2023/24 | 292.25 | 0.25 | 645
2023/24 | 292.75 | 0.25 | 665
2023/24 | 293.25 | 0.25 | 631
2023/24 | 293.75 | 0.25 | 580
2023/24 | 294.25 | 0.25 | 585
2023/24 | 294.75 | 0.25 | 546
2023/24 | 295.25 | 0.25 | 509
2023/24 | 295.75 | 0.25 | 588
2023/24 | 296.25 | 0.25 | 499
2023/24 | 296.75 | 0.25 | 573
2023/24 | 297.25 | 0.25 | 507
2023/24 | 297.75 | 0.25 | 488
2023/24 | 298.25 | 0.25 | 472
2023/24 | 298.75 | 0.25 | 477
2023/24 | 299.25 | 0.25 | 439
2023/24 | 299.75 | 0.25 | 454
2023/24 | 300.25 | 0.25 | 427
2023/24 | 300.75 | 0.25 | 498
2023/24 | 301.25 | 0.25 | 416
2023/24 | 301.75 | 0.25 | 414
2023/24 | 302.25 | 0.25 | 400
2023/24 | 302.75 | 0.25 | 428
2023/24 | 303.25 | 0.25 | 383
2023/24 | 303.75 | 0.25 | 368
2023/24 | 304.25 | 0.25 | 376
2023/24 | 304.75 | 0.25 | 374
2023/24 | 305.25 | 0.25 | 346
2023/24 | 305.75 | 0.25 | 360
2023/24 | 306.25 | 0.25 | 358
2023/24 | 306.75 | 0.25 | 313
2023/24 | 307.25 | 0.25 | 321
2023/24 | 307.75 | 0.25 | 344
2023/24 | 308.25 | 0.25 | 308
2023/24 | 308.75 | 0.25 | 301
2023/24 | 309.25 | 0.25 | 302
2023/24 | 309.75 | 0.25 | 285
2023/24 | 310.25 | 0.25 | 287
2023/24 | 310.75 | 0.25 | 265
2023/24 | 311.25 | 0.25 | 263
2023/24 | 311.75 | 0.25 | 256
2023/24 | 312.25 | 0.25 | 252
2023/24 | 312.75 | 0.25 | 252
2023/24 | 313.25 | 0.25 | 208
2023/24 | 313.75 | 0.25 | 248
2023/24 | 314.25 | 0.25 | 222
2023/24 | 314.75 | 0.25 | 223
2023/24 | 315.25 | 0.25 | 225
2023/24 | 315.75 | 0.25 | 189
2023/24 | 316.25 | 0.25 | 203
2023/24 | 316.75 | 0.25 | 201
2023/24 | 317.25 | 0.25 | 161
2023/24 | 317.75 | 0.25 | 212
2023/24 | 318.25 | 0.25 | 190
2023/24 | 318.75 | 0.25 | 166
2023/24 | 319.25 | 0.25 | 162
2023/24 | 319.75 | 0.25 | 187
2023/24 | 320.25 | 0.25 | 164
2023/24 | 320.75 | 0.25 | 155
2023/24 | 321.25 | 0.25 | 157
2023/24 | 321.75 | 0.25 | 153
2023/24 | 322.25 | 0.25 | 138
2023/24 | 322.75 | 0.25 | 143
2023/24 | 323.25 | 0.25 | 138
2023/24 | 323.75 | 0.25 | 134
2023/24 | 324.25 | 0.25 | 131
2023/24 | 324.75 | 0.25 | 122
2023/24 | 325.25 | 0.25 | 111
2023/24 | 325.75 | 0.25 | 116
2023/24 | 326.25 | 0.25 | 115
2023/24 | 326.75 | 0.25 | 91
2023/24 | 327.25 | 0.25 | 113
2023/24 | 327.75 | 0.25 | 101
2023/24 | 328.25 | 0.25 | 93
2023/24 | 328.75 | 0.25 | 99
2023/24 | 329.25 | 0.25 | 97
2023/24 | 329.75 | 0.25 | 88
2023/24 | 330.25 | 0.25 | 94
2023/24 | 330.75 | 0.25 | 91
2023/24 | 331.25 | 0.25 | 76
2023/24 | 331.75 | 0.25 | 61
2023/24 | 332.25 | 0.25 | 74
2023/24 | 332.75 | 0.25 | 71
2023/24 | 333.25 | 0.25 | 62
2023/24 | 333.75 | 0.25 | 50
2023/24 | 334.25 | 0.25 | 50
2023/24 | 334.75 | 0.25 | 67
2023/24 | 335.25 | 0.25 | 69
2023/24 | 335.75 | 0.25 | 58
2023/24 | 336.25 | 0.25 | 55
2023/24 | 336.75 | 0.25 | 66
2023/24 | 337.25 | 0.25 | 59
2023/24 | 337.75 | 0.25 | 46
2023/24 | 338.25 | 0.25 | 49
2023/24 | 338.75 | 0.25 | 53
2023/24 | 339.25 | 0.25 | 50
2023/24 | 339.75 | 0.25 | 50
2023/24 | 340.25 | 0.25 | 44
2023/24 | 340.75 | 0.25 | 44
2023/24 | 341.25 | 0.25 | 49
2023/24 | 341.75 | 0.25 | 45
2023/24 | 342.25 | 0.25 | 43
2023/24 | 342.75 | 0.25 | 41
2023/24 | 343.25 | 0.25 | 41
2023/24 | 343.75 | 0.25 | 33
2023/24 | 344.25 | 0.25 | 26
2023/24 | 344.75 | 0.25 | 38
2023/24 | 345.25 | 0.25 | 34
2023/24 | 345.75 | 0.25 | 31
2023/24 | 346.25 | 0.25 | 23
2023/24 | 346.75 | 0.25 | 21
2023/24 | 347.25 | 0.25 | 18
2023/24 | 347.75 | 0.25 | 26
2023/24 | 348.25 | 0.25 | 26
2023/24 | 348.75 | 0.25 | 26
2023/24 | 349.25 | 0.25 | 19
2023/24 | 349.75 | 0.25 | 18
2023/24 | 350.25 | 0.25 | 23
2023/24 | 350.75 | 0.25 | 18
2023/24 | 351.25 | 0.25 | 23
2023/24 | 351.75 | 0.25 | 20
2023/24 | 352.25 | 0.25 | 18
2023/24 | 352.75 | 0.25 | 11
2023/24 | 353.25 | 0.25 | 14
2023/24 | 353.75 | 0.25 | 6
2023/24 | 354.25 | 0.25 | 19
2023/24 | 354.75 | 0.25 | 12
2023/24 | 355.25 | 0.25 | 10
2023/24 | 355.75 | 0.25 | 16
2023/24 | 356.25 | 0.25 | 14
2023/24 | 356.75 | 0.25 | 12
2023/24 | 357.25 | 0.25 | 13
2023/24 | 357.75 | 0.25 | 8
2023/24 | 358.25 | 0.25 | 10
2023/24 | 358.75 | 0.25 | 10
2023/24 | 359.25 | 0.25 | 13
2023/24 | 359.75 | 0.25 | 11
2023/24 | 360.25 | 0.25 | 12
2023/24 | 360.75 | 0.25 | 9
2023/24 | 361.25 | 0.25 | 13
2023/24 | 361.75 | 0.25 | 5
2023/24 | 362.25 | 0.25 | 6
2023/24 | 362.75 | 0.25 | 9
2023/24 | 363.25 | 0.25 | 6
2023/24 | 363.75 | 0.25 | 9
2023/24 | 364.25 | 0.25 | 7
2023/24 | 364.75 | 0.25 | 6
2023/24 | 365.25 | 0.25 | 13
2023/24 | 365.75 | 0.25 | 8
2023/24 | 366.25 | 0.25 | 9
2023/24 | 366.75 | 0.25 | 5
2023/24 | 367.25 | 0.25 | 6
2023/24 | 367.75 | 0.25 | 2
2023/24 | 368.25 | 0.25 | 5
2023/24 | 368.75 | 0.25 | 6
2023/24 | 369.25 | 0.25 | 5
2023/24 | 369.75 | 0.25 | 3
2023/24 | 370.25 | 0.25 | 3
2023/24 | 370.75 | 0.25 | 4
2023/24 | 371.25 | 0.25 | 1
2023/24 | 371.75 | 0.25 | 2
2023/24 | 372.25 | 0.25 | 4
2023/24 | 372.75 | 0.25 | 4
2023/24 | 373.25 | 0.25 | 2
2023/24 | 373.75 | 0.25 | 3
2023/24 | 374.25 | 0.25 | 1
2023/24 | 374.75 | 0.25 | 4
2023/24 | 375.25 | 0.25 | 2
2023/24 | 375.75 | 0.25 | 2
2023/24 | 376.25 | 0.25 | 3
2023/24 | 376.75 | 0.25 | 6
2023/24 | 377.25 | 0.25 | 1
2023/24 | 377.75 | 0.25 | 2
2023/24 | 378.25 | 0.25 | 2
2023/24 | 378.75 | 0.25 | 2
2023/24 | 379.25 | 0.25 | 5
2023/24 | 379.75 | 0.25 | 2
2023/24 | 380.25 | 0.25 | 2
2023/24 | 380.75 | 0.25 | 3
2023/24 | 381.25 | 0.25 | 2
2023/24 | 383.75 | 0.25 | 1
2023/24 | 384.25 | 0.25 | 5
2023/24 | 384.75 | 0.25 | 2
2023/24 | 385.75 | 0.25 | 2
2023/24 | 386.75 | 0.25 | 1
2023/24 | 387.25 | 0.25 | 2
2023/24 | 387.75 | 0.25 | 3
2023/24 | 390.25 | 0.25 | 1
2023/24 | 390.75 | 0.25 | 1
2023/24 | 391.25 | 0.25 | 2
2023/24 | 392.25 | 0.25 | 1
2023/24 | 392.75 | 0.25 | 1
2023/24 | 395.75 | 0.25 | 1
2023/24 | 397.75 | 0.25 | 1
2023/24 | 398.25 | 0.25 | 1
2023/24 | 399.75 | 0.25 | 1
2023/24 | 400.75 | 0.25 | 1
2023/24 | 401.75 | 0.25 | 2
2023/24 | 402.75 | 0.25 | 1
2023/24 | 403.25 | 0.25 | 2
2023/24 | 403.75 | 0.25 | 1
2023/24 | 404.25 | 0.25 | 1
2023/24 | 404.75 | 0.25 | 1
2023/24 | 405.25 | 0.25 | 1
2023/24 | 405.75 | 0.25 | 1
2023/24 | 406.75 | 0.25 | 1
2023/24 | 408.75 | 0.25 | 1
2023/24 | 411.75 | 0.25 | 1
2023/24 | 413.25 | 0.25 | 1
2023/24 | 414.75 | 0.25 | 1
2023/24 | 417.75 | 0.25 | 2
2023/24 | 419.75 | 0.25 | 1
2023/24 | 420.75 | 0.25 | 1
2023/24 | 421.75 | 0.25 | 1
2023/24 | 425.25 | 0.25 | 2
2023/24 | 428.75 | 0.25 | 1
2023/24 | 429.75 | 0.25 | 1
2023/24 | 448.75 | 0.25 | 1
2023/24 | 56.75 | 0.75 | 1
2023/24 | 61.25 | 0.75 | 1
2023/24 | 64.75 | 0.75 | 2
2023/24 | 71.75 | 0.75 | 1
2023/24 | 72.75 | 0.75 | 1
2023/24 | 73.25 | 0.75 | 1
2023/24 | 77.25 | 0.75 | 1
2023/24 | 77.75 | 0.75 | 1
2023/24 | 78.75 | 0.75 | 1
2023/24 | 79.25 | 0.75 | 2
2023/24 | 79.75 | 0.75 | 1
2023/24 | 80.25 | 0.75 | 1
2023/24 | 80.75 | 0.75 | 1
2023/24 | 82.25 | 0.75 | 1
2023/24 | 82.75 | 0.75 | 1
2023/24 | 83.25 | 0.75 | 2
2023/24 | 83.75 | 0.75 | 2
2023/24 | 84.25 | 0.75 | 6
2023/24 | 85.75 | 0.75 | 3
2023/24 | 86.25 | 0.75 | 1
2023/24 | 86.75 | 0.75 | 1
2023/24 | 87.25 | 0.75 | 4
2023/24 | 87.75 | 0.75 | 2
2023/24 | 88.25 | 0.75 | 1
2023/24 | 88.75 | 0.75 | 2
2023/24 | 89.25 | 0.75 | 2
2023/24 | 89.75 | 0.75 | 1
2023/24 | 90.25 | 0.75 | 6
2023/24 | 90.75 | 0.75 | 3
2023/24 | 91.75 | 0.75 | 1
2023/24 | 92.25 | 0.75 | 6
2023/24 | 92.75 | 0.75 | 4
2023/24 | 93.25 | 0.75 | 1
2023/24 | 93.75 | 0.75 | 5
2023/24 | 94.25 | 0.75 | 5
2023/24 | 94.75 | 0.75 | 6
2023/24 | 95.25 | 0.75 | 2
2023/24 | 95.75 | 0.75 | 3
2023/24 | 96.25 | 0.75 | 3
2023/24 | 96.75 | 0.75 | 12
2023/24 | 97.25 | 0.75 | 8
2023/24 | 97.75 | 0.75 | 4
2023/24 | 98.25 | 0.75 | 13
2023/24 | 98.75 | 0.75 | 12
2023/24 | 99.25 | 0.75 | 9
2023/24 | 99.75 | 0.75 | 17
2023/24 | 100.25 | 0.75 | 11
2023/24 | 100.75 | 0.75 | 11
2023/24 | 101.25 | 0.75 | 13
2023/24 | 101.75 | 0.75 | 13
2023/24 | 102.25 | 0.75 | 7
2023/24 | 102.75 | 0.75 | 12
2023/24 | 103.25 | 0.75 | 12
2023/24 | 103.75 | 0.75 | 18
2023/24 | 104.25 | 0.75 | 21
2023/24 | 104.75 | 0.75 | 19
2023/24 | 105.25 | 0.75 | 17
2023/24 | 105.75 | 0.75 | 24
2023/24 | 106.25 | 0.75 | 18
2023/24 | 106.75 | 0.75 | 28
2023/24 | 107.25 | 0.75 | 23
2023/24 | 107.75 | 0.75 | 26
2023/24 | 108.25 | 0.75 | 19
2023/24 | 108.75 | 0.75 | 27
2023/24 | 109.25 | 0.75 | 13
2023/24 | 109.75 | 0.75 | 24
2023/24 | 110.25 | 0.75 | 30
2023/24 | 110.75 | 0.75 | 35
2023/24 | 111.25 | 0.75 | 28
2023/24 | 111.75 | 0.75 | 34
2023/24 | 112.25 | 0.75 | 27
2023/24 | 112.75 | 0.75 | 39
2023/24 | 113.25 | 0.75 | 32
2023/24 | 113.75 | 0.75 | 34
2023/24 | 114.25 | 0.75 | 34
2023/24 | 114.75 | 0.75 | 34
2023/24 | 115.25 | 0.75 | 42
2023/24 | 115.75 | 0.75 | 41
2023/24 | 116.25 | 0.75 | 49
2023/24 | 116.75 | 0.75 | 41
2023/24 | 117.25 | 0.75 | 38
2023/24 | 117.75 | 0.75 | 49
2023/24 | 118.25 | 0.75 | 46
2023/24 | 118.75 | 0.75 | 48
2023/24 | 119.25 | 0.75 | 56
2023/24 | 119.75 | 0.75 | 50
2023/24 | 120.25 | 0.75 | 51
2023/24 | 120.75 | 0.75 | 59
2023/24 | 121.25 | 0.75 | 47
2023/24 | 121.75 | 0.75 | 63
2023/24 | 122.25 | 0.75 | 60
2023/24 | 122.75 | 0.75 | 62
2023/24 | 123.25 | 0.75 | 62
2023/24 | 123.75 | 0.75 | 62
2023/24 | 124.25 | 0.75 | 64
2023/24 | 124.75 | 0.75 | 59
2023/24 | 125.25 | 0.75 | 53
2023/24 | 125.75 | 0.75 | 69
2023/24 | 126.25 | 0.75 | 82
2023/24 | 126.75 | 0.75 | 68
2023/24 | 127.25 | 0.75 | 73
2023/24 | 127.75 | 0.75 | 65
2023/24 | 128.25 | 0.75 | 76
2023/24 | 128.75 | 0.75 | 71
2023/24 | 129.25 | 0.75 | 84
2023/24 | 129.75 | 0.75 | 71
2023/24 | 130.25 | 0.75 | 76
2023/24 | 130.75 | 0.75 | 82
2023/24 | 131.25 | 0.75 | 82
2023/24 | 131.75 | 0.75 | 72
2023/24 | 132.25 | 0.75 | 98
2023/24 | 132.75 | 0.75 | 82
2023/24 | 133.25 | 0.75 | 98
2023/24 | 133.75 | 0.75 | 87
2023/24 | 134.25 | 0.75 | 78
2023/24 | 134.75 | 0.75 | 79
2023/24 | 135.25 | 0.75 | 114
2023/24 | 135.75 | 0.75 | 89
2023/24 | 136.25 | 0.75 | 109
2023/24 | 136.75 | 0.75 | 107
2023/24 | 137.25 | 0.75 | 95
2023/24 | 137.75 | 0.75 | 94
2023/24 | 138.25 | 0.75 | 114
2023/24 | 138.75 | 0.75 | 126
2023/24 | 139.25 | 0.75 | 99
2023/24 | 139.75 | 0.75 | 114
2023/24 | 140.25 | 0.75 | 106
2023/24 | 140.75 | 0.75 | 104
2023/24 | 141.25 | 0.75 | 93
2023/24 | 141.75 | 0.75 | 100
2023/24 | 142.25 | 0.75 | 100
2023/24 | 142.75 | 0.75 | 110
2023/24 | 143.25 | 0.75 | 92
2023/24 | 143.75 | 0.75 | 105
2023/24 | 144.25 | 0.75 | 110
2023/24 | 144.75 | 0.75 | 101
2023/24 | 145.25 | 0.75 | 103
2023/24 | 145.75 | 0.75 | 103
2023/24 | 146.25 | 0.75 | 114
2023/24 | 146.75 | 0.75 | 109
2023/24 | 147.25 | 0.75 | 94
2023/24 | 147.75 | 0.75 | 133
2023/24 | 148.25 | 0.75 | 119
2023/24 | 148.75 | 0.75 | 123
2023/24 | 149.25 | 0.75 | 134
2023/24 | 149.75 | 0.75 | 138
2023/24 | 150.25 | 0.75 | 107
2023/24 | 150.75 | 0.75 | 102
2023/24 | 151.25 | 0.75 | 109
2023/24 | 151.75 | 0.75 | 123
2023/24 | 152.25 | 0.75 | 131
2023/24 | 152.75 | 0.75 | 144
2023/24 | 153.25 | 0.75 | 119
2023/24 | 153.75 | 0.75 | 151
2023/24 | 154.25 | 0.75 | 137
2023/24 | 154.75 | 0.75 | 129
2023/24 | 155.25 | 0.75 | 123
2023/24 | 155.75 | 0.75 | 128
2023/24 | 156.25 | 0.75 | 126
2023/24 | 156.75 | 0.75 | 133
2023/24 | 157.25 | 0.75 | 111
2023/24 | 157.75 | 0.75 | 130
2023/24 | 158.25 | 0.75 | 122
2023/24 | 158.75 | 0.75 | 119
2023/24 | 159.25 | 0.75 | 117
2023/24 | 159.75 | 0.75 | 123
2023/24 | 160.25 | 0.75 | 129
2023/24 | 160.75 | 0.75 | 122
2023/24 | 161.25 | 0.75 | 133
2023/24 | 161.75 | 0.75 | 136
2023/24 | 162.25 | 0.75 | 115
2023/24 | 162.75 | 0.75 | 154
2023/24 | 163.25 | 0.75 | 139
2023/24 | 163.75 | 0.75 | 133
2023/24 | 164.25 | 0.75 | 125
2023/24 | 164.75 | 0.75 | 145
2023/24 | 165.25 | 0.75 | 150
2023/24 | 165.75 | 0.75 | 158
2023/24 | 166.25 | 0.75 | 185
2023/24 | 166.75 | 0.75 | 148
2023/24 | 167.25 | 0.75 | 168
2023/24 | 167.75 | 0.75 | 148
2023/24 | 168.25 | 0.75 | 139
2023/24 | 168.75 | 0.75 | 149
2023/24 | 169.25 | 0.75 | 132
2023/24 | 169.75 | 0.75 | 123
2023/24 | 170.25 | 0.75 | 157
2023/24 | 170.75 | 0.75 | 136
2023/24 | 171.25 | 0.75 | 154
2023/24 | 171.75 | 0.75 | 148
2023/24 | 172.25 | 0.75 | 128
2023/24 | 172.75 | 0.75 | 153
2023/24 | 173.25 | 0.75 | 143
2023/24 | 173.75 | 0.75 | 157
2023/24 | 174.25 | 0.75 | 160
2023/24 | 174.75 | 0.75 | 144
2023/24 | 175.25 | 0.75 | 170
2023/24 | 175.75 | 0.75 | 160
2023/24 | 176.25 | 0.75 | 146
2023/24 | 176.75 | 0.75 | 138
2023/24 | 177.25 | 0.75 | 161
2023/24 | 177.75 | 0.75 | 150
2023/24 | 178.25 | 0.75 | 146
2023/24 | 178.75 | 0.75 | 148
2023/24 | 179.25 | 0.75 | 172
2023/24 | 179.75 | 0.75 | 162
2023/24 | 180.25 | 0.75 | 169
2023/24 | 180.75 | 0.75 | 186
2023/24 | 181.25 | 0.75 | 181
2023/24 | 181.75 | 0.75 | 136
2023/24 | 182.25 | 0.75 | 169
2023/24 | 182.75 | 0.75 | 171
2023/24 | 183.25 | 0.75 | 163
2023/24 | 183.75 | 0.75 | 164
2023/24 | 184.25 | 0.75 | 159
2023/24 | 184.75 | 0.75 | 151
2023/24 | 185.25 | 0.75 | 188
2023/24 | 185.75 | 0.75 | 177
2023/24 | 186.25 | 0.75 | 146
2023/24 | 186.75 | 0.75 | 171
2023/24 | 187.25 | 0.75 | 162
2023/24 | 187.75 | 0.75 | 153
2023/24 | 188.25 | 0.75 | 127
2023/24 | 188.75 | 0.75 | 152
2023/24 | 189.25 | 0.75 | 151
2023/24 | 189.75 | 0.75 | 164
2023/24 | 190.25 | 0.75 | 158
2023/24 | 190.75 | 0.75 | 166
2023/24 | 191.25 | 0.75 | 169
2023/24 | 191.75 | 0.75 | 142
2023/24 | 192.25 | 0.75 | 178
2023/24 | 192.75 | 0.75 | 173
2023/24 | 193.25 | 0.75 | 171
2023/24 | 193.75 | 0.75 | 158
2023/24 | 194.25 | 0.75 | 159
2023/24 | 194.75 | 0.75 | 148
2023/24 | 195.25 | 0.75 | 164
2023/24 | 195.75 | 0.75 | 174
2023/24 | 196.25 | 0.75 | 134
2023/24 | 196.75 | 0.75 | 146
2023/24 | 197.25 | 0.75 | 186
2023/24 | 197.75 | 0.75 | 171
2023/24 | 198.25 | 0.75 | 188
2023/24 | 198.75 | 0.75 | 166
2023/24 | 199.25 | 0.75 | 143
2023/24 | 199.75 | 0.75 | 185
2023/24 | 200.25 | 0.75 | 146
2023/24 | 200.75 | 0.75 | 153
2023/24 | 201.25 | 0.75 | 173
2023/24 | 201.75 | 0.75 | 146
2023/24 | 202.25 | 0.75 | 179
2023/24 | 202.75 | 0.75 | 154
2023/24 | 203.25 | 0.75 | 153
2023/24 | 203.75 | 0.75 | 171
2023/24 | 204.25 | 0.75 | 167
2023/24 | 204.75 | 0.75 | 182
2023/24 | 205.25 | 0.75 | 148
2023/24 | 205.75 | 0.75 | 169
2023/24 | 206.25 | 0.75 | 179
2023/24 | 206.75 | 0.75 | 161
2023/24 | 207.25 | 0.75 | 163
2023/24 | 207.75 | 0.75 | 175
2023/24 | 208.25 | 0.75 | 156
2023/24 | 208.75 | 0.75 | 169
2023/24 | 209.25 | 0.75 | 190
2023/24 | 209.75 | 0.75 | 154
2023/24 | 210.25 | 0.75 | 172
2023/24 | 210.75 | 0.75 | 166
2023/24 | 211.25 | 0.75 | 172
2023/24 | 211.75 | 0.75 | 164
2023/24 | 212.25 | 0.75 | 186
2023/24 | 212.75 | 0.75 | 163
2023/24 | 213.25 | 0.75 | 158
2023/24 | 213.75 | 0.75 | 146
2023/24 | 214.25 | 0.75 | 146
2023/24 | 214.75 | 0.75 | 179
2023/24 | 215.25 | 0.75 | 131
2023/24 | 215.75 | 0.75 | 158
2023/24 | 216.25 | 0.75 | 155
2023/24 | 216.75 | 0.75 | 167
2023/24 | 217.25 | 0.75 | 143
2023/24 | 217.75 | 0.75 | 164
2023/24 | 218.25 | 0.75 | 145
2023/24 | 218.75 | 0.75 | 162
2023/24 | 219.25 | 0.75 | 170
2023/24 | 219.75 | 0.75 | 157
2023/24 | 220.25 | 0.75 | 169
2023/24 | 220.75 | 0.75 | 152
2023/24 | 221.25 | 0.75 | 174
2023/24 | 221.75 | 0.75 | 172
2023/24 | 222.25 | 0.75 | 174
2023/24 | 222.75 | 0.75 | 159
2023/24 | 223.25 | 0.75 | 161
2023/24 | 223.75 | 0.75 | 166
2023/24 | 224.25 | 0.75 | 161
2023/24 | 224.75 | 0.75 | 183
2023/24 | 225.25 | 0.75 | 179
2023/24 | 225.75 | 0.75 | 157
2023/24 | 226.25 | 0.75 | 152
2023/24 | 226.75 | 0.75 | 179
2023/24 | 227.25 | 0.75 | 175
2023/24 | 227.75 | 0.75 | 139
2023/24 | 228.25 | 0.75 | 164
2023/24 | 228.75 | 0.75 | 157
2023/24 | 229.25 | 0.75 | 167
2023/24 | 229.75 | 0.75 | 136
2023/24 | 230.25 | 0.75 | 159
2023/24 | 230.75 | 0.75 | 154
2023/24 | 231.25 | 0.75 | 151
2023/24 | 231.75 | 0.75 | 143
2023/24 | 232.25 | 0.75 | 180
2023/24 | 232.75 | 0.75 | 150
2023/24 | 233.25 | 0.75 | 179
2023/24 | 233.75 | 0.75 | 153
2023/24 | 234.25 | 0.75 | 154
2023/24 | 234.75 | 0.75 | 125
2023/24 | 235.25 | 0.75 | 154
2023/24 | 235.75 | 0.75 | 169
2023/24 | 236.25 | 0.75 | 146
2023/24 | 236.75 | 0.75 | 138
2023/24 | 237.25 | 0.75 | 147
2023/24 | 237.75 | 0.75 | 145
2023/24 | 238.25 | 0.75 | 155
2023/24 | 238.75 | 0.75 | 144
2023/24 | 239.25 | 0.75 | 162
2023/24 | 239.75 | 0.75 | 125
2023/24 | 240.25 | 0.75 | 132
2023/24 | 240.75 | 0.75 | 163
2023/24 | 241.25 | 0.75 | 145
2023/24 | 241.75 | 0.75 | 139
2023/24 | 242.25 | 0.75 | 155
2023/24 | 242.75 | 0.75 | 126
2023/24 | 243.25 | 0.75 | 151
2023/24 | 243.75 | 0.75 | 124
2023/24 | 244.25 | 0.75 | 145
2023/24 | 244.75 | 0.75 | 158
2023/24 | 245.25 | 0.75 | 120
2023/24 | 245.75 | 0.75 | 130
2023/24 | 246.25 | 0.75 | 134
2023/24 | 246.75 | 0.75 | 116
2023/24 | 247.25 | 0.75 | 133
2023/24 | 247.75 | 0.75 | 142
2023/24 | 248.25 | 0.75 | 130
2023/24 | 248.75 | 0.75 | 136
2023/24 | 249.25 | 0.75 | 102
2023/24 | 249.75 | 0.75 | 116
2023/24 | 250.25 | 0.75 | 137
2023/24 | 250.75 | 0.75 | 128
2023/24 | 251.25 | 0.75 | 135
2023/24 | 251.75 | 0.75 | 131
2023/24 | 252.25 | 0.75 | 127
2023/24 | 252.75 | 0.75 | 129
2023/24 | 253.25 | 0.75 | 111
2023/24 | 253.75 | 0.75 | 129
2023/24 | 254.25 | 0.75 | 102
2023/24 | 254.75 | 0.75 | 123
2023/24 | 255.25 | 0.75 | 108
2023/24 | 255.75 | 0.75 | 122
2023/24 | 256.25 | 0.75 | 126
2023/24 | 256.75 | 0.75 | 140
2023/24 | 257.25 | 0.75 | 108
2023/24 | 257.75 | 0.75 | 121
2023/24 | 258.25 | 0.75 | 110
2023/24 | 258.75 | 0.75 | 111
2023/24 | 259.25 | 0.75 | 120
2023/24 | 259.75 | 0.75 | 94
2023/24 | 260.25 | 0.75 | 104
2023/24 | 260.75 | 0.75 | 108
2023/24 | 261.25 | 0.75 | 106
2023/24 | 261.75 | 0.75 | 120
2023/24 | 262.25 | 0.75 | 118
2023/24 | 262.75 | 0.75 | 107
2023/24 | 263.25 | 0.75 | 122
2023/24 | 263.75 | 0.75 | 120
2023/24 | 264.25 | 0.75 | 117
2023/24 | 264.75 | 0.75 | 78
2023/24 | 265.25 | 0.75 | 126
2023/24 | 265.75 | 0.75 | 110
2023/24 | 266.25 | 0.75 | 121
2023/24 | 266.75 | 0.75 | 105
2023/24 | 267.25 | 0.75 | 108
2023/24 | 267.75 | 0.75 | 106
2023/24 | 268.25 | 0.75 | 87
2023/24 | 268.75 | 0.75 | 110
2023/24 | 269.25 | 0.75 | 97
2023/24 | 269.75 | 0.75 | 104
2023/24 | 270.25 | 0.75 | 118
2023/24 | 270.75 | 0.75 | 115
2023/24 | 271.25 | 0.75 | 109
2023/24 | 271.75 | 0.75 | 106
2023/24 | 272.25 | 0.75 | 96
2023/24 | 272.75 | 0.75 | 87
2023/24 | 273.25 | 0.75 | 94
2023/24 | 273.75 | 0.75 | 86
2023/24 | 274.25 | 0.75 | 79
2023/24 | 274.75 | 0.75 | 102
2023/24 | 275.25 | 0.75 | 97
2023/24 | 275.75 | 0.75 | 82
2023/24 | 276.25 | 0.75 | 101
2023/24 | 276.75 | 0.75 | 79
2023/24 | 277.25 | 0.75 | 104
2023/24 | 277.75 | 0.75 | 105
2023/24 | 278.25 | 0.75 | 80
2023/24 | 278.75 | 0.75 | 88
2023/24 | 279.25 | 0.75 | 84
2023/24 | 279.75 | 0.75 | 86
2023/24 | 280.25 | 0.75 | 89
2023/24 | 280.75 | 0.75 | 86
2023/24 | 281.25 | 0.75 | 84
2023/24 | 281.75 | 0.75 | 71
2023/24 | 282.25 | 0.75 | 86
2023/24 | 282.75 | 0.75 | 76
2023/24 | 283.25 | 0.75 | 84
2023/24 | 283.75 | 0.75 | 69
2023/24 | 284.25 | 0.75 | 79
2023/24 | 284.75 | 0.75 | 71
2023/24 | 285.25 | 0.75 | 69
2023/24 | 285.75 | 0.75 | 77
2023/24 | 286.25 | 0.75 | 74
2023/24 | 286.75 | 0.75 | 71
2023/24 | 287.25 | 0.75 | 86
2023/24 | 287.75 | 0.75 | 62
2023/24 | 288.25 | 0.75 | 74
2023/24 | 288.75 | 0.75 | 64
2023/24 | 289.25 | 0.75 | 56
2023/24 | 289.75 | 0.75 | 66
2023/24 | 290.25 | 0.75 | 74
2023/24 | 290.75 | 0.75 | 77
2023/24 | 291.25 | 0.75 | 59
2023/24 | 291.75 | 0.75 | 64
2023/24 | 292.25 | 0.75 | 63
2023/24 | 292.75 | 0.75 | 63
2023/24 | 293.25 | 0.75 | 47
2023/24 | 293.75 | 0.75 | 45
2023/24 | 294.25 | 0.75 | 68
2023/24 | 294.75 | 0.75 | 67
2023/24 | 295.25 | 0.75 | 47
2023/24 | 295.75 | 0.75 | 46
2023/24 | 296.25 | 0.75 | 48
2023/24 | 296.75 | 0.75 | 49
2023/24 | 297.25 | 0.75 | 69
2023/24 | 297.75 | 0.75 | 46
2023/24 | 298.25 | 0.75 | 51
2023/24 | 298.75 | 0.75 | 56
2023/24 | 299.25 | 0.75 | 49
2023/24 | 299.75 | 0.75 | 48
2023/24 | 300.25 | 0.75 | 44
2023/24 | 300.75 | 0.75 | 27
2023/24 | 301.25 | 0.75 | 49
2023/24 | 301.75 | 0.75 | 43
2023/24 | 302.25 | 0.75 | 36
2023/24 | 302.75 | 0.75 | 39
2023/24 | 303.25 | 0.75 | 59
2023/24 | 303.75 | 0.75 | 45
2023/24 | 304.25 | 0.75 | 34
2023/24 | 304.75 | 0.75 | 40
2023/24 | 305.25 | 0.75 | 37
2023/24 | 305.75 | 0.75 | 43
2023/24 | 306.25 | 0.75 | 37
2023/24 | 306.75 | 0.75 | 45
2023/24 | 307.25 | 0.75 | 44
2023/24 | 307.75 | 0.75 | 32
2023/24 | 308.25 | 0.75 | 33
2023/24 | 308.75 | 0.75 | 39
2023/24 | 309.25 | 0.75 | 37
2023/24 | 309.75 | 0.75 | 29
2023/24 | 310.25 | 0.75 | 44
2023/24 | 310.75 | 0.75 | 38
2023/24 | 311.25 | 0.75 | 30
2023/24 | 311.75 | 0.75 | 20
2023/24 | 312.25 | 0.75 | 24
2023/24 | 312.75 | 0.75 | 23
2023/24 | 313.25 | 0.75 | 29
2023/24 | 313.75 | 0.75 | 25
2023/24 | 314.25 | 0.75 | 33
2023/24 | 314.75 | 0.75 | 29
2023/24 | 315.25 | 0.75 | 12
2023/24 | 315.75 | 0.75 | 22
2023/24 | 316.25 | 0.75 | 29
2023/24 | 316.75 | 0.75 | 22
2023/24 | 317.25 | 0.75 | 31
2023/24 | 317.75 | 0.75 | 23
2023/24 | 318.25 | 0.75 | 32
2023/24 | 318.75 | 0.75 | 22
2023/24 | 319.25 | 0.75 | 15
2023/24 | 319.75 | 0.75 | 17
2023/24 | 320.25 | 0.75 | 34
2023/24 | 320.75 | 0.75 | 20
2023/24 | 321.25 | 0.75 | 17
2023/24 | 321.75 | 0.75 | 22
2023/24 | 322.25 | 0.75 | 16
2023/24 | 322.75 | 0.75 | 14
2023/24 | 323.25 | 0.75 | 23
2023/24 | 323.75 | 0.75 | 17
2023/24 | 324.25 | 0.75 | 22
2023/24 | 324.75 | 0.75 | 16
2023/24 | 325.25 | 0.75 | 12
2023/24 | 325.75 | 0.75 | 9
2023/24 | 326.25 | 0.75 | 18
2023/24 | 326.75 | 0.75 | 10
2023/24 | 327.25 | 0.75 | 14
2023/24 | 327.75 | 0.75 | 17
2023/24 | 328.25 | 0.75 | 12
2023/24 | 328.75 | 0.75 | 15
2023/24 | 329.25 | 0.75 | 17
2023/24 | 329.75 | 0.75 | 12
2023/24 | 330.25 | 0.75 | 17
2023/24 | 330.75 | 0.75 | 18
2023/24 | 331.25 | 0.75 | 13
2023/24 | 331.75 | 0.75 | 9
2023/24 | 332.25 | 0.75 | 14
2023/24 | 332.75 | 0.75 | 9
2023/24 | 333.25 | 0.75 | 11
2023/24 | 333.75 | 0.75 | 10
2023/24 | 334.25 | 0.75 | 9
2023/24 | 334.75 | 0.75 | 9
2023/24 | 335.25 | 0.75 | 12
2023/24 | 335.75 | 0.75 | 10
2023/24 | 336.25 | 0.75 | 12
2023/24 | 336.75 | 0.75 | 4
2023/24 | 337.25 | 0.75 | 6
2023/24 | 337.75 | 0.75 | 15
2023/24 | 338.25 | 0.75 | 8
2023/24 | 338.75 | 0.75 | 13
2023/24 | 339.25 | 0.75 | 8
2023/24 | 339.75 | 0.75 | 11
2023/24 | 340.25 | 0.75 | 14
2023/24 | 340.75 | 0.75 | 12
2023/24 | 341.25 | 0.75 | 6
2023/24 | 341.75 | 0.75 | 11
2023/24 | 342.25 | 0.75 | 8
2023/24 | 342.75 | 0.75 | 7
2023/24 | 343.25 | 0.75 | 8
2023/24 | 343.75 | 0.75 | 8
2023/24 | 344.25 | 0.75 | 11
2023/24 | 344.75 | 0.75 | 6
2023/24 | 345.25 | 0.75 | 6
2023/24 | 345.75 | 0.75 | 2
2023/24 | 346.25 | 0.75 | 6
2023/24 | 346.75 | 0.75 | 1
2023/24 | 347.25 | 0.75 | 11
2023/24 | 347.75 | 0.75 | 8
2023/24 | 348.25 | 0.75 | 8
2023/24 | 348.75 | 0.75 | 6
2023/24 | 349.25 | 0.75 | 3
2023/24 | 349.75 | 0.75 | 5
2023/24 | 350.25 | 0.75 | 2
2023/24 | 350.75 | 0.75 | 7
2023/24 | 351.25 | 0.75 | 6
2023/24 | 351.75 | 0.75 | 10
2023/24 | 352.25 | 0.75 | 5
2023/24 | 352.75 | 0.75 | 6
2023/24 | 353.25 | 0.75 | 6
2023/24 | 353.75 | 0.75 | 3
2023/24 | 354.25 | 0.75 | 1
2023/24 | 354.75 | 0.75 | 4
2023/24 | 355.25 | 0.75 | 3
2023/24 | 355.75 | 0.75 | 1
2023/24 | 356.25 | 0.75 | 2
2023/24 | 356.75 | 0.75 | 2
2023/24 | 357.25 | 0.75 | 3
2023/24 | 357.75 | 0.75 | 2
2023/24 | 358.25 | 0.75 | 5
2023/24 | 358.75 | 0.75 | 4
2023/24 | 359.25 | 0.75 | 1
2023/24 | 359.75 | 0.75 | 3
2023/24 | 360.25 | 0.75 | 1
2023/24 | 360.75 | 0.75 | 6
2023/24 | 361.25 | 0.75 | 3
2023/24 | 361.75 | 0.75 | 4
2023/24 | 362.25 | 0.75 | 4
2023/24 | 362.75 | 0.75 | 6
2023/24 | 363.25 | 0.75 | 2
2023/24 | 363.75 | 0.75 | 1
2023/24 | 364.25 | 0.75 | 3
2023/24 | 364.75 | 0.75 | 4
2023/24 | 365.25 | 0.75 | 4
2023/24 | 365.75 | 0.75 | 5
2023/24 | 366.25 | 0.75 | 5
2023/24 | 367.25 | 0.75 | 4
2023/24 | 367.75 | 0.75 | 3
2023/24 | 368.25 | 0.75 | 3
2023/24 | 368.75 | 0.75 | 2
2023/24 | 369.25 | 0.75 | 1
2023/24 | 369.75 | 0.75 | 3
2023/24 | 370.25 | 0.75 | 4
2023/24 | 370.75 | 0.75 | 3
2023/24 | 371.25 | 0.75 | 3
2023/24 | 372.25 | 0.75 | 3
2023/24 | 372.75 | 0.75 | 2
2023/24 | 373.75 | 0.75 | 1
2023/24 | 374.25 | 0.75 | 4
2023/24 | 375.25 | 0.75 | 1
2023/24 | 375.75 | 0.75 | 2
2023/24 | 376.25 | 0.75 | 3
2023/24 | 377.25 | 0.75 | 1
2023/24 | 377.75 | 0.75 | 1
2023/24 | 378.25 | 0.75 | 2
2023/24 | 379.25 | 0.75 | 2
2023/24 | 379.75 | 0.75 | 1
2023/24 | 380.25 | 0.75 | 5
2023/24 | 380.75 | 0.75 | 3
2023/24 | 381.25 | 0.75 | 3
2023/24 | 381.75 | 0.75 | 3
2023/24 | 382.25 | 0.75 | 1
2023/24 | 382.75 | 0.75 | 1
2023/24 | 385.75 | 0.75 | 2
2023/24 | 386.25 | 0.75 | 1
2023/24 | 386.75 | 0.75 | 2
2023/24 | 387.25 | 0.75 | 4
2023/24 | 387.75 | 0.75 | 1
2023/24 | 388.25 | 0.75 | 1
2023/24 | 389.25 | 0.75 | 1
2023/24 | 389.75 | 0.75 | 2
2023/24 | 390.75 | 0.75 | 1
2023/24 | 392.25 | 0.75 | 3
2023/24 | 392.75 | 0.75 | 1
2023/24 | 393.25 | 0.75 | 2
2023/24 | 393.75 | 0.75 | 1
2023/24 | 396.25 | 0.75 | 1
2023/24 | 398.25 | 0.75 | 1
2023/24 | 398.75 | 0.75 | 1
2023/24 | 399.25 | 0.75 | 1
2023/24 | 399.75 | 0.75 | 1
2023/24 | 400.25 | 0.75 | 1
2023/24 | 400.75 | 0.75 | 1
2023/24 | 402.25 | 0.75 | 1
2023/24 | 402.75 | 0.75 | 1
2023/24 | 403.25 | 0.75 | 1
2023/24 | 403.75 | 0.75 | 1
2023/24 | 404.25 | 0.75 | 1
2023/24 | 404.75 | 0.75 | 1
2023/24 | 405.25 | 0.75 | 1
2023/24 | 407.75 | 0.75 | 1
2023/24 | 408.75 | 0.75 | 1
2023/24 | 409.25 | 0.75 | 1
2023/24 | 410.75 | 0.75 | 1
2023/24 | 411.25 | 0.75 | 1
2023/24 | 413.75 | 0.75 | 1
2023/24 | 417.25 | 0.75 | 1
2023/24 | 417.75 | 0.75 | 1
2023/24 | 421.75 | 0.75 | 1
2023/24 | 422.75 | 0.75 | 1
2023/24 | 424.25 | 0.75 | 1
2023/24 | 427.75 | 0.75 | 1
2023/24 | 428.75 | 0.75 | 1
2023/24 | 432.25 | 0.75 | 1
2023/24 | 433.75 | 0.75 | 1
2023/24 | 440.25 | 0.75 | 1
2023/24 | 449.25 | 0.75 | 1
2023/24 | 60.25 | 1.25 | 1
2023/24 | 71.25 | 1.25 | 2
2023/24 | 72.75 | 1.25 | 1
2023/24 | 74.75 | 1.25 | 1
2023/24 | 77.75 | 1.25 | 1
2023/24 | 78.25 | 1.25 | 2
2023/24 | 79.25 | 1.25 | 1
2023/24 | 79.75 | 1.25 | 2
2023/24 | 80.25 | 1.25 | 1
2023/24 | 80.75 | 1.25 | 1
2023/24 | 81.75 | 1.25 | 1
2023/24 | 82.75 | 1.25 | 2
2023/24 | 83.25 | 1.25 | 2
2023/24 | 83.75 | 1.25 | 2
2023/24 | 84.25 | 1.25 | 2
2023/24 | 85.25 | 1.25 | 1
2023/24 | 85.75 | 1.25 | 1
2023/24 | 86.25 | 1.25 | 2
2023/24 | 86.75 | 1.25 | 1
2023/24 | 87.25 | 1.25 | 3
2023/24 | 87.75 | 1.25 | 1
2023/24 | 88.25 | 1.25 | 5
2023/24 | 88.75 | 1.25 | 2
2023/24 | 89.25 | 1.25 | 5
2023/24 | 90.25 | 1.25 | 1
2023/24 | 90.75 | 1.25 | 1
2023/24 | 91.25 | 1.25 | 3
2023/24 | 91.75 | 1.25 | 2
2023/24 | 92.25 | 1.25 | 2
2023/24 | 92.75 | 1.25 | 3
2023/24 | 93.25 | 1.25 | 4
2023/24 | 93.75 | 1.25 | 6
2023/24 | 94.25 | 1.25 | 7
2023/24 | 94.75 | 1.25 | 5
2023/24 | 95.25 | 1.25 | 3
2023/24 | 95.75 | 1.25 | 4
2023/24 | 96.25 | 1.25 | 5
2023/24 | 96.75 | 1.25 | 7
2023/24 | 97.25 | 1.25 | 6
2023/24 | 97.75 | 1.25 | 5
2023/24 | 98.25 | 1.25 | 12
2023/24 | 98.75 | 1.25 | 9
2023/24 | 99.25 | 1.25 | 4
2023/24 | 99.75 | 1.25 | 11
2023/24 | 100.25 | 1.25 | 7
2023/24 | 100.75 | 1.25 | 10
2023/24 | 101.25 | 1.25 | 9
2023/24 | 101.75 | 1.25 | 13
2023/24 | 102.25 | 1.25 | 13
2023/24 | 102.75 | 1.25 | 16
2023/24 | 103.25 | 1.25 | 15
2023/24 | 103.75 | 1.25 | 15
2023/24 | 104.25 | 1.25 | 17
2023/24 | 104.75 | 1.25 | 16
2023/24 | 105.25 | 1.25 | 8
2023/24 | 105.75 | 1.25 | 19
2023/24 | 106.25 | 1.25 | 24
2023/24 | 106.75 | 1.25 | 23
2023/24 | 107.25 | 1.25 | 13
2023/24 | 107.75 | 1.25 | 21
2023/24 | 108.25 | 1.25 | 20
2023/24 | 108.75 | 1.25 | 16
2023/24 | 109.25 | 1.25 | 30
2023/24 | 109.75 | 1.25 | 29
2023/24 | 110.25 | 1.25 | 33
2023/24 | 110.75 | 1.25 | 30
2023/24 | 111.25 | 1.25 | 32
2023/24 | 111.75 | 1.25 | 26
2023/24 | 112.25 | 1.25 | 24
2023/24 | 112.75 | 1.25 | 30
2023/24 | 113.25 | 1.25 | 33
2023/24 | 113.75 | 1.25 | 32
2023/24 | 114.25 | 1.25 | 39
2023/24 | 114.75 | 1.25 | 31
2023/24 | 115.25 | 1.25 | 38
2023/24 | 115.75 | 1.25 | 44
2023/24 | 116.25 | 1.25 | 38
2023/24 | 116.75 | 1.25 | 45
2023/24 | 117.25 | 1.25 | 47
2023/24 | 117.75 | 1.25 | 47
2023/24 | 118.25 | 1.25 | 42
2023/24 | 118.75 | 1.25 | 36
2023/24 | 119.25 | 1.25 | 44
2023/24 | 119.75 | 1.25 | 57
2023/24 | 120.25 | 1.25 | 47
2023/24 | 120.75 | 1.25 | 53
2023/24 | 121.25 | 1.25 | 56
2023/24 | 121.75 | 1.25 | 56
2023/24 | 122.25 | 1.25 | 55
2023/24 | 122.75 | 1.25 | 57
2023/24 | 123.25 | 1.25 | 50
2023/24 | 123.75 | 1.25 | 67
2023/24 | 124.25 | 1.25 | 64
2023/24 | 124.75 | 1.25 | 76
2023/24 | 125.25 | 1.25 | 76
2023/24 | 125.75 | 1.25 | 71
2023/24 | 126.25 | 1.25 | 73
2023/24 | 126.75 | 1.25 | 63
2023/24 | 127.25 | 1.25 | 65
2023/24 | 127.75 | 1.25 | 69
2023/24 | 128.25 | 1.25 | 88
2023/24 | 128.75 | 1.25 | 71
2023/24 | 129.25 | 1.25 | 71
2023/24 | 129.75 | 1.25 | 83
2023/24 | 130.25 | 1.25 | 81
2023/24 | 130.75 | 1.25 | 79
2023/24 | 131.25 | 1.25 | 79
2023/24 | 131.75 | 1.25 | 68
2023/24 | 132.25 | 1.25 | 93
2023/24 | 132.75 | 1.25 | 81
2023/24 | 133.25 | 1.25 | 97
2023/24 | 133.75 | 1.25 | 84
2023/24 | 134.25 | 1.25 | 88
2023/24 | 134.75 | 1.25 | 78
2023/24 | 135.25 | 1.25 | 88
2023/24 | 135.75 | 1.25 | 92
2023/24 | 136.25 | 1.25 | 106
2023/24 | 136.75 | 1.25 | 94
2023/24 | 137.25 | 1.25 | 79
2023/24 | 137.75 | 1.25 | 117
2023/24 | 138.25 | 1.25 | 83
2023/24 | 138.75 | 1.25 | 103
2023/24 | 139.25 | 1.25 | 87
2023/24 | 139.75 | 1.25 | 110
2023/24 | 140.25 | 1.25 | 110
2023/24 | 140.75 | 1.25 | 100
2023/24 | 141.25 | 1.25 | 93
2023/24 | 141.75 | 1.25 | 95
2023/24 | 142.25 | 1.25 | 104
2023/24 | 142.75 | 1.25 | 109
2023/24 | 143.25 | 1.25 | 111
2023/24 | 143.75 | 1.25 | 112
2023/24 | 144.25 | 1.25 | 105
2023/24 | 144.75 | 1.25 | 92
2023/24 | 145.25 | 1.25 | 105
2023/24 | 145.75 | 1.25 | 105
2023/24 | 146.25 | 1.25 | 99
2023/24 | 146.75 | 1.25 | 125
2023/24 | 147.25 | 1.25 | 101
2023/24 | 147.75 | 1.25 | 110
2023/24 | 148.25 | 1.25 | 104
2023/24 | 148.75 | 1.25 | 118
2023/24 | 149.25 | 1.25 | 109
2023/24 | 149.75 | 1.25 | 119
2023/24 | 150.25 | 1.25 | 97
2023/24 | 150.75 | 1.25 | 122
2023/24 | 151.25 | 1.25 | 84
2023/24 | 151.75 | 1.25 | 98
2023/24 | 152.25 | 1.25 | 124
2023/24 | 152.75 | 1.25 | 112
2023/24 | 153.25 | 1.25 | 113
2023/24 | 153.75 | 1.25 | 109
2023/24 | 154.25 | 1.25 | 121
2023/24 | 154.75 | 1.25 | 126
2023/24 | 155.25 | 1.25 | 103
2023/24 | 155.75 | 1.25 | 115
2023/24 | 156.25 | 1.25 | 135
2023/24 | 156.75 | 1.25 | 121
2023/24 | 157.25 | 1.25 | 127
2023/24 | 157.75 | 1.25 | 111
2023/24 | 158.25 | 1.25 | 101
2023/24 | 158.75 | 1.25 | 103
2023/24 | 159.25 | 1.25 | 111
2023/24 | 159.75 | 1.25 | 124
2023/24 | 160.25 | 1.25 | 136
2023/24 | 160.75 | 1.25 | 117
2023/24 | 161.25 | 1.25 | 109
2023/24 | 161.75 | 1.25 | 133
2023/24 | 162.25 | 1.25 | 118
2023/24 | 162.75 | 1.25 | 122
2023/24 | 163.25 | 1.25 | 110
2023/24 | 163.75 | 1.25 | 102
2023/24 | 164.25 | 1.25 | 119
2023/24 | 164.75 | 1.25 | 87
2023/24 | 165.25 | 1.25 | 117
2023/24 | 165.75 | 1.25 | 110
2023/24 | 166.25 | 1.25 | 108
2023/24 | 166.75 | 1.25 | 124
2023/24 | 167.25 | 1.25 | 98
2023/24 | 167.75 | 1.25 | 132
2023/24 | 168.25 | 1.25 | 129
2023/24 | 168.75 | 1.25 | 102
2023/24 | 169.25 | 1.25 | 123
2023/24 | 169.75 | 1.25 | 126
2023/24 | 170.25 | 1.25 | 95
2023/24 | 170.75 | 1.25 | 111
2023/24 | 171.25 | 1.25 | 115
2023/24 | 171.75 | 1.25 | 130
2023/24 | 172.25 | 1.25 | 104
2023/24 | 172.75 | 1.25 | 118
2023/24 | 173.25 | 1.25 | 110
2023/24 | 173.75 | 1.25 | 97
2023/24 | 174.25 | 1.25 | 113
2023/24 | 174.75 | 1.25 | 117
2023/24 | 175.25 | 1.25 | 121
2023/24 | 175.75 | 1.25 | 129
2023/24 | 176.25 | 1.25 | 107
2023/24 | 176.75 | 1.25 | 102
2023/24 | 177.25 | 1.25 | 119
2023/24 | 177.75 | 1.25 | 106
2023/24 | 178.25 | 1.25 | 109
2023/24 | 178.75 | 1.25 | 119
2023/24 | 179.25 | 1.25 | 116
2023/24 | 179.75 | 1.25 | 111
2023/24 | 180.25 | 1.25 | 109
2023/24 | 180.75 | 1.25 | 112
2023/24 | 181.25 | 1.25 | 112
2023/24 | 181.75 | 1.25 | 108
2023/24 | 182.25 | 1.25 | 125
2023/24 | 182.75 | 1.25 | 100
2023/24 | 183.25 | 1.25 | 107
2023/24 | 183.75 | 1.25 | 104
2023/24 | 184.25 | 1.25 | 103
2023/24 | 184.75 | 1.25 | 129
2023/24 | 185.25 | 1.25 | 90
2023/24 | 185.75 | 1.25 | 102
2023/24 | 186.25 | 1.25 | 117
2023/24 | 186.75 | 1.25 | 130
2023/24 | 187.25 | 1.25 | 111
2023/24 | 187.75 | 1.25 | 128
2023/24 | 188.25 | 1.25 | 101
2023/24 | 188.75 | 1.25 | 112
2023/24 | 189.25 | 1.25 | 121
2023/24 | 189.75 | 1.25 | 118
2023/24 | 190.25 | 1.25 | 102
2023/24 | 190.75 | 1.25 | 132
2023/24 | 191.25 | 1.25 | 121
2023/24 | 191.75 | 1.25 | 122
2023/24 | 192.25 | 1.25 | 135
2023/24 | 192.75 | 1.25 | 122
2023/24 | 193.25 | 1.25 | 120
2023/24 | 193.75 | 1.25 | 130
2023/24 | 194.25 | 1.25 | 118
2023/24 | 194.75 | 1.25 | 113
2023/24 | 195.25 | 1.25 | 135
2023/24 | 195.75 | 1.25 | 114
2023/24 | 196.25 | 1.25 | 144
2023/24 | 196.75 | 1.25 | 103
2023/24 | 197.25 | 1.25 | 124
2023/24 | 197.75 | 1.25 | 101
2023/24 | 198.25 | 1.25 | 119
2023/24 | 198.75 | 1.25 | 120
2023/24 | 199.25 | 1.25 | 108
2023/24 | 199.75 | 1.25 | 139
2023/24 | 200.25 | 1.25 | 131
2023/24 | 200.75 | 1.25 | 125
2023/24 | 201.25 | 1.25 | 131
2023/24 | 201.75 | 1.25 | 132
2023/24 | 202.25 | 1.25 | 110
2023/24 | 202.75 | 1.25 | 122
2023/24 | 203.25 | 1.25 | 137
2023/24 | 203.75 | 1.25 | 121
2023/24 | 204.25 | 1.25 | 128
2023/24 | 204.75 | 1.25 | 105
2023/24 | 205.25 | 1.25 | 119
2023/24 | 205.75 | 1.25 | 106
2023/24 | 206.25 | 1.25 | 117
2023/24 | 206.75 | 1.25 | 129
2023/24 | 207.25 | 1.25 | 120
2023/24 | 207.75 | 1.25 | 111
2023/24 | 208.25 | 1.25 | 128
2023/24 | 208.75 | 1.25 | 138
2023/24 | 209.25 | 1.25 | 129
2023/24 | 209.75 | 1.25 | 132
2023/24 | 210.25 | 1.25 | 117
2023/24 | 210.75 | 1.25 | 123
2023/24 | 211.25 | 1.25 | 119
2023/24 | 211.75 | 1.25 | 117
2023/24 | 212.25 | 1.25 | 146
2023/24 | 212.75 | 1.25 | 114
2023/24 | 213.25 | 1.25 | 139
2023/24 | 213.75 | 1.25 | 123
2023/24 | 214.25 | 1.25 | 118
2023/24 | 214.75 | 1.25 | 121
2023/24 | 215.25 | 1.25 | 134
2023/24 | 215.75 | 1.25 | 122
2023/24 | 216.25 | 1.25 | 135
2023/24 | 216.75 | 1.25 | 125
2023/24 | 217.25 | 1.25 | 120
2023/24 | 217.75 | 1.25 | 129
2023/24 | 218.25 | 1.25 | 134
2023/24 | 218.75 | 1.25 | 110
2023/24 | 219.25 | 1.25 | 117
2023/24 | 219.75 | 1.25 | 112
2023/24 | 220.25 | 1.25 | 114
2023/24 | 220.75 | 1.25 | 124
2023/24 | 221.25 | 1.25 | 120
2023/24 | 221.75 | 1.25 | 114
2023/24 | 222.25 | 1.25 | 122
2023/24 | 222.75 | 1.25 | 139
2023/24 | 223.25 | 1.25 | 150
2023/24 | 223.75 | 1.25 | 119
2023/24 | 224.25 | 1.25 | 108
2023/24 | 224.75 | 1.25 | 122
2023/24 | 225.25 | 1.25 | 134
2023/24 | 225.75 | 1.25 | 139
2023/24 | 226.25 | 1.25 | 121
2023/24 | 226.75 | 1.25 | 109
2023/24 | 227.25 | 1.25 | 122
2023/24 | 227.75 | 1.25 | 132
2023/24 | 228.25 | 1.25 | 140
2023/24 | 228.75 | 1.25 | 127
2023/24 | 229.25 | 1.25 | 125
2023/24 | 229.75 | 1.25 | 118
2023/24 | 230.25 | 1.25 | 122
2023/24 | 230.75 | 1.25 | 137
2023/24 | 231.25 | 1.25 | 123
2023/24 | 231.75 | 1.25 | 129
2023/24 | 232.25 | 1.25 | 132
2023/24 | 232.75 | 1.25 | 131
2023/24 | 233.25 | 1.25 | 144
2023/24 | 233.75 | 1.25 | 106
2023/24 | 234.25 | 1.25 | 129
2023/24 | 234.75 | 1.25 | 134
2023/24 | 235.25 | 1.25 | 126
2023/24 | 235.75 | 1.25 | 121
2023/24 | 236.25 | 1.25 | 121
2023/24 | 236.75 | 1.25 | 113
2023/24 | 237.25 | 1.25 | 135
2023/24 | 237.75 | 1.25 | 122
2023/24 | 238.25 | 1.25 | 131
2023/24 | 238.75 | 1.25 | 118
2023/24 | 239.25 | 1.25 | 113
2023/24 | 239.75 | 1.25 | 145
2023/24 | 240.25 | 1.25 | 133
2023/24 | 240.75 | 1.25 | 142
2023/24 | 241.25 | 1.25 | 128
2023/24 | 241.75 | 1.25 | 123
2023/24 | 242.25 | 1.25 | 104
2023/24 | 242.75 | 1.25 | 127
2023/24 | 243.25 | 1.25 | 107
2023/24 | 243.75 | 1.25 | 119
2023/24 | 244.25 | 1.25 | 116
2023/24 | 244.75 | 1.25 | 128
2023/24 | 245.25 | 1.25 | 114
2023/24 | 245.75 | 1.25 | 111
2023/24 | 246.25 | 1.25 | 119
2023/24 | 246.75 | 1.25 | 111
2023/24 | 247.25 | 1.25 | 127
2023/24 | 247.75 | 1.25 | 116
2023/24 | 248.25 | 1.25 | 127
2023/24 | 248.75 | 1.25 | 120
2023/24 | 249.25 | 1.25 | 125
2023/24 | 249.75 | 1.25 | 117
2023/24 | 250.25 | 1.25 | 137
2023/24 | 250.75 | 1.25 | 123
2023/24 | 251.25 | 1.25 | 115
2023/24 | 251.75 | 1.25 | 115
2023/24 | 252.25 | 1.25 | 114
2023/24 | 252.75 | 1.25 | 129
2023/24 | 253.25 | 1.25 | 139
2023/24 | 253.75 | 1.25 | 128
2023/24 | 254.25 | 1.25 | 131
2023/24 | 254.75 | 1.25 | 123
2023/24 | 255.25 | 1.25 | 110
2023/24 | 255.75 | 1.25 | 115
2023/24 | 256.25 | 1.25 | 133
2023/24 | 256.75 | 1.25 | 127
2023/24 | 257.25 | 1.25 | 126
2023/24 | 257.75 | 1.25 | 122
2023/24 | 258.25 | 1.25 | 138
2023/24 | 258.75 | 1.25 | 127
2023/24 | 259.25 | 1.25 | 104
2023/24 | 259.75 | 1.25 | 130
2023/24 | 260.25 | 1.25 | 98
2023/24 | 260.75 | 1.25 | 110
2023/24 | 261.25 | 1.25 | 93
2023/24 | 261.75 | 1.25 | 114
2023/24 | 262.25 | 1.25 | 119
2023/24 | 262.75 | 1.25 | 105
2023/24 | 263.25 | 1.25 | 120
2023/24 | 263.75 | 1.25 | 112
2023/24 | 264.25 | 1.25 | 115
2023/24 | 264.75 | 1.25 | 118
2023/24 | 265.25 | 1.25 | 126
2023/24 | 265.75 | 1.25 | 109
2023/24 | 266.25 | 1.25 | 111
2023/24 | 266.75 | 1.25 | 122
2023/24 | 267.25 | 1.25 | 123
2023/24 | 267.75 | 1.25 | 98
2023/24 | 268.25 | 1.25 | 108
2023/24 | 268.75 | 1.25 | 145
2023/24 | 269.25 | 1.25 | 97
2023/24 | 269.75 | 1.25 | 126
2023/24 | 270.25 | 1.25 | 105
2023/24 | 270.75 | 1.25 | 103
2023/24 | 271.25 | 1.25 | 120
2023/24 | 271.75 | 1.25 | 98
2023/24 | 272.25 | 1.25 | 110
2023/24 | 272.75 | 1.25 | 96
2023/24 | 273.25 | 1.25 | 101
2023/24 | 273.75 | 1.25 | 103
2023/24 | 274.25 | 1.25 | 101
2023/24 | 274.75 | 1.25 | 99
2023/24 | 275.25 | 1.25 | 98
2023/24 | 275.75 | 1.25 | 113
2023/24 | 276.25 | 1.25 | 104
2023/24 | 276.75 | 1.25 | 116
2023/24 | 277.25 | 1.25 | 111
2023/24 | 277.75 | 1.25 | 91
2023/24 | 278.25 | 1.25 | 103
2023/24 | 278.75 | 1.25 | 105
2023/24 | 279.25 | 1.25 | 112
2023/24 | 279.75 | 1.25 | 100
2023/24 | 280.25 | 1.25 | 91
2023/24 | 280.75 | 1.25 | 95
2023/24 | 281.25 | 1.25 | 114
2023/24 | 281.75 | 1.25 | 83
2023/24 | 282.25 | 1.25 | 88
2023/24 | 282.75 | 1.25 | 84
2023/24 | 283.25 | 1.25 | 87
2023/24 | 283.75 | 1.25 | 75
2023/24 | 284.25 | 1.25 | 94
2023/24 | 284.75 | 1.25 | 85
2023/24 | 285.25 | 1.25 | 93
2023/24 | 285.75 | 1.25 | 87
2023/24 | 286.25 | 1.25 | 87
2023/24 | 286.75 | 1.25 | 84
2023/24 | 287.25 | 1.25 | 75
2023/24 | 287.75 | 1.25 | 84
2023/24 | 288.25 | 1.25 | 83
2023/24 | 288.75 | 1.25 | 64
2023/24 | 289.25 | 1.25 | 75
2023/24 | 289.75 | 1.25 | 89
2023/24 | 290.25 | 1.25 | 82
2023/24 | 290.75 | 1.25 | 86
2023/24 | 291.25 | 1.25 | 80
2023/24 | 291.75 | 1.25 | 77
2023/24 | 292.25 | 1.25 | 79
2023/24 | 292.75 | 1.25 | 72
2023/24 | 293.25 | 1.25 | 71
2023/24 | 293.75 | 1.25 | 70
2023/24 | 294.25 | 1.25 | 62
2023/24 | 294.75 | 1.25 | 78
2023/24 | 295.25 | 1.25 | 61
2023/24 | 295.75 | 1.25 | 51
2023/24 | 296.25 | 1.25 | 61
2023/24 | 296.75 | 1.25 | 76
2023/24 | 297.25 | 1.25 | 59
2023/24 | 297.75 | 1.25 | 68
2023/24 | 298.25 | 1.25 | 66
2023/24 | 298.75 | 1.25 | 71
2023/24 | 299.25 | 1.25 | 56
2023/24 | 299.75 | 1.25 | 66
2023/24 | 300.25 | 1.25 | 51
2023/24 | 300.75 | 1.25 | 51
2023/24 | 301.25 | 1.25 | 69
2023/24 | 301.75 | 1.25 | 59
2023/24 | 302.25 | 1.25 | 50
2023/24 | 302.75 | 1.25 | 37
2023/24 | 303.25 | 1.25 | 37
2023/24 | 303.75 | 1.25 | 51
2023/24 | 304.25 | 1.25 | 56
2023/24 | 304.75 | 1.25 | 42
2023/24 | 305.25 | 1.25 | 40
2023/24 | 305.75 | 1.25 | 55
2023/24 | 306.25 | 1.25 | 35
2023/24 | 306.75 | 1.25 | 54
2023/24 | 307.25 | 1.25 | 42
2023/24 | 307.75 | 1.25 | 44
2023/24 | 308.25 | 1.25 | 51
2023/24 | 308.75 | 1.25 | 37
2023/24 | 309.25 | 1.25 | 49
2023/24 | 309.75 | 1.25 | 44
2023/24 | 310.25 | 1.25 | 47
2023/24 | 310.75 | 1.25 | 51
2023/24 | 311.25 | 1.25 | 44
2023/24 | 311.75 | 1.25 | 38
2023/24 | 312.25 | 1.25 | 44
2023/24 | 312.75 | 1.25 | 41
2023/24 | 313.25 | 1.25 | 35
2023/24 | 313.75 | 1.25 | 42
2023/24 | 314.25 | 1.25 | 34
2023/24 | 314.75 | 1.25 | 29
2023/24 | 315.25 | 1.25 | 37
2023/24 | 315.75 | 1.25 | 32
2023/24 | 316.25 | 1.25 | 29
2023/24 | 316.75 | 1.25 | 29
2023/24 | 317.25 | 1.25 | 29
2023/24 | 317.75 | 1.25 | 23
2023/24 | 318.25 | 1.25 | 26
2023/24 | 318.75 | 1.25 | 28
2023/24 | 319.25 | 1.25 | 21
2023/24 | 319.75 | 1.25 | 32
2023/24 | 320.25 | 1.25 | 38
2023/24 | 320.75 | 1.25 | 20
2023/24 | 321.25 | 1.25 | 35
2023/24 | 321.75 | 1.25 | 20
2023/24 | 322.25 | 1.25 | 26
2023/24 | 322.75 | 1.25 | 27
2023/24 | 323.25 | 1.25 | 19
2023/24 | 323.75 | 1.25 | 22
2023/24 | 324.25 | 1.25 | 26
2023/24 | 324.75 | 1.25 | 20
2023/24 | 325.25 | 1.25 | 22
2023/24 | 325.75 | 1.25 | 17
2023/24 | 326.25 | 1.25 | 36
2023/24 | 326.75 | 1.25 | 27
2023/24 | 327.25 | 1.25 | 22
2023/24 | 327.75 | 1.25 | 18
2023/24 | 328.25 | 1.25 | 20
2023/24 | 328.75 | 1.25 | 25
2023/24 | 329.25 | 1.25 | 20
2023/24 | 329.75 | 1.25 | 17
2023/24 | 330.25 | 1.25 | 23
2023/24 | 330.75 | 1.25 | 14
2023/24 | 331.25 | 1.25 | 8
2023/24 | 331.75 | 1.25 | 16
2023/24 | 332.25 | 1.25 | 20
2023/24 | 332.75 | 1.25 | 18
2023/24 | 333.25 | 1.25 | 17
2023/24 | 333.75 | 1.25 | 13
2023/24 | 334.25 | 1.25 | 9
2023/24 | 334.75 | 1.25 | 18
2023/24 | 335.25 | 1.25 | 11
2023/24 | 335.75 | 1.25 | 16
2023/24 | 336.25 | 1.25 | 13
2023/24 | 336.75 | 1.25 | 13
2023/24 | 337.25 | 1.25 | 12
2023/24 | 337.75 | 1.25 | 10
2023/24 | 338.25 | 1.25 | 9
2023/24 | 338.75 | 1.25 | 12
2023/24 | 339.25 | 1.25 | 5
2023/24 | 339.75 | 1.25 | 14
2023/24 | 340.25 | 1.25 | 14
2023/24 | 340.75 | 1.25 | 14
2023/24 | 341.25 | 1.25 | 16
2023/24 | 341.75 | 1.25 | 12
2023/24 | 342.25 | 1.25 | 14
2023/24 | 342.75 | 1.25 | 6
2023/24 | 343.25 | 1.25 | 10
2023/24 | 343.75 | 1.25 | 6
2023/24 | 344.25 | 1.25 | 14
2023/24 | 344.75 | 1.25 | 7
2023/24 | 345.25 | 1.25 | 10
2023/24 | 345.75 | 1.25 | 5
2023/24 | 346.25 | 1.25 | 10
2023/24 | 346.75 | 1.25 | 9
2023/24 | 347.25 | 1.25 | 7
2023/24 | 347.75 | 1.25 | 4
2023/24 | 348.25 | 1.25 | 5
2023/24 | 348.75 | 1.25 | 7
2023/24 | 349.25 | 1.25 | 7
2023/24 | 349.75 | 1.25 | 8
2023/24 | 350.25 | 1.25 | 4
2023/24 | 350.75 | 1.25 | 11
2023/24 | 351.25 | 1.25 | 5
2023/24 | 351.75 | 1.25 | 8
2023/24 | 352.25 | 1.25 | 3
2023/24 | 352.75 | 1.25 | 4
2023/24 | 353.25 | 1.25 | 4
2023/24 | 353.75 | 1.25 | 1
2023/24 | 354.25 | 1.25 | 5
2023/24 | 354.75 | 1.25 | 6
2023/24 | 355.25 | 1.25 | 9
2023/24 | 355.75 | 1.25 | 5
2023/24 | 356.25 | 1.25 | 7
2023/24 | 356.75 | 1.25 | 7
2023/24 | 357.25 | 1.25 | 4
2023/24 | 357.75 | 1.25 | 6
2023/24 | 358.25 | 1.25 | 6
2023/24 | 358.75 | 1.25 | 4
2023/24 | 359.25 | 1.25 | 4
2023/24 | 359.75 | 1.25 | 7
2023/24 | 360.25 | 1.25 | 2
2023/24 | 360.75 | 1.25 | 7
2023/24 | 361.25 | 1.25 | 6
2023/24 | 361.75 | 1.25 | 4
2023/24 | 362.25 | 1.25 | 9
2023/24 | 362.75 | 1.25 | 2
2023/24 | 363.75 | 1.25 | 2
2023/24 | 364.25 | 1.25 | 7
2023/24 | 364.75 | 1.25 | 1
2023/24 | 365.25 | 1.25 | 4
2023/24 | 365.75 | 1.25 | 5
2023/24 | 366.25 | 1.25 | 3
2023/24 | 366.75 | 1.25 | 3
2023/24 | 367.25 | 1.25 | 4
2023/24 | 367.75 | 1.25 | 1
2023/24 | 368.25 | 1.25 | 2
2023/24 | 368.75 | 1.25 | 3
2023/24 | 369.75 | 1.25 | 2
2023/24 | 370.25 | 1.25 | 3
2023/24 | 370.75 | 1.25 | 2
2023/24 | 371.25 | 1.25 | 3
2023/24 | 371.75 | 1.25 | 3
2023/24 | 372.25 | 1.25 | 1
2023/24 | 372.75 | 1.25 | 1
2023/24 | 373.25 | 1.25 | 4
2023/24 | 373.75 | 1.25 | 2
2023/24 | 374.25 | 1.25 | 1
2023/24 | 374.75 | 1.25 | 5
2023/24 | 375.25 | 1.25 | 3
2023/24 | 375.75 | 1.25 | 2
2023/24 | 376.25 | 1.25 | 3
2023/24 | 376.75 | 1.25 | 2
2023/24 | 377.25 | 1.25 | 3
2023/24 | 378.25 | 1.25 | 3
2023/24 | 378.75 | 1.25 | 1
2023/24 | 379.25 | 1.25 | 2
2023/24 | 379.75 | 1.25 | 1
2023/24 | 380.25 | 1.25 | 1
2023/24 | 381.25 | 1.25 | 3
2023/24 | 382.25 | 1.25 | 3
2023/24 | 382.75 | 1.25 | 1
2023/24 | 383.25 | 1.25 | 2
2023/24 | 384.25 | 1.25 | 1
2023/24 | 384.75 | 1.25 | 5
2023/24 | 385.75 | 1.25 | 3
2023/24 | 386.25 | 1.25 | 3
2023/24 | 386.75 | 1.25 | 2
2023/24 | 387.75 | 1.25 | 1
2023/24 | 388.75 | 1.25 | 2
2023/24 | 389.25 | 1.25 | 2
2023/24 | 390.75 | 1.25 | 1
2023/24 | 391.25 | 1.25 | 1
2023/24 | 392.25 | 1.25 | 3
2023/24 | 392.75 | 1.25 | 1
2023/24 | 393.75 | 1.25 | 1
2023/24 | 394.75 | 1.25 | 1
2023/24 | 395.25 | 1.25 | 2
2023/24 | 395.75 | 1.25 | 1
2023/24 | 396.25 | 1.25 | 1
2023/24 | 396.75 | 1.25 | 1
2023/24 | 398.25 | 1.25 | 1
2023/24 | 398.75 | 1.25 | 1
2023/24 | 399.25 | 1.25 | 1
2023/24 | 399.75 | 1.25 | 2
2023/24 | 400.25 | 1.25 | 1
2023/24 | 400.75 | 1.25 | 1
2023/24 | 403.75 | 1.25 | 1
2023/24 | 404.75 | 1.25 | 1
2023/24 | 405.75 | 1.25 | 2
2023/24 | 408.25 | 1.25 | 1
2023/24 | 410.75 | 1.25 | 1
2023/24 | 415.75 | 1.25 | 1
2023/24 | 417.75 | 1.25 | 1
2023/24 | 419.25 | 1.25 | 1
2023/24 | 436.25 | 1.25 | 1
2023/24 | 443.75 | 1.25 | 1
2023/24 | 64.75 | 1.75 | 1
2023/24 | 69.75 | 1.75 | 1
2023/24 | 70.25 | 1.75 | 1
2023/24 | 70.75 | 1.75 | 1
2023/24 | 73.25 | 1.75 | 1
2023/24 | 74.75 | 1.75 | 1
2023/24 | 76.75 | 1.75 | 1
2023/24 | 79.25 | 1.75 | 2
2023/24 | 79.75 | 1.75 | 1
2023/24 | 80.25 | 1.75 | 2
2023/24 | 80.75 | 1.75 | 1
2023/24 | 81.25 | 1.75 | 1
2023/24 | 82.25 | 1.75 | 1
2023/24 | 82.75 | 1.75 | 2
2023/24 | 83.75 | 1.75 | 2
2023/24 | 84.25 | 1.75 | 1
2023/24 | 84.75 | 1.75 | 1
2023/24 | 85.25 | 1.75 | 1
2023/24 | 86.25 | 1.75 | 1
2023/24 | 86.75 | 1.75 | 1
2023/24 | 87.25 | 1.75 | 1
2023/24 | 87.75 | 1.75 | 2
2023/24 | 88.25 | 1.75 | 2
2023/24 | 88.75 | 1.75 | 5
2023/24 | 89.25 | 1.75 | 1
2023/24 | 89.75 | 1.75 | 2
2023/24 | 90.25 | 1.75 | 1
2023/24 | 90.75 | 1.75 | 5
2023/24 | 91.25 | 1.75 | 2
2023/24 | 91.75 | 1.75 | 7
2023/24 | 92.25 | 1.75 | 2
2023/24 | 92.75 | 1.75 | 4
2023/24 | 93.25 | 1.75 | 7
2023/24 | 93.75 | 1.75 | 1
2023/24 | 94.25 | 1.75 | 4
2023/24 | 94.75 | 1.75 | 2
2023/24 | 95.25 | 1.75 | 5
2023/24 | 95.75 | 1.75 | 3
2023/24 | 96.25 | 1.75 | 6
2023/24 | 96.75 | 1.75 | 7
2023/24 | 97.25 | 1.75 | 4
2023/24 | 97.75 | 1.75 | 11
2023/24 | 98.25 | 1.75 | 7
2023/24 | 98.75 | 1.75 | 6
2023/24 | 99.25 | 1.75 | 10
2023/24 | 99.75 | 1.75 | 13
2023/24 | 100.25 | 1.75 | 10
2023/24 | 100.75 | 1.75 | 11
2023/24 | 101.25 | 1.75 | 7
2023/24 | 101.75 | 1.75 | 8
2023/24 | 102.25 | 1.75 | 13
2023/24 | 102.75 | 1.75 | 8
2023/24 | 103.25 | 1.75 | 13
2023/24 | 103.75 | 1.75 | 17
2023/24 | 104.25 | 1.75 | 18
2023/24 | 104.75 | 1.75 | 20
2023/24 | 105.25 | 1.75 | 15
2023/24 | 105.75 | 1.75 | 15
2023/24 | 106.25 | 1.75 | 8
2023/24 | 106.75 | 1.75 | 15
2023/24 | 107.25 | 1.75 | 15
2023/24 | 107.75 | 1.75 | 28
2023/24 | 108.25 | 1.75 | 15
2023/24 | 108.75 | 1.75 | 16
2023/24 | 109.25 | 1.75 | 29
2023/24 | 109.75 | 1.75 | 17
2023/24 | 110.25 | 1.75 | 27
2023/24 | 110.75 | 1.75 | 22
2023/24 | 111.25 | 1.75 | 32
2023/24 | 111.75 | 1.75 | 18
2023/24 | 112.25 | 1.75 | 24
2023/24 | 112.75 | 1.75 | 25
2023/24 | 113.25 | 1.75 | 34
2023/24 | 113.75 | 1.75 | 35
2023/24 | 114.25 | 1.75 | 29
2023/24 | 114.75 | 1.75 | 37
2023/24 | 115.25 | 1.75 | 38
2023/24 | 115.75 | 1.75 | 42
2023/24 | 116.25 | 1.75 | 36
2023/24 | 116.75 | 1.75 | 38
2023/24 | 117.25 | 1.75 | 24
2023/24 | 117.75 | 1.75 | 35
2023/24 | 118.25 | 1.75 | 42
2023/24 | 118.75 | 1.75 | 53
2023/24 | 119.25 | 1.75 | 50
2023/24 | 119.75 | 1.75 | 56
2023/24 | 120.25 | 1.75 | 50
2023/24 | 120.75 | 1.75 | 51
2023/24 | 121.25 | 1.75 | 56
2023/24 | 121.75 | 1.75 | 59
2023/24 | 122.25 | 1.75 | 56
2023/24 | 122.75 | 1.75 | 64
2023/24 | 123.25 | 1.75 | 53
2023/24 | 123.75 | 1.75 | 62
2023/24 | 124.25 | 1.75 | 48
2023/24 | 124.75 | 1.75 | 65
2023/24 | 125.25 | 1.75 | 76
2023/24 | 125.75 | 1.75 | 60
2023/24 | 126.25 | 1.75 | 69
2023/24 | 126.75 | 1.75 | 61
2023/24 | 127.25 | 1.75 | 77
2023/24 | 127.75 | 1.75 | 69
2023/24 | 128.25 | 1.75 | 83
2023/24 | 128.75 | 1.75 | 72
2023/24 | 129.25 | 1.75 | 63
2023/24 | 129.75 | 1.75 | 83
2023/24 | 130.25 | 1.75 | 61
2023/24 | 130.75 | 1.75 | 82
2023/24 | 131.25 | 1.75 | 81
2023/24 | 131.75 | 1.75 | 87
2023/24 | 132.25 | 1.75 | 91
2023/24 | 132.75 | 1.75 | 77
2023/24 | 133.25 | 1.75 | 94
2023/24 | 133.75 | 1.75 | 103
2023/24 | 134.25 | 1.75 | 102
2023/24 | 134.75 | 1.75 | 100
2023/24 | 135.25 | 1.75 | 83
2023/24 | 135.75 | 1.75 | 92
2023/24 | 136.25 | 1.75 | 102
2023/24 | 136.75 | 1.75 | 87
2023/24 | 137.25 | 1.75 | 95
2023/24 | 137.75 | 1.75 | 88
2023/24 | 138.25 | 1.75 | 108
2023/24 | 138.75 | 1.75 | 93
2023/24 | 139.25 | 1.75 | 103
2023/24 | 139.75 | 1.75 | 105
2023/24 | 140.25 | 1.75 | 97
2023/24 | 140.75 | 1.75 | 103
2023/24 | 141.25 | 1.75 | 117
2023/24 | 141.75 | 1.75 | 94
2023/24 | 142.25 | 1.75 | 90
2023/24 | 142.75 | 1.75 | 89
2023/24 | 143.25 | 1.75 | 93
2023/24 | 143.75 | 1.75 | 118
2023/24 | 144.25 | 1.75 | 111
2023/24 | 144.75 | 1.75 | 120
2023/24 | 145.25 | 1.75 | 111
2023/24 | 145.75 | 1.75 | 106
2023/24 | 146.25 | 1.75 | 96
2023/24 | 146.75 | 1.75 | 115
2023/24 | 147.25 | 1.75 | 107
2023/24 | 147.75 | 1.75 | 96
2023/24 | 148.25 | 1.75 | 113
2023/24 | 148.75 | 1.75 | 120
2023/24 | 149.25 | 1.75 | 127
2023/24 | 149.75 | 1.75 | 116
2023/24 | 150.25 | 1.75 | 108
2023/24 | 150.75 | 1.75 | 107
2023/24 | 151.25 | 1.75 | 105
2023/24 | 151.75 | 1.75 | 104
2023/24 | 152.25 | 1.75 | 111
2023/24 | 152.75 | 1.75 | 113
2023/24 | 153.25 | 1.75 | 103
2023/24 | 153.75 | 1.75 | 104
2023/24 | 154.25 | 1.75 | 111
2023/24 | 154.75 | 1.75 | 135
2023/24 | 155.25 | 1.75 | 108
2023/24 | 155.75 | 1.75 | 108
2023/24 | 156.25 | 1.75 | 112
2023/24 | 156.75 | 1.75 | 120
2023/24 | 157.25 | 1.75 | 123
2023/24 | 157.75 | 1.75 | 118
2023/24 | 158.25 | 1.75 | 94
2023/24 | 158.75 | 1.75 | 112
2023/24 | 159.25 | 1.75 | 102
2023/24 | 159.75 | 1.75 | 109
2023/24 | 160.25 | 1.75 | 123
2023/24 | 160.75 | 1.75 | 112
2023/24 | 161.25 | 1.75 | 112
2023/24 | 161.75 | 1.75 | 125
2023/24 | 162.25 | 1.75 | 132
2023/24 | 162.75 | 1.75 | 129
2023/24 | 163.25 | 1.75 | 103
2023/24 | 163.75 | 1.75 | 115
2023/24 | 164.25 | 1.75 | 110
2023/24 | 164.75 | 1.75 | 138
2023/24 | 165.25 | 1.75 | 119
2023/24 | 165.75 | 1.75 | 131
2023/24 | 166.25 | 1.75 | 140
2023/24 | 166.75 | 1.75 | 117
2023/24 | 167.25 | 1.75 | 113
2023/24 | 167.75 | 1.75 | 124
2023/24 | 168.25 | 1.75 | 111
2023/24 | 168.75 | 1.75 | 127
2023/24 | 169.25 | 1.75 | 117
2023/24 | 169.75 | 1.75 | 134
2023/24 | 170.25 | 1.75 | 105
2023/24 | 170.75 | 1.75 | 142
2023/24 | 171.25 | 1.75 | 131
2023/24 | 171.75 | 1.75 | 111
2023/24 | 172.25 | 1.75 | 126
2023/24 | 172.75 | 1.75 | 112
2023/24 | 173.25 | 1.75 | 129
2023/24 | 173.75 | 1.75 | 123
2023/24 | 174.25 | 1.75 | 118
2023/24 | 174.75 | 1.75 | 128
2023/24 | 175.25 | 1.75 | 128
2023/24 | 175.75 | 1.75 | 115
2023/24 | 176.25 | 1.75 | 121
2023/24 | 176.75 | 1.75 | 120
2023/24 | 177.25 | 1.75 | 110
2023/24 | 177.75 | 1.75 | 103
2023/24 | 178.25 | 1.75 | 113
2023/24 | 178.75 | 1.75 | 114
2023/24 | 179.25 | 1.75 | 126
2023/24 | 179.75 | 1.75 | 132
2023/24 | 180.25 | 1.75 | 124
2023/24 | 180.75 | 1.75 | 125
2023/24 | 181.25 | 1.75 | 104
2023/24 | 181.75 | 1.75 | 119
2023/24 | 182.25 | 1.75 | 117
2023/24 | 182.75 | 1.75 | 104
2023/24 | 183.25 | 1.75 | 137
2023/24 | 183.75 | 1.75 | 112
2023/24 | 184.25 | 1.75 | 109
2023/24 | 184.75 | 1.75 | 127
2023/24 | 185.25 | 1.75 | 106
2023/24 | 185.75 | 1.75 | 134
2023/24 | 186.25 | 1.75 | 118
2023/24 | 186.75 | 1.75 | 125
2023/24 | 187.25 | 1.75 | 118
2023/24 | 187.75 | 1.75 | 126
2023/24 | 188.25 | 1.75 | 117
2023/24 | 188.75 | 1.75 | 121
2023/24 | 189.25 | 1.75 | 124
2023/24 | 189.75 | 1.75 | 108
2023/24 | 190.25 | 1.75 | 121
2023/24 | 190.75 | 1.75 | 110
2023/24 | 191.25 | 1.75 | 125
2023/24 | 191.75 | 1.75 | 123
2023/24 | 192.25 | 1.75 | 127
2023/24 | 192.75 | 1.75 | 132
2023/24 | 193.25 | 1.75 | 116
2023/24 | 193.75 | 1.75 | 129
2023/24 | 194.25 | 1.75 | 133
2023/24 | 194.75 | 1.75 | 118
2023/24 | 195.25 | 1.75 | 139
2023/24 | 195.75 | 1.75 | 121
2023/24 | 196.25 | 1.75 | 107
2023/24 | 196.75 | 1.75 | 122
2023/24 | 197.25 | 1.75 | 113
2023/24 | 197.75 | 1.75 | 115
2023/24 | 198.25 | 1.75 | 109
2023/24 | 198.75 | 1.75 | 113
2023/24 | 199.25 | 1.75 | 135
2023/24 | 199.75 | 1.75 | 124
2023/24 | 200.25 | 1.75 | 133
2023/24 | 200.75 | 1.75 | 146
2023/24 | 201.25 | 1.75 | 120
2023/24 | 201.75 | 1.75 | 120
2023/24 | 202.25 | 1.75 | 133
2023/24 | 202.75 | 1.75 | 134
2023/24 | 203.25 | 1.75 | 117
2023/24 | 203.75 | 1.75 | 127
2023/24 | 204.25 | 1.75 | 152
2023/24 | 204.75 | 1.75 | 125
2023/24 | 205.25 | 1.75 | 125
2023/24 | 205.75 | 1.75 | 122
2023/24 | 206.25 | 1.75 | 136
2023/24 | 206.75 | 1.75 | 114
2023/24 | 207.25 | 1.75 | 132
2023/24 | 207.75 | 1.75 | 129
2023/24 | 208.25 | 1.75 | 125
2023/24 | 208.75 | 1.75 | 119
2023/24 | 209.25 | 1.75 | 103
2023/24 | 209.75 | 1.75 | 122
2023/24 | 210.25 | 1.75 | 126
2023/24 | 210.75 | 1.75 | 142
2023/24 | 211.25 | 1.75 | 123
2023/24 | 211.75 | 1.75 | 133
2023/24 | 212.25 | 1.75 | 131
2023/24 | 212.75 | 1.75 | 112
2023/24 | 213.25 | 1.75 | 137
2023/24 | 213.75 | 1.75 | 118
2023/24 | 214.25 | 1.75 | 127
2023/24 | 214.75 | 1.75 | 127
2023/24 | 215.25 | 1.75 | 135
2023/24 | 215.75 | 1.75 | 135
2023/24 | 216.25 | 1.75 | 121
2023/24 | 216.75 | 1.75 | 135
2023/24 | 217.25 | 1.75 | 144
2023/24 | 217.75 | 1.75 | 151
2023/24 | 218.25 | 1.75 | 128
2023/24 | 218.75 | 1.75 | 129
2023/24 | 219.25 | 1.75 | 123
2023/24 | 219.75 | 1.75 | 126
2023/24 | 220.25 | 1.75 | 125
2023/24 | 220.75 | 1.75 | 128
2023/24 | 221.25 | 1.75 | 132
2023/24 | 221.75 | 1.75 | 143
2023/24 | 222.25 | 1.75 | 121
2023/24 | 222.75 | 1.75 | 132
2023/24 | 223.25 | 1.75 | 125
2023/24 | 223.75 | 1.75 | 121
2023/24 | 224.25 | 1.75 | 144
2023/24 | 224.75 | 1.75 | 129
2023/24 | 225.25 | 1.75 | 161
2023/24 | 225.75 | 1.75 | 120
2023/24 | 226.25 | 1.75 | 129
2023/24 | 226.75 | 1.75 | 120
2023/24 | 227.25 | 1.75 | 135
2023/24 | 227.75 | 1.75 | 135
2023/24 | 228.25 | 1.75 | 141
2023/24 | 228.75 | 1.75 | 131
2023/24 | 229.25 | 1.75 | 140
2023/24 | 229.75 | 1.75 | 132
2023/24 | 230.25 | 1.75 | 127
2023/24 | 230.75 | 1.75 | 102
2023/24 | 231.25 | 1.75 | 122
2023/24 | 231.75 | 1.75 | 131
2023/24 | 232.25 | 1.75 | 137
2023/24 | 232.75 | 1.75 | 112
2023/24 | 233.25 | 1.75 | 138
2023/24 | 233.75 | 1.75 | 120
2023/24 | 234.25 | 1.75 | 124
2023/24 | 234.75 | 1.75 | 149
2023/24 | 235.25 | 1.75 | 122
2023/24 | 235.75 | 1.75 | 123
2023/24 | 236.25 | 1.75 | 121
2023/24 | 236.75 | 1.75 | 130
2023/24 | 237.25 | 1.75 | 116
2023/24 | 237.75 | 1.75 | 127
2023/24 | 238.25 | 1.75 | 128
2023/24 | 238.75 | 1.75 | 137
2023/24 | 239.25 | 1.75 | 124
2023/24 | 239.75 | 1.75 | 128
2023/24 | 240.25 | 1.75 | 124
2023/24 | 240.75 | 1.75 | 136
2023/24 | 241.25 | 1.75 | 112
2023/24 | 241.75 | 1.75 | 119
2023/24 | 242.25 | 1.75 | 123
2023/24 | 242.75 | 1.75 | 141
2023/24 | 243.25 | 1.75 | 122
2023/24 | 243.75 | 1.75 | 126
2023/24 | 244.25 | 1.75 | 135
2023/24 | 244.75 | 1.75 | 127
2023/24 | 245.25 | 1.75 | 136
2023/24 | 245.75 | 1.75 | 124
2023/24 | 246.25 | 1.75 | 124
2023/24 | 246.75 | 1.75 | 128
2023/24 | 247.25 | 1.75 | 109
2023/24 | 247.75 | 1.75 | 124
2023/24 | 248.25 | 1.75 | 129
2023/24 | 248.75 | 1.75 | 109
2023/24 | 249.25 | 1.75 | 127
2023/24 | 249.75 | 1.75 | 120
2023/24 | 250.25 | 1.75 | 121
2023/24 | 250.75 | 1.75 | 118
2023/24 | 251.25 | 1.75 | 117
2023/24 | 251.75 | 1.75 | 125
2023/24 | 252.25 | 1.75 | 119
2023/24 | 252.75 | 1.75 | 129
2023/24 | 253.25 | 1.75 | 115
2023/24 | 253.75 | 1.75 | 140
2023/24 | 254.25 | 1.75 | 121
2023/24 | 254.75 | 1.75 | 119
2023/24 | 255.25 | 1.75 | 123
2023/24 | 255.75 | 1.75 | 124
2023/24 | 256.25 | 1.75 | 112
2023/24 | 256.75 | 1.75 | 127
2023/24 | 257.25 | 1.75 | 123
2023/24 | 257.75 | 1.75 | 130
2023/24 | 258.25 | 1.75 | 108
2023/24 | 258.75 | 1.75 | 118
2023/24 | 259.25 | 1.75 | 119
2023/24 | 259.75 | 1.75 | 127
2023/24 | 260.25 | 1.75 | 121
2023/24 | 260.75 | 1.75 | 106
2023/24 | 261.25 | 1.75 | 109
2023/24 | 261.75 | 1.75 | 129
2023/24 | 262.25 | 1.75 | 131
2023/24 | 262.75 | 1.75 | 135
2023/24 | 263.25 | 1.75 | 133
2023/24 | 263.75 | 1.75 | 126
2023/24 | 264.25 | 1.75 | 112
2023/24 | 264.75 | 1.75 | 117
2023/24 | 265.25 | 1.75 | 111
2023/24 | 265.75 | 1.75 | 117
2023/24 | 266.25 | 1.75 | 108
2023/24 | 266.75 | 1.75 | 132
2023/24 | 267.25 | 1.75 | 118
2023/24 | 267.75 | 1.75 | 125
2023/24 | 268.25 | 1.75 | 125
2023/24 | 268.75 | 1.75 | 100
2023/24 | 269.25 | 1.75 | 129
2023/24 | 269.75 | 1.75 | 112
2023/24 | 270.25 | 1.75 | 120
2023/24 | 270.75 | 1.75 | 130
2023/24 | 271.25 | 1.75 | 124
2023/24 | 271.75 | 1.75 | 123
2023/24 | 272.25 | 1.75 | 123
2023/24 | 272.75 | 1.75 | 113
2023/24 | 273.25 | 1.75 | 114
2023/24 | 273.75 | 1.75 | 122
2023/24 | 274.25 | 1.75 | 115
2023/24 | 274.75 | 1.75 | 106
2023/24 | 275.25 | 1.75 | 105
2023/24 | 275.75 | 1.75 | 106
2023/24 | 276.25 | 1.75 | 111
2023/24 | 276.75 | 1.75 | 113
2023/24 | 277.25 | 1.75 | 88
2023/24 | 277.75 | 1.75 | 95
2023/24 | 278.25 | 1.75 | 108
2023/24 | 278.75 | 1.75 | 107
2023/24 | 279.25 | 1.75 | 97
2023/24 | 279.75 | 1.75 | 100
2023/24 | 280.25 | 1.75 | 84
2023/24 | 280.75 | 1.75 | 95
2023/24 | 281.25 | 1.75 | 78
2023/24 | 281.75 | 1.75 | 104
2023/24 | 282.25 | 1.75 | 91
2023/24 | 282.75 | 1.75 | 115
2023/24 | 283.25 | 1.75 | 88
2023/24 | 283.75 | 1.75 | 91
2023/24 | 284.25 | 1.75 | 111
2023/24 | 284.75 | 1.75 | 81
2023/24 | 285.25 | 1.75 | 83
2023/24 | 285.75 | 1.75 | 115
2023/24 | 286.25 | 1.75 | 96
2023/24 | 286.75 | 1.75 | 89
2023/24 | 287.25 | 1.75 | 91
2023/24 | 287.75 | 1.75 | 94
2023/24 | 288.25 | 1.75 | 90
2023/24 | 288.75 | 1.75 | 95
2023/24 | 289.25 | 1.75 | 82
2023/24 | 289.75 | 1.75 | 88
2023/24 | 290.25 | 1.75 | 70
2023/24 | 290.75 | 1.75 | 77
2023/24 | 291.25 | 1.75 | 91
2023/24 | 291.75 | 1.75 | 89
2023/24 | 292.25 | 1.75 | 75
2023/24 | 292.75 | 1.75 | 94
2023/24 | 293.25 | 1.75 | 82
2023/24 | 293.75 | 1.75 | 74
2023/24 | 294.25 | 1.75 | 83
2023/24 | 294.75 | 1.75 | 65
2023/24 | 295.25 | 1.75 | 65
2023/24 | 295.75 | 1.75 | 83
2023/24 | 296.25 | 1.75 | 62
2023/24 | 296.75 | 1.75 | 90
2023/24 | 297.25 | 1.75 | 64
2023/24 | 297.75 | 1.75 | 75
2023/24 | 298.25 | 1.75 | 62
2023/24 | 298.75 | 1.75 | 55
2023/24 | 299.25 | 1.75 | 81
2023/24 | 299.75 | 1.75 | 71
2023/24 | 300.25 | 1.75 | 69
2023/24 | 300.75 | 1.75 | 51
2023/24 | 301.25 | 1.75 | 69
2023/24 | 301.75 | 1.75 | 64
2023/24 | 302.25 | 1.75 | 62
2023/24 | 302.75 | 1.75 | 59
2023/24 | 303.25 | 1.75 | 51
2023/24 | 303.75 | 1.75 | 49
2023/24 | 304.25 | 1.75 | 50
2023/24 | 304.75 | 1.75 | 53
2023/24 | 305.25 | 1.75 | 59
2023/24 | 305.75 | 1.75 | 46
2023/24 | 306.25 | 1.75 | 67
2023/24 | 306.75 | 1.75 | 50
2023/24 | 307.25 | 1.75 | 53
2023/24 | 307.75 | 1.75 | 43
2023/24 | 308.25 | 1.75 | 56
2023/24 | 308.75 | 1.75 | 45
2023/24 | 309.25 | 1.75 | 56
2023/24 | 309.75 | 1.75 | 49
2023/24 | 310.25 | 1.75 | 41
2023/24 | 310.75 | 1.75 | 50
2023/24 | 311.25 | 1.75 | 38
2023/24 | 311.75 | 1.75 | 42
2023/24 | 312.25 | 1.75 | 43
2023/24 | 312.75 | 1.75 | 45
2023/24 | 313.25 | 1.75 | 35
2023/24 | 313.75 | 1.75 | 45
2023/24 | 314.25 | 1.75 | 42
2023/24 | 314.75 | 1.75 | 37
2023/24 | 315.25 | 1.75 | 40
2023/24 | 315.75 | 1.75 | 36
2023/24 | 316.25 | 1.75 | 40
2023/24 | 316.75 | 1.75 | 39
2023/24 | 317.25 | 1.75 | 31
2023/24 | 317.75 | 1.75 | 35
2023/24 | 318.25 | 1.75 | 30
2023/24 | 318.75 | 1.75 | 40
2023/24 | 319.25 | 1.75 | 19
2023/24 | 319.75 | 1.75 | 30
2023/24 | 320.25 | 1.75 | 33
2023/24 | 320.75 | 1.75 | 30
2023/24 | 321.25 | 1.75 | 29
2023/24 | 321.75 | 1.75 | 22
2023/24 | 322.25 | 1.75 | 35
2023/24 | 322.75 | 1.75 | 32
2023/24 | 323.25 | 1.75 | 25
2023/24 | 323.75 | 1.75 | 23
2023/24 | 324.25 | 1.75 | 29
2023/24 | 324.75 | 1.75 | 26
2023/24 | 325.25 | 1.75 | 26
2023/24 | 325.75 | 1.75 | 26
2023/24 | 326.25 | 1.75 | 16
2023/24 | 326.75 | 1.75 | 24
2023/24 | 327.25 | 1.75 | 20
2023/24 | 327.75 | 1.75 | 30
2023/24 | 328.25 | 1.75 | 22
2023/24 | 328.75 | 1.75 | 22
2023/24 | 329.25 | 1.75 | 26
2023/24 | 329.75 | 1.75 | 21
2023/24 | 330.25 | 1.75 | 17
2023/24 | 330.75 | 1.75 | 23
2023/24 | 331.25 | 1.75 | 18
2023/24 | 331.75 | 1.75 | 17
2023/24 | 332.25 | 1.75 | 18
2023/24 | 332.75 | 1.75 | 15
2023/24 | 333.25 | 1.75 | 15
2023/24 | 333.75 | 1.75 | 19
2023/24 | 334.25 | 1.75 | 24
2023/24 | 334.75 | 1.75 | 15
2023/24 | 335.25 | 1.75 | 16
2023/24 | 335.75 | 1.75 | 18
2023/24 | 336.25 | 1.75 | 25
2023/24 | 336.75 | 1.75 | 12
2023/24 | 337.25 | 1.75 | 9
2023/24 | 337.75 | 1.75 | 9
2023/24 | 338.25 | 1.75 | 20
2023/24 | 338.75 | 1.75 | 23
2023/24 | 339.25 | 1.75 | 13
2023/24 | 339.75 | 1.75 | 12
2023/24 | 340.25 | 1.75 | 10
2023/24 | 340.75 | 1.75 | 12
2023/24 | 341.25 | 1.75 | 10
2023/24 | 341.75 | 1.75 | 21
2023/24 | 342.25 | 1.75 | 14
2023/24 | 342.75 | 1.75 | 9
2023/24 | 343.25 | 1.75 | 4
2023/24 | 343.75 | 1.75 | 17
2023/24 | 344.25 | 1.75 | 16
2023/24 | 344.75 | 1.75 | 7
2023/24 | 345.25 | 1.75 | 12
2023/24 | 345.75 | 1.75 | 6
2023/24 | 346.25 | 1.75 | 8
2023/24 | 346.75 | 1.75 | 15
2023/24 | 347.25 | 1.75 | 9
2023/24 | 347.75 | 1.75 | 10
2023/24 | 348.25 | 1.75 | 8
2023/24 | 348.75 | 1.75 | 10
2023/24 | 349.25 | 1.75 | 7
2023/24 | 349.75 | 1.75 | 6
2023/24 | 350.25 | 1.75 | 8
2023/24 | 350.75 | 1.75 | 6
2023/24 | 351.25 | 1.75 | 9
2023/24 | 351.75 | 1.75 | 7
2023/24 | 352.25 | 1.75 | 2
2023/24 | 352.75 | 1.75 | 3
2023/24 | 353.25 | 1.75 | 9
2023/24 | 353.75 | 1.75 | 7
2023/24 | 354.25 | 1.75 | 8
2023/24 | 354.75 | 1.75 | 6
2023/24 | 355.25 | 1.75 | 7
2023/24 | 355.75 | 1.75 | 4
2023/24 | 356.25 | 1.75 | 7
2023/24 | 356.75 | 1.75 | 7
2023/24 | 357.25 | 1.75 | 5
2023/24 | 357.75 | 1.75 | 7
2023/24 | 358.25 | 1.75 | 6
2023/24 | 358.75 | 1.75 | 3
2023/24 | 359.25 | 1.75 | 5
2023/24 | 359.75 | 1.75 | 6
2023/24 | 360.25 | 1.75 | 5
2023/24 | 360.75 | 1.75 | 3
2023/24 | 361.25 | 1.75 | 6
2023/24 | 361.75 | 1.75 | 8
2023/24 | 362.25 | 1.75 | 2
2023/24 | 362.75 | 1.75 | 4
2023/24 | 363.25 | 1.75 | 7
2023/24 | 363.75 | 1.75 | 3
2023/24 | 364.25 | 1.75 | 9
2023/24 | 364.75 | 1.75 | 5
2023/24 | 365.25 | 1.75 | 2
2023/24 | 365.75 | 1.75 | 2
2023/24 | 366.25 | 1.75 | 3
2023/24 | 366.75 | 1.75 | 2
2023/24 | 367.25 | 1.75 | 2
2023/24 | 367.75 | 1.75 | 3
2023/24 | 368.25 | 1.75 | 5
2023/24 | 368.75 | 1.75 | 3
2023/24 | 369.25 | 1.75 | 3
2023/24 | 369.75 | 1.75 | 3
2023/24 | 370.25 | 1.75 | 2
2023/24 | 370.75 | 1.75 | 2
2023/24 | 371.25 | 1.75 | 2
2023/24 | 371.75 | 1.75 | 3
2023/24 | 372.25 | 1.75 | 2
2023/24 | 372.75 | 1.75 | 4
2023/24 | 373.25 | 1.75 | 1
2023/24 | 373.75 | 1.75 | 5
2023/24 | 374.75 | 1.75 | 3
2023/24 | 375.25 | 1.75 | 3
2023/24 | 375.75 | 1.75 | 3
2023/24 | 376.25 | 1.75 | 4
2023/24 | 376.75 | 1.75 | 2
2023/24 | 377.25 | 1.75 | 4
2023/24 | 377.75 | 1.75 | 1
2023/24 | 378.25 | 1.75 | 2
2023/24 | 378.75 | 1.75 | 5
2023/24 | 379.75 | 1.75 | 2
2023/24 | 380.25 | 1.75 | 2
2023/24 | 380.75 | 1.75 | 1
2023/24 | 381.25 | 1.75 | 1
2023/24 | 381.75 | 1.75 | 5
2023/24 | 382.25 | 1.75 | 1
2023/24 | 382.75 | 1.75 | 3
2023/24 | 383.25 | 1.75 | 3
2023/24 | 383.75 | 1.75 | 1
2023/24 | 384.75 | 1.75 | 2
2023/24 | 385.25 | 1.75 | 1
2023/24 | 385.75 | 1.75 | 4
2023/24 | 387.25 | 1.75 | 1
2023/24 | 387.75 | 1.75 | 2
2023/24 | 388.25 | 1.75 | 1
2023/24 | 389.25 | 1.75 | 2
2023/24 | 389.75 | 1.75 | 1
2023/24 | 390.75 | 1.75 | 1
2023/24 | 391.25 | 1.75 | 2
2023/24 | 392.25 | 1.75 | 3
2023/24 | 392.75 | 1.75 | 1
2023/24 | 394.25 | 1.75 | 1
2023/24 | 395.25 | 1.75 | 2
2023/24 | 396.25 | 1.75 | 1
2023/24 | 397.25 | 1.75 | 1
2023/24 | 399.25 | 1.75 | 2
2023/24 | 400.75 | 1.75 | 1
2023/24 | 401.25 | 1.75 | 2
2023/24 | 403.25 | 1.75 | 1
2023/24 | 403.75 | 1.75 | 1
2023/24 | 405.25 | 1.75 | 1
2023/24 | 405.75 | 1.75 | 1
2023/24 | 406.75 | 1.75 | 1
2023/24 | 407.25 | 1.75 | 2
2023/24 | 408.25 | 1.75 | 2
2023/24 | 409.25 | 1.75 | 1
2023/24 | 410.25 | 1.75 | 1
2023/24 | 411.75 | 1.75 | 1
2023/24 | 412.75 | 1.75 | 2
2023/24 | 413.25 | 1.75 | 1
2023/24 | 415.75 | 1.75 | 1
2023/24 | 416.25 | 1.75 | 1
2023/24 | 417.25 | 1.75 | 1
2023/24 | 420.25 | 1.75 | 1
2023/24 | 424.25 | 1.75 | 1
2023/24 | 428.25 | 1.75 | 1
2023/24 | 432.25 | 1.75 | 1
2023/24 | 432.75 | 1.75 | 1
2023/24 | 434.25 | 1.75 | 1
2023/24 | 443.25 | 1.75 | 1
2023/24 | 452.75 | 1.75 | 1
2023/24 | 457.75 | 1.75 | 1
2023/24 | 54.25 | 2.25 | 1
2023/24 | 68.75 | 2.25 | 1
2023/24 | 70.75 | 2.25 | 1
2023/24 | 71.25 | 2.25 | 1
2023/24 | 71.75 | 2.25 | 1
2023/24 | 73.25 | 2.25 | 1
2023/24 | 73.75 | 2.25 | 1
2023/24 | 76.75 | 2.25 | 1
2023/24 | 77.75 | 2.25 | 1
2023/24 | 78.25 | 2.25 | 3
2023/24 | 79.25 | 2.25 | 1
2023/24 | 82.75 | 2.25 | 1
2023/24 | 83.75 | 2.25 | 2
2023/24 | 84.25 | 2.25 | 1
2023/24 | 84.75 | 2.25 | 3
2023/24 | 85.25 | 2.25 | 2
2023/24 | 85.75 | 2.25 | 1
2023/24 | 86.25 | 2.25 | 2
2023/24 | 86.75 | 2.25 | 1
2023/24 | 87.25 | 2.25 | 2
2023/24 | 88.25 | 2.25 | 1
2023/24 | 88.75 | 2.25 | 5
2023/24 | 89.25 | 2.25 | 4
2023/24 | 89.75 | 2.25 | 3
2023/24 | 90.25 | 2.25 | 1
2023/24 | 91.25 | 2.25 | 3
2023/24 | 91.75 | 2.25 | 1
2023/24 | 92.25 | 2.25 | 6
2023/24 | 92.75 | 2.25 | 4
2023/24 | 93.25 | 2.25 | 2
2023/24 | 93.75 | 2.25 | 1
2023/24 | 94.25 | 2.25 | 11
2023/24 | 94.75 | 2.25 | 2
2023/24 | 95.25 | 2.25 | 3
2023/24 | 95.75 | 2.25 | 5
2023/24 | 96.25 | 2.25 | 7
2023/24 | 96.75 | 2.25 | 4
2023/24 | 97.25 | 2.25 | 10
2023/24 | 97.75 | 2.25 | 6
2023/24 | 98.25 | 2.25 | 8
2023/24 | 98.75 | 2.25 | 6
2023/24 | 99.25 | 2.25 | 16
2023/24 | 99.75 | 2.25 | 12
2023/24 | 100.25 | 2.25 | 10
2023/24 | 100.75 | 2.25 | 12
2023/24 | 101.25 | 2.25 | 13
2023/24 | 101.75 | 2.25 | 7
2023/24 | 102.25 | 2.25 | 12
2023/24 | 102.75 | 2.25 | 8
2023/24 | 103.25 | 2.25 | 16
2023/24 | 103.75 | 2.25 | 13
2023/24 | 104.25 | 2.25 | 20
2023/24 | 104.75 | 2.25 | 23
2023/24 | 105.25 | 2.25 | 20
2023/24 | 105.75 | 2.25 | 8
2023/24 | 106.25 | 2.25 | 16
2023/24 | 106.75 | 2.25 | 19
2023/24 | 107.25 | 2.25 | 29
2023/24 | 107.75 | 2.25 | 15
2023/24 | 108.25 | 2.25 | 24
2023/24 | 108.75 | 2.25 | 19
2023/24 | 109.25 | 2.25 | 28
2023/24 | 109.75 | 2.25 | 24
2023/24 | 110.25 | 2.25 | 35
2023/24 | 110.75 | 2.25 | 21
2023/24 | 111.25 | 2.25 | 33
2023/24 | 111.75 | 2.25 | 26
2023/24 | 112.25 | 2.25 | 34
2023/24 | 112.75 | 2.25 | 25
2023/24 | 113.25 | 2.25 | 41
2023/24 | 113.75 | 2.25 | 36
2023/24 | 114.25 | 2.25 | 34
2023/24 | 114.75 | 2.25 | 33
2023/24 | 115.25 | 2.25 | 38
2023/24 | 115.75 | 2.25 | 46
2023/24 | 116.25 | 2.25 | 41
2023/24 | 116.75 | 2.25 | 49
2023/24 | 117.25 | 2.25 | 52
2023/24 | 117.75 | 2.25 | 43
2023/24 | 118.25 | 2.25 | 47
2023/24 | 118.75 | 2.25 | 43
2023/24 | 119.25 | 2.25 | 53
2023/24 | 119.75 | 2.25 | 66
2023/24 | 120.25 | 2.25 | 56
2023/24 | 120.75 | 2.25 | 57
2023/24 | 121.25 | 2.25 | 54
2023/24 | 121.75 | 2.25 | 52
2023/24 | 122.25 | 2.25 | 65
2023/24 | 122.75 | 2.25 | 67
2023/24 | 123.25 | 2.25 | 68
2023/24 | 123.75 | 2.25 | 67
2023/24 | 124.25 | 2.25 | 76
2023/24 | 124.75 | 2.25 | 69
2023/24 | 125.25 | 2.25 | 84
2023/24 | 125.75 | 2.25 | 82
2023/24 | 126.25 | 2.25 | 94
2023/24 | 126.75 | 2.25 | 98
2023/24 | 127.25 | 2.25 | 88
2023/24 | 127.75 | 2.25 | 93
2023/24 | 128.25 | 2.25 | 95
2023/24 | 128.75 | 2.25 | 88
2023/24 | 129.25 | 2.25 | 106
2023/24 | 129.75 | 2.25 | 94
2023/24 | 130.25 | 2.25 | 103
2023/24 | 130.75 | 2.25 | 106
2023/24 | 131.25 | 2.25 | 118
2023/24 | 131.75 | 2.25 | 104
2023/24 | 132.25 | 2.25 | 121
2023/24 | 132.75 | 2.25 | 131
2023/24 | 133.25 | 2.25 | 130
2023/24 | 133.75 | 2.25 | 130
2023/24 | 134.25 | 2.25 | 125
2023/24 | 134.75 | 2.25 | 115
2023/24 | 135.25 | 2.25 | 128
2023/24 | 135.75 | 2.25 | 127
2023/24 | 136.25 | 2.25 | 134
2023/24 | 136.75 | 2.25 | 133
2023/24 | 137.25 | 2.25 | 133
2023/24 | 137.75 | 2.25 | 118
2023/24 | 138.25 | 2.25 | 118
2023/24 | 138.75 | 2.25 | 146
2023/24 | 139.25 | 2.25 | 142
2023/24 | 139.75 | 2.25 | 158
2023/24 | 140.25 | 2.25 | 162
2023/24 | 140.75 | 2.25 | 149
2023/24 | 141.25 | 2.25 | 145
2023/24 | 141.75 | 2.25 | 143
2023/24 | 142.25 | 2.25 | 156
2023/24 | 142.75 | 2.25 | 175
2023/24 | 143.25 | 2.25 | 156
2023/24 | 143.75 | 2.25 | 163
2023/24 | 144.25 | 2.25 | 154
2023/24 | 144.75 | 2.25 | 156
2023/24 | 145.25 | 2.25 | 162
2023/24 | 145.75 | 2.25 | 174
2023/24 | 146.25 | 2.25 | 163
2023/24 | 146.75 | 2.25 | 177
2023/24 | 147.25 | 2.25 | 147
2023/24 | 147.75 | 2.25 | 183
2023/24 | 148.25 | 2.25 | 173
2023/24 | 148.75 | 2.25 | 166
2023/24 | 149.25 | 2.25 | 180
2023/24 | 149.75 | 2.25 | 213
2023/24 | 150.25 | 2.25 | 197
2023/24 | 150.75 | 2.25 | 173
2023/24 | 151.25 | 2.25 | 192
2023/24 | 151.75 | 2.25 | 178
2023/24 | 152.25 | 2.25 | 190
2023/24 | 152.75 | 2.25 | 188
2023/24 | 153.25 | 2.25 | 203
2023/24 | 153.75 | 2.25 | 215
2023/24 | 154.25 | 2.25 | 217
2023/24 | 154.75 | 2.25 | 173
2023/24 | 155.25 | 2.25 | 208
2023/24 | 155.75 | 2.25 | 231
2023/24 | 156.25 | 2.25 | 216
2023/24 | 156.75 | 2.25 | 222
2023/24 | 157.25 | 2.25 | 221
2023/24 | 157.75 | 2.25 | 213
2023/24 | 158.25 | 2.25 | 192
2023/24 | 158.75 | 2.25 | 225
2023/24 | 159.25 | 2.25 | 228
2023/24 | 159.75 | 2.25 | 191
2023/24 | 160.25 | 2.25 | 199
2023/24 | 160.75 | 2.25 | 227
2023/24 | 161.25 | 2.25 | 209
2023/24 | 161.75 | 2.25 | 212
2023/24 | 162.25 | 2.25 | 204
2023/24 | 162.75 | 2.25 | 216
2023/24 | 163.25 | 2.25 | 205
2023/24 | 163.75 | 2.25 | 241
2023/24 | 164.25 | 2.25 | 231
2023/24 | 164.75 | 2.25 | 242
2023/24 | 165.25 | 2.25 | 248
2023/24 | 165.75 | 2.25 | 209
2023/24 | 166.25 | 2.25 | 225
2023/24 | 166.75 | 2.25 | 221
2023/24 | 167.25 | 2.25 | 224
2023/24 | 167.75 | 2.25 | 218
2023/24 | 168.25 | 2.25 | 232
2023/24 | 168.75 | 2.25 | 232
2023/24 | 169.25 | 2.25 | 254
2023/24 | 169.75 | 2.25 | 254
2023/24 | 170.25 | 2.25 | 232
2023/24 | 170.75 | 2.25 | 227
2023/24 | 171.25 | 2.25 | 248
2023/24 | 171.75 | 2.25 | 240
2023/24 | 172.25 | 2.25 | 234
2023/24 | 172.75 | 2.25 | 227
2023/24 | 173.25 | 2.25 | 228
2023/24 | 173.75 | 2.25 | 253
2023/24 | 174.25 | 2.25 | 255
2023/24 | 174.75 | 2.25 | 232
2023/24 | 175.25 | 2.25 | 266
2023/24 | 175.75 | 2.25 | 260
2023/24 | 176.25 | 2.25 | 237
2023/24 | 176.75 | 2.25 | 225
2023/24 | 177.25 | 2.25 | 242
2023/24 | 177.75 | 2.25 | 253
2023/24 | 178.25 | 2.25 | 262
2023/24 | 178.75 | 2.25 | 252
2023/24 | 179.25 | 2.25 | 292
2023/24 | 179.75 | 2.25 | 240
2023/24 | 180.25 | 2.25 | 247
2023/24 | 180.75 | 2.25 | 265
2023/24 | 181.25 | 2.25 | 272
2023/24 | 181.75 | 2.25 | 257
2023/24 | 182.25 | 2.25 | 263
2023/24 | 182.75 | 2.25 | 259
2023/24 | 183.25 | 2.25 | 244
2023/24 | 183.75 | 2.25 | 255
2023/24 | 184.25 | 2.25 | 259
2023/24 | 184.75 | 2.25 | 260
2023/24 | 185.25 | 2.25 | 271
2023/24 | 185.75 | 2.25 | 274
2023/24 | 186.25 | 2.25 | 274
2023/24 | 186.75 | 2.25 | 264
2023/24 | 187.25 | 2.25 | 268
2023/24 | 187.75 | 2.25 | 236
2023/24 | 188.25 | 2.25 | 267
2023/24 | 188.75 | 2.25 | 253
2023/24 | 189.25 | 2.25 | 227
2023/24 | 189.75 | 2.25 | 252
2023/24 | 190.25 | 2.25 | 269
2023/24 | 190.75 | 2.25 | 208
2023/24 | 191.25 | 2.25 | 263
2023/24 | 191.75 | 2.25 | 259
2023/24 | 192.25 | 2.25 | 286
2023/24 | 192.75 | 2.25 | 266
2023/24 | 193.25 | 2.25 | 247
2023/24 | 193.75 | 2.25 | 249
2023/24 | 194.25 | 2.25 | 235
2023/24 | 194.75 | 2.25 | 267
2023/24 | 195.25 | 2.25 | 282
2023/24 | 195.75 | 2.25 | 262
2023/24 | 196.25 | 2.25 | 259
2023/24 | 196.75 | 2.25 | 255
2023/24 | 197.25 | 2.25 | 248
2023/24 | 197.75 | 2.25 | 268
2023/24 | 198.25 | 2.25 | 245
2023/24 | 198.75 | 2.25 | 280
2023/24 | 199.25 | 2.25 | 234
2023/24 | 199.75 | 2.25 | 236
2023/24 | 200.25 | 2.25 | 249
2023/24 | 200.75 | 2.25 | 247
2023/24 | 201.25 | 2.25 | 270
2023/24 | 201.75 | 2.25 | 271
2023/24 | 202.25 | 2.25 | 253
2023/24 | 202.75 | 2.25 | 256
2023/24 | 203.25 | 2.25 | 281
2023/24 | 203.75 | 2.25 | 232
2023/24 | 204.25 | 2.25 | 281
2023/24 | 204.75 | 2.25 | 277
2023/24 | 205.25 | 2.25 | 268
2023/24 | 205.75 | 2.25 | 257
2023/24 | 206.25 | 2.25 | 250
2023/24 | 206.75 | 2.25 | 317
2023/24 | 207.25 | 2.25 | 254
2023/24 | 207.75 | 2.25 | 266
2023/24 | 208.25 | 2.25 | 257
2023/24 | 208.75 | 2.25 | 275
2023/24 | 209.25 | 2.25 | 246
2023/24 | 209.75 | 2.25 | 282
2023/24 | 210.25 | 2.25 | 298
2023/24 | 210.75 | 2.25 | 271
2023/24 | 211.25 | 2.25 | 275
2023/24 | 211.75 | 2.25 | 271
2023/24 | 212.25 | 2.25 | 253
2023/24 | 212.75 | 2.25 | 266
2023/24 | 213.25 | 2.25 | 281
2023/24 | 213.75 | 2.25 | 295
2023/24 | 214.25 | 2.25 | 273
2023/24 | 214.75 | 2.25 | 299
2023/24 | 215.25 | 2.25 | 254
2023/24 | 215.75 | 2.25 | 283
2023/24 | 216.25 | 2.25 | 272
2023/24 | 216.75 | 2.25 | 257
2023/24 | 217.25 | 2.25 | 269
2023/24 | 217.75 | 2.25 | 278
2023/24 | 218.25 | 2.25 | 271
2023/24 | 218.75 | 2.25 | 260
2023/24 | 219.25 | 2.25 | 253
2023/24 | 219.75 | 2.25 | 291
2023/24 | 220.25 | 2.25 | 278
2023/24 | 220.75 | 2.25 | 259
2023/24 | 221.25 | 2.25 | 319
2023/24 | 221.75 | 2.25 | 250
2023/24 | 222.25 | 2.25 | 276
2023/24 | 222.75 | 2.25 | 264
2023/24 | 223.25 | 2.25 | 271
2023/24 | 223.75 | 2.25 | 271
2023/24 | 224.25 | 2.25 | 286
2023/24 | 224.75 | 2.25 | 274
2023/24 | 225.25 | 2.25 | 293
2023/24 | 225.75 | 2.25 | 277
2023/24 | 226.25 | 2.25 | 284
2023/24 | 226.75 | 2.25 | 275
2023/24 | 227.25 | 2.25 | 282
2023/24 | 227.75 | 2.25 | 286
2023/24 | 228.25 | 2.25 | 261
2023/24 | 228.75 | 2.25 | 301
2023/24 | 229.25 | 2.25 | 260
2023/24 | 229.75 | 2.25 | 270
2023/24 | 230.25 | 2.25 | 271
2023/24 | 230.75 | 2.25 | 291
2023/24 | 231.25 | 2.25 | 260
2023/24 | 231.75 | 2.25 | 252
2023/24 | 232.25 | 2.25 | 249
2023/24 | 232.75 | 2.25 | 290
2023/24 | 233.25 | 2.25 | 278
2023/24 | 233.75 | 2.25 | 252
2023/24 | 234.25 | 2.25 | 246
2023/24 | 234.75 | 2.25 | 266
2023/24 | 235.25 | 2.25 | 290
2023/24 | 235.75 | 2.25 | 272
2023/24 | 236.25 | 2.25 | 283
2023/24 | 236.75 | 2.25 | 313
2023/24 | 237.25 | 2.25 | 278
2023/24 | 237.75 | 2.25 | 272
2023/24 | 238.25 | 2.25 | 255
2023/24 | 238.75 | 2.25 | 285
2023/24 | 239.25 | 2.25 | 251
2023/24 | 239.75 | 2.25 | 284
2023/24 | 240.25 | 2.25 | 269
2023/24 | 240.75 | 2.25 | 286
2023/24 | 241.25 | 2.25 | 264
2023/24 | 241.75 | 2.25 | 293
2023/24 | 242.25 | 2.25 | 284
2023/24 | 242.75 | 2.25 | 277
2023/24 | 243.25 | 2.25 | 273
2023/24 | 243.75 | 2.25 | 278
2023/24 | 244.25 | 2.25 | 291
2023/24 | 244.75 | 2.25 | 309
2023/24 | 245.25 | 2.25 | 274
2023/24 | 245.75 | 2.25 | 258
2023/24 | 246.25 | 2.25 | 291
2023/24 | 246.75 | 2.25 | 305
2023/24 | 247.25 | 2.25 | 298
2023/24 | 247.75 | 2.25 | 261
2023/24 | 248.25 | 2.25 | 289
2023/24 | 248.75 | 2.25 | 307
2023/24 | 249.25 | 2.25 | 258
2023/24 | 249.75 | 2.25 | 266
2023/24 | 250.25 | 2.25 | 270
2023/24 | 250.75 | 2.25 | 267
2023/24 | 251.25 | 2.25 | 273
2023/24 | 251.75 | 2.25 | 281
2023/24 | 252.25 | 2.25 | 264
2023/24 | 252.75 | 2.25 | 289
2023/24 | 253.25 | 2.25 | 278
2023/24 | 253.75 | 2.25 | 278
2023/24 | 254.25 | 2.25 | 281
2023/24 | 254.75 | 2.25 | 285
2023/24 | 255.25 | 2.25 | 275
2023/24 | 255.75 | 2.25 | 243
2023/24 | 256.25 | 2.25 | 257
2023/24 | 256.75 | 2.25 | 294
2023/24 | 257.25 | 2.25 | 279
2023/24 | 257.75 | 2.25 | 279
2023/24 | 258.25 | 2.25 | 273
2023/24 | 258.75 | 2.25 | 274
2023/24 | 259.25 | 2.25 | 289
2023/24 | 259.75 | 2.25 | 282
2023/24 | 260.25 | 2.25 | 275
2023/24 | 260.75 | 2.25 | 277
2023/24 | 261.25 | 2.25 | 295
2023/24 | 261.75 | 2.25 | 258
2023/24 | 262.25 | 2.25 | 291
2023/24 | 262.75 | 2.25 | 302
2023/24 | 263.25 | 2.25 | 289
2023/24 | 263.75 | 2.25 | 257
2023/24 | 264.25 | 2.25 | 281
2023/24 | 264.75 | 2.25 | 287
2023/24 | 265.25 | 2.25 | 287
2023/24 | 265.75 | 2.25 | 274
2023/24 | 266.25 | 2.25 | 236
2023/24 | 266.75 | 2.25 | 280
2023/24 | 267.25 | 2.25 | 263
2023/24 | 267.75 | 2.25 | 245
2023/24 | 268.25 | 2.25 | 282
2023/24 | 268.75 | 2.25 | 326
2023/24 | 269.25 | 2.25 | 281
2023/24 | 269.75 | 2.25 | 297
2023/24 | 270.25 | 2.25 | 285
2023/24 | 270.75 | 2.25 | 293
2023/24 | 271.25 | 2.25 | 278
2023/24 | 271.75 | 2.25 | 283
2023/24 | 272.25 | 2.25 | 271
2023/24 | 272.75 | 2.25 | 249
2023/24 | 273.25 | 2.25 | 263
2023/24 | 273.75 | 2.25 | 258
2023/24 | 274.25 | 2.25 | 251
2023/24 | 274.75 | 2.25 | 234
2023/24 | 275.25 | 2.25 | 279
2023/24 | 275.75 | 2.25 | 247
2023/24 | 276.25 | 2.25 | 257
2023/24 | 276.75 | 2.25 | 268
2023/24 | 277.25 | 2.25 | 251
2023/24 | 277.75 | 2.25 | 294
2023/24 | 278.25 | 2.25 | 266
2023/24 | 278.75 | 2.25 | 270
2023/24 | 279.25 | 2.25 | 252
2023/24 | 279.75 | 2.25 | 291
2023/24 | 280.25 | 2.25 | 290
2023/24 | 280.75 | 2.25 | 255
2023/24 | 281.25 | 2.25 | 240
2023/24 | 281.75 | 2.25 | 241
2023/24 | 282.25 | 2.25 | 233
2023/24 | 282.75 | 2.25 | 255
2023/24 | 283.25 | 2.25 | 268
2023/24 | 283.75 | 2.25 | 231
2023/24 | 284.25 | 2.25 | 263
2023/24 | 284.75 | 2.25 | 230
2023/24 | 285.25 | 2.25 | 251
2023/24 | 285.75 | 2.25 | 232
2023/24 | 286.25 | 2.25 | 240
2023/24 | 286.75 | 2.25 | 219
2023/24 | 287.25 | 2.25 | 259
2023/24 | 287.75 | 2.25 | 219
2023/24 | 288.25 | 2.25 | 237
2023/24 | 288.75 | 2.25 | 235
2023/24 | 289.25 | 2.25 | 210
2023/24 | 289.75 | 2.25 | 219
2023/24 | 290.25 | 2.25 | 225
2023/24 | 290.75 | 2.25 | 210
2023/24 | 291.25 | 2.25 | 205
2023/24 | 291.75 | 2.25 | 212
2023/24 | 292.25 | 2.25 | 215
2023/24 | 292.75 | 2.25 | 198
2023/24 | 293.25 | 2.25 | 188
2023/24 | 293.75 | 2.25 | 208
2023/24 | 294.25 | 2.25 | 221
2023/24 | 294.75 | 2.25 | 164
2023/24 | 295.25 | 2.25 | 188
2023/24 | 295.75 | 2.25 | 207
2023/24 | 296.25 | 2.25 | 171
2023/24 | 296.75 | 2.25 | 177
2023/24 | 297.25 | 2.25 | 205
2023/24 | 297.75 | 2.25 | 170
2023/24 | 298.25 | 2.25 | 170
2023/24 | 298.75 | 2.25 | 185
2023/24 | 299.25 | 2.25 | 168
2023/24 | 299.75 | 2.25 | 179
2023/24 | 300.25 | 2.25 | 158
2023/24 | 300.75 | 2.25 | 172
2023/24 | 301.25 | 2.25 | 152
2023/24 | 301.75 | 2.25 | 180
2023/24 | 302.25 | 2.25 | 141
2023/24 | 302.75 | 2.25 | 162
2023/24 | 303.25 | 2.25 | 163
2023/24 | 303.75 | 2.25 | 152
2023/24 | 304.25 | 2.25 | 150
2023/24 | 304.75 | 2.25 | 148
2023/24 | 305.25 | 2.25 | 134
2023/24 | 305.75 | 2.25 | 143
2023/24 | 306.25 | 2.25 | 160
2023/24 | 306.75 | 2.25 | 141
2023/24 | 307.25 | 2.25 | 125
2023/24 | 307.75 | 2.25 | 122
2023/24 | 308.25 | 2.25 | 114
2023/24 | 308.75 | 2.25 | 139
2023/24 | 309.25 | 2.25 | 116
2023/24 | 309.75 | 2.25 | 130
2023/24 | 310.25 | 2.25 | 119
2023/24 | 310.75 | 2.25 | 112
2023/24 | 311.25 | 2.25 | 116
2023/24 | 311.75 | 2.25 | 108
2023/24 | 312.25 | 2.25 | 114
2023/24 | 312.75 | 2.25 | 118
2023/24 | 313.25 | 2.25 | 107
2023/24 | 313.75 | 2.25 | 103
2023/24 | 314.25 | 2.25 | 104
2023/24 | 314.75 | 2.25 | 104
2023/24 | 315.25 | 2.25 | 82
2023/24 | 315.75 | 2.25 | 106
2023/24 | 316.25 | 2.25 | 90
2023/24 | 316.75 | 2.25 | 75
2023/24 | 317.25 | 2.25 | 83
2023/24 | 317.75 | 2.25 | 85
2023/24 | 318.25 | 2.25 | 100
2023/24 | 318.75 | 2.25 | 97
2023/24 | 319.25 | 2.25 | 87
2023/24 | 319.75 | 2.25 | 67
2023/24 | 320.25 | 2.25 | 81
2023/24 | 320.75 | 2.25 | 64
2023/24 | 321.25 | 2.25 | 72
2023/24 | 321.75 | 2.25 | 69
2023/24 | 322.25 | 2.25 | 64
2023/24 | 322.75 | 2.25 | 64
2023/24 | 323.25 | 2.25 | 74
2023/24 | 323.75 | 2.25 | 59
2023/24 | 324.25 | 2.25 | 73
2023/24 | 324.75 | 2.25 | 47
2023/24 | 325.25 | 2.25 | 57
2023/24 | 325.75 | 2.25 | 50
2023/24 | 326.25 | 2.25 | 58
2023/24 | 326.75 | 2.25 | 42
2023/24 | 327.25 | 2.25 | 67
2023/24 | 327.75 | 2.25 | 64
2023/24 | 328.25 | 2.25 | 49
2023/24 | 328.75 | 2.25 | 40
2023/24 | 329.25 | 2.25 | 65
2023/24 | 329.75 | 2.25 | 33
2023/24 | 330.25 | 2.25 | 49
2023/24 | 330.75 | 2.25 | 36
2023/24 | 331.25 | 2.25 | 39
2023/24 | 331.75 | 2.25 | 46
2023/24 | 332.25 | 2.25 | 47
2023/24 | 332.75 | 2.25 | 50
2023/24 | 333.25 | 2.25 | 38
2023/24 | 333.75 | 2.25 | 36
2023/24 | 334.25 | 2.25 | 29
2023/24 | 334.75 | 2.25 | 42
2023/24 | 335.25 | 2.25 | 28
2023/24 | 335.75 | 2.25 | 37
2023/24 | 336.25 | 2.25 | 38
2023/24 | 336.75 | 2.25 | 36
2023/24 | 337.25 | 2.25 | 36
2023/24 | 337.75 | 2.25 | 32
2023/24 | 338.25 | 2.25 | 21
2023/24 | 338.75 | 2.25 | 26
2023/24 | 339.25 | 2.25 | 35
2023/24 | 339.75 | 2.25 | 32
2023/24 | 340.25 | 2.25 | 33
2023/24 | 340.75 | 2.25 | 20
2023/24 | 341.25 | 2.25 | 30
2023/24 | 341.75 | 2.25 | 28
2023/24 | 342.25 | 2.25 | 21
2023/24 | 342.75 | 2.25 | 31
2023/24 | 343.25 | 2.25 | 31
2023/24 | 343.75 | 2.25 | 22
2023/24 | 344.25 | 2.25 | 12
2023/24 | 344.75 | 2.25 | 18
2023/24 | 345.25 | 2.25 | 14
2023/24 | 345.75 | 2.25 | 19
2023/24 | 346.25 | 2.25 | 28
2023/24 | 346.75 | 2.25 | 25
2023/24 | 347.25 | 2.25 | 21
2023/24 | 347.75 | 2.25 | 15
2023/24 | 348.25 | 2.25 | 12
2023/24 | 348.75 | 2.25 | 12
2023/24 | 349.25 | 2.25 | 21
2023/24 | 349.75 | 2.25 | 18
2023/24 | 350.25 | 2.25 | 12
2023/24 | 350.75 | 2.25 | 13
2023/24 | 351.25 | 2.25 | 23
2023/24 | 351.75 | 2.25 | 14
2023/24 | 352.25 | 2.25 | 17
2023/24 | 352.75 | 2.25 | 20
2023/24 | 353.25 | 2.25 | 17
2023/24 | 353.75 | 2.25 | 13
2023/24 | 354.25 | 2.25 | 11
2023/24 | 354.75 | 2.25 | 9
2023/24 | 355.25 | 2.25 | 15
2023/24 | 355.75 | 2.25 | 9
2023/24 | 356.25 | 2.25 | 8
2023/24 | 356.75 | 2.25 | 14
2023/24 | 357.25 | 2.25 | 14
2023/24 | 357.75 | 2.25 | 13
2023/24 | 358.25 | 2.25 | 12
2023/24 | 358.75 | 2.25 | 11
2023/24 | 359.25 | 2.25 | 16
2023/24 | 359.75 | 2.25 | 4
2023/24 | 360.25 | 2.25 | 12
2023/24 | 360.75 | 2.25 | 11
2023/24 | 361.25 | 2.25 | 14
2023/24 | 361.75 | 2.25 | 5
2023/24 | 362.25 | 2.25 | 7
2023/24 | 362.75 | 2.25 | 6
2023/24 | 363.25 | 2.25 | 8
2023/24 | 363.75 | 2.25 | 12
2023/24 | 364.25 | 2.25 | 7
2023/24 | 364.75 | 2.25 | 3
2023/24 | 365.25 | 2.25 | 8
2023/24 | 365.75 | 2.25 | 8
2023/24 | 366.25 | 2.25 | 5
2023/24 | 366.75 | 2.25 | 5
2023/24 | 367.25 | 2.25 | 5
2023/24 | 367.75 | 2.25 | 7
2023/24 | 368.25 | 2.25 | 10
2023/24 | 368.75 | 2.25 | 7
2023/24 | 369.25 | 2.25 | 9
2023/24 | 369.75 | 2.25 | 10
2023/24 | 370.25 | 2.25 | 4
2023/24 | 370.75 | 2.25 | 6
2023/24 | 371.25 | 2.25 | 10
2023/24 | 371.75 | 2.25 | 8
2023/24 | 372.25 | 2.25 | 6
2023/24 | 373.25 | 2.25 | 8
2023/24 | 373.75 | 2.25 | 6
2023/24 | 374.25 | 2.25 | 7
2023/24 | 374.75 | 2.25 | 1
2023/24 | 375.25 | 2.25 | 6
2023/24 | 375.75 | 2.25 | 4
2023/24 | 376.25 | 2.25 | 5
2023/24 | 376.75 | 2.25 | 4
2023/24 | 377.25 | 2.25 | 3
2023/24 | 377.75 | 2.25 | 5
2023/24 | 378.25 | 2.25 | 7
2023/24 | 378.75 | 2.25 | 6
2023/24 | 379.25 | 2.25 | 3
2023/24 | 379.75 | 2.25 | 1
2023/24 | 380.25 | 2.25 | 2
2023/24 | 381.25 | 2.25 | 2
2023/24 | 381.75 | 2.25 | 2
2023/24 | 382.25 | 2.25 | 3
2023/24 | 382.75 | 2.25 | 3
2023/24 | 383.25 | 2.25 | 1
2023/24 | 383.75 | 2.25 | 1
2023/24 | 384.25 | 2.25 | 2
2023/24 | 385.25 | 2.25 | 1
2023/24 | 385.75 | 2.25 | 6
2023/24 | 386.25 | 2.25 | 2
2023/24 | 386.75 | 2.25 | 4
2023/24 | 387.25 | 2.25 | 2
2023/24 | 387.75 | 2.25 | 2
2023/24 | 388.25 | 2.25 | 1
2023/24 | 388.75 | 2.25 | 5
2023/24 | 389.25 | 2.25 | 2
2023/24 | 390.25 | 2.25 | 2
2023/24 | 390.75 | 2.25 | 2
2023/24 | 391.75 | 2.25 | 2
2023/24 | 392.75 | 2.25 | 1
2023/24 | 393.25 | 2.25 | 2
2023/24 | 393.75 | 2.25 | 3
2023/24 | 394.25 | 2.25 | 2
2023/24 | 394.75 | 2.25 | 2
2023/24 | 395.25 | 2.25 | 1
2023/24 | 395.75 | 2.25 | 3
2023/24 | 396.25 | 2.25 | 1
2023/24 | 396.75 | 2.25 | 1
2023/24 | 398.25 | 2.25 | 1
2023/24 | 398.75 | 2.25 | 3
2023/24 | 399.25 | 2.25 | 2
2023/24 | 400.75 | 2.25 | 3
2023/24 | 401.25 | 2.25 | 1
2023/24 | 402.25 | 2.25 | 2
2023/24 | 403.25 | 2.25 | 1
2023/24 | 404.25 | 2.25 | 3
2023/24 | 404.75 | 2.25 | 3
2023/24 | 405.25 | 2.25 | 1
2023/24 | 405.75 | 2.25 | 2
2023/24 | 406.75 | 2.25 | 1
2023/24 | 408.25 | 2.25 | 1
2023/24 | 408.75 | 2.25 | 1
2023/24 | 409.25 | 2.25 | 2
2023/24 | 410.25 | 2.25 | 2
2023/24 | 411.25 | 2.25 | 2
2023/24 | 412.75 | 2.25 | 1
2023/24 | 413.75 | 2.25 | 2
2023/24 | 414.75 | 2.25 | 1
2023/24 | 417.75 | 2.25 | 1
2023/24 | 420.75 | 2.25 | 1
2023/24 | 429.25 | 2.25 | 1
2023/24 | 431.75 | 2.25 | 1
2023/24 | 432.25 | 2.25 | 1
2023/24 | 433.25 | 2.25 | 1
2023/24 | 433.75 | 2.25 | 1
2023/24 | 437.75 | 2.25 | 1
2023/24 | 442.25 | 2.25 | 1
2023/24 | 453.25 | 2.25 | 1
2023/24 | 454.25 | 2.25 | 1
2023/24 | 457.25 | 2.25 | 1
2023/24 | 66.75 | 2.75 | 1
2023/24 | 69.25 | 2.75 | 1
2023/24 | 69.75 | 2.75 | 1
2023/24 | 70.25 | 2.75 | 1
2023/24 | 70.75 | 2.75 | 1
2023/24 | 71.25 | 2.75 | 1
2023/24 | 75.25 | 2.75 | 1
2023/24 | 76.25 | 2.75 | 1
2023/24 | 77.75 | 2.75 | 1
2023/24 | 78.75 | 2.75 | 1
2023/24 | 80.25 | 2.75 | 1
2023/24 | 81.75 | 2.75 | 1
2023/24 | 82.75 | 2.75 | 1
2023/24 | 83.25 | 2.75 | 1
2023/24 | 83.75 | 2.75 | 1
2023/24 | 85.25 | 2.75 | 1
2023/24 | 85.75 | 2.75 | 1
2023/24 | 86.25 | 2.75 | 2
2023/24 | 87.75 | 2.75 | 2
2023/24 | 88.25 | 2.75 | 2
2023/24 | 88.75 | 2.75 | 1
2023/24 | 89.75 | 2.75 | 2
2023/24 | 90.25 | 2.75 | 2
2023/24 | 90.75 | 2.75 | 3
2023/24 | 91.25 | 2.75 | 2
2023/24 | 91.75 | 2.75 | 5
2023/24 | 92.25 | 2.75 | 1
2023/24 | 92.75 | 2.75 | 3
2023/24 | 93.25 | 2.75 | 4
2023/24 | 93.75 | 2.75 | 3
2023/24 | 94.25 | 2.75 | 5
2023/24 | 94.75 | 2.75 | 2
2023/24 | 95.25 | 2.75 | 7
2023/24 | 95.75 | 2.75 | 6
2023/24 | 96.25 | 2.75 | 2
2023/24 | 96.75 | 2.75 | 9
2023/24 | 97.25 | 2.75 | 7
2023/24 | 97.75 | 2.75 | 2
2023/24 | 98.25 | 2.75 | 7
2023/24 | 98.75 | 2.75 | 2
2023/24 | 99.25 | 2.75 | 5
2023/24 | 99.75 | 2.75 | 11
2023/24 | 100.25 | 2.75 | 10
2023/24 | 100.75 | 2.75 | 5
2023/24 | 101.25 | 2.75 | 5
2023/24 | 101.75 | 2.75 | 15
2023/24 | 102.25 | 2.75 | 12
2023/24 | 102.75 | 2.75 | 9
2023/24 | 103.25 | 2.75 | 6
2023/24 | 103.75 | 2.75 | 13
2023/24 | 104.25 | 2.75 | 17
2023/24 | 104.75 | 2.75 | 17
2023/24 | 105.25 | 2.75 | 11
2023/24 | 105.75 | 2.75 | 12
2023/24 | 106.25 | 2.75 | 19
2023/24 | 106.75 | 2.75 | 20
2023/24 | 107.25 | 2.75 | 21
2023/24 | 107.75 | 2.75 | 22
2023/24 | 108.25 | 2.75 | 23
2023/24 | 108.75 | 2.75 | 25
2023/24 | 109.25 | 2.75 | 13
2023/24 | 109.75 | 2.75 | 17
2023/24 | 110.25 | 2.75 | 24
2023/24 | 110.75 | 2.75 | 21
2023/24 | 111.25 | 2.75 | 27
2023/24 | 111.75 | 2.75 | 30
2023/24 | 112.25 | 2.75 | 22
2023/24 | 112.75 | 2.75 | 33
2023/24 | 113.25 | 2.75 | 25
2023/24 | 113.75 | 2.75 | 23
2023/24 | 114.25 | 2.75 | 38
2023/24 | 114.75 | 2.75 | 38
2023/24 | 115.25 | 2.75 | 22
2023/24 | 115.75 | 2.75 | 31
2023/24 | 116.25 | 2.75 | 36
2023/24 | 116.75 | 2.75 | 61
2023/24 | 117.25 | 2.75 | 41
2023/24 | 117.75 | 2.75 | 41
2023/24 | 118.25 | 2.75 | 45
2023/24 | 118.75 | 2.75 | 48
2023/24 | 119.25 | 2.75 | 56
2023/24 | 119.75 | 2.75 | 49
2023/24 | 120.25 | 2.75 | 51
2023/24 | 120.75 | 2.75 | 48
2023/24 | 121.25 | 2.75 | 63
2023/24 | 121.75 | 2.75 | 51
2023/24 | 122.25 | 2.75 | 61
2023/24 | 122.75 | 2.75 | 65
2023/24 | 123.25 | 2.75 | 53
2023/24 | 123.75 | 2.75 | 51
2023/24 | 124.25 | 2.75 | 52
2023/24 | 124.75 | 2.75 | 55
2023/24 | 125.25 | 2.75 | 79
2023/24 | 125.75 | 2.75 | 51
2023/24 | 126.25 | 2.75 | 69
2023/24 | 126.75 | 2.75 | 63
2023/24 | 127.25 | 2.75 | 65
2023/24 | 127.75 | 2.75 | 73
2023/24 | 128.25 | 2.75 | 76
2023/24 | 128.75 | 2.75 | 70
2023/24 | 129.25 | 2.75 | 75
2023/24 | 129.75 | 2.75 | 79
2023/24 | 130.25 | 2.75 | 81
2023/24 | 130.75 | 2.75 | 72
2023/24 | 131.25 | 2.75 | 79
2023/24 | 131.75 | 2.75 | 71
2023/24 | 132.25 | 2.75 | 95
2023/24 | 132.75 | 2.75 | 80
2023/24 | 133.25 | 2.75 | 87
2023/24 | 133.75 | 2.75 | 92
2023/24 | 134.25 | 2.75 | 88
2023/24 | 134.75 | 2.75 | 86
2023/24 | 135.25 | 2.75 | 83
2023/24 | 135.75 | 2.75 | 88
2023/24 | 136.25 | 2.75 | 94
2023/24 | 136.75 | 2.75 | 90
2023/24 | 137.25 | 2.75 | 79
2023/24 | 137.75 | 2.75 | 86
2023/24 | 138.25 | 2.75 | 94
2023/24 | 138.75 | 2.75 | 96
2023/24 | 139.25 | 2.75 | 90
2023/24 | 139.75 | 2.75 | 106
2023/24 | 140.25 | 2.75 | 98
2023/24 | 140.75 | 2.75 | 88
2023/24 | 141.25 | 2.75 | 97
2023/24 | 141.75 | 2.75 | 102
2023/24 | 142.25 | 2.75 | 89
2023/24 | 142.75 | 2.75 | 100
2023/24 | 143.25 | 2.75 | 90
2023/24 | 143.75 | 2.75 | 101
2023/24 | 144.25 | 2.75 | 97
2023/24 | 144.75 | 2.75 | 107
2023/24 | 145.25 | 2.75 | 109
2023/24 | 145.75 | 2.75 | 105
2023/24 | 146.25 | 2.75 | 106
2023/24 | 146.75 | 2.75 | 108
2023/24 | 147.25 | 2.75 | 114
2023/24 | 147.75 | 2.75 | 115
2023/24 | 148.25 | 2.75 | 120
2023/24 | 148.75 | 2.75 | 94
2023/24 | 149.25 | 2.75 | 129
2023/24 | 149.75 | 2.75 | 103
2023/24 | 150.25 | 2.75 | 102
2023/24 | 150.75 | 2.75 | 103
2023/24 | 151.25 | 2.75 | 137
2023/24 | 151.75 | 2.75 | 96
2023/24 | 152.25 | 2.75 | 116
2023/24 | 152.75 | 2.75 | 89
2023/24 | 153.25 | 2.75 | 100
2023/24 | 153.75 | 2.75 | 108
2023/24 | 154.25 | 2.75 | 105
2023/24 | 154.75 | 2.75 | 124
2023/24 | 155.25 | 2.75 | 129
2023/24 | 155.75 | 2.75 | 101
2023/24 | 156.25 | 2.75 | 108
2023/24 | 156.75 | 2.75 | 98
2023/24 | 157.25 | 2.75 | 125
2023/24 | 157.75 | 2.75 | 128
2023/24 | 158.25 | 2.75 | 116
2023/24 | 158.75 | 2.75 | 126
2023/24 | 159.25 | 2.75 | 117
2023/24 | 159.75 | 2.75 | 134
2023/24 | 160.25 | 2.75 | 129
2023/24 | 160.75 | 2.75 | 114
2023/24 | 161.25 | 2.75 | 104
2023/24 | 161.75 | 2.75 | 108
2023/24 | 162.25 | 2.75 | 123
2023/24 | 162.75 | 2.75 | 119
2023/24 | 163.25 | 2.75 | 105
2023/24 | 163.75 | 2.75 | 109
2023/24 | 164.25 | 2.75 | 119
2023/24 | 164.75 | 2.75 | 125
2023/24 | 165.25 | 2.75 | 149
2023/24 | 165.75 | 2.75 | 128
2023/24 | 166.25 | 2.75 | 120
2023/24 | 166.75 | 2.75 | 110
2023/24 | 167.25 | 2.75 | 135
2023/24 | 167.75 | 2.75 | 115
2023/24 | 168.25 | 2.75 | 132
2023/24 | 168.75 | 2.75 | 122
2023/24 | 169.25 | 2.75 | 136
2023/24 | 169.75 | 2.75 | 108
2023/24 | 170.25 | 2.75 | 134
2023/24 | 170.75 | 2.75 | 149
2023/24 | 171.25 | 2.75 | 113
2023/24 | 171.75 | 2.75 | 108
2023/24 | 172.25 | 2.75 | 128
2023/24 | 172.75 | 2.75 | 117
2023/24 | 173.25 | 2.75 | 125
2023/24 | 173.75 | 2.75 | 127
2023/24 | 174.25 | 2.75 | 100
2023/24 | 174.75 | 2.75 | 136
2023/24 | 175.25 | 2.75 | 137
2023/24 | 175.75 | 2.75 | 134
2023/24 | 176.25 | 2.75 | 117
2023/24 | 176.75 | 2.75 | 103
2023/24 | 177.25 | 2.75 | 138
2023/24 | 177.75 | 2.75 | 129
2023/24 | 178.25 | 2.75 | 114
2023/24 | 178.75 | 2.75 | 137
2023/24 | 179.25 | 2.75 | 120
2023/24 | 179.75 | 2.75 | 115
2023/24 | 180.25 | 2.75 | 132
2023/24 | 180.75 | 2.75 | 114
2023/24 | 181.25 | 2.75 | 114
2023/24 | 181.75 | 2.75 | 122
2023/24 | 182.25 | 2.75 | 116
2023/24 | 182.75 | 2.75 | 135
2023/24 | 183.25 | 2.75 | 109
2023/24 | 183.75 | 2.75 | 120
2023/24 | 184.25 | 2.75 | 138
2023/24 | 184.75 | 2.75 | 111
2023/24 | 185.25 | 2.75 | 136
2023/24 | 185.75 | 2.75 | 118
2023/24 | 186.25 | 2.75 | 137
2023/24 | 186.75 | 2.75 | 111
2023/24 | 187.25 | 2.75 | 118
2023/24 | 187.75 | 2.75 | 141
2023/24 | 188.25 | 2.75 | 115
2023/24 | 188.75 | 2.75 | 116
2023/24 | 189.25 | 2.75 | 124
2023/24 | 189.75 | 2.75 | 108
2023/24 | 190.25 | 2.75 | 122
2023/24 | 190.75 | 2.75 | 131
2023/24 | 191.25 | 2.75 | 113
2023/24 | 191.75 | 2.75 | 138
2023/24 | 192.25 | 2.75 | 119
2023/24 | 192.75 | 2.75 | 139
2023/24 | 193.25 | 2.75 | 110
2023/24 | 193.75 | 2.75 | 128
2023/24 | 194.25 | 2.75 | 126
2023/24 | 194.75 | 2.75 | 121
2023/24 | 195.25 | 2.75 | 133
2023/24 | 195.75 | 2.75 | 129
2023/24 | 196.25 | 2.75 | 121
2023/24 | 196.75 | 2.75 | 121
2023/24 | 197.25 | 2.75 | 126
2023/24 | 197.75 | 2.75 | 125
2023/24 | 198.25 | 2.75 | 129
2023/24 | 198.75 | 2.75 | 120
2023/24 | 199.25 | 2.75 | 130
2023/24 | 199.75 | 2.75 | 113
2023/24 | 200.25 | 2.75 | 132
2023/24 | 200.75 | 2.75 | 114
2023/24 | 201.25 | 2.75 | 136
2023/24 | 201.75 | 2.75 | 121
2023/24 | 202.25 | 2.75 | 123
2023/24 | 202.75 | 2.75 | 133
2023/24 | 203.25 | 2.75 | 106
2023/24 | 203.75 | 2.75 | 120
2023/24 | 204.25 | 2.75 | 118
2023/24 | 204.75 | 2.75 | 119
2023/24 | 205.25 | 2.75 | 125
2023/24 | 205.75 | 2.75 | 128
2023/24 | 206.25 | 2.75 | 122
2023/24 | 206.75 | 2.75 | 114
2023/24 | 207.25 | 2.75 | 124
2023/24 | 207.75 | 2.75 | 134
2023/24 | 208.25 | 2.75 | 147
2023/24 | 208.75 | 2.75 | 118
2023/24 | 209.25 | 2.75 | 128
2023/24 | 209.75 | 2.75 | 129
2023/24 | 210.25 | 2.75 | 136
2023/24 | 210.75 | 2.75 | 113
2023/24 | 211.25 | 2.75 | 149
2023/24 | 211.75 | 2.75 | 130
2023/24 | 212.25 | 2.75 | 123
2023/24 | 212.75 | 2.75 | 121
2023/24 | 213.25 | 2.75 | 112
2023/24 | 213.75 | 2.75 | 111
2023/24 | 214.25 | 2.75 | 149
2023/24 | 214.75 | 2.75 | 125
2023/24 | 215.25 | 2.75 | 116
2023/24 | 215.75 | 2.75 | 144
2023/24 | 216.25 | 2.75 | 119
2023/24 | 216.75 | 2.75 | 129
2023/24 | 217.25 | 2.75 | 144
2023/24 | 217.75 | 2.75 | 117
2023/24 | 218.25 | 2.75 | 113
2023/24 | 218.75 | 2.75 | 143
2023/24 | 219.25 | 2.75 | 121
2023/24 | 219.75 | 2.75 | 130
2023/24 | 220.25 | 2.75 | 133
2023/24 | 220.75 | 2.75 | 125
2023/24 | 221.25 | 2.75 | 134
2023/24 | 221.75 | 2.75 | 138
2023/24 | 222.25 | 2.75 | 131
2023/24 | 222.75 | 2.75 | 135
2023/24 | 223.25 | 2.75 | 137
2023/24 | 223.75 | 2.75 | 155
2023/24 | 224.25 | 2.75 | 141
2023/24 | 224.75 | 2.75 | 144
2023/24 | 225.25 | 2.75 | 129
2023/24 | 225.75 | 2.75 | 105
2023/24 | 226.25 | 2.75 | 140
2023/24 | 226.75 | 2.75 | 142
2023/24 | 227.25 | 2.75 | 143
2023/24 | 227.75 | 2.75 | 148
2023/24 | 228.25 | 2.75 | 122
2023/24 | 228.75 | 2.75 | 136
2023/24 | 229.25 | 2.75 | 127
2023/24 | 229.75 | 2.75 | 146
2023/24 | 230.25 | 2.75 | 136
2023/24 | 230.75 | 2.75 | 143
2023/24 | 231.25 | 2.75 | 145
2023/24 | 231.75 | 2.75 | 141
2023/24 | 232.25 | 2.75 | 123
2023/24 | 232.75 | 2.75 | 134
2023/24 | 233.25 | 2.75 | 146
2023/24 | 233.75 | 2.75 | 137
2023/24 | 234.25 | 2.75 | 114
2023/24 | 234.75 | 2.75 | 147
2023/24 | 235.25 | 2.75 | 154
2023/24 | 235.75 | 2.75 | 155
2023/24 | 236.25 | 2.75 | 130
2023/24 | 236.75 | 2.75 | 125
2023/24 | 237.25 | 2.75 | 123
2023/24 | 237.75 | 2.75 | 139
2023/24 | 238.25 | 2.75 | 124
2023/24 | 238.75 | 2.75 | 142
2023/24 | 239.25 | 2.75 | 156
2023/24 | 239.75 | 2.75 | 142
2023/24 | 240.25 | 2.75 | 135
2023/24 | 240.75 | 2.75 | 129
2023/24 | 241.25 | 2.75 | 128
2023/24 | 241.75 | 2.75 | 145
2023/24 | 242.25 | 2.75 | 135
2023/24 | 242.75 | 2.75 | 133
2023/24 | 243.25 | 2.75 | 134
2023/24 | 243.75 | 2.75 | 148
2023/24 | 244.25 | 2.75 | 140
2023/24 | 244.75 | 2.75 | 112
2023/24 | 245.25 | 2.75 | 133
2023/24 | 245.75 | 2.75 | 130
2023/24 | 246.25 | 2.75 | 122
2023/24 | 246.75 | 2.75 | 110
2023/24 | 247.25 | 2.75 | 135
2023/24 | 247.75 | 2.75 | 125
2023/24 | 248.25 | 2.75 | 122
2023/24 | 248.75 | 2.75 | 128
2023/24 | 249.25 | 2.75 | 134
2023/24 | 249.75 | 2.75 | 137
2023/24 | 250.25 | 2.75 | 141
2023/24 | 250.75 | 2.75 | 126
2023/24 | 251.25 | 2.75 | 157
2023/24 | 251.75 | 2.75 | 133
2023/24 | 252.25 | 2.75 | 124
2023/24 | 252.75 | 2.75 | 143
2023/24 | 253.25 | 2.75 | 140
2023/24 | 253.75 | 2.75 | 140
2023/24 | 254.25 | 2.75 | 144
2023/24 | 254.75 | 2.75 | 103
2023/24 | 255.25 | 2.75 | 141
2023/24 | 255.75 | 2.75 | 115
2023/24 | 256.25 | 2.75 | 107
2023/24 | 256.75 | 2.75 | 114
2023/24 | 257.25 | 2.75 | 149
2023/24 | 257.75 | 2.75 | 136
2023/24 | 258.25 | 2.75 | 127
2023/24 | 258.75 | 2.75 | 143
2023/24 | 259.25 | 2.75 | 125
2023/24 | 259.75 | 2.75 | 121
2023/24 | 260.25 | 2.75 | 113
2023/24 | 260.75 | 2.75 | 112
2023/24 | 261.25 | 2.75 | 134
2023/24 | 261.75 | 2.75 | 125
2023/24 | 262.25 | 2.75 | 105
2023/24 | 262.75 | 2.75 | 130
2023/24 | 263.25 | 2.75 | 145
2023/24 | 263.75 | 2.75 | 130
2023/24 | 264.25 | 2.75 | 135
2023/24 | 264.75 | 2.75 | 119
2023/24 | 265.25 | 2.75 | 132
2023/24 | 265.75 | 2.75 | 132
2023/24 | 266.25 | 2.75 | 118
2023/24 | 266.75 | 2.75 | 107
2023/24 | 267.25 | 2.75 | 106
2023/24 | 267.75 | 2.75 | 125
2023/24 | 268.25 | 2.75 | 132
2023/24 | 268.75 | 2.75 | 126
2023/24 | 269.25 | 2.75 | 139
2023/24 | 269.75 | 2.75 | 124
2023/24 | 270.25 | 2.75 | 116
2023/24 | 270.75 | 2.75 | 131
2023/24 | 271.25 | 2.75 | 144
2023/24 | 271.75 | 2.75 | 132
2023/24 | 272.25 | 2.75 | 132
2023/24 | 272.75 | 2.75 | 117
2023/24 | 273.25 | 2.75 | 122
2023/24 | 273.75 | 2.75 | 110
2023/24 | 274.25 | 2.75 | 126
2023/24 | 274.75 | 2.75 | 136
2023/24 | 275.25 | 2.75 | 130
2023/24 | 275.75 | 2.75 | 104
2023/24 | 276.25 | 2.75 | 127
2023/24 | 276.75 | 2.75 | 124
2023/24 | 277.25 | 2.75 | 129
2023/24 | 277.75 | 2.75 | 109
2023/24 | 278.25 | 2.75 | 116
2023/24 | 278.75 | 2.75 | 121
2023/24 | 279.25 | 2.75 | 140
2023/24 | 279.75 | 2.75 | 101
2023/24 | 280.25 | 2.75 | 93
2023/24 | 280.75 | 2.75 | 106
2023/24 | 281.25 | 2.75 | 116
2023/24 | 281.75 | 2.75 | 109
2023/24 | 282.25 | 2.75 | 103
2023/24 | 282.75 | 2.75 | 116
2023/24 | 283.25 | 2.75 | 109
2023/24 | 283.75 | 2.75 | 97
2023/24 | 284.25 | 2.75 | 113
2023/24 | 284.75 | 2.75 | 107
2023/24 | 285.25 | 2.75 | 103
2023/24 | 285.75 | 2.75 | 116
2023/24 | 286.25 | 2.75 | 105
2023/24 | 286.75 | 2.75 | 101
2023/24 | 287.25 | 2.75 | 87
2023/24 | 287.75 | 2.75 | 94
2023/24 | 288.25 | 2.75 | 102
2023/24 | 288.75 | 2.75 | 124
2023/24 | 289.25 | 2.75 | 102
2023/24 | 289.75 | 2.75 | 101
2023/24 | 290.25 | 2.75 | 83
2023/24 | 290.75 | 2.75 | 106
2023/24 | 291.25 | 2.75 | 92
2023/24 | 291.75 | 2.75 | 99
2023/24 | 292.25 | 2.75 | 93
2023/24 | 292.75 | 2.75 | 109
2023/24 | 293.25 | 2.75 | 91
2023/24 | 293.75 | 2.75 | 85
2023/24 | 294.25 | 2.75 | 97
2023/24 | 294.75 | 2.75 | 91
2023/24 | 295.25 | 2.75 | 92
2023/24 | 295.75 | 2.75 | 84
2023/24 | 296.25 | 2.75 | 83
2023/24 | 296.75 | 2.75 | 78
2023/24 | 297.25 | 2.75 | 74
2023/24 | 297.75 | 2.75 | 83
2023/24 | 298.25 | 2.75 | 96
2023/24 | 298.75 | 2.75 | 74
2023/24 | 299.25 | 2.75 | 78
2023/24 | 299.75 | 2.75 | 75
2023/24 | 300.25 | 2.75 | 84
2023/24 | 300.75 | 2.75 | 82
2023/24 | 301.25 | 2.75 | 79
2023/24 | 301.75 | 2.75 | 81
2023/24 | 302.25 | 2.75 | 61
2023/24 | 302.75 | 2.75 | 76
2023/24 | 303.25 | 2.75 | 71
2023/24 | 303.75 | 2.75 | 50
2023/24 | 304.25 | 2.75 | 80
2023/24 | 304.75 | 2.75 | 62
2023/24 | 305.25 | 2.75 | 76
2023/24 | 305.75 | 2.75 | 60
2023/24 | 306.25 | 2.75 | 64
2023/24 | 306.75 | 2.75 | 60
2023/24 | 307.25 | 2.75 | 67
2023/24 | 307.75 | 2.75 | 63
2023/24 | 308.25 | 2.75 | 59
2023/24 | 308.75 | 2.75 | 53
2023/24 | 309.25 | 2.75 | 57
2023/24 | 309.75 | 2.75 | 64
2023/24 | 310.25 | 2.75 | 51
2023/24 | 310.75 | 2.75 | 55
2023/24 | 311.25 | 2.75 | 66
2023/24 | 311.75 | 2.75 | 41
2023/24 | 312.25 | 2.75 | 47
2023/24 | 312.75 | 2.75 | 42
2023/24 | 313.25 | 2.75 | 49
2023/24 | 313.75 | 2.75 | 56
2023/24 | 314.25 | 2.75 | 36
2023/24 | 314.75 | 2.75 | 52
2023/24 | 315.25 | 2.75 | 37
2023/24 | 315.75 | 2.75 | 48
2023/24 | 316.25 | 2.75 | 43
2023/24 | 316.75 | 2.75 | 42
2023/24 | 317.25 | 2.75 | 37
2023/24 | 317.75 | 2.75 | 48
2023/24 | 318.25 | 2.75 | 37
2023/24 | 318.75 | 2.75 | 42
2023/24 | 319.25 | 2.75 | 48
2023/24 | 319.75 | 2.75 | 50
2023/24 | 320.25 | 2.75 | 35
2023/24 | 320.75 | 2.75 | 36
2023/24 | 321.25 | 2.75 | 26
2023/24 | 321.75 | 2.75 | 35
2023/24 | 322.25 | 2.75 | 34
2023/24 | 322.75 | 2.75 | 36
2023/24 | 323.25 | 2.75 | 26
2023/24 | 323.75 | 2.75 | 46
2023/24 | 324.25 | 2.75 | 33
2023/24 | 324.75 | 2.75 | 26
2023/24 | 325.25 | 2.75 | 24
2023/24 | 325.75 | 2.75 | 30
2023/24 | 326.25 | 2.75 | 34
2023/24 | 326.75 | 2.75 | 30
2023/24 | 327.25 | 2.75 | 30
2023/24 | 327.75 | 2.75 | 26
2023/24 | 328.25 | 2.75 | 25
2023/24 | 328.75 | 2.75 | 26
2023/24 | 329.25 | 2.75 | 17
2023/24 | 329.75 | 2.75 | 21
2023/24 | 330.25 | 2.75 | 26
2023/24 | 330.75 | 2.75 | 23
2023/24 | 331.25 | 2.75 | 34
2023/24 | 331.75 | 2.75 | 33
2023/24 | 332.25 | 2.75 | 26
2023/24 | 332.75 | 2.75 | 34
2023/24 | 333.25 | 2.75 | 35
2023/24 | 333.75 | 2.75 | 19
2023/24 | 334.25 | 2.75 | 24
2023/24 | 334.75 | 2.75 | 19
2023/24 | 335.25 | 2.75 | 21
2023/24 | 335.75 | 2.75 | 27
2023/24 | 336.25 | 2.75 | 22
2023/24 | 336.75 | 2.75 | 23
2023/24 | 337.25 | 2.75 | 21
2023/24 | 337.75 | 2.75 | 16
2023/24 | 338.25 | 2.75 | 18
2023/24 | 338.75 | 2.75 | 16
2023/24 | 339.25 | 2.75 | 16
2023/24 | 339.75 | 2.75 | 16
2023/24 | 340.25 | 2.75 | 19
2023/24 | 340.75 | 2.75 | 19
2023/24 | 341.25 | 2.75 | 14
2023/24 | 341.75 | 2.75 | 22
2023/24 | 342.25 | 2.75 | 17
2023/24 | 342.75 | 2.75 | 19
2023/24 | 343.25 | 2.75 | 19
2023/24 | 343.75 | 2.75 | 15
2023/24 | 344.25 | 2.75 | 15
2023/24 | 344.75 | 2.75 | 9
2023/24 | 345.25 | 2.75 | 11
2023/24 | 345.75 | 2.75 | 12
2023/24 | 346.25 | 2.75 | 11
2023/24 | 346.75 | 2.75 | 14
2023/24 | 347.25 | 2.75 | 10
2023/24 | 347.75 | 2.75 | 12
2023/24 | 348.25 | 2.75 | 8
2023/24 | 348.75 | 2.75 | 12
2023/24 | 349.25 | 2.75 | 15
2023/24 | 349.75 | 2.75 | 18
2023/24 | 350.25 | 2.75 | 9
2023/24 | 350.75 | 2.75 | 13
2023/24 | 351.25 | 2.75 | 14
2023/24 | 351.75 | 2.75 | 12
2023/24 | 352.25 | 2.75 | 8
2023/24 | 352.75 | 2.75 | 12
2023/24 | 353.25 | 2.75 | 7
2023/24 | 353.75 | 2.75 | 11
2023/24 | 354.25 | 2.75 | 13
2023/24 | 354.75 | 2.75 | 10
2023/24 | 355.25 | 2.75 | 14
2023/24 | 355.75 | 2.75 | 8
2023/24 | 356.25 | 2.75 | 7
2023/24 | 356.75 | 2.75 | 7
2023/24 | 357.25 | 2.75 | 7
2023/24 | 357.75 | 2.75 | 6
2023/24 | 358.25 | 2.75 | 8
2023/24 | 358.75 | 2.75 | 7
2023/24 | 359.25 | 2.75 | 10
2023/24 | 359.75 | 2.75 | 5
2023/24 | 360.25 | 2.75 | 6
2023/24 | 360.75 | 2.75 | 6
2023/24 | 361.25 | 2.75 | 12
2023/24 | 361.75 | 2.75 | 7
2023/24 | 362.25 | 2.75 | 5
2023/24 | 362.75 | 2.75 | 7
2023/24 | 363.25 | 2.75 | 4
2023/24 | 363.75 | 2.75 | 7
2023/24 | 364.25 | 2.75 | 6
2023/24 | 364.75 | 2.75 | 7
2023/24 | 365.25 | 2.75 | 6
2023/24 | 365.75 | 2.75 | 7
2023/24 | 366.25 | 2.75 | 8
2023/24 | 366.75 | 2.75 | 7
2023/24 | 367.25 | 2.75 | 4
2023/24 | 367.75 | 2.75 | 8
2023/24 | 368.25 | 2.75 | 6
2023/24 | 368.75 | 2.75 | 4
2023/24 | 369.25 | 2.75 | 6
2023/24 | 369.75 | 2.75 | 12
2023/24 | 370.25 | 2.75 | 5
2023/24 | 370.75 | 2.75 | 7
2023/24 | 371.25 | 2.75 | 6
2023/24 | 371.75 | 2.75 | 10
2023/24 | 372.25 | 2.75 | 1
2023/24 | 372.75 | 2.75 | 3
2023/24 | 373.25 | 2.75 | 4
2023/24 | 373.75 | 2.75 | 5
2023/24 | 374.25 | 2.75 | 4
2023/24 | 374.75 | 2.75 | 5
2023/24 | 375.25 | 2.75 | 3
2023/24 | 375.75 | 2.75 | 2
2023/24 | 376.25 | 2.75 | 2
2023/24 | 376.75 | 2.75 | 2
2023/24 | 377.25 | 2.75 | 8
2023/24 | 377.75 | 2.75 | 2
2023/24 | 378.25 | 2.75 | 5
2023/24 | 378.75 | 2.75 | 6
2023/24 | 379.25 | 2.75 | 3
2023/24 | 379.75 | 2.75 | 4
2023/24 | 380.25 | 2.75 | 4
2023/24 | 380.75 | 2.75 | 5
2023/24 | 381.25 | 2.75 | 3
2023/24 | 381.75 | 2.75 | 5
2023/24 | 382.25 | 2.75 | 4
2023/24 | 382.75 | 2.75 | 3
2023/24 | 383.25 | 2.75 | 3
2023/24 | 383.75 | 2.75 | 2
2023/24 | 384.25 | 2.75 | 3
2023/24 | 384.75 | 2.75 | 2
2023/24 | 385.25 | 2.75 | 1
2023/24 | 385.75 | 2.75 | 4
2023/24 | 386.25 | 2.75 | 1
2023/24 | 386.75 | 2.75 | 3
2023/24 | 387.25 | 2.75 | 3
2023/24 | 387.75 | 2.75 | 1
2023/24 | 388.25 | 2.75 | 2
2023/24 | 388.75 | 2.75 | 2
2023/24 | 389.25 | 2.75 | 3
2023/24 | 389.75 | 2.75 | 3
2023/24 | 390.25 | 2.75 | 1
2023/24 | 390.75 | 2.75 | 1
2023/24 | 391.25 | 2.75 | 2
2023/24 | 392.25 | 2.75 | 1
2023/24 | 392.75 | 2.75 | 1
2023/24 | 393.75 | 2.75 | 2
2023/24 | 394.25 | 2.75 | 2
2023/24 | 395.25 | 2.75 | 2
2023/24 | 395.75 | 2.75 | 2
2023/24 | 396.25 | 2.75 | 1
2023/24 | 397.75 | 2.75 | 1
2023/24 | 398.75 | 2.75 | 2
2023/24 | 399.25 | 2.75 | 1
2023/24 | 399.75 | 2.75 | 2
2023/24 | 400.25 | 2.75 | 2
2023/24 | 400.75 | 2.75 | 2
2023/24 | 401.25 | 2.75 | 2
2023/24 | 402.25 | 2.75 | 2
2023/24 | 402.75 | 2.75 | 3
2023/24 | 403.25 | 2.75 | 1
2023/24 | 404.25 | 2.75 | 1
2023/24 | 404.75 | 2.75 | 1
2023/24 | 406.25 | 2.75 | 2
2023/24 | 406.75 | 2.75 | 2
2023/24 | 407.25 | 2.75 | 1
2023/24 | 409.75 | 2.75 | 2
2023/24 | 411.25 | 2.75 | 3
2023/24 | 411.75 | 2.75 | 2
2023/24 | 412.75 | 2.75 | 1
2023/24 | 413.25 | 2.75 | 2
2023/24 | 414.75 | 2.75 | 1
2023/24 | 415.75 | 2.75 | 1
2023/24 | 418.25 | 2.75 | 2
2023/24 | 420.25 | 2.75 | 1
2023/24 | 421.25 | 2.75 | 1
2023/24 | 423.25 | 2.75 | 1
2023/24 | 423.75 | 2.75 | 1
2023/24 | 424.75 | 2.75 | 1
2023/24 | 427.25 | 2.75 | 1
2023/24 | 429.75 | 2.75 | 1
2023/24 | 430.75 | 2.75 | 1
2023/24 | 433.75 | 2.75 | 1
2023/24 | 434.25 | 2.75 | 1
2023/24 | 437.25 | 2.75 | 1
2023/24 | 437.75 | 2.75 | 1
2023/24 | 439.25 | 2.75 | 1
2023/24 | 447.75 | 2.75 | 2
2023/24 | 72.75 | 3.25 | 1
2023/24 | 74.25 | 3.25 | 1
2023/24 | 78.25 | 3.25 | 2
2023/24 | 78.75 | 3.25 | 1
2023/24 | 80.25 | 3.25 | 1
2023/24 | 80.75 | 3.25 | 1
2023/24 | 81.75 | 3.25 | 1
2023/24 | 82.75 | 3.25 | 1
2023/24 | 83.75 | 3.25 | 2
2023/24 | 84.75 | 3.25 | 1
2023/24 | 86.25 | 3.25 | 1
2023/24 | 87.25 | 3.25 | 1
2023/24 | 87.75 | 3.25 | 2
2023/24 | 88.25 | 3.25 | 1
2023/24 | 88.75 | 3.25 | 2
2023/24 | 89.25 | 3.25 | 2
2023/24 | 90.25 | 3.25 | 2
2023/24 | 90.75 | 3.25 | 3
2023/24 | 91.25 | 3.25 | 2
2023/24 | 91.75 | 3.25 | 1
2023/24 | 92.25 | 3.25 | 3
2023/24 | 92.75 | 3.25 | 2
2023/24 | 93.75 | 3.25 | 5
2023/24 | 94.25 | 3.25 | 3
2023/24 | 94.75 | 3.25 | 2
2023/24 | 95.25 | 3.25 | 5
2023/24 | 95.75 | 3.25 | 3
2023/24 | 96.75 | 3.25 | 3
2023/24 | 97.25 | 3.25 | 5
2023/24 | 97.75 | 3.25 | 6
2023/24 | 98.25 | 3.25 | 2
2023/24 | 98.75 | 3.25 | 4
2023/24 | 99.25 | 3.25 | 4
2023/24 | 99.75 | 3.25 | 8
2023/24 | 100.25 | 3.25 | 7
2023/24 | 100.75 | 3.25 | 5
2023/24 | 101.25 | 3.25 | 7
2023/24 | 101.75 | 3.25 | 10
2023/24 | 102.25 | 3.25 | 5
2023/24 | 102.75 | 3.25 | 6
2023/24 | 103.25 | 3.25 | 11
2023/24 | 103.75 | 3.25 | 6
2023/24 | 104.25 | 3.25 | 13
2023/24 | 104.75 | 3.25 | 12
2023/24 | 105.25 | 3.25 | 15
2023/24 | 105.75 | 3.25 | 5
2023/24 | 106.25 | 3.25 | 12
2023/24 | 106.75 | 3.25 | 15
2023/24 | 107.25 | 3.25 | 16
2023/24 | 107.75 | 3.25 | 17
2023/24 | 108.25 | 3.25 | 15
2023/24 | 108.75 | 3.25 | 19
2023/24 | 109.25 | 3.25 | 13
2023/24 | 109.75 | 3.25 | 24
2023/24 | 110.25 | 3.25 | 19
2023/24 | 110.75 | 3.25 | 32
2023/24 | 111.25 | 3.25 | 23
2023/24 | 111.75 | 3.25 | 22
2023/24 | 112.25 | 3.25 | 29
2023/24 | 112.75 | 3.25 | 26
2023/24 | 113.25 | 3.25 | 27
2023/24 | 113.75 | 3.25 | 29
2023/24 | 114.25 | 3.25 | 32
2023/24 | 114.75 | 3.25 | 38
2023/24 | 115.25 | 3.25 | 28
2023/24 | 115.75 | 3.25 | 26
2023/24 | 116.25 | 3.25 | 32
2023/24 | 116.75 | 3.25 | 43
2023/24 | 117.25 | 3.25 | 30
2023/24 | 117.75 | 3.25 | 46
2023/24 | 118.25 | 3.25 | 36
2023/24 | 118.75 | 3.25 | 35
2023/24 | 119.25 | 3.25 | 37
2023/24 | 119.75 | 3.25 | 47
2023/24 | 120.25 | 3.25 | 38
2023/24 | 120.75 | 3.25 | 46
2023/24 | 121.25 | 3.25 | 48
2023/24 | 121.75 | 3.25 | 46
2023/24 | 122.25 | 3.25 | 40
2023/24 | 122.75 | 3.25 | 53
2023/24 | 123.25 | 3.25 | 60
2023/24 | 123.75 | 3.25 | 44
2023/24 | 124.25 | 3.25 | 53
2023/24 | 124.75 | 3.25 | 39
2023/24 | 125.25 | 3.25 | 49
2023/24 | 125.75 | 3.25 | 58
2023/24 | 126.25 | 3.25 | 61
2023/24 | 126.75 | 3.25 | 61
2023/24 | 127.25 | 3.25 | 70
2023/24 | 127.75 | 3.25 | 61
2023/24 | 128.25 | 3.25 | 58
2023/24 | 128.75 | 3.25 | 76
2023/24 | 129.25 | 3.25 | 82
2023/24 | 129.75 | 3.25 | 73
2023/24 | 130.25 | 3.25 | 89
2023/24 | 130.75 | 3.25 | 70
2023/24 | 131.25 | 3.25 | 80
2023/24 | 131.75 | 3.25 | 76
2023/24 | 132.25 | 3.25 | 82
2023/24 | 132.75 | 3.25 | 76
2023/24 | 133.25 | 3.25 | 75
2023/24 | 133.75 | 3.25 | 91
2023/24 | 134.25 | 3.25 | 87
2023/24 | 134.75 | 3.25 | 71
2023/24 | 135.25 | 3.25 | 94
2023/24 | 135.75 | 3.25 | 69
2023/24 | 136.25 | 3.25 | 82
2023/24 | 136.75 | 3.25 | 89
2023/24 | 137.25 | 3.25 | 88
2023/24 | 137.75 | 3.25 | 106
2023/24 | 138.25 | 3.25 | 98
2023/24 | 138.75 | 3.25 | 110
2023/24 | 139.25 | 3.25 | 72
2023/24 | 139.75 | 3.25 | 74
2023/24 | 140.25 | 3.25 | 90
2023/24 | 140.75 | 3.25 | 110
2023/24 | 141.25 | 3.25 | 106
2023/24 | 141.75 | 3.25 | 118
2023/24 | 142.25 | 3.25 | 98
2023/24 | 142.75 | 3.25 | 110
2023/24 | 143.25 | 3.25 | 103
2023/24 | 143.75 | 3.25 | 107
2023/24 | 144.25 | 3.25 | 99
2023/24 | 144.75 | 3.25 | 113
2023/24 | 145.25 | 3.25 | 107
2023/24 | 145.75 | 3.25 | 109
2023/24 | 146.25 | 3.25 | 103
2023/24 | 146.75 | 3.25 | 112
2023/24 | 147.25 | 3.25 | 116
2023/24 | 147.75 | 3.25 | 120
2023/24 | 148.25 | 3.25 | 124
2023/24 | 148.75 | 3.25 | 110
2023/24 | 149.25 | 3.25 | 97
2023/24 | 149.75 | 3.25 | 110
2023/24 | 150.25 | 3.25 | 114
2023/24 | 150.75 | 3.25 | 122
2023/24 | 151.25 | 3.25 | 93
2023/24 | 151.75 | 3.25 | 116
2023/24 | 152.25 | 3.25 | 111
2023/24 | 152.75 | 3.25 | 109
2023/24 | 153.25 | 3.25 | 111
2023/24 | 153.75 | 3.25 | 132
2023/24 | 154.25 | 3.25 | 140
2023/24 | 154.75 | 3.25 | 118
2023/24 | 155.25 | 3.25 | 115
2023/24 | 155.75 | 3.25 | 110
2023/24 | 156.25 | 3.25 | 106
2023/24 | 156.75 | 3.25 | 134
2023/24 | 157.25 | 3.25 | 109
2023/24 | 157.75 | 3.25 | 124
2023/24 | 158.25 | 3.25 | 130
2023/24 | 158.75 | 3.25 | 133
2023/24 | 159.25 | 3.25 | 109
2023/24 | 159.75 | 3.25 | 116
2023/24 | 160.25 | 3.25 | 106
2023/24 | 160.75 | 3.25 | 117
2023/24 | 161.25 | 3.25 | 105
2023/24 | 161.75 | 3.25 | 98
2023/24 | 162.25 | 3.25 | 116
2023/24 | 162.75 | 3.25 | 131
2023/24 | 163.25 | 3.25 | 101
2023/24 | 163.75 | 3.25 | 146
2023/24 | 164.25 | 3.25 | 128
2023/24 | 164.75 | 3.25 | 121
2023/24 | 165.25 | 3.25 | 109
2023/24 | 165.75 | 3.25 | 97
2023/24 | 166.25 | 3.25 | 107
2023/24 | 166.75 | 3.25 | 106
2023/24 | 167.25 | 3.25 | 124
2023/24 | 167.75 | 3.25 | 115
2023/24 | 168.25 | 3.25 | 119
2023/24 | 168.75 | 3.25 | 111
2023/24 | 169.25 | 3.25 | 123
2023/24 | 169.75 | 3.25 | 123
2023/24 | 170.25 | 3.25 | 101
2023/24 | 170.75 | 3.25 | 138
2023/24 | 171.25 | 3.25 | 111
2023/24 | 171.75 | 3.25 | 108
2023/24 | 172.25 | 3.25 | 114
2023/24 | 172.75 | 3.25 | 120
2023/24 | 173.25 | 3.25 | 131
2023/24 | 173.75 | 3.25 | 122
2023/24 | 174.25 | 3.25 | 136
2023/24 | 174.75 | 3.25 | 122
2023/24 | 175.25 | 3.25 | 124
2023/24 | 175.75 | 3.25 | 124
2023/24 | 176.25 | 3.25 | 121
2023/24 | 176.75 | 3.25 | 121
2023/24 | 177.25 | 3.25 | 126
2023/24 | 177.75 | 3.25 | 116
2023/24 | 178.25 | 3.25 | 127
2023/24 | 178.75 | 3.25 | 120
2023/24 | 179.25 | 3.25 | 108
2023/24 | 179.75 | 3.25 | 118
2023/24 | 180.25 | 3.25 | 124
2023/24 | 180.75 | 3.25 | 125
2023/24 | 181.25 | 3.25 | 117
2023/24 | 181.75 | 3.25 | 112
2023/24 | 182.25 | 3.25 | 115
2023/24 | 182.75 | 3.25 | 118
2023/24 | 183.25 | 3.25 | 100
2023/24 | 183.75 | 3.25 | 115
2023/24 | 184.25 | 3.25 | 119
2023/24 | 184.75 | 3.25 | 123
2023/24 | 185.25 | 3.25 | 114
2023/24 | 185.75 | 3.25 | 124
2023/24 | 186.25 | 3.25 | 118
2023/24 | 186.75 | 3.25 | 105
2023/24 | 187.25 | 3.25 | 115
2023/24 | 187.75 | 3.25 | 124
2023/24 | 188.25 | 3.25 | 102
2023/24 | 188.75 | 3.25 | 124
2023/24 | 189.25 | 3.25 | 123
2023/24 | 189.75 | 3.25 | 139
2023/24 | 190.25 | 3.25 | 120
2023/24 | 190.75 | 3.25 | 124
2023/24 | 191.25 | 3.25 | 113
2023/24 | 191.75 | 3.25 | 113
2023/24 | 192.25 | 3.25 | 119
2023/24 | 192.75 | 3.25 | 107
2023/24 | 193.25 | 3.25 | 133
2023/24 | 193.75 | 3.25 | 138
2023/24 | 194.25 | 3.25 | 118
2023/24 | 194.75 | 3.25 | 121
2023/24 | 195.25 | 3.25 | 134
2023/24 | 195.75 | 3.25 | 117
2023/24 | 196.25 | 3.25 | 111
2023/24 | 196.75 | 3.25 | 133
2023/24 | 197.25 | 3.25 | 116
2023/24 | 197.75 | 3.25 | 120
2023/24 | 198.25 | 3.25 | 119
2023/24 | 198.75 | 3.25 | 109
2023/24 | 199.25 | 3.25 | 130
2023/24 | 199.75 | 3.25 | 107
2023/24 | 200.25 | 3.25 | 133
2023/24 | 200.75 | 3.25 | 125
2023/24 | 201.25 | 3.25 | 111
2023/24 | 201.75 | 3.25 | 140
2023/24 | 202.25 | 3.25 | 121
2023/24 | 202.75 | 3.25 | 135
2023/24 | 203.25 | 3.25 | 120
2023/24 | 203.75 | 3.25 | 130
2023/24 | 204.25 | 3.25 | 130
2023/24 | 204.75 | 3.25 | 118
2023/24 | 205.25 | 3.25 | 148
2023/24 | 205.75 | 3.25 | 106
2023/24 | 206.25 | 3.25 | 133
2023/24 | 206.75 | 3.25 | 123
2023/24 | 207.25 | 3.25 | 148
2023/24 | 207.75 | 3.25 | 141
2023/24 | 208.25 | 3.25 | 119
2023/24 | 208.75 | 3.25 | 115
2023/24 | 209.25 | 3.25 | 112
2023/24 | 209.75 | 3.25 | 129
2023/24 | 210.25 | 3.25 | 141
2023/24 | 210.75 | 3.25 | 130
2023/24 | 211.25 | 3.25 | 122
2023/24 | 211.75 | 3.25 | 139
2023/24 | 212.25 | 3.25 | 127
2023/24 | 212.75 | 3.25 | 126
2023/24 | 213.25 | 3.25 | 115
2023/24 | 213.75 | 3.25 | 125
2023/24 | 214.25 | 3.25 | 133
2023/24 | 214.75 | 3.25 | 138
2023/24 | 215.25 | 3.25 | 142
2023/24 | 215.75 | 3.25 | 142
2023/24 | 216.25 | 3.25 | 140
2023/24 | 216.75 | 3.25 | 153
2023/24 | 217.25 | 3.25 | 133
2023/24 | 217.75 | 3.25 | 126
2023/24 | 218.25 | 3.25 | 135
2023/24 | 218.75 | 3.25 | 138
2023/24 | 219.25 | 3.25 | 138
2023/24 | 219.75 | 3.25 | 120
2023/24 | 220.25 | 3.25 | 142
2023/24 | 220.75 | 3.25 | 150
2023/24 | 221.25 | 3.25 | 132
2023/24 | 221.75 | 3.25 | 137
2023/24 | 222.25 | 3.25 | 139
2023/24 | 222.75 | 3.25 | 124
2023/24 | 223.25 | 3.25 | 135
2023/24 | 223.75 | 3.25 | 140
2023/24 | 224.25 | 3.25 | 128
2023/24 | 224.75 | 3.25 | 143
2023/24 | 225.25 | 3.25 | 152
2023/24 | 225.75 | 3.25 | 159
2023/24 | 226.25 | 3.25 | 137
2023/24 | 226.75 | 3.25 | 133
2023/24 | 227.25 | 3.25 | 137
2023/24 | 227.75 | 3.25 | 145
2023/24 | 228.25 | 3.25 | 140
2023/24 | 228.75 | 3.25 | 151
2023/24 | 229.25 | 3.25 | 153
2023/24 | 229.75 | 3.25 | 158
2023/24 | 230.25 | 3.25 | 121
2023/24 | 230.75 | 3.25 | 119
2023/24 | 231.25 | 3.25 | 138
2023/24 | 231.75 | 3.25 | 140
2023/24 | 232.25 | 3.25 | 124
2023/24 | 232.75 | 3.25 | 143
2023/24 | 233.25 | 3.25 | 143
2023/24 | 233.75 | 3.25 | 125
2023/24 | 234.25 | 3.25 | 150
2023/24 | 234.75 | 3.25 | 137
2023/24 | 235.25 | 3.25 | 130
2023/24 | 235.75 | 3.25 | 141
2023/24 | 236.25 | 3.25 | 115
2023/24 | 236.75 | 3.25 | 120
2023/24 | 237.25 | 3.25 | 162
2023/24 | 237.75 | 3.25 | 154
2023/24 | 238.25 | 3.25 | 152
2023/24 | 238.75 | 3.25 | 138
2023/24 | 239.25 | 3.25 | 110
2023/24 | 239.75 | 3.25 | 141
2023/24 | 240.25 | 3.25 | 148
2023/24 | 240.75 | 3.25 | 118
2023/24 | 241.25 | 3.25 | 143
2023/24 | 241.75 | 3.25 | 129
2023/24 | 242.25 | 3.25 | 136
2023/24 | 242.75 | 3.25 | 142
2023/24 | 243.25 | 3.25 | 128
2023/24 | 243.75 | 3.25 | 141
2023/24 | 244.25 | 3.25 | 141
2023/24 | 244.75 | 3.25 | 123
2023/24 | 245.25 | 3.25 | 153
2023/24 | 245.75 | 3.25 | 136
2023/24 | 246.25 | 3.25 | 135
2023/24 | 246.75 | 3.25 | 130
2023/24 | 247.25 | 3.25 | 142
2023/24 | 247.75 | 3.25 | 154
2023/24 | 248.25 | 3.25 | 134
2023/24 | 248.75 | 3.25 | 143
2023/24 | 249.25 | 3.25 | 134
2023/24 | 249.75 | 3.25 | 121
2023/24 | 250.25 | 3.25 | 146
2023/24 | 250.75 | 3.25 | 153
2023/24 | 251.25 | 3.25 | 126
2023/24 | 251.75 | 3.25 | 129
2023/24 | 252.25 | 3.25 | 136
2023/24 | 252.75 | 3.25 | 111
2023/24 | 253.25 | 3.25 | 150
2023/24 | 253.75 | 3.25 | 140
2023/24 | 254.25 | 3.25 | 133
2023/24 | 254.75 | 3.25 | 135
2023/24 | 255.25 | 3.25 | 125
2023/24 | 255.75 | 3.25 | 149
2023/24 | 256.25 | 3.25 | 156
2023/24 | 256.75 | 3.25 | 154
2023/24 | 257.25 | 3.25 | 152
2023/24 | 257.75 | 3.25 | 119
2023/24 | 258.25 | 3.25 | 138
2023/24 | 258.75 | 3.25 | 126
2023/24 | 259.25 | 3.25 | 148
2023/24 | 259.75 | 3.25 | 116
2023/24 | 260.25 | 3.25 | 151
2023/24 | 260.75 | 3.25 | 137
2023/24 | 261.25 | 3.25 | 125
2023/24 | 261.75 | 3.25 | 150
2023/24 | 262.25 | 3.25 | 125
2023/24 | 262.75 | 3.25 | 142
2023/24 | 263.25 | 3.25 | 139
2023/24 | 263.75 | 3.25 | 126
2023/24 | 264.25 | 3.25 | 146
2023/24 | 264.75 | 3.25 | 124
2023/24 | 265.25 | 3.25 | 150
2023/24 | 265.75 | 3.25 | 137
2023/24 | 266.25 | 3.25 | 115
2023/24 | 266.75 | 3.25 | 144
2023/24 | 267.25 | 3.25 | 137
2023/24 | 267.75 | 3.25 | 132
2023/24 | 268.25 | 3.25 | 130
2023/24 | 268.75 | 3.25 | 119
2023/24 | 269.25 | 3.25 | 129
2023/24 | 269.75 | 3.25 | 127
2023/24 | 270.25 | 3.25 | 139
2023/24 | 270.75 | 3.25 | 137
2023/24 | 271.25 | 3.25 | 126
2023/24 | 271.75 | 3.25 | 134
2023/24 | 272.25 | 3.25 | 127
2023/24 | 272.75 | 3.25 | 124
2023/24 | 273.25 | 3.25 | 143
2023/24 | 273.75 | 3.25 | 137
2023/24 | 274.25 | 3.25 | 125
2023/24 | 274.75 | 3.25 | 132
2023/24 | 275.25 | 3.25 | 117
2023/24 | 275.75 | 3.25 | 146
2023/24 | 276.25 | 3.25 | 110
2023/24 | 276.75 | 3.25 | 131
2023/24 | 277.25 | 3.25 | 118
2023/24 | 277.75 | 3.25 | 120
2023/24 | 278.25 | 3.25 | 122
2023/24 | 278.75 | 3.25 | 109
2023/24 | 279.25 | 3.25 | 118
2023/24 | 279.75 | 3.25 | 94
2023/24 | 280.25 | 3.25 | 125
2023/24 | 280.75 | 3.25 | 114
2023/24 | 281.25 | 3.25 | 119
2023/24 | 281.75 | 3.25 | 129
2023/24 | 282.25 | 3.25 | 115
2023/24 | 282.75 | 3.25 | 142
2023/24 | 283.25 | 3.25 | 112
2023/24 | 283.75 | 3.25 | 100
2023/24 | 284.25 | 3.25 | 108
2023/24 | 284.75 | 3.25 | 129
2023/24 | 285.25 | 3.25 | 96
2023/24 | 285.75 | 3.25 | 127
2023/24 | 286.25 | 3.25 | 114
2023/24 | 286.75 | 3.25 | 118
2023/24 | 287.25 | 3.25 | 111
2023/24 | 287.75 | 3.25 | 114
2023/24 | 288.25 | 3.25 | 103
2023/24 | 288.75 | 3.25 | 114
2023/24 | 289.25 | 3.25 | 89
2023/24 | 289.75 | 3.25 | 93
2023/24 | 290.25 | 3.25 | 97
2023/24 | 290.75 | 3.25 | 100
2023/24 | 291.25 | 3.25 | 112
2023/24 | 291.75 | 3.25 | 110
2023/24 | 292.25 | 3.25 | 99
2023/24 | 292.75 | 3.25 | 114
2023/24 | 293.25 | 3.25 | 90
2023/24 | 293.75 | 3.25 | 85
2023/24 | 294.25 | 3.25 | 97
2023/24 | 294.75 | 3.25 | 103
2023/24 | 295.25 | 3.25 | 81
2023/24 | 295.75 | 3.25 | 77
2023/24 | 296.25 | 3.25 | 79
2023/24 | 296.75 | 3.25 | 95
2023/24 | 297.25 | 3.25 | 92
2023/24 | 297.75 | 3.25 | 86
2023/24 | 298.25 | 3.25 | 80
2023/24 | 298.75 | 3.25 | 77
2023/24 | 299.25 | 3.25 | 93
2023/24 | 299.75 | 3.25 | 71
2023/24 | 300.25 | 3.25 | 90
2023/24 | 300.75 | 3.25 | 83
2023/24 | 301.25 | 3.25 | 72
2023/24 | 301.75 | 3.25 | 91
2023/24 | 302.25 | 3.25 | 80
2023/24 | 302.75 | 3.25 | 90
2023/24 | 303.25 | 3.25 | 82
2023/24 | 303.75 | 3.25 | 81
2023/24 | 304.25 | 3.25 | 68
2023/24 | 304.75 | 3.25 | 62
2023/24 | 305.25 | 3.25 | 71
2023/24 | 305.75 | 3.25 | 78
2023/24 | 306.25 | 3.25 | 74
2023/24 | 306.75 | 3.25 | 67
2023/24 | 307.25 | 3.25 | 73
2023/24 | 307.75 | 3.25 | 61
2023/24 | 308.25 | 3.25 | 64
2023/24 | 308.75 | 3.25 | 67
2023/24 | 309.25 | 3.25 | 52
2023/24 | 309.75 | 3.25 | 61
2023/24 | 310.25 | 3.25 | 64
2023/24 | 310.75 | 3.25 | 60
2023/24 | 311.25 | 3.25 | 60
2023/24 | 311.75 | 3.25 | 58
2023/24 | 312.25 | 3.25 | 47
2023/24 | 312.75 | 3.25 | 61
2023/24 | 313.25 | 3.25 | 54
2023/24 | 313.75 | 3.25 | 47
2023/24 | 314.25 | 3.25 | 51
2023/24 | 314.75 | 3.25 | 48
2023/24 | 315.25 | 3.25 | 55
2023/24 | 315.75 | 3.25 | 59
2023/24 | 316.25 | 3.25 | 46
2023/24 | 316.75 | 3.25 | 39
2023/24 | 317.25 | 3.25 | 43
2023/24 | 317.75 | 3.25 | 47
2023/24 | 318.25 | 3.25 | 43
2023/24 | 318.75 | 3.25 | 44
2023/24 | 319.25 | 3.25 | 43
2023/24 | 319.75 | 3.25 | 52
2023/24 | 320.25 | 3.25 | 54
2023/24 | 320.75 | 3.25 | 50
2023/24 | 321.25 | 3.25 | 50
2023/24 | 321.75 | 3.25 | 34
2023/24 | 322.25 | 3.25 | 45
2023/24 | 322.75 | 3.25 | 45
2023/24 | 323.25 | 3.25 | 35
2023/24 | 323.75 | 3.25 | 46
2023/24 | 324.25 | 3.25 | 33
2023/24 | 324.75 | 3.25 | 36
2023/24 | 325.25 | 3.25 | 42
2023/24 | 325.75 | 3.25 | 37
2023/24 | 326.25 | 3.25 | 49
2023/24 | 326.75 | 3.25 | 47
2023/24 | 327.25 | 3.25 | 39
2023/24 | 327.75 | 3.25 | 35
2023/24 | 328.25 | 3.25 | 34
2023/24 | 328.75 | 3.25 | 45
2023/24 | 329.25 | 3.25 | 44
2023/24 | 329.75 | 3.25 | 30
2023/24 | 330.25 | 3.25 | 27
2023/24 | 330.75 | 3.25 | 33
2023/24 | 331.25 | 3.25 | 22
2023/24 | 331.75 | 3.25 | 22
2023/24 | 332.25 | 3.25 | 32
2023/24 | 332.75 | 3.25 | 25
2023/24 | 333.25 | 3.25 | 32
2023/24 | 333.75 | 3.25 | 26
2023/24 | 334.25 | 3.25 | 42
2023/24 | 334.75 | 3.25 | 16
2023/24 | 335.25 | 3.25 | 22
2023/24 | 335.75 | 3.25 | 22
2023/24 | 336.25 | 3.25 | 23
2023/24 | 336.75 | 3.25 | 13
2023/24 | 337.25 | 3.25 | 23
2023/24 | 337.75 | 3.25 | 31
2023/24 | 338.25 | 3.25 | 22
2023/24 | 338.75 | 3.25 | 15
2023/24 | 339.25 | 3.25 | 29
2023/24 | 339.75 | 3.25 | 12
2023/24 | 340.25 | 3.25 | 22
2023/24 | 340.75 | 3.25 | 26
2023/24 | 341.25 | 3.25 | 22
2023/24 | 341.75 | 3.25 | 19
2023/24 | 342.25 | 3.25 | 23
2023/24 | 342.75 | 3.25 | 16
2023/24 | 343.25 | 3.25 | 19
2023/24 | 343.75 | 3.25 | 15
2023/24 | 344.25 | 3.25 | 19
2023/24 | 344.75 | 3.25 | 13
2023/24 | 345.25 | 3.25 | 16
2023/24 | 345.75 | 3.25 | 18
2023/24 | 346.25 | 3.25 | 17
2023/24 | 346.75 | 3.25 | 15
2023/24 | 347.25 | 3.25 | 17
2023/24 | 347.75 | 3.25 | 18
2023/24 | 348.25 | 3.25 | 12
2023/24 | 348.75 | 3.25 | 18
2023/24 | 349.25 | 3.25 | 13
2023/24 | 349.75 | 3.25 | 12
2023/24 | 350.25 | 3.25 | 8
2023/24 | 350.75 | 3.25 | 10
2023/24 | 351.25 | 3.25 | 7
2023/24 | 351.75 | 3.25 | 13
2023/24 | 352.25 | 3.25 | 22
2023/24 | 352.75 | 3.25 | 14
2023/24 | 353.25 | 3.25 | 13
2023/24 | 353.75 | 3.25 | 13
2023/24 | 354.25 | 3.25 | 7
2023/24 | 354.75 | 3.25 | 12
2023/24 | 355.25 | 3.25 | 12
2023/24 | 355.75 | 3.25 | 12
2023/24 | 356.25 | 3.25 | 11
2023/24 | 356.75 | 3.25 | 5
2023/24 | 357.25 | 3.25 | 14
2023/24 | 357.75 | 3.25 | 8
2023/24 | 358.25 | 3.25 | 3
2023/24 | 358.75 | 3.25 | 9
2023/24 | 359.25 | 3.25 | 8
2023/24 | 359.75 | 3.25 | 11
2023/24 | 360.25 | 3.25 | 9
2023/24 | 360.75 | 3.25 | 12
2023/24 | 361.25 | 3.25 | 9
2023/24 | 361.75 | 3.25 | 10
2023/24 | 362.25 | 3.25 | 12
2023/24 | 362.75 | 3.25 | 7
2023/24 | 363.25 | 3.25 | 11
2023/24 | 363.75 | 3.25 | 9
2023/24 | 364.25 | 3.25 | 3
2023/24 | 364.75 | 3.25 | 11
2023/24 | 365.25 | 3.25 | 7
2023/24 | 365.75 | 3.25 | 7
2023/24 | 366.25 | 3.25 | 14
2023/24 | 366.75 | 3.25 | 8
2023/24 | 367.25 | 3.25 | 9
2023/24 | 367.75 | 3.25 | 12
2023/24 | 368.25 | 3.25 | 8
2023/24 | 368.75 | 3.25 | 4
2023/24 | 369.25 | 3.25 | 2
2023/24 | 369.75 | 3.25 | 6
2023/24 | 370.25 | 3.25 | 10
2023/24 | 370.75 | 3.25 | 4
2023/24 | 371.25 | 3.25 | 8
2023/24 | 371.75 | 3.25 | 7
2023/24 | 372.25 | 3.25 | 8
2023/24 | 372.75 | 3.25 | 7
2023/24 | 373.25 | 3.25 | 6
2023/24 | 373.75 | 3.25 | 6
2023/24 | 374.25 | 3.25 | 3
2023/24 | 374.75 | 3.25 | 8
2023/24 | 375.25 | 3.25 | 6
2023/24 | 375.75 | 3.25 | 7
2023/24 | 376.25 | 3.25 | 6
2023/24 | 376.75 | 3.25 | 2
2023/24 | 377.25 | 3.25 | 6
2023/24 | 377.75 | 3.25 | 5
2023/24 | 378.25 | 3.25 | 6
2023/24 | 378.75 | 3.25 | 4
2023/24 | 379.25 | 3.25 | 4
2023/24 | 379.75 | 3.25 | 9
2023/24 | 380.25 | 3.25 | 5
2023/24 | 380.75 | 3.25 | 3
2023/24 | 381.25 | 3.25 | 3
2023/24 | 381.75 | 3.25 | 3
2023/24 | 382.25 | 3.25 | 8
2023/24 | 382.75 | 3.25 | 4
2023/24 | 383.25 | 3.25 | 4
2023/24 | 383.75 | 3.25 | 8
2023/24 | 384.25 | 3.25 | 2
2023/24 | 384.75 | 3.25 | 2
2023/24 | 385.25 | 3.25 | 2
2023/24 | 385.75 | 3.25 | 1
2023/24 | 386.25 | 3.25 | 1
2023/24 | 386.75 | 3.25 | 4
2023/24 | 387.25 | 3.25 | 2
2023/24 | 387.75 | 3.25 | 2
2023/24 | 388.25 | 3.25 | 4
2023/24 | 388.75 | 3.25 | 5
2023/24 | 389.25 | 3.25 | 2
2023/24 | 389.75 | 3.25 | 6
2023/24 | 390.25 | 3.25 | 2
2023/24 | 390.75 | 3.25 | 3
2023/24 | 391.25 | 3.25 | 3
2023/24 | 391.75 | 3.25 | 4
2023/24 | 392.25 | 3.25 | 1
2023/24 | 392.75 | 3.25 | 2
2023/24 | 393.25 | 3.25 | 1
2023/24 | 393.75 | 3.25 | 1
2023/24 | 394.25 | 3.25 | 4
2023/24 | 395.25 | 3.25 | 2
2023/24 | 396.25 | 3.25 | 5
2023/24 | 396.75 | 3.25 | 2
2023/24 | 397.25 | 3.25 | 2
2023/24 | 397.75 | 3.25 | 5
2023/24 | 398.25 | 3.25 | 1
2023/24 | 399.25 | 3.25 | 1
2023/24 | 399.75 | 3.25 | 2
2023/24 | 400.25 | 3.25 | 2
2023/24 | 400.75 | 3.25 | 2
2023/24 | 401.25 | 3.25 | 1
2023/24 | 401.75 | 3.25 | 1
2023/24 | 403.75 | 3.25 | 2
2023/24 | 404.75 | 3.25 | 1
2023/24 | 405.25 | 3.25 | 1
2023/24 | 405.75 | 3.25 | 2
2023/24 | 407.75 | 3.25 | 1
2023/24 | 409.25 | 3.25 | 1
2023/24 | 409.75 | 3.25 | 1
2023/24 | 410.25 | 3.25 | 1
2023/24 | 411.25 | 3.25 | 1
2023/24 | 411.75 | 3.25 | 3
2023/24 | 412.75 | 3.25 | 2
2023/24 | 413.75 | 3.25 | 1
2023/24 | 414.75 | 3.25 | 1
2023/24 | 415.25 | 3.25 | 1
2023/24 | 415.75 | 3.25 | 2
2023/24 | 416.25 | 3.25 | 1
2023/24 | 416.75 | 3.25 | 1
2023/24 | 417.75 | 3.25 | 1
2023/24 | 418.75 | 3.25 | 1
2023/24 | 421.25 | 3.25 | 1
2023/24 | 422.75 | 3.25 | 1
2023/24 | 424.25 | 3.25 | 2
2023/24 | 431.25 | 3.25 | 1
2023/24 | 432.25 | 3.25 | 1
2023/24 | 439.25 | 3.25 | 1
2023/24 | 440.25 | 3.25 | 1
2023/24 | 446.25 | 3.25 | 1
2023/24 | 450.75 | 3.25 | 1
2023/24 | 454.25 | 3.25 | 1
2023/24 | 70.25 | 3.75 | 2
2023/24 | 76.25 | 3.75 | 1
2023/24 | 78.75 | 3.75 | 1
2023/24 | 79.75 | 3.75 | 2
2023/24 | 81.25 | 3.75 | 1
2023/24 | 82.75 | 3.75 | 1
2023/24 | 83.25 | 3.75 | 3
2023/24 | 85.25 | 3.75 | 1
2023/24 | 86.25 | 3.75 | 2
2023/24 | 86.75 | 3.75 | 1
2023/24 | 87.25 | 3.75 | 2
2023/24 | 87.75 | 3.75 | 1
2023/24 | 88.25 | 3.75 | 1
2023/24 | 88.75 | 3.75 | 5
2023/24 | 89.75 | 3.75 | 1
2023/24 | 90.25 | 3.75 | 6
2023/24 | 90.75 | 3.75 | 4
2023/24 | 91.25 | 3.75 | 3
2023/24 | 92.25 | 3.75 | 2
2023/24 | 92.75 | 3.75 | 2
2023/24 | 93.25 | 3.75 | 2
2023/24 | 93.75 | 3.75 | 1
2023/24 | 94.25 | 3.75 | 4
2023/24 | 95.25 | 3.75 | 1
2023/24 | 95.75 | 3.75 | 5
2023/24 | 96.25 | 3.75 | 3
2023/24 | 96.75 | 3.75 | 7
2023/24 | 97.25 | 3.75 | 7
2023/24 | 97.75 | 3.75 | 4
2023/24 | 98.25 | 3.75 | 9
2023/24 | 98.75 | 3.75 | 4
2023/24 | 99.25 | 3.75 | 6
2023/24 | 99.75 | 3.75 | 4
2023/24 | 100.25 | 3.75 | 7
2023/24 | 100.75 | 3.75 | 9
2023/24 | 101.25 | 3.75 | 4
2023/24 | 101.75 | 3.75 | 9
2023/24 | 102.25 | 3.75 | 12
2023/24 | 102.75 | 3.75 | 13
2023/24 | 103.25 | 3.75 | 8
2023/24 | 103.75 | 3.75 | 8
2023/24 | 104.25 | 3.75 | 10
2023/24 | 104.75 | 3.75 | 14
2023/24 | 105.25 | 3.75 | 14
2023/24 | 105.75 | 3.75 | 15
2023/24 | 106.25 | 3.75 | 12
2023/24 | 106.75 | 3.75 | 21
2023/24 | 107.25 | 3.75 | 12
2023/24 | 107.75 | 3.75 | 14
2023/24 | 108.25 | 3.75 | 21
2023/24 | 108.75 | 3.75 | 23
2023/24 | 109.25 | 3.75 | 19
2023/24 | 109.75 | 3.75 | 16
2023/24 | 110.25 | 3.75 | 19
2023/24 | 110.75 | 3.75 | 31
2023/24 | 111.25 | 3.75 | 23
2023/24 | 111.75 | 3.75 | 23
2023/24 | 112.25 | 3.75 | 21
2023/24 | 112.75 | 3.75 | 23
2023/24 | 113.25 | 3.75 | 30
2023/24 | 113.75 | 3.75 | 23
2023/24 | 114.25 | 3.75 | 34
2023/24 | 114.75 | 3.75 | 22
2023/24 | 115.25 | 3.75 | 35
2023/24 | 115.75 | 3.75 | 34
2023/24 | 116.25 | 3.75 | 39
2023/24 | 116.75 | 3.75 | 32
2023/24 | 117.25 | 3.75 | 40
2023/24 | 117.75 | 3.75 | 39
2023/24 | 118.25 | 3.75 | 38
2023/24 | 118.75 | 3.75 | 42
2023/24 | 119.25 | 3.75 | 40
2023/24 | 119.75 | 3.75 | 47
2023/24 | 120.25 | 3.75 | 50
2023/24 | 120.75 | 3.75 | 53
2023/24 | 121.25 | 3.75 | 38
2023/24 | 121.75 | 3.75 | 45
2023/24 | 122.25 | 3.75 | 39
2023/24 | 122.75 | 3.75 | 44
2023/24 | 123.25 | 3.75 | 43
2023/24 | 123.75 | 3.75 | 54
2023/24 | 124.25 | 3.75 | 66
2023/24 | 124.75 | 3.75 | 55
2023/24 | 125.25 | 3.75 | 65
2023/24 | 125.75 | 3.75 | 64
2023/24 | 126.25 | 3.75 | 74
2023/24 | 126.75 | 3.75 | 60
2023/24 | 127.25 | 3.75 | 62
2023/24 | 127.75 | 3.75 | 61
2023/24 | 128.25 | 3.75 | 67
2023/24 | 128.75 | 3.75 | 64
2023/24 | 129.25 | 3.75 | 85
2023/24 | 129.75 | 3.75 | 69
2023/24 | 130.25 | 3.75 | 72
2023/24 | 130.75 | 3.75 | 66
2023/24 | 131.25 | 3.75 | 62
2023/24 | 131.75 | 3.75 | 82
2023/24 | 132.25 | 3.75 | 77
2023/24 | 132.75 | 3.75 | 64
2023/24 | 133.25 | 3.75 | 76
2023/24 | 133.75 | 3.75 | 77
2023/24 | 134.25 | 3.75 | 74
2023/24 | 134.75 | 3.75 | 86
2023/24 | 135.25 | 3.75 | 77
2023/24 | 135.75 | 3.75 | 89
2023/24 | 136.25 | 3.75 | 101
2023/24 | 136.75 | 3.75 | 81
2023/24 | 137.25 | 3.75 | 112
2023/24 | 137.75 | 3.75 | 104
2023/24 | 138.25 | 3.75 | 100
2023/24 | 138.75 | 3.75 | 86
2023/24 | 139.25 | 3.75 | 105
2023/24 | 139.75 | 3.75 | 93
2023/24 | 140.25 | 3.75 | 99
2023/24 | 140.75 | 3.75 | 105
2023/24 | 141.25 | 3.75 | 105
2023/24 | 141.75 | 3.75 | 93
2023/24 | 142.25 | 3.75 | 90
2023/24 | 142.75 | 3.75 | 110
2023/24 | 143.25 | 3.75 | 91
2023/24 | 143.75 | 3.75 | 86
2023/24 | 144.25 | 3.75 | 108
2023/24 | 144.75 | 3.75 | 97
2023/24 | 145.25 | 3.75 | 109
2023/24 | 145.75 | 3.75 | 83
2023/24 | 146.25 | 3.75 | 120
2023/24 | 146.75 | 3.75 | 99
2023/24 | 147.25 | 3.75 | 106
2023/24 | 147.75 | 3.75 | 118
2023/24 | 148.25 | 3.75 | 111
2023/24 | 148.75 | 3.75 | 87
2023/24 | 149.25 | 3.75 | 126
2023/24 | 149.75 | 3.75 | 112
2023/24 | 150.25 | 3.75 | 121
2023/24 | 150.75 | 3.75 | 119
2023/24 | 151.25 | 3.75 | 111
2023/24 | 151.75 | 3.75 | 100
2023/24 | 152.25 | 3.75 | 132
2023/24 | 152.75 | 3.75 | 122
2023/24 | 153.25 | 3.75 | 113
2023/24 | 153.75 | 3.75 | 101
2023/24 | 154.25 | 3.75 | 124
2023/24 | 154.75 | 3.75 | 102
2023/24 | 155.25 | 3.75 | 119
2023/24 | 155.75 | 3.75 | 119
2023/24 | 156.25 | 3.75 | 114
2023/24 | 156.75 | 3.75 | 112
2023/24 | 157.25 | 3.75 | 119
2023/24 | 157.75 | 3.75 | 137
2023/24 | 158.25 | 3.75 | 120
2023/24 | 158.75 | 3.75 | 110
2023/24 | 159.25 | 3.75 | 118
2023/24 | 159.75 | 3.75 | 120
2023/24 | 160.25 | 3.75 | 133
2023/24 | 160.75 | 3.75 | 113
2023/24 | 161.25 | 3.75 | 126
2023/24 | 161.75 | 3.75 | 109
2023/24 | 162.25 | 3.75 | 122
2023/24 | 162.75 | 3.75 | 109
2023/24 | 163.25 | 3.75 | 105
2023/24 | 163.75 | 3.75 | 121
2023/24 | 164.25 | 3.75 | 118
2023/24 | 164.75 | 3.75 | 120
2023/24 | 165.25 | 3.75 | 116
2023/24 | 165.75 | 3.75 | 122
2023/24 | 166.25 | 3.75 | 111
2023/24 | 166.75 | 3.75 | 99
2023/24 | 167.25 | 3.75 | 135
2023/24 | 167.75 | 3.75 | 124
2023/24 | 168.25 | 3.75 | 125
2023/24 | 168.75 | 3.75 | 113
2023/24 | 169.25 | 3.75 | 124
2023/24 | 169.75 | 3.75 | 111
2023/24 | 170.25 | 3.75 | 107
2023/24 | 170.75 | 3.75 | 112
2023/24 | 171.25 | 3.75 | 124
2023/24 | 171.75 | 3.75 | 119
2023/24 | 172.25 | 3.75 | 107
2023/24 | 172.75 | 3.75 | 110
2023/24 | 173.25 | 3.75 | 129
2023/24 | 173.75 | 3.75 | 127
2023/24 | 174.25 | 3.75 | 124
2023/24 | 174.75 | 3.75 | 124
2023/24 | 175.25 | 3.75 | 126
2023/24 | 175.75 | 3.75 | 110
2023/24 | 176.25 | 3.75 | 118
2023/24 | 176.75 | 3.75 | 129
2023/24 | 177.25 | 3.75 | 123
2023/24 | 177.75 | 3.75 | 121
2023/24 | 178.25 | 3.75 | 138
2023/24 | 178.75 | 3.75 | 117
2023/24 | 179.25 | 3.75 | 99
2023/24 | 179.75 | 3.75 | 112
2023/24 | 180.25 | 3.75 | 126
2023/24 | 180.75 | 3.75 | 114
2023/24 | 181.25 | 3.75 | 133
2023/24 | 181.75 | 3.75 | 114
2023/24 | 182.25 | 3.75 | 115
2023/24 | 182.75 | 3.75 | 160
2023/24 | 183.25 | 3.75 | 141
2023/24 | 183.75 | 3.75 | 122
2023/24 | 184.25 | 3.75 | 123
2023/24 | 184.75 | 3.75 | 123
2023/24 | 185.25 | 3.75 | 133
2023/24 | 185.75 | 3.75 | 119
2023/24 | 186.25 | 3.75 | 109
2023/24 | 186.75 | 3.75 | 122
2023/24 | 187.25 | 3.75 | 133
2023/24 | 187.75 | 3.75 | 124
2023/24 | 188.25 | 3.75 | 139
2023/24 | 188.75 | 3.75 | 109
2023/24 | 189.25 | 3.75 | 117
2023/24 | 189.75 | 3.75 | 119
2023/24 | 190.25 | 3.75 | 160
2023/24 | 190.75 | 3.75 | 114
2023/24 | 191.25 | 3.75 | 125
2023/24 | 191.75 | 3.75 | 114
2023/24 | 192.25 | 3.75 | 129
2023/24 | 192.75 | 3.75 | 125
2023/24 | 193.25 | 3.75 | 131
2023/24 | 193.75 | 3.75 | 103
2023/24 | 194.25 | 3.75 | 120
2023/24 | 194.75 | 3.75 | 126
2023/24 | 195.25 | 3.75 | 127
2023/24 | 195.75 | 3.75 | 109
2023/24 | 196.25 | 3.75 | 114
2023/24 | 196.75 | 3.75 | 146
2023/24 | 197.25 | 3.75 | 121
2023/24 | 197.75 | 3.75 | 117
2023/24 | 198.25 | 3.75 | 108
2023/24 | 198.75 | 3.75 | 105
2023/24 | 199.25 | 3.75 | 128
2023/24 | 199.75 | 3.75 | 136
2023/24 | 200.25 | 3.75 | 132
2023/24 | 200.75 | 3.75 | 134
2023/24 | 201.25 | 3.75 | 140
2023/24 | 201.75 | 3.75 | 120
2023/24 | 202.25 | 3.75 | 134
2023/24 | 202.75 | 3.75 | 124
2023/24 | 203.25 | 3.75 | 116
2023/24 | 203.75 | 3.75 | 138
2023/24 | 204.25 | 3.75 | 127
2023/24 | 204.75 | 3.75 | 135
2023/24 | 205.25 | 3.75 | 128
2023/24 | 205.75 | 3.75 | 130
2023/24 | 206.25 | 3.75 | 123
2023/24 | 206.75 | 3.75 | 146
2023/24 | 207.25 | 3.75 | 133
2023/24 | 207.75 | 3.75 | 141
2023/24 | 208.25 | 3.75 | 138
2023/24 | 208.75 | 3.75 | 153
2023/24 | 209.25 | 3.75 | 131
2023/24 | 209.75 | 3.75 | 150
2023/24 | 210.25 | 3.75 | 138
2023/24 | 210.75 | 3.75 | 141
2023/24 | 211.25 | 3.75 | 119
2023/24 | 211.75 | 3.75 | 140
2023/24 | 212.25 | 3.75 | 122
2023/24 | 212.75 | 3.75 | 135
2023/24 | 213.25 | 3.75 | 141
2023/24 | 213.75 | 3.75 | 120
2023/24 | 214.25 | 3.75 | 136
2023/24 | 214.75 | 3.75 | 141
2023/24 | 215.25 | 3.75 | 122
2023/24 | 215.75 | 3.75 | 115
2023/24 | 216.25 | 3.75 | 107
2023/24 | 216.75 | 3.75 | 158
2023/24 | 217.25 | 3.75 | 127
2023/24 | 217.75 | 3.75 | 114
2023/24 | 218.25 | 3.75 | 146
2023/24 | 218.75 | 3.75 | 126
2023/24 | 219.25 | 3.75 | 128
2023/24 | 219.75 | 3.75 | 135
2023/24 | 220.25 | 3.75 | 148
2023/24 | 220.75 | 3.75 | 153
2023/24 | 221.25 | 3.75 | 129
2023/24 | 221.75 | 3.75 | 143
2023/24 | 222.25 | 3.75 | 136
2023/24 | 222.75 | 3.75 | 136
2023/24 | 223.25 | 3.75 | 126
2023/24 | 223.75 | 3.75 | 160
2023/24 | 224.25 | 3.75 | 148
2023/24 | 224.75 | 3.75 | 123
2023/24 | 225.25 | 3.75 | 139
2023/24 | 225.75 | 3.75 | 142
2023/24 | 226.25 | 3.75 | 131
2023/24 | 226.75 | 3.75 | 140
2023/24 | 227.25 | 3.75 | 163
2023/24 | 227.75 | 3.75 | 133
2023/24 | 228.25 | 3.75 | 146
2023/24 | 228.75 | 3.75 | 120
2023/24 | 229.25 | 3.75 | 118
2023/24 | 229.75 | 3.75 | 145
2023/24 | 230.25 | 3.75 | 121
2023/24 | 230.75 | 3.75 | 140
2023/24 | 231.25 | 3.75 | 142
2023/24 | 231.75 | 3.75 | 150
2023/24 | 232.25 | 3.75 | 144
2023/24 | 232.75 | 3.75 | 121
2023/24 | 233.25 | 3.75 | 134
2023/24 | 233.75 | 3.75 | 162
2023/24 | 234.25 | 3.75 | 128
2023/24 | 234.75 | 3.75 | 143
2023/24 | 235.25 | 3.75 | 159
2023/24 | 235.75 | 3.75 | 156
2023/24 | 236.25 | 3.75 | 144
2023/24 | 236.75 | 3.75 | 133
2023/24 | 237.25 | 3.75 | 141
2023/24 | 237.75 | 3.75 | 137
2023/24 | 238.25 | 3.75 | 133
2023/24 | 238.75 | 3.75 | 119
2023/24 | 239.25 | 3.75 | 140
2023/24 | 239.75 | 3.75 | 130
2023/24 | 240.25 | 3.75 | 137
2023/24 | 240.75 | 3.75 | 133
2023/24 | 241.25 | 3.75 | 133
2023/24 | 241.75 | 3.75 | 154
2023/24 | 242.25 | 3.75 | 157
2023/24 | 242.75 | 3.75 | 142
2023/24 | 243.25 | 3.75 | 156
2023/24 | 243.75 | 3.75 | 150
2023/24 | 244.25 | 3.75 | 151
2023/24 | 244.75 | 3.75 | 160
2023/24 | 245.25 | 3.75 | 135
2023/24 | 245.75 | 3.75 | 121
2023/24 | 246.25 | 3.75 | 129
2023/24 | 246.75 | 3.75 | 150
2023/24 | 247.25 | 3.75 | 163
2023/24 | 247.75 | 3.75 | 129
2023/24 | 248.25 | 3.75 | 124
2023/24 | 248.75 | 3.75 | 155
2023/24 | 249.25 | 3.75 | 158
2023/24 | 249.75 | 3.75 | 145
2023/24 | 250.25 | 3.75 | 162
2023/24 | 250.75 | 3.75 | 140
2023/24 | 251.25 | 3.75 | 156
2023/24 | 251.75 | 3.75 | 140
2023/24 | 252.25 | 3.75 | 141
2023/24 | 252.75 | 3.75 | 137
2023/24 | 253.25 | 3.75 | 158
2023/24 | 253.75 | 3.75 | 128
2023/24 | 254.25 | 3.75 | 143
2023/24 | 254.75 | 3.75 | 121
2023/24 | 255.25 | 3.75 | 137
2023/24 | 255.75 | 3.75 | 154
2023/24 | 256.25 | 3.75 | 147
2023/24 | 256.75 | 3.75 | 143
2023/24 | 257.25 | 3.75 | 150
2023/24 | 257.75 | 3.75 | 141
2023/24 | 258.25 | 3.75 | 126
2023/24 | 258.75 | 3.75 | 121
2023/24 | 259.25 | 3.75 | 139
2023/24 | 259.75 | 3.75 | 154
2023/24 | 260.25 | 3.75 | 127
2023/24 | 260.75 | 3.75 | 157
2023/24 | 261.25 | 3.75 | 129
2023/24 | 261.75 | 3.75 | 128
2023/24 | 262.25 | 3.75 | 135
2023/24 | 262.75 | 3.75 | 129
2023/24 | 263.25 | 3.75 | 160
2023/24 | 263.75 | 3.75 | 125
2023/24 | 264.25 | 3.75 | 139
2023/24 | 264.75 | 3.75 | 135
2023/24 | 265.25 | 3.75 | 126
2023/24 | 265.75 | 3.75 | 133
2023/24 | 266.25 | 3.75 | 155
2023/24 | 266.75 | 3.75 | 148
2023/24 | 267.25 | 3.75 | 133
2023/24 | 267.75 | 3.75 | 156
2023/24 | 268.25 | 3.75 | 134
2023/24 | 268.75 | 3.75 | 144
2023/24 | 269.25 | 3.75 | 130
2023/24 | 269.75 | 3.75 | 158
2023/24 | 270.25 | 3.75 | 120
2023/24 | 270.75 | 3.75 | 151
2023/24 | 271.25 | 3.75 | 132
2023/24 | 271.75 | 3.75 | 111
2023/24 | 272.25 | 3.75 | 151
2023/24 | 272.75 | 3.75 | 140
2023/24 | 273.25 | 3.75 | 128
2023/24 | 273.75 | 3.75 | 154
2023/24 | 274.25 | 3.75 | 149
2023/24 | 274.75 | 3.75 | 114
2023/24 | 275.25 | 3.75 | 143
2023/24 | 275.75 | 3.75 | 136
2023/24 | 276.25 | 3.75 | 125
2023/24 | 276.75 | 3.75 | 133
2023/24 | 277.25 | 3.75 | 152
2023/24 | 277.75 | 3.75 | 126
2023/24 | 278.25 | 3.75 | 124
2023/24 | 278.75 | 3.75 | 134
2023/24 | 279.25 | 3.75 | 127
2023/24 | 279.75 | 3.75 | 138
2023/24 | 280.25 | 3.75 | 125
2023/24 | 280.75 | 3.75 | 106
2023/24 | 281.25 | 3.75 | 132
2023/24 | 281.75 | 3.75 | 124
2023/24 | 282.25 | 3.75 | 123
2023/24 | 282.75 | 3.75 | 119
2023/24 | 283.25 | 3.75 | 130
2023/24 | 283.75 | 3.75 | 104
2023/24 | 284.25 | 3.75 | 106
2023/24 | 284.75 | 3.75 | 120
2023/24 | 285.25 | 3.75 | 130
2023/24 | 285.75 | 3.75 | 108
2023/24 | 286.25 | 3.75 | 141
2023/24 | 286.75 | 3.75 | 116
2023/24 | 287.25 | 3.75 | 118
2023/24 | 287.75 | 3.75 | 111
2023/24 | 288.25 | 3.75 | 94
2023/24 | 288.75 | 3.75 | 108
2023/24 | 289.25 | 3.75 | 88
2023/24 | 289.75 | 3.75 | 105
2023/24 | 290.25 | 3.75 | 109
2023/24 | 290.75 | 3.75 | 109
2023/24 | 291.25 | 3.75 | 100
2023/24 | 291.75 | 3.75 | 85
2023/24 | 292.25 | 3.75 | 111
2023/24 | 292.75 | 3.75 | 92
2023/24 | 293.25 | 3.75 | 98
2023/24 | 293.75 | 3.75 | 86
2023/24 | 294.25 | 3.75 | 113
2023/24 | 294.75 | 3.75 | 120
2023/24 | 295.25 | 3.75 | 97
2023/24 | 295.75 | 3.75 | 69
2023/24 | 296.25 | 3.75 | 99
2023/24 | 296.75 | 3.75 | 98
2023/24 | 297.25 | 3.75 | 93
2023/24 | 297.75 | 3.75 | 91
2023/24 | 298.25 | 3.75 | 79
2023/24 | 298.75 | 3.75 | 79
2023/24 | 299.25 | 3.75 | 86
2023/24 | 299.75 | 3.75 | 102
2023/24 | 300.25 | 3.75 | 73
2023/24 | 300.75 | 3.75 | 98
2023/24 | 301.25 | 3.75 | 77
2023/24 | 301.75 | 3.75 | 90
2023/24 | 302.25 | 3.75 | 90
2023/24 | 302.75 | 3.75 | 83
2023/24 | 303.25 | 3.75 | 80
2023/24 | 303.75 | 3.75 | 82
2023/24 | 304.25 | 3.75 | 68
2023/24 | 304.75 | 3.75 | 63
2023/24 | 305.25 | 3.75 | 78
2023/24 | 305.75 | 3.75 | 75
2023/24 | 306.25 | 3.75 | 63
2023/24 | 306.75 | 3.75 | 57
2023/24 | 307.25 | 3.75 | 71
2023/24 | 307.75 | 3.75 | 76
2023/24 | 308.25 | 3.75 | 57
2023/24 | 308.75 | 3.75 | 70
2023/24 | 309.25 | 3.75 | 81
2023/24 | 309.75 | 3.75 | 71
2023/24 | 310.25 | 3.75 | 67
2023/24 | 310.75 | 3.75 | 73
2023/24 | 311.25 | 3.75 | 78
2023/24 | 311.75 | 3.75 | 50
2023/24 | 312.25 | 3.75 | 59
2023/24 | 312.75 | 3.75 | 59
2023/24 | 313.25 | 3.75 | 47
2023/24 | 313.75 | 3.75 | 53
2023/24 | 314.25 | 3.75 | 64
2023/24 | 314.75 | 3.75 | 57
2023/24 | 315.25 | 3.75 | 60
2023/24 | 315.75 | 3.75 | 57
2023/24 | 316.25 | 3.75 | 55
2023/24 | 316.75 | 3.75 | 58
2023/24 | 317.25 | 3.75 | 50
2023/24 | 317.75 | 3.75 | 55
2023/24 | 318.25 | 3.75 | 51
2023/24 | 318.75 | 3.75 | 53
2023/24 | 319.25 | 3.75 | 46
2023/24 | 319.75 | 3.75 | 50
2023/24 | 320.25 | 3.75 | 53
2023/24 | 320.75 | 3.75 | 53
2023/24 | 321.25 | 3.75 | 47
2023/24 | 321.75 | 3.75 | 51
2023/24 | 322.25 | 3.75 | 38
2023/24 | 322.75 | 3.75 | 34
2023/24 | 323.25 | 3.75 | 46
2023/24 | 323.75 | 3.75 | 37
2023/24 | 324.25 | 3.75 | 53
2023/24 | 324.75 | 3.75 | 50
2023/24 | 325.25 | 3.75 | 33
2023/24 | 325.75 | 3.75 | 41
2023/24 | 326.25 | 3.75 | 28
2023/24 | 326.75 | 3.75 | 36
2023/24 | 327.25 | 3.75 | 39
2023/24 | 327.75 | 3.75 | 37
2023/24 | 328.25 | 3.75 | 33
2023/24 | 328.75 | 3.75 | 42
2023/24 | 329.25 | 3.75 | 29
2023/24 | 329.75 | 3.75 | 32
2023/24 | 330.25 | 3.75 | 34
2023/24 | 330.75 | 3.75 | 37
2023/24 | 331.25 | 3.75 | 27
2023/24 | 331.75 | 3.75 | 29
2023/24 | 332.25 | 3.75 | 36
2023/24 | 332.75 | 3.75 | 28
2023/24 | 333.25 | 3.75 | 44
2023/24 | 333.75 | 3.75 | 26
2023/24 | 334.25 | 3.75 | 27
2023/24 | 334.75 | 3.75 | 28
2023/24 | 335.25 | 3.75 | 30
2023/24 | 335.75 | 3.75 | 22
2023/24 | 336.25 | 3.75 | 24
2023/24 | 336.75 | 3.75 | 19
2023/24 | 337.25 | 3.75 | 22
2023/24 | 337.75 | 3.75 | 31
2023/24 | 338.25 | 3.75 | 23
2023/24 | 338.75 | 3.75 | 23
2023/24 | 339.25 | 3.75 | 23
2023/24 | 339.75 | 3.75 | 20
2023/24 | 340.25 | 3.75 | 20
2023/24 | 340.75 | 3.75 | 19
2023/24 | 341.25 | 3.75 | 22
2023/24 | 341.75 | 3.75 | 24
2023/24 | 342.25 | 3.75 | 21
2023/24 | 342.75 | 3.75 | 32
2023/24 | 343.25 | 3.75 | 21
2023/24 | 343.75 | 3.75 | 25
2023/24 | 344.25 | 3.75 | 25
2023/24 | 344.75 | 3.75 | 24
2023/24 | 345.25 | 3.75 | 15
2023/24 | 345.75 | 3.75 | 20
2023/24 | 346.25 | 3.75 | 17
2023/24 | 346.75 | 3.75 | 24
2023/24 | 347.25 | 3.75 | 20
2023/24 | 347.75 | 3.75 | 15
2023/24 | 348.25 | 3.75 | 15
2023/24 | 348.75 | 3.75 | 24
2023/24 | 349.25 | 3.75 | 17
2023/24 | 349.75 | 3.75 | 23
2023/24 | 350.25 | 3.75 | 16
2023/24 | 350.75 | 3.75 | 28
2023/24 | 351.25 | 3.75 | 18
2023/24 | 351.75 | 3.75 | 9
2023/24 | 352.25 | 3.75 | 16
2023/24 | 352.75 | 3.75 | 11
2023/24 | 353.25 | 3.75 | 14
2023/24 | 353.75 | 3.75 | 7
2023/24 | 354.25 | 3.75 | 13
2023/24 | 354.75 | 3.75 | 8
2023/24 | 355.25 | 3.75 | 12
2023/24 | 355.75 | 3.75 | 15
2023/24 | 356.25 | 3.75 | 7
2023/24 | 356.75 | 3.75 | 16
2023/24 | 357.25 | 3.75 | 15
2023/24 | 357.75 | 3.75 | 11
2023/24 | 358.25 | 3.75 | 13
2023/24 | 358.75 | 3.75 | 11
2023/24 | 359.25 | 3.75 | 9
2023/24 | 359.75 | 3.75 | 8
2023/24 | 360.25 | 3.75 | 8
2023/24 | 360.75 | 3.75 | 10
2023/24 | 361.25 | 3.75 | 10
2023/24 | 361.75 | 3.75 | 13
2023/24 | 362.25 | 3.75 | 5
2023/24 | 362.75 | 3.75 | 8
2023/24 | 363.25 | 3.75 | 9
2023/24 | 363.75 | 3.75 | 6
2023/24 | 364.25 | 3.75 | 4
2023/24 | 364.75 | 3.75 | 12
2023/24 | 365.25 | 3.75 | 14
2023/24 | 365.75 | 3.75 | 12
2023/24 | 366.25 | 3.75 | 9
2023/24 | 366.75 | 3.75 | 7
2023/24 | 367.25 | 3.75 | 8
2023/24 | 367.75 | 3.75 | 9
2023/24 | 368.25 | 3.75 | 10
2023/24 | 368.75 | 3.75 | 2
2023/24 | 369.25 | 3.75 | 14
2023/24 | 369.75 | 3.75 | 4
2023/24 | 370.25 | 3.75 | 5
2023/24 | 370.75 | 3.75 | 2
2023/24 | 371.25 | 3.75 | 6
2023/24 | 371.75 | 3.75 | 3
2023/24 | 372.25 | 3.75 | 3
2023/24 | 372.75 | 3.75 | 6
2023/24 | 373.25 | 3.75 | 8
2023/24 | 373.75 | 3.75 | 8
2023/24 | 374.25 | 3.75 | 8
2023/24 | 374.75 | 3.75 | 8
2023/24 | 375.25 | 3.75 | 1
2023/24 | 375.75 | 3.75 | 7
2023/24 | 376.25 | 3.75 | 7
2023/24 | 376.75 | 3.75 | 4
2023/24 | 377.25 | 3.75 | 3
2023/24 | 377.75 | 3.75 | 3
2023/24 | 378.25 | 3.75 | 5
2023/24 | 378.75 | 3.75 | 5
2023/24 | 379.25 | 3.75 | 6
2023/24 | 379.75 | 3.75 | 4
2023/24 | 380.25 | 3.75 | 7
2023/24 | 380.75 | 3.75 | 5
2023/24 | 381.25 | 3.75 | 8
2023/24 | 381.75 | 3.75 | 4
2023/24 | 382.25 | 3.75 | 5
2023/24 | 382.75 | 3.75 | 7
2023/24 | 383.25 | 3.75 | 3
2023/24 | 383.75 | 3.75 | 2
2023/24 | 384.25 | 3.75 | 2
2023/24 | 384.75 | 3.75 | 5
2023/24 | 385.25 | 3.75 | 3
2023/24 | 385.75 | 3.75 | 3
2023/24 | 386.25 | 3.75 | 2
2023/24 | 386.75 | 3.75 | 2
2023/24 | 387.25 | 3.75 | 1
2023/24 | 387.75 | 3.75 | 6
2023/24 | 388.25 | 3.75 | 2
2023/24 | 388.75 | 3.75 | 3
2023/24 | 389.75 | 3.75 | 5
2023/24 | 390.25 | 3.75 | 1
2023/24 | 390.75 | 3.75 | 2
2023/24 | 391.25 | 3.75 | 5
2023/24 | 391.75 | 3.75 | 5
2023/24 | 392.25 | 3.75 | 2
2023/24 | 392.75 | 3.75 | 3
2023/24 | 393.25 | 3.75 | 1
2023/24 | 393.75 | 3.75 | 2
2023/24 | 394.25 | 3.75 | 3
2023/24 | 394.75 | 3.75 | 2
2023/24 | 395.25 | 3.75 | 4
2023/24 | 395.75 | 3.75 | 2
2023/24 | 396.25 | 3.75 | 2
2023/24 | 396.75 | 3.75 | 3
2023/24 | 397.25 | 3.75 | 4
2023/24 | 397.75 | 3.75 | 2
2023/24 | 398.25 | 3.75 | 3
2023/24 | 398.75 | 3.75 | 2
2023/24 | 399.25 | 3.75 | 5
2023/24 | 399.75 | 3.75 | 1
2023/24 | 400.25 | 3.75 | 1
2023/24 | 400.75 | 3.75 | 1
2023/24 | 401.25 | 3.75 | 2
2023/24 | 402.25 | 3.75 | 2
2023/24 | 402.75 | 3.75 | 4
2023/24 | 403.75 | 3.75 | 2
2023/24 | 404.25 | 3.75 | 1
2023/24 | 404.75 | 3.75 | 1
2023/24 | 405.25 | 3.75 | 1
2023/24 | 405.75 | 3.75 | 2
2023/24 | 406.25 | 3.75 | 1
2023/24 | 406.75 | 3.75 | 3
2023/24 | 407.25 | 3.75 | 3
2023/24 | 407.75 | 3.75 | 1
2023/24 | 408.25 | 3.75 | 5
2023/24 | 408.75 | 3.75 | 1
2023/24 | 409.25 | 3.75 | 1
2023/24 | 409.75 | 3.75 | 4
2023/24 | 410.25 | 3.75 | 1
2023/24 | 410.75 | 3.75 | 1
2023/24 | 411.75 | 3.75 | 1
2023/24 | 412.25 | 3.75 | 1
2023/24 | 412.75 | 3.75 | 2
2023/24 | 413.75 | 3.75 | 1
2023/24 | 414.25 | 3.75 | 1
2023/24 | 415.25 | 3.75 | 1
2023/24 | 416.75 | 3.75 | 1
2023/24 | 417.25 | 3.75 | 2
2023/24 | 417.75 | 3.75 | 3
2023/24 | 418.25 | 3.75 | 2
2023/24 | 418.75 | 3.75 | 2
2023/24 | 421.25 | 3.75 | 1
2023/24 | 421.75 | 3.75 | 1
2023/24 | 422.25 | 3.75 | 1
2023/24 | 422.75 | 3.75 | 3
2023/24 | 424.75 | 3.75 | 1
2023/24 | 425.25 | 3.75 | 1
2023/24 | 426.25 | 3.75 | 2
2023/24 | 426.75 | 3.75 | 1
2023/24 | 427.25 | 3.75 | 1
2023/24 | 428.25 | 3.75 | 2
2023/24 | 428.75 | 3.75 | 1
2023/24 | 429.75 | 3.75 | 1
2023/24 | 430.25 | 3.75 | 1
2023/24 | 430.75 | 3.75 | 1
2023/24 | 431.25 | 3.75 | 1
2023/24 | 431.75 | 3.75 | 1
2023/24 | 433.75 | 3.75 | 1
2023/24 | 436.75 | 3.75 | 1
2023/24 | 437.25 | 3.75 | 1
2023/24 | 438.25 | 3.75 | 1
2023/24 | 439.75 | 3.75 | 2
2023/24 | 441.25 | 3.75 | 1
2023/24 | 447.75 | 3.75 | 1
2023/24 | 448.25 | 3.75 | 1
2023/24 | 448.75 | 3.75 | 1
2023/24 | 449.75 | 3.75 | 1
2023/24 | 451.75 | 3.75 | 1
2023/24 | 461.25 | 3.75 | 1
2023/24 | 69.75 | 4.25 | 1
2023/24 | 70.25 | 4.25 | 1
2023/24 | 71.75 | 4.25 | 1
2023/24 | 76.25 | 4.25 | 1
2023/24 | 77.25 | 4.25 | 1
2023/24 | 77.75 | 4.25 | 1
2023/24 | 79.25 | 4.25 | 2
2023/24 | 80.75 | 4.25 | 1
2023/24 | 81.25 | 4.25 | 2
2023/24 | 82.75 | 4.25 | 1
2023/24 | 83.25 | 4.25 | 1
2023/24 | 83.75 | 4.25 | 1
2023/24 | 84.25 | 4.25 | 2
2023/24 | 85.25 | 4.25 | 1
2023/24 | 85.75 | 4.25 | 1
2023/24 | 86.25 | 4.25 | 1
2023/24 | 86.75 | 4.25 | 2
2023/24 | 88.25 | 4.25 | 1
2023/24 | 88.75 | 4.25 | 2
2023/24 | 89.75 | 4.25 | 2
2023/24 | 90.25 | 4.25 | 3
2023/24 | 90.75 | 4.25 | 2
2023/24 | 91.25 | 4.25 | 2
2023/24 | 91.75 | 4.25 | 1
2023/24 | 92.25 | 4.25 | 5
2023/24 | 92.75 | 4.25 | 4
2023/24 | 93.75 | 4.25 | 1
2023/24 | 94.25 | 4.25 | 3
2023/24 | 94.75 | 4.25 | 3
2023/24 | 95.25 | 4.25 | 3
2023/24 | 95.75 | 4.25 | 3
2023/24 | 96.25 | 4.25 | 1
2023/24 | 96.75 | 4.25 | 2
2023/24 | 97.25 | 4.25 | 2
2023/24 | 97.75 | 4.25 | 1
2023/24 | 98.25 | 4.25 | 6
2023/24 | 98.75 | 4.25 | 4
2023/24 | 99.25 | 4.25 | 9
2023/24 | 99.75 | 4.25 | 2
2023/24 | 100.25 | 4.25 | 7
2023/24 | 100.75 | 4.25 | 5
2023/24 | 101.25 | 4.25 | 7
2023/24 | 101.75 | 4.25 | 9
2023/24 | 102.25 | 4.25 | 6
2023/24 | 102.75 | 4.25 | 7
2023/24 | 103.25 | 4.25 | 6
2023/24 | 103.75 | 4.25 | 5
2023/24 | 104.25 | 4.25 | 5
2023/24 | 104.75 | 4.25 | 12
2023/24 | 105.25 | 4.25 | 8
2023/24 | 105.75 | 4.25 | 12
2023/24 | 106.25 | 4.25 | 12
2023/24 | 106.75 | 4.25 | 9
2023/24 | 107.25 | 4.25 | 11
2023/24 | 107.75 | 4.25 | 11
2023/24 | 108.25 | 4.25 | 12
2023/24 | 108.75 | 4.25 | 17
2023/24 | 109.25 | 4.25 | 16
2023/24 | 109.75 | 4.25 | 19
2023/24 | 110.25 | 4.25 | 21
2023/24 | 110.75 | 4.25 | 17
2023/24 | 111.25 | 4.25 | 23
2023/24 | 111.75 | 4.25 | 29
2023/24 | 112.25 | 4.25 | 10
2023/24 | 112.75 | 4.25 | 23
2023/24 | 113.25 | 4.25 | 17
2023/24 | 113.75 | 4.25 | 25
2023/24 | 114.25 | 4.25 | 32
2023/24 | 114.75 | 4.25 | 41
2023/24 | 115.25 | 4.25 | 34
2023/24 | 115.75 | 4.25 | 32
2023/24 | 116.25 | 4.25 | 27
2023/24 | 116.75 | 4.25 | 19
2023/24 | 117.25 | 4.25 | 37
2023/24 | 117.75 | 4.25 | 37
2023/24 | 118.25 | 4.25 | 20
2023/24 | 118.75 | 4.25 | 29
2023/24 | 119.25 | 4.25 | 43
2023/24 | 119.75 | 4.25 | 41
2023/24 | 120.25 | 4.25 | 39
2023/24 | 120.75 | 4.25 | 58
2023/24 | 121.25 | 4.25 | 45
2023/24 | 121.75 | 4.25 | 44
2023/24 | 122.25 | 4.25 | 39
2023/24 | 122.75 | 4.25 | 38
2023/24 | 123.25 | 4.25 | 39
2023/24 | 123.75 | 4.25 | 45
2023/24 | 124.25 | 4.25 | 54
2023/24 | 124.75 | 4.25 | 53
2023/24 | 125.25 | 4.25 | 60
2023/24 | 125.75 | 4.25 | 68
2023/24 | 126.25 | 4.25 | 69
2023/24 | 126.75 | 4.25 | 55
2023/24 | 127.25 | 4.25 | 55
2023/24 | 127.75 | 4.25 | 57
2023/24 | 128.25 | 4.25 | 59
2023/24 | 128.75 | 4.25 | 66
2023/24 | 129.25 | 4.25 | 55
2023/24 | 129.75 | 4.25 | 75
2023/24 | 130.25 | 4.25 | 73
2023/24 | 130.75 | 4.25 | 74
2023/24 | 131.25 | 4.25 | 87
2023/24 | 131.75 | 4.25 | 73
2023/24 | 132.25 | 4.25 | 87
2023/24 | 132.75 | 4.25 | 93
2023/24 | 133.25 | 4.25 | 80
2023/24 | 133.75 | 4.25 | 92
2023/24 | 134.25 | 4.25 | 77
2023/24 | 134.75 | 4.25 | 88
2023/24 | 135.25 | 4.25 | 78
2023/24 | 135.75 | 4.25 | 80
2023/24 | 136.25 | 4.25 | 77
2023/24 | 136.75 | 4.25 | 84
2023/24 | 137.25 | 4.25 | 77
2023/24 | 137.75 | 4.25 | 84
2023/24 | 138.25 | 4.25 | 81
2023/24 | 138.75 | 4.25 | 84
2023/24 | 139.25 | 4.25 | 105
2023/24 | 139.75 | 4.25 | 88
2023/24 | 140.25 | 4.25 | 103
2023/24 | 140.75 | 4.25 | 82
2023/24 | 141.25 | 4.25 | 91
2023/24 | 141.75 | 4.25 | 99
2023/24 | 142.25 | 4.25 | 104
2023/24 | 142.75 | 4.25 | 86
2023/24 | 143.25 | 4.25 | 98
2023/24 | 143.75 | 4.25 | 88
2023/24 | 144.25 | 4.25 | 114
2023/24 | 144.75 | 4.25 | 114
2023/24 | 145.25 | 4.25 | 113
2023/24 | 145.75 | 4.25 | 100
2023/24 | 146.25 | 4.25 | 111
2023/24 | 146.75 | 4.25 | 87
2023/24 | 147.25 | 4.25 | 97
2023/24 | 147.75 | 4.25 | 100
2023/24 | 148.25 | 4.25 | 103
2023/24 | 148.75 | 4.25 | 105
2023/24 | 149.25 | 4.25 | 108
2023/24 | 149.75 | 4.25 | 100
2023/24 | 150.25 | 4.25 | 105
2023/24 | 150.75 | 4.25 | 101
2023/24 | 151.25 | 4.25 | 77
2023/24 | 151.75 | 4.25 | 125
2023/24 | 152.25 | 4.25 | 122
2023/24 | 152.75 | 4.25 | 112
2023/24 | 153.25 | 4.25 | 109
2023/24 | 153.75 | 4.25 | 105
2023/24 | 154.25 | 4.25 | 117
2023/24 | 154.75 | 4.25 | 126
2023/24 | 155.25 | 4.25 | 124
2023/24 | 155.75 | 4.25 | 108
2023/24 | 156.25 | 4.25 | 126
2023/24 | 156.75 | 4.25 | 103
2023/24 | 157.25 | 4.25 | 116
2023/24 | 157.75 | 4.25 | 120
2023/24 | 158.25 | 4.25 | 105
2023/24 | 158.75 | 4.25 | 116
2023/24 | 159.25 | 4.25 | 116
2023/24 | 159.75 | 4.25 | 106
2023/24 | 160.25 | 4.25 | 128
2023/24 | 160.75 | 4.25 | 108
2023/24 | 161.25 | 4.25 | 103
2023/24 | 161.75 | 4.25 | 121
2023/24 | 162.25 | 4.25 | 118
2023/24 | 162.75 | 4.25 | 98
2023/24 | 163.25 | 4.25 | 101
2023/24 | 163.75 | 4.25 | 121
2023/24 | 164.25 | 4.25 | 121
2023/24 | 164.75 | 4.25 | 107
2023/24 | 165.25 | 4.25 | 109
2023/24 | 165.75 | 4.25 | 110
2023/24 | 166.25 | 4.25 | 123
2023/24 | 166.75 | 4.25 | 124
2023/24 | 167.25 | 4.25 | 122
2023/24 | 167.75 | 4.25 | 106
2023/24 | 168.25 | 4.25 | 108
2023/24 | 168.75 | 4.25 | 107
2023/24 | 169.25 | 4.25 | 109
2023/24 | 169.75 | 4.25 | 115
2023/24 | 170.25 | 4.25 | 131
2023/24 | 170.75 | 4.25 | 113
2023/24 | 171.25 | 4.25 | 105
2023/24 | 171.75 | 4.25 | 108
2023/24 | 172.25 | 4.25 | 121
2023/24 | 172.75 | 4.25 | 120
2023/24 | 173.25 | 4.25 | 129
2023/24 | 173.75 | 4.25 | 118
2023/24 | 174.25 | 4.25 | 108
2023/24 | 174.75 | 4.25 | 110
2023/24 | 175.25 | 4.25 | 112
2023/24 | 175.75 | 4.25 | 103
2023/24 | 176.25 | 4.25 | 137
2023/24 | 176.75 | 4.25 | 145
2023/24 | 177.25 | 4.25 | 136
2023/24 | 177.75 | 4.25 | 137
2023/24 | 178.25 | 4.25 | 122
2023/24 | 178.75 | 4.25 | 113
2023/24 | 179.25 | 4.25 | 113
2023/24 | 179.75 | 4.25 | 118
2023/24 | 180.25 | 4.25 | 118
2023/24 | 180.75 | 4.25 | 130
2023/24 | 181.25 | 4.25 | 132
2023/24 | 181.75 | 4.25 | 121
2023/24 | 182.25 | 4.25 | 106
2023/24 | 182.75 | 4.25 | 111
2023/24 | 183.25 | 4.25 | 122
2023/24 | 183.75 | 4.25 | 133
2023/24 | 184.25 | 4.25 | 127
2023/24 | 184.75 | 4.25 | 121
2023/24 | 185.25 | 4.25 | 104
2023/24 | 185.75 | 4.25 | 113
2023/24 | 186.25 | 4.25 | 121
2023/24 | 186.75 | 4.25 | 128
2023/24 | 187.25 | 4.25 | 123
2023/24 | 187.75 | 4.25 | 117
2023/24 | 188.25 | 4.25 | 134
2023/24 | 188.75 | 4.25 | 136
2023/24 | 189.25 | 4.25 | 104
2023/24 | 189.75 | 4.25 | 136
2023/24 | 190.25 | 4.25 | 116
2023/24 | 190.75 | 4.25 | 121
2023/24 | 191.25 | 4.25 | 141
2023/24 | 191.75 | 4.25 | 137
2023/24 | 192.25 | 4.25 | 118
2023/24 | 192.75 | 4.25 | 136
2023/24 | 193.25 | 4.25 | 138
2023/24 | 193.75 | 4.25 | 119
2023/24 | 194.25 | 4.25 | 112
2023/24 | 194.75 | 4.25 | 121
2023/24 | 195.25 | 4.25 | 107
2023/24 | 195.75 | 4.25 | 120
2023/24 | 196.25 | 4.25 | 126
2023/24 | 196.75 | 4.25 | 126
2023/24 | 197.25 | 4.25 | 142
2023/24 | 197.75 | 4.25 | 103
2023/24 | 198.25 | 4.25 | 118
2023/24 | 198.75 | 4.25 | 125
2023/24 | 199.25 | 4.25 | 115
2023/24 | 199.75 | 4.25 | 123
2023/24 | 200.25 | 4.25 | 153
2023/24 | 200.75 | 4.25 | 125
2023/24 | 201.25 | 4.25 | 128
2023/24 | 201.75 | 4.25 | 128
2023/24 | 202.25 | 4.25 | 125
2023/24 | 202.75 | 4.25 | 138
2023/24 | 203.25 | 4.25 | 108
2023/24 | 203.75 | 4.25 | 116
2023/24 | 204.25 | 4.25 | 140
2023/24 | 204.75 | 4.25 | 143
2023/24 | 205.25 | 4.25 | 128
2023/24 | 205.75 | 4.25 | 141
2023/24 | 206.25 | 4.25 | 128
2023/24 | 206.75 | 4.25 | 125
2023/24 | 207.25 | 4.25 | 135
2023/24 | 207.75 | 4.25 | 147
2023/24 | 208.25 | 4.25 | 117
2023/24 | 208.75 | 4.25 | 133
2023/24 | 209.25 | 4.25 | 123
2023/24 | 209.75 | 4.25 | 124
2023/24 | 210.25 | 4.25 | 137
2023/24 | 210.75 | 4.25 | 134
2023/24 | 211.25 | 4.25 | 147
2023/24 | 211.75 | 4.25 | 131
2023/24 | 212.25 | 4.25 | 138
2023/24 | 212.75 | 4.25 | 141
2023/24 | 213.25 | 4.25 | 127
2023/24 | 213.75 | 4.25 | 123
2023/24 | 214.25 | 4.25 | 128
2023/24 | 214.75 | 4.25 | 133
2023/24 | 215.25 | 4.25 | 132
2023/24 | 215.75 | 4.25 | 106
2023/24 | 216.25 | 4.25 | 126
2023/24 | 216.75 | 4.25 | 128
2023/24 | 217.25 | 4.25 | 130
2023/24 | 217.75 | 4.25 | 140
2023/24 | 218.25 | 4.25 | 149
2023/24 | 218.75 | 4.25 | 139
2023/24 | 219.25 | 4.25 | 138
2023/24 | 219.75 | 4.25 | 159
2023/24 | 220.25 | 4.25 | 130
2023/24 | 220.75 | 4.25 | 152
2023/24 | 221.25 | 4.25 | 159
2023/24 | 221.75 | 4.25 | 130
2023/24 | 222.25 | 4.25 | 150
2023/24 | 222.75 | 4.25 | 135
2023/24 | 223.25 | 4.25 | 148
2023/24 | 223.75 | 4.25 | 129
2023/24 | 224.25 | 4.25 | 150
2023/24 | 224.75 | 4.25 | 143
2023/24 | 225.25 | 4.25 | 143
2023/24 | 225.75 | 4.25 | 147
2023/24 | 226.25 | 4.25 | 151
2023/24 | 226.75 | 4.25 | 132
2023/24 | 227.25 | 4.25 | 127
2023/24 | 227.75 | 4.25 | 135
2023/24 | 228.25 | 4.25 | 132
2023/24 | 228.75 | 4.25 | 130
2023/24 | 229.25 | 4.25 | 146
2023/24 | 229.75 | 4.25 | 160
2023/24 | 230.25 | 4.25 | 154
2023/24 | 230.75 | 4.25 | 129
2023/24 | 231.25 | 4.25 | 131
2023/24 | 231.75 | 4.25 | 121
2023/24 | 232.25 | 4.25 | 133
2023/24 | 232.75 | 4.25 | 127
2023/24 | 233.25 | 4.25 | 159
2023/24 | 233.75 | 4.25 | 151
2023/24 | 234.25 | 4.25 | 143
2023/24 | 234.75 | 4.25 | 127
2023/24 | 235.25 | 4.25 | 140
2023/24 | 235.75 | 4.25 | 118
2023/24 | 236.25 | 4.25 | 162
2023/24 | 236.75 | 4.25 | 158
2023/24 | 237.25 | 4.25 | 162
2023/24 | 237.75 | 4.25 | 162
2023/24 | 238.25 | 4.25 | 178
2023/24 | 238.75 | 4.25 | 147
2023/24 | 239.25 | 4.25 | 127
2023/24 | 239.75 | 4.25 | 129
2023/24 | 240.25 | 4.25 | 129
2023/24 | 240.75 | 4.25 | 124
2023/24 | 241.25 | 4.25 | 141
2023/24 | 241.75 | 4.25 | 149
2023/24 | 242.25 | 4.25 | 150
2023/24 | 242.75 | 4.25 | 157
2023/24 | 243.25 | 4.25 | 129
2023/24 | 243.75 | 4.25 | 152
2023/24 | 244.25 | 4.25 | 141
2023/24 | 244.75 | 4.25 | 139
2023/24 | 245.25 | 4.25 | 137
2023/24 | 245.75 | 4.25 | 154
2023/24 | 246.25 | 4.25 | 124
2023/24 | 246.75 | 4.25 | 136
2023/24 | 247.25 | 4.25 | 151
2023/24 | 247.75 | 4.25 | 144
2023/24 | 248.25 | 4.25 | 149
2023/24 | 248.75 | 4.25 | 163
2023/24 | 249.25 | 4.25 | 133
2023/24 | 249.75 | 4.25 | 152
2023/24 | 250.25 | 4.25 | 139
2023/24 | 250.75 | 4.25 | 146
2023/24 | 251.25 | 4.25 | 119
2023/24 | 251.75 | 4.25 | 167
2023/24 | 252.25 | 4.25 | 155
2023/24 | 252.75 | 4.25 | 126
2023/24 | 253.25 | 4.25 | 155
2023/24 | 253.75 | 4.25 | 140
2023/24 | 254.25 | 4.25 | 143
2023/24 | 254.75 | 4.25 | 130
2023/24 | 255.25 | 4.25 | 143
2023/24 | 255.75 | 4.25 | 136
2023/24 | 256.25 | 4.25 | 123
2023/24 | 256.75 | 4.25 | 158
2023/24 | 257.25 | 4.25 | 133
2023/24 | 257.75 | 4.25 | 135
2023/24 | 258.25 | 4.25 | 164
2023/24 | 258.75 | 4.25 | 169
2023/24 | 259.25 | 4.25 | 131
2023/24 | 259.75 | 4.25 | 168
2023/24 | 260.25 | 4.25 | 157
2023/24 | 260.75 | 4.25 | 127
2023/24 | 261.25 | 4.25 | 120
2023/24 | 261.75 | 4.25 | 138
2023/24 | 262.25 | 4.25 | 127
2023/24 | 262.75 | 4.25 | 152
2023/24 | 263.25 | 4.25 | 155
2023/24 | 263.75 | 4.25 | 162
2023/24 | 264.25 | 4.25 | 130
2023/24 | 264.75 | 4.25 | 133
2023/24 | 265.25 | 4.25 | 142
2023/24 | 265.75 | 4.25 | 140
2023/24 | 266.25 | 4.25 | 135
2023/24 | 266.75 | 4.25 | 144
2023/24 | 267.25 | 4.25 | 139
2023/24 | 267.75 | 4.25 | 134
2023/24 | 268.25 | 4.25 | 136
2023/24 | 268.75 | 4.25 | 151
2023/24 | 269.25 | 4.25 | 135
2023/24 | 269.75 | 4.25 | 130
2023/24 | 270.25 | 4.25 | 151
2023/24 | 270.75 | 4.25 | 131
2023/24 | 271.25 | 4.25 | 127
2023/24 | 271.75 | 4.25 | 135
2023/24 | 272.25 | 4.25 | 136
2023/24 | 272.75 | 4.25 | 143
2023/24 | 273.25 | 4.25 | 137
2023/24 | 273.75 | 4.25 | 146
2023/24 | 274.25 | 4.25 | 158
2023/24 | 274.75 | 4.25 | 117
2023/24 | 275.25 | 4.25 | 138
2023/24 | 275.75 | 4.25 | 136
2023/24 | 276.25 | 4.25 | 148
2023/24 | 276.75 | 4.25 | 140
2023/24 | 277.25 | 4.25 | 143
2023/24 | 277.75 | 4.25 | 137
2023/24 | 278.25 | 4.25 | 137
2023/24 | 278.75 | 4.25 | 148
2023/24 | 279.25 | 4.25 | 106
2023/24 | 279.75 | 4.25 | 131
2023/24 | 280.25 | 4.25 | 120
2023/24 | 280.75 | 4.25 | 117
2023/24 | 281.25 | 4.25 | 142
2023/24 | 281.75 | 4.25 | 122
2023/24 | 282.25 | 4.25 | 145
2023/24 | 282.75 | 4.25 | 109
2023/24 | 283.25 | 4.25 | 119
2023/24 | 283.75 | 4.25 | 115
2023/24 | 284.25 | 4.25 | 115
2023/24 | 284.75 | 4.25 | 118
2023/24 | 285.25 | 4.25 | 128
2023/24 | 285.75 | 4.25 | 107
2023/24 | 286.25 | 4.25 | 115
2023/24 | 286.75 | 4.25 | 96
2023/24 | 287.25 | 4.25 | 117
2023/24 | 287.75 | 4.25 | 123
2023/24 | 288.25 | 4.25 | 106
2023/24 | 288.75 | 4.25 | 110
2023/24 | 289.25 | 4.25 | 109
2023/24 | 289.75 | 4.25 | 110
2023/24 | 290.25 | 4.25 | 121
2023/24 | 290.75 | 4.25 | 125
2023/24 | 291.25 | 4.25 | 103
2023/24 | 291.75 | 4.25 | 113
2023/24 | 292.25 | 4.25 | 113
2023/24 | 292.75 | 4.25 | 118
2023/24 | 293.25 | 4.25 | 124
2023/24 | 293.75 | 4.25 | 101
2023/24 | 294.25 | 4.25 | 100
2023/24 | 294.75 | 4.25 | 117
2023/24 | 295.25 | 4.25 | 89
2023/24 | 295.75 | 4.25 | 88
2023/24 | 296.25 | 4.25 | 105
2023/24 | 296.75 | 4.25 | 102
2023/24 | 297.25 | 4.25 | 93
2023/24 | 297.75 | 4.25 | 95
2023/24 | 298.25 | 4.25 | 95
2023/24 | 298.75 | 4.25 | 80
2023/24 | 299.25 | 4.25 | 97
2023/24 | 299.75 | 4.25 | 83
2023/24 | 300.25 | 4.25 | 91
2023/24 | 300.75 | 4.25 | 91
2023/24 | 301.25 | 4.25 | 95
2023/24 | 301.75 | 4.25 | 86
2023/24 | 302.25 | 4.25 | 84
2023/24 | 302.75 | 4.25 | 81
2023/24 | 303.25 | 4.25 | 82
2023/24 | 303.75 | 4.25 | 79
2023/24 | 304.25 | 4.25 | 81
2023/24 | 304.75 | 4.25 | 95
2023/24 | 305.25 | 4.25 | 91
2023/24 | 305.75 | 4.25 | 77
2023/24 | 306.25 | 4.25 | 75
2023/24 | 306.75 | 4.25 | 76
2023/24 | 307.25 | 4.25 | 64
2023/24 | 307.75 | 4.25 | 69
2023/24 | 308.25 | 4.25 | 82
2023/24 | 308.75 | 4.25 | 73
2023/24 | 309.25 | 4.25 | 82
2023/24 | 309.75 | 4.25 | 79
2023/24 | 310.25 | 4.25 | 56
2023/24 | 310.75 | 4.25 | 75
2023/24 | 311.25 | 4.25 | 55
2023/24 | 311.75 | 4.25 | 49
2023/24 | 312.25 | 4.25 | 45
2023/24 | 312.75 | 4.25 | 79
2023/24 | 313.25 | 4.25 | 64
2023/24 | 313.75 | 4.25 | 69
2023/24 | 314.25 | 4.25 | 62
2023/24 | 314.75 | 4.25 | 46
2023/24 | 315.25 | 4.25 | 61
2023/24 | 315.75 | 4.25 | 58
2023/24 | 316.25 | 4.25 | 58
2023/24 | 316.75 | 4.25 | 53
2023/24 | 317.25 | 4.25 | 50
2023/24 | 317.75 | 4.25 | 62
2023/24 | 318.25 | 4.25 | 52
2023/24 | 318.75 | 4.25 | 43
2023/24 | 319.25 | 4.25 | 57
2023/24 | 319.75 | 4.25 | 45
2023/24 | 320.25 | 4.25 | 50
2023/24 | 320.75 | 4.25 | 46
2023/24 | 321.25 | 4.25 | 54
2023/24 | 321.75 | 4.25 | 52
2023/24 | 322.25 | 4.25 | 51
2023/24 | 322.75 | 4.25 | 39
2023/24 | 323.25 | 4.25 | 42
2023/24 | 323.75 | 4.25 | 49
2023/24 | 324.25 | 4.25 | 50
2023/24 | 324.75 | 4.25 | 47
2023/24 | 325.25 | 4.25 | 41
2023/24 | 325.75 | 4.25 | 43
2023/24 | 326.25 | 4.25 | 49
2023/24 | 326.75 | 4.25 | 41
2023/24 | 327.25 | 4.25 | 41
2023/24 | 327.75 | 4.25 | 35
2023/24 | 328.25 | 4.25 | 53
2023/24 | 328.75 | 4.25 | 32
2023/24 | 329.25 | 4.25 | 25
2023/24 | 329.75 | 4.25 | 35
2023/24 | 330.25 | 4.25 | 34
2023/24 | 330.75 | 4.25 | 33
2023/24 | 331.25 | 4.25 | 35
2023/24 | 331.75 | 4.25 | 39
2023/24 | 332.25 | 4.25 | 35
2023/24 | 332.75 | 4.25 | 29
2023/24 | 333.25 | 4.25 | 29
2023/24 | 333.75 | 4.25 | 28
2023/24 | 334.25 | 4.25 | 23
2023/24 | 334.75 | 4.25 | 40
2023/24 | 335.25 | 4.25 | 30
2023/24 | 335.75 | 4.25 | 28
2023/24 | 336.25 | 4.25 | 23
2023/24 | 336.75 | 4.25 | 28
2023/24 | 337.25 | 4.25 | 29
2023/24 | 337.75 | 4.25 | 31
2023/24 | 338.25 | 4.25 | 39
2023/24 | 338.75 | 4.25 | 30
2023/24 | 339.25 | 4.25 | 20
2023/24 | 339.75 | 4.25 | 32
2023/24 | 340.25 | 4.25 | 23
2023/24 | 340.75 | 4.25 | 30
2023/24 | 341.25 | 4.25 | 32
2023/24 | 341.75 | 4.25 | 28
2023/24 | 342.25 | 4.25 | 24
2023/24 | 342.75 | 4.25 | 17
2023/24 | 343.25 | 4.25 | 26
2023/24 | 343.75 | 4.25 | 18
2023/24 | 344.25 | 4.25 | 24
2023/24 | 344.75 | 4.25 | 18
2023/24 | 345.25 | 4.25 | 17
2023/24 | 345.75 | 4.25 | 27
2023/24 | 346.25 | 4.25 | 25
2023/24 | 346.75 | 4.25 | 16
2023/24 | 347.25 | 4.25 | 16
2023/24 | 347.75 | 4.25 | 13
2023/24 | 348.25 | 4.25 | 26
2023/24 | 348.75 | 4.25 | 21
2023/24 | 349.25 | 4.25 | 22
2023/24 | 349.75 | 4.25 | 15
2023/24 | 350.25 | 4.25 | 14
2023/24 | 350.75 | 4.25 | 14
2023/24 | 351.25 | 4.25 | 15
2023/24 | 351.75 | 4.25 | 23
2023/24 | 352.25 | 4.25 | 21
2023/24 | 352.75 | 4.25 | 17
2023/24 | 353.25 | 4.25 | 14
2023/24 | 353.75 | 4.25 | 18
2023/24 | 354.25 | 4.25 | 8
2023/24 | 354.75 | 4.25 | 15
2023/24 | 355.25 | 4.25 | 15
2023/24 | 355.75 | 4.25 | 7
2023/24 | 356.25 | 4.25 | 13
2023/24 | 356.75 | 4.25 | 15
2023/24 | 357.25 | 4.25 | 13
2023/24 | 357.75 | 4.25 | 7
2023/24 | 358.25 | 4.25 | 9
2023/24 | 358.75 | 4.25 | 13
2023/24 | 359.25 | 4.25 | 17
2023/24 | 359.75 | 4.25 | 13
2023/24 | 360.25 | 4.25 | 14
2023/24 | 360.75 | 4.25 | 8
2023/24 | 361.25 | 4.25 | 3
2023/24 | 361.75 | 4.25 | 9
2023/24 | 362.25 | 4.25 | 9
2023/24 | 362.75 | 4.25 | 9
2023/24 | 363.25 | 4.25 | 10
2023/24 | 363.75 | 4.25 | 19
2023/24 | 364.25 | 4.25 | 9
2023/24 | 364.75 | 4.25 | 9
2023/24 | 365.25 | 4.25 | 16
2023/24 | 365.75 | 4.25 | 8
2023/24 | 366.25 | 4.25 | 6
2023/24 | 366.75 | 4.25 | 8
2023/24 | 367.25 | 4.25 | 12
2023/24 | 367.75 | 4.25 | 5
2023/24 | 368.25 | 4.25 | 5
2023/24 | 368.75 | 4.25 | 5
2023/24 | 369.25 | 4.25 | 11
2023/24 | 369.75 | 4.25 | 3
2023/24 | 370.25 | 4.25 | 6
2023/24 | 370.75 | 4.25 | 6
2023/24 | 371.25 | 4.25 | 11
2023/24 | 371.75 | 4.25 | 8
2023/24 | 372.25 | 4.25 | 9
2023/24 | 372.75 | 4.25 | 7
2023/24 | 373.25 | 4.25 | 7
2023/24 | 373.75 | 4.25 | 9
2023/24 | 374.25 | 4.25 | 5
2023/24 | 374.75 | 4.25 | 7
2023/24 | 375.25 | 4.25 | 6
2023/24 | 375.75 | 4.25 | 9
2023/24 | 376.25 | 4.25 | 6
2023/24 | 376.75 | 4.25 | 6
2023/24 | 377.25 | 4.25 | 2
2023/24 | 377.75 | 4.25 | 7
2023/24 | 378.25 | 4.25 | 6
2023/24 | 378.75 | 4.25 | 6
2023/24 | 379.25 | 4.25 | 6
2023/24 | 379.75 | 4.25 | 5
2023/24 | 380.25 | 4.25 | 7
2023/24 | 380.75 | 4.25 | 5
2023/24 | 381.25 | 4.25 | 3
2023/24 | 381.75 | 4.25 | 9
2023/24 | 382.25 | 4.25 | 3
2023/24 | 382.75 | 4.25 | 3
2023/24 | 383.25 | 4.25 | 4
2023/24 | 384.25 | 4.25 | 4
2023/24 | 384.75 | 4.25 | 3
2023/24 | 385.25 | 4.25 | 5
2023/24 | 385.75 | 4.25 | 4
2023/24 | 386.25 | 4.25 | 2
2023/24 | 386.75 | 4.25 | 7
2023/24 | 387.25 | 4.25 | 3
2023/24 | 387.75 | 4.25 | 1
2023/24 | 388.25 | 4.25 | 5
2023/24 | 389.25 | 4.25 | 1
2023/24 | 389.75 | 4.25 | 1
2023/24 | 390.25 | 4.25 | 2
2023/24 | 390.75 | 4.25 | 3
2023/24 | 391.25 | 4.25 | 5
2023/24 | 391.75 | 4.25 | 5
2023/24 | 392.25 | 4.25 | 1
2023/24 | 392.75 | 4.25 | 2
2023/24 | 393.25 | 4.25 | 6
2023/24 | 393.75 | 4.25 | 3
2023/24 | 394.75 | 4.25 | 2
2023/24 | 395.25 | 4.25 | 8
2023/24 | 395.75 | 4.25 | 4
2023/24 | 396.25 | 4.25 | 3
2023/24 | 396.75 | 4.25 | 1
2023/24 | 397.25 | 4.25 | 1
2023/24 | 397.75 | 4.25 | 2
2023/24 | 398.25 | 4.25 | 3
2023/24 | 398.75 | 4.25 | 3
2023/24 | 399.75 | 4.25 | 1
2023/24 | 400.25 | 4.25 | 1
2023/24 | 400.75 | 4.25 | 3
2023/24 | 403.25 | 4.25 | 2
2023/24 | 403.75 | 4.25 | 2
2023/24 | 404.75 | 4.25 | 3
2023/24 | 405.75 | 4.25 | 1
2023/24 | 406.25 | 4.25 | 2
2023/24 | 406.75 | 4.25 | 3
2023/24 | 407.25 | 4.25 | 2
2023/24 | 407.75 | 4.25 | 2
2023/24 | 408.25 | 4.25 | 1
2023/24 | 408.75 | 4.25 | 1
2023/24 | 409.25 | 4.25 | 1
2023/24 | 409.75 | 4.25 | 1
2023/24 | 410.75 | 4.25 | 2
2023/24 | 412.25 | 4.25 | 2
2023/24 | 412.75 | 4.25 | 2
2023/24 | 414.25 | 4.25 | 1
2023/24 | 414.75 | 4.25 | 1
2023/24 | 415.75 | 4.25 | 1
2023/24 | 416.25 | 4.25 | 3
2023/24 | 416.75 | 4.25 | 1
2023/24 | 417.25 | 4.25 | 3
2023/24 | 417.75 | 4.25 | 1
2023/24 | 418.25 | 4.25 | 1
2023/24 | 418.75 | 4.25 | 2
2023/24 | 419.25 | 4.25 | 2
2023/24 | 420.25 | 4.25 | 1
2023/24 | 420.75 | 4.25 | 2
2023/24 | 421.25 | 4.25 | 1
2023/24 | 422.75 | 4.25 | 2
2023/24 | 423.25 | 4.25 | 1
2023/24 | 424.75 | 4.25 | 1
2023/24 | 425.25 | 4.25 | 2
2023/24 | 425.75 | 4.25 | 2
2023/24 | 427.25 | 4.25 | 1
2023/24 | 427.75 | 4.25 | 1
2023/24 | 428.75 | 4.25 | 1
2023/24 | 429.25 | 4.25 | 1
2023/24 | 430.25 | 4.25 | 2
2023/24 | 430.75 | 4.25 | 1
2023/24 | 431.25 | 4.25 | 2
2023/24 | 431.75 | 4.25 | 2
2023/24 | 433.25 | 4.25 | 1
2023/24 | 434.25 | 4.25 | 1
2023/24 | 437.25 | 4.25 | 1
2023/24 | 439.75 | 4.25 | 1
2023/24 | 444.25 | 4.25 | 1
2023/24 | 448.25 | 4.25 | 1
2023/24 | 448.75 | 4.25 | 1
2023/24 | 450.75 | 4.25 | 1
2023/24 | 459.25 | 4.25 | 1
2023/24 | 459.75 | 4.25 | 1
2023/24 | 464.75 | 4.25 | 1
2023/24 | 477.25 | 4.25 | 1
2023/24 | 68.25 | 4.75 | 2
2023/24 | 75.25 | 4.75 | 1
2023/24 | 77.75 | 4.75 | 1
2023/24 | 81.75 | 4.75 | 2
2023/24 | 82.75 | 4.75 | 1
2023/24 | 84.25 | 4.75 | 1
2023/24 | 85.75 | 4.75 | 1
2023/24 | 87.25 | 4.75 | 2
2023/24 | 88.25 | 4.75 | 2
2023/24 | 88.75 | 4.75 | 3
2023/24 | 89.25 | 4.75 | 2
2023/24 | 89.75 | 4.75 | 1
2023/24 | 90.25 | 4.75 | 1
2023/24 | 90.75 | 4.75 | 1
2023/24 | 91.25 | 4.75 | 2
2023/24 | 91.75 | 4.75 | 1
2023/24 | 92.25 | 4.75 | 3
2023/24 | 92.75 | 4.75 | 4
2023/24 | 93.75 | 4.75 | 1
2023/24 | 94.25 | 4.75 | 3
2023/24 | 94.75 | 4.75 | 7
2023/24 | 95.25 | 4.75 | 1
2023/24 | 95.75 | 4.75 | 2
2023/24 | 96.25 | 4.75 | 3
2023/24 | 96.75 | 4.75 | 2
2023/24 | 97.25 | 4.75 | 6
2023/24 | 97.75 | 4.75 | 2
2023/24 | 98.25 | 4.75 | 2
2023/24 | 98.75 | 4.75 | 7
2023/24 | 99.25 | 4.75 | 2
2023/24 | 99.75 | 4.75 | 2
2023/24 | 100.25 | 4.75 | 6
2023/24 | 100.75 | 4.75 | 6
2023/24 | 101.25 | 4.75 | 2
2023/24 | 101.75 | 4.75 | 3
2023/24 | 102.25 | 4.75 | 11
2023/24 | 102.75 | 4.75 | 7
2023/24 | 103.25 | 4.75 | 12
2023/24 | 103.75 | 4.75 | 14
2023/24 | 104.25 | 4.75 | 12
2023/24 | 104.75 | 4.75 | 8
2023/24 | 105.25 | 4.75 | 13
2023/24 | 105.75 | 4.75 | 12
2023/24 | 106.25 | 4.75 | 8
2023/24 | 106.75 | 4.75 | 11
2023/24 | 107.25 | 4.75 | 12
2023/24 | 107.75 | 4.75 | 11
2023/24 | 108.25 | 4.75 | 14
2023/24 | 108.75 | 4.75 | 11
2023/24 | 109.25 | 4.75 | 15
2023/24 | 109.75 | 4.75 | 11
2023/24 | 110.25 | 4.75 | 17
2023/24 | 110.75 | 4.75 | 16
2023/24 | 111.25 | 4.75 | 18
2023/24 | 111.75 | 4.75 | 23
2023/24 | 112.25 | 4.75 | 16
2023/24 | 112.75 | 4.75 | 24
2023/24 | 113.25 | 4.75 | 18
2023/24 | 113.75 | 4.75 | 20
2023/24 | 114.25 | 4.75 | 19
2023/24 | 114.75 | 4.75 | 29
2023/24 | 115.25 | 4.75 | 28
2023/24 | 115.75 | 4.75 | 33
2023/24 | 116.25 | 4.75 | 27
2023/24 | 116.75 | 4.75 | 28
2023/24 | 117.25 | 4.75 | 29
2023/24 | 117.75 | 4.75 | 31
2023/24 | 118.25 | 4.75 | 40
2023/24 | 118.75 | 4.75 | 39
2023/24 | 119.25 | 4.75 | 40
2023/24 | 119.75 | 4.75 | 30
2023/24 | 120.25 | 4.75 | 38
2023/24 | 120.75 | 4.75 | 40
2023/24 | 121.25 | 4.75 | 46
2023/24 | 121.75 | 4.75 | 39
2023/24 | 122.25 | 4.75 | 39
2023/24 | 122.75 | 4.75 | 56
2023/24 | 123.25 | 4.75 | 46
2023/24 | 123.75 | 4.75 | 49
2023/24 | 124.25 | 4.75 | 65
2023/24 | 124.75 | 4.75 | 42
2023/24 | 125.25 | 4.75 | 37
2023/24 | 125.75 | 4.75 | 58
2023/24 | 126.25 | 4.75 | 48
2023/24 | 126.75 | 4.75 | 44
2023/24 | 127.25 | 4.75 | 58
2023/24 | 127.75 | 4.75 | 64
2023/24 | 128.25 | 4.75 | 67
2023/24 | 128.75 | 4.75 | 85
2023/24 | 129.25 | 4.75 | 61
2023/24 | 129.75 | 4.75 | 63
2023/24 | 130.25 | 4.75 | 56
2023/24 | 130.75 | 4.75 | 63
2023/24 | 131.25 | 4.75 | 72
2023/24 | 131.75 | 4.75 | 64
2023/24 | 132.25 | 4.75 | 74
2023/24 | 132.75 | 4.75 | 61
2023/24 | 133.25 | 4.75 | 65
2023/24 | 133.75 | 4.75 | 64
2023/24 | 134.25 | 4.75 | 81
2023/24 | 134.75 | 4.75 | 88
2023/24 | 135.25 | 4.75 | 84
2023/24 | 135.75 | 4.75 | 77
2023/24 | 136.25 | 4.75 | 85
2023/24 | 136.75 | 4.75 | 78
2023/24 | 137.25 | 4.75 | 100
2023/24 | 137.75 | 4.75 | 92
2023/24 | 138.25 | 4.75 | 95
2023/24 | 138.75 | 4.75 | 87
2023/24 | 139.25 | 4.75 | 87
2023/24 | 139.75 | 4.75 | 88
2023/24 | 140.25 | 4.75 | 96
2023/24 | 140.75 | 4.75 | 78
2023/24 | 141.25 | 4.75 | 81
2023/24 | 141.75 | 4.75 | 106
2023/24 | 142.25 | 4.75 | 108
2023/24 | 142.75 | 4.75 | 85
2023/24 | 143.25 | 4.75 | 96
2023/24 | 143.75 | 4.75 | 100
2023/24 | 144.25 | 4.75 | 89
2023/24 | 144.75 | 4.75 | 109
2023/24 | 145.25 | 4.75 | 90
2023/24 | 145.75 | 4.75 | 94
2023/24 | 146.25 | 4.75 | 107
2023/24 | 146.75 | 4.75 | 131
2023/24 | 147.25 | 4.75 | 129
2023/24 | 147.75 | 4.75 | 99
2023/24 | 148.25 | 4.75 | 115
2023/24 | 148.75 | 4.75 | 91
2023/24 | 149.25 | 4.75 | 107
2023/24 | 149.75 | 4.75 | 96
2023/24 | 150.25 | 4.75 | 114
2023/24 | 150.75 | 4.75 | 104
2023/24 | 151.25 | 4.75 | 105
2023/24 | 151.75 | 4.75 | 111
2023/24 | 152.25 | 4.75 | 109
2023/24 | 152.75 | 4.75 | 108
2023/24 | 153.25 | 4.75 | 122
2023/24 | 153.75 | 4.75 | 112
2023/24 | 154.25 | 4.75 | 138
2023/24 | 154.75 | 4.75 | 104
2023/24 | 155.25 | 4.75 | 104
2023/24 | 155.75 | 4.75 | 90
2023/24 | 156.25 | 4.75 | 123
2023/24 | 156.75 | 4.75 | 108
2023/24 | 157.25 | 4.75 | 123
2023/24 | 157.75 | 4.75 | 113
2023/24 | 158.25 | 4.75 | 121
2023/24 | 158.75 | 4.75 | 110
2023/24 | 159.25 | 4.75 | 119
2023/24 | 159.75 | 4.75 | 111
2023/24 | 160.25 | 4.75 | 103
2023/24 | 160.75 | 4.75 | 134
2023/24 | 161.25 | 4.75 | 113
2023/24 | 161.75 | 4.75 | 119
2023/24 | 162.25 | 4.75 | 121
2023/24 | 162.75 | 4.75 | 112
2023/24 | 163.25 | 4.75 | 126
2023/24 | 163.75 | 4.75 | 116
2023/24 | 164.25 | 4.75 | 118
2023/24 | 164.75 | 4.75 | 125
2023/24 | 165.25 | 4.75 | 150
2023/24 | 165.75 | 4.75 | 114
2023/24 | 166.25 | 4.75 | 112
2023/24 | 166.75 | 4.75 | 105
2023/24 | 167.25 | 4.75 | 109
2023/24 | 167.75 | 4.75 | 107
2023/24 | 168.25 | 4.75 | 130
2023/24 | 168.75 | 4.75 | 109
2023/24 | 169.25 | 4.75 | 114
2023/24 | 169.75 | 4.75 | 107
2023/24 | 170.25 | 4.75 | 124
2023/24 | 170.75 | 4.75 | 114
2023/24 | 171.25 | 4.75 | 100
2023/24 | 171.75 | 4.75 | 122
2023/24 | 172.25 | 4.75 | 117
2023/24 | 172.75 | 4.75 | 111
2023/24 | 173.25 | 4.75 | 100
2023/24 | 173.75 | 4.75 | 120
2023/24 | 174.25 | 4.75 | 123
2023/24 | 174.75 | 4.75 | 119
2023/24 | 175.25 | 4.75 | 130
2023/24 | 175.75 | 4.75 | 120
2023/24 | 176.25 | 4.75 | 127
2023/24 | 176.75 | 4.75 | 116
2023/24 | 177.25 | 4.75 | 111
2023/24 | 177.75 | 4.75 | 133
2023/24 | 178.25 | 4.75 | 120
2023/24 | 178.75 | 4.75 | 114
2023/24 | 179.25 | 4.75 | 83
2023/24 | 179.75 | 4.75 | 129
2023/24 | 180.25 | 4.75 | 101
2023/24 | 180.75 | 4.75 | 120
2023/24 | 181.25 | 4.75 | 126
2023/24 | 181.75 | 4.75 | 120
2023/24 | 182.25 | 4.75 | 115
2023/24 | 182.75 | 4.75 | 117
2023/24 | 183.25 | 4.75 | 134
2023/24 | 183.75 | 4.75 | 126
2023/24 | 184.25 | 4.75 | 130
2023/24 | 184.75 | 4.75 | 124
2023/24 | 185.25 | 4.75 | 107
2023/24 | 185.75 | 4.75 | 127
2023/24 | 186.25 | 4.75 | 111
2023/24 | 186.75 | 4.75 | 124
2023/24 | 187.25 | 4.75 | 144
2023/24 | 187.75 | 4.75 | 141
2023/24 | 188.25 | 4.75 | 130
2023/24 | 188.75 | 4.75 | 130
2023/24 | 189.25 | 4.75 | 121
2023/24 | 189.75 | 4.75 | 131
2023/24 | 190.25 | 4.75 | 131
2023/24 | 190.75 | 4.75 | 107
2023/24 | 191.25 | 4.75 | 131
2023/24 | 191.75 | 4.75 | 113
2023/24 | 192.25 | 4.75 | 138
2023/24 | 192.75 | 4.75 | 133
2023/24 | 193.25 | 4.75 | 121
2023/24 | 193.75 | 4.75 | 117
2023/24 | 194.25 | 4.75 | 130
2023/24 | 194.75 | 4.75 | 143
2023/24 | 195.25 | 4.75 | 129
2023/24 | 195.75 | 4.75 | 141
2023/24 | 196.25 | 4.75 | 124
2023/24 | 196.75 | 4.75 | 119
2023/24 | 197.25 | 4.75 | 135
2023/24 | 197.75 | 4.75 | 127
2023/24 | 198.25 | 4.75 | 139
2023/24 | 198.75 | 4.75 | 131
2023/24 | 199.25 | 4.75 | 122
2023/24 | 199.75 | 4.75 | 107
2023/24 | 200.25 | 4.75 | 122
2023/24 | 200.75 | 4.75 | 117
2023/24 | 201.25 | 4.75 | 137
2023/24 | 201.75 | 4.75 | 101
2023/24 | 202.25 | 4.75 | 134
2023/24 | 202.75 | 4.75 | 127
2023/24 | 203.25 | 4.75 | 122
2023/24 | 203.75 | 4.75 | 129
2023/24 | 204.25 | 4.75 | 125
2023/24 | 204.75 | 4.75 | 124
2023/24 | 205.25 | 4.75 | 140
2023/24 | 205.75 | 4.75 | 129
2023/24 | 206.25 | 4.75 | 128
2023/24 | 206.75 | 4.75 | 128
2023/24 | 207.25 | 4.75 | 129
2023/24 | 207.75 | 4.75 | 127
2023/24 | 208.25 | 4.75 | 131
2023/24 | 208.75 | 4.75 | 125
2023/24 | 209.25 | 4.75 | 129
2023/24 | 209.75 | 4.75 | 143
2023/24 | 210.25 | 4.75 | 137
2023/24 | 210.75 | 4.75 | 148
2023/24 | 211.25 | 4.75 | 123
2023/24 | 211.75 | 4.75 | 137
2023/24 | 212.25 | 4.75 | 133
2023/24 | 212.75 | 4.75 | 130
2023/24 | 213.25 | 4.75 | 119
2023/24 | 213.75 | 4.75 | 149
2023/24 | 214.25 | 4.75 | 150
2023/24 | 214.75 | 4.75 | 152
2023/24 | 215.25 | 4.75 | 123
2023/24 | 215.75 | 4.75 | 143
2023/24 | 216.25 | 4.75 | 125
2023/24 | 216.75 | 4.75 | 113
2023/24 | 217.25 | 4.75 | 140
2023/24 | 217.75 | 4.75 | 140
2023/24 | 218.25 | 4.75 | 147
2023/24 | 218.75 | 4.75 | 130
2023/24 | 219.25 | 4.75 | 134
2023/24 | 219.75 | 4.75 | 134
2023/24 | 220.25 | 4.75 | 131
2023/24 | 220.75 | 4.75 | 146
2023/24 | 221.25 | 4.75 | 126
2023/24 | 221.75 | 4.75 | 123
2023/24 | 222.25 | 4.75 | 151
2023/24 | 222.75 | 4.75 | 148
2023/24 | 223.25 | 4.75 | 167
2023/24 | 223.75 | 4.75 | 162
2023/24 | 224.25 | 4.75 | 133
2023/24 | 224.75 | 4.75 | 141
2023/24 | 225.25 | 4.75 | 127
2023/24 | 225.75 | 4.75 | 127
2023/24 | 226.25 | 4.75 | 131
2023/24 | 226.75 | 4.75 | 134
2023/24 | 227.25 | 4.75 | 122
2023/24 | 227.75 | 4.75 | 128
2023/24 | 228.25 | 4.75 | 144
2023/24 | 228.75 | 4.75 | 147
2023/24 | 229.25 | 4.75 | 160
2023/24 | 229.75 | 4.75 | 151
2023/24 | 230.25 | 4.75 | 154
2023/24 | 230.75 | 4.75 | 123
2023/24 | 231.25 | 4.75 | 145
2023/24 | 231.75 | 4.75 | 135
2023/24 | 232.25 | 4.75 | 126
2023/24 | 232.75 | 4.75 | 138
2023/24 | 233.25 | 4.75 | 129
2023/24 | 233.75 | 4.75 | 131
2023/24 | 234.25 | 4.75 | 150
2023/24 | 234.75 | 4.75 | 160
2023/24 | 235.25 | 4.75 | 138
2023/24 | 235.75 | 4.75 | 136
2023/24 | 236.25 | 4.75 | 167
2023/24 | 236.75 | 4.75 | 150
2023/24 | 237.25 | 4.75 | 147
2023/24 | 237.75 | 4.75 | 160
2023/24 | 238.25 | 4.75 | 130
2023/24 | 238.75 | 4.75 | 167
2023/24 | 239.25 | 4.75 | 148
2023/24 | 239.75 | 4.75 | 148
2023/24 | 240.25 | 4.75 | 155
2023/24 | 240.75 | 4.75 | 129
2023/24 | 241.25 | 4.75 | 138
2023/24 | 241.75 | 4.75 | 158
2023/24 | 242.25 | 4.75 | 134
2023/24 | 242.75 | 4.75 | 137
2023/24 | 243.25 | 4.75 | 166
2023/24 | 243.75 | 4.75 | 158
2023/24 | 244.25 | 4.75 | 157
2023/24 | 244.75 | 4.75 | 154
2023/24 | 245.25 | 4.75 | 157
2023/24 | 245.75 | 4.75 | 141
2023/24 | 246.25 | 4.75 | 132
2023/24 | 246.75 | 4.75 | 170
2023/24 | 247.25 | 4.75 | 142
2023/24 | 247.75 | 4.75 | 123
2023/24 | 248.25 | 4.75 | 151
2023/24 | 248.75 | 4.75 | 144
2023/24 | 249.25 | 4.75 | 158
2023/24 | 249.75 | 4.75 | 161
2023/24 | 250.25 | 4.75 | 154
2023/24 | 250.75 | 4.75 | 142
2023/24 | 251.25 | 4.75 | 137
2023/24 | 251.75 | 4.75 | 145
2023/24 | 252.25 | 4.75 | 158
2023/24 | 252.75 | 4.75 | 122
2023/24 | 253.25 | 4.75 | 130
2023/24 | 253.75 | 4.75 | 150
2023/24 | 254.25 | 4.75 | 164
2023/24 | 254.75 | 4.75 | 138
2023/24 | 255.25 | 4.75 | 133
2023/24 | 255.75 | 4.75 | 153
2023/24 | 256.25 | 4.75 | 153
2023/24 | 256.75 | 4.75 | 152
2023/24 | 257.25 | 4.75 | 139
2023/24 | 257.75 | 4.75 | 134
2023/24 | 258.25 | 4.75 | 140
2023/24 | 258.75 | 4.75 | 150
2023/24 | 259.25 | 4.75 | 147
2023/24 | 259.75 | 4.75 | 158
2023/24 | 260.25 | 4.75 | 136
2023/24 | 260.75 | 4.75 | 141
2023/24 | 261.25 | 4.75 | 170
2023/24 | 261.75 | 4.75 | 167
2023/24 | 262.25 | 4.75 | 133
2023/24 | 262.75 | 4.75 | 144
2023/24 | 263.25 | 4.75 | 155
2023/24 | 263.75 | 4.75 | 178
2023/24 | 264.25 | 4.75 | 151
2023/24 | 264.75 | 4.75 | 161
2023/24 | 265.25 | 4.75 | 157
2023/24 | 265.75 | 4.75 | 144
2023/24 | 266.25 | 4.75 | 138
2023/24 | 266.75 | 4.75 | 141
2023/24 | 267.25 | 4.75 | 158
2023/24 | 267.75 | 4.75 | 133
2023/24 | 268.25 | 4.75 | 139
2023/24 | 268.75 | 4.75 | 151
2023/24 | 269.25 | 4.75 | 144
2023/24 | 269.75 | 4.75 | 135
2023/24 | 270.25 | 4.75 | 141
2023/24 | 270.75 | 4.75 | 139
2023/24 | 271.25 | 4.75 | 146
2023/24 | 271.75 | 4.75 | 142
2023/24 | 272.25 | 4.75 | 135
2023/24 | 272.75 | 4.75 | 139
2023/24 | 273.25 | 4.75 | 131
2023/24 | 273.75 | 4.75 | 126
2023/24 | 274.25 | 4.75 | 162
2023/24 | 274.75 | 4.75 | 148
2023/24 | 275.25 | 4.75 | 134
2023/24 | 275.75 | 4.75 | 130
2023/24 | 276.25 | 4.75 | 130
2023/24 | 276.75 | 4.75 | 151
2023/24 | 277.25 | 4.75 | 148
2023/24 | 277.75 | 4.75 | 122
2023/24 | 278.25 | 4.75 | 110
2023/24 | 278.75 | 4.75 | 147
2023/24 | 279.25 | 4.75 | 129
2023/24 | 279.75 | 4.75 | 160
2023/24 | 280.25 | 4.75 | 150
2023/24 | 280.75 | 4.75 | 138
2023/24 | 281.25 | 4.75 | 150
2023/24 | 281.75 | 4.75 | 144
2023/24 | 282.25 | 4.75 | 122
2023/24 | 282.75 | 4.75 | 146
2023/24 | 283.25 | 4.75 | 134
2023/24 | 283.75 | 4.75 | 131
2023/24 | 284.25 | 4.75 | 127
2023/24 | 284.75 | 4.75 | 118
2023/24 | 285.25 | 4.75 | 134
2023/24 | 285.75 | 4.75 | 140
2023/24 | 286.25 | 4.75 | 127
2023/24 | 286.75 | 4.75 | 134
2023/24 | 287.25 | 4.75 | 121
2023/24 | 287.75 | 4.75 | 124
2023/24 | 288.25 | 4.75 | 136
2023/24 | 288.75 | 4.75 | 117
2023/24 | 289.25 | 4.75 | 118
2023/24 | 289.75 | 4.75 | 133
2023/24 | 290.25 | 4.75 | 129
2023/24 | 290.75 | 4.75 | 90
2023/24 | 291.25 | 4.75 | 135
2023/24 | 291.75 | 4.75 | 111
2023/24 | 292.25 | 4.75 | 126
2023/24 | 292.75 | 4.75 | 109
2023/24 | 293.25 | 4.75 | 94
2023/24 | 293.75 | 4.75 | 120
2023/24 | 294.25 | 4.75 | 113
2023/24 | 294.75 | 4.75 | 117
2023/24 | 295.25 | 4.75 | 97
2023/24 | 295.75 | 4.75 | 116
2023/24 | 296.25 | 4.75 | 89
2023/24 | 296.75 | 4.75 | 99
2023/24 | 297.25 | 4.75 | 122
2023/24 | 297.75 | 4.75 | 104
2023/24 | 298.25 | 4.75 | 105
2023/24 | 298.75 | 4.75 | 85
2023/24 | 299.25 | 4.75 | 90
2023/24 | 299.75 | 4.75 | 108
2023/24 | 300.25 | 4.75 | 104
2023/24 | 300.75 | 4.75 | 101
2023/24 | 301.25 | 4.75 | 101
2023/24 | 301.75 | 4.75 | 100
2023/24 | 302.25 | 4.75 | 75
2023/24 | 302.75 | 4.75 | 84
2023/24 | 303.25 | 4.75 | 85
2023/24 | 303.75 | 4.75 | 75
2023/24 | 304.25 | 4.75 | 68
2023/24 | 304.75 | 4.75 | 79
2023/24 | 305.25 | 4.75 | 85
2023/24 | 305.75 | 4.75 | 86
2023/24 | 306.25 | 4.75 | 98
2023/24 | 306.75 | 4.75 | 71
2023/24 | 307.25 | 4.75 | 84
2023/24 | 307.75 | 4.75 | 80
2023/24 | 308.25 | 4.75 | 77
2023/24 | 308.75 | 4.75 | 83
2023/24 | 309.25 | 4.75 | 87
2023/24 | 309.75 | 4.75 | 85
2023/24 | 310.25 | 4.75 | 64
2023/24 | 310.75 | 4.75 | 55
2023/24 | 311.25 | 4.75 | 67
2023/24 | 311.75 | 4.75 | 68
2023/24 | 312.25 | 4.75 | 71
2023/24 | 312.75 | 4.75 | 65
2023/24 | 313.25 | 4.75 | 64
2023/24 | 313.75 | 4.75 | 68
2023/24 | 314.25 | 4.75 | 64
2023/24 | 314.75 | 4.75 | 72
2023/24 | 315.25 | 4.75 | 52
2023/24 | 315.75 | 4.75 | 46
2023/24 | 316.25 | 4.75 | 64
2023/24 | 316.75 | 4.75 | 64
2023/24 | 317.25 | 4.75 | 56
2023/24 | 317.75 | 4.75 | 63
2023/24 | 318.25 | 4.75 | 61
2023/24 | 318.75 | 4.75 | 52
2023/24 | 319.25 | 4.75 | 50
2023/24 | 319.75 | 4.75 | 52
2023/24 | 320.25 | 4.75 | 51
2023/24 | 320.75 | 4.75 | 42
2023/24 | 321.25 | 4.75 | 47
2023/24 | 321.75 | 4.75 | 50
2023/24 | 322.25 | 4.75 | 52
2023/24 | 322.75 | 4.75 | 43
2023/24 | 323.25 | 4.75 | 47
2023/24 | 323.75 | 4.75 | 38
2023/24 | 324.25 | 4.75 | 53
2023/24 | 324.75 | 4.75 | 38
2023/24 | 325.25 | 4.75 | 31
2023/24 | 325.75 | 4.75 | 41
2023/24 | 326.25 | 4.75 | 39
2023/24 | 326.75 | 4.75 | 38
2023/24 | 327.25 | 4.75 | 36
2023/24 | 327.75 | 4.75 | 38
2023/24 | 328.25 | 4.75 | 54
2023/24 | 328.75 | 4.75 | 44
2023/24 | 329.25 | 4.75 | 43
2023/24 | 329.75 | 4.75 | 38
2023/24 | 330.25 | 4.75 | 38
2023/24 | 330.75 | 4.75 | 45
2023/24 | 331.25 | 4.75 | 37
2023/24 | 331.75 | 4.75 | 44
2023/24 | 332.25 | 4.75 | 29
2023/24 | 332.75 | 4.75 | 43
2023/24 | 333.25 | 4.75 | 31
2023/24 | 333.75 | 4.75 | 31
2023/24 | 334.25 | 4.75 | 29
2023/24 | 334.75 | 4.75 | 35
2023/24 | 335.25 | 4.75 | 24
2023/24 | 335.75 | 4.75 | 26
2023/24 | 336.25 | 4.75 | 28
2023/24 | 336.75 | 4.75 | 33
2023/24 | 337.25 | 4.75 | 32
2023/24 | 337.75 | 4.75 | 27
2023/24 | 338.25 | 4.75 | 23
2023/24 | 338.75 | 4.75 | 23
2023/24 | 339.25 | 4.75 | 30
2023/24 | 339.75 | 4.75 | 28
2023/24 | 340.25 | 4.75 | 27
2023/24 | 340.75 | 4.75 | 24
2023/24 | 341.25 | 4.75 | 21
2023/24 | 341.75 | 4.75 | 22
2023/24 | 342.25 | 4.75 | 34
2023/24 | 342.75 | 4.75 | 17
2023/24 | 343.25 | 4.75 | 17
2023/24 | 343.75 | 4.75 | 24
2023/24 | 344.25 | 4.75 | 25
2023/24 | 344.75 | 4.75 | 24
2023/24 | 345.25 | 4.75 | 22
2023/24 | 345.75 | 4.75 | 18
2023/24 | 346.25 | 4.75 | 23
2023/24 | 346.75 | 4.75 | 23
2023/24 | 347.25 | 4.75 | 20
2023/24 | 347.75 | 4.75 | 18
2023/24 | 348.25 | 4.75 | 13
2023/24 | 348.75 | 4.75 | 14
2023/24 | 349.25 | 4.75 | 20
2023/24 | 349.75 | 4.75 | 12
2023/24 | 350.25 | 4.75 | 17
2023/24 | 350.75 | 4.75 | 20
2023/24 | 351.25 | 4.75 | 18
2023/24 | 351.75 | 4.75 | 15
2023/24 | 352.25 | 4.75 | 19
2023/24 | 352.75 | 4.75 | 15
2023/24 | 353.25 | 4.75 | 21
2023/24 | 353.75 | 4.75 | 9
2023/24 | 354.25 | 4.75 | 19
2023/24 | 354.75 | 4.75 | 21
2023/24 | 355.25 | 4.75 | 18
2023/24 | 355.75 | 4.75 | 14
2023/24 | 356.25 | 4.75 | 6
2023/24 | 356.75 | 4.75 | 14
2023/24 | 357.25 | 4.75 | 11
2023/24 | 357.75 | 4.75 | 16
2023/24 | 358.25 | 4.75 | 6
2023/24 | 358.75 | 4.75 | 15
2023/24 | 359.25 | 4.75 | 14
2023/24 | 359.75 | 4.75 | 15
2023/24 | 360.25 | 4.75 | 21
2023/24 | 360.75 | 4.75 | 11
2023/24 | 361.25 | 4.75 | 9
2023/24 | 361.75 | 4.75 | 19
2023/24 | 362.25 | 4.75 | 12
2023/24 | 362.75 | 4.75 | 13
2023/24 | 363.25 | 4.75 | 13
2023/24 | 363.75 | 4.75 | 2
2023/24 | 364.25 | 4.75 | 9
2023/24 | 364.75 | 4.75 | 15
2023/24 | 365.25 | 4.75 | 5
2023/24 | 365.75 | 4.75 | 11
2023/24 | 366.25 | 4.75 | 11
2023/24 | 366.75 | 4.75 | 10
2023/24 | 367.25 | 4.75 | 17
2023/24 | 367.75 | 4.75 | 9
2023/24 | 368.25 | 4.75 | 10
2023/24 | 368.75 | 4.75 | 14
2023/24 | 369.25 | 4.75 | 7
2023/24 | 369.75 | 4.75 | 8
2023/24 | 370.25 | 4.75 | 8
2023/24 | 370.75 | 4.75 | 10
2023/24 | 371.25 | 4.75 | 5
2023/24 | 371.75 | 4.75 | 9
2023/24 | 372.25 | 4.75 | 10
2023/24 | 372.75 | 4.75 | 7
2023/24 | 373.25 | 4.75 | 11
2023/24 | 373.75 | 4.75 | 7
2023/24 | 374.25 | 4.75 | 2
2023/24 | 374.75 | 4.75 | 8
2023/24 | 375.25 | 4.75 | 2
2023/24 | 375.75 | 4.75 | 5
2023/24 | 376.25 | 4.75 | 4
2023/24 | 376.75 | 4.75 | 9
2023/24 | 377.25 | 4.75 | 6
2023/24 | 377.75 | 4.75 | 6
2023/24 | 378.25 | 4.75 | 11
2023/24 | 378.75 | 4.75 | 5
2023/24 | 379.25 | 4.75 | 4
2023/24 | 379.75 | 4.75 | 3
2023/24 | 380.25 | 4.75 | 3
2023/24 | 380.75 | 4.75 | 8
2023/24 | 381.25 | 4.75 | 8
2023/24 | 381.75 | 4.75 | 4
2023/24 | 382.25 | 4.75 | 10
2023/24 | 382.75 | 4.75 | 4
2023/24 | 383.25 | 4.75 | 3
2023/24 | 383.75 | 4.75 | 5
2023/24 | 384.25 | 4.75 | 7
2023/24 | 384.75 | 4.75 | 5
2023/24 | 385.25 | 4.75 | 4
2023/24 | 385.75 | 4.75 | 3
2023/24 | 386.25 | 4.75 | 3
2023/24 | 386.75 | 4.75 | 7
2023/24 | 387.25 | 4.75 | 4
2023/24 | 387.75 | 4.75 | 5
2023/24 | 388.25 | 4.75 | 2
2023/24 | 388.75 | 4.75 | 3
2023/24 | 389.25 | 4.75 | 2
2023/24 | 389.75 | 4.75 | 2
2023/24 | 390.25 | 4.75 | 1
2023/24 | 390.75 | 4.75 | 4
2023/24 | 391.25 | 4.75 | 4
2023/24 | 391.75 | 4.75 | 6
2023/24 | 392.25 | 4.75 | 4
2023/24 | 393.25 | 4.75 | 4
2023/24 | 393.75 | 4.75 | 7
2023/24 | 394.25 | 4.75 | 3
2023/24 | 394.75 | 4.75 | 3
2023/24 | 395.25 | 4.75 | 3
2023/24 | 395.75 | 4.75 | 2
2023/24 | 396.25 | 4.75 | 2
2023/24 | 396.75 | 4.75 | 5
2023/24 | 397.25 | 4.75 | 5
2023/24 | 398.75 | 4.75 | 1
2023/24 | 399.25 | 4.75 | 4
2023/24 | 399.75 | 4.75 | 4
2023/24 | 400.75 | 4.75 | 2
2023/24 | 401.25 | 4.75 | 2
2023/24 | 401.75 | 4.75 | 1
2023/24 | 402.25 | 4.75 | 6
2023/24 | 402.75 | 4.75 | 1
2023/24 | 403.25 | 4.75 | 2
2023/24 | 403.75 | 4.75 | 3
2023/24 | 404.25 | 4.75 | 5
2023/24 | 404.75 | 4.75 | 3
2023/24 | 405.25 | 4.75 | 2
2023/24 | 405.75 | 4.75 | 1
2023/24 | 406.25 | 4.75 | 2
2023/24 | 406.75 | 4.75 | 1
2023/24 | 407.25 | 4.75 | 2
2023/24 | 408.75 | 4.75 | 3
2023/24 | 409.25 | 4.75 | 2
2023/24 | 409.75 | 4.75 | 3
2023/24 | 410.25 | 4.75 | 1
2023/24 | 410.75 | 4.75 | 4
2023/24 | 411.25 | 4.75 | 3
2023/24 | 412.25 | 4.75 | 1
2023/24 | 413.25 | 4.75 | 3
2023/24 | 413.75 | 4.75 | 1
2023/24 | 414.75 | 4.75 | 2
2023/24 | 415.25 | 4.75 | 1
2023/24 | 416.25 | 4.75 | 1
2023/24 | 416.75 | 4.75 | 1
2023/24 | 417.75 | 4.75 | 1
2023/24 | 418.25 | 4.75 | 1
2023/24 | 418.75 | 4.75 | 2
2023/24 | 420.25 | 4.75 | 1
2023/24 | 423.25 | 4.75 | 2
2023/24 | 424.25 | 4.75 | 1
2023/24 | 424.75 | 4.75 | 1
2023/24 | 425.25 | 4.75 | 1
2023/24 | 425.75 | 4.75 | 1
2023/24 | 426.75 | 4.75 | 1
2023/24 | 429.75 | 4.75 | 1
2023/24 | 430.25 | 4.75 | 3
2023/24 | 430.75 | 4.75 | 1
2023/24 | 433.75 | 4.75 | 1
2023/24 | 434.25 | 4.75 | 2
2023/24 | 436.25 | 4.75 | 1
2023/24 | 436.75 | 4.75 | 3
2023/24 | 442.25 | 4.75 | 1
2023/24 | 443.25 | 4.75 | 1
2023/24 | 445.75 | 4.75 | 1
2023/24 | 448.75 | 4.75 | 1
2023/24 | 449.25 | 4.75 | 1
2023/24 | 452.25 | 4.75 | 1
2023/24 | 453.75 | 4.75 | 1
2023/24 | 454.25 | 4.75 | 1
2023/24 | 456.25 | 4.75 | 1
2023/24 | 457.75 | 4.75 | 1
2023/24 | 458.25 | 4.75 | 1
2023/24 | 463.25 | 4.75 | 1
2023/24 | 470.75 | 4.75 | 1
2023/24 | 483.75 | 4.75 | 1
2023/24 | 488.75 | 4.75 | 1
2023/24 | 501.25 | 4.75 | 1
2023/24 | 64.75 | 5.25 | 1
2023/24 | 75.25 | 5.25 | 1
2023/24 | 76.25 | 5.25 | 1
2023/24 | 81.75 | 5.25 | 2
2023/24 | 86.25 | 5.25 | 1
2023/24 | 87.75 | 5.25 | 1
2023/24 | 88.25 | 5.25 | 1
2023/24 | 88.75 | 5.25 | 2
2023/24 | 89.75 | 5.25 | 2
2023/24 | 90.25 | 5.25 | 1
2023/24 | 90.75 | 5.25 | 4
2023/24 | 91.75 | 5.25 | 1
2023/24 | 92.25 | 5.25 | 2
2023/24 | 92.75 | 5.25 | 1
2023/24 | 93.25 | 5.25 | 4
2023/24 | 93.75 | 5.25 | 1
2023/24 | 94.25 | 5.25 | 1
2023/24 | 94.75 | 5.25 | 1
2023/24 | 95.25 | 5.25 | 2
2023/24 | 95.75 | 5.25 | 4
2023/24 | 96.25 | 5.25 | 3
2023/24 | 96.75 | 5.25 | 1
2023/24 | 97.25 | 5.25 | 7
2023/24 | 97.75 | 5.25 | 4
2023/24 | 98.75 | 5.25 | 5
2023/24 | 99.25 | 5.25 | 3
2023/24 | 99.75 | 5.25 | 5
2023/24 | 100.25 | 5.25 | 6
2023/24 | 100.75 | 5.25 | 7
2023/24 | 101.25 | 5.25 | 8
2023/24 | 101.75 | 5.25 | 4
2023/24 | 102.25 | 5.25 | 3
2023/24 | 102.75 | 5.25 | 5
2023/24 | 103.25 | 5.25 | 5
2023/24 | 103.75 | 5.25 | 9
2023/24 | 104.25 | 5.25 | 12
2023/24 | 104.75 | 5.25 | 8
2023/24 | 105.25 | 5.25 | 12
2023/24 | 105.75 | 5.25 | 4
2023/24 | 106.25 | 5.25 | 14
2023/24 | 106.75 | 5.25 | 7
2023/24 | 107.25 | 5.25 | 10
2023/24 | 107.75 | 5.25 | 9
2023/24 | 108.25 | 5.25 | 12
2023/24 | 108.75 | 5.25 | 14
2023/24 | 109.25 | 5.25 | 9
2023/24 | 109.75 | 5.25 | 11
2023/24 | 110.25 | 5.25 | 14
2023/24 | 110.75 | 5.25 | 23
2023/24 | 111.25 | 5.25 | 14
2023/24 | 111.75 | 5.25 | 23
2023/24 | 112.25 | 5.25 | 22
2023/24 | 112.75 | 5.25 | 17
2023/24 | 113.25 | 5.25 | 26
2023/24 | 113.75 | 5.25 | 20
2023/24 | 114.25 | 5.25 | 26
2023/24 | 114.75 | 5.25 | 25
2023/24 | 115.25 | 5.25 | 26
2023/24 | 115.75 | 5.25 | 27
2023/24 | 116.25 | 5.25 | 23
2023/24 | 116.75 | 5.25 | 25
2023/24 | 117.25 | 5.25 | 22
2023/24 | 117.75 | 5.25 | 35
2023/24 | 118.25 | 5.25 | 29
2023/24 | 118.75 | 5.25 | 39
2023/24 | 119.25 | 5.25 | 35
2023/24 | 119.75 | 5.25 | 22
2023/24 | 120.25 | 5.25 | 33
2023/24 | 120.75 | 5.25 | 43
2023/24 | 121.25 | 5.25 | 43
2023/24 | 121.75 | 5.25 | 42
2023/24 | 122.25 | 5.25 | 44
2023/24 | 122.75 | 5.25 | 43
2023/24 | 123.25 | 5.25 | 36
2023/24 | 123.75 | 5.25 | 51
2023/24 | 124.25 | 5.25 | 48
2023/24 | 124.75 | 5.25 | 51
2023/24 | 125.25 | 5.25 | 55
2023/24 | 125.75 | 5.25 | 50
2023/24 | 126.25 | 5.25 | 68
2023/24 | 126.75 | 5.25 | 45
2023/24 | 127.25 | 5.25 | 61
2023/24 | 127.75 | 5.25 | 52
2023/24 | 128.25 | 5.25 | 52
2023/24 | 128.75 | 5.25 | 52
2023/24 | 129.25 | 5.25 | 63
2023/24 | 129.75 | 5.25 | 56
2023/24 | 130.25 | 5.25 | 78
2023/24 | 130.75 | 5.25 | 64
2023/24 | 131.25 | 5.25 | 62
2023/24 | 131.75 | 5.25 | 61
2023/24 | 132.25 | 5.25 | 64
2023/24 | 132.75 | 5.25 | 68
2023/24 | 133.25 | 5.25 | 66
2023/24 | 133.75 | 5.25 | 84
2023/24 | 134.25 | 5.25 | 68
2023/24 | 134.75 | 5.25 | 84
2023/24 | 135.25 | 5.25 | 73
2023/24 | 135.75 | 5.25 | 69
2023/24 | 136.25 | 5.25 | 84
2023/24 | 136.75 | 5.25 | 81
2023/24 | 137.25 | 5.25 | 75
2023/24 | 137.75 | 5.25 | 94
2023/24 | 138.25 | 5.25 | 71
2023/24 | 138.75 | 5.25 | 88
2023/24 | 139.25 | 5.25 | 78
2023/24 | 139.75 | 5.25 | 76
2023/24 | 140.25 | 5.25 | 83
2023/24 | 140.75 | 5.25 | 87
2023/24 | 141.25 | 5.25 | 98
2023/24 | 141.75 | 5.25 | 95
2023/24 | 142.25 | 5.25 | 80
2023/24 | 142.75 | 5.25 | 89
2023/24 | 143.25 | 5.25 | 97
2023/24 | 143.75 | 5.25 | 79
2023/24 | 144.25 | 5.25 | 83
2023/24 | 144.75 | 5.25 | 111
2023/24 | 145.25 | 5.25 | 92
2023/24 | 145.75 | 5.25 | 90
2023/24 | 146.25 | 5.25 | 93
2023/24 | 146.75 | 5.25 | 105
2023/24 | 147.25 | 5.25 | 96
2023/24 | 147.75 | 5.25 | 87
2023/24 | 148.25 | 5.25 | 104
2023/24 | 148.75 | 5.25 | 114
2023/24 | 149.25 | 5.25 | 93
2023/24 | 149.75 | 5.25 | 116
2023/24 | 150.25 | 5.25 | 110
2023/24 | 150.75 | 5.25 | 99
2023/24 | 151.25 | 5.25 | 107
2023/24 | 151.75 | 5.25 | 95
2023/24 | 152.25 | 5.25 | 121
2023/24 | 152.75 | 5.25 | 91
2023/24 | 153.25 | 5.25 | 105
2023/24 | 153.75 | 5.25 | 96
2023/24 | 154.25 | 5.25 | 129
2023/24 | 154.75 | 5.25 | 95
2023/24 | 155.25 | 5.25 | 112
2023/24 | 155.75 | 5.25 | 104
2023/24 | 156.25 | 5.25 | 109
2023/24 | 156.75 | 5.25 | 120
2023/24 | 157.25 | 5.25 | 107
2023/24 | 157.75 | 5.25 | 125
2023/24 | 158.25 | 5.25 | 108
2023/24 | 158.75 | 5.25 | 116
2023/24 | 159.25 | 5.25 | 118
2023/24 | 159.75 | 5.25 | 115
2023/24 | 160.25 | 5.25 | 116
2023/24 | 160.75 | 5.25 | 117
2023/24 | 161.25 | 5.25 | 128
2023/24 | 161.75 | 5.25 | 120
2023/24 | 162.25 | 5.25 | 122
2023/24 | 162.75 | 5.25 | 121
2023/24 | 163.25 | 5.25 | 133
2023/24 | 163.75 | 5.25 | 128
2023/24 | 164.25 | 5.25 | 110
2023/24 | 164.75 | 5.25 | 121
2023/24 | 165.25 | 5.25 | 97
2023/24 | 165.75 | 5.25 | 120
2023/24 | 166.25 | 5.25 | 118
2023/24 | 166.75 | 5.25 | 116
2023/24 | 167.25 | 5.25 | 138
2023/24 | 167.75 | 5.25 | 114
2023/24 | 168.25 | 5.25 | 115
2023/24 | 168.75 | 5.25 | 115
2023/24 | 169.25 | 5.25 | 128
2023/24 | 169.75 | 5.25 | 115
2023/24 | 170.25 | 5.25 | 124
2023/24 | 170.75 | 5.25 | 125
2023/24 | 171.25 | 5.25 | 108
2023/24 | 171.75 | 5.25 | 117
2023/24 | 172.25 | 5.25 | 132
2023/24 | 172.75 | 5.25 | 113
2023/24 | 173.25 | 5.25 | 133
2023/24 | 173.75 | 5.25 | 113
2023/24 | 174.25 | 5.25 | 122
2023/24 | 174.75 | 5.25 | 93
2023/24 | 175.25 | 5.25 | 109
2023/24 | 175.75 | 5.25 | 133
2023/24 | 176.25 | 5.25 | 103
2023/24 | 176.75 | 5.25 | 124
2023/24 | 177.25 | 5.25 | 131
2023/24 | 177.75 | 5.25 | 110
2023/24 | 178.25 | 5.25 | 119
2023/24 | 178.75 | 5.25 | 117
2023/24 | 179.25 | 5.25 | 108
2023/24 | 179.75 | 5.25 | 117
2023/24 | 180.25 | 5.25 | 133
2023/24 | 180.75 | 5.25 | 101
2023/24 | 181.25 | 5.25 | 101
2023/24 | 181.75 | 5.25 | 125
2023/24 | 182.25 | 5.25 | 124
2023/24 | 182.75 | 5.25 | 114
2023/24 | 183.25 | 5.25 | 138
2023/24 | 183.75 | 5.25 | 140
2023/24 | 184.25 | 5.25 | 126
2023/24 | 184.75 | 5.25 | 129
2023/24 | 185.25 | 5.25 | 104
2023/24 | 185.75 | 5.25 | 121
2023/24 | 186.25 | 5.25 | 120
2023/24 | 186.75 | 5.25 | 119
2023/24 | 187.25 | 5.25 | 125
2023/24 | 187.75 | 5.25 | 132
2023/24 | 188.25 | 5.25 | 118
2023/24 | 188.75 | 5.25 | 117
2023/24 | 189.25 | 5.25 | 140
2023/24 | 189.75 | 5.25 | 137
2023/24 | 190.25 | 5.25 | 111
2023/24 | 190.75 | 5.25 | 127
2023/24 | 191.25 | 5.25 | 121
2023/24 | 191.75 | 5.25 | 126
2023/24 | 192.25 | 5.25 | 119
2023/24 | 192.75 | 5.25 | 132
2023/24 | 193.25 | 5.25 | 133
2023/24 | 193.75 | 5.25 | 109
2023/24 | 194.25 | 5.25 | 123
2023/24 | 194.75 | 5.25 | 140
2023/24 | 195.25 | 5.25 | 119
2023/24 | 195.75 | 5.25 | 127
2023/24 | 196.25 | 5.25 | 116
2023/24 | 196.75 | 5.25 | 124
2023/24 | 197.25 | 5.25 | 126
2023/24 | 197.75 | 5.25 | 120
2023/24 | 198.25 | 5.25 | 133
2023/24 | 198.75 | 5.25 | 115
2023/24 | 199.25 | 5.25 | 135
2023/24 | 199.75 | 5.25 | 119
2023/24 | 200.25 | 5.25 | 118
2023/24 | 200.75 | 5.25 | 120
2023/24 | 201.25 | 5.25 | 134
2023/24 | 201.75 | 5.25 | 122
2023/24 | 202.25 | 5.25 | 131
2023/24 | 202.75 | 5.25 | 116
2023/24 | 203.25 | 5.25 | 128
2023/24 | 203.75 | 5.25 | 120
2023/24 | 204.25 | 5.25 | 121
2023/24 | 204.75 | 5.25 | 132
2023/24 | 205.25 | 5.25 | 137
2023/24 | 205.75 | 5.25 | 148
2023/24 | 206.25 | 5.25 | 123
2023/24 | 206.75 | 5.25 | 131
2023/24 | 207.25 | 5.25 | 127
2023/24 | 207.75 | 5.25 | 105
2023/24 | 208.25 | 5.25 | 134
2023/24 | 208.75 | 5.25 | 128
2023/24 | 209.25 | 5.25 | 133
2023/24 | 209.75 | 5.25 | 115
2023/24 | 210.25 | 5.25 | 125
2023/24 | 210.75 | 5.25 | 153
2023/24 | 211.25 | 5.25 | 124
2023/24 | 211.75 | 5.25 | 141
2023/24 | 212.25 | 5.25 | 141
2023/24 | 212.75 | 5.25 | 131
2023/24 | 213.25 | 5.25 | 127
2023/24 | 213.75 | 5.25 | 140
2023/24 | 214.25 | 5.25 | 145
2023/24 | 214.75 | 5.25 | 140
2023/24 | 215.25 | 5.25 | 139
2023/24 | 215.75 | 5.25 | 127
2023/24 | 216.25 | 5.25 | 117
2023/24 | 216.75 | 5.25 | 144
2023/24 | 217.25 | 5.25 | 147
2023/24 | 217.75 | 5.25 | 136
2023/24 | 218.25 | 5.25 | 124
2023/24 | 218.75 | 5.25 | 143
2023/24 | 219.25 | 5.25 | 119
2023/24 | 219.75 | 5.25 | 136
2023/24 | 220.25 | 5.25 | 120
2023/24 | 220.75 | 5.25 | 142
2023/24 | 221.25 | 5.25 | 132
2023/24 | 221.75 | 5.25 | 147
2023/24 | 222.25 | 5.25 | 134
2023/24 | 222.75 | 5.25 | 146
2023/24 | 223.25 | 5.25 | 152
2023/24 | 223.75 | 5.25 | 143
2023/24 | 224.25 | 5.25 | 145
2023/24 | 224.75 | 5.25 | 138
2023/24 | 225.25 | 5.25 | 135
2023/24 | 225.75 | 5.25 | 123
2023/24 | 226.25 | 5.25 | 172
2023/24 | 226.75 | 5.25 | 137
2023/24 | 227.25 | 5.25 | 159
2023/24 | 227.75 | 5.25 | 159
2023/24 | 228.25 | 5.25 | 155
2023/24 | 228.75 | 5.25 | 133
2023/24 | 229.25 | 5.25 | 145
2023/24 | 229.75 | 5.25 | 171
2023/24 | 230.25 | 5.25 | 146
2023/24 | 230.75 | 5.25 | 157
2023/24 | 231.25 | 5.25 | 137
2023/24 | 231.75 | 5.25 | 160
2023/24 | 232.25 | 5.25 | 145
2023/24 | 232.75 | 5.25 | 145
2023/24 | 233.25 | 5.25 | 147
2023/24 | 233.75 | 5.25 | 158
2023/24 | 234.25 | 5.25 | 158
2023/24 | 234.75 | 5.25 | 156
2023/24 | 235.25 | 5.25 | 140
2023/24 | 235.75 | 5.25 | 172
2023/24 | 236.25 | 5.25 | 130
2023/24 | 236.75 | 5.25 | 135
2023/24 | 237.25 | 5.25 | 142
2023/24 | 237.75 | 5.25 | 165
2023/24 | 238.25 | 5.25 | 135
2023/24 | 238.75 | 5.25 | 161
2023/24 | 239.25 | 5.25 | 142
2023/24 | 239.75 | 5.25 | 151
2023/24 | 240.25 | 5.25 | 153
2023/24 | 240.75 | 5.25 | 157
2023/24 | 241.25 | 5.25 | 133
2023/24 | 241.75 | 5.25 | 149
2023/24 | 242.25 | 5.25 | 132
2023/24 | 242.75 | 5.25 | 172
2023/24 | 243.25 | 5.25 | 159
2023/24 | 243.75 | 5.25 | 138
2023/24 | 244.25 | 5.25 | 166
2023/24 | 244.75 | 5.25 | 169
2023/24 | 245.25 | 5.25 | 148
2023/24 | 245.75 | 5.25 | 169
2023/24 | 246.25 | 5.25 | 159
2023/24 | 246.75 | 5.25 | 123
2023/24 | 247.25 | 5.25 | 128
2023/24 | 247.75 | 5.25 | 156
2023/24 | 248.25 | 5.25 | 163
2023/24 | 248.75 | 5.25 | 173
2023/24 | 249.25 | 5.25 | 152
2023/24 | 249.75 | 5.25 | 168
2023/24 | 250.25 | 5.25 | 138
2023/24 | 250.75 | 5.25 | 152
2023/24 | 251.25 | 5.25 | 149
2023/24 | 251.75 | 5.25 | 156
2023/24 | 252.25 | 5.25 | 154
2023/24 | 252.75 | 5.25 | 166
2023/24 | 253.25 | 5.25 | 148
2023/24 | 253.75 | 5.25 | 151
2023/24 | 254.25 | 5.25 | 145
2023/24 | 254.75 | 5.25 | 160
2023/24 | 255.25 | 5.25 | 125
2023/24 | 255.75 | 5.25 | 132
2023/24 | 256.25 | 5.25 | 138
2023/24 | 256.75 | 5.25 | 168
2023/24 | 257.25 | 5.25 | 151
2023/24 | 257.75 | 5.25 | 152
2023/24 | 258.25 | 5.25 | 148
2023/24 | 258.75 | 5.25 | 150
2023/24 | 259.25 | 5.25 | 141
2023/24 | 259.75 | 5.25 | 140
2023/24 | 260.25 | 5.25 | 153
2023/24 | 260.75 | 5.25 | 141
2023/24 | 261.25 | 5.25 | 143
2023/24 | 261.75 | 5.25 | 160
2023/24 | 262.25 | 5.25 | 144
2023/24 | 262.75 | 5.25 | 146
2023/24 | 263.25 | 5.25 | 161
2023/24 | 263.75 | 5.25 | 170
2023/24 | 264.25 | 5.25 | 146
2023/24 | 264.75 | 5.25 | 137
2023/24 | 265.25 | 5.25 | 157
2023/24 | 265.75 | 5.25 | 143
2023/24 | 266.25 | 5.25 | 173
2023/24 | 266.75 | 5.25 | 154
2023/24 | 267.25 | 5.25 | 162
2023/24 | 267.75 | 5.25 | 159
2023/24 | 268.25 | 5.25 | 157
2023/24 | 268.75 | 5.25 | 149
2023/24 | 269.25 | 5.25 | 157
2023/24 | 269.75 | 5.25 | 158
2023/24 | 270.25 | 5.25 | 165
2023/24 | 270.75 | 5.25 | 142
2023/24 | 271.25 | 5.25 | 139
2023/24 | 271.75 | 5.25 | 161
2023/24 | 272.25 | 5.25 | 146
2023/24 | 272.75 | 5.25 | 129
2023/24 | 273.25 | 5.25 | 161
2023/24 | 273.75 | 5.25 | 149
2023/24 | 274.25 | 5.25 | 150
2023/24 | 274.75 | 5.25 | 131
2023/24 | 275.25 | 5.25 | 147
2023/24 | 275.75 | 5.25 | 140
2023/24 | 276.25 | 5.25 | 163
2023/24 | 276.75 | 5.25 | 141
2023/24 | 277.25 | 5.25 | 158
2023/24 | 277.75 | 5.25 | 141
2023/24 | 278.25 | 5.25 | 139
2023/24 | 278.75 | 5.25 | 128
2023/24 | 279.25 | 5.25 | 117
2023/24 | 279.75 | 5.25 | 118
2023/24 | 280.25 | 5.25 | 140
2023/24 | 280.75 | 5.25 | 137
2023/24 | 281.25 | 5.25 | 166
2023/24 | 281.75 | 5.25 | 137
2023/24 | 282.25 | 5.25 | 131
2023/24 | 282.75 | 5.25 | 128
2023/24 | 283.25 | 5.25 | 134
2023/24 | 283.75 | 5.25 | 128
2023/24 | 284.25 | 5.25 | 134
2023/24 | 284.75 | 5.25 | 129
2023/24 | 285.25 | 5.25 | 115
2023/24 | 285.75 | 5.25 | 137
2023/24 | 286.25 | 5.25 | 130
2023/24 | 286.75 | 5.25 | 134
2023/24 | 287.25 | 5.25 | 126
2023/24 | 287.75 | 5.25 | 124
2023/24 | 288.25 | 5.25 | 143
2023/24 | 288.75 | 5.25 | 132
2023/24 | 289.25 | 5.25 | 112
2023/24 | 289.75 | 5.25 | 120
2023/24 | 290.25 | 5.25 | 116
2023/24 | 290.75 | 5.25 | 145
2023/24 | 291.25 | 5.25 | 143
2023/24 | 291.75 | 5.25 | 116
2023/24 | 292.25 | 5.25 | 116
2023/24 | 292.75 | 5.25 | 115
2023/24 | 293.25 | 5.25 | 109
2023/24 | 293.75 | 5.25 | 101
2023/24 | 294.25 | 5.25 | 115
2023/24 | 294.75 | 5.25 | 109
2023/24 | 295.25 | 5.25 | 111
2023/24 | 295.75 | 5.25 | 124
2023/24 | 296.25 | 5.25 | 116
2023/24 | 296.75 | 5.25 | 103
2023/24 | 297.25 | 5.25 | 92
2023/24 | 297.75 | 5.25 | 101
2023/24 | 298.25 | 5.25 | 112
2023/24 | 298.75 | 5.25 | 104
2023/24 | 299.25 | 5.25 | 102
2023/24 | 299.75 | 5.25 | 98
2023/24 | 300.25 | 5.25 | 100
2023/24 | 300.75 | 5.25 | 91
2023/24 | 301.25 | 5.25 | 88
2023/24 | 301.75 | 5.25 | 84
2023/24 | 302.25 | 5.25 | 98
2023/24 | 302.75 | 5.25 | 92
2023/24 | 303.25 | 5.25 | 93
2023/24 | 303.75 | 5.25 | 95
2023/24 | 304.25 | 5.25 | 82
2023/24 | 304.75 | 5.25 | 89
2023/24 | 305.25 | 5.25 | 98
2023/24 | 305.75 | 5.25 | 107
2023/24 | 306.25 | 5.25 | 97
2023/24 | 306.75 | 5.25 | 90
2023/24 | 307.25 | 5.25 | 73
2023/24 | 307.75 | 5.25 | 90
2023/24 | 308.25 | 5.25 | 72
2023/24 | 308.75 | 5.25 | 84
2023/24 | 309.25 | 5.25 | 79
2023/24 | 309.75 | 5.25 | 77
2023/24 | 310.25 | 5.25 | 67
2023/24 | 310.75 | 5.25 | 75
2023/24 | 311.25 | 5.25 | 87
2023/24 | 311.75 | 5.25 | 67
2023/24 | 312.25 | 5.25 | 65
2023/24 | 312.75 | 5.25 | 90
2023/24 | 313.25 | 5.25 | 72
2023/24 | 313.75 | 5.25 | 73
2023/24 | 314.25 | 5.25 | 73
2023/24 | 314.75 | 5.25 | 65
2023/24 | 315.25 | 5.25 | 57
2023/24 | 315.75 | 5.25 | 57
2023/24 | 316.25 | 5.25 | 53
2023/24 | 316.75 | 5.25 | 65
2023/24 | 317.25 | 5.25 | 68
2023/24 | 317.75 | 5.25 | 61
2023/24 | 318.25 | 5.25 | 72
2023/24 | 318.75 | 5.25 | 56
2023/24 | 319.25 | 5.25 | 47
2023/24 | 319.75 | 5.25 | 37
2023/24 | 320.25 | 5.25 | 48
2023/24 | 320.75 | 5.25 | 55
2023/24 | 321.25 | 5.25 | 67
2023/24 | 321.75 | 5.25 | 50
2023/24 | 322.25 | 5.25 | 49
2023/24 | 322.75 | 5.25 | 53
2023/24 | 323.25 | 5.25 | 52
2023/24 | 323.75 | 5.25 | 51
2023/24 | 324.25 | 5.25 | 48
2023/24 | 324.75 | 5.25 | 54
2023/24 | 325.25 | 5.25 | 60
2023/24 | 325.75 | 5.25 | 51
2023/24 | 326.25 | 5.25 | 49
2023/24 | 326.75 | 5.25 | 54
2023/24 | 327.25 | 5.25 | 46
2023/24 | 327.75 | 5.25 | 48
2023/24 | 328.25 | 5.25 | 34
2023/24 | 328.75 | 5.25 | 46
2023/24 | 329.25 | 5.25 | 33
2023/24 | 329.75 | 5.25 | 31
2023/24 | 330.25 | 5.25 | 38
2023/24 | 330.75 | 5.25 | 38
2023/24 | 331.25 | 5.25 | 29
2023/24 | 331.75 | 5.25 | 28
2023/24 | 332.25 | 5.25 | 35
2023/24 | 332.75 | 5.25 | 38
2023/24 | 333.25 | 5.25 | 39
2023/24 | 333.75 | 5.25 | 38
2023/24 | 334.25 | 5.25 | 28
2023/24 | 334.75 | 5.25 | 28
2023/24 | 335.25 | 5.25 | 36
2023/24 | 335.75 | 5.25 | 25
2023/24 | 336.25 | 5.25 | 14
2023/24 | 336.75 | 5.25 | 25
2023/24 | 337.25 | 5.25 | 34
2023/24 | 337.75 | 5.25 | 36
2023/24 | 338.25 | 5.25 | 27
2023/24 | 338.75 | 5.25 | 34
2023/24 | 339.25 | 5.25 | 28
2023/24 | 339.75 | 5.25 | 25
2023/24 | 340.25 | 5.25 | 38
2023/24 | 340.75 | 5.25 | 22
2023/24 | 341.25 | 5.25 | 27
2023/24 | 341.75 | 5.25 | 34
2023/24 | 342.25 | 5.25 | 37
2023/24 | 342.75 | 5.25 | 22
2023/24 | 343.25 | 5.25 | 26
2023/24 | 343.75 | 5.25 | 23
2023/24 | 344.25 | 5.25 | 26
2023/24 | 344.75 | 5.25 | 27
2023/24 | 345.25 | 5.25 | 24
2023/24 | 345.75 | 5.25 | 29
2023/24 | 346.25 | 5.25 | 21
2023/24 | 346.75 | 5.25 | 31
2023/24 | 347.25 | 5.25 | 34
2023/24 | 347.75 | 5.25 | 19
2023/24 | 348.25 | 5.25 | 19
2023/24 | 348.75 | 5.25 | 16
2023/24 | 349.25 | 5.25 | 16
2023/24 | 349.75 | 5.25 | 16
2023/24 | 350.25 | 5.25 | 16
2023/24 | 350.75 | 5.25 | 27
2023/24 | 351.25 | 5.25 | 20
2023/24 | 351.75 | 5.25 | 17
2023/24 | 352.25 | 5.25 | 18
2023/24 | 352.75 | 5.25 | 12
2023/24 | 353.25 | 5.25 | 14
2023/24 | 353.75 | 5.25 | 10
2023/24 | 354.25 | 5.25 | 16
2023/24 | 354.75 | 5.25 | 20
2023/24 | 355.25 | 5.25 | 21
2023/24 | 355.75 | 5.25 | 17
2023/24 | 356.25 | 5.25 | 10
2023/24 | 356.75 | 5.25 | 13
2023/24 | 357.25 | 5.25 | 7
2023/24 | 357.75 | 5.25 | 19
2023/24 | 358.25 | 5.25 | 20
2023/24 | 358.75 | 5.25 | 12
2023/24 | 359.25 | 5.25 | 16
2023/24 | 359.75 | 5.25 | 16
2023/24 | 360.25 | 5.25 | 17
2023/24 | 360.75 | 5.25 | 15
2023/24 | 361.25 | 5.25 | 14
2023/24 | 361.75 | 5.25 | 11
2023/24 | 362.25 | 5.25 | 10
2023/24 | 362.75 | 5.25 | 14
2023/24 | 363.25 | 5.25 | 15
2023/24 | 363.75 | 5.25 | 15
2023/24 | 364.25 | 5.25 | 13
2023/24 | 364.75 | 5.25 | 6
2023/24 | 365.25 | 5.25 | 10
2023/24 | 365.75 | 5.25 | 9
2023/24 | 366.25 | 5.25 | 4
2023/24 | 366.75 | 5.25 | 17
2023/24 | 367.25 | 5.25 | 12
2023/24 | 367.75 | 5.25 | 12
2023/24 | 368.25 | 5.25 | 10
2023/24 | 368.75 | 5.25 | 12
2023/24 | 369.25 | 5.25 | 13
2023/24 | 369.75 | 5.25 | 13
2023/24 | 370.25 | 5.25 | 6
2023/24 | 370.75 | 5.25 | 7
2023/24 | 371.25 | 5.25 | 15
2023/24 | 371.75 | 5.25 | 10
2023/24 | 372.25 | 5.25 | 12
2023/24 | 372.75 | 5.25 | 6
2023/24 | 373.25 | 5.25 | 11
2023/24 | 373.75 | 5.25 | 5
2023/24 | 374.25 | 5.25 | 6
2023/24 | 374.75 | 5.25 | 6
2023/24 | 375.25 | 5.25 | 7
2023/24 | 375.75 | 5.25 | 4
2023/24 | 376.25 | 5.25 | 6
2023/24 | 376.75 | 5.25 | 11
2023/24 | 377.25 | 5.25 | 10
2023/24 | 377.75 | 5.25 | 6
2023/24 | 378.25 | 5.25 | 5
2023/24 | 378.75 | 5.25 | 3
2023/24 | 379.25 | 5.25 | 5
2023/24 | 379.75 | 5.25 | 2
2023/24 | 380.25 | 5.25 | 3
2023/24 | 380.75 | 5.25 | 7
2023/24 | 381.25 | 5.25 | 4
2023/24 | 381.75 | 5.25 | 4
2023/24 | 382.25 | 5.25 | 7
2023/24 | 382.75 | 5.25 | 7
2023/24 | 383.25 | 5.25 | 6
2023/24 | 383.75 | 5.25 | 7
2023/24 | 384.25 | 5.25 | 4
2023/24 | 384.75 | 5.25 | 3
2023/24 | 385.25 | 5.25 | 6
2023/24 | 385.75 | 5.25 | 4
2023/24 | 386.25 | 5.25 | 5
2023/24 | 386.75 | 5.25 | 2
2023/24 | 387.25 | 5.25 | 3
2023/24 | 387.75 | 5.25 | 5
2023/24 | 388.25 | 5.25 | 5
2023/24 | 388.75 | 5.25 | 4
2023/24 | 389.25 | 5.25 | 6
2023/24 | 389.75 | 5.25 | 4
2023/24 | 390.25 | 5.25 | 4
2023/24 | 390.75 | 5.25 | 7
2023/24 | 391.25 | 5.25 | 1
2023/24 | 391.75 | 5.25 | 3
2023/24 | 392.25 | 5.25 | 5
2023/24 | 392.75 | 5.25 | 3
2023/24 | 393.25 | 5.25 | 5
2023/24 | 393.75 | 5.25 | 5
2023/24 | 394.25 | 5.25 | 2
2023/24 | 394.75 | 5.25 | 5
2023/24 | 395.25 | 5.25 | 5
2023/24 | 395.75 | 5.25 | 5
2023/24 | 396.25 | 5.25 | 3
2023/24 | 396.75 | 5.25 | 5
2023/24 | 397.25 | 5.25 | 2
2023/24 | 397.75 | 5.25 | 5
2023/24 | 398.75 | 5.25 | 1
2023/24 | 399.25 | 5.25 | 3
2023/24 | 399.75 | 5.25 | 3
2023/24 | 400.75 | 5.25 | 1
2023/24 | 401.25 | 5.25 | 1
2023/24 | 401.75 | 5.25 | 4
2023/24 | 402.25 | 5.25 | 3
2023/24 | 403.25 | 5.25 | 1
2023/24 | 403.75 | 5.25 | 3
2023/24 | 404.25 | 5.25 | 4
2023/24 | 404.75 | 5.25 | 2
2023/24 | 405.25 | 5.25 | 2
2023/24 | 405.75 | 5.25 | 3
2023/24 | 406.25 | 5.25 | 2
2023/24 | 406.75 | 5.25 | 2
2023/24 | 407.25 | 5.25 | 1
2023/24 | 407.75 | 5.25 | 3
2023/24 | 409.25 | 5.25 | 1
2023/24 | 410.25 | 5.25 | 1
2023/24 | 410.75 | 5.25 | 4
2023/24 | 411.25 | 5.25 | 2
2023/24 | 411.75 | 5.25 | 2
2023/24 | 412.25 | 5.25 | 1
2023/24 | 412.75 | 5.25 | 3
2023/24 | 413.25 | 5.25 | 4
2023/24 | 413.75 | 5.25 | 3
2023/24 | 414.25 | 5.25 | 3
2023/24 | 414.75 | 5.25 | 1
2023/24 | 415.25 | 5.25 | 2
2023/24 | 415.75 | 5.25 | 2
2023/24 | 416.25 | 5.25 | 1
2023/24 | 416.75 | 5.25 | 3
2023/24 | 417.25 | 5.25 | 2
2023/24 | 417.75 | 5.25 | 3
2023/24 | 418.25 | 5.25 | 1
2023/24 | 418.75 | 5.25 | 2
2023/24 | 420.25 | 5.25 | 1
2023/24 | 420.75 | 5.25 | 2
2023/24 | 421.25 | 5.25 | 4
2023/24 | 421.75 | 5.25 | 2
2023/24 | 422.25 | 5.25 | 1
2023/24 | 422.75 | 5.25 | 1
2023/24 | 423.75 | 5.25 | 1
2023/24 | 424.25 | 5.25 | 1
2023/24 | 427.25 | 5.25 | 2
2023/24 | 428.25 | 5.25 | 1
2023/24 | 428.75 | 5.25 | 1
2023/24 | 430.25 | 5.25 | 2
2023/24 | 430.75 | 5.25 | 2
2023/24 | 432.75 | 5.25 | 1
2023/24 | 434.75 | 5.25 | 1
2023/24 | 435.75 | 5.25 | 1
2023/24 | 436.75 | 5.25 | 1
2023/24 | 437.75 | 5.25 | 1
2023/24 | 439.75 | 5.25 | 2
2023/24 | 440.75 | 5.25 | 1
2023/24 | 441.25 | 5.25 | 3
2023/24 | 441.75 | 5.25 | 1
2023/24 | 444.75 | 5.25 | 1
2023/24 | 446.25 | 5.25 | 1
2023/24 | 451.75 | 5.25 | 1
2023/24 | 453.25 | 5.25 | 1
2023/24 | 455.75 | 5.25 | 1
2023/24 | 456.75 | 5.25 | 1
2023/24 | 458.25 | 5.25 | 1
2023/24 | 459.25 | 5.25 | 1
2023/24 | 462.75 | 5.25 | 2
2023/24 | 473.25 | 5.25 | 1
2023/24 | 512.25 | 5.25 | 1
2023/24 | 516.25 | 5.25 | 1
2023/24 | 75.25 | 5.75 | 1
2023/24 | 79.25 | 5.75 | 1
2023/24 | 79.75 | 5.75 | 1
2023/24 | 80.75 | 5.75 | 1
2023/24 | 82.25 | 5.75 | 1
2023/24 | 86.75 | 5.75 | 1
2023/24 | 87.25 | 5.75 | 1
2023/24 | 87.75 | 5.75 | 3
2023/24 | 89.25 | 5.75 | 2
2023/24 | 89.75 | 5.75 | 3
2023/24 | 90.25 | 5.75 | 1
2023/24 | 90.75 | 5.75 | 2
2023/24 | 91.25 | 5.75 | 3
2023/24 | 91.75 | 5.75 | 1
2023/24 | 92.25 | 5.75 | 1
2023/24 | 92.75 | 5.75 | 1
2023/24 | 93.25 | 5.75 | 2
2023/24 | 94.25 | 5.75 | 1
2023/24 | 94.75 | 5.75 | 3
2023/24 | 95.25 | 5.75 | 3
2023/24 | 95.75 | 5.75 | 1
2023/24 | 96.25 | 5.75 | 3
2023/24 | 96.75 | 5.75 | 1
2023/24 | 97.25 | 5.75 | 6
2023/24 | 97.75 | 5.75 | 4
2023/24 | 98.25 | 5.75 | 1
2023/24 | 98.75 | 5.75 | 3
2023/24 | 99.25 | 5.75 | 1
2023/24 | 99.75 | 5.75 | 6
2023/24 | 100.25 | 5.75 | 2
2023/24 | 100.75 | 5.75 | 8
2023/24 | 101.25 | 5.75 | 5
2023/24 | 101.75 | 5.75 | 6
2023/24 | 102.25 | 5.75 | 5
2023/24 | 102.75 | 5.75 | 3
2023/24 | 103.25 | 5.75 | 11
2023/24 | 103.75 | 5.75 | 9
2023/24 | 104.25 | 5.75 | 7
2023/24 | 104.75 | 5.75 | 8
2023/24 | 105.25 | 5.75 | 6
2023/24 | 105.75 | 5.75 | 6
2023/24 | 106.25 | 5.75 | 11
2023/24 | 106.75 | 5.75 | 10
2023/24 | 107.25 | 5.75 | 10
2023/24 | 107.75 | 5.75 | 6
2023/24 | 108.25 | 5.75 | 14
2023/24 | 108.75 | 5.75 | 7
2023/24 | 109.25 | 5.75 | 16
2023/24 | 109.75 | 5.75 | 16
2023/24 | 110.25 | 5.75 | 9
2023/24 | 110.75 | 5.75 | 13
2023/24 | 111.25 | 5.75 | 17
2023/24 | 111.75 | 5.75 | 7
2023/24 | 112.25 | 5.75 | 8
2023/24 | 112.75 | 5.75 | 18
2023/24 | 113.25 | 5.75 | 19
2023/24 | 113.75 | 5.75 | 15
2023/24 | 114.25 | 5.75 | 18
2023/24 | 114.75 | 5.75 | 26
2023/24 | 115.25 | 5.75 | 16
2023/24 | 115.75 | 5.75 | 26
2023/24 | 116.25 | 5.75 | 23
2023/24 | 116.75 | 5.75 | 27
2023/24 | 117.25 | 5.75 | 21
2023/24 | 117.75 | 5.75 | 23
2023/24 | 118.25 | 5.75 | 30
2023/24 | 118.75 | 5.75 | 28
2023/24 | 119.25 | 5.75 | 33
2023/24 | 119.75 | 5.75 | 31
2023/24 | 120.25 | 5.75 | 33
2023/24 | 120.75 | 5.75 | 36
2023/24 | 121.25 | 5.75 | 30
2023/24 | 121.75 | 5.75 | 46
2023/24 | 122.25 | 5.75 | 35
2023/24 | 122.75 | 5.75 | 44
2023/24 | 123.25 | 5.75 | 52
2023/24 | 123.75 | 5.75 | 45
2023/24 | 124.25 | 5.75 | 48
2023/24 | 124.75 | 5.75 | 44
2023/24 | 125.25 | 5.75 | 63
2023/24 | 125.75 | 5.75 | 48
2023/24 | 126.25 | 5.75 | 51
2023/24 | 126.75 | 5.75 | 55
2023/24 | 127.25 | 5.75 | 57
2023/24 | 127.75 | 5.75 | 55
2023/24 | 128.25 | 5.75 | 57
2023/24 | 128.75 | 5.75 | 50
2023/24 | 129.25 | 5.75 | 55
2023/24 | 129.75 | 5.75 | 63
2023/24 | 130.25 | 5.75 | 63
2023/24 | 130.75 | 5.75 | 67
2023/24 | 131.25 | 5.75 | 58
2023/24 | 131.75 | 5.75 | 58
2023/24 | 132.25 | 5.75 | 69
2023/24 | 132.75 | 5.75 | 67
2023/24 | 133.25 | 5.75 | 62
2023/24 | 133.75 | 5.75 | 71
2023/24 | 134.25 | 5.75 | 67
2023/24 | 134.75 | 5.75 | 62
2023/24 | 135.25 | 5.75 | 80
2023/24 | 135.75 | 5.75 | 76
2023/24 | 136.25 | 5.75 | 90
2023/24 | 136.75 | 5.75 | 69
2023/24 | 137.25 | 5.75 | 77
2023/24 | 137.75 | 5.75 | 81
2023/24 | 138.25 | 5.75 | 81
2023/24 | 138.75 | 5.75 | 92
2023/24 | 139.25 | 5.75 | 90
2023/24 | 139.75 | 5.75 | 88
2023/24 | 140.25 | 5.75 | 76
2023/24 | 140.75 | 5.75 | 86
2023/24 | 141.25 | 5.75 | 96
2023/24 | 141.75 | 5.75 | 108
2023/24 | 142.25 | 5.75 | 91
2023/24 | 142.75 | 5.75 | 69
2023/24 | 143.25 | 5.75 | 80
2023/24 | 143.75 | 5.75 | 82
2023/24 | 144.25 | 5.75 | 87
2023/24 | 144.75 | 5.75 | 86
2023/24 | 145.25 | 5.75 | 84
2023/24 | 145.75 | 5.75 | 88
2023/24 | 146.25 | 5.75 | 110
2023/24 | 146.75 | 5.75 | 116
2023/24 | 147.25 | 5.75 | 95
2023/24 | 147.75 | 5.75 | 115
2023/24 | 148.25 | 5.75 | 106
2023/24 | 148.75 | 5.75 | 95
2023/24 | 149.25 | 5.75 | 107
2023/24 | 149.75 | 5.75 | 113
2023/24 | 150.25 | 5.75 | 101
2023/24 | 150.75 | 5.75 | 104
2023/24 | 151.25 | 5.75 | 114
2023/24 | 151.75 | 5.75 | 88
2023/24 | 152.25 | 5.75 | 123
2023/24 | 152.75 | 5.75 | 90
2023/24 | 153.25 | 5.75 | 119
2023/24 | 153.75 | 5.75 | 112
2023/24 | 154.25 | 5.75 | 104
2023/24 | 154.75 | 5.75 | 99
2023/24 | 155.25 | 5.75 | 100
2023/24 | 155.75 | 5.75 | 122
2023/24 | 156.25 | 5.75 | 122
2023/24 | 156.75 | 5.75 | 104
2023/24 | 157.25 | 5.75 | 88
2023/24 | 157.75 | 5.75 | 113
2023/24 | 158.25 | 5.75 | 88
2023/24 | 158.75 | 5.75 | 98
2023/24 | 159.25 | 5.75 | 129
2023/24 | 159.75 | 5.75 | 110
2023/24 | 160.25 | 5.75 | 111
2023/24 | 160.75 | 5.75 | 108
2023/24 | 161.25 | 5.75 | 92
2023/24 | 161.75 | 5.75 | 125
2023/24 | 162.25 | 5.75 | 123
2023/24 | 162.75 | 5.75 | 115
2023/24 | 163.25 | 5.75 | 109
2023/24 | 163.75 | 5.75 | 94
2023/24 | 164.25 | 5.75 | 117
2023/24 | 164.75 | 5.75 | 106
2023/24 | 165.25 | 5.75 | 110
2023/24 | 165.75 | 5.75 | 105
2023/24 | 166.25 | 5.75 | 106
2023/24 | 166.75 | 5.75 | 101
2023/24 | 167.25 | 5.75 | 105
2023/24 | 167.75 | 5.75 | 114
2023/24 | 168.25 | 5.75 | 123
2023/24 | 168.75 | 5.75 | 105
2023/24 | 169.25 | 5.75 | 116
2023/24 | 169.75 | 5.75 | 125
2023/24 | 170.25 | 5.75 | 117
2023/24 | 170.75 | 5.75 | 106
2023/24 | 171.25 | 5.75 | 103
2023/24 | 171.75 | 5.75 | 118
2023/24 | 172.25 | 5.75 | 131
2023/24 | 172.75 | 5.75 | 103
2023/24 | 173.25 | 5.75 | 97
2023/24 | 173.75 | 5.75 | 103
2023/24 | 174.25 | 5.75 | 106
2023/24 | 174.75 | 5.75 | 133
2023/24 | 175.25 | 5.75 | 108
2023/24 | 175.75 | 5.75 | 123
2023/24 | 176.25 | 5.75 | 90
2023/24 | 176.75 | 5.75 | 134
2023/24 | 177.25 | 5.75 | 133
2023/24 | 177.75 | 5.75 | 141
2023/24 | 178.25 | 5.75 | 108
2023/24 | 178.75 | 5.75 | 119
2023/24 | 179.25 | 5.75 | 117
2023/24 | 179.75 | 5.75 | 80
2023/24 | 180.25 | 5.75 | 114
2023/24 | 180.75 | 5.75 | 129
2023/24 | 181.25 | 5.75 | 122
2023/24 | 181.75 | 5.75 | 124
2023/24 | 182.25 | 5.75 | 129
2023/24 | 182.75 | 5.75 | 113
2023/24 | 183.25 | 5.75 | 115
2023/24 | 183.75 | 5.75 | 124
2023/24 | 184.25 | 5.75 | 126
2023/24 | 184.75 | 5.75 | 122
2023/24 | 185.25 | 5.75 | 118
2023/24 | 185.75 | 5.75 | 110
2023/24 | 186.25 | 5.75 | 124
2023/24 | 186.75 | 5.75 | 109
2023/24 | 187.25 | 5.75 | 127
2023/24 | 187.75 | 5.75 | 121
2023/24 | 188.25 | 5.75 | 127
2023/24 | 188.75 | 5.75 | 128
2023/24 | 189.25 | 5.75 | 135
2023/24 | 189.75 | 5.75 | 110
2023/24 | 190.25 | 5.75 | 120
2023/24 | 190.75 | 5.75 | 133
2023/24 | 191.25 | 5.75 | 115
2023/24 | 191.75 | 5.75 | 121
2023/24 | 192.25 | 5.75 | 134
2023/24 | 192.75 | 5.75 | 135
2023/24 | 193.25 | 5.75 | 126
2023/24 | 193.75 | 5.75 | 120
2023/24 | 194.25 | 5.75 | 131
2023/24 | 194.75 | 5.75 | 120
2023/24 | 195.25 | 5.75 | 119
2023/24 | 195.75 | 5.75 | 109
2023/24 | 196.25 | 5.75 | 131
2023/24 | 196.75 | 5.75 | 113
2023/24 | 197.25 | 5.75 | 145
2023/24 | 197.75 | 5.75 | 109
2023/24 | 198.25 | 5.75 | 113
2023/24 | 198.75 | 5.75 | 137
2023/24 | 199.25 | 5.75 | 138
2023/24 | 199.75 | 5.75 | 116
2023/24 | 200.25 | 5.75 | 122
2023/24 | 200.75 | 5.75 | 130
2023/24 | 201.25 | 5.75 | 114
2023/24 | 201.75 | 5.75 | 123
2023/24 | 202.25 | 5.75 | 120
2023/24 | 202.75 | 5.75 | 145
2023/24 | 203.25 | 5.75 | 129
2023/24 | 203.75 | 5.75 | 130
2023/24 | 204.25 | 5.75 | 125
2023/24 | 204.75 | 5.75 | 116
2023/24 | 205.25 | 5.75 | 111
2023/24 | 205.75 | 5.75 | 128
2023/24 | 206.25 | 5.75 | 128
2023/24 | 206.75 | 5.75 | 128
2023/24 | 207.25 | 5.75 | 125
2023/24 | 207.75 | 5.75 | 110
2023/24 | 208.25 | 5.75 | 127
2023/24 | 208.75 | 5.75 | 146
2023/24 | 209.25 | 5.75 | 134
2023/24 | 209.75 | 5.75 | 139
2023/24 | 210.25 | 5.75 | 126
2023/24 | 210.75 | 5.75 | 128
2023/24 | 211.25 | 5.75 | 144
2023/24 | 211.75 | 5.75 | 117
2023/24 | 212.25 | 5.75 | 124
2023/24 | 212.75 | 5.75 | 130
2023/24 | 213.25 | 5.75 | 151
2023/24 | 213.75 | 5.75 | 131
2023/24 | 214.25 | 5.75 | 116
2023/24 | 214.75 | 5.75 | 127
2023/24 | 215.25 | 5.75 | 132
2023/24 | 215.75 | 5.75 | 141
2023/24 | 216.25 | 5.75 | 148
2023/24 | 216.75 | 5.75 | 148
2023/24 | 217.25 | 5.75 | 121
2023/24 | 217.75 | 5.75 | 127
2023/24 | 218.25 | 5.75 | 133
2023/24 | 218.75 | 5.75 | 134
2023/24 | 219.25 | 5.75 | 141
2023/24 | 219.75 | 5.75 | 130
2023/24 | 220.25 | 5.75 | 167
2023/24 | 220.75 | 5.75 | 156
2023/24 | 221.25 | 5.75 | 152
2023/24 | 221.75 | 5.75 | 137
2023/24 | 222.25 | 5.75 | 139
2023/24 | 222.75 | 5.75 | 139
2023/24 | 223.25 | 5.75 | 135
2023/24 | 223.75 | 5.75 | 144
2023/24 | 224.25 | 5.75 | 155
2023/24 | 224.75 | 5.75 | 167
2023/24 | 225.25 | 5.75 | 159
2023/24 | 225.75 | 5.75 | 165
2023/24 | 226.25 | 5.75 | 136
2023/24 | 226.75 | 5.75 | 150
2023/24 | 227.25 | 5.75 | 140
2023/24 | 227.75 | 5.75 | 157
2023/24 | 228.25 | 5.75 | 151
2023/24 | 228.75 | 5.75 | 151
2023/24 | 229.25 | 5.75 | 149
2023/24 | 229.75 | 5.75 | 135
2023/24 | 230.25 | 5.75 | 146
2023/24 | 230.75 | 5.75 | 169
2023/24 | 231.25 | 5.75 | 129
2023/24 | 231.75 | 5.75 | 148
2023/24 | 232.25 | 5.75 | 155
2023/24 | 232.75 | 5.75 | 154
2023/24 | 233.25 | 5.75 | 131
2023/24 | 233.75 | 5.75 | 133
2023/24 | 234.25 | 5.75 | 143
2023/24 | 234.75 | 5.75 | 141
2023/24 | 235.25 | 5.75 | 145
2023/24 | 235.75 | 5.75 | 146
2023/24 | 236.25 | 5.75 | 169
2023/24 | 236.75 | 5.75 | 139
2023/24 | 237.25 | 5.75 | 156
2023/24 | 237.75 | 5.75 | 146
2023/24 | 238.25 | 5.75 | 150
2023/24 | 238.75 | 5.75 | 178
2023/24 | 239.25 | 5.75 | 151
2023/24 | 239.75 | 5.75 | 150
2023/24 | 240.25 | 5.75 | 145
2023/24 | 240.75 | 5.75 | 132
2023/24 | 241.25 | 5.75 | 138
2023/24 | 241.75 | 5.75 | 153
2023/24 | 242.25 | 5.75 | 145
2023/24 | 242.75 | 5.75 | 161
2023/24 | 243.25 | 5.75 | 137
2023/24 | 243.75 | 5.75 | 144
2023/24 | 244.25 | 5.75 | 166
2023/24 | 244.75 | 5.75 | 140
2023/24 | 245.25 | 5.75 | 138
2023/24 | 245.75 | 5.75 | 155
2023/24 | 246.25 | 5.75 | 148
2023/24 | 246.75 | 5.75 | 163
2023/24 | 247.25 | 5.75 | 153
2023/24 | 247.75 | 5.75 | 155
2023/24 | 248.25 | 5.75 | 157
2023/24 | 248.75 | 5.75 | 163
2023/24 | 249.25 | 5.75 | 142
2023/24 | 249.75 | 5.75 | 147
2023/24 | 250.25 | 5.75 | 130
2023/24 | 250.75 | 5.75 | 172
2023/24 | 251.25 | 5.75 | 163
2023/24 | 251.75 | 5.75 | 151
2023/24 | 252.25 | 5.75 | 161
2023/24 | 252.75 | 5.75 | 156
2023/24 | 253.25 | 5.75 | 131
2023/24 | 253.75 | 5.75 | 152
2023/24 | 254.25 | 5.75 | 135
2023/24 | 254.75 | 5.75 | 161
2023/24 | 255.25 | 5.75 | 142
2023/24 | 255.75 | 5.75 | 152
2023/24 | 256.25 | 5.75 | 152
2023/24 | 256.75 | 5.75 | 143
2023/24 | 257.25 | 5.75 | 147
2023/24 | 257.75 | 5.75 | 156
2023/24 | 258.25 | 5.75 | 143
2023/24 | 258.75 | 5.75 | 156
2023/24 | 259.25 | 5.75 | 156
2023/24 | 259.75 | 5.75 | 130
2023/24 | 260.25 | 5.75 | 154
2023/24 | 260.75 | 5.75 | 145
2023/24 | 261.25 | 5.75 | 144
2023/24 | 261.75 | 5.75 | 153
2023/24 | 262.25 | 5.75 | 145
2023/24 | 262.75 | 5.75 | 155
2023/24 | 263.25 | 5.75 | 161
2023/24 | 263.75 | 5.75 | 159
2023/24 | 264.25 | 5.75 | 156
2023/24 | 264.75 | 5.75 | 156
2023/24 | 265.25 | 5.75 | 145
2023/24 | 265.75 | 5.75 | 142
2023/24 | 266.25 | 5.75 | 180
2023/24 | 266.75 | 5.75 | 169
2023/24 | 267.25 | 5.75 | 160
2023/24 | 267.75 | 5.75 | 164
2023/24 | 268.25 | 5.75 | 161
2023/24 | 268.75 | 5.75 | 140
2023/24 | 269.25 | 5.75 | 133
2023/24 | 269.75 | 5.75 | 151
2023/24 | 270.25 | 5.75 | 157
2023/24 | 270.75 | 5.75 | 151
2023/24 | 271.25 | 5.75 | 164
2023/24 | 271.75 | 5.75 | 137
2023/24 | 272.25 | 5.75 | 115
2023/24 | 272.75 | 5.75 | 128
2023/24 | 273.25 | 5.75 | 159
2023/24 | 273.75 | 5.75 | 151
2023/24 | 274.25 | 5.75 | 160
2023/24 | 274.75 | 5.75 | 137
2023/24 | 275.25 | 5.75 | 144
2023/24 | 275.75 | 5.75 | 135
2023/24 | 276.25 | 5.75 | 148
2023/24 | 276.75 | 5.75 | 170
2023/24 | 277.25 | 5.75 | 146
2023/24 | 277.75 | 5.75 | 155
2023/24 | 278.25 | 5.75 | 159
2023/24 | 278.75 | 5.75 | 171
2023/24 | 279.25 | 5.75 | 142
2023/24 | 279.75 | 5.75 | 161
2023/24 | 280.25 | 5.75 | 159
2023/24 | 280.75 | 5.75 | 124
2023/24 | 281.25 | 5.75 | 124
2023/24 | 281.75 | 5.75 | 160
2023/24 | 282.25 | 5.75 | 158
2023/24 | 282.75 | 5.75 | 144
2023/24 | 283.25 | 5.75 | 133
2023/24 | 283.75 | 5.75 | 135
2023/24 | 284.25 | 5.75 | 147
2023/24 | 284.75 | 5.75 | 107
2023/24 | 285.25 | 5.75 | 147
2023/24 | 285.75 | 5.75 | 127
2023/24 | 286.25 | 5.75 | 135
2023/24 | 286.75 | 5.75 | 137
2023/24 | 287.25 | 5.75 | 125
2023/24 | 287.75 | 5.75 | 155
2023/24 | 288.25 | 5.75 | 133
2023/24 | 288.75 | 5.75 | 138
2023/24 | 289.25 | 5.75 | 155
2023/24 | 289.75 | 5.75 | 117
2023/24 | 290.25 | 5.75 | 141
2023/24 | 290.75 | 5.75 | 105
2023/24 | 291.25 | 5.75 | 102
2023/24 | 291.75 | 5.75 | 145
2023/24 | 292.25 | 5.75 | 126
2023/24 | 292.75 | 5.75 | 107
2023/24 | 293.25 | 5.75 | 105
2023/24 | 293.75 | 5.75 | 126
2023/24 | 294.25 | 5.75 | 115
2023/24 | 294.75 | 5.75 | 127
2023/24 | 295.25 | 5.75 | 112
2023/24 | 295.75 | 5.75 | 110
2023/24 | 296.25 | 5.75 | 116
2023/24 | 296.75 | 5.75 | 113
2023/24 | 297.25 | 5.75 | 121
2023/24 | 297.75 | 5.75 | 118
2023/24 | 298.25 | 5.75 | 111
2023/24 | 298.75 | 5.75 | 111
2023/24 | 299.25 | 5.75 | 97
2023/24 | 299.75 | 5.75 | 117
2023/24 | 300.25 | 5.75 | 120
2023/24 | 300.75 | 5.75 | 108
2023/24 | 301.25 | 5.75 | 96
2023/24 | 301.75 | 5.75 | 108
2023/24 | 302.25 | 5.75 | 112
2023/24 | 302.75 | 5.75 | 100
2023/24 | 303.25 | 5.75 | 95
2023/24 | 303.75 | 5.75 | 88
2023/24 | 304.25 | 5.75 | 103
2023/24 | 304.75 | 5.75 | 95
2023/24 | 305.25 | 5.75 | 84
2023/24 | 305.75 | 5.75 | 86
2023/24 | 306.25 | 5.75 | 96
2023/24 | 306.75 | 5.75 | 88
2023/24 | 307.25 | 5.75 | 88
2023/24 | 307.75 | 5.75 | 93
2023/24 | 308.25 | 5.75 | 79
2023/24 | 308.75 | 5.75 | 91
2023/24 | 309.25 | 5.75 | 101
2023/24 | 309.75 | 5.75 | 79
2023/24 | 310.25 | 5.75 | 67
2023/24 | 310.75 | 5.75 | 70
2023/24 | 311.25 | 5.75 | 89
2023/24 | 311.75 | 5.75 | 57
2023/24 | 312.25 | 5.75 | 70
2023/24 | 312.75 | 5.75 | 77
2023/24 | 313.25 | 5.75 | 64
2023/24 | 313.75 | 5.75 | 77
2023/24 | 314.25 | 5.75 | 90
2023/24 | 314.75 | 5.75 | 49
2023/24 | 315.25 | 5.75 | 77
2023/24 | 315.75 | 5.75 | 65
2023/24 | 316.25 | 5.75 | 72
2023/24 | 316.75 | 5.75 | 58
2023/24 | 317.25 | 5.75 | 60
2023/24 | 317.75 | 5.75 | 65
2023/24 | 318.25 | 5.75 | 70
2023/24 | 318.75 | 5.75 | 78
2023/24 | 319.25 | 5.75 | 59
2023/24 | 319.75 | 5.75 | 69
2023/24 | 320.25 | 5.75 | 60
2023/24 | 320.75 | 5.75 | 53
2023/24 | 321.25 | 5.75 | 51
2023/24 | 321.75 | 5.75 | 44
2023/24 | 322.25 | 5.75 | 62
2023/24 | 322.75 | 5.75 | 45
2023/24 | 323.25 | 5.75 | 47
2023/24 | 323.75 | 5.75 | 49
2023/24 | 324.25 | 5.75 | 48
2023/24 | 324.75 | 5.75 | 54
2023/24 | 325.25 | 5.75 | 44
2023/24 | 325.75 | 5.75 | 46
2023/24 | 326.25 | 5.75 | 52
2023/24 | 326.75 | 5.75 | 48
2023/24 | 327.25 | 5.75 | 47
2023/24 | 327.75 | 5.75 | 47
2023/24 | 328.25 | 5.75 | 43
2023/24 | 328.75 | 5.75 | 52
2023/24 | 329.25 | 5.75 | 51
2023/24 | 329.75 | 5.75 | 47
2023/24 | 330.25 | 5.75 | 37
2023/24 | 330.75 | 5.75 | 54
2023/24 | 331.25 | 5.75 | 44
2023/24 | 331.75 | 5.75 | 47
2023/24 | 332.25 | 5.75 | 33
2023/24 | 332.75 | 5.75 | 40
2023/24 | 333.25 | 5.75 | 35
2023/24 | 333.75 | 5.75 | 33
2023/24 | 334.25 | 5.75 | 41
2023/24 | 334.75 | 5.75 | 35
2023/24 | 335.25 | 5.75 | 38
2023/24 | 335.75 | 5.75 | 50
2023/24 | 336.25 | 5.75 | 22
2023/24 | 336.75 | 5.75 | 31
2023/24 | 337.25 | 5.75 | 30
2023/24 | 337.75 | 5.75 | 28
2023/24 | 338.25 | 5.75 | 40
2023/24 | 338.75 | 5.75 | 34
2023/24 | 339.25 | 5.75 | 34
2023/24 | 339.75 | 5.75 | 36
2023/24 | 340.25 | 5.75 | 41
2023/24 | 340.75 | 5.75 | 23
2023/24 | 341.25 | 5.75 | 24
2023/24 | 341.75 | 5.75 | 30
2023/24 | 342.25 | 5.75 | 23
2023/24 | 342.75 | 5.75 | 20
2023/24 | 343.25 | 5.75 | 20
2023/24 | 343.75 | 5.75 | 27
2023/24 | 344.25 | 5.75 | 23
2023/24 | 344.75 | 5.75 | 36
2023/24 | 345.25 | 5.75 | 20
2023/24 | 345.75 | 5.75 | 25
2023/24 | 346.25 | 5.75 | 25
2023/24 | 346.75 | 5.75 | 31
2023/24 | 347.25 | 5.75 | 25
2023/24 | 347.75 | 5.75 | 21
2023/24 | 348.25 | 5.75 | 22
2023/24 | 348.75 | 5.75 | 21
2023/24 | 349.25 | 5.75 | 26
2023/24 | 349.75 | 5.75 | 19
2023/24 | 350.25 | 5.75 | 22
2023/24 | 350.75 | 5.75 | 15
2023/24 | 351.25 | 5.75 | 21
2023/24 | 351.75 | 5.75 | 22
2023/24 | 352.25 | 5.75 | 26
2023/24 | 352.75 | 5.75 | 21
2023/24 | 353.25 | 5.75 | 19
2023/24 | 353.75 | 5.75 | 19
2023/24 | 354.25 | 5.75 | 14
2023/24 | 354.75 | 5.75 | 13
2023/24 | 355.25 | 5.75 | 15
2023/24 | 355.75 | 5.75 | 11
2023/24 | 356.25 | 5.75 | 13
2023/24 | 356.75 | 5.75 | 20
2023/24 | 357.25 | 5.75 | 16
2023/24 | 357.75 | 5.75 | 14
2023/24 | 358.25 | 5.75 | 9
2023/24 | 358.75 | 5.75 | 16
2023/24 | 359.25 | 5.75 | 5
2023/24 | 359.75 | 5.75 | 18
2023/24 | 360.25 | 5.75 | 19
2023/24 | 360.75 | 5.75 | 11
2023/24 | 361.25 | 5.75 | 15
2023/24 | 361.75 | 5.75 | 10
2023/24 | 362.25 | 5.75 | 14
2023/24 | 362.75 | 5.75 | 11
2023/24 | 363.25 | 5.75 | 10
2023/24 | 363.75 | 5.75 | 10
2023/24 | 364.25 | 5.75 | 7
2023/24 | 364.75 | 5.75 | 12
2023/24 | 365.25 | 5.75 | 16
2023/24 | 365.75 | 5.75 | 23
2023/24 | 366.25 | 5.75 | 18
2023/24 | 366.75 | 5.75 | 14
2023/24 | 367.25 | 5.75 | 5
2023/24 | 367.75 | 5.75 | 6
2023/24 | 368.25 | 5.75 | 11
2023/24 | 368.75 | 5.75 | 16
2023/24 | 369.25 | 5.75 | 11
2023/24 | 369.75 | 5.75 | 7
2023/24 | 370.25 | 5.75 | 13
2023/24 | 370.75 | 5.75 | 9
2023/24 | 371.25 | 5.75 | 7
2023/24 | 371.75 | 5.75 | 8
2023/24 | 372.25 | 5.75 | 8
2023/24 | 372.75 | 5.75 | 7
2023/24 | 373.25 | 5.75 | 6
2023/24 | 373.75 | 5.75 | 6
2023/24 | 374.25 | 5.75 | 10
2023/24 | 374.75 | 5.75 | 7
2023/24 | 375.25 | 5.75 | 13
2023/24 | 375.75 | 5.75 | 4
2023/24 | 376.25 | 5.75 | 5
2023/24 | 376.75 | 5.75 | 12
2023/24 | 377.25 | 5.75 | 8
2023/24 | 377.75 | 5.75 | 4
2023/24 | 378.25 | 5.75 | 4
2023/24 | 378.75 | 5.75 | 7
2023/24 | 379.25 | 5.75 | 10
2023/24 | 379.75 | 5.75 | 15
2023/24 | 380.25 | 5.75 | 4
2023/24 | 380.75 | 5.75 | 6
2023/24 | 381.25 | 5.75 | 5
2023/24 | 381.75 | 5.75 | 11
2023/24 | 382.25 | 5.75 | 6
2023/24 | 382.75 | 5.75 | 10
2023/24 | 383.25 | 5.75 | 5
2023/24 | 383.75 | 5.75 | 8
2023/24 | 384.25 | 5.75 | 5
2023/24 | 384.75 | 5.75 | 6
2023/24 | 385.25 | 5.75 | 7
2023/24 | 385.75 | 5.75 | 4
2023/24 | 386.25 | 5.75 | 5
2023/24 | 386.75 | 5.75 | 2
2023/24 | 387.25 | 5.75 | 7
2023/24 | 387.75 | 5.75 | 3
2023/24 | 388.25 | 5.75 | 5
2023/24 | 388.75 | 5.75 | 4
2023/24 | 389.25 | 5.75 | 5
2023/24 | 389.75 | 5.75 | 4
2023/24 | 390.25 | 5.75 | 6
2023/24 | 390.75 | 5.75 | 6
2023/24 | 391.25 | 5.75 | 6
2023/24 | 391.75 | 5.75 | 4
2023/24 | 392.25 | 5.75 | 5
2023/24 | 392.75 | 5.75 | 7
2023/24 | 393.25 | 5.75 | 6
2023/24 | 393.75 | 5.75 | 6
2023/24 | 394.25 | 5.75 | 3
2023/24 | 394.75 | 5.75 | 3
2023/24 | 395.25 | 5.75 | 5
2023/24 | 395.75 | 5.75 | 3
2023/24 | 396.25 | 5.75 | 2
2023/24 | 397.25 | 5.75 | 6
2023/24 | 397.75 | 5.75 | 6
2023/24 | 398.25 | 5.75 | 2
2023/24 | 398.75 | 5.75 | 4
2023/24 | 399.25 | 5.75 | 2
2023/24 | 400.25 | 5.75 | 4
2023/24 | 400.75 | 5.75 | 4
2023/24 | 401.25 | 5.75 | 2
2023/24 | 401.75 | 5.75 | 3
2023/24 | 402.25 | 5.75 | 2
2023/24 | 402.75 | 5.75 | 5
2023/24 | 403.25 | 5.75 | 2
2023/24 | 403.75 | 5.75 | 4
2023/24 | 404.25 | 5.75 | 4
2023/24 | 404.75 | 5.75 | 2
2023/24 | 405.25 | 5.75 | 2
2023/24 | 405.75 | 5.75 | 4
2023/24 | 406.25 | 5.75 | 1
2023/24 | 406.75 | 5.75 | 2
2023/24 | 407.25 | 5.75 | 5
2023/24 | 407.75 | 5.75 | 5
2023/24 | 408.25 | 5.75 | 1
2023/24 | 408.75 | 5.75 | 2
2023/24 | 409.25 | 5.75 | 1
2023/24 | 409.75 | 5.75 | 2
2023/24 | 410.25 | 5.75 | 2
2023/24 | 410.75 | 5.75 | 4
2023/24 | 411.25 | 5.75 | 1
2023/24 | 411.75 | 5.75 | 1
2023/24 | 412.25 | 5.75 | 1
2023/24 | 412.75 | 5.75 | 2
2023/24 | 413.75 | 5.75 | 3
2023/24 | 414.25 | 5.75 | 2
2023/24 | 414.75 | 5.75 | 1
2023/24 | 415.25 | 5.75 | 4
2023/24 | 415.75 | 5.75 | 1
2023/24 | 416.75 | 5.75 | 3
2023/24 | 417.75 | 5.75 | 4
2023/24 | 418.75 | 5.75 | 2
2023/24 | 419.75 | 5.75 | 1
2023/24 | 420.25 | 5.75 | 3
2023/24 | 421.25 | 5.75 | 1
2023/24 | 421.75 | 5.75 | 2
2023/24 | 422.25 | 5.75 | 5
2023/24 | 424.25 | 5.75 | 1
2023/24 | 424.75 | 5.75 | 3
2023/24 | 425.25 | 5.75 | 1
2023/24 | 425.75 | 5.75 | 1
2023/24 | 426.75 | 5.75 | 2
2023/24 | 427.25 | 5.75 | 1
2023/24 | 427.75 | 5.75 | 2
2023/24 | 428.75 | 5.75 | 1
2023/24 | 429.25 | 5.75 | 1
2023/24 | 429.75 | 5.75 | 1
2023/24 | 430.25 | 5.75 | 2
2023/24 | 430.75 | 5.75 | 1
2023/24 | 431.25 | 5.75 | 1
2023/24 | 431.75 | 5.75 | 1
2023/24 | 432.75 | 5.75 | 1
2023/24 | 435.25 | 5.75 | 1
2023/24 | 435.75 | 5.75 | 1
2023/24 | 436.25 | 5.75 | 2
2023/24 | 436.75 | 5.75 | 1
2023/24 | 437.25 | 5.75 | 1
2023/24 | 439.75 | 5.75 | 1
2023/24 | 440.25 | 5.75 | 1
2023/24 | 441.25 | 5.75 | 1
2023/24 | 443.25 | 5.75 | 1
2023/24 | 444.25 | 5.75 | 3
2023/24 | 447.25 | 5.75 | 1
2023/24 | 448.25 | 5.75 | 1
2023/24 | 451.75 | 5.75 | 1
2023/24 | 453.75 | 5.75 | 1
2023/24 | 455.75 | 5.75 | 1
2023/24 | 456.75 | 5.75 | 1
2023/24 | 463.25 | 5.75 | 1
2023/24 | 463.75 | 5.75 | 1
2023/24 | 468.25 | 5.75 | 1
2023/24 | 469.25 | 5.75 | 1
2023/24 | 469.75 | 5.75 | 1
2023/24 | 471.25 | 5.75 | 1
2023/24 | 472.25 | 5.75 | 1
2023/24 | 477.75 | 5.75 | 1
2023/24 | 481.25 | 5.75 | 1
2023/24 | 488.75 | 5.75 | 1
2023/24 | 503.75 | 5.75 | 1
2023/24 | 75.25 | 6.25 | 1
2023/24 | 79.25 | 6.25 | 1
2023/24 | 80.25 | 6.25 | 1
2023/24 | 81.25 | 6.25 | 1
2023/24 | 83.75 | 6.25 | 2
2023/24 | 84.75 | 6.25 | 1
2023/24 | 85.25 | 6.25 | 1
2023/24 | 85.75 | 6.25 | 2
2023/24 | 86.75 | 6.25 | 2
2023/24 | 87.25 | 6.25 | 1
2023/24 | 88.25 | 6.25 | 1
2023/24 | 88.75 | 6.25 | 1
2023/24 | 89.75 | 6.25 | 1
2023/24 | 93.75 | 6.25 | 3
2023/24 | 94.75 | 6.25 | 2
2023/24 | 95.25 | 6.25 | 3
2023/24 | 96.25 | 6.25 | 4
2023/24 | 96.75 | 6.25 | 4
2023/24 | 97.25 | 6.25 | 2
2023/24 | 97.75 | 6.25 | 1
2023/24 | 98.25 | 6.25 | 4
2023/24 | 98.75 | 6.25 | 3
2023/24 | 99.25 | 6.25 | 3
2023/24 | 99.75 | 6.25 | 4
2023/24 | 100.25 | 6.25 | 2
2023/24 | 100.75 | 6.25 | 9
2023/24 | 101.25 | 6.25 | 3
2023/24 | 101.75 | 6.25 | 2
2023/24 | 102.25 | 6.25 | 8
2023/24 | 102.75 | 6.25 | 5
2023/24 | 103.25 | 6.25 | 5
2023/24 | 103.75 | 6.25 | 4
2023/24 | 104.25 | 6.25 | 8
2023/24 | 104.75 | 6.25 | 3
2023/24 | 105.25 | 6.25 | 6
2023/24 | 105.75 | 6.25 | 6
2023/24 | 106.25 | 6.25 | 8
2023/24 | 106.75 | 6.25 | 8
2023/24 | 107.25 | 6.25 | 8
2023/24 | 107.75 | 6.25 | 9
2023/24 | 108.25 | 6.25 | 7
2023/24 | 108.75 | 6.25 | 9
2023/24 | 109.25 | 6.25 | 12
2023/24 | 109.75 | 6.25 | 11
2023/24 | 110.25 | 6.25 | 13
2023/24 | 110.75 | 6.25 | 17
2023/24 | 111.25 | 6.25 | 8
2023/24 | 111.75 | 6.25 | 12
2023/24 | 112.25 | 6.25 | 11
2023/24 | 112.75 | 6.25 | 19
2023/24 | 113.25 | 6.25 | 18
2023/24 | 113.75 | 6.25 | 22
2023/24 | 114.25 | 6.25 | 25
2023/24 | 114.75 | 6.25 | 24
2023/24 | 115.25 | 6.25 | 28
2023/24 | 115.75 | 6.25 | 22
2023/24 | 116.25 | 6.25 | 30
2023/24 | 116.75 | 6.25 | 25
2023/24 | 117.25 | 6.25 | 20
2023/24 | 117.75 | 6.25 | 30
2023/24 | 118.25 | 6.25 | 25
2023/24 | 118.75 | 6.25 | 32
2023/24 | 119.25 | 6.25 | 22
2023/24 | 119.75 | 6.25 | 20
2023/24 | 120.25 | 6.25 | 26
2023/24 | 120.75 | 6.25 | 41
2023/24 | 121.25 | 6.25 | 38
2023/24 | 121.75 | 6.25 | 44
2023/24 | 122.25 | 6.25 | 44
2023/24 | 122.75 | 6.25 | 44
2023/24 | 123.25 | 6.25 | 44
2023/24 | 123.75 | 6.25 | 44
2023/24 | 124.25 | 6.25 | 39
2023/24 | 124.75 | 6.25 | 35
2023/24 | 125.25 | 6.25 | 48
2023/24 | 125.75 | 6.25 | 31
2023/24 | 126.25 | 6.25 | 42
2023/24 | 126.75 | 6.25 | 44
2023/24 | 127.25 | 6.25 | 58
2023/24 | 127.75 | 6.25 | 61
2023/24 | 128.25 | 6.25 | 63
2023/24 | 128.75 | 6.25 | 57
2023/24 | 129.25 | 6.25 | 56
2023/24 | 129.75 | 6.25 | 60
2023/24 | 130.25 | 6.25 | 53
2023/24 | 130.75 | 6.25 | 52
2023/24 | 131.25 | 6.25 | 54
2023/24 | 131.75 | 6.25 | 67
2023/24 | 132.25 | 6.25 | 63
2023/24 | 132.75 | 6.25 | 49
2023/24 | 133.25 | 6.25 | 59
2023/24 | 133.75 | 6.25 | 72
2023/24 | 134.25 | 6.25 | 48
2023/24 | 134.75 | 6.25 | 59
2023/24 | 135.25 | 6.25 | 72
2023/24 | 135.75 | 6.25 | 66
2023/24 | 136.25 | 6.25 | 74
2023/24 | 136.75 | 6.25 | 65
2023/24 | 137.25 | 6.25 | 72
2023/24 | 137.75 | 6.25 | 69
2023/24 | 138.25 | 6.25 | 70
2023/24 | 138.75 | 6.25 | 82
2023/24 | 139.25 | 6.25 | 83
2023/24 | 139.75 | 6.25 | 94
2023/24 | 140.25 | 6.25 | 78
2023/24 | 140.75 | 6.25 | 77
2023/24 | 141.25 | 6.25 | 80
2023/24 | 141.75 | 6.25 | 82
2023/24 | 142.25 | 6.25 | 83
2023/24 | 142.75 | 6.25 | 77
2023/24 | 143.25 | 6.25 | 82
2023/24 | 143.75 | 6.25 | 89
2023/24 | 144.25 | 6.25 | 99
2023/24 | 144.75 | 6.25 | 78
2023/24 | 145.25 | 6.25 | 94
2023/24 | 145.75 | 6.25 | 87
2023/24 | 146.25 | 6.25 | 97
2023/24 | 146.75 | 6.25 | 91
2023/24 | 147.25 | 6.25 | 88
2023/24 | 147.75 | 6.25 | 100
2023/24 | 148.25 | 6.25 | 91
2023/24 | 148.75 | 6.25 | 90
2023/24 | 149.25 | 6.25 | 86
2023/24 | 149.75 | 6.25 | 95
2023/24 | 150.25 | 6.25 | 104
2023/24 | 150.75 | 6.25 | 98
2023/24 | 151.25 | 6.25 | 98
2023/24 | 151.75 | 6.25 | 88
2023/24 | 152.25 | 6.25 | 97
2023/24 | 152.75 | 6.25 | 115
2023/24 | 153.25 | 6.25 | 104
2023/24 | 153.75 | 6.25 | 101
2023/24 | 154.25 | 6.25 | 117
2023/24 | 154.75 | 6.25 | 102
2023/24 | 155.25 | 6.25 | 105
2023/24 | 155.75 | 6.25 | 109
2023/24 | 156.25 | 6.25 | 119
2023/24 | 156.75 | 6.25 | 97
2023/24 | 157.25 | 6.25 | 90
2023/24 | 157.75 | 6.25 | 106
2023/24 | 158.25 | 6.25 | 98
2023/24 | 158.75 | 6.25 | 107
2023/24 | 159.25 | 6.25 | 125
2023/24 | 159.75 | 6.25 | 96
2023/24 | 160.25 | 6.25 | 110
2023/24 | 160.75 | 6.25 | 115
2023/24 | 161.25 | 6.25 | 103
2023/24 | 161.75 | 6.25 | 104
2023/24 | 162.25 | 6.25 | 109
2023/24 | 162.75 | 6.25 | 100
2023/24 | 163.25 | 6.25 | 101
2023/24 | 163.75 | 6.25 | 141
2023/24 | 164.25 | 6.25 | 111
2023/24 | 164.75 | 6.25 | 109
2023/24 | 165.25 | 6.25 | 108
2023/24 | 165.75 | 6.25 | 148
2023/24 | 166.25 | 6.25 | 100
2023/24 | 166.75 | 6.25 | 90
2023/24 | 167.25 | 6.25 | 99
2023/24 | 167.75 | 6.25 | 105
2023/24 | 168.25 | 6.25 | 134
2023/24 | 168.75 | 6.25 | 108
2023/24 | 169.25 | 6.25 | 115
2023/24 | 169.75 | 6.25 | 115
2023/24 | 170.25 | 6.25 | 112
2023/24 | 170.75 | 6.25 | 111
2023/24 | 171.25 | 6.25 | 113
2023/24 | 171.75 | 6.25 | 111
2023/24 | 172.25 | 6.25 | 136
2023/24 | 172.75 | 6.25 | 116
2023/24 | 173.25 | 6.25 | 113
2023/24 | 173.75 | 6.25 | 103
2023/24 | 174.25 | 6.25 | 123
2023/24 | 174.75 | 6.25 | 110
2023/24 | 175.25 | 6.25 | 111
2023/24 | 175.75 | 6.25 | 102
2023/24 | 176.25 | 6.25 | 129
2023/24 | 176.75 | 6.25 | 112
2023/24 | 177.25 | 6.25 | 128
2023/24 | 177.75 | 6.25 | 119
2023/24 | 178.25 | 6.25 | 113
2023/24 | 178.75 | 6.25 | 112
2023/24 | 179.25 | 6.25 | 104
2023/24 | 179.75 | 6.25 | 121
2023/24 | 180.25 | 6.25 | 114
2023/24 | 180.75 | 6.25 | 106
2023/24 | 181.25 | 6.25 | 134
2023/24 | 181.75 | 6.25 | 117
2023/24 | 182.25 | 6.25 | 115
2023/24 | 182.75 | 6.25 | 112
2023/24 | 183.25 | 6.25 | 117
2023/24 | 183.75 | 6.25 | 105
2023/24 | 184.25 | 6.25 | 112
2023/24 | 184.75 | 6.25 | 106
2023/24 | 185.25 | 6.25 | 104
2023/24 | 185.75 | 6.25 | 104
2023/24 | 186.25 | 6.25 | 126
2023/24 | 186.75 | 6.25 | 122
2023/24 | 187.25 | 6.25 | 111
2023/24 | 187.75 | 6.25 | 116
2023/24 | 188.25 | 6.25 | 133
2023/24 | 188.75 | 6.25 | 127
2023/24 | 189.25 | 6.25 | 121
2023/24 | 189.75 | 6.25 | 131
2023/24 | 190.25 | 6.25 | 121
2023/24 | 190.75 | 6.25 | 109
2023/24 | 191.25 | 6.25 | 126
2023/24 | 191.75 | 6.25 | 133
2023/24 | 192.25 | 6.25 | 99
2023/24 | 192.75 | 6.25 | 110
2023/24 | 193.25 | 6.25 | 104
2023/24 | 193.75 | 6.25 | 102
2023/24 | 194.25 | 6.25 | 123
2023/24 | 194.75 | 6.25 | 124
2023/24 | 195.25 | 6.25 | 109
2023/24 | 195.75 | 6.25 | 126
2023/24 | 196.25 | 6.25 | 123
2023/24 | 196.75 | 6.25 | 128
2023/24 | 197.25 | 6.25 | 118
2023/24 | 197.75 | 6.25 | 121
2023/24 | 198.25 | 6.25 | 123
2023/24 | 198.75 | 6.25 | 150
2023/24 | 199.25 | 6.25 | 106
2023/24 | 199.75 | 6.25 | 123
2023/24 | 200.25 | 6.25 | 127
2023/24 | 200.75 | 6.25 | 113
2023/24 | 201.25 | 6.25 | 121
2023/24 | 201.75 | 6.25 | 118
2023/24 | 202.25 | 6.25 | 116
2023/24 | 202.75 | 6.25 | 127
2023/24 | 203.25 | 6.25 | 128
2023/24 | 203.75 | 6.25 | 144
2023/24 | 204.25 | 6.25 | 128
2023/24 | 204.75 | 6.25 | 117
2023/24 | 205.25 | 6.25 | 134
2023/24 | 205.75 | 6.25 | 123
2023/24 | 206.25 | 6.25 | 124
2023/24 | 206.75 | 6.25 | 119
2023/24 | 207.25 | 6.25 | 131
2023/24 | 207.75 | 6.25 | 117
2023/24 | 208.25 | 6.25 | 130
2023/24 | 208.75 | 6.25 | 129
2023/24 | 209.25 | 6.25 | 134
2023/24 | 209.75 | 6.25 | 119
2023/24 | 210.25 | 6.25 | 141
2023/24 | 210.75 | 6.25 | 115
2023/24 | 211.25 | 6.25 | 132
2023/24 | 211.75 | 6.25 | 139
2023/24 | 212.25 | 6.25 | 126
2023/24 | 212.75 | 6.25 | 120
2023/24 | 213.25 | 6.25 | 105
2023/24 | 213.75 | 6.25 | 129
2023/24 | 214.25 | 6.25 | 125
2023/24 | 214.75 | 6.25 | 137
2023/24 | 215.25 | 6.25 | 123
2023/24 | 215.75 | 6.25 | 137
2023/24 | 216.25 | 6.25 | 119
2023/24 | 216.75 | 6.25 | 144
2023/24 | 217.25 | 6.25 | 142
2023/24 | 217.75 | 6.25 | 123
2023/24 | 218.25 | 6.25 | 154
2023/24 | 218.75 | 6.25 | 161
2023/24 | 219.25 | 6.25 | 129
2023/24 | 219.75 | 6.25 | 138
2023/24 | 220.25 | 6.25 | 142
2023/24 | 220.75 | 6.25 | 136
2023/24 | 221.25 | 6.25 | 140
2023/24 | 221.75 | 6.25 | 147
2023/24 | 222.25 | 6.25 | 160
2023/24 | 222.75 | 6.25 | 151
2023/24 | 223.25 | 6.25 | 150
2023/24 | 223.75 | 6.25 | 143
2023/24 | 224.25 | 6.25 | 129
2023/24 | 224.75 | 6.25 | 123
2023/24 | 225.25 | 6.25 | 131
2023/24 | 225.75 | 6.25 | 148
2023/24 | 226.25 | 6.25 | 147
2023/24 | 226.75 | 6.25 | 143
2023/24 | 227.25 | 6.25 | 152
2023/24 | 227.75 | 6.25 | 146
2023/24 | 228.25 | 6.25 | 144
2023/24 | 228.75 | 6.25 | 148
2023/24 | 229.25 | 6.25 | 165
2023/24 | 229.75 | 6.25 | 156
2023/24 | 230.25 | 6.25 | 153
2023/24 | 230.75 | 6.25 | 139
2023/24 | 231.25 | 6.25 | 144
2023/24 | 231.75 | 6.25 | 132
2023/24 | 232.25 | 6.25 | 133
2023/24 | 232.75 | 6.25 | 133
2023/24 | 233.25 | 6.25 | 149
2023/24 | 233.75 | 6.25 | 147
2023/24 | 234.25 | 6.25 | 142
2023/24 | 234.75 | 6.25 | 175
2023/24 | 235.25 | 6.25 | 153
2023/24 | 235.75 | 6.25 | 153
2023/24 | 236.25 | 6.25 | 170
2023/24 | 236.75 | 6.25 | 164
2023/24 | 237.25 | 6.25 | 154
2023/24 | 237.75 | 6.25 | 160
2023/24 | 238.25 | 6.25 | 150
2023/24 | 238.75 | 6.25 | 149
2023/24 | 239.25 | 6.25 | 150
2023/24 | 239.75 | 6.25 | 166
2023/24 | 240.25 | 6.25 | 148
2023/24 | 240.75 | 6.25 | 138
2023/24 | 241.25 | 6.25 | 142
2023/24 | 241.75 | 6.25 | 151
2023/24 | 242.25 | 6.25 | 155
2023/24 | 242.75 | 6.25 | 165
2023/24 | 243.25 | 6.25 | 140
2023/24 | 243.75 | 6.25 | 171
2023/24 | 244.25 | 6.25 | 136
2023/24 | 244.75 | 6.25 | 158
2023/24 | 245.25 | 6.25 | 185
2023/24 | 245.75 | 6.25 | 140
2023/24 | 246.25 | 6.25 | 159
2023/24 | 246.75 | 6.25 | 174
2023/24 | 247.25 | 6.25 | 151
2023/24 | 247.75 | 6.25 | 151
2023/24 | 248.25 | 6.25 | 166
2023/24 | 248.75 | 6.25 | 167
2023/24 | 249.25 | 6.25 | 156
2023/24 | 249.75 | 6.25 | 153
2023/24 | 250.25 | 6.25 | 162
2023/24 | 250.75 | 6.25 | 166
2023/24 | 251.25 | 6.25 | 130
2023/24 | 251.75 | 6.25 | 142
2023/24 | 252.25 | 6.25 | 158
2023/24 | 252.75 | 6.25 | 143
2023/24 | 253.25 | 6.25 | 153
2023/24 | 253.75 | 6.25 | 168
2023/24 | 254.25 | 6.25 | 154
2023/24 | 254.75 | 6.25 | 147
2023/24 | 255.25 | 6.25 | 156
2023/24 | 255.75 | 6.25 | 146
2023/24 | 256.25 | 6.25 | 162
2023/24 | 256.75 | 6.25 | 142
2023/24 | 257.25 | 6.25 | 146
2023/24 | 257.75 | 6.25 | 139
2023/24 | 258.25 | 6.25 | 144
2023/24 | 258.75 | 6.25 | 151
2023/24 | 259.25 | 6.25 | 150
2023/24 | 259.75 | 6.25 | 137
2023/24 | 260.25 | 6.25 | 149
2023/24 | 260.75 | 6.25 | 154
2023/24 | 261.25 | 6.25 | 156
2023/24 | 261.75 | 6.25 | 151
2023/24 | 262.25 | 6.25 | 162
2023/24 | 262.75 | 6.25 | 157
2023/24 | 263.25 | 6.25 | 156
2023/24 | 263.75 | 6.25 | 172
2023/24 | 264.25 | 6.25 | 147
2023/24 | 264.75 | 6.25 | 137
2023/24 | 265.25 | 6.25 | 159
2023/24 | 265.75 | 6.25 | 139
2023/24 | 266.25 | 6.25 | 159
2023/24 | 266.75 | 6.25 | 148
2023/24 | 267.25 | 6.25 | 167
2023/24 | 267.75 | 6.25 | 147
2023/24 | 268.25 | 6.25 | 135
2023/24 | 268.75 | 6.25 | 138
2023/24 | 269.25 | 6.25 | 155
2023/24 | 269.75 | 6.25 | 148
2023/24 | 270.25 | 6.25 | 163
2023/24 | 270.75 | 6.25 | 150
2023/24 | 271.25 | 6.25 | 142
2023/24 | 271.75 | 6.25 | 171
2023/24 | 272.25 | 6.25 | 163
2023/24 | 272.75 | 6.25 | 154
2023/24 | 273.25 | 6.25 | 160
2023/24 | 273.75 | 6.25 | 160
2023/24 | 274.25 | 6.25 | 142
2023/24 | 274.75 | 6.25 | 177
2023/24 | 275.25 | 6.25 | 141
2023/24 | 275.75 | 6.25 | 176
2023/24 | 276.25 | 6.25 | 123
2023/24 | 276.75 | 6.25 | 135
2023/24 | 277.25 | 6.25 | 156
2023/24 | 277.75 | 6.25 | 147
2023/24 | 278.25 | 6.25 | 141
2023/24 | 278.75 | 6.25 | 151
2023/24 | 279.25 | 6.25 | 146
2023/24 | 279.75 | 6.25 | 186
2023/24 | 280.25 | 6.25 | 144
2023/24 | 280.75 | 6.25 | 132
2023/24 | 281.25 | 6.25 | 143
2023/24 | 281.75 | 6.25 | 164
2023/24 | 282.25 | 6.25 | 151
2023/24 | 282.75 | 6.25 | 133
2023/24 | 283.25 | 6.25 | 140
2023/24 | 283.75 | 6.25 | 145
2023/24 | 284.25 | 6.25 | 140
2023/24 | 284.75 | 6.25 | 124
2023/24 | 285.25 | 6.25 | 154
2023/24 | 285.75 | 6.25 | 144
2023/24 | 286.25 | 6.25 | 149
2023/24 | 286.75 | 6.25 | 135
2023/24 | 287.25 | 6.25 | 180
2023/24 | 287.75 | 6.25 | 147
2023/24 | 288.25 | 6.25 | 129
2023/24 | 288.75 | 6.25 | 142
2023/24 | 289.25 | 6.25 | 133
2023/24 | 289.75 | 6.25 | 137
2023/24 | 290.25 | 6.25 | 134
2023/24 | 290.75 | 6.25 | 136
2023/24 | 291.25 | 6.25 | 123
2023/24 | 291.75 | 6.25 | 123
2023/24 | 292.25 | 6.25 | 137
2023/24 | 292.75 | 6.25 | 118
2023/24 | 293.25 | 6.25 | 122
2023/24 | 293.75 | 6.25 | 147
2023/24 | 294.25 | 6.25 | 104
2023/24 | 294.75 | 6.25 | 108
2023/24 | 295.25 | 6.25 | 105
2023/24 | 295.75 | 6.25 | 111
2023/24 | 296.25 | 6.25 | 113
2023/24 | 296.75 | 6.25 | 109
2023/24 | 297.25 | 6.25 | 121
2023/24 | 297.75 | 6.25 | 118
2023/24 | 298.25 | 6.25 | 128
2023/24 | 298.75 | 6.25 | 117
2023/24 | 299.25 | 6.25 | 113
2023/24 | 299.75 | 6.25 | 92
2023/24 | 300.25 | 6.25 | 111
2023/24 | 300.75 | 6.25 | 94
2023/24 | 301.25 | 6.25 | 118
2023/24 | 301.75 | 6.25 | 120
2023/24 | 302.25 | 6.25 | 103
2023/24 | 302.75 | 6.25 | 94
2023/24 | 303.25 | 6.25 | 85
2023/24 | 303.75 | 6.25 | 93
2023/24 | 304.25 | 6.25 | 99
2023/24 | 304.75 | 6.25 | 88
2023/24 | 305.25 | 6.25 | 94
2023/24 | 305.75 | 6.25 | 92
2023/24 | 306.25 | 6.25 | 88
2023/24 | 306.75 | 6.25 | 85
2023/24 | 307.25 | 6.25 | 86
2023/24 | 307.75 | 6.25 | 82
2023/24 | 308.25 | 6.25 | 88
2023/24 | 308.75 | 6.25 | 104
2023/24 | 309.25 | 6.25 | 101
2023/24 | 309.75 | 6.25 | 71
2023/24 | 310.25 | 6.25 | 83
2023/24 | 310.75 | 6.25 | 95
2023/24 | 311.25 | 6.25 | 77
2023/24 | 311.75 | 6.25 | 77
2023/24 | 312.25 | 6.25 | 77
2023/24 | 312.75 | 6.25 | 64
2023/24 | 313.25 | 6.25 | 86
2023/24 | 313.75 | 6.25 | 74
2023/24 | 314.25 | 6.25 | 59
2023/24 | 314.75 | 6.25 | 83
2023/24 | 315.25 | 6.25 | 69
2023/24 | 315.75 | 6.25 | 70
2023/24 | 316.25 | 6.25 | 73
2023/24 | 316.75 | 6.25 | 87
2023/24 | 317.25 | 6.25 | 58
2023/24 | 317.75 | 6.25 | 70
2023/24 | 318.25 | 6.25 | 53
2023/24 | 318.75 | 6.25 | 45
2023/24 | 319.25 | 6.25 | 67
2023/24 | 319.75 | 6.25 | 61
2023/24 | 320.25 | 6.25 | 58
2023/24 | 320.75 | 6.25 | 63
2023/24 | 321.25 | 6.25 | 55
2023/24 | 321.75 | 6.25 | 55
2023/24 | 322.25 | 6.25 | 40
2023/24 | 322.75 | 6.25 | 62
2023/24 | 323.25 | 6.25 | 53
2023/24 | 323.75 | 6.25 | 76
2023/24 | 324.25 | 6.25 | 62
2023/24 | 324.75 | 6.25 | 49
2023/24 | 325.25 | 6.25 | 60
2023/24 | 325.75 | 6.25 | 44
2023/24 | 326.25 | 6.25 | 63
2023/24 | 326.75 | 6.25 | 48
2023/24 | 327.25 | 6.25 | 43
2023/24 | 327.75 | 6.25 | 44
2023/24 | 328.25 | 6.25 | 50
2023/24 | 328.75 | 6.25 | 57
2023/24 | 329.25 | 6.25 | 47
2023/24 | 329.75 | 6.25 | 40
2023/24 | 330.25 | 6.25 | 52
2023/24 | 330.75 | 6.25 | 53
2023/24 | 331.25 | 6.25 | 41
2023/24 | 331.75 | 6.25 | 44
2023/24 | 332.25 | 6.25 | 42
2023/24 | 332.75 | 6.25 | 40
2023/24 | 333.25 | 6.25 | 32
2023/24 | 333.75 | 6.25 | 34
2023/24 | 334.25 | 6.25 | 46
2023/24 | 334.75 | 6.25 | 45
2023/24 | 335.25 | 6.25 | 30
2023/24 | 335.75 | 6.25 | 39
2023/24 | 336.25 | 6.25 | 38
2023/24 | 336.75 | 6.25 | 49
2023/24 | 337.25 | 6.25 | 43
2023/24 | 337.75 | 6.25 | 33
2023/24 | 338.25 | 6.25 | 30
2023/24 | 338.75 | 6.25 | 33
2023/24 | 339.25 | 6.25 | 32
2023/24 | 339.75 | 6.25 | 35
2023/24 | 340.25 | 6.25 | 33
2023/24 | 340.75 | 6.25 | 32
2023/24 | 341.25 | 6.25 | 32
2023/24 | 341.75 | 6.25 | 35
2023/24 | 342.25 | 6.25 | 35
2023/24 | 342.75 | 6.25 | 26
2023/24 | 343.25 | 6.25 | 28
2023/24 | 343.75 | 6.25 | 41
2023/24 | 344.25 | 6.25 | 36
2023/24 | 344.75 | 6.25 | 21
2023/24 | 345.25 | 6.25 | 27
2023/24 | 345.75 | 6.25 | 34
2023/24 | 346.25 | 6.25 | 29
2023/24 | 346.75 | 6.25 | 34
2023/24 | 347.25 | 6.25 | 18
2023/24 | 347.75 | 6.25 | 22
2023/24 | 348.25 | 6.25 | 21
2023/24 | 348.75 | 6.25 | 21
2023/24 | 349.25 | 6.25 | 27
2023/24 | 349.75 | 6.25 | 27
2023/24 | 350.25 | 6.25 | 28
2023/24 | 350.75 | 6.25 | 31
2023/24 | 351.25 | 6.25 | 14
2023/24 | 351.75 | 6.25 | 17
2023/24 | 352.25 | 6.25 | 25
2023/24 | 352.75 | 6.25 | 11
2023/24 | 353.25 | 6.25 | 23
2023/24 | 353.75 | 6.25 | 19
2023/24 | 354.25 | 6.25 | 16
2023/24 | 354.75 | 6.25 | 26
2023/24 | 355.25 | 6.25 | 16
2023/24 | 355.75 | 6.25 | 17
2023/24 | 356.25 | 6.25 | 19
2023/24 | 356.75 | 6.25 | 23
2023/24 | 357.25 | 6.25 | 21
2023/24 | 357.75 | 6.25 | 20
2023/24 | 358.25 | 6.25 | 23
2023/24 | 358.75 | 6.25 | 10
2023/24 | 359.25 | 6.25 | 18
2023/24 | 359.75 | 6.25 | 19
2023/24 | 360.25 | 6.25 | 20
2023/24 | 360.75 | 6.25 | 16
2023/24 | 361.25 | 6.25 | 10
2023/24 | 361.75 | 6.25 | 18
2023/24 | 362.25 | 6.25 | 20
2023/24 | 362.75 | 6.25 | 11
2023/24 | 363.25 | 6.25 | 14
2023/24 | 363.75 | 6.25 | 15
2023/24 | 364.25 | 6.25 | 15
2023/24 | 364.75 | 6.25 | 17
2023/24 | 365.25 | 6.25 | 10
2023/24 | 365.75 | 6.25 | 21
2023/24 | 366.25 | 6.25 | 19
2023/24 | 366.75 | 6.25 | 5
2023/24 | 367.25 | 6.25 | 15
2023/24 | 367.75 | 6.25 | 9
2023/24 | 368.25 | 6.25 | 8
2023/24 | 368.75 | 6.25 | 15
2023/24 | 369.25 | 6.25 | 10
2023/24 | 369.75 | 6.25 | 15
2023/24 | 370.25 | 6.25 | 13
2023/24 | 370.75 | 6.25 | 12
2023/24 | 371.25 | 6.25 | 11
2023/24 | 371.75 | 6.25 | 8
2023/24 | 372.25 | 6.25 | 10
2023/24 | 372.75 | 6.25 | 14
2023/24 | 373.25 | 6.25 | 14
2023/24 | 373.75 | 6.25 | 11
2023/24 | 374.25 | 6.25 | 6
2023/24 | 374.75 | 6.25 | 6
2023/24 | 375.25 | 6.25 | 11
2023/24 | 375.75 | 6.25 | 7
2023/24 | 376.25 | 6.25 | 6
2023/24 | 376.75 | 6.25 | 10
2023/24 | 377.25 | 6.25 | 15
2023/24 | 377.75 | 6.25 | 8
2023/24 | 378.25 | 6.25 | 8
2023/24 | 378.75 | 6.25 | 6
2023/24 | 379.25 | 6.25 | 10
2023/24 | 379.75 | 6.25 | 6
2023/24 | 380.25 | 6.25 | 8
2023/24 | 380.75 | 6.25 | 12
2023/24 | 381.25 | 6.25 | 4
2023/24 | 381.75 | 6.25 | 9
2023/24 | 382.25 | 6.25 | 9
2023/24 | 382.75 | 6.25 | 2
2023/24 | 383.25 | 6.25 | 3
2023/24 | 383.75 | 6.25 | 9
2023/24 | 384.25 | 6.25 | 10
2023/24 | 384.75 | 6.25 | 4
2023/24 | 385.25 | 6.25 | 3
2023/24 | 385.75 | 6.25 | 4
2023/24 | 386.75 | 6.25 | 3
2023/24 | 387.25 | 6.25 | 6
2023/24 | 387.75 | 6.25 | 2
2023/24 | 388.25 | 6.25 | 9
2023/24 | 388.75 | 6.25 | 5
2023/24 | 389.25 | 6.25 | 3
2023/24 | 389.75 | 6.25 | 4
2023/24 | 390.25 | 6.25 | 5
2023/24 | 390.75 | 6.25 | 2
2023/24 | 391.25 | 6.25 | 7
2023/24 | 391.75 | 6.25 | 9
2023/24 | 392.25 | 6.25 | 2
2023/24 | 392.75 | 6.25 | 2
2023/24 | 393.25 | 6.25 | 7
2023/24 | 393.75 | 6.25 | 4
2023/24 | 394.25 | 6.25 | 3
2023/24 | 394.75 | 6.25 | 4
2023/24 | 395.25 | 6.25 | 7
2023/24 | 395.75 | 6.25 | 3
2023/24 | 396.25 | 6.25 | 2
2023/24 | 396.75 | 6.25 | 2
2023/24 | 397.25 | 6.25 | 5
2023/24 | 397.75 | 6.25 | 3
2023/24 | 398.25 | 6.25 | 2
2023/24 | 398.75 | 6.25 | 2
2023/24 | 399.25 | 6.25 | 4
2023/24 | 399.75 | 6.25 | 7
2023/24 | 400.25 | 6.25 | 3
2023/24 | 400.75 | 6.25 | 5
2023/24 | 401.25 | 6.25 | 5
2023/24 | 401.75 | 6.25 | 4
2023/24 | 402.25 | 6.25 | 2
2023/24 | 402.75 | 6.25 | 5
2023/24 | 403.75 | 6.25 | 5
2023/24 | 404.25 | 6.25 | 2
2023/24 | 404.75 | 6.25 | 3
2023/24 | 405.25 | 6.25 | 2
2023/24 | 405.75 | 6.25 | 4
2023/24 | 406.25 | 6.25 | 3
2023/24 | 406.75 | 6.25 | 6
2023/24 | 407.25 | 6.25 | 2
2023/24 | 408.25 | 6.25 | 1
2023/24 | 409.25 | 6.25 | 1
2023/24 | 409.75 | 6.25 | 5
2023/24 | 410.25 | 6.25 | 3
2023/24 | 410.75 | 6.25 | 1
2023/24 | 411.25 | 6.25 | 2
2023/24 | 411.75 | 6.25 | 3
2023/24 | 412.25 | 6.25 | 1
2023/24 | 412.75 | 6.25 | 4
2023/24 | 413.25 | 6.25 | 4
2023/24 | 413.75 | 6.25 | 1
2023/24 | 414.75 | 6.25 | 3
2023/24 | 415.25 | 6.25 | 1
2023/24 | 415.75 | 6.25 | 2
2023/24 | 416.75 | 6.25 | 3
2023/24 | 417.25 | 6.25 | 2
2023/24 | 417.75 | 6.25 | 2
2023/24 | 418.25 | 6.25 | 1
2023/24 | 418.75 | 6.25 | 1
2023/24 | 419.25 | 6.25 | 2
2023/24 | 419.75 | 6.25 | 2
2023/24 | 420.25 | 6.25 | 1
2023/24 | 420.75 | 6.25 | 1
2023/24 | 421.25 | 6.25 | 2
2023/24 | 422.75 | 6.25 | 1
2023/24 | 423.25 | 6.25 | 3
2023/24 | 423.75 | 6.25 | 2
2023/24 | 424.75 | 6.25 | 1
2023/24 | 425.75 | 6.25 | 1
2023/24 | 426.25 | 6.25 | 1
2023/24 | 427.25 | 6.25 | 2
2023/24 | 428.75 | 6.25 | 1
2023/24 | 429.25 | 6.25 | 1
2023/24 | 430.75 | 6.25 | 4
2023/24 | 431.25 | 6.25 | 1
2023/24 | 431.75 | 6.25 | 2
2023/24 | 432.25 | 6.25 | 1
2023/24 | 433.25 | 6.25 | 1
2023/24 | 434.25 | 6.25 | 1
2023/24 | 434.75 | 6.25 | 1
2023/24 | 435.25 | 6.25 | 2
2023/24 | 436.25 | 6.25 | 2
2023/24 | 436.75 | 6.25 | 1
2023/24 | 437.75 | 6.25 | 3
2023/24 | 438.25 | 6.25 | 1
2023/24 | 439.25 | 6.25 | 1
2023/24 | 441.75 | 6.25 | 1
2023/24 | 443.75 | 6.25 | 1
2023/24 | 444.25 | 6.25 | 1
2023/24 | 445.25 | 6.25 | 1
2023/24 | 446.25 | 6.25 | 1
2023/24 | 450.25 | 6.25 | 1
2023/24 | 451.25 | 6.25 | 1
2023/24 | 467.25 | 6.25 | 2
2023/24 | 468.25 | 6.25 | 1
2023/24 | 469.25 | 6.25 | 2
2023/24 | 469.75 | 6.25 | 1
2023/24 | 485.75 | 6.25 | 2
2023/24 | 495.25 | 6.25 | 1
2023/24 | 511.75 | 6.25 | 1
2023/24 | 68.25 | 6.75 | 1
2023/24 | 69.25 | 6.75 | 1
2023/24 | 81.25 | 6.75 | 1
2023/24 | 82.25 | 6.75 | 1
2023/24 | 84.25 | 6.75 | 1
2023/24 | 84.75 | 6.75 | 1
2023/24 | 86.75 | 6.75 | 1
2023/24 | 87.75 | 6.75 | 1
2023/24 | 88.25 | 6.75 | 1
2023/24 | 89.25 | 6.75 | 1
2023/24 | 89.75 | 6.75 | 1
2023/24 | 90.25 | 6.75 | 2
2023/24 | 91.25 | 6.75 | 3
2023/24 | 93.25 | 6.75 | 1
2023/24 | 93.75 | 6.75 | 1
2023/24 | 94.25 | 6.75 | 2
2023/24 | 94.75 | 6.75 | 2
2023/24 | 95.75 | 6.75 | 1
2023/24 | 96.25 | 6.75 | 1
2023/24 | 96.75 | 6.75 | 2
2023/24 | 97.25 | 6.75 | 3
2023/24 | 97.75 | 6.75 | 2
2023/24 | 98.25 | 6.75 | 3
2023/24 | 98.75 | 6.75 | 4
2023/24 | 99.25 | 6.75 | 4
2023/24 | 99.75 | 6.75 | 2
2023/24 | 100.25 | 6.75 | 2
2023/24 | 100.75 | 6.75 | 5
2023/24 | 101.25 | 6.75 | 3
2023/24 | 101.75 | 6.75 | 4
2023/24 | 102.25 | 6.75 | 3
2023/24 | 102.75 | 6.75 | 1
2023/24 | 103.25 | 6.75 | 4
2023/24 | 103.75 | 6.75 | 7
2023/24 | 104.25 | 6.75 | 7
2023/24 | 104.75 | 6.75 | 5
2023/24 | 105.25 | 6.75 | 3
2023/24 | 105.75 | 6.75 | 6
2023/24 | 106.25 | 6.75 | 4
2023/24 | 106.75 | 6.75 | 6
2023/24 | 107.25 | 6.75 | 6
2023/24 | 107.75 | 6.75 | 8
2023/24 | 108.25 | 6.75 | 8
2023/24 | 108.75 | 6.75 | 12
2023/24 | 109.25 | 6.75 | 17
2023/24 | 109.75 | 6.75 | 9
2023/24 | 110.25 | 6.75 | 15
2023/24 | 110.75 | 6.75 | 7
2023/24 | 111.25 | 6.75 | 16
2023/24 | 111.75 | 6.75 | 11
2023/24 | 112.25 | 6.75 | 17
2023/24 | 112.75 | 6.75 | 11
2023/24 | 113.25 | 6.75 | 10
2023/24 | 113.75 | 6.75 | 15
2023/24 | 114.25 | 6.75 | 19
2023/24 | 114.75 | 6.75 | 22
2023/24 | 115.25 | 6.75 | 24
2023/24 | 115.75 | 6.75 | 11
2023/24 | 116.25 | 6.75 | 23
2023/24 | 116.75 | 6.75 | 28
2023/24 | 117.25 | 6.75 | 22
2023/24 | 117.75 | 6.75 | 26
2023/24 | 118.25 | 6.75 | 28
2023/24 | 118.75 | 6.75 | 25
2023/24 | 119.25 | 6.75 | 27
2023/24 | 119.75 | 6.75 | 33
2023/24 | 120.25 | 6.75 | 28
2023/24 | 120.75 | 6.75 | 27
2023/24 | 121.25 | 6.75 | 23
2023/24 | 121.75 | 6.75 | 21
2023/24 | 122.25 | 6.75 | 26
2023/24 | 122.75 | 6.75 | 29
2023/24 | 123.25 | 6.75 | 36
2023/24 | 123.75 | 6.75 | 34
2023/24 | 124.25 | 6.75 | 40
2023/24 | 124.75 | 6.75 | 45
2023/24 | 125.25 | 6.75 | 44
2023/24 | 125.75 | 6.75 | 36
2023/24 | 126.25 | 6.75 | 35
2023/24 | 126.75 | 6.75 | 34
2023/24 | 127.25 | 6.75 | 39
2023/24 | 127.75 | 6.75 | 44
2023/24 | 128.25 | 6.75 | 44
2023/24 | 128.75 | 6.75 | 55
2023/24 | 129.25 | 6.75 | 58
2023/24 | 129.75 | 6.75 | 57
2023/24 | 130.25 | 6.75 | 64
2023/24 | 130.75 | 6.75 | 52
2023/24 | 131.25 | 6.75 | 60
2023/24 | 131.75 | 6.75 | 48
2023/24 | 132.25 | 6.75 | 46
2023/24 | 132.75 | 6.75 | 63
2023/24 | 133.25 | 6.75 | 65
2023/24 | 133.75 | 6.75 | 68
2023/24 | 134.25 | 6.75 | 63
2023/24 | 134.75 | 6.75 | 49
2023/24 | 135.25 | 6.75 | 76
2023/24 | 135.75 | 6.75 | 74
2023/24 | 136.25 | 6.75 | 67
2023/24 | 136.75 | 6.75 | 81
2023/24 | 137.25 | 6.75 | 83
2023/24 | 137.75 | 6.75 | 94
2023/24 | 138.25 | 6.75 | 64
2023/24 | 138.75 | 6.75 | 84
2023/24 | 139.25 | 6.75 | 82
2023/24 | 139.75 | 6.75 | 79
2023/24 | 140.25 | 6.75 | 74
2023/24 | 140.75 | 6.75 | 95
2023/24 | 141.25 | 6.75 | 81
2023/24 | 141.75 | 6.75 | 86
2023/24 | 142.25 | 6.75 | 82
2023/24 | 142.75 | 6.75 | 74
2023/24 | 143.25 | 6.75 | 106
2023/24 | 143.75 | 6.75 | 60
2023/24 | 144.25 | 6.75 | 92
2023/24 | 144.75 | 6.75 | 85
2023/24 | 145.25 | 6.75 | 70
2023/24 | 145.75 | 6.75 | 80
2023/24 | 146.25 | 6.75 | 80
2023/24 | 146.75 | 6.75 | 95
2023/24 | 147.25 | 6.75 | 86
2023/24 | 147.75 | 6.75 | 110
2023/24 | 148.25 | 6.75 | 83
2023/24 | 148.75 | 6.75 | 95
2023/24 | 149.25 | 6.75 | 89
2023/24 | 149.75 | 6.75 | 93
2023/24 | 150.25 | 6.75 | 85
2023/24 | 150.75 | 6.75 | 91
2023/24 | 151.25 | 6.75 | 103
2023/24 | 151.75 | 6.75 | 92
2023/24 | 152.25 | 6.75 | 111
2023/24 | 152.75 | 6.75 | 99
2023/24 | 153.25 | 6.75 | 116
2023/24 | 153.75 | 6.75 | 108
2023/24 | 154.25 | 6.75 | 92
2023/24 | 154.75 | 6.75 | 95
2023/24 | 155.25 | 6.75 | 98
2023/24 | 155.75 | 6.75 | 95
2023/24 | 156.25 | 6.75 | 123
2023/24 | 156.75 | 6.75 | 110
2023/24 | 157.25 | 6.75 | 92
2023/24 | 157.75 | 6.75 | 110
2023/24 | 158.25 | 6.75 | 118
2023/24 | 158.75 | 6.75 | 79
2023/24 | 159.25 | 6.75 | 107
2023/24 | 159.75 | 6.75 | 111
2023/24 | 160.25 | 6.75 | 103
2023/24 | 160.75 | 6.75 | 101
2023/24 | 161.25 | 6.75 | 99
2023/24 | 161.75 | 6.75 | 112
2023/24 | 162.25 | 6.75 | 114
2023/24 | 162.75 | 6.75 | 108
2023/24 | 163.25 | 6.75 | 91
2023/24 | 163.75 | 6.75 | 100
2023/24 | 164.25 | 6.75 | 87
2023/24 | 164.75 | 6.75 | 105
2023/24 | 165.25 | 6.75 | 119
2023/24 | 165.75 | 6.75 | 105
2023/24 | 166.25 | 6.75 | 114
2023/24 | 166.75 | 6.75 | 119
2023/24 | 167.25 | 6.75 | 109
2023/24 | 167.75 | 6.75 | 101
2023/24 | 168.25 | 6.75 | 114
2023/24 | 168.75 | 6.75 | 102
2023/24 | 169.25 | 6.75 | 100
2023/24 | 169.75 | 6.75 | 123
2023/24 | 170.25 | 6.75 | 131
2023/24 | 170.75 | 6.75 | 104
2023/24 | 171.25 | 6.75 | 88
2023/24 | 171.75 | 6.75 | 97
2023/24 | 172.25 | 6.75 | 128
2023/24 | 172.75 | 6.75 | 82
2023/24 | 173.25 | 6.75 | 122
2023/24 | 173.75 | 6.75 | 109
2023/24 | 174.25 | 6.75 | 131
2023/24 | 174.75 | 6.75 | 94
2023/24 | 175.25 | 6.75 | 122
2023/24 | 175.75 | 6.75 | 103
2023/24 | 176.25 | 6.75 | 104
2023/24 | 176.75 | 6.75 | 93
2023/24 | 177.25 | 6.75 | 125
2023/24 | 177.75 | 6.75 | 131
2023/24 | 178.25 | 6.75 | 111
2023/24 | 178.75 | 6.75 | 111
2023/24 | 179.25 | 6.75 | 110
2023/24 | 179.75 | 6.75 | 113
2023/24 | 180.25 | 6.75 | 104
2023/24 | 180.75 | 6.75 | 117
2023/24 | 181.25 | 6.75 | 107
2023/24 | 181.75 | 6.75 | 121
2023/24 | 182.25 | 6.75 | 116
2023/24 | 182.75 | 6.75 | 109
2023/24 | 183.25 | 6.75 | 117
2023/24 | 183.75 | 6.75 | 112
2023/24 | 184.25 | 6.75 | 107
2023/24 | 184.75 | 6.75 | 116
2023/24 | 185.25 | 6.75 | 116
2023/24 | 185.75 | 6.75 | 117
2023/24 | 186.25 | 6.75 | 92
2023/24 | 186.75 | 6.75 | 122
2023/24 | 187.25 | 6.75 | 107
2023/24 | 187.75 | 6.75 | 111
2023/24 | 188.25 | 6.75 | 109
2023/24 | 188.75 | 6.75 | 125
2023/24 | 189.25 | 6.75 | 96
2023/24 | 189.75 | 6.75 | 120
2023/24 | 190.25 | 6.75 | 130
2023/24 | 190.75 | 6.75 | 123
2023/24 | 191.25 | 6.75 | 118
2023/24 | 191.75 | 6.75 | 126
2023/24 | 192.25 | 6.75 | 116
2023/24 | 192.75 | 6.75 | 102
2023/24 | 193.25 | 6.75 | 139
2023/24 | 193.75 | 6.75 | 121
2023/24 | 194.25 | 6.75 | 119
2023/24 | 194.75 | 6.75 | 118
2023/24 | 195.25 | 6.75 | 113
2023/24 | 195.75 | 6.75 | 140
2023/24 | 196.25 | 6.75 | 104
2023/24 | 196.75 | 6.75 | 129
2023/24 | 197.25 | 6.75 | 124
2023/24 | 197.75 | 6.75 | 114
2023/24 | 198.25 | 6.75 | 127
2023/24 | 198.75 | 6.75 | 112
2023/24 | 199.25 | 6.75 | 122
2023/24 | 199.75 | 6.75 | 133
2023/24 | 200.25 | 6.75 | 117
2023/24 | 200.75 | 6.75 | 121
2023/24 | 201.25 | 6.75 | 134
2023/24 | 201.75 | 6.75 | 115
2023/24 | 202.25 | 6.75 | 99
2023/24 | 202.75 | 6.75 | 133
2023/24 | 203.25 | 6.75 | 120
2023/24 | 203.75 | 6.75 | 126
2023/24 | 204.25 | 6.75 | 150
2023/24 | 204.75 | 6.75 | 119
2023/24 | 205.25 | 6.75 | 128
2023/24 | 205.75 | 6.75 | 116
2023/24 | 206.25 | 6.75 | 135
2023/24 | 206.75 | 6.75 | 110
2023/24 | 207.25 | 6.75 | 128
2023/24 | 207.75 | 6.75 | 140
2023/24 | 208.25 | 6.75 | 133
2023/24 | 208.75 | 6.75 | 129
2023/24 | 209.25 | 6.75 | 117
2023/24 | 209.75 | 6.75 | 118
2023/24 | 210.25 | 6.75 | 134
2023/24 | 210.75 | 6.75 | 106
2023/24 | 211.25 | 6.75 | 135
2023/24 | 211.75 | 6.75 | 155
2023/24 | 212.25 | 6.75 | 126
2023/24 | 212.75 | 6.75 | 148
2023/24 | 213.25 | 6.75 | 127
2023/24 | 213.75 | 6.75 | 125
2023/24 | 214.25 | 6.75 | 120
2023/24 | 214.75 | 6.75 | 140
2023/24 | 215.25 | 6.75 | 111
2023/24 | 215.75 | 6.75 | 142
2023/24 | 216.25 | 6.75 | 150
2023/24 | 216.75 | 6.75 | 122
2023/24 | 217.25 | 6.75 | 136
2023/24 | 217.75 | 6.75 | 113
2023/24 | 218.25 | 6.75 | 130
2023/24 | 218.75 | 6.75 | 122
2023/24 | 219.25 | 6.75 | 136
2023/24 | 219.75 | 6.75 | 133
2023/24 | 220.25 | 6.75 | 123
2023/24 | 220.75 | 6.75 | 127
2023/24 | 221.25 | 6.75 | 153
2023/24 | 221.75 | 6.75 | 133
2023/24 | 222.25 | 6.75 | 157
2023/24 | 222.75 | 6.75 | 142
2023/24 | 223.25 | 6.75 | 162
2023/24 | 223.75 | 6.75 | 117
2023/24 | 224.25 | 6.75 | 145
2023/24 | 224.75 | 6.75 | 137
2023/24 | 225.25 | 6.75 | 145
2023/24 | 225.75 | 6.75 | 135
2023/24 | 226.25 | 6.75 | 145
2023/24 | 226.75 | 6.75 | 136
2023/24 | 227.25 | 6.75 | 136
2023/24 | 227.75 | 6.75 | 135
2023/24 | 228.25 | 6.75 | 163
2023/24 | 228.75 | 6.75 | 140
2023/24 | 229.25 | 6.75 | 147
2023/24 | 229.75 | 6.75 | 144
2023/24 | 230.25 | 6.75 | 141
2023/24 | 230.75 | 6.75 | 152
2023/24 | 231.25 | 6.75 | 156
2023/24 | 231.75 | 6.75 | 145
2023/24 | 232.25 | 6.75 | 143
2023/24 | 232.75 | 6.75 | 170
2023/24 | 233.25 | 6.75 | 143
2023/24 | 233.75 | 6.75 | 141
2023/24 | 234.25 | 6.75 | 148
2023/24 | 234.75 | 6.75 | 150
2023/24 | 235.25 | 6.75 | 158
2023/24 | 235.75 | 6.75 | 154
2023/24 | 236.25 | 6.75 | 122
2023/24 | 236.75 | 6.75 | 182
2023/24 | 237.25 | 6.75 | 135
2023/24 | 237.75 | 6.75 | 157
2023/24 | 238.25 | 6.75 | 149
2023/24 | 238.75 | 6.75 | 143
2023/24 | 239.25 | 6.75 | 148
2023/24 | 239.75 | 6.75 | 172
2023/24 | 240.25 | 6.75 | 156
2023/24 | 240.75 | 6.75 | 151
2023/24 | 241.25 | 6.75 | 164
2023/24 | 241.75 | 6.75 | 151
2023/24 | 242.25 | 6.75 | 154
2023/24 | 242.75 | 6.75 | 155
2023/24 | 243.25 | 6.75 | 161
2023/24 | 243.75 | 6.75 | 132
2023/24 | 244.25 | 6.75 | 139
2023/24 | 244.75 | 6.75 | 129
2023/24 | 245.25 | 6.75 | 155
2023/24 | 245.75 | 6.75 | 149
2023/24 | 246.25 | 6.75 | 172
2023/24 | 246.75 | 6.75 | 160
2023/24 | 247.25 | 6.75 | 175
2023/24 | 247.75 | 6.75 | 130
2023/24 | 248.25 | 6.75 | 140
2023/24 | 248.75 | 6.75 | 134
2023/24 | 249.25 | 6.75 | 165
2023/24 | 249.75 | 6.75 | 162
2023/24 | 250.25 | 6.75 | 140
2023/24 | 250.75 | 6.75 | 144
2023/24 | 251.25 | 6.75 | 166
2023/24 | 251.75 | 6.75 | 143
2023/24 | 252.25 | 6.75 | 144
2023/24 | 252.75 | 6.75 | 142
2023/24 | 253.25 | 6.75 | 148
2023/24 | 253.75 | 6.75 | 152
2023/24 | 254.25 | 6.75 | 130
2023/24 | 254.75 | 6.75 | 156
2023/24 | 255.25 | 6.75 | 129
2023/24 | 255.75 | 6.75 | 168
2023/24 | 256.25 | 6.75 | 144
2023/24 | 256.75 | 6.75 | 159
2023/24 | 257.25 | 6.75 | 131
2023/24 | 257.75 | 6.75 | 175
2023/24 | 258.25 | 6.75 | 185
2023/24 | 258.75 | 6.75 | 150
2023/24 | 259.25 | 6.75 | 145
2023/24 | 259.75 | 6.75 | 150
2023/24 | 260.25 | 6.75 | 153
2023/24 | 260.75 | 6.75 | 146
2023/24 | 261.25 | 6.75 | 152
2023/24 | 261.75 | 6.75 | 160
2023/24 | 262.25 | 6.75 | 148
2023/24 | 262.75 | 6.75 | 153
2023/24 | 263.25 | 6.75 | 154
2023/24 | 263.75 | 6.75 | 158
2023/24 | 264.25 | 6.75 | 165
2023/24 | 264.75 | 6.75 | 142
2023/24 | 265.25 | 6.75 | 163
2023/24 | 265.75 | 6.75 | 121
2023/24 | 266.25 | 6.75 | 182
2023/24 | 266.75 | 6.75 | 156
2023/24 | 267.25 | 6.75 | 164
2023/24 | 267.75 | 6.75 | 163
2023/24 | 268.25 | 6.75 | 149
2023/24 | 268.75 | 6.75 | 150
2023/24 | 269.25 | 6.75 | 150
2023/24 | 269.75 | 6.75 | 145
2023/24 | 270.25 | 6.75 | 175
2023/24 | 270.75 | 6.75 | 146
2023/24 | 271.25 | 6.75 | 159
2023/24 | 271.75 | 6.75 | 163
2023/24 | 272.25 | 6.75 | 172
2023/24 | 272.75 | 6.75 | 133
2023/24 | 273.25 | 6.75 | 141
2023/24 | 273.75 | 6.75 | 166
2023/24 | 274.25 | 6.75 | 154
2023/24 | 274.75 | 6.75 | 184
2023/24 | 275.25 | 6.75 | 156
2023/24 | 275.75 | 6.75 | 152
2023/24 | 276.25 | 6.75 | 128
2023/24 | 276.75 | 6.75 | 155
2023/24 | 277.25 | 6.75 | 129
2023/24 | 277.75 | 6.75 | 156
2023/24 | 278.25 | 6.75 | 139
2023/24 | 278.75 | 6.75 | 154
2023/24 | 279.25 | 6.75 | 141
2023/24 | 279.75 | 6.75 | 161
2023/24 | 280.25 | 6.75 | 151
2023/24 | 280.75 | 6.75 | 146
2023/24 | 281.25 | 6.75 | 151
2023/24 | 281.75 | 6.75 | 122
2023/24 | 282.25 | 6.75 | 161
2023/24 | 282.75 | 6.75 | 151
2023/24 | 283.25 | 6.75 | 145
2023/24 | 283.75 | 6.75 | 146
2023/24 | 284.25 | 6.75 | 144
2023/24 | 284.75 | 6.75 | 140
2023/24 | 285.25 | 6.75 | 141
2023/24 | 285.75 | 6.75 | 161
2023/24 | 286.25 | 6.75 | 153
2023/24 | 286.75 | 6.75 | 132
2023/24 | 287.25 | 6.75 | 138
2023/24 | 287.75 | 6.75 | 130
2023/24 | 288.25 | 6.75 | 131
2023/24 | 288.75 | 6.75 | 136
2023/24 | 289.25 | 6.75 | 143
2023/24 | 289.75 | 6.75 | 134
2023/24 | 290.25 | 6.75 | 131
2023/24 | 290.75 | 6.75 | 113
2023/24 | 291.25 | 6.75 | 130
2023/24 | 291.75 | 6.75 | 131
2023/24 | 292.25 | 6.75 | 134
2023/24 | 292.75 | 6.75 | 141
2023/24 | 293.25 | 6.75 | 129
2023/24 | 293.75 | 6.75 | 132
2023/24 | 294.25 | 6.75 | 121
2023/24 | 294.75 | 6.75 | 120
2023/24 | 295.25 | 6.75 | 100
2023/24 | 295.75 | 6.75 | 125
2023/24 | 296.25 | 6.75 | 128
2023/24 | 296.75 | 6.75 | 126
2023/24 | 297.25 | 6.75 | 110
2023/24 | 297.75 | 6.75 | 117
2023/24 | 298.25 | 6.75 | 131
2023/24 | 298.75 | 6.75 | 114
2023/24 | 299.25 | 6.75 | 104
2023/24 | 299.75 | 6.75 | 125
2023/24 | 300.25 | 6.75 | 108
2023/24 | 300.75 | 6.75 | 109
2023/24 | 301.25 | 6.75 | 99
2023/24 | 301.75 | 6.75 | 111
2023/24 | 302.25 | 6.75 | 101
2023/24 | 302.75 | 6.75 | 109
2023/24 | 303.25 | 6.75 | 108
2023/24 | 303.75 | 6.75 | 118
2023/24 | 304.25 | 6.75 | 93
2023/24 | 304.75 | 6.75 | 95
2023/24 | 305.25 | 6.75 | 86
2023/24 | 305.75 | 6.75 | 81
2023/24 | 306.25 | 6.75 | 89
2023/24 | 306.75 | 6.75 | 74
2023/24 | 307.25 | 6.75 | 108
2023/24 | 307.75 | 6.75 | 84
2023/24 | 308.25 | 6.75 | 103
2023/24 | 308.75 | 6.75 | 102
2023/24 | 309.25 | 6.75 | 88
2023/24 | 309.75 | 6.75 | 96
2023/24 | 310.25 | 6.75 | 87
2023/24 | 310.75 | 6.75 | 84
2023/24 | 311.25 | 6.75 | 62
2023/24 | 311.75 | 6.75 | 70
2023/24 | 312.25 | 6.75 | 92
2023/24 | 312.75 | 6.75 | 93
2023/24 | 313.25 | 6.75 | 80
2023/24 | 313.75 | 6.75 | 73
2023/24 | 314.25 | 6.75 | 69
2023/24 | 314.75 | 6.75 | 68
2023/24 | 315.25 | 6.75 | 84
2023/24 | 315.75 | 6.75 | 80
2023/24 | 316.25 | 6.75 | 71
2023/24 | 316.75 | 6.75 | 76
2023/24 | 317.25 | 6.75 | 75
2023/24 | 317.75 | 6.75 | 62
2023/24 | 318.25 | 6.75 | 82
2023/24 | 318.75 | 6.75 | 62
2023/24 | 319.25 | 6.75 | 58
2023/24 | 319.75 | 6.75 | 69
2023/24 | 320.25 | 6.75 | 56
2023/24 | 320.75 | 6.75 | 64
2023/24 | 321.25 | 6.75 | 66
2023/24 | 321.75 | 6.75 | 69
2023/24 | 322.25 | 6.75 | 57
2023/24 | 322.75 | 6.75 | 56
2023/24 | 323.25 | 6.75 | 58
2023/24 | 323.75 | 6.75 | 57
2023/24 | 324.25 | 6.75 | 46
2023/24 | 324.75 | 6.75 | 61
2023/24 | 325.25 | 6.75 | 51
2023/24 | 325.75 | 6.75 | 44
2023/24 | 326.25 | 6.75 | 51
2023/24 | 326.75 | 6.75 | 60
2023/24 | 327.25 | 6.75 | 48
2023/24 | 327.75 | 6.75 | 48
2023/24 | 328.25 | 6.75 | 44
2023/24 | 328.75 | 6.75 | 45
2023/24 | 329.25 | 6.75 | 45
2023/24 | 329.75 | 6.75 | 42
2023/24 | 330.25 | 6.75 | 51
2023/24 | 330.75 | 6.75 | 55
2023/24 | 331.25 | 6.75 | 43
2023/24 | 331.75 | 6.75 | 35
2023/24 | 332.25 | 6.75 | 38
2023/24 | 332.75 | 6.75 | 39
2023/24 | 333.25 | 6.75 | 51
2023/24 | 333.75 | 6.75 | 27
2023/24 | 334.25 | 6.75 | 48
2023/24 | 334.75 | 6.75 | 37
2023/24 | 335.25 | 6.75 | 39
2023/24 | 335.75 | 6.75 | 39
2023/24 | 336.25 | 6.75 | 41
2023/24 | 336.75 | 6.75 | 39
2023/24 | 337.25 | 6.75 | 42
2023/24 | 337.75 | 6.75 | 50
2023/24 | 338.25 | 6.75 | 40
2023/24 | 338.75 | 6.75 | 39
2023/24 | 339.25 | 6.75 | 32
2023/24 | 339.75 | 6.75 | 30
2023/24 | 340.25 | 6.75 | 33
2023/24 | 340.75 | 6.75 | 29
2023/24 | 341.25 | 6.75 | 30
2023/24 | 341.75 | 6.75 | 32
2023/24 | 342.25 | 6.75 | 25
2023/24 | 342.75 | 6.75 | 30
2023/24 | 343.25 | 6.75 | 38
2023/24 | 343.75 | 6.75 | 33
2023/24 | 344.25 | 6.75 | 26
2023/24 | 344.75 | 6.75 | 45
2023/24 | 345.25 | 6.75 | 26
2023/24 | 345.75 | 6.75 | 28
2023/24 | 346.25 | 6.75 | 37
2023/24 | 346.75 | 6.75 | 27
2023/24 | 347.25 | 6.75 | 25
2023/24 | 347.75 | 6.75 | 30
2023/24 | 348.25 | 6.75 | 21
2023/24 | 348.75 | 6.75 | 25
2023/24 | 349.25 | 6.75 | 27
2023/24 | 349.75 | 6.75 | 21
2023/24 | 350.25 | 6.75 | 33
2023/24 | 350.75 | 6.75 | 26
2023/24 | 351.25 | 6.75 | 21
2023/24 | 351.75 | 6.75 | 25
2023/24 | 352.25 | 6.75 | 15
2023/24 | 352.75 | 6.75 | 16
2023/24 | 353.25 | 6.75 | 19
2023/24 | 353.75 | 6.75 | 23
2023/24 | 354.25 | 6.75 | 14
2023/24 | 354.75 | 6.75 | 21
2023/24 | 355.25 | 6.75 | 16
2023/24 | 355.75 | 6.75 | 26
2023/24 | 356.25 | 6.75 | 19
2023/24 | 356.75 | 6.75 | 23
2023/24 | 357.25 | 6.75 | 22
2023/24 | 357.75 | 6.75 | 17
2023/24 | 358.25 | 6.75 | 32
2023/24 | 358.75 | 6.75 | 8
2023/24 | 359.25 | 6.75 | 15
2023/24 | 359.75 | 6.75 | 16
2023/24 | 360.25 | 6.75 | 14
2023/24 | 360.75 | 6.75 | 15
2023/24 | 361.25 | 6.75 | 11
2023/24 | 361.75 | 6.75 | 17
2023/24 | 362.25 | 6.75 | 12
2023/24 | 362.75 | 6.75 | 10
2023/24 | 363.25 | 6.75 | 14
2023/24 | 363.75 | 6.75 | 15
2023/24 | 364.25 | 6.75 | 16
2023/24 | 364.75 | 6.75 | 13
2023/24 | 365.25 | 6.75 | 10
2023/24 | 365.75 | 6.75 | 17
2023/24 | 366.25 | 6.75 | 11
2023/24 | 366.75 | 6.75 | 9
2023/24 | 367.25 | 6.75 | 7
2023/24 | 367.75 | 6.75 | 12
2023/24 | 368.25 | 6.75 | 9
2023/24 | 368.75 | 6.75 | 9
2023/24 | 369.25 | 6.75 | 18
2023/24 | 369.75 | 6.75 | 11
2023/24 | 370.25 | 6.75 | 6
2023/24 | 370.75 | 6.75 | 7
2023/24 | 371.25 | 6.75 | 10
2023/24 | 371.75 | 6.75 | 11
2023/24 | 372.25 | 6.75 | 7
2023/24 | 372.75 | 6.75 | 15
2023/24 | 373.25 | 6.75 | 16
2023/24 | 373.75 | 6.75 | 10
2023/24 | 374.25 | 6.75 | 9
2023/24 | 374.75 | 6.75 | 9
2023/24 | 375.25 | 6.75 | 5
2023/24 | 375.75 | 6.75 | 14
2023/24 | 376.25 | 6.75 | 8
2023/24 | 376.75 | 6.75 | 13
2023/24 | 377.25 | 6.75 | 10
2023/24 | 377.75 | 6.75 | 9
2023/24 | 378.25 | 6.75 | 5
2023/24 | 378.75 | 6.75 | 10
2023/24 | 379.25 | 6.75 | 7
2023/24 | 379.75 | 6.75 | 8
2023/24 | 380.25 | 6.75 | 5
2023/24 | 380.75 | 6.75 | 7
2023/24 | 381.25 | 6.75 | 10
2023/24 | 381.75 | 6.75 | 11
2023/24 | 382.25 | 6.75 | 6
2023/24 | 382.75 | 6.75 | 5
2023/24 | 383.25 | 6.75 | 6
2023/24 | 383.75 | 6.75 | 4
2023/24 | 384.25 | 6.75 | 9
2023/24 | 384.75 | 6.75 | 7
2023/24 | 385.25 | 6.75 | 7
2023/24 | 385.75 | 6.75 | 4
2023/24 | 386.25 | 6.75 | 7
2023/24 | 386.75 | 6.75 | 4
2023/24 | 387.25 | 6.75 | 5
2023/24 | 387.75 | 6.75 | 8
2023/24 | 388.25 | 6.75 | 3
2023/24 | 388.75 | 6.75 | 2
2023/24 | 389.25 | 6.75 | 5
2023/24 | 389.75 | 6.75 | 4
2023/24 | 390.25 | 6.75 | 6
2023/24 | 391.25 | 6.75 | 3
2023/24 | 391.75 | 6.75 | 8
2023/24 | 392.25 | 6.75 | 6
2023/24 | 392.75 | 6.75 | 1
2023/24 | 393.25 | 6.75 | 1
2023/24 | 393.75 | 6.75 | 5
2023/24 | 394.25 | 6.75 | 4
2023/24 | 394.75 | 6.75 | 2
2023/24 | 395.25 | 6.75 | 4
2023/24 | 395.75 | 6.75 | 7
2023/24 | 396.25 | 6.75 | 8
2023/24 | 396.75 | 6.75 | 2
2023/24 | 397.25 | 6.75 | 1
2023/24 | 397.75 | 6.75 | 5
2023/24 | 398.25 | 6.75 | 1
2023/24 | 398.75 | 6.75 | 5
2023/24 | 399.25 | 6.75 | 7
2023/24 | 399.75 | 6.75 | 2
2023/24 | 400.25 | 6.75 | 4
2023/24 | 400.75 | 6.75 | 5
2023/24 | 401.25 | 6.75 | 5
2023/24 | 401.75 | 6.75 | 2
2023/24 | 402.25 | 6.75 | 2
2023/24 | 402.75 | 6.75 | 3
2023/24 | 403.25 | 6.75 | 2
2023/24 | 403.75 | 6.75 | 4
2023/24 | 404.25 | 6.75 | 2
2023/24 | 404.75 | 6.75 | 2
2023/24 | 405.25 | 6.75 | 3
2023/24 | 405.75 | 6.75 | 5
2023/24 | 406.25 | 6.75 | 5
2023/24 | 406.75 | 6.75 | 4
2023/24 | 407.25 | 6.75 | 1
2023/24 | 407.75 | 6.75 | 1
2023/24 | 408.75 | 6.75 | 3
2023/24 | 409.25 | 6.75 | 1
2023/24 | 410.25 | 6.75 | 3
2023/24 | 410.75 | 6.75 | 2
2023/24 | 411.25 | 6.75 | 1
2023/24 | 411.75 | 6.75 | 1
2023/24 | 412.25 | 6.75 | 2
2023/24 | 412.75 | 6.75 | 3
2023/24 | 413.25 | 6.75 | 1
2023/24 | 413.75 | 6.75 | 2
2023/24 | 414.25 | 6.75 | 1
2023/24 | 414.75 | 6.75 | 3
2023/24 | 415.25 | 6.75 | 1
2023/24 | 415.75 | 6.75 | 3
2023/24 | 416.25 | 6.75 | 2
2023/24 | 416.75 | 6.75 | 1
2023/24 | 417.25 | 6.75 | 3
2023/24 | 417.75 | 6.75 | 1
2023/24 | 418.75 | 6.75 | 2
2023/24 | 419.25 | 6.75 | 2
2023/24 | 419.75 | 6.75 | 1
2023/24 | 420.25 | 6.75 | 4
2023/24 | 420.75 | 6.75 | 1
2023/24 | 421.25 | 6.75 | 2
2023/24 | 421.75 | 6.75 | 2
2023/24 | 422.25 | 6.75 | 1
2023/24 | 422.75 | 6.75 | 2
2023/24 | 423.25 | 6.75 | 3
2023/24 | 424.25 | 6.75 | 1
2023/24 | 424.75 | 6.75 | 1
2023/24 | 425.25 | 6.75 | 1
2023/24 | 425.75 | 6.75 | 1
2023/24 | 426.25 | 6.75 | 1
2023/24 | 427.25 | 6.75 | 3
2023/24 | 427.75 | 6.75 | 1
2023/24 | 428.75 | 6.75 | 1
2023/24 | 429.75 | 6.75 | 1
2023/24 | 432.25 | 6.75 | 1
2023/24 | 432.75 | 6.75 | 1
2023/24 | 433.75 | 6.75 | 2
2023/24 | 435.75 | 6.75 | 3
2023/24 | 436.25 | 6.75 | 2
2023/24 | 439.75 | 6.75 | 1
2023/24 | 440.25 | 6.75 | 1
2023/24 | 440.75 | 6.75 | 1
2023/24 | 441.25 | 6.75 | 1
2023/24 | 441.75 | 6.75 | 1
2023/24 | 443.75 | 6.75 | 2
2023/24 | 446.25 | 6.75 | 1
2023/24 | 446.75 | 6.75 | 1
2023/24 | 447.25 | 6.75 | 1
2023/24 | 448.25 | 6.75 | 1
2023/24 | 448.75 | 6.75 | 2
2023/24 | 449.25 | 6.75 | 1
2023/24 | 451.75 | 6.75 | 1
2023/24 | 454.25 | 6.75 | 2
2023/24 | 454.75 | 6.75 | 1
2023/24 | 455.25 | 6.75 | 1
2023/24 | 467.25 | 6.75 | 1
2023/24 | 471.75 | 6.75 | 2
2023/24 | 473.75 | 6.75 | 1
2023/24 | 482.75 | 6.75 | 1
2023/24 | 483.75 | 6.75 | 1
2023/24 | 517.25 | 6.75 | 1
2023/24 | 527.25 | 6.75 | 1
2023/24 | 63.25 | 7.25 | 1
2023/24 | 72.75 | 7.25 | 1
2023/24 | 78.25 | 7.25 | 1
2023/24 | 80.25 | 7.25 | 1
2023/24 | 82.75 | 7.25 | 1
2023/24 | 83.75 | 7.25 | 2
2023/24 | 84.75 | 7.25 | 1
2023/24 | 85.25 | 7.25 | 1
2023/24 | 85.75 | 7.25 | 1
2023/24 | 86.25 | 7.25 | 1
2023/24 | 86.75 | 7.25 | 1
2023/24 | 88.25 | 7.25 | 2
2023/24 | 88.75 | 7.25 | 1
2023/24 | 89.25 | 7.25 | 3
2023/24 | 89.75 | 7.25 | 2
2023/24 | 90.25 | 7.25 | 5
2023/24 | 91.75 | 7.25 | 2
2023/24 | 92.75 | 7.25 | 2
2023/24 | 93.25 | 7.25 | 3
2023/24 | 93.75 | 7.25 | 4
2023/24 | 94.25 | 7.25 | 5
2023/24 | 94.75 | 7.25 | 1
2023/24 | 95.25 | 7.25 | 3
2023/24 | 95.75 | 7.25 | 5
2023/24 | 96.25 | 7.25 | 1
2023/24 | 96.75 | 7.25 | 3
2023/24 | 97.25 | 7.25 | 2
2023/24 | 97.75 | 7.25 | 2
2023/24 | 98.25 | 7.25 | 5
2023/24 | 98.75 | 7.25 | 6
2023/24 | 99.25 | 7.25 | 3
2023/24 | 99.75 | 7.25 | 8
2023/24 | 100.25 | 7.25 | 4
2023/24 | 100.75 | 7.25 | 6
2023/24 | 101.25 | 7.25 | 8
2023/24 | 101.75 | 7.25 | 5
2023/24 | 102.25 | 7.25 | 5
2023/24 | 102.75 | 7.25 | 3
2023/24 | 103.25 | 7.25 | 5
2023/24 | 103.75 | 7.25 | 8
2023/24 | 104.25 | 7.25 | 6
2023/24 | 104.75 | 7.25 | 10
2023/24 | 105.25 | 7.25 | 12
2023/24 | 105.75 | 7.25 | 16
2023/24 | 106.25 | 7.25 | 5
2023/24 | 106.75 | 7.25 | 8
2023/24 | 107.25 | 7.25 | 11
2023/24 | 107.75 | 7.25 | 15
2023/24 | 108.25 | 7.25 | 20
2023/24 | 108.75 | 7.25 | 15
2023/24 | 109.25 | 7.25 | 19
2023/24 | 109.75 | 7.25 | 15
2023/24 | 110.25 | 7.25 | 26
2023/24 | 110.75 | 7.25 | 17
2023/24 | 111.25 | 7.25 | 28
2023/24 | 111.75 | 7.25 | 21
2023/24 | 112.25 | 7.25 | 21
2023/24 | 112.75 | 7.25 | 26
2023/24 | 113.25 | 7.25 | 29
2023/24 | 113.75 | 7.25 | 34
2023/24 | 114.25 | 7.25 | 33
2023/24 | 114.75 | 7.25 | 40
2023/24 | 115.25 | 7.25 | 32
2023/24 | 115.75 | 7.25 | 45
2023/24 | 116.25 | 7.25 | 43
2023/24 | 116.75 | 7.25 | 41
2023/24 | 117.25 | 7.25 | 56
2023/24 | 117.75 | 7.25 | 38
2023/24 | 118.25 | 7.25 | 56
2023/24 | 118.75 | 7.25 | 60
2023/24 | 119.25 | 7.25 | 55
2023/24 | 119.75 | 7.25 | 57
2023/24 | 120.25 | 7.25 | 60
2023/24 | 120.75 | 7.25 | 58
2023/24 | 121.25 | 7.25 | 48
2023/24 | 121.75 | 7.25 | 69
2023/24 | 122.25 | 7.25 | 79
2023/24 | 122.75 | 7.25 | 81
2023/24 | 123.25 | 7.25 | 77
2023/24 | 123.75 | 7.25 | 89
2023/24 | 124.25 | 7.25 | 98
2023/24 | 124.75 | 7.25 | 92
2023/24 | 125.25 | 7.25 | 94
2023/24 | 125.75 | 7.25 | 96
2023/24 | 126.25 | 7.25 | 116
2023/24 | 126.75 | 7.25 | 119
2023/24 | 127.25 | 7.25 | 99
2023/24 | 127.75 | 7.25 | 111
2023/24 | 128.25 | 7.25 | 115
2023/24 | 128.75 | 7.25 | 125
2023/24 | 129.25 | 7.25 | 117
2023/24 | 129.75 | 7.25 | 126
2023/24 | 130.25 | 7.25 | 144
2023/24 | 130.75 | 7.25 | 153
2023/24 | 131.25 | 7.25 | 149
2023/24 | 131.75 | 7.25 | 137
2023/24 | 132.25 | 7.25 | 161
2023/24 | 132.75 | 7.25 | 167
2023/24 | 133.25 | 7.25 | 200
2023/24 | 133.75 | 7.25 | 191
2023/24 | 134.25 | 7.25 | 194
2023/24 | 134.75 | 7.25 | 159
2023/24 | 135.25 | 7.25 | 200
2023/24 | 135.75 | 7.25 | 207
2023/24 | 136.25 | 7.25 | 236
2023/24 | 136.75 | 7.25 | 238
2023/24 | 137.25 | 7.25 | 219
2023/24 | 137.75 | 7.25 | 257
2023/24 | 138.25 | 7.25 | 238
2023/24 | 138.75 | 7.25 | 259
2023/24 | 139.25 | 7.25 | 258
2023/24 | 139.75 | 7.25 | 267
2023/24 | 140.25 | 7.25 | 277
2023/24 | 140.75 | 7.25 | 294
2023/24 | 141.25 | 7.25 | 342
2023/24 | 141.75 | 7.25 | 321
2023/24 | 142.25 | 7.25 | 308
2023/24 | 142.75 | 7.25 | 325
2023/24 | 143.25 | 7.25 | 310
2023/24 | 143.75 | 7.25 | 369
2023/24 | 144.25 | 7.25 | 342
2023/24 | 144.75 | 7.25 | 370
2023/24 | 145.25 | 7.25 | 371
2023/24 | 145.75 | 7.25 | 386
2023/24 | 146.25 | 7.25 | 364
2023/24 | 146.75 | 7.25 | 384
2023/24 | 147.25 | 7.25 | 433
2023/24 | 147.75 | 7.25 | 424
2023/24 | 148.25 | 7.25 | 436
2023/24 | 148.75 | 7.25 | 424
2023/24 | 149.25 | 7.25 | 463
2023/24 | 149.75 | 7.25 | 431
2023/24 | 150.25 | 7.25 | 483
2023/24 | 150.75 | 7.25 | 465
2023/24 | 151.25 | 7.25 | 449
2023/24 | 151.75 | 7.25 | 508
2023/24 | 152.25 | 7.25 | 511
2023/24 | 152.75 | 7.25 | 511
2023/24 | 153.25 | 7.25 | 481
2023/24 | 153.75 | 7.25 | 544
2023/24 | 154.25 | 7.25 | 554
2023/24 | 154.75 | 7.25 | 576
2023/24 | 155.25 | 7.25 | 550
2023/24 | 155.75 | 7.25 | 520
2023/24 | 156.25 | 7.25 | 535
2023/24 | 156.75 | 7.25 | 539
2023/24 | 157.25 | 7.25 | 548
2023/24 | 157.75 | 7.25 | 609
2023/24 | 158.25 | 7.25 | 607
2023/24 | 158.75 | 7.25 | 669
2023/24 | 159.25 | 7.25 | 618
2023/24 | 159.75 | 7.25 | 621
2023/24 | 160.25 | 7.25 | 658
2023/24 | 160.75 | 7.25 | 621
2023/24 | 161.25 | 7.25 | 659
2023/24 | 161.75 | 7.25 | 629
2023/24 | 162.25 | 7.25 | 703
2023/24 | 162.75 | 7.25 | 654
2023/24 | 163.25 | 7.25 | 657
2023/24 | 163.75 | 7.25 | 677
2023/24 | 164.25 | 7.25 | 730
2023/24 | 164.75 | 7.25 | 717
2023/24 | 165.25 | 7.25 | 737
2023/24 | 165.75 | 7.25 | 728
2023/24 | 166.25 | 7.25 | 738
2023/24 | 166.75 | 7.25 | 781
2023/24 | 167.25 | 7.25 | 762
2023/24 | 167.75 | 7.25 | 789
2023/24 | 168.25 | 7.25 | 770
2023/24 | 168.75 | 7.25 | 788
2023/24 | 169.25 | 7.25 | 780
2023/24 | 169.75 | 7.25 | 776
2023/24 | 170.25 | 7.25 | 797
2023/24 | 170.75 | 7.25 | 790
2023/24 | 171.25 | 7.25 | 787
2023/24 | 171.75 | 7.25 | 832
2023/24 | 172.25 | 7.25 | 772
2023/24 | 172.75 | 7.25 | 817
2023/24 | 173.25 | 7.25 | 848
2023/24 | 173.75 | 7.25 | 823
2023/24 | 174.25 | 7.25 | 815
2023/24 | 174.75 | 7.25 | 822
2023/24 | 175.25 | 7.25 | 859
2023/24 | 175.75 | 7.25 | 814
2023/24 | 176.25 | 7.25 | 898
2023/24 | 176.75 | 7.25 | 862
2023/24 | 177.25 | 7.25 | 861
2023/24 | 177.75 | 7.25 | 875
2023/24 | 178.25 | 7.25 | 856
2023/24 | 178.75 | 7.25 | 858
2023/24 | 179.25 | 7.25 | 893
2023/24 | 179.75 | 7.25 | 929
2023/24 | 180.25 | 7.25 | 851
2023/24 | 180.75 | 7.25 | 896
2023/24 | 181.25 | 7.25 | 927
2023/24 | 181.75 | 7.25 | 903
2023/24 | 182.25 | 7.25 | 965
2023/24 | 182.75 | 7.25 | 938
2023/24 | 183.25 | 7.25 | 945
2023/24 | 183.75 | 7.25 | 972
2023/24 | 184.25 | 7.25 | 971
2023/24 | 184.75 | 7.25 | 947
2023/24 | 185.25 | 7.25 | 928
2023/24 | 185.75 | 7.25 | 932
2023/24 | 186.25 | 7.25 | 929
2023/24 | 186.75 | 7.25 | 955
2023/24 | 187.25 | 7.25 | 987
2023/24 | 187.75 | 7.25 | 993
2023/24 | 188.25 | 7.25 | 951
2023/24 | 188.75 | 7.25 | 944
2023/24 | 189.25 | 7.25 | 1015
2023/24 | 189.75 | 7.25 | 940
2023/24 | 190.25 | 7.25 | 971
2023/24 | 190.75 | 7.25 | 999
2023/24 | 191.25 | 7.25 | 961
2023/24 | 191.75 | 7.25 | 959
2023/24 | 192.25 | 7.25 | 958
2023/24 | 192.75 | 7.25 | 962
2023/24 | 193.25 | 7.25 | 1007
2023/24 | 193.75 | 7.25 | 1066
2023/24 | 194.25 | 7.25 | 1005
2023/24 | 194.75 | 7.25 | 995
2023/24 | 195.25 | 7.25 | 1042
2023/24 | 195.75 | 7.25 | 1000
2023/24 | 196.25 | 7.25 | 1027
2023/24 | 196.75 | 7.25 | 1069
2023/24 | 197.25 | 7.25 | 1021
2023/24 | 197.75 | 7.25 | 1042
2023/24 | 198.25 | 7.25 | 1051
2023/24 | 198.75 | 7.25 | 1003
2023/24 | 199.25 | 7.25 | 1070
2023/24 | 199.75 | 7.25 | 1137
2023/24 | 200.25 | 7.25 | 1100
2023/24 | 200.75 | 7.25 | 1078
2023/24 | 201.25 | 7.25 | 1089
2023/24 | 201.75 | 7.25 | 1086
2023/24 | 202.25 | 7.25 | 1035
2023/24 | 202.75 | 7.25 | 1115
2023/24 | 203.25 | 7.25 | 1101
2023/24 | 203.75 | 7.25 | 1149
2023/24 | 204.25 | 7.25 | 1107
2023/24 | 204.75 | 7.25 | 1092
2023/24 | 205.25 | 7.25 | 1049
2023/24 | 205.75 | 7.25 | 1083
2023/24 | 206.25 | 7.25 | 1112
2023/24 | 206.75 | 7.25 | 1086
2023/24 | 207.25 | 7.25 | 1163
2023/24 | 207.75 | 7.25 | 1075
2023/24 | 208.25 | 7.25 | 1091
2023/24 | 208.75 | 7.25 | 1271
2023/24 | 209.25 | 7.25 | 1150
2023/24 | 209.75 | 7.25 | 1145
2023/24 | 210.25 | 7.25 | 1187
2023/24 | 210.75 | 7.25 | 1198
2023/24 | 211.25 | 7.25 | 1153
2023/24 | 211.75 | 7.25 | 1235
2023/24 | 212.25 | 7.25 | 1226
2023/24 | 212.75 | 7.25 | 1199
2023/24 | 213.25 | 7.25 | 1164
2023/24 | 213.75 | 7.25 | 1192
2023/24 | 214.25 | 7.25 | 1208
2023/24 | 214.75 | 7.25 | 1260
2023/24 | 215.25 | 7.25 | 1213
2023/24 | 215.75 | 7.25 | 1271
2023/24 | 216.25 | 7.25 | 1301
2023/24 | 216.75 | 7.25 | 1269
2023/24 | 217.25 | 7.25 | 1251
2023/24 | 217.75 | 7.25 | 1271
2023/24 | 218.25 | 7.25 | 1267
2023/24 | 218.75 | 7.25 | 1323
2023/24 | 219.25 | 7.25 | 1336
2023/24 | 219.75 | 7.25 | 1324
2023/24 | 220.25 | 7.25 | 1318
2023/24 | 220.75 | 7.25 | 1337
2023/24 | 221.25 | 7.25 | 1345
2023/24 | 221.75 | 7.25 | 1389
2023/24 | 222.25 | 7.25 | 1353
2023/24 | 222.75 | 7.25 | 1340
2023/24 | 223.25 | 7.25 | 1426
2023/24 | 223.75 | 7.25 | 1406
2023/24 | 224.25 | 7.25 | 1443
2023/24 | 224.75 | 7.25 | 1382
2023/24 | 225.25 | 7.25 | 1381
2023/24 | 225.75 | 7.25 | 1406
2023/24 | 226.25 | 7.25 | 1410
2023/24 | 226.75 | 7.25 | 1429
2023/24 | 227.25 | 7.25 | 1479
2023/24 | 227.75 | 7.25 | 1454
2023/24 | 228.25 | 7.25 | 1469
2023/24 | 228.75 | 7.25 | 1457
2023/24 | 229.25 | 7.25 | 1513
2023/24 | 229.75 | 7.25 | 1524
2023/24 | 230.25 | 7.25 | 1566
2023/24 | 230.75 | 7.25 | 1521
2023/24 | 231.25 | 7.25 | 1474
2023/24 | 231.75 | 7.25 | 1494
2023/24 | 232.25 | 7.25 | 1571
2023/24 | 232.75 | 7.25 | 1548
2023/24 | 233.25 | 7.25 | 1609
2023/24 | 233.75 | 7.25 | 1533
2023/24 | 234.25 | 7.25 | 1494
2023/24 | 234.75 | 7.25 | 1572
2023/24 | 235.25 | 7.25 | 1636
2023/24 | 235.75 | 7.25 | 1594
2023/24 | 236.25 | 7.25 | 1613
2023/24 | 236.75 | 7.25 | 1593
2023/24 | 237.25 | 7.25 | 1579
2023/24 | 237.75 | 7.25 | 1642
2023/24 | 238.25 | 7.25 | 1631
2023/24 | 238.75 | 7.25 | 1594
2023/24 | 239.25 | 7.25 | 1632
2023/24 | 239.75 | 7.25 | 1641
2023/24 | 240.25 | 7.25 | 1704
2023/24 | 240.75 | 7.25 | 1678
2023/24 | 241.25 | 7.25 | 1636
2023/24 | 241.75 | 7.25 | 1612
2023/24 | 242.25 | 7.25 | 1729
2023/24 | 242.75 | 7.25 | 1663
2023/24 | 243.25 | 7.25 | 1676
2023/24 | 243.75 | 7.25 | 1741
2023/24 | 244.25 | 7.25 | 1750
2023/24 | 244.75 | 7.25 | 1687
2023/24 | 245.25 | 7.25 | 1758
2023/24 | 245.75 | 7.25 | 1668
2023/24 | 246.25 | 7.25 | 1679
2023/24 | 246.75 | 7.25 | 1709
2023/24 | 247.25 | 7.25 | 1794
2023/24 | 247.75 | 7.25 | 1793
2023/24 | 248.25 | 7.25 | 1890
2023/24 | 248.75 | 7.25 | 1802
2023/24 | 249.25 | 7.25 | 1802
2023/24 | 249.75 | 7.25 | 1852
2023/24 | 250.25 | 7.25 | 1868
2023/24 | 250.75 | 7.25 | 1868
2023/24 | 251.25 | 7.25 | 1755
2023/24 | 251.75 | 7.25 | 1840
2023/24 | 252.25 | 7.25 | 1923
2023/24 | 252.75 | 7.25 | 1878
2023/24 | 253.25 | 7.25 | 1943
2023/24 | 253.75 | 7.25 | 1923
2023/24 | 254.25 | 7.25 | 1857
2023/24 | 254.75 | 7.25 | 1921
2023/24 | 255.25 | 7.25 | 1818
2023/24 | 255.75 | 7.25 | 1987
2023/24 | 256.25 | 7.25 | 1932
2023/24 | 256.75 | 7.25 | 2026
2023/24 | 257.25 | 7.25 | 1864
2023/24 | 257.75 | 7.25 | 1948
2023/24 | 258.25 | 7.25 | 1970
2023/24 | 258.75 | 7.25 | 1974
2023/24 | 259.25 | 7.25 | 1996
2023/24 | 259.75 | 7.25 | 1989
2023/24 | 260.25 | 7.25 | 2005
2023/24 | 260.75 | 7.25 | 1961
2023/24 | 261.25 | 7.25 | 1972
2023/24 | 261.75 | 7.25 | 2029
2023/24 | 262.25 | 7.25 | 2009
2023/24 | 262.75 | 7.25 | 1957
2023/24 | 263.25 | 7.25 | 2019
2023/24 | 263.75 | 7.25 | 2001
2023/24 | 264.25 | 7.25 | 2025
2023/24 | 264.75 | 7.25 | 2097
2023/24 | 265.25 | 7.25 | 2053
2023/24 | 265.75 | 7.25 | 2001
2023/24 | 266.25 | 7.25 | 2031
2023/24 | 266.75 | 7.25 | 2022
2023/24 | 267.25 | 7.25 | 2192
2023/24 | 267.75 | 7.25 | 2109
2023/24 | 268.25 | 7.25 | 2148
2023/24 | 268.75 | 7.25 | 2151
2023/24 | 269.25 | 7.25 | 2097
2023/24 | 269.75 | 7.25 | 2190
2023/24 | 270.25 | 7.25 | 2185
2023/24 | 270.75 | 7.25 | 2130
2023/24 | 271.25 | 7.25 | 2155
2023/24 | 271.75 | 7.25 | 2210
2023/24 | 272.25 | 7.25 | 2222
2023/24 | 272.75 | 7.25 | 2205
2023/24 | 273.25 | 7.25 | 2230
2023/24 | 273.75 | 7.25 | 2216
2023/24 | 274.25 | 7.25 | 2147
2023/24 | 274.75 | 7.25 | 2293
2023/24 | 275.25 | 7.25 | 2267
2023/24 | 275.75 | 7.25 | 2322
2023/24 | 276.25 | 7.25 | 2356
2023/24 | 276.75 | 7.25 | 2264
2023/24 | 277.25 | 7.25 | 2351
2023/24 | 277.75 | 7.25 | 2206
2023/24 | 278.25 | 7.25 | 2287
2023/24 | 278.75 | 7.25 | 2336
2023/24 | 279.25 | 7.25 | 2238
2023/24 | 279.75 | 7.25 | 2270
2023/24 | 280.25 | 7.25 | 2314
2023/24 | 280.75 | 7.25 | 2232
2023/24 | 281.25 | 7.25 | 2234
2023/24 | 281.75 | 7.25 | 2364
2023/24 | 282.25 | 7.25 | 2233
2023/24 | 282.75 | 7.25 | 2349
2023/24 | 283.25 | 7.25 | 2285
2023/24 | 283.75 | 7.25 | 2245
2023/24 | 284.25 | 7.25 | 2322
2023/24 | 284.75 | 7.25 | 2339
2023/24 | 285.25 | 7.25 | 2314
2023/24 | 285.75 | 7.25 | 2380
2023/24 | 286.25 | 7.25 | 2313
2023/24 | 286.75 | 7.25 | 2359
2023/24 | 287.25 | 7.25 | 2252
2023/24 | 287.75 | 7.25 | 2294
2023/24 | 288.25 | 7.25 | 2263
2023/24 | 288.75 | 7.25 | 2374
2023/24 | 289.25 | 7.25 | 2267
2023/24 | 289.75 | 7.25 | 2241
2023/24 | 290.25 | 7.25 | 2338
2023/24 | 290.75 | 7.25 | 2258
2023/24 | 291.25 | 7.25 | 2307
2023/24 | 291.75 | 7.25 | 2284
2023/24 | 292.25 | 7.25 | 2183
2023/24 | 292.75 | 7.25 | 2272
2023/24 | 293.25 | 7.25 | 2294
2023/24 | 293.75 | 7.25 | 2195
2023/24 | 294.25 | 7.25 | 2168
2023/24 | 294.75 | 7.25 | 2282
2023/24 | 295.25 | 7.25 | 2240
2023/24 | 295.75 | 7.25 | 2139
2023/24 | 296.25 | 7.25 | 2224
2023/24 | 296.75 | 7.25 | 2220
2023/24 | 297.25 | 7.25 | 2125
2023/24 | 297.75 | 7.25 | 2213
2023/24 | 298.25 | 7.25 | 2109
2023/24 | 298.75 | 7.25 | 2115
2023/24 | 299.25 | 7.25 | 2145
2023/24 | 299.75 | 7.25 | 2112
2023/24 | 300.25 | 7.25 | 2156
2023/24 | 300.75 | 7.25 | 2117
2023/24 | 301.25 | 7.25 | 2059
2023/24 | 301.75 | 7.25 | 1997
2023/24 | 302.25 | 7.25 | 2028
2023/24 | 302.75 | 7.25 | 1995
2023/24 | 303.25 | 7.25 | 1971
2023/24 | 303.75 | 7.25 | 1904
2023/24 | 304.25 | 7.25 | 2043
2023/24 | 304.75 | 7.25 | 2026
2023/24 | 305.25 | 7.25 | 1905
2023/24 | 305.75 | 7.25 | 1894
2023/24 | 306.25 | 7.25 | 1939
2023/24 | 306.75 | 7.25 | 1905
2023/24 | 307.25 | 7.25 | 1887
2023/24 | 307.75 | 7.25 | 1954
2023/24 | 308.25 | 7.25 | 1812
2023/24 | 308.75 | 7.25 | 1857
2023/24 | 309.25 | 7.25 | 1882
2023/24 | 309.75 | 7.25 | 1853
2023/24 | 310.25 | 7.25 | 1831
2023/24 | 310.75 | 7.25 | 1794
2023/24 | 311.25 | 7.25 | 1787
2023/24 | 311.75 | 7.25 | 1711
2023/24 | 312.25 | 7.25 | 1814
2023/24 | 312.75 | 7.25 | 1788
2023/24 | 313.25 | 7.25 | 1741
2023/24 | 313.75 | 7.25 | 1688
2023/24 | 314.25 | 7.25 | 1729
2023/24 | 314.75 | 7.25 | 1756
2023/24 | 315.25 | 7.25 | 1614
2023/24 | 315.75 | 7.25 | 1641
2023/24 | 316.25 | 7.25 | 1626
2023/24 | 316.75 | 7.25 | 1552
2023/24 | 317.25 | 7.25 | 1568
2023/24 | 317.75 | 7.25 | 1597
2023/24 | 318.25 | 7.25 | 1572
2023/24 | 318.75 | 7.25 | 1558
2023/24 | 319.25 | 7.25 | 1498
2023/24 | 319.75 | 7.25 | 1447
2023/24 | 320.25 | 7.25 | 1511
2023/24 | 320.75 | 7.25 | 1493
2023/24 | 321.25 | 7.25 | 1479
2023/24 | 321.75 | 7.25 | 1464
2023/24 | 322.25 | 7.25 | 1445
2023/24 | 322.75 | 7.25 | 1466
2023/24 | 323.25 | 7.25 | 1365
2023/24 | 323.75 | 7.25 | 1409
2023/24 | 324.25 | 7.25 | 1403
2023/24 | 324.75 | 7.25 | 1407
2023/24 | 325.25 | 7.25 | 1345
2023/24 | 325.75 | 7.25 | 1321
2023/24 | 326.25 | 7.25 | 1237
2023/24 | 326.75 | 7.25 | 1239
2023/24 | 327.25 | 7.25 | 1309
2023/24 | 327.75 | 7.25 | 1305
2023/24 | 328.25 | 7.25 | 1249
2023/24 | 328.75 | 7.25 | 1196
2023/24 | 329.25 | 7.25 | 1195
2023/24 | 329.75 | 7.25 | 1225
2023/24 | 330.25 | 7.25 | 1136
2023/24 | 330.75 | 7.25 | 1159
2023/24 | 331.25 | 7.25 | 1218
2023/24 | 331.75 | 7.25 | 1166
2023/24 | 332.25 | 7.25 | 1212
2023/24 | 332.75 | 7.25 | 1117
2023/24 | 333.25 | 7.25 | 1068
2023/24 | 333.75 | 7.25 | 1053
2023/24 | 334.25 | 7.25 | 1095
2023/24 | 334.75 | 7.25 | 1159
2023/24 | 335.25 | 7.25 | 1040
2023/24 | 335.75 | 7.25 | 1109
2023/24 | 336.25 | 7.25 | 1068
2023/24 | 336.75 | 7.25 | 995
2023/24 | 337.25 | 7.25 | 1067
2023/24 | 337.75 | 7.25 | 991
2023/24 | 338.25 | 7.25 | 1000
2023/24 | 338.75 | 7.25 | 963
2023/24 | 339.25 | 7.25 | 961
2023/24 | 339.75 | 7.25 | 969
2023/24 | 340.25 | 7.25 | 928
2023/24 | 340.75 | 7.25 | 951
2023/24 | 341.25 | 7.25 | 963
2023/24 | 341.75 | 7.25 | 950
2023/24 | 342.25 | 7.25 | 968
2023/24 | 342.75 | 7.25 | 913
2023/24 | 343.25 | 7.25 | 869
2023/24 | 343.75 | 7.25 | 906
2023/24 | 344.25 | 7.25 | 891
2023/24 | 344.75 | 7.25 | 870
2023/24 | 345.25 | 7.25 | 863
2023/24 | 345.75 | 7.25 | 865
2023/24 | 346.25 | 7.25 | 825
2023/24 | 346.75 | 7.25 | 780
2023/24 | 347.25 | 7.25 | 808
2023/24 | 347.75 | 7.25 | 812
2023/24 | 348.25 | 7.25 | 820
2023/24 | 348.75 | 7.25 | 800
2023/24 | 349.25 | 7.25 | 812
2023/24 | 349.75 | 7.25 | 766
2023/24 | 350.25 | 7.25 | 800
2023/24 | 350.75 | 7.25 | 745
2023/24 | 351.25 | 7.25 | 736
2023/24 | 351.75 | 7.25 | 726
2023/24 | 352.25 | 7.25 | 722
2023/24 | 352.75 | 7.25 | 737
2023/24 | 353.25 | 7.25 | 676
2023/24 | 353.75 | 7.25 | 676
2023/24 | 354.25 | 7.25 | 702
2023/24 | 354.75 | 7.25 | 680
2023/24 | 355.25 | 7.25 | 655
2023/24 | 355.75 | 7.25 | 655
2023/24 | 356.25 | 7.25 | 692
2023/24 | 356.75 | 7.25 | 641
2023/24 | 357.25 | 7.25 | 635
2023/24 | 357.75 | 7.25 | 629
2023/24 | 358.25 | 7.25 | 674
2023/24 | 358.75 | 7.25 | 613
2023/24 | 359.25 | 7.25 | 630
2023/24 | 359.75 | 7.25 | 588
2023/24 | 360.25 | 7.25 | 591
2023/24 | 360.75 | 7.25 | 652
2023/24 | 361.25 | 7.25 | 598
2023/24 | 361.75 | 7.25 | 582
2023/24 | 362.25 | 7.25 | 547
2023/24 | 362.75 | 7.25 | 581
2023/24 | 363.25 | 7.25 | 593
2023/24 | 363.75 | 7.25 | 541
2023/24 | 364.25 | 7.25 | 560
2023/24 | 364.75 | 7.25 | 526
2023/24 | 365.25 | 7.25 | 524
2023/24 | 365.75 | 7.25 | 547
2023/24 | 366.25 | 7.25 | 499
2023/24 | 366.75 | 7.25 | 508
2023/24 | 367.25 | 7.25 | 504
2023/24 | 367.75 | 7.25 | 501
2023/24 | 368.25 | 7.25 | 460
2023/24 | 368.75 | 7.25 | 507
2023/24 | 369.25 | 7.25 | 478
2023/24 | 369.75 | 7.25 | 488
2023/24 | 370.25 | 7.25 | 528
2023/24 | 370.75 | 7.25 | 482
2023/24 | 371.25 | 7.25 | 441
2023/24 | 371.75 | 7.25 | 471
2023/24 | 372.25 | 7.25 | 448
2023/24 | 372.75 | 7.25 | 441
2023/24 | 373.25 | 7.25 | 439
2023/24 | 373.75 | 7.25 | 442
2023/24 | 374.25 | 7.25 | 468
2023/24 | 374.75 | 7.25 | 424
2023/24 | 375.25 | 7.25 | 412
2023/24 | 375.75 | 7.25 | 423
2023/24 | 376.25 | 7.25 | 410
2023/24 | 376.75 | 7.25 | 424
2023/24 | 377.25 | 7.25 | 383
2023/24 | 377.75 | 7.25 | 395
2023/24 | 378.25 | 7.25 | 373
2023/24 | 378.75 | 7.25 | 376
2023/24 | 379.25 | 7.25 | 385
2023/24 | 379.75 | 7.25 | 377
2023/24 | 380.25 | 7.25 | 345
2023/24 | 380.75 | 7.25 | 340
2023/24 | 381.25 | 7.25 | 348
2023/24 | 381.75 | 7.25 | 349
2023/24 | 382.25 | 7.25 | 325
2023/24 | 382.75 | 7.25 | 335
2023/24 | 383.25 | 7.25 | 331
2023/24 | 383.75 | 7.25 | 318
2023/24 | 384.25 | 7.25 | 324
2023/24 | 384.75 | 7.25 | 283
2023/24 | 385.25 | 7.25 | 317
2023/24 | 385.75 | 7.25 | 285
2023/24 | 386.25 | 7.25 | 292
2023/24 | 386.75 | 7.25 | 316
2023/24 | 387.25 | 7.25 | 277
2023/24 | 387.75 | 7.25 | 305
2023/24 | 388.25 | 7.25 | 300
2023/24 | 388.75 | 7.25 | 291
2023/24 | 389.25 | 7.25 | 241
2023/24 | 389.75 | 7.25 | 270
2023/24 | 390.25 | 7.25 | 258
2023/24 | 390.75 | 7.25 | 222
2023/24 | 391.25 | 7.25 | 242
2023/24 | 391.75 | 7.25 | 260
2023/24 | 392.25 | 7.25 | 244
2023/24 | 392.75 | 7.25 | 254
2023/24 | 393.25 | 7.25 | 260
2023/24 | 393.75 | 7.25 | 221
2023/24 | 394.25 | 7.25 | 232
2023/24 | 394.75 | 7.25 | 226
2023/24 | 395.25 | 7.25 | 245
2023/24 | 395.75 | 7.25 | 192
2023/24 | 396.25 | 7.25 | 206
2023/24 | 396.75 | 7.25 | 205
2023/24 | 397.25 | 7.25 | 206
2023/24 | 397.75 | 7.25 | 233
2023/24 | 398.25 | 7.25 | 205
2023/24 | 398.75 | 7.25 | 201
2023/24 | 399.25 | 7.25 | 173
2023/24 | 399.75 | 7.25 | 193
2023/24 | 400.25 | 7.25 | 177
2023/24 | 400.75 | 7.25 | 196
2023/24 | 401.25 | 7.25 | 202
2023/24 | 401.75 | 7.25 | 197
2023/24 | 402.25 | 7.25 | 171
2023/24 | 402.75 | 7.25 | 177
2023/24 | 403.25 | 7.25 | 163
2023/24 | 403.75 | 7.25 | 152
2023/24 | 404.25 | 7.25 | 162
2023/24 | 404.75 | 7.25 | 158
2023/24 | 405.25 | 7.25 | 151
2023/24 | 405.75 | 7.25 | 150
2023/24 | 406.25 | 7.25 | 163
2023/24 | 406.75 | 7.25 | 133
2023/24 | 407.25 | 7.25 | 138
2023/24 | 407.75 | 7.25 | 122
2023/24 | 408.25 | 7.25 | 134
2023/24 | 408.75 | 7.25 | 141
2023/24 | 409.25 | 7.25 | 128
2023/24 | 409.75 | 7.25 | 138
2023/24 | 410.25 | 7.25 | 134
2023/24 | 410.75 | 7.25 | 108
2023/24 | 411.25 | 7.25 | 115
2023/24 | 411.75 | 7.25 | 104
2023/24 | 412.25 | 7.25 | 121
2023/24 | 412.75 | 7.25 | 104
2023/24 | 413.25 | 7.25 | 122
2023/24 | 413.75 | 7.25 | 106
2023/24 | 414.25 | 7.25 | 117
2023/24 | 414.75 | 7.25 | 109
2023/24 | 415.25 | 7.25 | 102
2023/24 | 415.75 | 7.25 | 107
2023/24 | 416.25 | 7.25 | 91
2023/24 | 416.75 | 7.25 | 100
2023/24 | 417.25 | 7.25 | 103
2023/24 | 417.75 | 7.25 | 90
2023/24 | 418.25 | 7.25 | 99
2023/24 | 418.75 | 7.25 | 89
2023/24 | 419.25 | 7.25 | 109
2023/24 | 419.75 | 7.25 | 95
2023/24 | 420.25 | 7.25 | 89
2023/24 | 420.75 | 7.25 | 72
2023/24 | 421.25 | 7.25 | 86
2023/24 | 421.75 | 7.25 | 96
2023/24 | 422.25 | 7.25 | 84
2023/24 | 422.75 | 7.25 | 91
2023/24 | 423.25 | 7.25 | 78
2023/24 | 423.75 | 7.25 | 74
2023/24 | 424.25 | 7.25 | 67
2023/24 | 424.75 | 7.25 | 80
2023/24 | 425.25 | 7.25 | 61
2023/24 | 425.75 | 7.25 | 70
2023/24 | 426.25 | 7.25 | 51
2023/24 | 426.75 | 7.25 | 57
2023/24 | 427.25 | 7.25 | 56
2023/24 | 427.75 | 7.25 | 61
2023/24 | 428.25 | 7.25 | 59
2023/24 | 428.75 | 7.25 | 59
2023/24 | 429.25 | 7.25 | 62
2023/24 | 429.75 | 7.25 | 57
2023/24 | 430.25 | 7.25 | 56
2023/24 | 430.75 | 7.25 | 54
2023/24 | 431.25 | 7.25 | 54
2023/24 | 431.75 | 7.25 | 44
2023/24 | 432.25 | 7.25 | 56
2023/24 | 432.75 | 7.25 | 53
2023/24 | 433.25 | 7.25 | 46
2023/24 | 433.75 | 7.25 | 36
2023/24 | 434.25 | 7.25 | 56
2023/24 | 434.75 | 7.25 | 45
2023/24 | 435.25 | 7.25 | 49
2023/24 | 435.75 | 7.25 | 39
2023/24 | 436.25 | 7.25 | 37
2023/24 | 436.75 | 7.25 | 41
2023/24 | 437.25 | 7.25 | 26
2023/24 | 437.75 | 7.25 | 40
2023/24 | 438.25 | 7.25 | 33
2023/24 | 438.75 | 7.25 | 31
2023/24 | 439.25 | 7.25 | 34
2023/24 | 439.75 | 7.25 | 32
2023/24 | 440.25 | 7.25 | 39
2023/24 | 440.75 | 7.25 | 29
2023/24 | 441.25 | 7.25 | 35
2023/24 | 441.75 | 7.25 | 31
2023/24 | 442.25 | 7.25 | 25
2023/24 | 442.75 | 7.25 | 34
2023/24 | 443.25 | 7.25 | 22
2023/24 | 443.75 | 7.25 | 28
2023/24 | 444.25 | 7.25 | 33
2023/24 | 444.75 | 7.25 | 24
2023/24 | 445.25 | 7.25 | 24
2023/24 | 445.75 | 7.25 | 26
2023/24 | 446.25 | 7.25 | 28
2023/24 | 446.75 | 7.25 | 24
2023/24 | 447.25 | 7.25 | 21
2023/24 | 447.75 | 7.25 | 13
2023/24 | 448.25 | 7.25 | 13
2023/24 | 448.75 | 7.25 | 9
2023/24 | 449.25 | 7.25 | 15
2023/24 | 449.75 | 7.25 | 20
2023/24 | 450.25 | 7.25 | 17
2023/24 | 450.75 | 7.25 | 16
2023/24 | 451.25 | 7.25 | 15
2023/24 | 451.75 | 7.25 | 16
2023/24 | 452.25 | 7.25 | 13
2023/24 | 452.75 | 7.25 | 19
2023/24 | 453.25 | 7.25 | 14
2023/24 | 453.75 | 7.25 | 12
2023/24 | 454.25 | 7.25 | 13
2023/24 | 454.75 | 7.25 | 4
2023/24 | 455.25 | 7.25 | 13
2023/24 | 455.75 | 7.25 | 4
2023/24 | 456.25 | 7.25 | 13
2023/24 | 456.75 | 7.25 | 19
2023/24 | 457.25 | 7.25 | 13
2023/24 | 457.75 | 7.25 | 9
2023/24 | 458.25 | 7.25 | 10
2023/24 | 458.75 | 7.25 | 16
2023/24 | 459.25 | 7.25 | 2
2023/24 | 459.75 | 7.25 | 9
2023/24 | 460.25 | 7.25 | 6
2023/24 | 460.75 | 7.25 | 7
2023/24 | 461.25 | 7.25 | 10
2023/24 | 461.75 | 7.25 | 6
2023/24 | 462.25 | 7.25 | 7
2023/24 | 462.75 | 7.25 | 7
2023/24 | 463.25 | 7.25 | 6
2023/24 | 463.75 | 7.25 | 6
2023/24 | 464.25 | 7.25 | 7
2023/24 | 464.75 | 7.25 | 7
2023/24 | 465.25 | 7.25 | 8
2023/24 | 465.75 | 7.25 | 7
2023/24 | 466.25 | 7.25 | 7
2023/24 | 466.75 | 7.25 | 1
2023/24 | 467.25 | 7.25 | 4
2023/24 | 467.75 | 7.25 | 5
2023/24 | 468.25 | 7.25 | 2
2023/24 | 468.75 | 7.25 | 6
2023/24 | 469.25 | 7.25 | 5
2023/24 | 469.75 | 7.25 | 5
2023/24 | 470.25 | 7.25 | 7
2023/24 | 470.75 | 7.25 | 4
2023/24 | 471.25 | 7.25 | 3
2023/24 | 471.75 | 7.25 | 4
2023/24 | 472.25 | 7.25 | 2
2023/24 | 472.75 | 7.25 | 6
2023/24 | 473.25 | 7.25 | 3
2023/24 | 473.75 | 7.25 | 1
2023/24 | 474.25 | 7.25 | 2
2023/24 | 474.75 | 7.25 | 3
2023/24 | 475.25 | 7.25 | 2
2023/24 | 475.75 | 7.25 | 3
2023/24 | 476.25 | 7.25 | 9
2023/24 | 476.75 | 7.25 | 4
2023/24 | 477.25 | 7.25 | 1
2023/24 | 477.75 | 7.25 | 2
2023/24 | 478.25 | 7.25 | 2
2023/24 | 478.75 | 7.25 | 1
2023/24 | 480.75 | 7.25 | 2
2023/24 | 481.25 | 7.25 | 3
2023/24 | 481.75 | 7.25 | 2
2023/24 | 482.25 | 7.25 | 2
2023/24 | 482.75 | 7.25 | 1
2023/24 | 483.75 | 7.25 | 1
2023/24 | 484.75 | 7.25 | 2
2023/24 | 485.25 | 7.25 | 1
2023/24 | 486.25 | 7.25 | 1
2023/24 | 486.75 | 7.25 | 1
2023/24 | 487.25 | 7.25 | 1
2023/24 | 487.75 | 7.25 | 1
2023/24 | 488.75 | 7.25 | 1
2023/24 | 490.25 | 7.25 | 1
2023/24 | 494.25 | 7.25 | 1
2023/24 | 497.25 | 7.25 | 1
2023/24 | 500.25 | 7.25 | 1
2023/24 | 506.75 | 7.25 | 1
2023/24 | 516.25 | 7.25 | 1
2023/24 | 523.25 | 7.25 | 1
2023/24 | 523.75 | 7.25 | 1
2023/24 | 529.75 | 7.25 | 1
2023/24 | 536.25 | 7.25 | 1
2023/24 | 66.75 | 7.75 | 1
2023/24 | 75.75 | 7.75 | 1
2023/24 | 78.25 | 7.75 | 1
2023/24 | 81.25 | 7.75 | 1
2023/24 | 82.25 | 7.75 | 1
2023/24 | 84.25 | 7.75 | 1
2023/24 | 85.25 | 7.75 | 1
2023/24 | 86.25 | 7.75 | 1
2023/24 | 87.25 | 7.75 | 1
2023/24 | 87.75 | 7.75 | 1
2023/24 | 88.25 | 7.75 | 2
2023/24 | 89.25 | 7.75 | 1
2023/24 | 89.75 | 7.75 | 1
2023/24 | 90.75 | 7.75 | 1
2023/24 | 91.25 | 7.75 | 1
2023/24 | 91.75 | 7.75 | 1
2023/24 | 92.75 | 7.75 | 1
2023/24 | 93.25 | 7.75 | 1
2023/24 | 93.75 | 7.75 | 1
2023/24 | 94.75 | 7.75 | 1
2023/24 | 95.25 | 7.75 | 1
2023/24 | 95.75 | 7.75 | 3
2023/24 | 96.25 | 7.75 | 1
2023/24 | 96.75 | 7.75 | 1
2023/24 | 97.25 | 7.75 | 1
2023/24 | 97.75 | 7.75 | 1
2023/24 | 98.25 | 7.75 | 5
2023/24 | 98.75 | 7.75 | 2
2023/24 | 99.25 | 7.75 | 2
2023/24 | 99.75 | 7.75 | 3
2023/24 | 100.25 | 7.75 | 5
2023/24 | 100.75 | 7.75 | 1
2023/24 | 101.25 | 7.75 | 8
2023/24 | 102.25 | 7.75 | 3
2023/24 | 102.75 | 7.75 | 2
2023/24 | 103.25 | 7.75 | 8
2023/24 | 103.75 | 7.75 | 6
2023/24 | 104.25 | 7.75 | 3
2023/24 | 104.75 | 7.75 | 6
2023/24 | 105.25 | 7.75 | 4
2023/24 | 105.75 | 7.75 | 2
2023/24 | 106.25 | 7.75 | 3
2023/24 | 106.75 | 7.75 | 4
2023/24 | 107.25 | 7.75 | 6
2023/24 | 107.75 | 7.75 | 2
2023/24 | 108.25 | 7.75 | 9
2023/24 | 108.75 | 7.75 | 5
2023/24 | 109.25 | 7.75 | 2
2023/24 | 109.75 | 7.75 | 13
2023/24 | 110.25 | 7.75 | 5
2023/24 | 110.75 | 7.75 | 11
2023/24 | 111.25 | 7.75 | 7
2023/24 | 111.75 | 7.75 | 14
2023/24 | 112.25 | 7.75 | 5
2023/24 | 112.75 | 7.75 | 9
2023/24 | 113.25 | 7.75 | 17
2023/24 | 113.75 | 7.75 | 12
2023/24 | 114.25 | 7.75 | 11
2023/24 | 114.75 | 7.75 | 10
2023/24 | 115.25 | 7.75 | 12
2023/24 | 115.75 | 7.75 | 19
2023/24 | 116.25 | 7.75 | 13
2023/24 | 116.75 | 7.75 | 17
2023/24 | 117.25 | 7.75 | 11
2023/24 | 117.75 | 7.75 | 7
2023/24 | 118.25 | 7.75 | 13
2023/24 | 118.75 | 7.75 | 14
2023/24 | 119.25 | 7.75 | 13
2023/24 | 119.75 | 7.75 | 15
2023/24 | 120.25 | 7.75 | 17
2023/24 | 120.75 | 7.75 | 19
2023/24 | 121.25 | 7.75 | 22
2023/24 | 121.75 | 7.75 | 31
2023/24 | 122.25 | 7.75 | 22
2023/24 | 122.75 | 7.75 | 23
2023/24 | 123.25 | 7.75 | 23
2023/24 | 123.75 | 7.75 | 34
2023/24 | 124.25 | 7.75 | 25
2023/24 | 124.75 | 7.75 | 21
2023/24 | 125.25 | 7.75 | 36
2023/24 | 125.75 | 7.75 | 36
2023/24 | 126.25 | 7.75 | 28
2023/24 | 126.75 | 7.75 | 38
2023/24 | 127.25 | 7.75 | 28
2023/24 | 127.75 | 7.75 | 32
2023/24 | 128.25 | 7.75 | 34
2023/24 | 128.75 | 7.75 | 35
2023/24 | 129.25 | 7.75 | 33
2023/24 | 129.75 | 7.75 | 36
2023/24 | 130.25 | 7.75 | 39
2023/24 | 130.75 | 7.75 | 30
2023/24 | 131.25 | 7.75 | 31
2023/24 | 131.75 | 7.75 | 44
2023/24 | 132.25 | 7.75 | 45
2023/24 | 132.75 | 7.75 | 44
2023/24 | 133.25 | 7.75 | 41
2023/24 | 133.75 | 7.75 | 49
2023/24 | 134.25 | 7.75 | 48
2023/24 | 134.75 | 7.75 | 45
2023/24 | 135.25 | 7.75 | 61
2023/24 | 135.75 | 7.75 | 45
2023/24 | 136.25 | 7.75 | 52
2023/24 | 136.75 | 7.75 | 39
2023/24 | 137.25 | 7.75 | 49
2023/24 | 137.75 | 7.75 | 54
2023/24 | 138.25 | 7.75 | 43
2023/24 | 138.75 | 7.75 | 48
2023/24 | 139.25 | 7.75 | 45
2023/24 | 139.75 | 7.75 | 59
2023/24 | 140.25 | 7.75 | 50
2023/24 | 140.75 | 7.75 | 39
2023/24 | 141.25 | 7.75 | 48
2023/24 | 141.75 | 7.75 | 59
2023/24 | 142.25 | 7.75 | 48
2023/24 | 142.75 | 7.75 | 51
2023/24 | 143.25 | 7.75 | 51
2023/24 | 143.75 | 7.75 | 53
2023/24 | 144.25 | 7.75 | 54
2023/24 | 144.75 | 7.75 | 51
2023/24 | 145.25 | 7.75 | 56
2023/24 | 145.75 | 7.75 | 50
2023/24 | 146.25 | 7.75 | 56
2023/24 | 146.75 | 7.75 | 50
2023/24 | 147.25 | 7.75 | 68
2023/24 | 147.75 | 7.75 | 64
2023/24 | 148.25 | 7.75 | 51
2023/24 | 148.75 | 7.75 | 72
2023/24 | 149.25 | 7.75 | 54
2023/24 | 149.75 | 7.75 | 79
2023/24 | 150.25 | 7.75 | 58
2023/24 | 150.75 | 7.75 | 50
2023/24 | 151.25 | 7.75 | 44
2023/24 | 151.75 | 7.75 | 61
2023/24 | 152.25 | 7.75 | 50
2023/24 | 152.75 | 7.75 | 58
2023/24 | 153.25 | 7.75 | 76
2023/24 | 153.75 | 7.75 | 61
2023/24 | 154.25 | 7.75 | 50
2023/24 | 154.75 | 7.75 | 77
2023/24 | 155.25 | 7.75 | 64
2023/24 | 155.75 | 7.75 | 55
2023/24 | 156.25 | 7.75 | 54
2023/24 | 156.75 | 7.75 | 67
2023/24 | 157.25 | 7.75 | 59
2023/24 | 157.75 | 7.75 | 66
2023/24 | 158.25 | 7.75 | 60
2023/24 | 158.75 | 7.75 | 66
2023/24 | 159.25 | 7.75 | 46
2023/24 | 159.75 | 7.75 | 63
2023/24 | 160.25 | 7.75 | 59
2023/24 | 160.75 | 7.75 | 69
2023/24 | 161.25 | 7.75 | 54
2023/24 | 161.75 | 7.75 | 71
2023/24 | 162.25 | 7.75 | 55
2023/24 | 162.75 | 7.75 | 71
2023/24 | 163.25 | 7.75 | 90
2023/24 | 163.75 | 7.75 | 55
2023/24 | 164.25 | 7.75 | 62
2023/24 | 164.75 | 7.75 | 63
2023/24 | 165.25 | 7.75 | 53
2023/24 | 165.75 | 7.75 | 58
2023/24 | 166.25 | 7.75 | 59
2023/24 | 166.75 | 7.75 | 59
2023/24 | 167.25 | 7.75 | 71
2023/24 | 167.75 | 7.75 | 66
2023/24 | 168.25 | 7.75 | 56
2023/24 | 168.75 | 7.75 | 63
2023/24 | 169.25 | 7.75 | 65
2023/24 | 169.75 | 7.75 | 60
2023/24 | 170.25 | 7.75 | 61
2023/24 | 170.75 | 7.75 | 57
2023/24 | 171.25 | 7.75 | 62
2023/24 | 171.75 | 7.75 | 49
2023/24 | 172.25 | 7.75 | 65
2023/24 | 172.75 | 7.75 | 53
2023/24 | 173.25 | 7.75 | 57
2023/24 | 173.75 | 7.75 | 59
2023/24 | 174.25 | 7.75 | 65
2023/24 | 174.75 | 7.75 | 60
2023/24 | 175.25 | 7.75 | 56
2023/24 | 175.75 | 7.75 | 67
2023/24 | 176.25 | 7.75 | 60
2023/24 | 176.75 | 7.75 | 45
2023/24 | 177.25 | 7.75 | 55
2023/24 | 177.75 | 7.75 | 48
2023/24 | 178.25 | 7.75 | 59
2023/24 | 178.75 | 7.75 | 57
2023/24 | 179.25 | 7.75 | 73
2023/24 | 179.75 | 7.75 | 63
2023/24 | 180.25 | 7.75 | 55
2023/24 | 180.75 | 7.75 | 64
2023/24 | 181.25 | 7.75 | 52
2023/24 | 181.75 | 7.75 | 49
2023/24 | 182.25 | 7.75 | 76
2023/24 | 182.75 | 7.75 | 52
2023/24 | 183.25 | 7.75 | 64
2023/24 | 183.75 | 7.75 | 54
2023/24 | 184.25 | 7.75 | 53
2023/24 | 184.75 | 7.75 | 77
2023/24 | 185.25 | 7.75 | 55
2023/24 | 185.75 | 7.75 | 59
2023/24 | 186.25 | 7.75 | 58
2023/24 | 186.75 | 7.75 | 59
2023/24 | 187.25 | 7.75 | 55
2023/24 | 187.75 | 7.75 | 60
2023/24 | 188.25 | 7.75 | 59
2023/24 | 188.75 | 7.75 | 63
2023/24 | 189.25 | 7.75 | 59
2023/24 | 189.75 | 7.75 | 72
2023/24 | 190.25 | 7.75 | 66
2023/24 | 190.75 | 7.75 | 65
2023/24 | 191.25 | 7.75 | 72
2023/24 | 191.75 | 7.75 | 57
2023/24 | 192.25 | 7.75 | 70
2023/24 | 192.75 | 7.75 | 64
2023/24 | 193.25 | 7.75 | 67
2023/24 | 193.75 | 7.75 | 68
2023/24 | 194.25 | 7.75 | 50
2023/24 | 194.75 | 7.75 | 53
2023/24 | 195.25 | 7.75 | 55
2023/24 | 195.75 | 7.75 | 76
2023/24 | 196.25 | 7.75 | 70
2023/24 | 196.75 | 7.75 | 71
2023/24 | 197.25 | 7.75 | 76
2023/24 | 197.75 | 7.75 | 60
2023/24 | 198.25 | 7.75 | 65
2023/24 | 198.75 | 7.75 | 71
2023/24 | 199.25 | 7.75 | 79
2023/24 | 199.75 | 7.75 | 79
2023/24 | 200.25 | 7.75 | 76
2023/24 | 200.75 | 7.75 | 69
2023/24 | 201.25 | 7.75 | 65
2023/24 | 201.75 | 7.75 | 69
2023/24 | 202.25 | 7.75 | 78
2023/24 | 202.75 | 7.75 | 66
2023/24 | 203.25 | 7.75 | 72
2023/24 | 203.75 | 7.75 | 62
2023/24 | 204.25 | 7.75 | 62
2023/24 | 204.75 | 7.75 | 73
2023/24 | 205.25 | 7.75 | 60
2023/24 | 205.75 | 7.75 | 69
2023/24 | 206.25 | 7.75 | 64
2023/24 | 206.75 | 7.75 | 67
2023/24 | 207.25 | 7.75 | 76
2023/24 | 207.75 | 7.75 | 73
2023/24 | 208.25 | 7.75 | 82
2023/24 | 208.75 | 7.75 | 59
2023/24 | 209.25 | 7.75 | 60
2023/24 | 209.75 | 7.75 | 65
2023/24 | 210.25 | 7.75 | 87
2023/24 | 210.75 | 7.75 | 70
2023/24 | 211.25 | 7.75 | 64
2023/24 | 211.75 | 7.75 | 71
2023/24 | 212.25 | 7.75 | 71
2023/24 | 212.75 | 7.75 | 73
2023/24 | 213.25 | 7.75 | 63
2023/24 | 213.75 | 7.75 | 78
2023/24 | 214.25 | 7.75 | 61
2023/24 | 214.75 | 7.75 | 86
2023/24 | 215.25 | 7.75 | 69
2023/24 | 215.75 | 7.75 | 68
2023/24 | 216.25 | 7.75 | 78
2023/24 | 216.75 | 7.75 | 70
2023/24 | 217.25 | 7.75 | 78
2023/24 | 217.75 | 7.75 | 81
2023/24 | 218.25 | 7.75 | 74
2023/24 | 218.75 | 7.75 | 95
2023/24 | 219.25 | 7.75 | 65
2023/24 | 219.75 | 7.75 | 79
2023/24 | 220.25 | 7.75 | 68
2023/24 | 220.75 | 7.75 | 73
2023/24 | 221.25 | 7.75 | 69
2023/24 | 221.75 | 7.75 | 79
2023/24 | 222.25 | 7.75 | 70
2023/24 | 222.75 | 7.75 | 83
2023/24 | 223.25 | 7.75 | 81
2023/24 | 223.75 | 7.75 | 78
2023/24 | 224.25 | 7.75 | 80
2023/24 | 224.75 | 7.75 | 88
2023/24 | 225.25 | 7.75 | 84
2023/24 | 225.75 | 7.75 | 93
2023/24 | 226.25 | 7.75 | 84
2023/24 | 226.75 | 7.75 | 76
2023/24 | 227.25 | 7.75 | 81
2023/24 | 227.75 | 7.75 | 77
2023/24 | 228.25 | 7.75 | 87
2023/24 | 228.75 | 7.75 | 80
2023/24 | 229.25 | 7.75 | 67
2023/24 | 229.75 | 7.75 | 79
2023/24 | 230.25 | 7.75 | 87
2023/24 | 230.75 | 7.75 | 105
2023/24 | 231.25 | 7.75 | 95
2023/24 | 231.75 | 7.75 | 68
2023/24 | 232.25 | 7.75 | 72
2023/24 | 232.75 | 7.75 | 93
2023/24 | 233.25 | 7.75 | 92
2023/24 | 233.75 | 7.75 | 78
2023/24 | 234.25 | 7.75 | 92
2023/24 | 234.75 | 7.75 | 90
2023/24 | 235.25 | 7.75 | 98
2023/24 | 235.75 | 7.75 | 81
2023/24 | 236.25 | 7.75 | 90
2023/24 | 236.75 | 7.75 | 85
2023/24 | 237.25 | 7.75 | 74
2023/24 | 237.75 | 7.75 | 83
2023/24 | 238.25 | 7.75 | 101
2023/24 | 238.75 | 7.75 | 107
2023/24 | 239.25 | 7.75 | 78
2023/24 | 239.75 | 7.75 | 75
2023/24 | 240.25 | 7.75 | 107
2023/24 | 240.75 | 7.75 | 95
2023/24 | 241.25 | 7.75 | 99
2023/24 | 241.75 | 7.75 | 91
2023/24 | 242.25 | 7.75 | 87
2023/24 | 242.75 | 7.75 | 92
2023/24 | 243.25 | 7.75 | 81
2023/24 | 243.75 | 7.75 | 93
2023/24 | 244.25 | 7.75 | 99
2023/24 | 244.75 | 7.75 | 100
2023/24 | 245.25 | 7.75 | 88
2023/24 | 245.75 | 7.75 | 100
2023/24 | 246.25 | 7.75 | 92
2023/24 | 246.75 | 7.75 | 87
2023/24 | 247.25 | 7.75 | 105
2023/24 | 247.75 | 7.75 | 95
2023/24 | 248.25 | 7.75 | 94
2023/24 | 248.75 | 7.75 | 97
2023/24 | 249.25 | 7.75 | 96
2023/24 | 249.75 | 7.75 | 102
2023/24 | 250.25 | 7.75 | 93
2023/24 | 250.75 | 7.75 | 89
2023/24 | 251.25 | 7.75 | 105
2023/24 | 251.75 | 7.75 | 99
2023/24 | 252.25 | 7.75 | 96
2023/24 | 252.75 | 7.75 | 88
2023/24 | 253.25 | 7.75 | 96
2023/24 | 253.75 | 7.75 | 85
2023/24 | 254.25 | 7.75 | 91
2023/24 | 254.75 | 7.75 | 78
2023/24 | 255.25 | 7.75 | 84
2023/24 | 255.75 | 7.75 | 93
2023/24 | 256.25 | 7.75 | 104
2023/24 | 256.75 | 7.75 | 88
2023/24 | 257.25 | 7.75 | 86
2023/24 | 257.75 | 7.75 | 99
2023/24 | 258.25 | 7.75 | 99
2023/24 | 258.75 | 7.75 | 86
2023/24 | 259.25 | 7.75 | 105
2023/24 | 259.75 | 7.75 | 91
2023/24 | 260.25 | 7.75 | 102
2023/24 | 260.75 | 7.75 | 98
2023/24 | 261.25 | 7.75 | 91
2023/24 | 261.75 | 7.75 | 99
2023/24 | 262.25 | 7.75 | 92
2023/24 | 262.75 | 7.75 | 113
2023/24 | 263.25 | 7.75 | 102
2023/24 | 263.75 | 7.75 | 97
2023/24 | 264.25 | 7.75 | 105
2023/24 | 264.75 | 7.75 | 90
2023/24 | 265.25 | 7.75 | 100
2023/24 | 265.75 | 7.75 | 99
2023/24 | 266.25 | 7.75 | 87
2023/24 | 266.75 | 7.75 | 92
2023/24 | 267.25 | 7.75 | 95
2023/24 | 267.75 | 7.75 | 111
2023/24 | 268.25 | 7.75 | 96
2023/24 | 268.75 | 7.75 | 94
2023/24 | 269.25 | 7.75 | 113
2023/24 | 269.75 | 7.75 | 116
2023/24 | 270.25 | 7.75 | 97
2023/24 | 270.75 | 7.75 | 95
2023/24 | 271.25 | 7.75 | 102
2023/24 | 271.75 | 7.75 | 106
2023/24 | 272.25 | 7.75 | 105
2023/24 | 272.75 | 7.75 | 94
2023/24 | 273.25 | 7.75 | 114
2023/24 | 273.75 | 7.75 | 100
2023/24 | 274.25 | 7.75 | 108
2023/24 | 274.75 | 7.75 | 117
2023/24 | 275.25 | 7.75 | 125
2023/24 | 275.75 | 7.75 | 115
2023/24 | 276.25 | 7.75 | 96
2023/24 | 276.75 | 7.75 | 106
2023/24 | 277.25 | 7.75 | 103
2023/24 | 277.75 | 7.75 | 96
2023/24 | 278.25 | 7.75 | 105
2023/24 | 278.75 | 7.75 | 114
2023/24 | 279.25 | 7.75 | 108
2023/24 | 279.75 | 7.75 | 101
2023/24 | 280.25 | 7.75 | 93
2023/24 | 280.75 | 7.75 | 114
2023/24 | 281.25 | 7.75 | 104
2023/24 | 281.75 | 7.75 | 92
2023/24 | 282.25 | 7.75 | 115
2023/24 | 282.75 | 7.75 | 111
2023/24 | 283.25 | 7.75 | 96
2023/24 | 283.75 | 7.75 | 116
2023/24 | 284.25 | 7.75 | 120
2023/24 | 284.75 | 7.75 | 104
2023/24 | 285.25 | 7.75 | 97
2023/24 | 285.75 | 7.75 | 105
2023/24 | 286.25 | 7.75 | 86
2023/24 | 286.75 | 7.75 | 92
2023/24 | 287.25 | 7.75 | 96
2023/24 | 287.75 | 7.75 | 94
2023/24 | 288.25 | 7.75 | 88
2023/24 | 288.75 | 7.75 | 79
2023/24 | 289.25 | 7.75 | 100
2023/24 | 289.75 | 7.75 | 95
2023/24 | 290.25 | 7.75 | 90
2023/24 | 290.75 | 7.75 | 105
2023/24 | 291.25 | 7.75 | 83
2023/24 | 291.75 | 7.75 | 87
2023/24 | 292.25 | 7.75 | 97
2023/24 | 292.75 | 7.75 | 101
2023/24 | 293.25 | 7.75 | 92
2023/24 | 293.75 | 7.75 | 89
2023/24 | 294.25 | 7.75 | 87
2023/24 | 294.75 | 7.75 | 79
2023/24 | 295.25 | 7.75 | 97
2023/24 | 295.75 | 7.75 | 96
2023/24 | 296.25 | 7.75 | 96
2023/24 | 296.75 | 7.75 | 84
2023/24 | 297.25 | 7.75 | 76
2023/24 | 297.75 | 7.75 | 84
2023/24 | 298.25 | 7.75 | 72
2023/24 | 298.75 | 7.75 | 86
2023/24 | 299.25 | 7.75 | 90
2023/24 | 299.75 | 7.75 | 70
2023/24 | 300.25 | 7.75 | 92
2023/24 | 300.75 | 7.75 | 88
2023/24 | 301.25 | 7.75 | 98
2023/24 | 301.75 | 7.75 | 89
2023/24 | 302.25 | 7.75 | 94
2023/24 | 302.75 | 7.75 | 80
2023/24 | 303.25 | 7.75 | 76
2023/24 | 303.75 | 7.75 | 92
2023/24 | 304.25 | 7.75 | 77
2023/24 | 304.75 | 7.75 | 80
2023/24 | 305.25 | 7.75 | 78
2023/24 | 305.75 | 7.75 | 75
2023/24 | 306.25 | 7.75 | 88
2023/24 | 306.75 | 7.75 | 85
2023/24 | 307.25 | 7.75 | 72
2023/24 | 307.75 | 7.75 | 67
2023/24 | 308.25 | 7.75 | 74
2023/24 | 308.75 | 7.75 | 77
2023/24 | 309.25 | 7.75 | 72
2023/24 | 309.75 | 7.75 | 73
2023/24 | 310.25 | 7.75 | 62
2023/24 | 310.75 | 7.75 | 71
2023/24 | 311.25 | 7.75 | 78
2023/24 | 311.75 | 7.75 | 63
2023/24 | 312.25 | 7.75 | 75
2023/24 | 312.75 | 7.75 | 57
2023/24 | 313.25 | 7.75 | 65
2023/24 | 313.75 | 7.75 | 65
2023/24 | 314.25 | 7.75 | 67
2023/24 | 314.75 | 7.75 | 66
2023/24 | 315.25 | 7.75 | 62
2023/24 | 315.75 | 7.75 | 64
2023/24 | 316.25 | 7.75 | 72
2023/24 | 316.75 | 7.75 | 50
2023/24 | 317.25 | 7.75 | 59
2023/24 | 317.75 | 7.75 | 65
2023/24 | 318.25 | 7.75 | 58
2023/24 | 318.75 | 7.75 | 70
2023/24 | 319.25 | 7.75 | 62
2023/24 | 319.75 | 7.75 | 67
2023/24 | 320.25 | 7.75 | 64
2023/24 | 320.75 | 7.75 | 76
2023/24 | 321.25 | 7.75 | 50
2023/24 | 321.75 | 7.75 | 51
2023/24 | 322.25 | 7.75 | 54
2023/24 | 322.75 | 7.75 | 51
2023/24 | 323.25 | 7.75 | 45
2023/24 | 323.75 | 7.75 | 56
2023/24 | 324.25 | 7.75 | 59
2023/24 | 324.75 | 7.75 | 52
2023/24 | 325.25 | 7.75 | 50
2023/24 | 325.75 | 7.75 | 53
2023/24 | 326.25 | 7.75 | 68
2023/24 | 326.75 | 7.75 | 42
2023/24 | 327.25 | 7.75 | 69
2023/24 | 327.75 | 7.75 | 54
2023/24 | 328.25 | 7.75 | 46
2023/24 | 328.75 | 7.75 | 56
2023/24 | 329.25 | 7.75 | 57
2023/24 | 329.75 | 7.75 | 44
2023/24 | 330.25 | 7.75 | 43
2023/24 | 330.75 | 7.75 | 45
2023/24 | 331.25 | 7.75 | 45
2023/24 | 331.75 | 7.75 | 43
2023/24 | 332.25 | 7.75 | 46
2023/24 | 332.75 | 7.75 | 33
2023/24 | 333.25 | 7.75 | 36
2023/24 | 333.75 | 7.75 | 43
2023/24 | 334.25 | 7.75 | 48
2023/24 | 334.75 | 7.75 | 52
2023/24 | 335.25 | 7.75 | 40
2023/24 | 335.75 | 7.75 | 32
2023/24 | 336.25 | 7.75 | 32
2023/24 | 336.75 | 7.75 | 44
2023/24 | 337.25 | 7.75 | 36
2023/24 | 337.75 | 7.75 | 40
2023/24 | 338.25 | 7.75 | 47
2023/24 | 338.75 | 7.75 | 43
2023/24 | 339.25 | 7.75 | 31
2023/24 | 339.75 | 7.75 | 48
2023/24 | 340.25 | 7.75 | 54
2023/24 | 340.75 | 7.75 | 32
2023/24 | 341.25 | 7.75 | 45
2023/24 | 341.75 | 7.75 | 32
2023/24 | 342.25 | 7.75 | 36
2023/24 | 342.75 | 7.75 | 41
2023/24 | 343.25 | 7.75 | 24
2023/24 | 343.75 | 7.75 | 41
2023/24 | 344.25 | 7.75 | 34
2023/24 | 344.75 | 7.75 | 33
2023/24 | 345.25 | 7.75 | 42
2023/24 | 345.75 | 7.75 | 33
2023/24 | 346.25 | 7.75 | 34
2023/24 | 346.75 | 7.75 | 38
2023/24 | 347.25 | 7.75 | 24
2023/24 | 347.75 | 7.75 | 31
2023/24 | 348.25 | 7.75 | 39
2023/24 | 348.75 | 7.75 | 35
2023/24 | 349.25 | 7.75 | 32
2023/24 | 349.75 | 7.75 | 34
2023/24 | 350.25 | 7.75 | 34
2023/24 | 350.75 | 7.75 | 23
2023/24 | 351.25 | 7.75 | 40
2023/24 | 351.75 | 7.75 | 33
2023/24 | 352.25 | 7.75 | 28
2023/24 | 352.75 | 7.75 | 30
2023/24 | 353.25 | 7.75 | 32
2023/24 | 353.75 | 7.75 | 23
2023/24 | 354.25 | 7.75 | 23
2023/24 | 354.75 | 7.75 | 34
2023/24 | 355.25 | 7.75 | 36
2023/24 | 355.75 | 7.75 | 39
2023/24 | 356.25 | 7.75 | 33
2023/24 | 356.75 | 7.75 | 35
2023/24 | 357.25 | 7.75 | 30
2023/24 | 357.75 | 7.75 | 38
2023/24 | 358.25 | 7.75 | 20
2023/24 | 358.75 | 7.75 | 30
2023/24 | 359.25 | 7.75 | 24
2023/24 | 359.75 | 7.75 | 30
2023/24 | 360.25 | 7.75 | 29
2023/24 | 360.75 | 7.75 | 32
2023/24 | 361.25 | 7.75 | 32
2023/24 | 361.75 | 7.75 | 32
2023/24 | 362.25 | 7.75 | 40
2023/24 | 362.75 | 7.75 | 36
2023/24 | 363.25 | 7.75 | 26
2023/24 | 363.75 | 7.75 | 40
2023/24 | 364.25 | 7.75 | 32
2023/24 | 364.75 | 7.75 | 42
2023/24 | 365.25 | 7.75 | 22
2023/24 | 365.75 | 7.75 | 32
2023/24 | 366.25 | 7.75 | 39
2023/24 | 366.75 | 7.75 | 28
2023/24 | 367.25 | 7.75 | 27
2023/24 | 367.75 | 7.75 | 33
2023/24 | 368.25 | 7.75 | 37
2023/24 | 368.75 | 7.75 | 35
2023/24 | 369.25 | 7.75 | 31
2023/24 | 369.75 | 7.75 | 38
2023/24 | 370.25 | 7.75 | 29
2023/24 | 370.75 | 7.75 | 34
2023/24 | 371.25 | 7.75 | 33
2023/24 | 371.75 | 7.75 | 37
2023/24 | 372.25 | 7.75 | 37
2023/24 | 372.75 | 7.75 | 27
2023/24 | 373.25 | 7.75 | 35
2023/24 | 373.75 | 7.75 | 29
2023/24 | 374.25 | 7.75 | 30
2023/24 | 374.75 | 7.75 | 40
2023/24 | 375.25 | 7.75 | 29
2023/24 | 375.75 | 7.75 | 30
2023/24 | 376.25 | 7.75 | 28
2023/24 | 376.75 | 7.75 | 34
2023/24 | 377.25 | 7.75 | 31
2023/24 | 377.75 | 7.75 | 34
2023/24 | 378.25 | 7.75 | 42
2023/24 | 378.75 | 7.75 | 27
2023/24 | 379.25 | 7.75 | 31
2023/24 | 379.75 | 7.75 | 30
2023/24 | 380.25 | 7.75 | 44
2023/24 | 380.75 | 7.75 | 42
2023/24 | 381.25 | 7.75 | 39
2023/24 | 381.75 | 7.75 | 41
2023/24 | 382.25 | 7.75 | 28
2023/24 | 382.75 | 7.75 | 42
2023/24 | 383.25 | 7.75 | 43
2023/24 | 383.75 | 7.75 | 37
2023/24 | 384.25 | 7.75 | 34
2023/24 | 384.75 | 7.75 | 46
2023/24 | 385.25 | 7.75 | 52
2023/24 | 385.75 | 7.75 | 36
2023/24 | 386.25 | 7.75 | 35
2023/24 | 386.75 | 7.75 | 54
2023/24 | 387.25 | 7.75 | 39
2023/24 | 387.75 | 7.75 | 34
2023/24 | 388.25 | 7.75 | 41
2023/24 | 388.75 | 7.75 | 39
2023/24 | 389.25 | 7.75 | 46
2023/24 | 389.75 | 7.75 | 28
2023/24 | 390.25 | 7.75 | 38
2023/24 | 390.75 | 7.75 | 35
2023/24 | 391.25 | 7.75 | 29
2023/24 | 391.75 | 7.75 | 34
2023/24 | 392.25 | 7.75 | 34
2023/24 | 392.75 | 7.75 | 39
2023/24 | 393.25 | 7.75 | 52
2023/24 | 393.75 | 7.75 | 42
2023/24 | 394.25 | 7.75 | 44
2023/24 | 394.75 | 7.75 | 44
2023/24 | 395.25 | 7.75 | 41
2023/24 | 395.75 | 7.75 | 47
2023/24 | 396.25 | 7.75 | 40
2023/24 | 396.75 | 7.75 | 51
2023/24 | 397.25 | 7.75 | 39
2023/24 | 397.75 | 7.75 | 45
2023/24 | 398.25 | 7.75 | 59
2023/24 | 398.75 | 7.75 | 49
2023/24 | 399.25 | 7.75 | 31
2023/24 | 399.75 | 7.75 | 46
2023/24 | 400.25 | 7.75 | 43
2023/24 | 400.75 | 7.75 | 40
2023/24 | 401.25 | 7.75 | 53
2023/24 | 401.75 | 7.75 | 52
2023/24 | 402.25 | 7.75 | 46
2023/24 | 402.75 | 7.75 | 45
2023/24 | 403.25 | 7.75 | 39
2023/24 | 403.75 | 7.75 | 49
2023/24 | 404.25 | 7.75 | 74
2023/24 | 404.75 | 7.75 | 57
2023/24 | 405.25 | 7.75 | 53
2023/24 | 405.75 | 7.75 | 50
2023/24 | 406.25 | 7.75 | 46
2023/24 | 406.75 | 7.75 | 52
2023/24 | 407.25 | 7.75 | 55
2023/24 | 407.75 | 7.75 | 44
2023/24 | 408.25 | 7.75 | 45
2023/24 | 408.75 | 7.75 | 48
2023/24 | 409.25 | 7.75 | 46
2023/24 | 409.75 | 7.75 | 45
2023/24 | 410.25 | 7.75 | 47
2023/24 | 410.75 | 7.75 | 54
2023/24 | 411.25 | 7.75 | 33
2023/24 | 411.75 | 7.75 | 41
2023/24 | 412.25 | 7.75 | 47
2023/24 | 412.75 | 7.75 | 49
2023/24 | 413.25 | 7.75 | 47
2023/24 | 413.75 | 7.75 | 37
2023/24 | 414.25 | 7.75 | 51
2023/24 | 414.75 | 7.75 | 54
2023/24 | 415.25 | 7.75 | 41
2023/24 | 415.75 | 7.75 | 59
2023/24 | 416.25 | 7.75 | 32
2023/24 | 416.75 | 7.75 | 52
2023/24 | 417.25 | 7.75 | 40
2023/24 | 417.75 | 7.75 | 48
2023/24 | 418.25 | 7.75 | 41
2023/24 | 418.75 | 7.75 | 50
2023/24 | 419.25 | 7.75 | 49
2023/24 | 419.75 | 7.75 | 42
2023/24 | 420.25 | 7.75 | 31
2023/24 | 420.75 | 7.75 | 46
2023/24 | 421.25 | 7.75 | 52
2023/24 | 421.75 | 7.75 | 44
2023/24 | 422.25 | 7.75 | 31
2023/24 | 422.75 | 7.75 | 46
2023/24 | 423.25 | 7.75 | 50
2023/24 | 423.75 | 7.75 | 40
2023/24 | 424.25 | 7.75 | 46
2023/24 | 424.75 | 7.75 | 43
2023/24 | 425.25 | 7.75 | 32
2023/24 | 425.75 | 7.75 | 54
2023/24 | 426.25 | 7.75 | 38
2023/24 | 426.75 | 7.75 | 43
2023/24 | 427.25 | 7.75 | 49
2023/24 | 427.75 | 7.75 | 49
2023/24 | 428.25 | 7.75 | 44
2023/24 | 428.75 | 7.75 | 35
2023/24 | 429.25 | 7.75 | 37
2023/24 | 429.75 | 7.75 | 36
2023/24 | 430.25 | 7.75 | 40
2023/24 | 430.75 | 7.75 | 56
2023/24 | 431.25 | 7.75 | 53
2023/24 | 431.75 | 7.75 | 48
2023/24 | 432.25 | 7.75 | 35
2023/24 | 432.75 | 7.75 | 47
2023/24 | 433.25 | 7.75 | 42
2023/24 | 433.75 | 7.75 | 34
2023/24 | 434.25 | 7.75 | 47
2023/24 | 434.75 | 7.75 | 35
2023/24 | 435.25 | 7.75 | 32
2023/24 | 435.75 | 7.75 | 49
2023/24 | 436.25 | 7.75 | 49
2023/24 | 436.75 | 7.75 | 46
2023/24 | 437.25 | 7.75 | 50
2023/24 | 437.75 | 7.75 | 27
2023/24 | 438.25 | 7.75 | 41
2023/24 | 438.75 | 7.75 | 42
2023/24 | 439.25 | 7.75 | 39
2023/24 | 439.75 | 7.75 | 35
2023/24 | 440.25 | 7.75 | 44
2023/24 | 440.75 | 7.75 | 31
2023/24 | 441.25 | 7.75 | 33
2023/24 | 441.75 | 7.75 | 41
2023/24 | 442.25 | 7.75 | 37
2023/24 | 442.75 | 7.75 | 42
2023/24 | 443.25 | 7.75 | 27
2023/24 | 443.75 | 7.75 | 26
2023/24 | 444.25 | 7.75 | 36
2023/24 | 444.75 | 7.75 | 30
2023/24 | 445.25 | 7.75 | 35
2023/24 | 445.75 | 7.75 | 38
2023/24 | 446.25 | 7.75 | 28
2023/24 | 446.75 | 7.75 | 37
2023/24 | 447.25 | 7.75 | 35
2023/24 | 447.75 | 7.75 | 30
2023/24 | 448.25 | 7.75 | 35
2023/24 | 448.75 | 7.75 | 36
2023/24 | 449.25 | 7.75 | 37
2023/24 | 449.75 | 7.75 | 21
2023/24 | 450.25 | 7.75 | 29
2023/24 | 450.75 | 7.75 | 25
2023/24 | 451.25 | 7.75 | 35
2023/24 | 451.75 | 7.75 | 34
2023/24 | 452.25 | 7.75 | 26
2023/24 | 452.75 | 7.75 | 25
2023/24 | 453.25 | 7.75 | 25
2023/24 | 453.75 | 7.75 | 29
2023/24 | 454.25 | 7.75 | 28
2023/24 | 454.75 | 7.75 | 31
2023/24 | 455.25 | 7.75 | 25
2023/24 | 455.75 | 7.75 | 19
2023/24 | 456.25 | 7.75 | 25
2023/24 | 456.75 | 7.75 | 20
2023/24 | 457.25 | 7.75 | 29
2023/24 | 457.75 | 7.75 | 39
2023/24 | 458.25 | 7.75 | 25
2023/24 | 458.75 | 7.75 | 16
2023/24 | 459.25 | 7.75 | 25
2023/24 | 459.75 | 7.75 | 22
2023/24 | 460.25 | 7.75 | 28
2023/24 | 460.75 | 7.75 | 25
2023/24 | 461.25 | 7.75 | 20
2023/24 | 461.75 | 7.75 | 22
2023/24 | 462.25 | 7.75 | 27
2023/24 | 462.75 | 7.75 | 24
2023/24 | 463.25 | 7.75 | 14
2023/24 | 463.75 | 7.75 | 17
2023/24 | 464.25 | 7.75 | 21
2023/24 | 464.75 | 7.75 | 16
2023/24 | 465.25 | 7.75 | 27
2023/24 | 465.75 | 7.75 | 25
2023/24 | 466.25 | 7.75 | 20
2023/24 | 466.75 | 7.75 | 19
2023/24 | 467.25 | 7.75 | 23
2023/24 | 467.75 | 7.75 | 19
2023/24 | 468.25 | 7.75 | 18
2023/24 | 468.75 | 7.75 | 16
2023/24 | 469.25 | 7.75 | 19
2023/24 | 469.75 | 7.75 | 12
2023/24 | 470.25 | 7.75 | 20
2023/24 | 470.75 | 7.75 | 27
2023/24 | 471.25 | 7.75 | 21
2023/24 | 471.75 | 7.75 | 12
2023/24 | 472.25 | 7.75 | 9
2023/24 | 472.75 | 7.75 | 19
2023/24 | 473.25 | 7.75 | 7
2023/24 | 473.75 | 7.75 | 10
2023/24 | 474.25 | 7.75 | 19
2023/24 | 474.75 | 7.75 | 13
2023/24 | 475.25 | 7.75 | 16
2023/24 | 475.75 | 7.75 | 9
2023/24 | 476.25 | 7.75 | 17
2023/24 | 476.75 | 7.75 | 11
2023/24 | 477.25 | 7.75 | 12
2023/24 | 477.75 | 7.75 | 19
2023/24 | 478.25 | 7.75 | 17
2023/24 | 478.75 | 7.75 | 14
2023/24 | 479.25 | 7.75 | 10
2023/24 | 479.75 | 7.75 | 17
2023/24 | 480.25 | 7.75 | 12
2023/24 | 480.75 | 7.75 | 12
2023/24 | 481.25 | 7.75 | 12
2023/24 | 481.75 | 7.75 | 12
2023/24 | 482.25 | 7.75 | 8
2023/24 | 482.75 | 7.75 | 13
2023/24 | 483.25 | 7.75 | 10
2023/24 | 483.75 | 7.75 | 12
2023/24 | 484.25 | 7.75 | 11
2023/24 | 484.75 | 7.75 | 7
2023/24 | 485.25 | 7.75 | 6
2023/24 | 485.75 | 7.75 | 16
2023/24 | 486.25 | 7.75 | 7
2023/24 | 486.75 | 7.75 | 7
2023/24 | 487.25 | 7.75 | 10
2023/24 | 487.75 | 7.75 | 8
2023/24 | 488.25 | 7.75 | 8
2023/24 | 488.75 | 7.75 | 7
2023/24 | 489.25 | 7.75 | 13
2023/24 | 489.75 | 7.75 | 11
2023/24 | 490.25 | 7.75 | 8
2023/24 | 490.75 | 7.75 | 14
2023/24 | 491.25 | 7.75 | 1
2023/24 | 491.75 | 7.75 | 7
2023/24 | 492.25 | 7.75 | 6
2023/24 | 492.75 | 7.75 | 9
2023/24 | 493.25 | 7.75 | 10
2023/24 | 493.75 | 7.75 | 10
2023/24 | 494.25 | 7.75 | 10
2023/24 | 494.75 | 7.75 | 8
2023/24 | 495.25 | 7.75 | 6
2023/24 | 495.75 | 7.75 | 4
2023/24 | 496.25 | 7.75 | 6
2023/24 | 496.75 | 7.75 | 4
2023/24 | 497.25 | 7.75 | 11
2023/24 | 497.75 | 7.75 | 6
2023/24 | 498.25 | 7.75 | 6
2023/24 | 498.75 | 7.75 | 7
2023/24 | 499.25 | 7.75 | 6
2023/24 | 499.75 | 7.75 | 10
2023/24 | 500.25 | 7.75 | 7
2023/24 | 500.75 | 7.75 | 6
2023/24 | 501.25 | 7.75 | 5
2023/24 | 501.75 | 7.75 | 10
2023/24 | 502.25 | 7.75 | 13
2023/24 | 502.75 | 7.75 | 7
2023/24 | 503.25 | 7.75 | 3
2023/24 | 503.75 | 7.75 | 7
2023/24 | 504.25 | 7.75 | 10
2023/24 | 504.75 | 7.75 | 3
2023/24 | 505.25 | 7.75 | 2
2023/24 | 505.75 | 7.75 | 2
2023/24 | 506.25 | 7.75 | 5
2023/24 | 506.75 | 7.75 | 6
2023/24 | 507.25 | 7.75 | 3
2023/24 | 507.75 | 7.75 | 4
2023/24 | 508.25 | 7.75 | 4
2023/24 | 508.75 | 7.75 | 2
2023/24 | 509.25 | 7.75 | 4
2023/24 | 509.75 | 7.75 | 4
2023/24 | 510.25 | 7.75 | 2
2023/24 | 510.75 | 7.75 | 2
2023/24 | 511.25 | 7.75 | 2
2023/24 | 511.75 | 7.75 | 5
2023/24 | 512.25 | 7.75 | 1
2023/24 | 512.75 | 7.75 | 5
2023/24 | 513.75 | 7.75 | 1
2023/24 | 514.25 | 7.75 | 4
2023/24 | 514.75 | 7.75 | 1
2023/24 | 515.25 | 7.75 | 1
2023/24 | 515.75 | 7.75 | 3
2023/24 | 516.75 | 7.75 | 1
2023/24 | 517.75 | 7.75 | 3
2023/24 | 518.25 | 7.75 | 4
2023/24 | 518.75 | 7.75 | 4
2023/24 | 519.25 | 7.75 | 2
2023/24 | 519.75 | 7.75 | 2
2023/24 | 520.25 | 7.75 | 1
2023/24 | 520.75 | 7.75 | 1
2023/24 | 521.25 | 7.75 | 5
2023/24 | 521.75 | 7.75 | 2
2023/24 | 522.25 | 7.75 | 2
2023/24 | 522.75 | 7.75 | 2
2023/24 | 523.25 | 7.75 | 2
2023/24 | 523.75 | 7.75 | 3
2023/24 | 524.25 | 7.75 | 2
2023/24 | 524.75 | 7.75 | 1
2023/24 | 525.25 | 7.75 | 1
2023/24 | 526.25 | 7.75 | 1
2023/24 | 526.75 | 7.75 | 1
2023/24 | 527.25 | 7.75 | 2
2023/24 | 528.25 | 7.75 | 1
2023/24 | 528.75 | 7.75 | 1
2023/24 | 529.75 | 7.75 | 1
2023/24 | 531.25 | 7.75 | 1
2023/24 | 533.75 | 7.75 | 1
2023/24 | 534.25 | 7.75 | 1
2023/24 | 535.25 | 7.75 | 1
2023/24 | 538.75 | 7.75 | 1
2023/24 | 539.25 | 7.75 | 1
2023/24 | 541.25 | 7.75 | 1
2023/24 | 543.75 | 7.75 | 1
2023/24 | 547.25 | 7.75 | 1
2023/24 | 554.75 | 7.75 | 1
2023/24 | 77.75 | 8.25 | 1
2023/24 | 79.25 | 8.25 | 1
2023/24 | 81.75 | 8.25 | 1
2023/24 | 84.75 | 8.25 | 1
2023/24 | 85.25 | 8.25 | 1
2023/24 | 88.75 | 8.25 | 1
2023/24 | 89.25 | 8.25 | 1
2023/24 | 89.75 | 8.25 | 1
2023/24 | 90.75 | 8.25 | 1
2023/24 | 91.75 | 8.25 | 2
2023/24 | 92.25 | 8.25 | 1
2023/24 | 94.75 | 8.25 | 1
2023/24 | 95.75 | 8.25 | 3
2023/24 | 96.25 | 8.25 | 2
2023/24 | 96.75 | 8.25 | 2
2023/24 | 97.25 | 8.25 | 6
2023/24 | 97.75 | 8.25 | 1
2023/24 | 98.25 | 8.25 | 3
2023/24 | 98.75 | 8.25 | 1
2023/24 | 99.25 | 8.25 | 2
2023/24 | 99.75 | 8.25 | 3
2023/24 | 100.25 | 8.25 | 3
2023/24 | 100.75 | 8.25 | 2
2023/24 | 101.75 | 8.25 | 4
2023/24 | 102.25 | 8.25 | 2
2023/24 | 103.25 | 8.25 | 4
2023/24 | 103.75 | 8.25 | 2
2023/24 | 104.25 | 8.25 | 2
2023/24 | 104.75 | 8.25 | 3
2023/24 | 105.25 | 8.25 | 3
2023/24 | 105.75 | 8.25 | 6
2023/24 | 106.25 | 8.25 | 2
2023/24 | 106.75 | 8.25 | 5
2023/24 | 107.25 | 8.25 | 3
2023/24 | 107.75 | 8.25 | 1
2023/24 | 108.25 | 8.25 | 5
2023/24 | 108.75 | 8.25 | 4
2023/24 | 109.25 | 8.25 | 6
2023/24 | 109.75 | 8.25 | 8
2023/24 | 110.25 | 8.25 | 7
2023/24 | 110.75 | 8.25 | 5
2023/24 | 111.25 | 8.25 | 4
2023/24 | 111.75 | 8.25 | 8
2023/24 | 112.25 | 8.25 | 9
2023/24 | 112.75 | 8.25 | 6
2023/24 | 113.25 | 8.25 | 13
2023/24 | 113.75 | 8.25 | 7
2023/24 | 114.25 | 8.25 | 9
2023/24 | 114.75 | 8.25 | 4
2023/24 | 115.25 | 8.25 | 10
2023/24 | 115.75 | 8.25 | 12
2023/24 | 116.25 | 8.25 | 17
2023/24 | 116.75 | 8.25 | 8
2023/24 | 117.25 | 8.25 | 19
2023/24 | 117.75 | 8.25 | 22
2023/24 | 118.25 | 8.25 | 17
2023/24 | 118.75 | 8.25 | 15
2023/24 | 119.25 | 8.25 | 23
2023/24 | 119.75 | 8.25 | 17
2023/24 | 120.25 | 8.25 | 17
2023/24 | 120.75 | 8.25 | 15
2023/24 | 121.25 | 8.25 | 20
2023/24 | 121.75 | 8.25 | 28
2023/24 | 122.25 | 8.25 | 24
2023/24 | 122.75 | 8.25 | 20
2023/24 | 123.25 | 8.25 | 21
2023/24 | 123.75 | 8.25 | 20
2023/24 | 124.25 | 8.25 | 25
2023/24 | 124.75 | 8.25 | 28
2023/24 | 125.25 | 8.25 | 24
2023/24 | 125.75 | 8.25 | 25
2023/24 | 126.25 | 8.25 | 33
2023/24 | 126.75 | 8.25 | 32
2023/24 | 127.25 | 8.25 | 35
2023/24 | 127.75 | 8.25 | 27
2023/24 | 128.25 | 8.25 | 37
2023/24 | 128.75 | 8.25 | 27
2023/24 | 129.25 | 8.25 | 27
2023/24 | 129.75 | 8.25 | 42
2023/24 | 130.25 | 8.25 | 49
2023/24 | 130.75 | 8.25 | 38
2023/24 | 131.25 | 8.25 | 45
2023/24 | 131.75 | 8.25 | 40
2023/24 | 132.25 | 8.25 | 23
2023/24 | 132.75 | 8.25 | 44
2023/24 | 133.25 | 8.25 | 35
2023/24 | 133.75 | 8.25 | 41
2023/24 | 134.25 | 8.25 | 39
2023/24 | 134.75 | 8.25 | 36
2023/24 | 135.25 | 8.25 | 48
2023/24 | 135.75 | 8.25 | 43
2023/24 | 136.25 | 8.25 | 43
2023/24 | 136.75 | 8.25 | 47
2023/24 | 137.25 | 8.25 | 54
2023/24 | 137.75 | 8.25 | 51
2023/24 | 138.25 | 8.25 | 37
2023/24 | 138.75 | 8.25 | 35
2023/24 | 139.25 | 8.25 | 41
2023/24 | 139.75 | 8.25 | 41
2023/24 | 140.25 | 8.25 | 57
2023/24 | 140.75 | 8.25 | 49
2023/24 | 141.25 | 8.25 | 40
2023/24 | 141.75 | 8.25 | 52
2023/24 | 142.25 | 8.25 | 42
2023/24 | 142.75 | 8.25 | 52
2023/24 | 143.25 | 8.25 | 56
2023/24 | 143.75 | 8.25 | 47
2023/24 | 144.25 | 8.25 | 57
2023/24 | 144.75 | 8.25 | 64
2023/24 | 145.25 | 8.25 | 53
2023/24 | 145.75 | 8.25 | 68
2023/24 | 146.25 | 8.25 | 63
2023/24 | 146.75 | 8.25 | 44
2023/24 | 147.25 | 8.25 | 60
2023/24 | 147.75 | 8.25 | 50
2023/24 | 148.25 | 8.25 | 57
2023/24 | 148.75 | 8.25 | 62
2023/24 | 149.25 | 8.25 | 51
2023/24 | 149.75 | 8.25 | 52
2023/24 | 150.25 | 8.25 | 64
2023/24 | 150.75 | 8.25 | 67
2023/24 | 151.25 | 8.25 | 57
2023/24 | 151.75 | 8.25 | 46
2023/24 | 152.25 | 8.25 | 55
2023/24 | 152.75 | 8.25 | 58
2023/24 | 153.25 | 8.25 | 60
2023/24 | 153.75 | 8.25 | 44
2023/24 | 154.25 | 8.25 | 67
2023/24 | 154.75 | 8.25 | 37
2023/24 | 155.25 | 8.25 | 54
2023/24 | 155.75 | 8.25 | 59
2023/24 | 156.25 | 8.25 | 46
2023/24 | 156.75 | 8.25 | 53
2023/24 | 157.25 | 8.25 | 52
2023/24 | 157.75 | 8.25 | 64
2023/24 | 158.25 | 8.25 | 51
2023/24 | 158.75 | 8.25 | 53
2023/24 | 159.25 | 8.25 | 62
2023/24 | 159.75 | 8.25 | 58
2023/24 | 160.25 | 8.25 | 47
2023/24 | 160.75 | 8.25 | 66
2023/24 | 161.25 | 8.25 | 60
2023/24 | 161.75 | 8.25 | 61
2023/24 | 162.25 | 8.25 | 49
2023/24 | 162.75 | 8.25 | 59
2023/24 | 163.25 | 8.25 | 63
2023/24 | 163.75 | 8.25 | 64
2023/24 | 164.25 | 8.25 | 48
2023/24 | 164.75 | 8.25 | 47
2023/24 | 165.25 | 8.25 | 58
2023/24 | 165.75 | 8.25 | 71
2023/24 | 166.25 | 8.25 | 69
2023/24 | 166.75 | 8.25 | 66
2023/24 | 167.25 | 8.25 | 61
2023/24 | 167.75 | 8.25 | 61
2023/24 | 168.25 | 8.25 | 53
2023/24 | 168.75 | 8.25 | 68
2023/24 | 169.25 | 8.25 | 59
2023/24 | 169.75 | 8.25 | 66
2023/24 | 170.25 | 8.25 | 64
2023/24 | 170.75 | 8.25 | 74
2023/24 | 171.25 | 8.25 | 53
2023/24 | 171.75 | 8.25 | 55
2023/24 | 172.25 | 8.25 | 68
2023/24 | 172.75 | 8.25 | 52
2023/24 | 173.25 | 8.25 | 54
2023/24 | 173.75 | 8.25 | 58
2023/24 | 174.25 | 8.25 | 66
2023/24 | 174.75 | 8.25 | 59
2023/24 | 175.25 | 8.25 | 65
2023/24 | 175.75 | 8.25 | 70
2023/24 | 176.25 | 8.25 | 53
2023/24 | 176.75 | 8.25 | 58
2023/24 | 177.25 | 8.25 | 50
2023/24 | 177.75 | 8.25 | 50
2023/24 | 178.25 | 8.25 | 74
2023/24 | 178.75 | 8.25 | 57
2023/24 | 179.25 | 8.25 | 69
2023/24 | 179.75 | 8.25 | 71
2023/24 | 180.25 | 8.25 | 56
2023/24 | 180.75 | 8.25 | 55
2023/24 | 181.25 | 8.25 | 56
2023/24 | 181.75 | 8.25 | 77
2023/24 | 182.25 | 8.25 | 62
2023/24 | 182.75 | 8.25 | 51
2023/24 | 183.25 | 8.25 | 60
2023/24 | 183.75 | 8.25 | 57
2023/24 | 184.25 | 8.25 | 62
2023/24 | 184.75 | 8.25 | 55
2023/24 | 185.25 | 8.25 | 54
2023/24 | 185.75 | 8.25 | 60
2023/24 | 186.25 | 8.25 | 72
2023/24 | 186.75 | 8.25 | 57
2023/24 | 187.25 | 8.25 | 60
2023/24 | 187.75 | 8.25 | 59
2023/24 | 188.25 | 8.25 | 57
2023/24 | 188.75 | 8.25 | 56
2023/24 | 189.25 | 8.25 | 48
2023/24 | 189.75 | 8.25 | 54
2023/24 | 190.25 | 8.25 | 53
2023/24 | 190.75 | 8.25 | 54
2023/24 | 191.25 | 8.25 | 53
2023/24 | 191.75 | 8.25 | 56
2023/24 | 192.25 | 8.25 | 70
2023/24 | 192.75 | 8.25 | 57
2023/24 | 193.25 | 8.25 | 68
2023/24 | 193.75 | 8.25 | 60
2023/24 | 194.25 | 8.25 | 68
2023/24 | 194.75 | 8.25 | 62
2023/24 | 195.25 | 8.25 | 58
2023/24 | 195.75 | 8.25 | 78
2023/24 | 196.25 | 8.25 | 60
2023/24 | 196.75 | 8.25 | 65
2023/24 | 197.25 | 8.25 | 66
2023/24 | 197.75 | 8.25 | 46
2023/24 | 198.25 | 8.25 | 60
2023/24 | 198.75 | 8.25 | 64
2023/24 | 199.25 | 8.25 | 79
2023/24 | 199.75 | 8.25 | 56
2023/24 | 200.25 | 8.25 | 68
2023/24 | 200.75 | 8.25 | 77
2023/24 | 201.25 | 8.25 | 64
2023/24 | 201.75 | 8.25 | 67
2023/24 | 202.25 | 8.25 | 59
2023/24 | 202.75 | 8.25 | 77
2023/24 | 203.25 | 8.25 | 69
2023/24 | 203.75 | 8.25 | 76
2023/24 | 204.25 | 8.25 | 62
2023/24 | 204.75 | 8.25 | 66
2023/24 | 205.25 | 8.25 | 69
2023/24 | 205.75 | 8.25 | 72
2023/24 | 206.25 | 8.25 | 72
2023/24 | 206.75 | 8.25 | 64
2023/24 | 207.25 | 8.25 | 73
2023/24 | 207.75 | 8.25 | 78
2023/24 | 208.25 | 8.25 | 73
2023/24 | 208.75 | 8.25 | 69
2023/24 | 209.25 | 8.25 | 68
2023/24 | 209.75 | 8.25 | 66
2023/24 | 210.25 | 8.25 | 83
2023/24 | 210.75 | 8.25 | 69
2023/24 | 211.25 | 8.25 | 68
2023/24 | 211.75 | 8.25 | 74
2023/24 | 212.25 | 8.25 | 60
2023/24 | 212.75 | 8.25 | 71
2023/24 | 213.25 | 8.25 | 66
2023/24 | 213.75 | 8.25 | 69
2023/24 | 214.25 | 8.25 | 68
2023/24 | 214.75 | 8.25 | 62
2023/24 | 215.25 | 8.25 | 65
2023/24 | 215.75 | 8.25 | 68
2023/24 | 216.25 | 8.25 | 81
2023/24 | 216.75 | 8.25 | 62
2023/24 | 217.25 | 8.25 | 68
2023/24 | 217.75 | 8.25 | 76
2023/24 | 218.25 | 8.25 | 53
2023/24 | 218.75 | 8.25 | 71
2023/24 | 219.25 | 8.25 | 56
2023/24 | 219.75 | 8.25 | 83
2023/24 | 220.25 | 8.25 | 74
2023/24 | 220.75 | 8.25 | 72
2023/24 | 221.25 | 8.25 | 80
2023/24 | 221.75 | 8.25 | 84
2023/24 | 222.25 | 8.25 | 91
2023/24 | 222.75 | 8.25 | 67
2023/24 | 223.25 | 8.25 | 67
2023/24 | 223.75 | 8.25 | 69
2023/24 | 224.25 | 8.25 | 82
2023/24 | 224.75 | 8.25 | 67
2023/24 | 225.25 | 8.25 | 89
2023/24 | 225.75 | 8.25 | 79
2023/24 | 226.25 | 8.25 | 75
2023/24 | 226.75 | 8.25 | 74
2023/24 | 227.25 | 8.25 | 87
2023/24 | 227.75 | 8.25 | 79
2023/24 | 228.25 | 8.25 | 87
2023/24 | 228.75 | 8.25 | 74
2023/24 | 229.25 | 8.25 | 77
2023/24 | 229.75 | 8.25 | 88
2023/24 | 230.25 | 8.25 | 79
2023/24 | 230.75 | 8.25 | 83
2023/24 | 231.25 | 8.25 | 86
2023/24 | 231.75 | 8.25 | 88
2023/24 | 232.25 | 8.25 | 88
2023/24 | 232.75 | 8.25 | 86
2023/24 | 233.25 | 8.25 | 79
2023/24 | 233.75 | 8.25 | 73
2023/24 | 234.25 | 8.25 | 86
2023/24 | 234.75 | 8.25 | 80
2023/24 | 235.25 | 8.25 | 96
2023/24 | 235.75 | 8.25 | 70
2023/24 | 236.25 | 8.25 | 97
2023/24 | 236.75 | 8.25 | 99
2023/24 | 237.25 | 8.25 | 83
2023/24 | 237.75 | 8.25 | 76
2023/24 | 238.25 | 8.25 | 86
2023/24 | 238.75 | 8.25 | 103
2023/24 | 239.25 | 8.25 | 86
2023/24 | 239.75 | 8.25 | 79
2023/24 | 240.25 | 8.25 | 76
2023/24 | 240.75 | 8.25 | 89
2023/24 | 241.25 | 8.25 | 108
2023/24 | 241.75 | 8.25 | 95
2023/24 | 242.25 | 8.25 | 80
2023/24 | 242.75 | 8.25 | 84
2023/24 | 243.25 | 8.25 | 72
2023/24 | 243.75 | 8.25 | 94
2023/24 | 244.25 | 8.25 | 104
2023/24 | 244.75 | 8.25 | 93
2023/24 | 245.25 | 8.25 | 97
2023/24 | 245.75 | 8.25 | 96
2023/24 | 246.25 | 8.25 | 106
2023/24 | 246.75 | 8.25 | 86
2023/24 | 247.25 | 8.25 | 93
2023/24 | 247.75 | 8.25 | 73
2023/24 | 248.25 | 8.25 | 111
2023/24 | 248.75 | 8.25 | 104
2023/24 | 249.25 | 8.25 | 76
2023/24 | 249.75 | 8.25 | 118
2023/24 | 250.25 | 8.25 | 99
2023/24 | 250.75 | 8.25 | 97
2023/24 | 251.25 | 8.25 | 85
2023/24 | 251.75 | 8.25 | 112
2023/24 | 252.25 | 8.25 | 98
2023/24 | 252.75 | 8.25 | 108
2023/24 | 253.25 | 8.25 | 85
2023/24 | 253.75 | 8.25 | 106
2023/24 | 254.25 | 8.25 | 92
2023/24 | 254.75 | 8.25 | 105
2023/24 | 255.25 | 8.25 | 81
2023/24 | 255.75 | 8.25 | 88
2023/24 | 256.25 | 8.25 | 113
2023/24 | 256.75 | 8.25 | 92
2023/24 | 257.25 | 8.25 | 107
2023/24 | 257.75 | 8.25 | 74
2023/24 | 258.25 | 8.25 | 92
2023/24 | 258.75 | 8.25 | 99
2023/24 | 259.25 | 8.25 | 91
2023/24 | 259.75 | 8.25 | 85
2023/24 | 260.25 | 8.25 | 104
2023/24 | 260.75 | 8.25 | 90
2023/24 | 261.25 | 8.25 | 100
2023/24 | 261.75 | 8.25 | 110
2023/24 | 262.25 | 8.25 | 105
2023/24 | 262.75 | 8.25 | 104
2023/24 | 263.25 | 8.25 | 108
2023/24 | 263.75 | 8.25 | 107
2023/24 | 264.25 | 8.25 | 92
2023/24 | 264.75 | 8.25 | 102
2023/24 | 265.25 | 8.25 | 105
2023/24 | 265.75 | 8.25 | 112
2023/24 | 266.25 | 8.25 | 94
2023/24 | 266.75 | 8.25 | 99
2023/24 | 267.25 | 8.25 | 94
2023/24 | 267.75 | 8.25 | 89
2023/24 | 268.25 | 8.25 | 97
2023/24 | 268.75 | 8.25 | 100
2023/24 | 269.25 | 8.25 | 115
2023/24 | 269.75 | 8.25 | 91
2023/24 | 270.25 | 8.25 | 90
2023/24 | 270.75 | 8.25 | 99
2023/24 | 271.25 | 8.25 | 91
2023/24 | 271.75 | 8.25 | 95
2023/24 | 272.25 | 8.25 | 117
2023/24 | 272.75 | 8.25 | 99
2023/24 | 273.25 | 8.25 | 101
2023/24 | 273.75 | 8.25 | 93
2023/24 | 274.25 | 8.25 | 105
2023/24 | 274.75 | 8.25 | 123
2023/24 | 275.25 | 8.25 | 104
2023/24 | 275.75 | 8.25 | 111
2023/24 | 276.25 | 8.25 | 98
2023/24 | 276.75 | 8.25 | 120
2023/24 | 277.25 | 8.25 | 100
2023/24 | 277.75 | 8.25 | 89
2023/24 | 278.25 | 8.25 | 102
2023/24 | 278.75 | 8.25 | 99
2023/24 | 279.25 | 8.25 | 98
2023/24 | 279.75 | 8.25 | 105
2023/24 | 280.25 | 8.25 | 91
2023/24 | 280.75 | 8.25 | 87
2023/24 | 281.25 | 8.25 | 92
2023/24 | 281.75 | 8.25 | 97
2023/24 | 282.25 | 8.25 | 108
2023/24 | 282.75 | 8.25 | 101
2023/24 | 283.25 | 8.25 | 102
2023/24 | 283.75 | 8.25 | 85
2023/24 | 284.25 | 8.25 | 98
2023/24 | 284.75 | 8.25 | 90
2023/24 | 285.25 | 8.25 | 91
2023/24 | 285.75 | 8.25 | 106
2023/24 | 286.25 | 8.25 | 107
2023/24 | 286.75 | 8.25 | 82
2023/24 | 287.25 | 8.25 | 102
2023/24 | 287.75 | 8.25 | 100
2023/24 | 288.25 | 8.25 | 91
2023/24 | 288.75 | 8.25 | 100
2023/24 | 289.25 | 8.25 | 115
2023/24 | 289.75 | 8.25 | 92
2023/24 | 290.25 | 8.25 | 91
2023/24 | 290.75 | 8.25 | 95
2023/24 | 291.25 | 8.25 | 103
2023/24 | 291.75 | 8.25 | 94
2023/24 | 292.25 | 8.25 | 94
2023/24 | 292.75 | 8.25 | 76
2023/24 | 293.25 | 8.25 | 86
2023/24 | 293.75 | 8.25 | 97
2023/24 | 294.25 | 8.25 | 85
2023/24 | 294.75 | 8.25 | 104
2023/24 | 295.25 | 8.25 | 106
2023/24 | 295.75 | 8.25 | 93
2023/24 | 296.25 | 8.25 | 103
2023/24 | 296.75 | 8.25 | 103
2023/24 | 297.25 | 8.25 | 91
2023/24 | 297.75 | 8.25 | 85
2023/24 | 298.25 | 8.25 | 94
2023/24 | 298.75 | 8.25 | 100
2023/24 | 299.25 | 8.25 | 84
2023/24 | 299.75 | 8.25 | 81
2023/24 | 300.25 | 8.25 | 75
2023/24 | 300.75 | 8.25 | 96
2023/24 | 301.25 | 8.25 | 73
2023/24 | 301.75 | 8.25 | 78
2023/24 | 302.25 | 8.25 | 80
2023/24 | 302.75 | 8.25 | 90
2023/24 | 303.25 | 8.25 | 97
2023/24 | 303.75 | 8.25 | 101
2023/24 | 304.25 | 8.25 | 67
2023/24 | 304.75 | 8.25 | 87
2023/24 | 305.25 | 8.25 | 91
2023/24 | 305.75 | 8.25 | 79
2023/24 | 306.25 | 8.25 | 78
2023/24 | 306.75 | 8.25 | 89
2023/24 | 307.25 | 8.25 | 60
2023/24 | 307.75 | 8.25 | 85
2023/24 | 308.25 | 8.25 | 74
2023/24 | 308.75 | 8.25 | 78
2023/24 | 309.25 | 8.25 | 62
2023/24 | 309.75 | 8.25 | 83
2023/24 | 310.25 | 8.25 | 62
2023/24 | 310.75 | 8.25 | 83
2023/24 | 311.25 | 8.25 | 65
2023/24 | 311.75 | 8.25 | 71
2023/24 | 312.25 | 8.25 | 72
2023/24 | 312.75 | 8.25 | 67
2023/24 | 313.25 | 8.25 | 58
2023/24 | 313.75 | 8.25 | 74
2023/24 | 314.25 | 8.25 | 51
2023/24 | 314.75 | 8.25 | 58
2023/24 | 315.25 | 8.25 | 65
2023/24 | 315.75 | 8.25 | 67
2023/24 | 316.25 | 8.25 | 65
2023/24 | 316.75 | 8.25 | 75
2023/24 | 317.25 | 8.25 | 68
2023/24 | 317.75 | 8.25 | 66
2023/24 | 318.25 | 8.25 | 64
2023/24 | 318.75 | 8.25 | 55
2023/24 | 319.25 | 8.25 | 57
2023/24 | 319.75 | 8.25 | 71
2023/24 | 320.25 | 8.25 | 55
2023/24 | 320.75 | 8.25 | 49
2023/24 | 321.25 | 8.25 | 67
2023/24 | 321.75 | 8.25 | 65
2023/24 | 322.25 | 8.25 | 65
2023/24 | 322.75 | 8.25 | 57
2023/24 | 323.25 | 8.25 | 58
2023/24 | 323.75 | 8.25 | 46
2023/24 | 324.25 | 8.25 | 65
2023/24 | 324.75 | 8.25 | 54
2023/24 | 325.25 | 8.25 | 48
2023/24 | 325.75 | 8.25 | 46
2023/24 | 326.25 | 8.25 | 42
2023/24 | 326.75 | 8.25 | 53
2023/24 | 327.25 | 8.25 | 46
2023/24 | 327.75 | 8.25 | 47
2023/24 | 328.25 | 8.25 | 43
2023/24 | 328.75 | 8.25 | 46
2023/24 | 329.25 | 8.25 | 47
2023/24 | 329.75 | 8.25 | 43
2023/24 | 330.25 | 8.25 | 45
2023/24 | 330.75 | 8.25 | 34
2023/24 | 331.25 | 8.25 | 43
2023/24 | 331.75 | 8.25 | 52
2023/24 | 332.25 | 8.25 | 39
2023/24 | 332.75 | 8.25 | 35
2023/24 | 333.25 | 8.25 | 38
2023/24 | 333.75 | 8.25 | 27
2023/24 | 334.25 | 8.25 | 43
2023/24 | 334.75 | 8.25 | 41
2023/24 | 335.25 | 8.25 | 35
2023/24 | 335.75 | 8.25 | 36
2023/24 | 336.25 | 8.25 | 43
2023/24 | 336.75 | 8.25 | 33
2023/24 | 337.25 | 8.25 | 40
2023/24 | 337.75 | 8.25 | 39
2023/24 | 338.25 | 8.25 | 28
2023/24 | 338.75 | 8.25 | 34
2023/24 | 339.25 | 8.25 | 41
2023/24 | 339.75 | 8.25 | 36
2023/24 | 340.25 | 8.25 | 29
2023/24 | 340.75 | 8.25 | 31
2023/24 | 341.25 | 8.25 | 29
2023/24 | 341.75 | 8.25 | 30
2023/24 | 342.25 | 8.25 | 27
2023/24 | 342.75 | 8.25 | 28
2023/24 | 343.25 | 8.25 | 24
2023/24 | 343.75 | 8.25 | 25
2023/24 | 344.25 | 8.25 | 15
2023/24 | 344.75 | 8.25 | 21
2023/24 | 345.25 | 8.25 | 17
2023/24 | 345.75 | 8.25 | 28
2023/24 | 346.25 | 8.25 | 26
2023/24 | 346.75 | 8.25 | 29
2023/24 | 347.25 | 8.25 | 27
2023/24 | 347.75 | 8.25 | 20
2023/24 | 348.25 | 8.25 | 27
2023/24 | 348.75 | 8.25 | 21
2023/24 | 349.25 | 8.25 | 19
2023/24 | 349.75 | 8.25 | 22
2023/24 | 350.25 | 8.25 | 31
2023/24 | 350.75 | 8.25 | 22
2023/24 | 351.25 | 8.25 | 32
2023/24 | 351.75 | 8.25 | 17
2023/24 | 352.25 | 8.25 | 27
2023/24 | 352.75 | 8.25 | 24
2023/24 | 353.25 | 8.25 | 22
2023/24 | 353.75 | 8.25 | 25
2023/24 | 354.25 | 8.25 | 23
2023/24 | 354.75 | 8.25 | 18
2023/24 | 355.25 | 8.25 | 19
2023/24 | 355.75 | 8.25 | 16
2023/24 | 356.25 | 8.25 | 22
2023/24 | 356.75 | 8.25 | 15
2023/24 | 357.25 | 8.25 | 23
2023/24 | 357.75 | 8.25 | 21
2023/24 | 358.25 | 8.25 | 17
2023/24 | 358.75 | 8.25 | 21
2023/24 | 359.25 | 8.25 | 16
2023/24 | 359.75 | 8.25 | 16
2023/24 | 360.25 | 8.25 | 21
2023/24 | 360.75 | 8.25 | 18
2023/24 | 361.25 | 8.25 | 20
2023/24 | 361.75 | 8.25 | 10
2023/24 | 362.25 | 8.25 | 11
2023/24 | 362.75 | 8.25 | 20
2023/24 | 363.25 | 8.25 | 25
2023/24 | 363.75 | 8.25 | 19
2023/24 | 364.25 | 8.25 | 11
2023/24 | 364.75 | 8.25 | 13
2023/24 | 365.25 | 8.25 | 22
2023/24 | 365.75 | 8.25 | 19
2023/24 | 366.25 | 8.25 | 12
2023/24 | 366.75 | 8.25 | 13
2023/24 | 367.25 | 8.25 | 16
2023/24 | 367.75 | 8.25 | 16
2023/24 | 368.25 | 8.25 | 15
2023/24 | 368.75 | 8.25 | 8
2023/24 | 369.25 | 8.25 | 6
2023/24 | 369.75 | 8.25 | 12
2023/24 | 370.25 | 8.25 | 11
2023/24 | 370.75 | 8.25 | 10
2023/24 | 371.25 | 8.25 | 10
2023/24 | 371.75 | 8.25 | 10
2023/24 | 372.25 | 8.25 | 15
2023/24 | 372.75 | 8.25 | 11
2023/24 | 373.25 | 8.25 | 12
2023/24 | 373.75 | 8.25 | 7
2023/24 | 374.25 | 8.25 | 11
2023/24 | 374.75 | 8.25 | 7
2023/24 | 375.25 | 8.25 | 14
2023/24 | 375.75 | 8.25 | 12
2023/24 | 376.25 | 8.25 | 8
2023/24 | 376.75 | 8.25 | 6
2023/24 | 377.25 | 8.25 | 11
2023/24 | 377.75 | 8.25 | 11
2023/24 | 378.25 | 8.25 | 12
2023/24 | 378.75 | 8.25 | 6
2023/24 | 379.25 | 8.25 | 15
2023/24 | 379.75 | 8.25 | 11
2023/24 | 380.25 | 8.25 | 8
2023/24 | 380.75 | 8.25 | 6
2023/24 | 381.25 | 8.25 | 8
2023/24 | 381.75 | 8.25 | 8
2023/24 | 382.25 | 8.25 | 9
2023/24 | 382.75 | 8.25 | 10
2023/24 | 383.25 | 8.25 | 7
2023/24 | 383.75 | 8.25 | 9
2023/24 | 384.25 | 8.25 | 9
2023/24 | 384.75 | 8.25 | 9
2023/24 | 385.25 | 8.25 | 11
2023/24 | 385.75 | 8.25 | 8
2023/24 | 386.25 | 8.25 | 3
2023/24 | 386.75 | 8.25 | 4
2023/24 | 387.25 | 8.25 | 7
2023/24 | 387.75 | 8.25 | 12
2023/24 | 388.25 | 8.25 | 8
2023/24 | 388.75 | 8.25 | 6
2023/24 | 389.25 | 8.25 | 5
2023/24 | 389.75 | 8.25 | 3
2023/24 | 390.25 | 8.25 | 5
2023/24 | 390.75 | 8.25 | 5
2023/24 | 391.25 | 8.25 | 3
2023/24 | 391.75 | 8.25 | 6
2023/24 | 392.25 | 8.25 | 4
2023/24 | 392.75 | 8.25 | 3
2023/24 | 393.25 | 8.25 | 3
2023/24 | 393.75 | 8.25 | 5
2023/24 | 394.25 | 8.25 | 5
2023/24 | 394.75 | 8.25 | 4
2023/24 | 395.25 | 8.25 | 4
2023/24 | 395.75 | 8.25 | 5
2023/24 | 396.25 | 8.25 | 7
2023/24 | 396.75 | 8.25 | 6
2023/24 | 397.25 | 8.25 | 11
2023/24 | 397.75 | 8.25 | 1
2023/24 | 398.25 | 8.25 | 1
2023/24 | 398.75 | 8.25 | 6
2023/24 | 399.25 | 8.25 | 6
2023/24 | 399.75 | 8.25 | 2
2023/24 | 400.25 | 8.25 | 6
2023/24 | 400.75 | 8.25 | 4
2023/24 | 401.25 | 8.25 | 6
2023/24 | 401.75 | 8.25 | 3
2023/24 | 402.25 | 8.25 | 4
2023/24 | 402.75 | 8.25 | 2
2023/24 | 403.25 | 8.25 | 1
2023/24 | 403.75 | 8.25 | 4
2023/24 | 404.25 | 8.25 | 3
2023/24 | 404.75 | 8.25 | 4
2023/24 | 405.25 | 8.25 | 2
2023/24 | 405.75 | 8.25 | 6
2023/24 | 406.25 | 8.25 | 1
2023/24 | 406.75 | 8.25 | 1
2023/24 | 407.25 | 8.25 | 2
2023/24 | 407.75 | 8.25 | 2
2023/24 | 408.25 | 8.25 | 2
2023/24 | 408.75 | 8.25 | 4
2023/24 | 409.25 | 8.25 | 5
2023/24 | 410.25 | 8.25 | 4
2023/24 | 410.75 | 8.25 | 4
2023/24 | 411.25 | 8.25 | 1
2023/24 | 411.75 | 8.25 | 1
2023/24 | 412.25 | 8.25 | 2
2023/24 | 412.75 | 8.25 | 3
2023/24 | 413.25 | 8.25 | 7
2023/24 | 413.75 | 8.25 | 5
2023/24 | 414.25 | 8.25 | 1
2023/24 | 414.75 | 8.25 | 3
2023/24 | 415.75 | 8.25 | 3
2023/24 | 416.25 | 8.25 | 4
2023/24 | 416.75 | 8.25 | 3
2023/24 | 417.25 | 8.25 | 2
2023/24 | 417.75 | 8.25 | 1
2023/24 | 418.75 | 8.25 | 2
2023/24 | 419.25 | 8.25 | 3
2023/24 | 420.25 | 8.25 | 2
2023/24 | 422.75 | 8.25 | 2
2023/24 | 423.25 | 8.25 | 4
2023/24 | 423.75 | 8.25 | 2
2023/24 | 424.75 | 8.25 | 3
2023/24 | 425.25 | 8.25 | 1
2023/24 | 426.25 | 8.25 | 1
2023/24 | 426.75 | 8.25 | 1
2023/24 | 429.25 | 8.25 | 1
2023/24 | 429.75 | 8.25 | 2
2023/24 | 430.25 | 8.25 | 2
2023/24 | 430.75 | 8.25 | 1
2023/24 | 431.25 | 8.25 | 1
2023/24 | 432.75 | 8.25 | 1
2023/24 | 434.25 | 8.25 | 1
2023/24 | 435.75 | 8.25 | 1
2023/24 | 437.75 | 8.25 | 1
2023/24 | 438.25 | 8.25 | 2
2023/24 | 438.75 | 8.25 | 1
2023/24 | 439.25 | 8.25 | 2
2023/24 | 440.25 | 8.25 | 1
2023/24 | 440.75 | 8.25 | 2
2023/24 | 441.75 | 8.25 | 1
2023/24 | 442.75 | 8.25 | 1
2023/24 | 443.25 | 8.25 | 1
2023/24 | 444.25 | 8.25 | 1
2023/24 | 445.25 | 8.25 | 1
2023/24 | 445.75 | 8.25 | 2
2023/24 | 447.25 | 8.25 | 1
2023/24 | 447.75 | 8.25 | 1
2023/24 | 451.25 | 8.25 | 1
2023/24 | 451.75 | 8.25 | 1
2023/24 | 452.25 | 8.25 | 1
2023/24 | 456.25 | 8.25 | 1
2023/24 | 456.75 | 8.25 | 1
2023/24 | 458.25 | 8.25 | 1
2023/24 | 466.75 | 8.25 | 1
2023/24 | 476.75 | 8.25 | 1
2023/24 | 478.25 | 8.25 | 1
2023/24 | 480.25 | 8.25 | 1
2023/24 | 482.25 | 8.25 | 1
2023/24 | 482.75 | 8.25 | 1
2023/24 | 483.75 | 8.25 | 1
2023/24 | 484.75 | 8.25 | 2
2023/24 | 485.25 | 8.25 | 1
2023/24 | 485.75 | 8.25 | 1
2023/24 | 486.25 | 8.25 | 1
2023/24 | 487.75 | 8.25 | 2
2023/24 | 488.25 | 8.25 | 1
2023/24 | 488.75 | 8.25 | 1
2023/24 | 489.25 | 8.25 | 1
2023/24 | 491.25 | 8.25 | 1
2023/24 | 494.25 | 8.25 | 1
2023/24 | 495.75 | 8.25 | 1
2023/24 | 496.75 | 8.25 | 2
2023/24 | 497.25 | 8.25 | 1
2023/24 | 498.25 | 8.25 | 1
2023/24 | 499.25 | 8.25 | 1
2023/24 | 499.75 | 8.25 | 1
2023/24 | 500.25 | 8.25 | 1
2023/24 | 501.25 | 8.25 | 1
2023/24 | 501.75 | 8.25 | 3
2023/24 | 502.25 | 8.25 | 1
2023/24 | 503.25 | 8.25 | 2
2023/24 | 503.75 | 8.25 | 1
2023/24 | 504.25 | 8.25 | 2
2023/24 | 504.75 | 8.25 | 1
2023/24 | 505.25 | 8.25 | 1
2023/24 | 505.75 | 8.25 | 1
2023/24 | 506.25 | 8.25 | 2
2023/24 | 507.75 | 8.25 | 2
2023/24 | 508.25 | 8.25 | 1
2023/24 | 509.75 | 8.25 | 1
2023/24 | 510.75 | 8.25 | 2
2023/24 | 511.25 | 8.25 | 1
2023/24 | 512.75 | 8.25 | 1
2023/24 | 513.25 | 8.25 | 2
2023/24 | 513.75 | 8.25 | 1
2023/24 | 514.75 | 8.25 | 2
2023/24 | 515.75 | 8.25 | 2
2023/24 | 516.75 | 8.25 | 1
2023/24 | 518.25 | 8.25 | 1
2023/24 | 519.75 | 8.25 | 1
2023/24 | 520.25 | 8.25 | 1
2023/24 | 520.75 | 8.25 | 1
2023/24 | 521.25 | 8.25 | 2
2023/24 | 521.75 | 8.25 | 1
2023/24 | 522.75 | 8.25 | 1
2023/24 | 523.25 | 8.25 | 1
2023/24 | 523.75 | 8.25 | 3
2023/24 | 525.25 | 8.25 | 3
2023/24 | 525.75 | 8.25 | 1
2023/24 | 526.75 | 8.25 | 4
2023/24 | 527.25 | 8.25 | 2
2023/24 | 527.75 | 8.25 | 2
2023/24 | 528.25 | 8.25 | 1
2023/24 | 528.75 | 8.25 | 2
2023/24 | 529.25 | 8.25 | 1
2023/24 | 529.75 | 8.25 | 3
2023/24 | 530.25 | 8.25 | 2
2023/24 | 530.75 | 8.25 | 1
2023/24 | 531.25 | 8.25 | 1
2023/24 | 532.25 | 8.25 | 1
2023/24 | 532.75 | 8.25 | 1
2023/24 | 533.25 | 8.25 | 1
2023/24 | 533.75 | 8.25 | 2
2023/24 | 534.25 | 8.25 | 1
2023/24 | 535.25 | 8.25 | 5
2023/24 | 536.25 | 8.25 | 2
2023/24 | 536.75 | 8.25 | 2
2023/24 | 537.25 | 8.25 | 1
2023/24 | 539.25 | 8.25 | 1
2023/24 | 540.25 | 8.25 | 1
2023/24 | 541.75 | 8.25 | 2
2023/24 | 542.25 | 8.25 | 1
2023/24 | 542.75 | 8.25 | 2
2023/24 | 543.25 | 8.25 | 1
2023/24 | 543.75 | 8.25 | 1
2023/24 | 545.25 | 8.25 | 3
2023/24 | 546.75 | 8.25 | 1
2023/24 | 549.25 | 8.25 | 1
2023/24 | 550.25 | 8.25 | 1
2023/24 | 550.75 | 8.25 | 1
2023/24 | 553.25 | 8.25 | 1
2023/24 | 553.75 | 8.25 | 1
2023/24 | 555.25 | 8.25 | 1
2023/24 | 555.75 | 8.25 | 1
2023/24 | 556.75 | 8.25 | 1
2023/24 | 557.75 | 8.25 | 1
2023/24 | 559.25 | 8.25 | 1
2023/24 | 562.75 | 8.25 | 1
2023/24 | 563.25 | 8.25 | 1
2023/24 | 564.75 | 8.25 | 2
2023/24 | 565.25 | 8.25 | 1
2023/24 | 570.25 | 8.25 | 1
2023/24 | 573.25 | 8.25 | 1
2023/24 | 575.25 | 8.25 | 1
2023/24 | 578.25 | 8.25 | 1
2023/24 | 579.75 | 8.25 | 2
2023/24 | 584.75 | 8.25 | 1
2023/24 | 63.25 | 8.75 | 1
2023/24 | 77.25 | 8.75 | 1
2023/24 | 80.25 | 8.75 | 1
2023/24 | 81.75 | 8.75 | 1
2023/24 | 83.25 | 8.75 | 1
2023/24 | 88.75 | 8.75 | 1
2023/24 | 89.75 | 8.75 | 1
2023/24 | 90.75 | 8.75 | 1
2023/24 | 91.75 | 8.75 | 2
2023/24 | 92.25 | 8.75 | 1
2023/24 | 92.75 | 8.75 | 1
2023/24 | 93.25 | 8.75 | 1
2023/24 | 93.75 | 8.75 | 2
2023/24 | 96.75 | 8.75 | 1
2023/24 | 97.25 | 8.75 | 1
2023/24 | 97.75 | 8.75 | 2
2023/24 | 98.25 | 8.75 | 1
2023/24 | 98.75 | 8.75 | 4
2023/24 | 99.25 | 8.75 | 1
2023/24 | 100.25 | 8.75 | 1
2023/24 | 100.75 | 8.75 | 1
2023/24 | 101.75 | 8.75 | 2
2023/24 | 102.25 | 8.75 | 4
2023/24 | 102.75 | 8.75 | 1
2023/24 | 103.25 | 8.75 | 2
2023/24 | 103.75 | 8.75 | 3
2023/24 | 104.25 | 8.75 | 1
2023/24 | 104.75 | 8.75 | 2
2023/24 | 105.25 | 8.75 | 5
2023/24 | 105.75 | 8.75 | 5
2023/24 | 106.25 | 8.75 | 2
2023/24 | 106.75 | 8.75 | 3
2023/24 | 107.25 | 8.75 | 3
2023/24 | 107.75 | 8.75 | 5
2023/24 | 108.25 | 8.75 | 9
2023/24 | 108.75 | 8.75 | 4
2023/24 | 109.25 | 8.75 | 6
2023/24 | 109.75 | 8.75 | 3
2023/24 | 110.25 | 8.75 | 8
2023/24 | 110.75 | 8.75 | 8
2023/24 | 111.25 | 8.75 | 6
2023/24 | 111.75 | 8.75 | 5
2023/24 | 112.25 | 8.75 | 12
2023/24 | 112.75 | 8.75 | 3
2023/24 | 113.25 | 8.75 | 8
2023/24 | 113.75 | 8.75 | 11
2023/24 | 114.25 | 8.75 | 12
2023/24 | 114.75 | 8.75 | 7
2023/24 | 115.25 | 8.75 | 13
2023/24 | 115.75 | 8.75 | 13
2023/24 | 116.25 | 8.75 | 11
2023/24 | 116.75 | 8.75 | 9
2023/24 | 117.25 | 8.75 | 11
2023/24 | 117.75 | 8.75 | 15
2023/24 | 118.25 | 8.75 | 17
2023/24 | 118.75 | 8.75 | 12
2023/24 | 119.25 | 8.75 | 8
2023/24 | 119.75 | 8.75 | 15
2023/24 | 120.25 | 8.75 | 17
2023/24 | 120.75 | 8.75 | 18
2023/24 | 121.25 | 8.75 | 15
2023/24 | 121.75 | 8.75 | 20
2023/24 | 122.25 | 8.75 | 12
2023/24 | 122.75 | 8.75 | 18
2023/24 | 123.25 | 8.75 | 18
2023/24 | 123.75 | 8.75 | 15
2023/24 | 124.25 | 8.75 | 21
2023/24 | 124.75 | 8.75 | 19
2023/24 | 125.25 | 8.75 | 27
2023/24 | 125.75 | 8.75 | 24
2023/24 | 126.25 | 8.75 | 27
2023/24 | 126.75 | 8.75 | 22
2023/24 | 127.25 | 8.75 | 28
2023/24 | 127.75 | 8.75 | 32
2023/24 | 128.25 | 8.75 | 24
2023/24 | 128.75 | 8.75 | 28
2023/24 | 129.25 | 8.75 | 26
2023/24 | 129.75 | 8.75 | 38
2023/24 | 130.25 | 8.75 | 46
2023/24 | 130.75 | 8.75 | 40
2023/24 | 131.25 | 8.75 | 32
2023/24 | 131.75 | 8.75 | 25
2023/24 | 132.25 | 8.75 | 33
2023/24 | 132.75 | 8.75 | 33
2023/24 | 133.25 | 8.75 | 38
2023/24 | 133.75 | 8.75 | 30
2023/24 | 134.25 | 8.75 | 31
2023/24 | 134.75 | 8.75 | 39
2023/24 | 135.25 | 8.75 | 44
2023/24 | 135.75 | 8.75 | 45
2023/24 | 136.25 | 8.75 | 36
2023/24 | 136.75 | 8.75 | 45
2023/24 | 137.25 | 8.75 | 37
2023/24 | 137.75 | 8.75 | 36
2023/24 | 138.25 | 8.75 | 31
2023/24 | 138.75 | 8.75 | 42
2023/24 | 139.25 | 8.75 | 32
2023/24 | 139.75 | 8.75 | 35
2023/24 | 140.25 | 8.75 | 36
2023/24 | 140.75 | 8.75 | 43
2023/24 | 141.25 | 8.75 | 32
2023/24 | 141.75 | 8.75 | 42
2023/24 | 142.25 | 8.75 | 42
2023/24 | 142.75 | 8.75 | 43
2023/24 | 143.25 | 8.75 | 56
2023/24 | 143.75 | 8.75 | 34
2023/24 | 144.25 | 8.75 | 42
2023/24 | 144.75 | 8.75 | 45
2023/24 | 145.25 | 8.75 | 51
2023/24 | 145.75 | 8.75 | 49
2023/24 | 146.25 | 8.75 | 51
2023/24 | 146.75 | 8.75 | 51
2023/24 | 147.25 | 8.75 | 49
2023/24 | 147.75 | 8.75 | 47
2023/24 | 148.25 | 8.75 | 50
2023/24 | 148.75 | 8.75 | 50
2023/24 | 149.25 | 8.75 | 48
2023/24 | 149.75 | 8.75 | 48
2023/24 | 150.25 | 8.75 | 57
2023/24 | 150.75 | 8.75 | 56
2023/24 | 151.25 | 8.75 | 39
2023/24 | 151.75 | 8.75 | 47
2023/24 | 152.25 | 8.75 | 53
2023/24 | 152.75 | 8.75 | 59
2023/24 | 153.25 | 8.75 | 54
2023/24 | 153.75 | 8.75 | 49
2023/24 | 154.25 | 8.75 | 53
2023/24 | 154.75 | 8.75 | 43
2023/24 | 155.25 | 8.75 | 51
2023/24 | 155.75 | 8.75 | 56
2023/24 | 156.25 | 8.75 | 45
2023/24 | 156.75 | 8.75 | 42
2023/24 | 157.25 | 8.75 | 54
2023/24 | 157.75 | 8.75 | 53
2023/24 | 158.25 | 8.75 | 45
2023/24 | 158.75 | 8.75 | 49
2023/24 | 159.25 | 8.75 | 42
2023/24 | 159.75 | 8.75 | 59
2023/24 | 160.25 | 8.75 | 45
2023/24 | 160.75 | 8.75 | 47
2023/24 | 161.25 | 8.75 | 56
2023/24 | 161.75 | 8.75 | 62
2023/24 | 162.25 | 8.75 | 57
2023/24 | 162.75 | 8.75 | 60
2023/24 | 163.25 | 8.75 | 61
2023/24 | 163.75 | 8.75 | 56
2023/24 | 164.25 | 8.75 | 46
2023/24 | 164.75 | 8.75 | 64
2023/24 | 165.25 | 8.75 | 72
2023/24 | 165.75 | 8.75 | 54
2023/24 | 166.25 | 8.75 | 73
2023/24 | 166.75 | 8.75 | 53
2023/24 | 167.25 | 8.75 | 55
2023/24 | 167.75 | 8.75 | 58
2023/24 | 168.25 | 8.75 | 60
2023/24 | 168.75 | 8.75 | 62
2023/24 | 169.25 | 8.75 | 56
2023/24 | 169.75 | 8.75 | 61
2023/24 | 170.25 | 8.75 | 58
2023/24 | 170.75 | 8.75 | 54
2023/24 | 171.25 | 8.75 | 68
2023/24 | 171.75 | 8.75 | 61
2023/24 | 172.25 | 8.75 | 57
2023/24 | 172.75 | 8.75 | 53
2023/24 | 173.25 | 8.75 | 61
2023/24 | 173.75 | 8.75 | 52
2023/24 | 174.25 | 8.75 | 62
2023/24 | 174.75 | 8.75 | 55
2023/24 | 175.25 | 8.75 | 53
2023/24 | 175.75 | 8.75 | 60
2023/24 | 176.25 | 8.75 | 67
2023/24 | 176.75 | 8.75 | 54
2023/24 | 177.25 | 8.75 | 66
2023/24 | 177.75 | 8.75 | 68
2023/24 | 178.25 | 8.75 | 64
2023/24 | 178.75 | 8.75 | 44
2023/24 | 179.25 | 8.75 | 55
2023/24 | 179.75 | 8.75 | 54
2023/24 | 180.25 | 8.75 | 46
2023/24 | 180.75 | 8.75 | 57
2023/24 | 181.25 | 8.75 | 49
2023/24 | 181.75 | 8.75 | 47
2023/24 | 182.25 | 8.75 | 57
2023/24 | 182.75 | 8.75 | 57
2023/24 | 183.25 | 8.75 | 62
2023/24 | 183.75 | 8.75 | 55
2023/24 | 184.25 | 8.75 | 48
2023/24 | 184.75 | 8.75 | 61
2023/24 | 185.25 | 8.75 | 49
2023/24 | 185.75 | 8.75 | 52
2023/24 | 186.25 | 8.75 | 62
2023/24 | 186.75 | 8.75 | 57
2023/24 | 187.25 | 8.75 | 51
2023/24 | 187.75 | 8.75 | 62
2023/24 | 188.25 | 8.75 | 53
2023/24 | 188.75 | 8.75 | 54
2023/24 | 189.25 | 8.75 | 56
2023/24 | 189.75 | 8.75 | 53
2023/24 | 190.25 | 8.75 | 54
2023/24 | 190.75 | 8.75 | 63
2023/24 | 191.25 | 8.75 | 61
2023/24 | 191.75 | 8.75 | 56
2023/24 | 192.25 | 8.75 | 63
2023/24 | 192.75 | 8.75 | 53
2023/24 | 193.25 | 8.75 | 65
2023/24 | 193.75 | 8.75 | 57
2023/24 | 194.25 | 8.75 | 70
2023/24 | 194.75 | 8.75 | 59
2023/24 | 195.25 | 8.75 | 52
2023/24 | 195.75 | 8.75 | 61
2023/24 | 196.25 | 8.75 | 59
2023/24 | 196.75 | 8.75 | 58
2023/24 | 197.25 | 8.75 | 62
2023/24 | 197.75 | 8.75 | 51
2023/24 | 198.25 | 8.75 | 67
2023/24 | 198.75 | 8.75 | 60
2023/24 | 199.25 | 8.75 | 71
2023/24 | 199.75 | 8.75 | 50
2023/24 | 200.25 | 8.75 | 59
2023/24 | 200.75 | 8.75 | 71
2023/24 | 201.25 | 8.75 | 54
2023/24 | 201.75 | 8.75 | 55
2023/24 | 202.25 | 8.75 | 55
2023/24 | 202.75 | 8.75 | 63
2023/24 | 203.25 | 8.75 | 58
2023/24 | 203.75 | 8.75 | 58
2023/24 | 204.25 | 8.75 | 56
2023/24 | 204.75 | 8.75 | 62
2023/24 | 205.25 | 8.75 | 78
2023/24 | 205.75 | 8.75 | 60
2023/24 | 206.25 | 8.75 | 59
2023/24 | 206.75 | 8.75 | 71
2023/24 | 207.25 | 8.75 | 70
2023/24 | 207.75 | 8.75 | 59
2023/24 | 208.25 | 8.75 | 66
2023/24 | 208.75 | 8.75 | 68
2023/24 | 209.25 | 8.75 | 73
2023/24 | 209.75 | 8.75 | 73
2023/24 | 210.25 | 8.75 | 60
2023/24 | 210.75 | 8.75 | 68
2023/24 | 211.25 | 8.75 | 80
2023/24 | 211.75 | 8.75 | 83
2023/24 | 212.25 | 8.75 | 66
2023/24 | 212.75 | 8.75 | 69
2023/24 | 213.25 | 8.75 | 85
2023/24 | 213.75 | 8.75 | 83
2023/24 | 214.25 | 8.75 | 43
2023/24 | 214.75 | 8.75 | 71
2023/24 | 215.25 | 8.75 | 70
2023/24 | 215.75 | 8.75 | 72
2023/24 | 216.25 | 8.75 | 76
2023/24 | 216.75 | 8.75 | 65
2023/24 | 217.25 | 8.75 | 69
2023/24 | 217.75 | 8.75 | 83
2023/24 | 218.25 | 8.75 | 74
2023/24 | 218.75 | 8.75 | 71
2023/24 | 219.25 | 8.75 | 51
2023/24 | 219.75 | 8.75 | 76
2023/24 | 220.25 | 8.75 | 58
2023/24 | 220.75 | 8.75 | 90
2023/24 | 221.25 | 8.75 | 78
2023/24 | 221.75 | 8.75 | 66
2023/24 | 222.25 | 8.75 | 71
2023/24 | 222.75 | 8.75 | 74
2023/24 | 223.25 | 8.75 | 71
2023/24 | 223.75 | 8.75 | 78
2023/24 | 224.25 | 8.75 | 75
2023/24 | 224.75 | 8.75 | 67
2023/24 | 225.25 | 8.75 | 63
2023/24 | 225.75 | 8.75 | 86
2023/24 | 226.25 | 8.75 | 80
2023/24 | 226.75 | 8.75 | 84
2023/24 | 227.25 | 8.75 | 64
2023/24 | 227.75 | 8.75 | 72
2023/24 | 228.25 | 8.75 | 82
2023/24 | 228.75 | 8.75 | 73
2023/24 | 229.25 | 8.75 | 79
2023/24 | 229.75 | 8.75 | 80
2023/24 | 230.25 | 8.75 | 71
2023/24 | 230.75 | 8.75 | 82
2023/24 | 231.25 | 8.75 | 76
2023/24 | 231.75 | 8.75 | 92
2023/24 | 232.25 | 8.75 | 69
2023/24 | 232.75 | 8.75 | 77
2023/24 | 233.25 | 8.75 | 83
2023/24 | 233.75 | 8.75 | 88
2023/24 | 234.25 | 8.75 | 81
2023/24 | 234.75 | 8.75 | 83
2023/24 | 235.25 | 8.75 | 76
2023/24 | 235.75 | 8.75 | 77
2023/24 | 236.25 | 8.75 | 85
2023/24 | 236.75 | 8.75 | 70
2023/24 | 237.25 | 8.75 | 81
2023/24 | 237.75 | 8.75 | 71
2023/24 | 238.25 | 8.75 | 81
2023/24 | 238.75 | 8.75 | 80
2023/24 | 239.25 | 8.75 | 79
2023/24 | 239.75 | 8.75 | 95
2023/24 | 240.25 | 8.75 | 83
2023/24 | 240.75 | 8.75 | 83
2023/24 | 241.25 | 8.75 | 105
2023/24 | 241.75 | 8.75 | 91
2023/24 | 242.25 | 8.75 | 76
2023/24 | 242.75 | 8.75 | 87
2023/24 | 243.25 | 8.75 | 88
2023/24 | 243.75 | 8.75 | 87
2023/24 | 244.25 | 8.75 | 77
2023/24 | 244.75 | 8.75 | 85
2023/24 | 245.25 | 8.75 | 86
2023/24 | 245.75 | 8.75 | 64
2023/24 | 246.25 | 8.75 | 108
2023/24 | 246.75 | 8.75 | 90
2023/24 | 247.25 | 8.75 | 95
2023/24 | 247.75 | 8.75 | 94
2023/24 | 248.25 | 8.75 | 86
2023/24 | 248.75 | 8.75 | 95
2023/24 | 249.25 | 8.75 | 103
2023/24 | 249.75 | 8.75 | 107
2023/24 | 250.25 | 8.75 | 99
2023/24 | 250.75 | 8.75 | 86
2023/24 | 251.25 | 8.75 | 83
2023/24 | 251.75 | 8.75 | 91
2023/24 | 252.25 | 8.75 | 87
2023/24 | 252.75 | 8.75 | 92
2023/24 | 253.25 | 8.75 | 92
2023/24 | 253.75 | 8.75 | 106
2023/24 | 254.25 | 8.75 | 76
2023/24 | 254.75 | 8.75 | 104
2023/24 | 255.25 | 8.75 | 89
2023/24 | 255.75 | 8.75 | 80
2023/24 | 256.25 | 8.75 | 88
2023/24 | 256.75 | 8.75 | 88
2023/24 | 257.25 | 8.75 | 77
2023/24 | 257.75 | 8.75 | 94
2023/24 | 258.25 | 8.75 | 114
2023/24 | 258.75 | 8.75 | 117
2023/24 | 259.25 | 8.75 | 105
2023/24 | 259.75 | 8.75 | 100
2023/24 | 260.25 | 8.75 | 94
2023/24 | 260.75 | 8.75 | 94
2023/24 | 261.25 | 8.75 | 84
2023/24 | 261.75 | 8.75 | 104
2023/24 | 262.25 | 8.75 | 90
2023/24 | 262.75 | 8.75 | 84
2023/24 | 263.25 | 8.75 | 95
2023/24 | 263.75 | 8.75 | 107
2023/24 | 264.25 | 8.75 | 112
2023/24 | 264.75 | 8.75 | 89
2023/24 | 265.25 | 8.75 | 94
2023/24 | 265.75 | 8.75 | 102
2023/24 | 266.25 | 8.75 | 104
2023/24 | 266.75 | 8.75 | 83
2023/24 | 267.25 | 8.75 | 103
2023/24 | 267.75 | 8.75 | 105
2023/24 | 268.25 | 8.75 | 99
2023/24 | 268.75 | 8.75 | 119
2023/24 | 269.25 | 8.75 | 107
2023/24 | 269.75 | 8.75 | 98
2023/24 | 270.25 | 8.75 | 102
2023/24 | 270.75 | 8.75 | 116
2023/24 | 271.25 | 8.75 | 118
2023/24 | 271.75 | 8.75 | 108
2023/24 | 272.25 | 8.75 | 114
2023/24 | 272.75 | 8.75 | 122
2023/24 | 273.25 | 8.75 | 103
2023/24 | 273.75 | 8.75 | 92
2023/24 | 274.25 | 8.75 | 94
2023/24 | 274.75 | 8.75 | 96
2023/24 | 275.25 | 8.75 | 118
2023/24 | 275.75 | 8.75 | 87
2023/24 | 276.25 | 8.75 | 116
2023/24 | 276.75 | 8.75 | 103
2023/24 | 277.25 | 8.75 | 103
2023/24 | 277.75 | 8.75 | 99
2023/24 | 278.25 | 8.75 | 88
2023/24 | 278.75 | 8.75 | 101
2023/24 | 279.25 | 8.75 | 97
2023/24 | 279.75 | 8.75 | 105
2023/24 | 280.25 | 8.75 | 102
2023/24 | 280.75 | 8.75 | 93
2023/24 | 281.25 | 8.75 | 99
2023/24 | 281.75 | 8.75 | 103
2023/24 | 282.25 | 8.75 | 94
2023/24 | 282.75 | 8.75 | 93
2023/24 | 283.25 | 8.75 | 108
2023/24 | 283.75 | 8.75 | 89
2023/24 | 284.25 | 8.75 | 106
2023/24 | 284.75 | 8.75 | 91
2023/24 | 285.25 | 8.75 | 92
2023/24 | 285.75 | 8.75 | 97
2023/24 | 286.25 | 8.75 | 91
2023/24 | 286.75 | 8.75 | 103
2023/24 | 287.25 | 8.75 | 93
2023/24 | 287.75 | 8.75 | 100
2023/24 | 288.25 | 8.75 | 99
2023/24 | 288.75 | 8.75 | 102
2023/24 | 289.25 | 8.75 | 92
2023/24 | 289.75 | 8.75 | 102
2023/24 | 290.25 | 8.75 | 83
2023/24 | 290.75 | 8.75 | 117
2023/24 | 291.25 | 8.75 | 97
2023/24 | 291.75 | 8.75 | 95
2023/24 | 292.25 | 8.75 | 102
2023/24 | 292.75 | 8.75 | 88
2023/24 | 293.25 | 8.75 | 86
2023/24 | 293.75 | 8.75 | 84
2023/24 | 294.25 | 8.75 | 88
2023/24 | 294.75 | 8.75 | 112
2023/24 | 295.25 | 8.75 | 103
2023/24 | 295.75 | 8.75 | 89
2023/24 | 296.25 | 8.75 | 98
2023/24 | 296.75 | 8.75 | 83
2023/24 | 297.25 | 8.75 | 99
2023/24 | 297.75 | 8.75 | 100
2023/24 | 298.25 | 8.75 | 92
2023/24 | 298.75 | 8.75 | 85
2023/24 | 299.25 | 8.75 | 77
2023/24 | 299.75 | 8.75 | 94
2023/24 | 300.25 | 8.75 | 84
2023/24 | 300.75 | 8.75 | 96
2023/24 | 301.25 | 8.75 | 93
2023/24 | 301.75 | 8.75 | 86
2023/24 | 302.25 | 8.75 | 92
2023/24 | 302.75 | 8.75 | 67
2023/24 | 303.25 | 8.75 | 76
2023/24 | 303.75 | 8.75 | 83
2023/24 | 304.25 | 8.75 | 79
2023/24 | 304.75 | 8.75 | 70
2023/24 | 305.25 | 8.75 | 93
2023/24 | 305.75 | 8.75 | 82
2023/24 | 306.25 | 8.75 | 91
2023/24 | 306.75 | 8.75 | 82
2023/24 | 307.25 | 8.75 | 72
2023/24 | 307.75 | 8.75 | 80
2023/24 | 308.25 | 8.75 | 72
2023/24 | 308.75 | 8.75 | 63
2023/24 | 309.25 | 8.75 | 78
2023/24 | 309.75 | 8.75 | 88
2023/24 | 310.25 | 8.75 | 73
2023/24 | 310.75 | 8.75 | 70
2023/24 | 311.25 | 8.75 | 84
2023/24 | 311.75 | 8.75 | 63
2023/24 | 312.25 | 8.75 | 77
2023/24 | 312.75 | 8.75 | 77
2023/24 | 313.25 | 8.75 | 63
2023/24 | 313.75 | 8.75 | 53
2023/24 | 314.25 | 8.75 | 56
2023/24 | 314.75 | 8.75 | 68
2023/24 | 315.25 | 8.75 | 67
2023/24 | 315.75 | 8.75 | 58
2023/24 | 316.25 | 8.75 | 59
2023/24 | 316.75 | 8.75 | 65
2023/24 | 317.25 | 8.75 | 62
2023/24 | 317.75 | 8.75 | 58
2023/24 | 318.25 | 8.75 | 72
2023/24 | 318.75 | 8.75 | 75
2023/24 | 319.25 | 8.75 | 62
2023/24 | 319.75 | 8.75 | 61
2023/24 | 320.25 | 8.75 | 45
2023/24 | 320.75 | 8.75 | 47
2023/24 | 321.25 | 8.75 | 62
2023/24 | 321.75 | 8.75 | 59
2023/24 | 322.25 | 8.75 | 65
2023/24 | 322.75 | 8.75 | 46
2023/24 | 323.25 | 8.75 | 51
2023/24 | 323.75 | 8.75 | 58
2023/24 | 324.25 | 8.75 | 51
2023/24 | 324.75 | 8.75 | 53
2023/24 | 325.25 | 8.75 | 55
2023/24 | 325.75 | 8.75 | 52
2023/24 | 326.25 | 8.75 | 63
2023/24 | 326.75 | 8.75 | 44
2023/24 | 327.25 | 8.75 | 55
2023/24 | 327.75 | 8.75 | 58
2023/24 | 328.25 | 8.75 | 63
2023/24 | 328.75 | 8.75 | 53
2023/24 | 329.25 | 8.75 | 53
2023/24 | 329.75 | 8.75 | 39
2023/24 | 330.25 | 8.75 | 45
2023/24 | 330.75 | 8.75 | 44
2023/24 | 331.25 | 8.75 | 43
2023/24 | 331.75 | 8.75 | 36
2023/24 | 332.25 | 8.75 | 44
2023/24 | 332.75 | 8.75 | 51
2023/24 | 333.25 | 8.75 | 41
2023/24 | 333.75 | 8.75 | 35
2023/24 | 334.25 | 8.75 | 43
2023/24 | 334.75 | 8.75 | 30
2023/24 | 335.25 | 8.75 | 32
2023/24 | 335.75 | 8.75 | 42
2023/24 | 336.25 | 8.75 | 47
2023/24 | 336.75 | 8.75 | 50
2023/24 | 337.25 | 8.75 | 39
2023/24 | 337.75 | 8.75 | 36
2023/24 | 338.25 | 8.75 | 32
2023/24 | 338.75 | 8.75 | 31
2023/24 | 339.25 | 8.75 | 33
2023/24 | 339.75 | 8.75 | 29
2023/24 | 340.25 | 8.75 | 36
2023/24 | 340.75 | 8.75 | 24
2023/24 | 341.25 | 8.75 | 25
2023/24 | 341.75 | 8.75 | 37
2023/24 | 342.25 | 8.75 | 22
2023/24 | 342.75 | 8.75 | 35
2023/24 | 343.25 | 8.75 | 30
2023/24 | 343.75 | 8.75 | 41
2023/24 | 344.25 | 8.75 | 40
2023/24 | 344.75 | 8.75 | 32
2023/24 | 345.25 | 8.75 | 25
2023/24 | 345.75 | 8.75 | 20
2023/24 | 346.25 | 8.75 | 25
2023/24 | 346.75 | 8.75 | 19
2023/24 | 347.25 | 8.75 | 28
2023/24 | 347.75 | 8.75 | 19
2023/24 | 348.25 | 8.75 | 27
2023/24 | 348.75 | 8.75 | 26
2023/24 | 349.25 | 8.75 | 24
2023/24 | 349.75 | 8.75 | 21
2023/24 | 350.25 | 8.75 | 22
2023/24 | 350.75 | 8.75 | 26
2023/24 | 351.25 | 8.75 | 24
2023/24 | 351.75 | 8.75 | 24
2023/24 | 352.25 | 8.75 | 17
2023/24 | 352.75 | 8.75 | 24
2023/24 | 353.25 | 8.75 | 24
2023/24 | 353.75 | 8.75 | 18
2023/24 | 354.25 | 8.75 | 15
2023/24 | 354.75 | 8.75 | 11
2023/24 | 355.25 | 8.75 | 18
2023/24 | 355.75 | 8.75 | 17
2023/24 | 356.25 | 8.75 | 18
2023/24 | 356.75 | 8.75 | 24
2023/24 | 357.25 | 8.75 | 26
2023/24 | 357.75 | 8.75 | 21
2023/24 | 358.25 | 8.75 | 20
2023/24 | 358.75 | 8.75 | 21
2023/24 | 359.25 | 8.75 | 18
2023/24 | 359.75 | 8.75 | 21
2023/24 | 360.25 | 8.75 | 13
2023/24 | 360.75 | 8.75 | 22
2023/24 | 361.25 | 8.75 | 21
2023/24 | 361.75 | 8.75 | 13
2023/24 | 362.25 | 8.75 | 14
2023/24 | 362.75 | 8.75 | 17
2023/24 | 363.25 | 8.75 | 11
2023/24 | 363.75 | 8.75 | 19
2023/24 | 364.25 | 8.75 | 18
2023/24 | 364.75 | 8.75 | 24
2023/24 | 365.25 | 8.75 | 9
2023/24 | 365.75 | 8.75 | 20
2023/24 | 366.25 | 8.75 | 18
2023/24 | 366.75 | 8.75 | 20
2023/24 | 367.25 | 8.75 | 11
2023/24 | 367.75 | 8.75 | 14
2023/24 | 368.25 | 8.75 | 20
2023/24 | 368.75 | 8.75 | 10
2023/24 | 369.25 | 8.75 | 13
2023/24 | 369.75 | 8.75 | 23
2023/24 | 370.25 | 8.75 | 11
2023/24 | 370.75 | 8.75 | 9
2023/24 | 371.25 | 8.75 | 10
2023/24 | 371.75 | 8.75 | 14
2023/24 | 372.25 | 8.75 | 11
2023/24 | 372.75 | 8.75 | 5
2023/24 | 373.25 | 8.75 | 10
2023/24 | 373.75 | 8.75 | 6
2023/24 | 374.25 | 8.75 | 13
2023/24 | 374.75 | 8.75 | 5
2023/24 | 375.25 | 8.75 | 12
2023/24 | 375.75 | 8.75 | 11
2023/24 | 376.25 | 8.75 | 10
2023/24 | 376.75 | 8.75 | 12
2023/24 | 377.25 | 8.75 | 10
2023/24 | 377.75 | 8.75 | 17
2023/24 | 378.25 | 8.75 | 10
2023/24 | 378.75 | 8.75 | 7
2023/24 | 379.25 | 8.75 | 3
2023/24 | 379.75 | 8.75 | 7
2023/24 | 380.25 | 8.75 | 8
2023/24 | 380.75 | 8.75 | 14
2023/24 | 381.25 | 8.75 | 9
2023/24 | 381.75 | 8.75 | 8
2023/24 | 382.25 | 8.75 | 9
2023/24 | 382.75 | 8.75 | 10
2023/24 | 383.25 | 8.75 | 9
2023/24 | 383.75 | 8.75 | 7
2023/24 | 384.25 | 8.75 | 8
2023/24 | 384.75 | 8.75 | 8
2023/24 | 385.25 | 8.75 | 8
2023/24 | 385.75 | 8.75 | 5
2023/24 | 386.25 | 8.75 | 9
2023/24 | 386.75 | 8.75 | 6
2023/24 | 387.25 | 8.75 | 5
2023/24 | 387.75 | 8.75 | 5
2023/24 | 388.25 | 8.75 | 7
2023/24 | 388.75 | 8.75 | 4
2023/24 | 389.25 | 8.75 | 3
2023/24 | 389.75 | 8.75 | 5
2023/24 | 390.25 | 8.75 | 9
2023/24 | 390.75 | 8.75 | 5
2023/24 | 391.25 | 8.75 | 8
2023/24 | 391.75 | 8.75 | 8
2023/24 | 392.25 | 8.75 | 8
2023/24 | 392.75 | 8.75 | 2
2023/24 | 393.25 | 8.75 | 8
2023/24 | 393.75 | 8.75 | 5
2023/24 | 394.25 | 8.75 | 7
2023/24 | 394.75 | 8.75 | 2
2023/24 | 395.25 | 8.75 | 7
2023/24 | 395.75 | 8.75 | 4
2023/24 | 396.25 | 8.75 | 8
2023/24 | 396.75 | 8.75 | 5
2023/24 | 397.25 | 8.75 | 8
2023/24 | 397.75 | 8.75 | 2
2023/24 | 398.75 | 8.75 | 6
2023/24 | 399.25 | 8.75 | 3
2023/24 | 399.75 | 8.75 | 3
2023/24 | 400.25 | 8.75 | 3
2023/24 | 401.25 | 8.75 | 1
2023/24 | 401.75 | 8.75 | 3
2023/24 | 402.25 | 8.75 | 2
2023/24 | 402.75 | 8.75 | 6
2023/24 | 403.25 | 8.75 | 4
2023/24 | 403.75 | 8.75 | 2
2023/24 | 404.25 | 8.75 | 6
2023/24 | 404.75 | 8.75 | 3
2023/24 | 405.25 | 8.75 | 4
2023/24 | 405.75 | 8.75 | 2
2023/24 | 406.25 | 8.75 | 1
2023/24 | 407.25 | 8.75 | 2
2023/24 | 408.25 | 8.75 | 1
2023/24 | 408.75 | 8.75 | 2
2023/24 | 409.25 | 8.75 | 4
2023/24 | 409.75 | 8.75 | 1
2023/24 | 410.25 | 8.75 | 2
2023/24 | 410.75 | 8.75 | 2
2023/24 | 411.25 | 8.75 | 7
2023/24 | 411.75 | 8.75 | 3
2023/24 | 412.75 | 8.75 | 6
2023/24 | 413.25 | 8.75 | 4
2023/24 | 413.75 | 8.75 | 2
2023/24 | 414.25 | 8.75 | 1
2023/24 | 414.75 | 8.75 | 4
2023/24 | 415.75 | 8.75 | 1
2023/24 | 416.25 | 8.75 | 4
2023/24 | 416.75 | 8.75 | 2
2023/24 | 417.25 | 8.75 | 2
2023/24 | 417.75 | 8.75 | 3
2023/24 | 418.75 | 8.75 | 1
2023/24 | 419.25 | 8.75 | 2
2023/24 | 419.75 | 8.75 | 4
2023/24 | 420.25 | 8.75 | 3
2023/24 | 420.75 | 8.75 | 3
2023/24 | 421.25 | 8.75 | 4
2023/24 | 421.75 | 8.75 | 5
2023/24 | 422.25 | 8.75 | 2
2023/24 | 422.75 | 8.75 | 1
2023/24 | 424.25 | 8.75 | 4
2023/24 | 425.25 | 8.75 | 2
2023/24 | 425.75 | 8.75 | 1
2023/24 | 426.25 | 8.75 | 1
2023/24 | 426.75 | 8.75 | 2
2023/24 | 427.75 | 8.75 | 2
2023/24 | 428.75 | 8.75 | 2
2023/24 | 429.25 | 8.75 | 2
2023/24 | 429.75 | 8.75 | 2
2023/24 | 430.25 | 8.75 | 1
2023/24 | 431.25 | 8.75 | 1
2023/24 | 431.75 | 8.75 | 1
2023/24 | 432.75 | 8.75 | 1
2023/24 | 433.25 | 8.75 | 1
2023/24 | 433.75 | 8.75 | 1
2023/24 | 434.25 | 8.75 | 3
2023/24 | 435.25 | 8.75 | 1
2023/24 | 435.75 | 8.75 | 1
2023/24 | 436.25 | 8.75 | 1
2023/24 | 437.75 | 8.75 | 1
2023/24 | 438.25 | 8.75 | 2
2023/24 | 438.75 | 8.75 | 2
2023/24 | 439.25 | 8.75 | 1
2023/24 | 440.75 | 8.75 | 1
2023/24 | 442.25 | 8.75 | 1
2023/24 | 442.75 | 8.75 | 1
2023/24 | 443.25 | 8.75 | 2
2023/24 | 444.25 | 8.75 | 1
2023/24 | 444.75 | 8.75 | 2
2023/24 | 445.25 | 8.75 | 1
2023/24 | 447.25 | 8.75 | 1
2023/24 | 450.75 | 8.75 | 1
2023/24 | 451.25 | 8.75 | 2
2023/24 | 453.75 | 8.75 | 2
2023/24 | 454.25 | 8.75 | 1
2023/24 | 455.25 | 8.75 | 1
2023/24 | 455.75 | 8.75 | 1
2023/24 | 458.25 | 8.75 | 1
2023/24 | 459.75 | 8.75 | 1
2023/24 | 463.75 | 8.75 | 1
2023/24 | 464.75 | 8.75 | 1
2023/24 | 465.25 | 8.75 | 1
2023/24 | 477.25 | 8.75 | 1
2023/24 | 479.75 | 8.75 | 1
2023/24 | 612.25 | 8.75 | 1
2023/24 | 71.25 | 9.25 | 1
2023/24 | 76.75 | 9.25 | 1
2023/24 | 82.25 | 9.25 | 1
2023/24 | 85.75 | 9.25 | 1
2023/24 | 90.75 | 9.25 | 1
2023/24 | 94.75 | 9.25 | 1
2023/24 | 95.25 | 9.25 | 1
2023/24 | 95.75 | 9.25 | 3
2023/24 | 96.75 | 9.25 | 1
2023/24 | 97.25 | 9.25 | 1
2023/24 | 97.75 | 9.25 | 1
2023/24 | 98.75 | 9.25 | 1
2023/24 | 99.25 | 9.25 | 1
2023/24 | 100.25 | 9.25 | 2
2023/24 | 101.25 | 9.25 | 1
2023/24 | 101.75 | 9.25 | 2
2023/24 | 102.75 | 9.25 | 2
2023/24 | 103.25 | 9.25 | 4
2023/24 | 103.75 | 9.25 | 3
2023/24 | 104.25 | 9.25 | 2
2023/24 | 104.75 | 9.25 | 2
2023/24 | 105.25 | 9.25 | 3
2023/24 | 105.75 | 9.25 | 3
2023/24 | 106.25 | 9.25 | 3
2023/24 | 107.25 | 9.25 | 2
2023/24 | 107.75 | 9.25 | 6
2023/24 | 108.25 | 9.25 | 4
2023/24 | 108.75 | 9.25 | 8
2023/24 | 109.25 | 9.25 | 3
2023/24 | 109.75 | 9.25 | 8
2023/24 | 110.25 | 9.25 | 6
2023/24 | 110.75 | 9.25 | 4
2023/24 | 111.25 | 9.25 | 9
2023/24 | 111.75 | 9.25 | 5
2023/24 | 112.25 | 9.25 | 7
2023/24 | 112.75 | 9.25 | 7
2023/24 | 113.25 | 9.25 | 4
2023/24 | 113.75 | 9.25 | 6
2023/24 | 114.25 | 9.25 | 10
2023/24 | 114.75 | 9.25 | 6
2023/24 | 115.25 | 9.25 | 5
2023/24 | 115.75 | 9.25 | 3
2023/24 | 116.25 | 9.25 | 7
2023/24 | 116.75 | 9.25 | 8
2023/24 | 117.25 | 9.25 | 8
2023/24 | 117.75 | 9.25 | 12
2023/24 | 118.25 | 9.25 | 13
2023/24 | 118.75 | 9.25 | 11
2023/24 | 119.25 | 9.25 | 13
2023/24 | 119.75 | 9.25 | 14
2023/24 | 120.25 | 9.25 | 16
2023/24 | 120.75 | 9.25 | 17
2023/24 | 121.25 | 9.25 | 12
2023/24 | 121.75 | 9.25 | 15
2023/24 | 122.25 | 9.25 | 19
2023/24 | 122.75 | 9.25 | 23
2023/24 | 123.25 | 9.25 | 16
2023/24 | 123.75 | 9.25 | 20
2023/24 | 124.25 | 9.25 | 24
2023/24 | 124.75 | 9.25 | 21
2023/24 | 125.25 | 9.25 | 24
2023/24 | 125.75 | 9.25 | 26
2023/24 | 126.25 | 9.25 | 26
2023/24 | 126.75 | 9.25 | 22
2023/24 | 127.25 | 9.25 | 21
2023/24 | 127.75 | 9.25 | 21
2023/24 | 128.25 | 9.25 | 36
2023/24 | 128.75 | 9.25 | 30
2023/24 | 129.25 | 9.25 | 36
2023/24 | 129.75 | 9.25 | 23
2023/24 | 130.25 | 9.25 | 34
2023/24 | 130.75 | 9.25 | 37
2023/24 | 131.25 | 9.25 | 23
2023/24 | 131.75 | 9.25 | 23
2023/24 | 132.25 | 9.25 | 35
2023/24 | 132.75 | 9.25 | 35
2023/24 | 133.25 | 9.25 | 34
2023/24 | 133.75 | 9.25 | 26
2023/24 | 134.25 | 9.25 | 41
2023/24 | 134.75 | 9.25 | 39
2023/24 | 135.25 | 9.25 | 37
2023/24 | 135.75 | 9.25 | 45
2023/24 | 136.25 | 9.25 | 42
2023/24 | 136.75 | 9.25 | 36
2023/24 | 137.25 | 9.25 | 44
2023/24 | 137.75 | 9.25 | 48
2023/24 | 138.25 | 9.25 | 45
2023/24 | 138.75 | 9.25 | 58
2023/24 | 139.25 | 9.25 | 45
2023/24 | 139.75 | 9.25 | 51
2023/24 | 140.25 | 9.25 | 39
2023/24 | 140.75 | 9.25 | 56
2023/24 | 141.25 | 9.25 | 64
2023/24 | 141.75 | 9.25 | 59
2023/24 | 142.25 | 9.25 | 40
2023/24 | 142.75 | 9.25 | 44
2023/24 | 143.25 | 9.25 | 41
2023/24 | 143.75 | 9.25 | 44
2023/24 | 144.25 | 9.25 | 55
2023/24 | 144.75 | 9.25 | 52
2023/24 | 145.25 | 9.25 | 57
2023/24 | 145.75 | 9.25 | 56
2023/24 | 146.25 | 9.25 | 50
2023/24 | 146.75 | 9.25 | 52
2023/24 | 147.25 | 9.25 | 69
2023/24 | 147.75 | 9.25 | 45
2023/24 | 148.25 | 9.25 | 58
2023/24 | 148.75 | 9.25 | 61
2023/24 | 149.25 | 9.25 | 78
2023/24 | 149.75 | 9.25 | 53
2023/24 | 150.25 | 9.25 | 71
2023/24 | 150.75 | 9.25 | 66
2023/24 | 151.25 | 9.25 | 82
2023/24 | 151.75 | 9.25 | 67
2023/24 | 152.25 | 9.25 | 75
2023/24 | 152.75 | 9.25 | 60
2023/24 | 153.25 | 9.25 | 63
2023/24 | 153.75 | 9.25 | 54
2023/24 | 154.25 | 9.25 | 74
2023/24 | 154.75 | 9.25 | 64
2023/24 | 155.25 | 9.25 | 67
2023/24 | 155.75 | 9.25 | 82
2023/24 | 156.25 | 9.25 | 85
2023/24 | 156.75 | 9.25 | 78
2023/24 | 157.25 | 9.25 | 84
2023/24 | 157.75 | 9.25 | 69
2023/24 | 158.25 | 9.25 | 75
2023/24 | 158.75 | 9.25 | 71
2023/24 | 159.25 | 9.25 | 62
2023/24 | 159.75 | 9.25 | 78
2023/24 | 160.25 | 9.25 | 83
2023/24 | 160.75 | 9.25 | 79
2023/24 | 161.25 | 9.25 | 72
2023/24 | 161.75 | 9.25 | 75
2023/24 | 162.25 | 9.25 | 69
2023/24 | 162.75 | 9.25 | 73
2023/24 | 163.25 | 9.25 | 84
2023/24 | 163.75 | 9.25 | 97
2023/24 | 164.25 | 9.25 | 82
2023/24 | 164.75 | 9.25 | 99
2023/24 | 165.25 | 9.25 | 72
2023/24 | 165.75 | 9.25 | 85
2023/24 | 166.25 | 9.25 | 65
2023/24 | 166.75 | 9.25 | 84
2023/24 | 167.25 | 9.25 | 76
2023/24 | 167.75 | 9.25 | 94
2023/24 | 168.25 | 9.25 | 87
2023/24 | 168.75 | 9.25 | 96
2023/24 | 169.25 | 9.25 | 88
2023/24 | 169.75 | 9.25 | 80
2023/24 | 170.25 | 9.25 | 80
2023/24 | 170.75 | 9.25 | 83
2023/24 | 171.25 | 9.25 | 92
2023/24 | 171.75 | 9.25 | 81
2023/24 | 172.25 | 9.25 | 102
2023/24 | 172.75 | 9.25 | 101
2023/24 | 173.25 | 9.25 | 82
2023/24 | 173.75 | 9.25 | 94
2023/24 | 174.25 | 9.25 | 84
2023/24 | 174.75 | 9.25 | 101
2023/24 | 175.25 | 9.25 | 94
2023/24 | 175.75 | 9.25 | 94
2023/24 | 176.25 | 9.25 | 84
2023/24 | 176.75 | 9.25 | 87
2023/24 | 177.25 | 9.25 | 76
2023/24 | 177.75 | 9.25 | 95
2023/24 | 178.25 | 9.25 | 91
2023/24 | 178.75 | 9.25 | 92
2023/24 | 179.25 | 9.25 | 98
2023/24 | 179.75 | 9.25 | 106
2023/24 | 180.25 | 9.25 | 104
2023/24 | 180.75 | 9.25 | 104
2023/24 | 181.25 | 9.25 | 99
2023/24 | 181.75 | 9.25 | 98
2023/24 | 182.25 | 9.25 | 98
2023/24 | 182.75 | 9.25 | 92
2023/24 | 183.25 | 9.25 | 96
2023/24 | 183.75 | 9.25 | 82
2023/24 | 184.25 | 9.25 | 105
2023/24 | 184.75 | 9.25 | 101
2023/24 | 185.25 | 9.25 | 109
2023/24 | 185.75 | 9.25 | 88
2023/24 | 186.25 | 9.25 | 83
2023/24 | 186.75 | 9.25 | 90
2023/24 | 187.25 | 9.25 | 123
2023/24 | 187.75 | 9.25 | 107
2023/24 | 188.25 | 9.25 | 106
2023/24 | 188.75 | 9.25 | 120
2023/24 | 189.25 | 9.25 | 124
2023/24 | 189.75 | 9.25 | 107
2023/24 | 190.25 | 9.25 | 122
2023/24 | 190.75 | 9.25 | 98
2023/24 | 191.25 | 9.25 | 108
2023/24 | 191.75 | 9.25 | 95
2023/24 | 192.25 | 9.25 | 99
2023/24 | 192.75 | 9.25 | 111
2023/24 | 193.25 | 9.25 | 121
2023/24 | 193.75 | 9.25 | 113
2023/24 | 194.25 | 9.25 | 104
2023/24 | 194.75 | 9.25 | 122
2023/24 | 195.25 | 9.25 | 114
2023/24 | 195.75 | 9.25 | 126
2023/24 | 196.25 | 9.25 | 116
2023/24 | 196.75 | 9.25 | 130
2023/24 | 197.25 | 9.25 | 98
2023/24 | 197.75 | 9.25 | 123
2023/24 | 198.25 | 9.25 | 123
2023/24 | 198.75 | 9.25 | 134
2023/24 | 199.25 | 9.25 | 93
2023/24 | 199.75 | 9.25 | 135
2023/24 | 200.25 | 9.25 | 114
2023/24 | 200.75 | 9.25 | 134
2023/24 | 201.25 | 9.25 | 128
2023/24 | 201.75 | 9.25 | 142
2023/24 | 202.25 | 9.25 | 109
2023/24 | 202.75 | 9.25 | 119
2023/24 | 203.25 | 9.25 | 127
2023/24 | 203.75 | 9.25 | 117
2023/24 | 204.25 | 9.25 | 138
2023/24 | 204.75 | 9.25 | 125
2023/24 | 205.25 | 9.25 | 128
2023/24 | 205.75 | 9.25 | 113
2023/24 | 206.25 | 9.25 | 117
2023/24 | 206.75 | 9.25 | 143
2023/24 | 207.25 | 9.25 | 140
2023/24 | 207.75 | 9.25 | 134
2023/24 | 208.25 | 9.25 | 123
2023/24 | 208.75 | 9.25 | 121
2023/24 | 209.25 | 9.25 | 141
2023/24 | 209.75 | 9.25 | 129
2023/24 | 210.25 | 9.25 | 128
2023/24 | 210.75 | 9.25 | 140
2023/24 | 211.25 | 9.25 | 139
2023/24 | 211.75 | 9.25 | 144
2023/24 | 212.25 | 9.25 | 129
2023/24 | 212.75 | 9.25 | 147
2023/24 | 213.25 | 9.25 | 138
2023/24 | 213.75 | 9.25 | 171
2023/24 | 214.25 | 9.25 | 161
2023/24 | 214.75 | 9.25 | 144
2023/24 | 215.25 | 9.25 | 157
2023/24 | 215.75 | 9.25 | 142
2023/24 | 216.25 | 9.25 | 155
2023/24 | 216.75 | 9.25 | 163
2023/24 | 217.25 | 9.25 | 140
2023/24 | 217.75 | 9.25 | 185
2023/24 | 218.25 | 9.25 | 148
2023/24 | 218.75 | 9.25 | 149
2023/24 | 219.25 | 9.25 | 183
2023/24 | 219.75 | 9.25 | 165
2023/24 | 220.25 | 9.25 | 160
2023/24 | 220.75 | 9.25 | 173
2023/24 | 221.25 | 9.25 | 177
2023/24 | 221.75 | 9.25 | 182
2023/24 | 222.25 | 9.25 | 177
2023/24 | 222.75 | 9.25 | 161
2023/24 | 223.25 | 9.25 | 189
2023/24 | 223.75 | 9.25 | 185
2023/24 | 224.25 | 9.25 | 229
2023/24 | 224.75 | 9.25 | 194
2023/24 | 225.25 | 9.25 | 195
2023/24 | 225.75 | 9.25 | 210
2023/24 | 226.25 | 9.25 | 190
2023/24 | 226.75 | 9.25 | 191
2023/24 | 227.25 | 9.25 | 192
2023/24 | 227.75 | 9.25 | 200
2023/24 | 228.25 | 9.25 | 181
2023/24 | 228.75 | 9.25 | 200
2023/24 | 229.25 | 9.25 | 202
2023/24 | 229.75 | 9.25 | 176
2023/24 | 230.25 | 9.25 | 186
2023/24 | 230.75 | 9.25 | 218
2023/24 | 231.25 | 9.25 | 230
2023/24 | 231.75 | 9.25 | 220
2023/24 | 232.25 | 9.25 | 212
2023/24 | 232.75 | 9.25 | 221
2023/24 | 233.25 | 9.25 | 232
2023/24 | 233.75 | 9.25 | 215
2023/24 | 234.25 | 9.25 | 227
2023/24 | 234.75 | 9.25 | 213
2023/24 | 235.25 | 9.25 | 225
2023/24 | 235.75 | 9.25 | 232
2023/24 | 236.25 | 9.25 | 240
2023/24 | 236.75 | 9.25 | 232
2023/24 | 237.25 | 9.25 | 244
2023/24 | 237.75 | 9.25 | 225
2023/24 | 238.25 | 9.25 | 273
2023/24 | 238.75 | 9.25 | 242
2023/24 | 239.25 | 9.25 | 249
2023/24 | 239.75 | 9.25 | 288
2023/24 | 240.25 | 9.25 | 259
2023/24 | 240.75 | 9.25 | 230
2023/24 | 241.25 | 9.25 | 268
2023/24 | 241.75 | 9.25 | 250
2023/24 | 242.25 | 9.25 | 238
2023/24 | 242.75 | 9.25 | 266
2023/24 | 243.25 | 9.25 | 265
2023/24 | 243.75 | 9.25 | 303
2023/24 | 244.25 | 9.25 | 277
2023/24 | 244.75 | 9.25 | 266
2023/24 | 245.25 | 9.25 | 277
2023/24 | 245.75 | 9.25 | 288
2023/24 | 246.25 | 9.25 | 274
2023/24 | 246.75 | 9.25 | 314
2023/24 | 247.25 | 9.25 | 319
2023/24 | 247.75 | 9.25 | 296
2023/24 | 248.25 | 9.25 | 293
2023/24 | 248.75 | 9.25 | 296
2023/24 | 249.25 | 9.25 | 307
2023/24 | 249.75 | 9.25 | 295
2023/24 | 250.25 | 9.25 | 297
2023/24 | 250.75 | 9.25 | 279
2023/24 | 251.25 | 9.25 | 341
2023/24 | 251.75 | 9.25 | 305
2023/24 | 252.25 | 9.25 | 350
2023/24 | 252.75 | 9.25 | 306
2023/24 | 253.25 | 9.25 | 310
2023/24 | 253.75 | 9.25 | 309
2023/24 | 254.25 | 9.25 | 323
2023/24 | 254.75 | 9.25 | 319
2023/24 | 255.25 | 9.25 | 354
2023/24 | 255.75 | 9.25 | 343
2023/24 | 256.25 | 9.25 | 331
2023/24 | 256.75 | 9.25 | 340
2023/24 | 257.25 | 9.25 | 352
2023/24 | 257.75 | 9.25 | 351
2023/24 | 258.25 | 9.25 | 371
2023/24 | 258.75 | 9.25 | 369
2023/24 | 259.25 | 9.25 | 365
2023/24 | 259.75 | 9.25 | 375
2023/24 | 260.25 | 9.25 | 384
2023/24 | 260.75 | 9.25 | 370
2023/24 | 261.25 | 9.25 | 388
2023/24 | 261.75 | 9.25 | 355
2023/24 | 262.25 | 9.25 | 368
2023/24 | 262.75 | 9.25 | 399
2023/24 | 263.25 | 9.25 | 406
2023/24 | 263.75 | 9.25 | 380
2023/24 | 264.25 | 9.25 | 379
2023/24 | 264.75 | 9.25 | 402
2023/24 | 265.25 | 9.25 | 402
2023/24 | 265.75 | 9.25 | 391
2023/24 | 266.25 | 9.25 | 466
2023/24 | 266.75 | 9.25 | 411
2023/24 | 267.25 | 9.25 | 454
2023/24 | 267.75 | 9.25 | 433
2023/24 | 268.25 | 9.25 | 428
2023/24 | 268.75 | 9.25 | 430
2023/24 | 269.25 | 9.25 | 439
2023/24 | 269.75 | 9.25 | 433
2023/24 | 270.25 | 9.25 | 431
2023/24 | 270.75 | 9.25 | 450
2023/24 | 271.25 | 9.25 | 438
2023/24 | 271.75 | 9.25 | 464
2023/24 | 272.25 | 9.25 | 444
2023/24 | 272.75 | 9.25 | 468
2023/24 | 273.25 | 9.25 | 458
2023/24 | 273.75 | 9.25 | 468
2023/24 | 274.25 | 9.25 | 493
2023/24 | 274.75 | 9.25 | 495
2023/24 | 275.25 | 9.25 | 463
2023/24 | 275.75 | 9.25 | 447
2023/24 | 276.25 | 9.25 | 468
2023/24 | 276.75 | 9.25 | 504
2023/24 | 277.25 | 9.25 | 520
2023/24 | 277.75 | 9.25 | 449
2023/24 | 278.25 | 9.25 | 512
2023/24 | 278.75 | 9.25 | 462
2023/24 | 279.25 | 9.25 | 523
2023/24 | 279.75 | 9.25 | 524
2023/24 | 280.25 | 9.25 | 529
2023/24 | 280.75 | 9.25 | 551
2023/24 | 281.25 | 9.25 | 495
2023/24 | 281.75 | 9.25 | 579
2023/24 | 282.25 | 9.25 | 584
2023/24 | 282.75 | 9.25 | 474
2023/24 | 283.25 | 9.25 | 526
2023/24 | 283.75 | 9.25 | 552
2023/24 | 284.25 | 9.25 | 563
2023/24 | 284.75 | 9.25 | 554
2023/24 | 285.25 | 9.25 | 576
2023/24 | 285.75 | 9.25 | 532
2023/24 | 286.25 | 9.25 | 554
2023/24 | 286.75 | 9.25 | 541
2023/24 | 287.25 | 9.25 | 575
2023/24 | 287.75 | 9.25 | 536
2023/24 | 288.25 | 9.25 | 559
2023/24 | 288.75 | 9.25 | 515
2023/24 | 289.25 | 9.25 | 532
2023/24 | 289.75 | 9.25 | 554
2023/24 | 290.25 | 9.25 | 557
2023/24 | 290.75 | 9.25 | 580
2023/24 | 291.25 | 9.25 | 580
2023/24 | 291.75 | 9.25 | 554
2023/24 | 292.25 | 9.25 | 588
2023/24 | 292.75 | 9.25 | 596
2023/24 | 293.25 | 9.25 | 589
2023/24 | 293.75 | 9.25 | 567
2023/24 | 294.25 | 9.25 | 580
2023/24 | 294.75 | 9.25 | 549
2023/24 | 295.25 | 9.25 | 547
2023/24 | 295.75 | 9.25 | 554
2023/24 | 296.25 | 9.25 | 575
2023/24 | 296.75 | 9.25 | 612
2023/24 | 297.25 | 9.25 | 586
2023/24 | 297.75 | 9.25 | 579
2023/24 | 298.25 | 9.25 | 550
2023/24 | 298.75 | 9.25 | 550
2023/24 | 299.25 | 9.25 | 544
2023/24 | 299.75 | 9.25 | 550
2023/24 | 300.25 | 9.25 | 511
2023/24 | 300.75 | 9.25 | 592
2023/24 | 301.25 | 9.25 | 579
2023/24 | 301.75 | 9.25 | 576
2023/24 | 302.25 | 9.25 | 550
2023/24 | 302.75 | 9.25 | 538
2023/24 | 303.25 | 9.25 | 539
2023/24 | 303.75 | 9.25 | 571
2023/24 | 304.25 | 9.25 | 566
2023/24 | 304.75 | 9.25 | 550
2023/24 | 305.25 | 9.25 | 549
2023/24 | 305.75 | 9.25 | 524
2023/24 | 306.25 | 9.25 | 544
2023/24 | 306.75 | 9.25 | 545
2023/24 | 307.25 | 9.25 | 575
2023/24 | 307.75 | 9.25 | 538
2023/24 | 308.25 | 9.25 | 540
2023/24 | 308.75 | 9.25 | 523
2023/24 | 309.25 | 9.25 | 548
2023/24 | 309.75 | 9.25 | 511
2023/24 | 310.25 | 9.25 | 536
2023/24 | 310.75 | 9.25 | 544
2023/24 | 311.25 | 9.25 | 561
2023/24 | 311.75 | 9.25 | 556
2023/24 | 312.25 | 9.25 | 520
2023/24 | 312.75 | 9.25 | 491
2023/24 | 313.25 | 9.25 | 506
2023/24 | 313.75 | 9.25 | 492
2023/24 | 314.25 | 9.25 | 498
2023/24 | 314.75 | 9.25 | 528
2023/24 | 315.25 | 9.25 | 509
2023/24 | 315.75 | 9.25 | 479
2023/24 | 316.25 | 9.25 | 482
2023/24 | 316.75 | 9.25 | 486
2023/24 | 317.25 | 9.25 | 463
2023/24 | 317.75 | 9.25 | 462
2023/24 | 318.25 | 9.25 | 469
2023/24 | 318.75 | 9.25 | 481
2023/24 | 319.25 | 9.25 | 460
2023/24 | 319.75 | 9.25 | 450
2023/24 | 320.25 | 9.25 | 454
2023/24 | 320.75 | 9.25 | 454
2023/24 | 321.25 | 9.25 | 477
2023/24 | 321.75 | 9.25 | 437
2023/24 | 322.25 | 9.25 | 475
2023/24 | 322.75 | 9.25 | 448
2023/24 | 323.25 | 9.25 | 471
2023/24 | 323.75 | 9.25 | 410
2023/24 | 324.25 | 9.25 | 408
2023/24 | 324.75 | 9.25 | 408
2023/24 | 325.25 | 9.25 | 401
2023/24 | 325.75 | 9.25 | 428
2023/24 | 326.25 | 9.25 | 403
2023/24 | 326.75 | 9.25 | 421
2023/24 | 327.25 | 9.25 | 363
2023/24 | 327.75 | 9.25 | 404
2023/24 | 328.25 | 9.25 | 372
2023/24 | 328.75 | 9.25 | 391
2023/24 | 329.25 | 9.25 | 393
2023/24 | 329.75 | 9.25 | 366
2023/24 | 330.25 | 9.25 | 387
2023/24 | 330.75 | 9.25 | 362
2023/24 | 331.25 | 9.25 | 341
2023/24 | 331.75 | 9.25 | 362
2023/24 | 332.25 | 9.25 | 335
2023/24 | 332.75 | 9.25 | 331
2023/24 | 333.25 | 9.25 | 366
2023/24 | 333.75 | 9.25 | 358
2023/24 | 334.25 | 9.25 | 337
2023/24 | 334.75 | 9.25 | 319
2023/24 | 335.25 | 9.25 | 339
2023/24 | 335.75 | 9.25 | 319
2023/24 | 336.25 | 9.25 | 278
2023/24 | 336.75 | 9.25 | 293
2023/24 | 337.25 | 9.25 | 320
2023/24 | 337.75 | 9.25 | 272
2023/24 | 338.25 | 9.25 | 264
2023/24 | 338.75 | 9.25 | 308
2023/24 | 339.25 | 9.25 | 295
2023/24 | 339.75 | 9.25 | 325
2023/24 | 340.25 | 9.25 | 267
2023/24 | 340.75 | 9.25 | 283
2023/24 | 341.25 | 9.25 | 295
2023/24 | 341.75 | 9.25 | 300
2023/24 | 342.25 | 9.25 | 301
2023/24 | 342.75 | 9.25 | 290
2023/24 | 343.25 | 9.25 | 279
2023/24 | 343.75 | 9.25 | 277
2023/24 | 344.25 | 9.25 | 274
2023/24 | 344.75 | 9.25 | 272
2023/24 | 345.25 | 9.25 | 261
2023/24 | 345.75 | 9.25 | 260
2023/24 | 346.25 | 9.25 | 272
2023/24 | 346.75 | 9.25 | 241
2023/24 | 347.25 | 9.25 | 261
2023/24 | 347.75 | 9.25 | 259
2023/24 | 348.25 | 9.25 | 234
2023/24 | 348.75 | 9.25 | 254
2023/24 | 349.25 | 9.25 | 267
2023/24 | 349.75 | 9.25 | 232
2023/24 | 350.25 | 9.25 | 224
2023/24 | 350.75 | 9.25 | 216
2023/24 | 351.25 | 9.25 | 215
2023/24 | 351.75 | 9.25 | 220
2023/24 | 352.25 | 9.25 | 214
2023/24 | 352.75 | 9.25 | 222
2023/24 | 353.25 | 9.25 | 195
2023/24 | 353.75 | 9.25 | 223
2023/24 | 354.25 | 9.25 | 217
2023/24 | 354.75 | 9.25 | 217
2023/24 | 355.25 | 9.25 | 218
2023/24 | 355.75 | 9.25 | 217
2023/24 | 356.25 | 9.25 | 181
2023/24 | 356.75 | 9.25 | 207
2023/24 | 357.25 | 9.25 | 178
2023/24 | 357.75 | 9.25 | 197
2023/24 | 358.25 | 9.25 | 165
2023/24 | 358.75 | 9.25 | 177
2023/24 | 359.25 | 9.25 | 177
2023/24 | 359.75 | 9.25 | 159
2023/24 | 360.25 | 9.25 | 175
2023/24 | 360.75 | 9.25 | 163
2023/24 | 361.25 | 9.25 | 185
2023/24 | 361.75 | 9.25 | 177
2023/24 | 362.25 | 9.25 | 173
2023/24 | 362.75 | 9.25 | 170
2023/24 | 363.25 | 9.25 | 156
2023/24 | 363.75 | 9.25 | 156
2023/24 | 364.25 | 9.25 | 152
2023/24 | 364.75 | 9.25 | 152
2023/24 | 365.25 | 9.25 | 156
2023/24 | 365.75 | 9.25 | 165
2023/24 | 366.25 | 9.25 | 141
2023/24 | 366.75 | 9.25 | 138
2023/24 | 367.25 | 9.25 | 141
2023/24 | 367.75 | 9.25 | 142
2023/24 | 368.25 | 9.25 | 127
2023/24 | 368.75 | 9.25 | 144
2023/24 | 369.25 | 9.25 | 136
2023/24 | 369.75 | 9.25 | 136
2023/24 | 370.25 | 9.25 | 145
2023/24 | 370.75 | 9.25 | 140
2023/24 | 371.25 | 9.25 | 130
2023/24 | 371.75 | 9.25 | 123
2023/24 | 372.25 | 9.25 | 119
2023/24 | 372.75 | 9.25 | 115
2023/24 | 373.25 | 9.25 | 123
2023/24 | 373.75 | 9.25 | 98
2023/24 | 374.25 | 9.25 | 114
2023/24 | 374.75 | 9.25 | 111
2023/24 | 375.25 | 9.25 | 99
2023/24 | 375.75 | 9.25 | 116
2023/24 | 376.25 | 9.25 | 107
2023/24 | 376.75 | 9.25 | 98
2023/24 | 377.25 | 9.25 | 107
2023/24 | 377.75 | 9.25 | 112
2023/24 | 378.25 | 9.25 | 91
2023/24 | 378.75 | 9.25 | 116
2023/24 | 379.25 | 9.25 | 95
2023/24 | 379.75 | 9.25 | 103
2023/24 | 380.25 | 9.25 | 85
2023/24 | 380.75 | 9.25 | 89
2023/24 | 381.25 | 9.25 | 93
2023/24 | 381.75 | 9.25 | 91
2023/24 | 382.25 | 9.25 | 82
2023/24 | 382.75 | 9.25 | 95
2023/24 | 383.25 | 9.25 | 83
2023/24 | 383.75 | 9.25 | 97
2023/24 | 384.25 | 9.25 | 80
2023/24 | 384.75 | 9.25 | 80
2023/24 | 385.25 | 9.25 | 76
2023/24 | 385.75 | 9.25 | 79
2023/24 | 386.25 | 9.25 | 97
2023/24 | 386.75 | 9.25 | 69
2023/24 | 387.25 | 9.25 | 72
2023/24 | 387.75 | 9.25 | 63
2023/24 | 388.25 | 9.25 | 77
2023/24 | 388.75 | 9.25 | 73
2023/24 | 389.25 | 9.25 | 73
2023/24 | 389.75 | 9.25 | 66
2023/24 | 390.25 | 9.25 | 72
2023/24 | 390.75 | 9.25 | 58
2023/24 | 391.25 | 9.25 | 58
2023/24 | 391.75 | 9.25 | 76
2023/24 | 392.25 | 9.25 | 62
2023/24 | 392.75 | 9.25 | 65
2023/24 | 393.25 | 9.25 | 47
2023/24 | 393.75 | 9.25 | 58
2023/24 | 394.25 | 9.25 | 49
2023/24 | 394.75 | 9.25 | 67
2023/24 | 395.25 | 9.25 | 69
2023/24 | 395.75 | 9.25 | 54
2023/24 | 396.25 | 9.25 | 56
2023/24 | 396.75 | 9.25 | 57
2023/24 | 397.25 | 9.25 | 44
2023/24 | 397.75 | 9.25 | 50
2023/24 | 398.25 | 9.25 | 34
2023/24 | 398.75 | 9.25 | 51
2023/24 | 399.25 | 9.25 | 55
2023/24 | 399.75 | 9.25 | 49
2023/24 | 400.25 | 9.25 | 43
2023/24 | 400.75 | 9.25 | 36
2023/24 | 401.25 | 9.25 | 37
2023/24 | 401.75 | 9.25 | 36
2023/24 | 402.25 | 9.25 | 36
2023/24 | 402.75 | 9.25 | 45
2023/24 | 403.25 | 9.25 | 38
2023/24 | 403.75 | 9.25 | 43
2023/24 | 404.25 | 9.25 | 38
2023/24 | 404.75 | 9.25 | 42
2023/24 | 405.25 | 9.25 | 38
2023/24 | 405.75 | 9.25 | 35
2023/24 | 406.25 | 9.25 | 37
2023/24 | 406.75 | 9.25 | 32
2023/24 | 407.25 | 9.25 | 26
2023/24 | 407.75 | 9.25 | 37
2023/24 | 408.25 | 9.25 | 37
2023/24 | 408.75 | 9.25 | 34
2023/24 | 409.25 | 9.25 | 36
2023/24 | 409.75 | 9.25 | 34
2023/24 | 410.25 | 9.25 | 25
2023/24 | 410.75 | 9.25 | 31
2023/24 | 411.25 | 9.25 | 23
2023/24 | 411.75 | 9.25 | 24
2023/24 | 412.25 | 9.25 | 26
2023/24 | 412.75 | 9.25 | 21
2023/24 | 413.25 | 9.25 | 33
2023/24 | 413.75 | 9.25 | 28
2023/24 | 414.25 | 9.25 | 22
2023/24 | 414.75 | 9.25 | 23
2023/24 | 415.25 | 9.25 | 23
2023/24 | 415.75 | 9.25 | 24
2023/24 | 416.25 | 9.25 | 26
2023/24 | 416.75 | 9.25 | 26
2023/24 | 417.25 | 9.25 | 29
2023/24 | 417.75 | 9.25 | 30
2023/24 | 418.25 | 9.25 | 25
2023/24 | 418.75 | 9.25 | 21
2023/24 | 419.25 | 9.25 | 17
2023/24 | 419.75 | 9.25 | 22
2023/24 | 420.25 | 9.25 | 14
2023/24 | 420.75 | 9.25 | 17
2023/24 | 421.25 | 9.25 | 14
2023/24 | 421.75 | 9.25 | 12
2023/24 | 422.25 | 9.25 | 21
2023/24 | 422.75 | 9.25 | 11
2023/24 | 423.25 | 9.25 | 19
2023/24 | 423.75 | 9.25 | 13
2023/24 | 424.25 | 9.25 | 13
2023/24 | 424.75 | 9.25 | 12
2023/24 | 425.25 | 9.25 | 18
2023/24 | 425.75 | 9.25 | 13
2023/24 | 426.25 | 9.25 | 10
2023/24 | 426.75 | 9.25 | 16
2023/24 | 427.25 | 9.25 | 11
2023/24 | 427.75 | 9.25 | 18
2023/24 | 428.25 | 9.25 | 19
2023/24 | 428.75 | 9.25 | 8
2023/24 | 429.25 | 9.25 | 15
2023/24 | 429.75 | 9.25 | 11
2023/24 | 430.25 | 9.25 | 13
2023/24 | 430.75 | 9.25 | 11
2023/24 | 431.25 | 9.25 | 13
2023/24 | 431.75 | 9.25 | 10
2023/24 | 432.25 | 9.25 | 7
2023/24 | 432.75 | 9.25 | 13
2023/24 | 433.25 | 9.25 | 4
2023/24 | 433.75 | 9.25 | 9
2023/24 | 434.25 | 9.25 | 13
2023/24 | 434.75 | 9.25 | 23
2023/24 | 435.25 | 9.25 | 13
2023/24 | 435.75 | 9.25 | 13
2023/24 | 436.25 | 9.25 | 9
2023/24 | 436.75 | 9.25 | 6
2023/24 | 437.25 | 9.25 | 8
2023/24 | 437.75 | 9.25 | 10
2023/24 | 438.25 | 9.25 | 7
2023/24 | 438.75 | 9.25 | 12
2023/24 | 439.25 | 9.25 | 6
2023/24 | 439.75 | 9.25 | 5
2023/24 | 440.25 | 9.25 | 5
2023/24 | 440.75 | 9.25 | 7
2023/24 | 441.25 | 9.25 | 8
2023/24 | 441.75 | 9.25 | 7
2023/24 | 442.25 | 9.25 | 4
2023/24 | 442.75 | 9.25 | 7
2023/24 | 443.25 | 9.25 | 4
2023/24 | 443.75 | 9.25 | 6
2023/24 | 444.25 | 9.25 | 3
2023/24 | 444.75 | 9.25 | 9
2023/24 | 445.25 | 9.25 | 5
2023/24 | 445.75 | 9.25 | 6
2023/24 | 446.25 | 9.25 | 4
2023/24 | 446.75 | 9.25 | 7
2023/24 | 447.25 | 9.25 | 3
2023/24 | 447.75 | 9.25 | 1
2023/24 | 448.25 | 9.25 | 5
2023/24 | 448.75 | 9.25 | 5
2023/24 | 449.25 | 9.25 | 4
2023/24 | 449.75 | 9.25 | 2
2023/24 | 450.25 | 9.25 | 4
2023/24 | 450.75 | 9.25 | 1
2023/24 | 451.25 | 9.25 | 2
2023/24 | 451.75 | 9.25 | 6
2023/24 | 452.25 | 9.25 | 5
2023/24 | 452.75 | 9.25 | 6
2023/24 | 453.25 | 9.25 | 3
2023/24 | 453.75 | 9.25 | 2
2023/24 | 454.25 | 9.25 | 5
2023/24 | 454.75 | 9.25 | 3
2023/24 | 455.25 | 9.25 | 1
2023/24 | 455.75 | 9.25 | 3
2023/24 | 456.25 | 9.25 | 1
2023/24 | 456.75 | 9.25 | 4
2023/24 | 457.25 | 9.25 | 4
2023/24 | 457.75 | 9.25 | 3
2023/24 | 458.25 | 9.25 | 3
2023/24 | 458.75 | 9.25 | 2
2023/24 | 459.25 | 9.25 | 1
2023/24 | 459.75 | 9.25 | 1
2023/24 | 460.25 | 9.25 | 4
2023/24 | 460.75 | 9.25 | 3
2023/24 | 461.25 | 9.25 | 6
2023/24 | 461.75 | 9.25 | 2
2023/24 | 462.25 | 9.25 | 4
2023/24 | 463.75 | 9.25 | 1
2023/24 | 464.25 | 9.25 | 1
2023/24 | 464.75 | 9.25 | 3
2023/24 | 465.25 | 9.25 | 1
2023/24 | 465.75 | 9.25 | 1
2023/24 | 466.25 | 9.25 | 1
2023/24 | 466.75 | 9.25 | 1
2023/24 | 467.75 | 9.25 | 2
2023/24 | 468.25 | 9.25 | 1
2023/24 | 469.25 | 9.25 | 2
2023/24 | 470.25 | 9.25 | 2
2023/24 | 470.75 | 9.25 | 3
2023/24 | 471.75 | 9.25 | 2
2023/24 | 472.25 | 9.25 | 2
2023/24 | 472.75 | 9.25 | 1
2023/24 | 474.25 | 9.25 | 2
2023/24 | 474.75 | 9.25 | 5
2023/24 | 475.25 | 9.25 | 2
2023/24 | 475.75 | 9.25 | 1
2023/24 | 476.75 | 9.25 | 1
2023/24 | 478.75 | 9.25 | 1
2023/24 | 479.75 | 9.25 | 1
2023/24 | 480.25 | 9.25 | 2
2023/24 | 480.75 | 9.25 | 1
2023/24 | 482.25 | 9.25 | 1
2023/24 | 482.75 | 9.25 | 1
2023/24 | 483.25 | 9.25 | 2
2023/24 | 483.75 | 9.25 | 1
2023/24 | 484.75 | 9.25 | 1
2023/24 | 487.75 | 9.25 | 1
2023/24 | 489.25 | 9.25 | 2
2023/24 | 489.75 | 9.25 | 2
2023/24 | 490.75 | 9.25 | 1
2023/24 | 493.75 | 9.25 | 1
2023/24 | 495.25 | 9.25 | 1
2023/24 | 495.75 | 9.25 | 1
2023/24 | 496.25 | 9.25 | 1
2023/24 | 496.75 | 9.25 | 1
2023/24 | 498.25 | 9.25 | 2
2023/24 | 502.75 | 9.25 | 1
2023/24 | 505.75 | 9.25 | 1
2023/24 | 506.25 | 9.25 | 1
2023/24 | 507.25 | 9.25 | 1
2023/24 | 508.75 | 9.25 | 1
2023/24 | 510.25 | 9.25 | 1
2023/24 | 519.25 | 9.25 | 1
2023/24 | 527.25 | 9.25 | 1
2023/24 | 532.25 | 9.25 | 1
2023/24 | 87.75 | 9.75 | 1
2023/24 | 88.75 | 9.75 | 3
2023/24 | 89.25 | 9.75 | 1
2023/24 | 90.75 | 9.75 | 1
2023/24 | 91.25 | 9.75 | 1
2023/24 | 92.25 | 9.75 | 1
2023/24 | 94.25 | 9.75 | 1
2023/24 | 94.75 | 9.75 | 2
2023/24 | 96.75 | 9.75 | 2
2023/24 | 97.75 | 9.75 | 1
2023/24 | 98.25 | 9.75 | 1
2023/24 | 99.25 | 9.75 | 1
2023/24 | 99.75 | 9.75 | 2
2023/24 | 101.75 | 9.75 | 1
2023/24 | 102.25 | 9.75 | 3
2023/24 | 102.75 | 9.75 | 4
2023/24 | 103.25 | 9.75 | 2
2023/24 | 103.75 | 9.75 | 4
2023/24 | 104.25 | 9.75 | 4
2023/24 | 104.75 | 9.75 | 2
2023/24 | 105.25 | 9.75 | 1
2023/24 | 105.75 | 9.75 | 4
2023/24 | 106.25 | 9.75 | 4
2023/24 | 106.75 | 9.75 | 5
2023/24 | 107.25 | 9.75 | 6
2023/24 | 107.75 | 9.75 | 2
2023/24 | 108.25 | 9.75 | 4
2023/24 | 108.75 | 9.75 | 4
2023/24 | 109.25 | 9.75 | 6
2023/24 | 109.75 | 9.75 | 7
2023/24 | 110.25 | 9.75 | 2
2023/24 | 110.75 | 9.75 | 5
2023/24 | 111.25 | 9.75 | 4
2023/24 | 111.75 | 9.75 | 2
2023/24 | 112.25 | 9.75 | 9
2023/24 | 112.75 | 9.75 | 4
2023/24 | 113.25 | 9.75 | 6
2023/24 | 113.75 | 9.75 | 5
2023/24 | 114.25 | 9.75 | 7
2023/24 | 114.75 | 9.75 | 9
2023/24 | 115.25 | 9.75 | 4
2023/24 | 115.75 | 9.75 | 6
2023/24 | 116.25 | 9.75 | 5
2023/24 | 116.75 | 9.75 | 1
2023/24 | 117.25 | 9.75 | 12
2023/24 | 117.75 | 9.75 | 10
2023/24 | 118.25 | 9.75 | 7
2023/24 | 118.75 | 9.75 | 10
2023/24 | 119.25 | 9.75 | 8
2023/24 | 119.75 | 9.75 | 17
2023/24 | 120.25 | 9.75 | 11
2023/24 | 120.75 | 9.75 | 8
2023/24 | 121.25 | 9.75 | 7
2023/24 | 121.75 | 9.75 | 9
2023/24 | 122.25 | 9.75 | 10
2023/24 | 122.75 | 9.75 | 12
2023/24 | 123.25 | 9.75 | 18
2023/24 | 123.75 | 9.75 | 13
2023/24 | 124.25 | 9.75 | 19
2023/24 | 124.75 | 9.75 | 15
2023/24 | 125.25 | 9.75 | 18
2023/24 | 125.75 | 9.75 | 18
2023/24 | 126.25 | 9.75 | 17
2023/24 | 126.75 | 9.75 | 19
2023/24 | 127.25 | 9.75 | 19
2023/24 | 127.75 | 9.75 | 26
2023/24 | 128.25 | 9.75 | 15
2023/24 | 128.75 | 9.75 | 18
2023/24 | 129.25 | 9.75 | 21
2023/24 | 129.75 | 9.75 | 25
2023/24 | 130.25 | 9.75 | 27
2023/24 | 130.75 | 9.75 | 18
2023/24 | 131.25 | 9.75 | 20
2023/24 | 131.75 | 9.75 | 23
2023/24 | 132.25 | 9.75 | 24
2023/24 | 132.75 | 9.75 | 25
2023/24 | 133.25 | 9.75 | 29
2023/24 | 133.75 | 9.75 | 21
2023/24 | 134.25 | 9.75 | 27
2023/24 | 134.75 | 9.75 | 28
2023/24 | 135.25 | 9.75 | 27
2023/24 | 135.75 | 9.75 | 33
2023/24 | 136.25 | 9.75 | 30
2023/24 | 136.75 | 9.75 | 22
2023/24 | 137.25 | 9.75 | 29
2023/24 | 137.75 | 9.75 | 30
2023/24 | 138.25 | 9.75 | 38
2023/24 | 138.75 | 9.75 | 38
2023/24 | 139.25 | 9.75 | 38
2023/24 | 139.75 | 9.75 | 39
2023/24 | 140.25 | 9.75 | 38
2023/24 | 140.75 | 9.75 | 28
2023/24 | 141.25 | 9.75 | 32
2023/24 | 141.75 | 9.75 | 31
2023/24 | 142.25 | 9.75 | 35
2023/24 | 142.75 | 9.75 | 49
2023/24 | 143.25 | 9.75 | 35
2023/24 | 143.75 | 9.75 | 39
2023/24 | 144.25 | 9.75 | 54
2023/24 | 144.75 | 9.75 | 40
2023/24 | 145.25 | 9.75 | 37
2023/24 | 145.75 | 9.75 | 33
2023/24 | 146.25 | 9.75 | 29
2023/24 | 146.75 | 9.75 | 46
2023/24 | 147.25 | 9.75 | 47
2023/24 | 147.75 | 9.75 | 51
2023/24 | 148.25 | 9.75 | 36
2023/24 | 148.75 | 9.75 | 49
2023/24 | 149.25 | 9.75 | 41
2023/24 | 149.75 | 9.75 | 32
2023/24 | 150.25 | 9.75 | 32
2023/24 | 150.75 | 9.75 | 37
2023/24 | 151.25 | 9.75 | 40
2023/24 | 151.75 | 9.75 | 37
2023/24 | 152.25 | 9.75 | 45
2023/24 | 152.75 | 9.75 | 46
2023/24 | 153.25 | 9.75 | 44
2023/24 | 153.75 | 9.75 | 42
2023/24 | 154.25 | 9.75 | 50
2023/24 | 154.75 | 9.75 | 47
2023/24 | 155.25 | 9.75 | 46
2023/24 | 155.75 | 9.75 | 58
2023/24 | 156.25 | 9.75 | 39
2023/24 | 156.75 | 9.75 | 52
2023/24 | 157.25 | 9.75 | 32
2023/24 | 157.75 | 9.75 | 38
2023/24 | 158.25 | 9.75 | 54
2023/24 | 158.75 | 9.75 | 40
2023/24 | 159.25 | 9.75 | 43
2023/24 | 159.75 | 9.75 | 47
2023/24 | 160.25 | 9.75 | 45
2023/24 | 160.75 | 9.75 | 42
2023/24 | 161.25 | 9.75 | 43
2023/24 | 161.75 | 9.75 | 40
2023/24 | 162.25 | 9.75 | 34
2023/24 | 162.75 | 9.75 | 37
2023/24 | 163.25 | 9.75 | 47
2023/24 | 163.75 | 9.75 | 36
2023/24 | 164.25 | 9.75 | 52
2023/24 | 164.75 | 9.75 | 43
2023/24 | 165.25 | 9.75 | 53
2023/24 | 165.75 | 9.75 | 44
2023/24 | 166.25 | 9.75 | 51
2023/24 | 166.75 | 9.75 | 35
2023/24 | 167.25 | 9.75 | 53
2023/24 | 167.75 | 9.75 | 41
2023/24 | 168.25 | 9.75 | 46
2023/24 | 168.75 | 9.75 | 43
2023/24 | 169.25 | 9.75 | 44
2023/24 | 169.75 | 9.75 | 47
2023/24 | 170.25 | 9.75 | 50
2023/24 | 170.75 | 9.75 | 43
2023/24 | 171.25 | 9.75 | 44
2023/24 | 171.75 | 9.75 | 33
2023/24 | 172.25 | 9.75 | 42
2023/24 | 172.75 | 9.75 | 37
2023/24 | 173.25 | 9.75 | 45
2023/24 | 173.75 | 9.75 | 50
2023/24 | 174.25 | 9.75 | 51
2023/24 | 174.75 | 9.75 | 41
2023/24 | 175.25 | 9.75 | 42
2023/24 | 175.75 | 9.75 | 38
2023/24 | 176.25 | 9.75 | 42
2023/24 | 176.75 | 9.75 | 35
2023/24 | 177.25 | 9.75 | 35
2023/24 | 177.75 | 9.75 | 59
2023/24 | 178.25 | 9.75 | 44
2023/24 | 178.75 | 9.75 | 45
2023/24 | 179.25 | 9.75 | 43
2023/24 | 179.75 | 9.75 | 41
2023/24 | 180.25 | 9.75 | 35
2023/24 | 180.75 | 9.75 | 42
2023/24 | 181.25 | 9.75 | 42
2023/24 | 181.75 | 9.75 | 40
2023/24 | 182.25 | 9.75 | 46
2023/24 | 182.75 | 9.75 | 52
2023/24 | 183.25 | 9.75 | 33
2023/24 | 183.75 | 9.75 | 57
2023/24 | 184.25 | 9.75 | 40
2023/24 | 184.75 | 9.75 | 45
2023/24 | 185.25 | 9.75 | 47
2023/24 | 185.75 | 9.75 | 36
2023/24 | 186.25 | 9.75 | 36
2023/24 | 186.75 | 9.75 | 44
2023/24 | 187.25 | 9.75 | 49
2023/24 | 187.75 | 9.75 | 37
2023/24 | 188.25 | 9.75 | 37
2023/24 | 188.75 | 9.75 | 46
2023/24 | 189.25 | 9.75 | 44
2023/24 | 189.75 | 9.75 | 51
2023/24 | 190.25 | 9.75 | 52
2023/24 | 190.75 | 9.75 | 41
2023/24 | 191.25 | 9.75 | 49
2023/24 | 191.75 | 9.75 | 44
2023/24 | 192.25 | 9.75 | 49
2023/24 | 192.75 | 9.75 | 43
2023/24 | 193.25 | 9.75 | 42
2023/24 | 193.75 | 9.75 | 65
2023/24 | 194.25 | 9.75 | 43
2023/24 | 194.75 | 9.75 | 50
2023/24 | 195.25 | 9.75 | 48
2023/24 | 195.75 | 9.75 | 45
2023/24 | 196.25 | 9.75 | 57
2023/24 | 196.75 | 9.75 | 55
2023/24 | 197.25 | 9.75 | 45
2023/24 | 197.75 | 9.75 | 46
2023/24 | 198.25 | 9.75 | 41
2023/24 | 198.75 | 9.75 | 47
2023/24 | 199.25 | 9.75 | 37
2023/24 | 199.75 | 9.75 | 48
2023/24 | 200.25 | 9.75 | 57
2023/24 | 200.75 | 9.75 | 49
2023/24 | 201.25 | 9.75 | 48
2023/24 | 201.75 | 9.75 | 34
2023/24 | 202.25 | 9.75 | 50
2023/24 | 202.75 | 9.75 | 57
2023/24 | 203.25 | 9.75 | 49
2023/24 | 203.75 | 9.75 | 42
2023/24 | 204.25 | 9.75 | 45
2023/24 | 204.75 | 9.75 | 43
2023/24 | 205.25 | 9.75 | 48
2023/24 | 205.75 | 9.75 | 57
2023/24 | 206.25 | 9.75 | 45
2023/24 | 206.75 | 9.75 | 44
2023/24 | 207.25 | 9.75 | 58
2023/24 | 207.75 | 9.75 | 53
2023/24 | 208.25 | 9.75 | 56
2023/24 | 208.75 | 9.75 | 48
2023/24 | 209.25 | 9.75 | 49
2023/24 | 209.75 | 9.75 | 62
2023/24 | 210.25 | 9.75 | 42
2023/24 | 210.75 | 9.75 | 51
2023/24 | 211.25 | 9.75 | 57
2023/24 | 211.75 | 9.75 | 60
2023/24 | 212.25 | 9.75 | 60
2023/24 | 212.75 | 9.75 | 53
2023/24 | 213.25 | 9.75 | 45
2023/24 | 213.75 | 9.75 | 49
2023/24 | 214.25 | 9.75 | 54
2023/24 | 214.75 | 9.75 | 44
2023/24 | 215.25 | 9.75 | 50
2023/24 | 215.75 | 9.75 | 57
2023/24 | 216.25 | 9.75 | 47
2023/24 | 216.75 | 9.75 | 42
2023/24 | 217.25 | 9.75 | 59
2023/24 | 217.75 | 9.75 | 62
2023/24 | 218.25 | 9.75 | 50
2023/24 | 218.75 | 9.75 | 46
2023/24 | 219.25 | 9.75 | 47
2023/24 | 219.75 | 9.75 | 54
2023/24 | 220.25 | 9.75 | 45
2023/24 | 220.75 | 9.75 | 58
2023/24 | 221.25 | 9.75 | 36
2023/24 | 221.75 | 9.75 | 53
2023/24 | 222.25 | 9.75 | 43
2023/24 | 222.75 | 9.75 | 54
2023/24 | 223.25 | 9.75 | 52
2023/24 | 223.75 | 9.75 | 60
2023/24 | 224.25 | 9.75 | 46
2023/24 | 224.75 | 9.75 | 43
2023/24 | 225.25 | 9.75 | 57
2023/24 | 225.75 | 9.75 | 57
2023/24 | 226.25 | 9.75 | 50
2023/24 | 226.75 | 9.75 | 55
2023/24 | 227.25 | 9.75 | 48
2023/24 | 227.75 | 9.75 | 59
2023/24 | 228.25 | 9.75 | 52
2023/24 | 228.75 | 9.75 | 43
2023/24 | 229.25 | 9.75 | 50
2023/24 | 229.75 | 9.75 | 65
2023/24 | 230.25 | 9.75 | 52
2023/24 | 230.75 | 9.75 | 70
2023/24 | 231.25 | 9.75 | 49
2023/24 | 231.75 | 9.75 | 44
2023/24 | 232.25 | 9.75 | 52
2023/24 | 232.75 | 9.75 | 54
2023/24 | 233.25 | 9.75 | 62
2023/24 | 233.75 | 9.75 | 59
2023/24 | 234.25 | 9.75 | 52
2023/24 | 234.75 | 9.75 | 48
2023/24 | 235.25 | 9.75 | 60
2023/24 | 235.75 | 9.75 | 49
2023/24 | 236.25 | 9.75 | 50
2023/24 | 236.75 | 9.75 | 50
2023/24 | 237.25 | 9.75 | 52
2023/24 | 237.75 | 9.75 | 63
2023/24 | 238.25 | 9.75 | 46
2023/24 | 238.75 | 9.75 | 50
2023/24 | 239.25 | 9.75 | 41
2023/24 | 239.75 | 9.75 | 61
2023/24 | 240.25 | 9.75 | 55
2023/24 | 240.75 | 9.75 | 59
2023/24 | 241.25 | 9.75 | 56
2023/24 | 241.75 | 9.75 | 81
2023/24 | 242.25 | 9.75 | 51
2023/24 | 242.75 | 9.75 | 62
2023/24 | 243.25 | 9.75 | 65
2023/24 | 243.75 | 9.75 | 43
2023/24 | 244.25 | 9.75 | 60
2023/24 | 244.75 | 9.75 | 57
2023/24 | 245.25 | 9.75 | 46
2023/24 | 245.75 | 9.75 | 52
2023/24 | 246.25 | 9.75 | 38
2023/24 | 246.75 | 9.75 | 53
2023/24 | 247.25 | 9.75 | 54
2023/24 | 247.75 | 9.75 | 57
2023/24 | 248.25 | 9.75 | 41
2023/24 | 248.75 | 9.75 | 46
2023/24 | 249.25 | 9.75 | 58
2023/24 | 249.75 | 9.75 | 54
2023/24 | 250.25 | 9.75 | 35
2023/24 | 250.75 | 9.75 | 60
2023/24 | 251.25 | 9.75 | 51
2023/24 | 251.75 | 9.75 | 58
2023/24 | 252.25 | 9.75 | 44
2023/24 | 252.75 | 9.75 | 54
2023/24 | 253.25 | 9.75 | 50
2023/24 | 253.75 | 9.75 | 54
2023/24 | 254.25 | 9.75 | 62
2023/24 | 254.75 | 9.75 | 36
2023/24 | 255.25 | 9.75 | 55
2023/24 | 255.75 | 9.75 | 47
2023/24 | 256.25 | 9.75 | 54
2023/24 | 256.75 | 9.75 | 30
2023/24 | 257.25 | 9.75 | 55
2023/24 | 257.75 | 9.75 | 40
2023/24 | 258.25 | 9.75 | 57
2023/24 | 258.75 | 9.75 | 48
2023/24 | 259.25 | 9.75 | 47
2023/24 | 259.75 | 9.75 | 50
2023/24 | 260.25 | 9.75 | 68
2023/24 | 260.75 | 9.75 | 44
2023/24 | 261.25 | 9.75 | 54
2023/24 | 261.75 | 9.75 | 41
2023/24 | 262.25 | 9.75 | 55
2023/24 | 262.75 | 9.75 | 44
2023/24 | 263.25 | 9.75 | 42
2023/24 | 263.75 | 9.75 | 45
2023/24 | 264.25 | 9.75 | 52
2023/24 | 264.75 | 9.75 | 48
2023/24 | 265.25 | 9.75 | 64
2023/24 | 265.75 | 9.75 | 48
2023/24 | 266.25 | 9.75 | 43
2023/24 | 266.75 | 9.75 | 49
2023/24 | 267.25 | 9.75 | 42
2023/24 | 267.75 | 9.75 | 42
2023/24 | 268.25 | 9.75 | 54
2023/24 | 268.75 | 9.75 | 44
2023/24 | 269.25 | 9.75 | 40
2023/24 | 269.75 | 9.75 | 51
2023/24 | 270.25 | 9.75 | 46
2023/24 | 270.75 | 9.75 | 53
2023/24 | 271.25 | 9.75 | 49
2023/24 | 271.75 | 9.75 | 43
2023/24 | 272.25 | 9.75 | 43
2023/24 | 272.75 | 9.75 | 41
2023/24 | 273.25 | 9.75 | 35
2023/24 | 273.75 | 9.75 | 47
2023/24 | 274.25 | 9.75 | 40
2023/24 | 274.75 | 9.75 | 32
2023/24 | 275.25 | 9.75 | 40
2023/24 | 275.75 | 9.75 | 51
2023/24 | 276.25 | 9.75 | 35
2023/24 | 276.75 | 9.75 | 29
2023/24 | 277.25 | 9.75 | 38
2023/24 | 277.75 | 9.75 | 50
2023/24 | 278.25 | 9.75 | 37
2023/24 | 278.75 | 9.75 | 38
2023/24 | 279.25 | 9.75 | 47
2023/24 | 279.75 | 9.75 | 38
2023/24 | 280.25 | 9.75 | 42
2023/24 | 280.75 | 9.75 | 36
2023/24 | 281.25 | 9.75 | 44
2023/24 | 281.75 | 9.75 | 44
2023/24 | 282.25 | 9.75 | 40
2023/24 | 282.75 | 9.75 | 44
2023/24 | 283.25 | 9.75 | 34
2023/24 | 283.75 | 9.75 | 47
2023/24 | 284.25 | 9.75 | 39
2023/24 | 284.75 | 9.75 | 24
2023/24 | 285.25 | 9.75 | 31
2023/24 | 285.75 | 9.75 | 43
2023/24 | 286.25 | 9.75 | 37
2023/24 | 286.75 | 9.75 | 28
2023/24 | 287.25 | 9.75 | 42
2023/24 | 287.75 | 9.75 | 32
2023/24 | 288.25 | 9.75 | 33
2023/24 | 288.75 | 9.75 | 35
2023/24 | 289.25 | 9.75 | 28
2023/24 | 289.75 | 9.75 | 37
2023/24 | 290.25 | 9.75 | 30
2023/24 | 290.75 | 9.75 | 43
2023/24 | 291.25 | 9.75 | 44
2023/24 | 291.75 | 9.75 | 28
2023/24 | 292.25 | 9.75 | 28
2023/24 | 292.75 | 9.75 | 30
2023/24 | 293.25 | 9.75 | 24
2023/24 | 293.75 | 9.75 | 37
2023/24 | 294.25 | 9.75 | 26
2023/24 | 294.75 | 9.75 | 29
2023/24 | 295.25 | 9.75 | 28
2023/24 | 295.75 | 9.75 | 38
2023/24 | 296.25 | 9.75 | 33
2023/24 | 296.75 | 9.75 | 25
2023/24 | 297.25 | 9.75 | 28
2023/24 | 297.75 | 9.75 | 22
2023/24 | 298.25 | 9.75 | 25
2023/24 | 298.75 | 9.75 | 29
2023/24 | 299.25 | 9.75 | 27
2023/24 | 299.75 | 9.75 | 30
2023/24 | 300.25 | 9.75 | 31
2023/24 | 300.75 | 9.75 | 32
2023/24 | 301.25 | 9.75 | 18
2023/24 | 301.75 | 9.75 | 28
2023/24 | 302.25 | 9.75 | 24
2023/24 | 302.75 | 9.75 | 17
2023/24 | 303.25 | 9.75 | 26
2023/24 | 303.75 | 9.75 | 22
2023/24 | 304.25 | 9.75 | 27
2023/24 | 304.75 | 9.75 | 23
2023/24 | 305.25 | 9.75 | 25
2023/24 | 305.75 | 9.75 | 34
2023/24 | 306.25 | 9.75 | 28
2023/24 | 306.75 | 9.75 | 20
2023/24 | 307.25 | 9.75 | 22
2023/24 | 307.75 | 9.75 | 25
2023/24 | 308.25 | 9.75 | 25
2023/24 | 308.75 | 9.75 | 21
2023/24 | 309.25 | 9.75 | 31
2023/24 | 309.75 | 9.75 | 15
2023/24 | 310.25 | 9.75 | 15
2023/24 | 310.75 | 9.75 | 13
2023/24 | 311.25 | 9.75 | 18
2023/24 | 311.75 | 9.75 | 25
2023/24 | 312.25 | 9.75 | 26
2023/24 | 312.75 | 9.75 | 11
2023/24 | 313.25 | 9.75 | 19
2023/24 | 313.75 | 9.75 | 19
2023/24 | 314.25 | 9.75 | 12
2023/24 | 314.75 | 9.75 | 14
2023/24 | 315.25 | 9.75 | 10
2023/24 | 315.75 | 9.75 | 23
2023/24 | 316.25 | 9.75 | 21
2023/24 | 316.75 | 9.75 | 27
2023/24 | 317.25 | 9.75 | 17
2023/24 | 317.75 | 9.75 | 23
2023/24 | 318.25 | 9.75 | 12
2023/24 | 318.75 | 9.75 | 15
2023/24 | 319.25 | 9.75 | 18
2023/24 | 319.75 | 9.75 | 18
2023/24 | 320.25 | 9.75 | 18
2023/24 | 320.75 | 9.75 | 15
2023/24 | 321.25 | 9.75 | 16
2023/24 | 321.75 | 9.75 | 14
2023/24 | 322.25 | 9.75 | 19
2023/24 | 322.75 | 9.75 | 11
2023/24 | 323.25 | 9.75 | 16
2023/24 | 323.75 | 9.75 | 18
2023/24 | 324.25 | 9.75 | 12
2023/24 | 324.75 | 9.75 | 13
2023/24 | 325.25 | 9.75 | 19
2023/24 | 325.75 | 9.75 | 16
2023/24 | 326.25 | 9.75 | 10
2023/24 | 326.75 | 9.75 | 16
2023/24 | 327.25 | 9.75 | 12
2023/24 | 327.75 | 9.75 | 13
2023/24 | 328.25 | 9.75 | 17
2023/24 | 328.75 | 9.75 | 13
2023/24 | 329.25 | 9.75 | 18
2023/24 | 329.75 | 9.75 | 12
2023/24 | 330.25 | 9.75 | 15
2023/24 | 330.75 | 9.75 | 11
2023/24 | 331.25 | 9.75 | 15
2023/24 | 331.75 | 9.75 | 9
2023/24 | 332.25 | 9.75 | 11
2023/24 | 332.75 | 9.75 | 10
2023/24 | 333.25 | 9.75 | 8
2023/24 | 333.75 | 9.75 | 13
2023/24 | 334.25 | 9.75 | 11
2023/24 | 334.75 | 9.75 | 7
2023/24 | 335.25 | 9.75 | 10
2023/24 | 335.75 | 9.75 | 10
2023/24 | 336.25 | 9.75 | 8
2023/24 | 336.75 | 9.75 | 6
2023/24 | 337.25 | 9.75 | 12
2023/24 | 337.75 | 9.75 | 13
2023/24 | 338.25 | 9.75 | 13
2023/24 | 338.75 | 9.75 | 5
2023/24 | 339.25 | 9.75 | 9
2023/24 | 339.75 | 9.75 | 8
2023/24 | 340.25 | 9.75 | 5
2023/24 | 340.75 | 9.75 | 11
2023/24 | 341.25 | 9.75 | 7
2023/24 | 341.75 | 9.75 | 14
2023/24 | 342.25 | 9.75 | 11
2023/24 | 342.75 | 9.75 | 5
2023/24 | 343.25 | 9.75 | 5
2023/24 | 343.75 | 9.75 | 6
2023/24 | 344.25 | 9.75 | 6
2023/24 | 344.75 | 9.75 | 6
2023/24 | 345.25 | 9.75 | 4
2023/24 | 345.75 | 9.75 | 8
2023/24 | 346.25 | 9.75 | 8
2023/24 | 346.75 | 9.75 | 4
2023/24 | 347.25 | 9.75 | 4
2023/24 | 347.75 | 9.75 | 6
2023/24 | 348.25 | 9.75 | 11
2023/24 | 348.75 | 9.75 | 4
2023/24 | 349.25 | 9.75 | 11
2023/24 | 349.75 | 9.75 | 8
2023/24 | 350.25 | 9.75 | 7
2023/24 | 350.75 | 9.75 | 10
2023/24 | 351.25 | 9.75 | 8
2023/24 | 351.75 | 9.75 | 7
2023/24 | 352.25 | 9.75 | 2
2023/24 | 352.75 | 9.75 | 7
2023/24 | 353.25 | 9.75 | 5
2023/24 | 353.75 | 9.75 | 7
2023/24 | 354.25 | 9.75 | 2
2023/24 | 354.75 | 9.75 | 3
2023/24 | 355.25 | 9.75 | 5
2023/24 | 355.75 | 9.75 | 5
2023/24 | 356.25 | 9.75 | 6
2023/24 | 356.75 | 9.75 | 5
2023/24 | 357.25 | 9.75 | 6
2023/24 | 357.75 | 9.75 | 6
2023/24 | 358.25 | 9.75 | 6
2023/24 | 358.75 | 9.75 | 6
2023/24 | 359.25 | 9.75 | 8
2023/24 | 359.75 | 9.75 | 6
2023/24 | 360.25 | 9.75 | 4
2023/24 | 360.75 | 9.75 | 4
2023/24 | 361.25 | 9.75 | 6
2023/24 | 361.75 | 9.75 | 4
2023/24 | 362.25 | 9.75 | 1
2023/24 | 362.75 | 9.75 | 6
2023/24 | 363.25 | 9.75 | 6
2023/24 | 363.75 | 9.75 | 3
2023/24 | 364.25 | 9.75 | 2
2023/24 | 364.75 | 9.75 | 4
2023/24 | 365.25 | 9.75 | 3
2023/24 | 365.75 | 9.75 | 3
2023/24 | 366.25 | 9.75 | 6
2023/24 | 366.75 | 9.75 | 1
2023/24 | 367.25 | 9.75 | 3
2023/24 | 367.75 | 9.75 | 5
2023/24 | 368.25 | 9.75 | 1
2023/24 | 368.75 | 9.75 | 3
2023/24 | 369.25 | 9.75 | 5
2023/24 | 369.75 | 9.75 | 2
2023/24 | 370.25 | 9.75 | 4
2023/24 | 370.75 | 9.75 | 2
2023/24 | 371.25 | 9.75 | 3
2023/24 | 371.75 | 9.75 | 5
2023/24 | 372.25 | 9.75 | 5
2023/24 | 372.75 | 9.75 | 4
2023/24 | 373.25 | 9.75 | 3
2023/24 | 373.75 | 9.75 | 3
2023/24 | 374.25 | 9.75 | 2
2023/24 | 374.75 | 9.75 | 1
2023/24 | 375.25 | 9.75 | 1
2023/24 | 375.75 | 9.75 | 1
2023/24 | 376.25 | 9.75 | 2
2023/24 | 376.75 | 9.75 | 1
2023/24 | 377.75 | 9.75 | 3
2023/24 | 378.25 | 9.75 | 3
2023/24 | 378.75 | 9.75 | 3
2023/24 | 379.75 | 9.75 | 3
2023/24 | 380.25 | 9.75 | 1
2023/24 | 380.75 | 9.75 | 1
2023/24 | 381.25 | 9.75 | 3
2023/24 | 381.75 | 9.75 | 1
2023/24 | 382.75 | 9.75 | 1
2023/24 | 383.25 | 9.75 | 2
2023/24 | 383.75 | 9.75 | 2
2023/24 | 384.25 | 9.75 | 2
2023/24 | 384.75 | 9.75 | 5
2023/24 | 385.25 | 9.75 | 2
2023/24 | 385.75 | 9.75 | 1
2023/24 | 386.75 | 9.75 | 4
2023/24 | 387.25 | 9.75 | 1
2023/24 | 388.25 | 9.75 | 1
2023/24 | 388.75 | 9.75 | 5
2023/24 | 389.25 | 9.75 | 2
2023/24 | 389.75 | 9.75 | 1
2023/24 | 390.25 | 9.75 | 1
2023/24 | 390.75 | 9.75 | 3
2023/24 | 391.25 | 9.75 | 1
2023/24 | 391.75 | 9.75 | 1
2023/24 | 392.25 | 9.75 | 2
2023/24 | 392.75 | 9.75 | 1
2023/24 | 393.25 | 9.75 | 2
2023/24 | 394.25 | 9.75 | 1
2023/24 | 395.25 | 9.75 | 3
2023/24 | 395.75 | 9.75 | 1
2023/24 | 396.25 | 9.75 | 2
2023/24 | 397.25 | 9.75 | 1
2023/24 | 398.25 | 9.75 | 1
2023/24 | 398.75 | 9.75 | 3
2023/24 | 399.75 | 9.75 | 1
2023/24 | 400.25 | 9.75 | 1
2023/24 | 400.75 | 9.75 | 1
2023/24 | 401.25 | 9.75 | 1
2023/24 | 402.25 | 9.75 | 1
2023/24 | 402.75 | 9.75 | 3
2023/24 | 403.25 | 9.75 | 3
2023/24 | 405.25 | 9.75 | 1
2023/24 | 410.75 | 9.75 | 1
2023/24 | 414.75 | 9.75 | 1
2023/24 | 416.75 | 9.75 | 1
2023/24 | 417.75 | 9.75 | 2
2023/24 | 418.25 | 9.75 | 1
2023/24 | 420.25 | 9.75 | 1
2023/24 | 420.75 | 9.75 | 1
2023/24 | 435.25 | 9.75 | 1
2023/24 | 437.75 | 9.75 | 1
2023/24 | 79.25 | 10.25 | 1
2023/24 | 80.75 | 10.25 | 1
2023/24 | 88.75 | 10.25 | 1
2023/24 | 91.75 | 10.25 | 1
2023/24 | 92.75 | 10.25 | 1
2023/24 | 93.25 | 10.25 | 1
2023/24 | 94.25 | 10.25 | 1
2023/24 | 97.25 | 10.25 | 2
2023/24 | 97.75 | 10.25 | 1
2023/24 | 99.25 | 10.25 | 1
2023/24 | 99.75 | 10.25 | 2
2023/24 | 100.25 | 10.25 | 2
2023/24 | 100.75 | 10.25 | 1
2023/24 | 101.75 | 10.25 | 1
2023/24 | 102.25 | 10.25 | 1
2023/24 | 102.75 | 10.25 | 2
2023/24 | 103.25 | 10.25 | 3
2023/24 | 103.75 | 10.25 | 1
2023/24 | 104.25 | 10.25 | 1
2023/24 | 104.75 | 10.25 | 3
2023/24 | 105.25 | 10.25 | 1
2023/24 | 105.75 | 10.25 | 3
2023/24 | 106.25 | 10.25 | 5
2023/24 | 106.75 | 10.25 | 3
2023/24 | 107.25 | 10.25 | 3
2023/24 | 107.75 | 10.25 | 3
2023/24 | 108.25 | 10.25 | 2
2023/24 | 108.75 | 10.25 | 2
2023/24 | 109.25 | 10.25 | 6
2023/24 | 109.75 | 10.25 | 5
2023/24 | 110.25 | 10.25 | 5
2023/24 | 110.75 | 10.25 | 4
2023/24 | 111.25 | 10.25 | 5
2023/24 | 111.75 | 10.25 | 5
2023/24 | 112.25 | 10.25 | 3
2023/24 | 112.75 | 10.25 | 3
2023/24 | 113.25 | 10.25 | 7
2023/24 | 113.75 | 10.25 | 5
2023/24 | 114.25 | 10.25 | 9
2023/24 | 114.75 | 10.25 | 6
2023/24 | 115.25 | 10.25 | 8
2023/24 | 115.75 | 10.25 | 7
2023/24 | 116.25 | 10.25 | 8
2023/24 | 116.75 | 10.25 | 5
2023/24 | 117.25 | 10.25 | 5
2023/24 | 117.75 | 10.25 | 2
2023/24 | 118.25 | 10.25 | 3
2023/24 | 118.75 | 10.25 | 9
2023/24 | 119.25 | 10.25 | 7
2023/24 | 119.75 | 10.25 | 6
2023/24 | 120.25 | 10.25 | 8
2023/24 | 120.75 | 10.25 | 7
2023/24 | 121.25 | 10.25 | 14
2023/24 | 121.75 | 10.25 | 11
2023/24 | 122.25 | 10.25 | 7
2023/24 | 122.75 | 10.25 | 6
2023/24 | 123.25 | 10.25 | 13
2023/24 | 123.75 | 10.25 | 10
2023/24 | 124.25 | 10.25 | 19
2023/24 | 124.75 | 10.25 | 13
2023/24 | 125.25 | 10.25 | 7
2023/24 | 125.75 | 10.25 | 20
2023/24 | 126.25 | 10.25 | 12
2023/24 | 126.75 | 10.25 | 21
2023/24 | 127.25 | 10.25 | 20
2023/24 | 127.75 | 10.25 | 26
2023/24 | 128.25 | 10.25 | 22
2023/24 | 128.75 | 10.25 | 14
2023/24 | 129.25 | 10.25 | 21
2023/24 | 129.75 | 10.25 | 13
2023/24 | 130.25 | 10.25 | 21
2023/24 | 130.75 | 10.25 | 27
2023/24 | 131.25 | 10.25 | 15
2023/24 | 131.75 | 10.25 | 22
2023/24 | 132.25 | 10.25 | 20
2023/24 | 132.75 | 10.25 | 21
2023/24 | 133.25 | 10.25 | 22
2023/24 | 133.75 | 10.25 | 20
2023/24 | 134.25 | 10.25 | 29
2023/24 | 134.75 | 10.25 | 29
2023/24 | 135.25 | 10.25 | 26
2023/24 | 135.75 | 10.25 | 34
2023/24 | 136.25 | 10.25 | 20
2023/24 | 136.75 | 10.25 | 26
2023/24 | 137.25 | 10.25 | 24
2023/24 | 137.75 | 10.25 | 29
2023/24 | 138.25 | 10.25 | 20
2023/24 | 138.75 | 10.25 | 33
2023/24 | 139.25 | 10.25 | 29
2023/24 | 139.75 | 10.25 | 35
2023/24 | 140.25 | 10.25 | 27
2023/24 | 140.75 | 10.25 | 36
2023/24 | 141.25 | 10.25 | 38
2023/24 | 141.75 | 10.25 | 52
2023/24 | 142.25 | 10.25 | 29
2023/24 | 142.75 | 10.25 | 37
2023/24 | 143.25 | 10.25 | 29
2023/24 | 143.75 | 10.25 | 45
2023/24 | 144.25 | 10.25 | 27
2023/24 | 144.75 | 10.25 | 29
2023/24 | 145.25 | 10.25 | 51
2023/24 | 145.75 | 10.25 | 26
2023/24 | 146.25 | 10.25 | 38
2023/24 | 146.75 | 10.25 | 35
2023/24 | 147.25 | 10.25 | 35
2023/24 | 147.75 | 10.25 | 33
2023/24 | 148.25 | 10.25 | 33
2023/24 | 148.75 | 10.25 | 40
2023/24 | 149.25 | 10.25 | 40
2023/24 | 149.75 | 10.25 | 39
2023/24 | 150.25 | 10.25 | 33
2023/24 | 150.75 | 10.25 | 43
2023/24 | 151.25 | 10.25 | 16
2023/24 | 151.75 | 10.25 | 38
2023/24 | 152.25 | 10.25 | 49
2023/24 | 152.75 | 10.25 | 30
2023/24 | 153.25 | 10.25 | 40
2023/24 | 153.75 | 10.25 | 44
2023/24 | 154.25 | 10.25 | 45
2023/24 | 154.75 | 10.25 | 39
2023/24 | 155.25 | 10.25 | 47
2023/24 | 155.75 | 10.25 | 49
2023/24 | 156.25 | 10.25 | 38
2023/24 | 156.75 | 10.25 | 45
2023/24 | 157.25 | 10.25 | 32
2023/24 | 157.75 | 10.25 | 49
2023/24 | 158.25 | 10.25 | 49
2023/24 | 158.75 | 10.25 | 49
2023/24 | 159.25 | 10.25 | 44
2023/24 | 159.75 | 10.25 | 44
2023/24 | 160.25 | 10.25 | 40
2023/24 | 160.75 | 10.25 | 63
2023/24 | 161.25 | 10.25 | 43
2023/24 | 161.75 | 10.25 | 38
2023/24 | 162.25 | 10.25 | 36
2023/24 | 162.75 | 10.25 | 40
2023/24 | 163.25 | 10.25 | 52
2023/24 | 163.75 | 10.25 | 45
2023/24 | 164.25 | 10.25 | 51
2023/24 | 164.75 | 10.25 | 31
2023/24 | 165.25 | 10.25 | 40
2023/24 | 165.75 | 10.25 | 29
2023/24 | 166.25 | 10.25 | 36
2023/24 | 166.75 | 10.25 | 32
2023/24 | 167.25 | 10.25 | 38
2023/24 | 167.75 | 10.25 | 32
2023/24 | 168.25 | 10.25 | 32
2023/24 | 168.75 | 10.25 | 36
2023/24 | 169.25 | 10.25 | 39
2023/24 | 169.75 | 10.25 | 38
2023/24 | 170.25 | 10.25 | 53
2023/24 | 170.75 | 10.25 | 49
2023/24 | 171.25 | 10.25 | 38
2023/24 | 171.75 | 10.25 | 47
2023/24 | 172.25 | 10.25 | 40
2023/24 | 172.75 | 10.25 | 46
2023/24 | 173.25 | 10.25 | 34
2023/24 | 173.75 | 10.25 | 49
2023/24 | 174.25 | 10.25 | 35
2023/24 | 174.75 | 10.25 | 44
2023/24 | 175.25 | 10.25 | 42
2023/24 | 175.75 | 10.25 | 37
2023/24 | 176.25 | 10.25 | 40
2023/24 | 176.75 | 10.25 | 43
2023/24 | 177.25 | 10.25 | 35
2023/24 | 177.75 | 10.25 | 34
2023/24 | 178.25 | 10.25 | 30
2023/24 | 178.75 | 10.25 | 34
2023/24 | 179.25 | 10.25 | 41
2023/24 | 179.75 | 10.25 | 25
2023/24 | 180.25 | 10.25 | 44
2023/24 | 180.75 | 10.25 | 37
2023/24 | 181.25 | 10.25 | 39
2023/24 | 181.75 | 10.25 | 44
2023/24 | 182.25 | 10.25 | 41
2023/24 | 182.75 | 10.25 | 45
2023/24 | 183.25 | 10.25 | 40
2023/24 | 183.75 | 10.25 | 42
2023/24 | 184.25 | 10.25 | 39
2023/24 | 184.75 | 10.25 | 33
2023/24 | 185.25 | 10.25 | 53
2023/24 | 185.75 | 10.25 | 36
2023/24 | 186.25 | 10.25 | 36
2023/24 | 186.75 | 10.25 | 42
2023/24 | 187.25 | 10.25 | 54
2023/24 | 187.75 | 10.25 | 49
2023/24 | 188.25 | 10.25 | 45
2023/24 | 188.75 | 10.25 | 44
2023/24 | 189.25 | 10.25 | 41
2023/24 | 189.75 | 10.25 | 42
2023/24 | 190.25 | 10.25 | 47
2023/24 | 190.75 | 10.25 | 43
2023/24 | 191.25 | 10.25 | 33
2023/24 | 191.75 | 10.25 | 34
2023/24 | 192.25 | 10.25 | 47
2023/24 | 192.75 | 10.25 | 48
2023/24 | 193.25 | 10.25 | 40
2023/24 | 193.75 | 10.25 | 54
2023/24 | 194.25 | 10.25 | 44
2023/24 | 194.75 | 10.25 | 45
2023/24 | 195.25 | 10.25 | 43
2023/24 | 195.75 | 10.25 | 44
2023/24 | 196.25 | 10.25 | 38
2023/24 | 196.75 | 10.25 | 47
2023/24 | 197.25 | 10.25 | 42
2023/24 | 197.75 | 10.25 | 50
2023/24 | 198.25 | 10.25 | 39
2023/24 | 198.75 | 10.25 | 48
2023/24 | 199.25 | 10.25 | 44
2023/24 | 199.75 | 10.25 | 38
2023/24 | 200.25 | 10.25 | 52
2023/24 | 200.75 | 10.25 | 41
2023/24 | 201.25 | 10.25 | 46
2023/24 | 201.75 | 10.25 | 38
2023/24 | 202.25 | 10.25 | 40
2023/24 | 202.75 | 10.25 | 52
2023/24 | 203.25 | 10.25 | 33
2023/24 | 203.75 | 10.25 | 43
2023/24 | 204.25 | 10.25 | 49
2023/24 | 204.75 | 10.25 | 44
2023/24 | 205.25 | 10.25 | 47
2023/24 | 205.75 | 10.25 | 51
2023/24 | 206.25 | 10.25 | 65
2023/24 | 206.75 | 10.25 | 60
2023/24 | 207.25 | 10.25 | 48
2023/24 | 207.75 | 10.25 | 52
2023/24 | 208.25 | 10.25 | 36
2023/24 | 208.75 | 10.25 | 52
2023/24 | 209.25 | 10.25 | 52
2023/24 | 209.75 | 10.25 | 58
2023/24 | 210.25 | 10.25 | 39
2023/24 | 210.75 | 10.25 | 40
2023/24 | 211.25 | 10.25 | 50
2023/24 | 211.75 | 10.25 | 39
2023/24 | 212.25 | 10.25 | 54
2023/24 | 212.75 | 10.25 | 45
2023/24 | 213.25 | 10.25 | 64
2023/24 | 213.75 | 10.25 | 35
2023/24 | 214.25 | 10.25 | 57
2023/24 | 214.75 | 10.25 | 42
2023/24 | 215.25 | 10.25 | 50
2023/24 | 215.75 | 10.25 | 60
2023/24 | 216.25 | 10.25 | 39
2023/24 | 216.75 | 10.25 | 53
2023/24 | 217.25 | 10.25 | 63
2023/24 | 217.75 | 10.25 | 42
2023/24 | 218.25 | 10.25 | 43
2023/24 | 218.75 | 10.25 | 45
2023/24 | 219.25 | 10.25 | 41
2023/24 | 219.75 | 10.25 | 56
2023/24 | 220.25 | 10.25 | 56
2023/24 | 220.75 | 10.25 | 46
2023/24 | 221.25 | 10.25 | 54
2023/24 | 221.75 | 10.25 | 53
2023/24 | 222.25 | 10.25 | 51
2023/24 | 222.75 | 10.25 | 51
2023/24 | 223.25 | 10.25 | 44
2023/24 | 223.75 | 10.25 | 40
2023/24 | 224.25 | 10.25 | 53
2023/24 | 224.75 | 10.25 | 35
2023/24 | 225.25 | 10.25 | 40
2023/24 | 225.75 | 10.25 | 52
2023/24 | 226.25 | 10.25 | 52
2023/24 | 226.75 | 10.25 | 46
2023/24 | 227.25 | 10.25 | 43
2023/24 | 227.75 | 10.25 | 58
2023/24 | 228.25 | 10.25 | 51
2023/24 | 228.75 | 10.25 | 39
2023/24 | 229.25 | 10.25 | 49
2023/24 | 229.75 | 10.25 | 47
2023/24 | 230.25 | 10.25 | 40
2023/24 | 230.75 | 10.25 | 47
2023/24 | 231.25 | 10.25 | 62
2023/24 | 231.75 | 10.25 | 48
2023/24 | 232.25 | 10.25 | 58
2023/24 | 232.75 | 10.25 | 49
2023/24 | 233.25 | 10.25 | 55
2023/24 | 233.75 | 10.25 | 55
2023/24 | 234.25 | 10.25 | 48
2023/24 | 234.75 | 10.25 | 61
2023/24 | 235.25 | 10.25 | 45
2023/24 | 235.75 | 10.25 | 63
2023/24 | 236.25 | 10.25 | 50
2023/24 | 236.75 | 10.25 | 48
2023/24 | 237.25 | 10.25 | 43
2023/24 | 237.75 | 10.25 | 54
2023/24 | 238.25 | 10.25 | 47
2023/24 | 238.75 | 10.25 | 56
2023/24 | 239.25 | 10.25 | 39
2023/24 | 239.75 | 10.25 | 53
2023/24 | 240.25 | 10.25 | 54
2023/24 | 240.75 | 10.25 | 55
2023/24 | 241.25 | 10.25 | 54
2023/24 | 241.75 | 10.25 | 48
2023/24 | 242.25 | 10.25 | 59
2023/24 | 242.75 | 10.25 | 56
2023/24 | 243.25 | 10.25 | 48
2023/24 | 243.75 | 10.25 | 58
2023/24 | 244.25 | 10.25 | 43
2023/24 | 244.75 | 10.25 | 52
2023/24 | 245.25 | 10.25 | 51
2023/24 | 245.75 | 10.25 | 67
2023/24 | 246.25 | 10.25 | 56
2023/24 | 246.75 | 10.25 | 62
2023/24 | 247.25 | 10.25 | 45
2023/24 | 247.75 | 10.25 | 42
2023/24 | 248.25 | 10.25 | 45
2023/24 | 248.75 | 10.25 | 58
2023/24 | 249.25 | 10.25 | 56
2023/24 | 249.75 | 10.25 | 48
2023/24 | 250.25 | 10.25 | 46
2023/24 | 250.75 | 10.25 | 58
2023/24 | 251.25 | 10.25 | 47
2023/24 | 251.75 | 10.25 | 56
2023/24 | 252.25 | 10.25 | 43
2023/24 | 252.75 | 10.25 | 45
2023/24 | 253.25 | 10.25 | 45
2023/24 | 253.75 | 10.25 | 48
2023/24 | 254.25 | 10.25 | 47
2023/24 | 254.75 | 10.25 | 47
2023/24 | 255.25 | 10.25 | 52
2023/24 | 255.75 | 10.25 | 39
2023/24 | 256.25 | 10.25 | 59
2023/24 | 256.75 | 10.25 | 54
2023/24 | 257.25 | 10.25 | 43
2023/24 | 257.75 | 10.25 | 52
2023/24 | 258.25 | 10.25 | 53
2023/24 | 258.75 | 10.25 | 49
2023/24 | 259.25 | 10.25 | 50
2023/24 | 259.75 | 10.25 | 46
2023/24 | 260.25 | 10.25 | 46
2023/24 | 260.75 | 10.25 | 48
2023/24 | 261.25 | 10.25 | 51
2023/24 | 261.75 | 10.25 | 48
2023/24 | 262.25 | 10.25 | 48
2023/24 | 262.75 | 10.25 | 33
2023/24 | 263.25 | 10.25 | 51
2023/24 | 263.75 | 10.25 | 44
2023/24 | 264.25 | 10.25 | 43
2023/24 | 264.75 | 10.25 | 34
2023/24 | 265.25 | 10.25 | 54
2023/24 | 265.75 | 10.25 | 37
2023/24 | 266.25 | 10.25 | 38
2023/24 | 266.75 | 10.25 | 52
2023/24 | 267.25 | 10.25 | 39
2023/24 | 267.75 | 10.25 | 50
2023/24 | 268.25 | 10.25 | 40
2023/24 | 268.75 | 10.25 | 43
2023/24 | 269.25 | 10.25 | 43
2023/24 | 269.75 | 10.25 | 38
2023/24 | 270.25 | 10.25 | 45
2023/24 | 270.75 | 10.25 | 40
2023/24 | 271.25 | 10.25 | 45
2023/24 | 271.75 | 10.25 | 56
2023/24 | 272.25 | 10.25 | 31
2023/24 | 272.75 | 10.25 | 47
2023/24 | 273.25 | 10.25 | 41
2023/24 | 273.75 | 10.25 | 35
2023/24 | 274.25 | 10.25 | 45
2023/24 | 274.75 | 10.25 | 40
2023/24 | 275.25 | 10.25 | 35
2023/24 | 275.75 | 10.25 | 40
2023/24 | 276.25 | 10.25 | 41
2023/24 | 276.75 | 10.25 | 40
2023/24 | 277.25 | 10.25 | 37
2023/24 | 277.75 | 10.25 | 52
2023/24 | 278.25 | 10.25 | 30
2023/24 | 278.75 | 10.25 | 36
2023/24 | 279.25 | 10.25 | 53
2023/24 | 279.75 | 10.25 | 33
2023/24 | 280.25 | 10.25 | 38
2023/24 | 280.75 | 10.25 | 33
2023/24 | 281.25 | 10.25 | 41
2023/24 | 281.75 | 10.25 | 35
2023/24 | 282.25 | 10.25 | 46
2023/24 | 282.75 | 10.25 | 33
2023/24 | 283.25 | 10.25 | 35
2023/24 | 283.75 | 10.25 | 37
2023/24 | 284.25 | 10.25 | 31
2023/24 | 284.75 | 10.25 | 29
2023/24 | 285.25 | 10.25 | 41
2023/24 | 285.75 | 10.25 | 29
2023/24 | 286.25 | 10.25 | 34
2023/24 | 286.75 | 10.25 | 42
2023/24 | 287.25 | 10.25 | 40
2023/24 | 287.75 | 10.25 | 23
2023/24 | 288.25 | 10.25 | 25
2023/24 | 288.75 | 10.25 | 17
2023/24 | 289.25 | 10.25 | 39
2023/24 | 289.75 | 10.25 | 43
2023/24 | 290.25 | 10.25 | 24
2023/24 | 290.75 | 10.25 | 27
2023/24 | 291.25 | 10.25 | 31
2023/24 | 291.75 | 10.25 | 22
2023/24 | 292.25 | 10.25 | 26
2023/24 | 292.75 | 10.25 | 31
2023/24 | 293.25 | 10.25 | 33
2023/24 | 293.75 | 10.25 | 32
2023/24 | 294.25 | 10.25 | 25
2023/24 | 294.75 | 10.25 | 34
2023/24 | 295.25 | 10.25 | 34
2023/24 | 295.75 | 10.25 | 35
2023/24 | 296.25 | 10.25 | 27
2023/24 | 296.75 | 10.25 | 28
2023/24 | 297.25 | 10.25 | 34
2023/24 | 297.75 | 10.25 | 19
2023/24 | 298.25 | 10.25 | 36
2023/24 | 298.75 | 10.25 | 27
2023/24 | 299.25 | 10.25 | 36
2023/24 | 299.75 | 10.25 | 22
2023/24 | 300.25 | 10.25 | 27
2023/24 | 300.75 | 10.25 | 30
2023/24 | 301.25 | 10.25 | 25
2023/24 | 301.75 | 10.25 | 29
2023/24 | 302.25 | 10.25 | 25
2023/24 | 302.75 | 10.25 | 26
2023/24 | 303.25 | 10.25 | 29
2023/24 | 303.75 | 10.25 | 18
2023/24 | 304.25 | 10.25 | 42
2023/24 | 304.75 | 10.25 | 12
2023/24 | 305.25 | 10.25 | 25
2023/24 | 305.75 | 10.25 | 20
2023/24 | 306.25 | 10.25 | 19
2023/24 | 306.75 | 10.25 | 21
2023/24 | 307.25 | 10.25 | 29
2023/24 | 307.75 | 10.25 | 19
2023/24 | 308.25 | 10.25 | 16
2023/24 | 308.75 | 10.25 | 28
2023/24 | 309.25 | 10.25 | 15
2023/24 | 309.75 | 10.25 | 16
2023/24 | 310.25 | 10.25 | 23
2023/24 | 310.75 | 10.25 | 17
2023/24 | 311.25 | 10.25 | 25
2023/24 | 311.75 | 10.25 | 12
2023/24 | 312.25 | 10.25 | 21
2023/24 | 312.75 | 10.25 | 24
2023/24 | 313.25 | 10.25 | 19
2023/24 | 313.75 | 10.25 | 15
2023/24 | 314.25 | 10.25 | 18
2023/24 | 314.75 | 10.25 | 17
2023/24 | 315.25 | 10.25 | 16
2023/24 | 315.75 | 10.25 | 17
2023/24 | 316.25 | 10.25 | 26
2023/24 | 316.75 | 10.25 | 12
2023/24 | 317.25 | 10.25 | 14
2023/24 | 317.75 | 10.25 | 20
2023/24 | 318.25 | 10.25 | 21
2023/24 | 318.75 | 10.25 | 18
2023/24 | 319.25 | 10.25 | 20
2023/24 | 319.75 | 10.25 | 16
2023/24 | 320.25 | 10.25 | 14
2023/24 | 320.75 | 10.25 | 17
2023/24 | 321.25 | 10.25 | 13
2023/24 | 321.75 | 10.25 | 15
2023/24 | 322.25 | 10.25 | 15
2023/24 | 322.75 | 10.25 | 17
2023/24 | 323.25 | 10.25 | 15
2023/24 | 323.75 | 10.25 | 15
2023/24 | 324.25 | 10.25 | 14
2023/24 | 324.75 | 10.25 | 11
2023/24 | 325.25 | 10.25 | 12
2023/24 | 325.75 | 10.25 | 22
2023/24 | 326.25 | 10.25 | 12
2023/24 | 326.75 | 10.25 | 13
2023/24 | 327.25 | 10.25 | 15
2023/24 | 327.75 | 10.25 | 20
2023/24 | 328.25 | 10.25 | 14
2023/24 | 328.75 | 10.25 | 7
2023/24 | 329.25 | 10.25 | 7
2023/24 | 329.75 | 10.25 | 11
2023/24 | 330.25 | 10.25 | 17
2023/24 | 330.75 | 10.25 | 9
2023/24 | 331.25 | 10.25 | 12
2023/24 | 331.75 | 10.25 | 14
2023/24 | 332.25 | 10.25 | 10
2023/24 | 332.75 | 10.25 | 16
2023/24 | 333.25 | 10.25 | 13
2023/24 | 333.75 | 10.25 | 14
2023/24 | 334.25 | 10.25 | 6
2023/24 | 334.75 | 10.25 | 20
2023/24 | 335.25 | 10.25 | 9
2023/24 | 335.75 | 10.25 | 9
2023/24 | 336.25 | 10.25 | 10
2023/24 | 336.75 | 10.25 | 11
2023/24 | 337.25 | 10.25 | 11
2023/24 | 337.75 | 10.25 | 13
2023/24 | 338.25 | 10.25 | 10
2023/24 | 338.75 | 10.25 | 10
2023/24 | 339.25 | 10.25 | 11
2023/24 | 339.75 | 10.25 | 7
2023/24 | 340.25 | 10.25 | 7
2023/24 | 340.75 | 10.25 | 7
2023/24 | 341.25 | 10.25 | 10
2023/24 | 341.75 | 10.25 | 11
2023/24 | 342.25 | 10.25 | 12
2023/24 | 342.75 | 10.25 | 9
2023/24 | 343.25 | 10.25 | 10
2023/24 | 343.75 | 10.25 | 9
2023/24 | 344.25 | 10.25 | 10
2023/24 | 344.75 | 10.25 | 7
2023/24 | 345.25 | 10.25 | 12
2023/24 | 345.75 | 10.25 | 6
2023/24 | 346.25 | 10.25 | 9
2023/24 | 346.75 | 10.25 | 7
2023/24 | 347.25 | 10.25 | 9
2023/24 | 347.75 | 10.25 | 3
2023/24 | 348.25 | 10.25 | 7
2023/24 | 348.75 | 10.25 | 8
2023/24 | 349.25 | 10.25 | 4
2023/24 | 349.75 | 10.25 | 4
2023/24 | 350.25 | 10.25 | 6
2023/24 | 350.75 | 10.25 | 6
2023/24 | 351.25 | 10.25 | 7
2023/24 | 351.75 | 10.25 | 3
2023/24 | 352.25 | 10.25 | 11
2023/24 | 352.75 | 10.25 | 8
2023/24 | 353.25 | 10.25 | 7
2023/24 | 353.75 | 10.25 | 7
2023/24 | 354.25 | 10.25 | 5
2023/24 | 354.75 | 10.25 | 7
2023/24 | 355.25 | 10.25 | 5
2023/24 | 355.75 | 10.25 | 7
2023/24 | 356.25 | 10.25 | 7
2023/24 | 356.75 | 10.25 | 2
2023/24 | 357.25 | 10.25 | 9
2023/24 | 357.75 | 10.25 | 6
2023/24 | 358.25 | 10.25 | 7
2023/24 | 358.75 | 10.25 | 3
2023/24 | 359.25 | 10.25 | 8
2023/24 | 359.75 | 10.25 | 2
2023/24 | 360.25 | 10.25 | 5
2023/24 | 360.75 | 10.25 | 3
2023/24 | 361.25 | 10.25 | 6
2023/24 | 361.75 | 10.25 | 6
2023/24 | 362.25 | 10.25 | 7
2023/24 | 362.75 | 10.25 | 3
2023/24 | 363.25 | 10.25 | 3
2023/24 | 363.75 | 10.25 | 4
2023/24 | 364.25 | 10.25 | 6
2023/24 | 364.75 | 10.25 | 4
2023/24 | 365.25 | 10.25 | 1
2023/24 | 365.75 | 10.25 | 1
2023/24 | 366.25 | 10.25 | 1
2023/24 | 366.75 | 10.25 | 4
2023/24 | 367.25 | 10.25 | 6
2023/24 | 367.75 | 10.25 | 7
2023/24 | 368.25 | 10.25 | 4
2023/24 | 368.75 | 10.25 | 2
2023/24 | 369.25 | 10.25 | 2
2023/24 | 369.75 | 10.25 | 3
2023/24 | 370.25 | 10.25 | 5
2023/24 | 370.75 | 10.25 | 1
2023/24 | 371.25 | 10.25 | 4
2023/24 | 372.25 | 10.25 | 4
2023/24 | 372.75 | 10.25 | 2
2023/24 | 373.25 | 10.25 | 4
2023/24 | 373.75 | 10.25 | 4
2023/24 | 374.25 | 10.25 | 2
2023/24 | 374.75 | 10.25 | 3
2023/24 | 375.25 | 10.25 | 2
2023/24 | 375.75 | 10.25 | 2
2023/24 | 376.25 | 10.25 | 2
2023/24 | 376.75 | 10.25 | 2
2023/24 | 377.25 | 10.25 | 3
2023/24 | 377.75 | 10.25 | 4
2023/24 | 378.25 | 10.25 | 2
2023/24 | 378.75 | 10.25 | 1
2023/24 | 379.25 | 10.25 | 4
2023/24 | 379.75 | 10.25 | 4
2023/24 | 380.25 | 10.25 | 5
2023/24 | 380.75 | 10.25 | 2
2023/24 | 381.25 | 10.25 | 2
2023/24 | 381.75 | 10.25 | 2
2023/24 | 382.25 | 10.25 | 4
2023/24 | 382.75 | 10.25 | 3
2023/24 | 383.25 | 10.25 | 1
2023/24 | 383.75 | 10.25 | 1
2023/24 | 384.25 | 10.25 | 6
2023/24 | 385.25 | 10.25 | 1
2023/24 | 386.25 | 10.25 | 2
2023/24 | 387.25 | 10.25 | 4
2023/24 | 388.25 | 10.25 | 3
2023/24 | 388.75 | 10.25 | 1
2023/24 | 390.25 | 10.25 | 1
2023/24 | 390.75 | 10.25 | 3
2023/24 | 391.25 | 10.25 | 1
2023/24 | 391.75 | 10.25 | 4
2023/24 | 392.25 | 10.25 | 1
2023/24 | 392.75 | 10.25 | 1
2023/24 | 393.25 | 10.25 | 2
2023/24 | 394.25 | 10.25 | 1
2023/24 | 394.75 | 10.25 | 1
2023/24 | 396.25 | 10.25 | 2
2023/24 | 396.75 | 10.25 | 3
2023/24 | 398.25 | 10.25 | 2
2023/24 | 398.75 | 10.25 | 5
2023/24 | 399.25 | 10.25 | 1
2023/24 | 399.75 | 10.25 | 1
2023/24 | 402.25 | 10.25 | 1
2023/24 | 405.25 | 10.25 | 2
2023/24 | 406.25 | 10.25 | 1
2023/24 | 407.25 | 10.25 | 1
2023/24 | 414.25 | 10.25 | 1
2023/24 | 416.75 | 10.25 | 1
2023/24 | 417.75 | 10.25 | 1
2023/24 | 418.25 | 10.25 | 1
2023/24 | 419.25 | 10.25 | 1
2023/24 | 420.25 | 10.25 | 1
2023/24 | 421.25 | 10.25 | 1
2023/24 | 421.75 | 10.25 | 1
2023/24 | 422.75 | 10.25 | 1
2023/24 | 424.75 | 10.25 | 1
2023/24 | 425.25 | 10.25 | 1
2023/24 | 435.75 | 10.25 | 2
2023/24 | 437.25 | 10.25 | 1
2023/24 | 83.75 | 10.75 | 2
2023/24 | 85.25 | 10.75 | 1
2023/24 | 90.25 | 10.75 | 1
2023/24 | 90.75 | 10.75 | 1
2023/24 | 92.75 | 10.75 | 1
2023/24 | 93.25 | 10.75 | 1
2023/24 | 94.25 | 10.75 | 2
2023/24 | 94.75 | 10.75 | 2
2023/24 | 95.25 | 10.75 | 1
2023/24 | 97.25 | 10.75 | 1
2023/24 | 99.25 | 10.75 | 1
2023/24 | 99.75 | 10.75 | 1
2023/24 | 101.75 | 10.75 | 1
2023/24 | 102.75 | 10.75 | 1
2023/24 | 103.25 | 10.75 | 1
2023/24 | 103.75 | 10.75 | 1
2023/24 | 104.25 | 10.75 | 2
2023/24 | 104.75 | 10.75 | 8
2023/24 | 105.25 | 10.75 | 3
2023/24 | 105.75 | 10.75 | 3
2023/24 | 107.25 | 10.75 | 5
2023/24 | 107.75 | 10.75 | 3
2023/24 | 108.25 | 10.75 | 2
2023/24 | 109.25 | 10.75 | 2
2023/24 | 109.75 | 10.75 | 1
2023/24 | 110.25 | 10.75 | 2
2023/24 | 110.75 | 10.75 | 5
2023/24 | 111.25 | 10.75 | 2
2023/24 | 111.75 | 10.75 | 2
2023/24 | 112.25 | 10.75 | 4
2023/24 | 112.75 | 10.75 | 3
2023/24 | 113.25 | 10.75 | 2
2023/24 | 113.75 | 10.75 | 4
2023/24 | 114.25 | 10.75 | 4
2023/24 | 114.75 | 10.75 | 2
2023/24 | 115.25 | 10.75 | 10
2023/24 | 115.75 | 10.75 | 5
2023/24 | 116.25 | 10.75 | 13
2023/24 | 116.75 | 10.75 | 7
2023/24 | 117.25 | 10.75 | 11
2023/24 | 117.75 | 10.75 | 13
2023/24 | 118.25 | 10.75 | 8
2023/24 | 118.75 | 10.75 | 8
2023/24 | 119.25 | 10.75 | 12
2023/24 | 119.75 | 10.75 | 3
2023/24 | 120.25 | 10.75 | 5
2023/24 | 120.75 | 10.75 | 11
2023/24 | 121.25 | 10.75 | 4
2023/24 | 121.75 | 10.75 | 9
2023/24 | 122.25 | 10.75 | 8
2023/24 | 122.75 | 10.75 | 12
2023/24 | 123.25 | 10.75 | 11
2023/24 | 123.75 | 10.75 | 12
2023/24 | 124.25 | 10.75 | 16
2023/24 | 124.75 | 10.75 | 15
2023/24 | 125.25 | 10.75 | 15
2023/24 | 125.75 | 10.75 | 9
2023/24 | 126.25 | 10.75 | 15
2023/24 | 126.75 | 10.75 | 16
2023/24 | 127.25 | 10.75 | 17
2023/24 | 127.75 | 10.75 | 22
2023/24 | 128.25 | 10.75 | 9
2023/24 | 128.75 | 10.75 | 19
2023/24 | 129.25 | 10.75 | 9
2023/24 | 129.75 | 10.75 | 16
2023/24 | 130.25 | 10.75 | 20
2023/24 | 130.75 | 10.75 | 24
2023/24 | 131.25 | 10.75 | 19
2023/24 | 131.75 | 10.75 | 21
2023/24 | 132.25 | 10.75 | 19
2023/24 | 132.75 | 10.75 | 13
2023/24 | 133.25 | 10.75 | 16
2023/24 | 133.75 | 10.75 | 18
2023/24 | 134.25 | 10.75 | 14
2023/24 | 134.75 | 10.75 | 22
2023/24 | 135.25 | 10.75 | 16
2023/24 | 135.75 | 10.75 | 18
2023/24 | 136.25 | 10.75 | 26
2023/24 | 136.75 | 10.75 | 13
2023/24 | 137.25 | 10.75 | 22
2023/24 | 137.75 | 10.75 | 26
2023/24 | 138.25 | 10.75 | 34
2023/24 | 138.75 | 10.75 | 16
2023/24 | 139.25 | 10.75 | 17
2023/24 | 139.75 | 10.75 | 36
2023/24 | 140.25 | 10.75 | 20
2023/24 | 140.75 | 10.75 | 21
2023/24 | 141.25 | 10.75 | 25
2023/24 | 141.75 | 10.75 | 25
2023/24 | 142.25 | 10.75 | 33
2023/24 | 142.75 | 10.75 | 25
2023/24 | 143.25 | 10.75 | 34
2023/24 | 143.75 | 10.75 | 28
2023/24 | 144.25 | 10.75 | 32
2023/24 | 144.75 | 10.75 | 28
2023/24 | 145.25 | 10.75 | 24
2023/24 | 145.75 | 10.75 | 22
2023/24 | 146.25 | 10.75 | 29
2023/24 | 146.75 | 10.75 | 30
2023/24 | 147.25 | 10.75 | 39
2023/24 | 147.75 | 10.75 | 23
2023/24 | 148.25 | 10.75 | 28
2023/24 | 148.75 | 10.75 | 28
2023/24 | 149.25 | 10.75 | 42
2023/24 | 149.75 | 10.75 | 40
2023/24 | 150.25 | 10.75 | 36
2023/24 | 150.75 | 10.75 | 38
2023/24 | 151.25 | 10.75 | 39
2023/24 | 151.75 | 10.75 | 36
2023/24 | 152.25 | 10.75 | 41
2023/24 | 152.75 | 10.75 | 42
2023/24 | 153.25 | 10.75 | 26
2023/24 | 153.75 | 10.75 | 42
2023/24 | 154.25 | 10.75 | 27
2023/24 | 154.75 | 10.75 | 42
2023/24 | 155.25 | 10.75 | 36
2023/24 | 155.75 | 10.75 | 31
2023/24 | 156.25 | 10.75 | 30
2023/24 | 156.75 | 10.75 | 31
2023/24 | 157.25 | 10.75 | 29
2023/24 | 157.75 | 10.75 | 33
2023/24 | 158.25 | 10.75 | 27
2023/24 | 158.75 | 10.75 | 26
2023/24 | 159.25 | 10.75 | 25
2023/24 | 159.75 | 10.75 | 33
2023/24 | 160.25 | 10.75 | 31
2023/24 | 160.75 | 10.75 | 34
2023/24 | 161.25 | 10.75 | 27
2023/24 | 161.75 | 10.75 | 31
2023/24 | 162.25 | 10.75 | 36
2023/24 | 162.75 | 10.75 | 31
2023/24 | 163.25 | 10.75 | 36
2023/24 | 163.75 | 10.75 | 42
2023/24 | 164.25 | 10.75 | 44
2023/24 | 164.75 | 10.75 | 40
2023/24 | 165.25 | 10.75 | 31
2023/24 | 165.75 | 10.75 | 37
2023/24 | 166.25 | 10.75 | 37
2023/24 | 166.75 | 10.75 | 38
2023/24 | 167.25 | 10.75 | 38
2023/24 | 167.75 | 10.75 | 35
2023/24 | 168.25 | 10.75 | 35
2023/24 | 168.75 | 10.75 | 40
2023/24 | 169.25 | 10.75 | 26
2023/24 | 169.75 | 10.75 | 43
2023/24 | 170.25 | 10.75 | 26
2023/24 | 170.75 | 10.75 | 38
2023/24 | 171.25 | 10.75 | 38
2023/24 | 171.75 | 10.75 | 40
2023/24 | 172.25 | 10.75 | 39
2023/24 | 172.75 | 10.75 | 49
2023/24 | 173.25 | 10.75 | 33
2023/24 | 173.75 | 10.75 | 36
2023/24 | 174.25 | 10.75 | 39
2023/24 | 174.75 | 10.75 | 39
2023/24 | 175.25 | 10.75 | 35
2023/24 | 175.75 | 10.75 | 41
2023/24 | 176.25 | 10.75 | 39
2023/24 | 176.75 | 10.75 | 32
2023/24 | 177.25 | 10.75 | 34
2023/24 | 177.75 | 10.75 | 35
2023/24 | 178.25 | 10.75 | 30
2023/24 | 178.75 | 10.75 | 43
2023/24 | 179.25 | 10.75 | 38
2023/24 | 179.75 | 10.75 | 41
2023/24 | 180.25 | 10.75 | 38
2023/24 | 180.75 | 10.75 | 32
2023/24 | 181.25 | 10.75 | 37
2023/24 | 181.75 | 10.75 | 41
2023/24 | 182.25 | 10.75 | 20
2023/24 | 182.75 | 10.75 | 32
2023/24 | 183.25 | 10.75 | 36
2023/24 | 183.75 | 10.75 | 42
2023/24 | 184.25 | 10.75 | 34
2023/24 | 184.75 | 10.75 | 37
2023/24 | 185.25 | 10.75 | 47
2023/24 | 185.75 | 10.75 | 34
2023/24 | 186.25 | 10.75 | 43
2023/24 | 186.75 | 10.75 | 30
2023/24 | 187.25 | 10.75 | 34
2023/24 | 187.75 | 10.75 | 36
2023/24 | 188.25 | 10.75 | 36
2023/24 | 188.75 | 10.75 | 32
2023/24 | 189.25 | 10.75 | 42
2023/24 | 189.75 | 10.75 | 36
2023/24 | 190.25 | 10.75 | 40
2023/24 | 190.75 | 10.75 | 42
2023/24 | 191.25 | 10.75 | 43
2023/24 | 191.75 | 10.75 | 28
2023/24 | 192.25 | 10.75 | 28
2023/24 | 192.75 | 10.75 | 35
2023/24 | 193.25 | 10.75 | 31
2023/24 | 193.75 | 10.75 | 45
2023/24 | 194.25 | 10.75 | 50
2023/24 | 194.75 | 10.75 | 44
2023/24 | 195.25 | 10.75 | 36
2023/24 | 195.75 | 10.75 | 42
2023/24 | 196.25 | 10.75 | 34
2023/24 | 196.75 | 10.75 | 32
2023/24 | 197.25 | 10.75 | 38
2023/24 | 197.75 | 10.75 | 43
2023/24 | 198.25 | 10.75 | 46
2023/24 | 198.75 | 10.75 | 49
2023/24 | 199.25 | 10.75 | 35
2023/24 | 199.75 | 10.75 | 43
2023/24 | 200.25 | 10.75 | 47
2023/24 | 200.75 | 10.75 | 45
2023/24 | 201.25 | 10.75 | 32
2023/24 | 201.75 | 10.75 | 42
2023/24 | 202.25 | 10.75 | 47
2023/24 | 202.75 | 10.75 | 47
2023/24 | 203.25 | 10.75 | 39
2023/24 | 203.75 | 10.75 | 42
2023/24 | 204.25 | 10.75 | 40
2023/24 | 204.75 | 10.75 | 41
2023/24 | 205.25 | 10.75 | 44
2023/24 | 205.75 | 10.75 | 51
2023/24 | 206.25 | 10.75 | 35
2023/24 | 206.75 | 10.75 | 37
2023/24 | 207.25 | 10.75 | 40
2023/24 | 207.75 | 10.75 | 51
2023/24 | 208.25 | 10.75 | 39
2023/24 | 208.75 | 10.75 | 43
2023/24 | 209.25 | 10.75 | 44
2023/24 | 209.75 | 10.75 | 57
2023/24 | 210.25 | 10.75 | 35
2023/24 | 210.75 | 10.75 | 38
2023/24 | 211.25 | 10.75 | 43
2023/24 | 211.75 | 10.75 | 40
2023/24 | 212.25 | 10.75 | 37
2023/24 | 212.75 | 10.75 | 45
2023/24 | 213.25 | 10.75 | 50
2023/24 | 213.75 | 10.75 | 36
2023/24 | 214.25 | 10.75 | 45
2023/24 | 214.75 | 10.75 | 43
2023/24 | 215.25 | 10.75 | 37
2023/24 | 215.75 | 10.75 | 58
2023/24 | 216.25 | 10.75 | 37
2023/24 | 216.75 | 10.75 | 46
2023/24 | 217.25 | 10.75 | 45
2023/24 | 217.75 | 10.75 | 42
2023/24 | 218.25 | 10.75 | 37
2023/24 | 218.75 | 10.75 | 35
2023/24 | 219.25 | 10.75 | 47
2023/24 | 219.75 | 10.75 | 43
2023/24 | 220.25 | 10.75 | 54
2023/24 | 220.75 | 10.75 | 53
2023/24 | 221.25 | 10.75 | 51
2023/24 | 221.75 | 10.75 | 37
2023/24 | 222.25 | 10.75 | 40
2023/24 | 222.75 | 10.75 | 46
2023/24 | 223.25 | 10.75 | 40
2023/24 | 223.75 | 10.75 | 52
2023/24 | 224.25 | 10.75 | 49
2023/24 | 224.75 | 10.75 | 48
2023/24 | 225.25 | 10.75 | 52
2023/24 | 225.75 | 10.75 | 42
2023/24 | 226.25 | 10.75 | 46
2023/24 | 226.75 | 10.75 | 31
2023/24 | 227.25 | 10.75 | 48
2023/24 | 227.75 | 10.75 | 31
2023/24 | 228.25 | 10.75 | 56
2023/24 | 228.75 | 10.75 | 41
2023/24 | 229.25 | 10.75 | 50
2023/24 | 229.75 | 10.75 | 58
2023/24 | 230.25 | 10.75 | 37
2023/24 | 230.75 | 10.75 | 46
2023/24 | 231.25 | 10.75 | 48
2023/24 | 231.75 | 10.75 | 47
2023/24 | 232.25 | 10.75 | 51
2023/24 | 232.75 | 10.75 | 49
2023/24 | 233.25 | 10.75 | 47
2023/24 | 233.75 | 10.75 | 54
2023/24 | 234.25 | 10.75 | 61
2023/24 | 234.75 | 10.75 | 56
2023/24 | 235.25 | 10.75 | 53
2023/24 | 235.75 | 10.75 | 46
2023/24 | 236.25 | 10.75 | 42
2023/24 | 236.75 | 10.75 | 52
2023/24 | 237.25 | 10.75 | 41
2023/24 | 237.75 | 10.75 | 53
2023/24 | 238.25 | 10.75 | 53
2023/24 | 238.75 | 10.75 | 52
2023/24 | 239.25 | 10.75 | 60
2023/24 | 239.75 | 10.75 | 44
2023/24 | 240.25 | 10.75 | 58
2023/24 | 240.75 | 10.75 | 51
2023/24 | 241.25 | 10.75 | 60
2023/24 | 241.75 | 10.75 | 46
2023/24 | 242.25 | 10.75 | 45
2023/24 | 242.75 | 10.75 | 56
2023/24 | 243.25 | 10.75 | 51
2023/24 | 243.75 | 10.75 | 56
2023/24 | 244.25 | 10.75 | 62
2023/24 | 244.75 | 10.75 | 48
2023/24 | 245.25 | 10.75 | 54
2023/24 | 245.75 | 10.75 | 47
2023/24 | 246.25 | 10.75 | 43
2023/24 | 246.75 | 10.75 | 36
2023/24 | 247.25 | 10.75 | 53
2023/24 | 247.75 | 10.75 | 50
2023/24 | 248.25 | 10.75 | 45
2023/24 | 248.75 | 10.75 | 41
2023/24 | 249.25 | 10.75 | 44
2023/24 | 249.75 | 10.75 | 37
2023/24 | 250.25 | 10.75 | 46
2023/24 | 250.75 | 10.75 | 52
2023/24 | 251.25 | 10.75 | 48
2023/24 | 251.75 | 10.75 | 44
2023/24 | 252.25 | 10.75 | 52
2023/24 | 252.75 | 10.75 | 54
2023/24 | 253.25 | 10.75 | 54
2023/24 | 253.75 | 10.75 | 44
2023/24 | 254.25 | 10.75 | 43
2023/24 | 254.75 | 10.75 | 53
2023/24 | 255.25 | 10.75 | 62
2023/24 | 255.75 | 10.75 | 40
2023/24 | 256.25 | 10.75 | 44
2023/24 | 256.75 | 10.75 | 45
2023/24 | 257.25 | 10.75 | 46
2023/24 | 257.75 | 10.75 | 50
2023/24 | 258.25 | 10.75 | 41
2023/24 | 258.75 | 10.75 | 42
2023/24 | 259.25 | 10.75 | 61
2023/24 | 259.75 | 10.75 | 52
2023/24 | 260.25 | 10.75 | 45
2023/24 | 260.75 | 10.75 | 54
2023/24 | 261.25 | 10.75 | 35
2023/24 | 261.75 | 10.75 | 62
2023/24 | 262.25 | 10.75 | 45
2023/24 | 262.75 | 10.75 | 62
2023/24 | 263.25 | 10.75 | 41
2023/24 | 263.75 | 10.75 | 47
2023/24 | 264.25 | 10.75 | 48
2023/24 | 264.75 | 10.75 | 40
2023/24 | 265.25 | 10.75 | 37
2023/24 | 265.75 | 10.75 | 52
2023/24 | 266.25 | 10.75 | 41
2023/24 | 266.75 | 10.75 | 51
2023/24 | 267.25 | 10.75 | 41
2023/24 | 267.75 | 10.75 | 52
2023/24 | 268.25 | 10.75 | 46
2023/24 | 268.75 | 10.75 | 45
2023/24 | 269.25 | 10.75 | 49
2023/24 | 269.75 | 10.75 | 41
2023/24 | 270.25 | 10.75 | 39
2023/24 | 270.75 | 10.75 | 49
2023/24 | 271.25 | 10.75 | 42
2023/24 | 271.75 | 10.75 | 37
2023/24 | 272.25 | 10.75 | 47
2023/24 | 272.75 | 10.75 | 41
2023/24 | 273.25 | 10.75 | 48
2023/24 | 273.75 | 10.75 | 43
2023/24 | 274.25 | 10.75 | 35
2023/24 | 274.75 | 10.75 | 38
2023/24 | 275.25 | 10.75 | 43
2023/24 | 275.75 | 10.75 | 37
2023/24 | 276.25 | 10.75 | 26
2023/24 | 276.75 | 10.75 | 47
2023/24 | 277.25 | 10.75 | 41
2023/24 | 277.75 | 10.75 | 36
2023/24 | 278.25 | 10.75 | 40
2023/24 | 278.75 | 10.75 | 39
2023/24 | 279.25 | 10.75 | 35
2023/24 | 279.75 | 10.75 | 49
2023/24 | 280.25 | 10.75 | 31
2023/24 | 280.75 | 10.75 | 44
2023/24 | 281.25 | 10.75 | 37
2023/24 | 281.75 | 10.75 | 35
2023/24 | 282.25 | 10.75 | 36
2023/24 | 282.75 | 10.75 | 34
2023/24 | 283.25 | 10.75 | 42
2023/24 | 283.75 | 10.75 | 32
2023/24 | 284.25 | 10.75 | 34
2023/24 | 284.75 | 10.75 | 39
2023/24 | 285.25 | 10.75 | 41
2023/24 | 285.75 | 10.75 | 25
2023/24 | 286.25 | 10.75 | 29
2023/24 | 286.75 | 10.75 | 33
2023/24 | 287.25 | 10.75 | 29
2023/24 | 287.75 | 10.75 | 30
2023/24 | 288.25 | 10.75 | 58
2023/24 | 288.75 | 10.75 | 43
2023/24 | 289.25 | 10.75 | 33
2023/24 | 289.75 | 10.75 | 24
2023/24 | 290.25 | 10.75 | 24
2023/24 | 290.75 | 10.75 | 25
2023/24 | 291.25 | 10.75 | 34
2023/24 | 291.75 | 10.75 | 35
2023/24 | 292.25 | 10.75 | 25
2023/24 | 292.75 | 10.75 | 35
2023/24 | 293.25 | 10.75 | 36
2023/24 | 293.75 | 10.75 | 27
2023/24 | 294.25 | 10.75 | 27
2023/24 | 294.75 | 10.75 | 29
2023/24 | 295.25 | 10.75 | 34
2023/24 | 295.75 | 10.75 | 27
2023/24 | 296.25 | 10.75 | 28
2023/24 | 296.75 | 10.75 | 26
2023/24 | 297.25 | 10.75 | 28
2023/24 | 297.75 | 10.75 | 19
2023/24 | 298.25 | 10.75 | 27
2023/24 | 298.75 | 10.75 | 32
2023/24 | 299.25 | 10.75 | 24
2023/24 | 299.75 | 10.75 | 16
2023/24 | 300.25 | 10.75 | 32
2023/24 | 300.75 | 10.75 | 36
2023/24 | 301.25 | 10.75 | 40
2023/24 | 301.75 | 10.75 | 25
2023/24 | 302.25 | 10.75 | 25
2023/24 | 302.75 | 10.75 | 34
2023/24 | 303.25 | 10.75 | 27
2023/24 | 303.75 | 10.75 | 21
2023/24 | 304.25 | 10.75 | 29
2023/24 | 304.75 | 10.75 | 13
2023/24 | 305.25 | 10.75 | 23
2023/24 | 305.75 | 10.75 | 20
2023/24 | 306.25 | 10.75 | 24
2023/24 | 306.75 | 10.75 | 34
2023/24 | 307.25 | 10.75 | 20
2023/24 | 307.75 | 10.75 | 28
2023/24 | 308.25 | 10.75 | 18
2023/24 | 308.75 | 10.75 | 22
2023/24 | 309.25 | 10.75 | 24
2023/24 | 309.75 | 10.75 | 26
2023/24 | 310.25 | 10.75 | 23
2023/24 | 310.75 | 10.75 | 30
2023/24 | 311.25 | 10.75 | 22
2023/24 | 311.75 | 10.75 | 24
2023/24 | 312.25 | 10.75 | 18
2023/24 | 312.75 | 10.75 | 24
2023/24 | 313.25 | 10.75 | 13
2023/24 | 313.75 | 10.75 | 14
2023/24 | 314.25 | 10.75 | 28
2023/24 | 314.75 | 10.75 | 21
2023/24 | 315.25 | 10.75 | 20
2023/24 | 315.75 | 10.75 | 16
2023/24 | 316.25 | 10.75 | 18
2023/24 | 316.75 | 10.75 | 17
2023/24 | 317.25 | 10.75 | 21
2023/24 | 317.75 | 10.75 | 7
2023/24 | 318.25 | 10.75 | 21
2023/24 | 318.75 | 10.75 | 12
2023/24 | 319.25 | 10.75 | 13
2023/24 | 319.75 | 10.75 | 20
2023/24 | 320.25 | 10.75 | 10
2023/24 | 320.75 | 10.75 | 14
2023/24 | 321.25 | 10.75 | 20
2023/24 | 321.75 | 10.75 | 11
2023/24 | 322.25 | 10.75 | 12
2023/24 | 322.75 | 10.75 | 11
2023/24 | 323.25 | 10.75 | 22
2023/24 | 323.75 | 10.75 | 18
2023/24 | 324.25 | 10.75 | 18
2023/24 | 324.75 | 10.75 | 16
2023/24 | 325.25 | 10.75 | 18
2023/24 | 325.75 | 10.75 | 15
2023/24 | 326.25 | 10.75 | 19
2023/24 | 326.75 | 10.75 | 14
2023/24 | 327.25 | 10.75 | 19
2023/24 | 327.75 | 10.75 | 15
2023/24 | 328.25 | 10.75 | 12
2023/24 | 328.75 | 10.75 | 11
2023/24 | 329.25 | 10.75 | 10
2023/24 | 329.75 | 10.75 | 17
2023/24 | 330.25 | 10.75 | 13
2023/24 | 330.75 | 10.75 | 9
2023/24 | 331.25 | 10.75 | 12
2023/24 | 331.75 | 10.75 | 16
2023/24 | 332.25 | 10.75 | 14
2023/24 | 332.75 | 10.75 | 23
2023/24 | 333.25 | 10.75 | 6
2023/24 | 333.75 | 10.75 | 13
2023/24 | 334.25 | 10.75 | 11
2023/24 | 334.75 | 10.75 | 13
2023/24 | 335.25 | 10.75 | 11
2023/24 | 335.75 | 10.75 | 10
2023/24 | 336.25 | 10.75 | 11
2023/24 | 336.75 | 10.75 | 9
2023/24 | 337.25 | 10.75 | 12
2023/24 | 337.75 | 10.75 | 8
2023/24 | 338.25 | 10.75 | 12
2023/24 | 338.75 | 10.75 | 8
2023/24 | 339.25 | 10.75 | 18
2023/24 | 339.75 | 10.75 | 3
2023/24 | 340.25 | 10.75 | 8
2023/24 | 340.75 | 10.75 | 9
2023/24 | 341.25 | 10.75 | 3
2023/24 | 341.75 | 10.75 | 5
2023/24 | 342.25 | 10.75 | 9
2023/24 | 342.75 | 10.75 | 6
2023/24 | 343.25 | 10.75 | 6
2023/24 | 343.75 | 10.75 | 7
2023/24 | 344.25 | 10.75 | 13
2023/24 | 344.75 | 10.75 | 4
2023/24 | 345.25 | 10.75 | 8
2023/24 | 345.75 | 10.75 | 15
2023/24 | 346.25 | 10.75 | 4
2023/24 | 346.75 | 10.75 | 12
2023/24 | 347.25 | 10.75 | 12
2023/24 | 347.75 | 10.75 | 12
2023/24 | 348.25 | 10.75 | 2
2023/24 | 348.75 | 10.75 | 7
2023/24 | 349.25 | 10.75 | 6
2023/24 | 349.75 | 10.75 | 4
2023/24 | 350.25 | 10.75 | 6
2023/24 | 350.75 | 10.75 | 7
2023/24 | 351.25 | 10.75 | 7
2023/24 | 351.75 | 10.75 | 10
2023/24 | 352.25 | 10.75 | 2
2023/24 | 352.75 | 10.75 | 4
2023/24 | 353.25 | 10.75 | 7
2023/24 | 353.75 | 10.75 | 10
2023/24 | 354.25 | 10.75 | 7
2023/24 | 354.75 | 10.75 | 5
2023/24 | 355.25 | 10.75 | 5
2023/24 | 355.75 | 10.75 | 8
2023/24 | 356.25 | 10.75 | 4
2023/24 | 356.75 | 10.75 | 5
2023/24 | 357.25 | 10.75 | 5
2023/24 | 357.75 | 10.75 | 5
2023/24 | 358.25 | 10.75 | 7
2023/24 | 358.75 | 10.75 | 5
2023/24 | 359.25 | 10.75 | 5
2023/24 | 359.75 | 10.75 | 4
2023/24 | 360.25 | 10.75 | 5
2023/24 | 360.75 | 10.75 | 3
2023/24 | 361.25 | 10.75 | 8
2023/24 | 361.75 | 10.75 | 7
2023/24 | 362.25 | 10.75 | 8
2023/24 | 362.75 | 10.75 | 4
2023/24 | 363.25 | 10.75 | 6
2023/24 | 363.75 | 10.75 | 3
2023/24 | 364.25 | 10.75 | 6
2023/24 | 364.75 | 10.75 | 3
2023/24 | 365.25 | 10.75 | 2
2023/24 | 365.75 | 10.75 | 1
2023/24 | 366.25 | 10.75 | 5
2023/24 | 366.75 | 10.75 | 3
2023/24 | 367.25 | 10.75 | 5
2023/24 | 367.75 | 10.75 | 3
2023/24 | 368.25 | 10.75 | 3
2023/24 | 368.75 | 10.75 | 2
2023/24 | 369.25 | 10.75 | 4
2023/24 | 369.75 | 10.75 | 4
2023/24 | 370.25 | 10.75 | 5
2023/24 | 370.75 | 10.75 | 2
2023/24 | 371.25 | 10.75 | 3
2023/24 | 371.75 | 10.75 | 1
2023/24 | 372.25 | 10.75 | 5
2023/24 | 372.75 | 10.75 | 2
2023/24 | 373.75 | 10.75 | 3
2023/24 | 374.25 | 10.75 | 5
2023/24 | 374.75 | 10.75 | 5
2023/24 | 375.25 | 10.75 | 3
2023/24 | 375.75 | 10.75 | 3
2023/24 | 376.25 | 10.75 | 4
2023/24 | 376.75 | 10.75 | 3
2023/24 | 377.25 | 10.75 | 5
2023/24 | 377.75 | 10.75 | 2
2023/24 | 378.25 | 10.75 | 1
2023/24 | 378.75 | 10.75 | 2
2023/24 | 379.25 | 10.75 | 2
2023/24 | 379.75 | 10.75 | 4
2023/24 | 380.25 | 10.75 | 2
2023/24 | 381.25 | 10.75 | 2
2023/24 | 381.75 | 10.75 | 5
2023/24 | 382.25 | 10.75 | 3
2023/24 | 382.75 | 10.75 | 2
2023/24 | 383.25 | 10.75 | 3
2023/24 | 384.25 | 10.75 | 1
2023/24 | 384.75 | 10.75 | 2
2023/24 | 385.25 | 10.75 | 1
2023/24 | 385.75 | 10.75 | 2
2023/24 | 386.25 | 10.75 | 1
2023/24 | 386.75 | 10.75 | 3
2023/24 | 387.25 | 10.75 | 1
2023/24 | 387.75 | 10.75 | 3
2023/24 | 388.25 | 10.75 | 3
2023/24 | 388.75 | 10.75 | 1
2023/24 | 389.25 | 10.75 | 2
2023/24 | 389.75 | 10.75 | 1
2023/24 | 390.25 | 10.75 | 2
2023/24 | 390.75 | 10.75 | 2
2023/24 | 391.25 | 10.75 | 3
2023/24 | 392.25 | 10.75 | 3
2023/24 | 392.75 | 10.75 | 1
2023/24 | 393.25 | 10.75 | 1
2023/24 | 393.75 | 10.75 | 3
2023/24 | 394.25 | 10.75 | 2
2023/24 | 394.75 | 10.75 | 2
2023/24 | 395.75 | 10.75 | 1
2023/24 | 396.25 | 10.75 | 2
2023/24 | 396.75 | 10.75 | 1
2023/24 | 397.25 | 10.75 | 1
2023/24 | 397.75 | 10.75 | 1
2023/24 | 398.25 | 10.75 | 1
2023/24 | 400.75 | 10.75 | 1
2023/24 | 401.25 | 10.75 | 1
2023/24 | 402.75 | 10.75 | 1
2023/24 | 403.75 | 10.75 | 1
2023/24 | 405.75 | 10.75 | 3
2023/24 | 407.75 | 10.75 | 2
2023/24 | 408.75 | 10.75 | 1
2023/24 | 410.75 | 10.75 | 1
2023/24 | 412.25 | 10.75 | 1
2023/24 | 413.75 | 10.75 | 1
2023/24 | 415.25 | 10.75 | 1
2023/24 | 416.25 | 10.75 | 1
2023/24 | 419.75 | 10.75 | 1
2023/24 | 423.25 | 10.75 | 1
2023/24 | 424.25 | 10.75 | 1
2023/24 | 426.25 | 10.75 | 1
2023/24 | 428.75 | 10.75 | 1
2023/24 | 432.75 | 10.75 | 1
2023/24 | 436.75 | 10.75 | 1
2023/24 | 442.75 | 10.75 | 1
2023/24 | 449.25 | 10.75 | 1
2023/24 | 79.75 | 11.25 | 1
2023/24 | 81.25 | 11.25 | 1
2023/24 | 91.75 | 11.25 | 1
2023/24 | 92.75 | 11.25 | 1
2023/24 | 93.25 | 11.25 | 1
2023/24 | 94.25 | 11.25 | 1
2023/24 | 95.25 | 11.25 | 1
2023/24 | 97.75 | 11.25 | 1
2023/24 | 98.75 | 11.25 | 1
2023/24 | 99.25 | 11.25 | 1
2023/24 | 100.25 | 11.25 | 1
2023/24 | 100.75 | 11.25 | 1
2023/24 | 101.25 | 11.25 | 1
2023/24 | 101.75 | 11.25 | 2
2023/24 | 102.25 | 11.25 | 2
2023/24 | 103.25 | 11.25 | 1
2023/24 | 103.75 | 11.25 | 2
2023/24 | 104.25 | 11.25 | 2
2023/24 | 104.75 | 11.25 | 3
2023/24 | 105.25 | 11.25 | 2
2023/24 | 105.75 | 11.25 | 2
2023/24 | 106.25 | 11.25 | 1
2023/24 | 106.75 | 11.25 | 2
2023/24 | 107.25 | 11.25 | 2
2023/24 | 107.75 | 11.25 | 1
2023/24 | 108.25 | 11.25 | 2
2023/24 | 108.75 | 11.25 | 1
2023/24 | 109.25 | 11.25 | 2
2023/24 | 109.75 | 11.25 | 1
2023/24 | 110.25 | 11.25 | 2
2023/24 | 110.75 | 11.25 | 3
2023/24 | 111.25 | 11.25 | 4
2023/24 | 111.75 | 11.25 | 4
2023/24 | 112.25 | 11.25 | 8
2023/24 | 112.75 | 11.25 | 1
2023/24 | 113.25 | 11.25 | 3
2023/24 | 113.75 | 11.25 | 6
2023/24 | 114.25 | 11.25 | 6
2023/24 | 114.75 | 11.25 | 2
2023/24 | 115.25 | 11.25 | 5
2023/24 | 115.75 | 11.25 | 4
2023/24 | 116.25 | 11.25 | 5
2023/24 | 116.75 | 11.25 | 7
2023/24 | 117.25 | 11.25 | 1
2023/24 | 117.75 | 11.25 | 7
2023/24 | 118.25 | 11.25 | 6
2023/24 | 118.75 | 11.25 | 6
2023/24 | 119.25 | 11.25 | 6
2023/24 | 119.75 | 11.25 | 11
2023/24 | 120.25 | 11.25 | 6
2023/24 | 120.75 | 11.25 | 9
2023/24 | 121.25 | 11.25 | 8
2023/24 | 121.75 | 11.25 | 6
2023/24 | 122.25 | 11.25 | 7
2023/24 | 122.75 | 11.25 | 8
2023/24 | 123.25 | 11.25 | 8
2023/24 | 123.75 | 11.25 | 6
2023/24 | 124.25 | 11.25 | 12
2023/24 | 124.75 | 11.25 | 7
2023/24 | 125.25 | 11.25 | 9
2023/24 | 125.75 | 11.25 | 8
2023/24 | 126.25 | 11.25 | 9
2023/24 | 126.75 | 11.25 | 11
2023/24 | 127.25 | 11.25 | 12
2023/24 | 127.75 | 11.25 | 10
2023/24 | 128.25 | 11.25 | 12
2023/24 | 128.75 | 11.25 | 12
2023/24 | 129.25 | 11.25 | 18
2023/24 | 129.75 | 11.25 | 10
2023/24 | 130.25 | 11.25 | 9
2023/24 | 130.75 | 11.25 | 14
2023/24 | 131.25 | 11.25 | 15
2023/24 | 131.75 | 11.25 | 13
2023/24 | 132.25 | 11.25 | 14
2023/24 | 132.75 | 11.25 | 15
2023/24 | 133.25 | 11.25 | 20
2023/24 | 133.75 | 11.25 | 20
2023/24 | 134.25 | 11.25 | 19
2023/24 | 134.75 | 11.25 | 9
2023/24 | 135.25 | 11.25 | 19
2023/24 | 135.75 | 11.25 | 8
2023/24 | 136.25 | 11.25 | 17
2023/24 | 136.75 | 11.25 | 18
2023/24 | 137.25 | 11.25 | 32
2023/24 | 137.75 | 11.25 | 25
2023/24 | 138.25 | 11.25 | 19
2023/24 | 138.75 | 11.25 | 25
2023/24 | 139.25 | 11.25 | 33
2023/24 | 139.75 | 11.25 | 24
2023/24 | 140.25 | 11.25 | 25
2023/24 | 140.75 | 11.25 | 33
2023/24 | 141.25 | 11.25 | 22
2023/24 | 141.75 | 11.25 | 19
2023/24 | 142.25 | 11.25 | 29
2023/24 | 142.75 | 11.25 | 20
2023/24 | 143.25 | 11.25 | 24
2023/24 | 143.75 | 11.25 | 26
2023/24 | 144.25 | 11.25 | 33
2023/24 | 144.75 | 11.25 | 31
2023/24 | 145.25 | 11.25 | 22
2023/24 | 145.75 | 11.25 | 23
2023/24 | 146.25 | 11.25 | 24
2023/24 | 146.75 | 11.25 | 23
2023/24 | 147.25 | 11.25 | 29
2023/24 | 147.75 | 11.25 | 25
2023/24 | 148.25 | 11.25 | 27
2023/24 | 148.75 | 11.25 | 20
2023/24 | 149.25 | 11.25 | 34
2023/24 | 149.75 | 11.25 | 33
2023/24 | 150.25 | 11.25 | 27
2023/24 | 150.75 | 11.25 | 24
2023/24 | 151.25 | 11.25 | 35
2023/24 | 151.75 | 11.25 | 32
2023/24 | 152.25 | 11.25 | 21
2023/24 | 152.75 | 11.25 | 38
2023/24 | 153.25 | 11.25 | 31
2023/24 | 153.75 | 11.25 | 32
2023/24 | 154.25 | 11.25 | 38
2023/24 | 154.75 | 11.25 | 42
2023/24 | 155.25 | 11.25 | 30
2023/24 | 155.75 | 11.25 | 33
2023/24 | 156.25 | 11.25 | 29
2023/24 | 156.75 | 11.25 | 31
2023/24 | 157.25 | 11.25 | 36
2023/24 | 157.75 | 11.25 | 39
2023/24 | 158.25 | 11.25 | 33
2023/24 | 158.75 | 11.25 | 35
2023/24 | 159.25 | 11.25 | 50
2023/24 | 159.75 | 11.25 | 42
2023/24 | 160.25 | 11.25 | 37
2023/24 | 160.75 | 11.25 | 40
2023/24 | 161.25 | 11.25 | 38
2023/24 | 161.75 | 11.25 | 36
2023/24 | 162.25 | 11.25 | 29
2023/24 | 162.75 | 11.25 | 30
2023/24 | 163.25 | 11.25 | 40
2023/24 | 163.75 | 11.25 | 25
2023/24 | 164.25 | 11.25 | 20
2023/24 | 164.75 | 11.25 | 26
2023/24 | 165.25 | 11.25 | 37
2023/24 | 165.75 | 11.25 | 28
2023/24 | 166.25 | 11.25 | 29
2023/24 | 166.75 | 11.25 | 35
2023/24 | 167.25 | 11.25 | 36
2023/24 | 167.75 | 11.25 | 37
2023/24 | 168.25 | 11.25 | 42
2023/24 | 168.75 | 11.25 | 33
2023/24 | 169.25 | 11.25 | 33
2023/24 | 169.75 | 11.25 | 33
2023/24 | 170.25 | 11.25 | 39
2023/24 | 170.75 | 11.25 | 39
2023/24 | 171.25 | 11.25 | 35
2023/24 | 171.75 | 11.25 | 29
2023/24 | 172.25 | 11.25 | 32
2023/24 | 172.75 | 11.25 | 41
2023/24 | 173.25 | 11.25 | 29
2023/24 | 173.75 | 11.25 | 33
2023/24 | 174.25 | 11.25 | 35
2023/24 | 174.75 | 11.25 | 42
2023/24 | 175.25 | 11.25 | 42
2023/24 | 175.75 | 11.25 | 27
2023/24 | 176.25 | 11.25 | 40
2023/24 | 176.75 | 11.25 | 31
2023/24 | 177.25 | 11.25 | 37
2023/24 | 177.75 | 11.25 | 46
2023/24 | 178.25 | 11.25 | 40
2023/24 | 178.75 | 11.25 | 32
2023/24 | 179.25 | 11.25 | 40
2023/24 | 179.75 | 11.25 | 29
2023/24 | 180.25 | 11.25 | 37
2023/24 | 180.75 | 11.25 | 31
2023/24 | 181.25 | 11.25 | 34
2023/24 | 181.75 | 11.25 | 36
2023/24 | 182.25 | 11.25 | 32
2023/24 | 182.75 | 11.25 | 34
2023/24 | 183.25 | 11.25 | 36
2023/24 | 183.75 | 11.25 | 26
2023/24 | 184.25 | 11.25 | 30
2023/24 | 184.75 | 11.25 | 47
2023/24 | 185.25 | 11.25 | 32
2023/24 | 185.75 | 11.25 | 32
2023/24 | 186.25 | 11.25 | 26
2023/24 | 186.75 | 11.25 | 38
2023/24 | 187.25 | 11.25 | 25
2023/24 | 187.75 | 11.25 | 40
2023/24 | 188.25 | 11.25 | 37
2023/24 | 188.75 | 11.25 | 40
2023/24 | 189.25 | 11.25 | 34
2023/24 | 189.75 | 11.25 | 37
2023/24 | 190.25 | 11.25 | 32
2023/24 | 190.75 | 11.25 | 31
2023/24 | 191.25 | 11.25 | 41
2023/24 | 191.75 | 11.25 | 35
2023/24 | 192.25 | 11.25 | 39
2023/24 | 192.75 | 11.25 | 31
2023/24 | 193.25 | 11.25 | 36
2023/24 | 193.75 | 11.25 | 29
2023/24 | 194.25 | 11.25 | 30
2023/24 | 194.75 | 11.25 | 31
2023/24 | 195.25 | 11.25 | 50
2023/24 | 195.75 | 11.25 | 41
2023/24 | 196.25 | 11.25 | 37
2023/24 | 196.75 | 11.25 | 34
2023/24 | 197.25 | 11.25 | 43
2023/24 | 197.75 | 11.25 | 27
2023/24 | 198.25 | 11.25 | 38
2023/24 | 198.75 | 11.25 | 27
2023/24 | 199.25 | 11.25 | 34
2023/24 | 199.75 | 11.25 | 39
2023/24 | 200.25 | 11.25 | 40
2023/24 | 200.75 | 11.25 | 55
2023/24 | 201.25 | 11.25 | 40
2023/24 | 201.75 | 11.25 | 25
2023/24 | 202.25 | 11.25 | 41
2023/24 | 202.75 | 11.25 | 33
2023/24 | 203.25 | 11.25 | 41
2023/24 | 203.75 | 11.25 | 47
2023/24 | 204.25 | 11.25 | 38
2023/24 | 204.75 | 11.25 | 47
2023/24 | 205.25 | 11.25 | 26
2023/24 | 205.75 | 11.25 | 36
2023/24 | 206.25 | 11.25 | 43
2023/24 | 206.75 | 11.25 | 41
2023/24 | 207.25 | 11.25 | 43
2023/24 | 207.75 | 11.25 | 49
2023/24 | 208.25 | 11.25 | 34
2023/24 | 208.75 | 11.25 | 31
2023/24 | 209.25 | 11.25 | 45
2023/24 | 209.75 | 11.25 | 56
2023/24 | 210.25 | 11.25 | 37
2023/24 | 210.75 | 11.25 | 45
2023/24 | 211.25 | 11.25 | 47
2023/24 | 211.75 | 11.25 | 37
2023/24 | 212.25 | 11.25 | 50
2023/24 | 212.75 | 11.25 | 43
2023/24 | 213.25 | 11.25 | 33
2023/24 | 213.75 | 11.25 | 28
2023/24 | 214.25 | 11.25 | 48
2023/24 | 214.75 | 11.25 | 49
2023/24 | 215.25 | 11.25 | 40
2023/24 | 215.75 | 11.25 | 50
2023/24 | 216.25 | 11.25 | 48
2023/24 | 216.75 | 11.25 | 47
2023/24 | 217.25 | 11.25 | 41
2023/24 | 217.75 | 11.25 | 40
2023/24 | 218.25 | 11.25 | 48
2023/24 | 218.75 | 11.25 | 43
2023/24 | 219.25 | 11.25 | 35
2023/24 | 219.75 | 11.25 | 46
2023/24 | 220.25 | 11.25 | 52
2023/24 | 220.75 | 11.25 | 47
2023/24 | 221.25 | 11.25 | 46
2023/24 | 221.75 | 11.25 | 53
2023/24 | 222.25 | 11.25 | 45
2023/24 | 222.75 | 11.25 | 39
2023/24 | 223.25 | 11.25 | 39
2023/24 | 223.75 | 11.25 | 49
2023/24 | 224.25 | 11.25 | 46
2023/24 | 224.75 | 11.25 | 44
2023/24 | 225.25 | 11.25 | 39
2023/24 | 225.75 | 11.25 | 41
2023/24 | 226.25 | 11.25 | 41
2023/24 | 226.75 | 11.25 | 45
2023/24 | 227.25 | 11.25 | 38
2023/24 | 227.75 | 11.25 | 39
2023/24 | 228.25 | 11.25 | 41
2023/24 | 228.75 | 11.25 | 37
2023/24 | 229.25 | 11.25 | 39
2023/24 | 229.75 | 11.25 | 36
2023/24 | 230.25 | 11.25 | 44
2023/24 | 230.75 | 11.25 | 47
2023/24 | 231.25 | 11.25 | 44
2023/24 | 231.75 | 11.25 | 39
2023/24 | 232.25 | 11.25 | 62
2023/24 | 232.75 | 11.25 | 63
2023/24 | 233.25 | 11.25 | 41
2023/24 | 233.75 | 11.25 | 41
2023/24 | 234.25 | 11.25 | 46
2023/24 | 234.75 | 11.25 | 54
2023/24 | 235.25 | 11.25 | 41
2023/24 | 235.75 | 11.25 | 59
2023/24 | 236.25 | 11.25 | 38
2023/24 | 236.75 | 11.25 | 41
2023/24 | 237.25 | 11.25 | 52
2023/24 | 237.75 | 11.25 | 47
2023/24 | 238.25 | 11.25 | 50
2023/24 | 238.75 | 11.25 | 45
2023/24 | 239.25 | 11.25 | 40
2023/24 | 239.75 | 11.25 | 54
2023/24 | 240.25 | 11.25 | 62
2023/24 | 240.75 | 11.25 | 39
2023/24 | 241.25 | 11.25 | 47
2023/24 | 241.75 | 11.25 | 40
2023/24 | 242.25 | 11.25 | 44
2023/24 | 242.75 | 11.25 | 31
2023/24 | 243.25 | 11.25 | 56
2023/24 | 243.75 | 11.25 | 43
2023/24 | 244.25 | 11.25 | 34
2023/24 | 244.75 | 11.25 | 55
2023/24 | 245.25 | 11.25 | 43
2023/24 | 245.75 | 11.25 | 66
2023/24 | 246.25 | 11.25 | 50
2023/24 | 246.75 | 11.25 | 59
2023/24 | 247.25 | 11.25 | 43
2023/24 | 247.75 | 11.25 | 62
2023/24 | 248.25 | 11.25 | 53
2023/24 | 248.75 | 11.25 | 52
2023/24 | 249.25 | 11.25 | 54
2023/24 | 249.75 | 11.25 | 34
2023/24 | 250.25 | 11.25 | 43
2023/24 | 250.75 | 11.25 | 49
2023/24 | 251.25 | 11.25 | 50
2023/24 | 251.75 | 11.25 | 44
2023/24 | 252.25 | 11.25 | 49
2023/24 | 252.75 | 11.25 | 62
2023/24 | 253.25 | 11.25 | 43
2023/24 | 253.75 | 11.25 | 48
2023/24 | 254.25 | 11.25 | 47
2023/24 | 254.75 | 11.25 | 44
2023/24 | 255.25 | 11.25 | 43
2023/24 | 255.75 | 11.25 | 35
2023/24 | 256.25 | 11.25 | 40
2023/24 | 256.75 | 11.25 | 43
2023/24 | 257.25 | 11.25 | 54
2023/24 | 257.75 | 11.25 | 57
2023/24 | 258.25 | 11.25 | 53
2023/24 | 258.75 | 11.25 | 45
2023/24 | 259.25 | 11.25 | 47
2023/24 | 259.75 | 11.25 | 38
2023/24 | 260.25 | 11.25 | 53
2023/24 | 260.75 | 11.25 | 44
2023/24 | 261.25 | 11.25 | 48
2023/24 | 261.75 | 11.25 | 50
2023/24 | 262.25 | 11.25 | 41
2023/24 | 262.75 | 11.25 | 42
2023/24 | 263.25 | 11.25 | 48
2023/24 | 263.75 | 11.25 | 48
2023/24 | 264.25 | 11.25 | 51
2023/24 | 264.75 | 11.25 | 40
2023/24 | 265.25 | 11.25 | 41
2023/24 | 265.75 | 11.25 | 33
2023/24 | 266.25 | 11.25 | 46
2023/24 | 266.75 | 11.25 | 52
2023/24 | 267.25 | 11.25 | 43
2023/24 | 267.75 | 11.25 | 36
2023/24 | 268.25 | 11.25 | 46
2023/24 | 268.75 | 11.25 | 43
2023/24 | 269.25 | 11.25 | 40
2023/24 | 269.75 | 11.25 | 40
2023/24 | 270.25 | 11.25 | 38
2023/24 | 270.75 | 11.25 | 36
2023/24 | 271.25 | 11.25 | 53
2023/24 | 271.75 | 11.25 | 48
2023/24 | 272.25 | 11.25 | 47
2023/24 | 272.75 | 11.25 | 45
2023/24 | 273.25 | 11.25 | 40
2023/24 | 273.75 | 11.25 | 39
2023/24 | 274.25 | 11.25 | 40
2023/24 | 274.75 | 11.25 | 34
2023/24 | 275.25 | 11.25 | 46
2023/24 | 275.75 | 11.25 | 42
2023/24 | 276.25 | 11.25 | 37
2023/24 | 276.75 | 11.25 | 35
2023/24 | 277.25 | 11.25 | 47
2023/24 | 277.75 | 11.25 | 40
2023/24 | 278.25 | 11.25 | 36
2023/24 | 278.75 | 11.25 | 41
2023/24 | 279.25 | 11.25 | 43
2023/24 | 279.75 | 11.25 | 33
2023/24 | 280.25 | 11.25 | 54
2023/24 | 280.75 | 11.25 | 35
2023/24 | 281.25 | 11.25 | 41
2023/24 | 281.75 | 11.25 | 38
2023/24 | 282.25 | 11.25 | 50
2023/24 | 282.75 | 11.25 | 31
2023/24 | 283.25 | 11.25 | 35
2023/24 | 283.75 | 11.25 | 39
2023/24 | 284.25 | 11.25 | 32
2023/24 | 284.75 | 11.25 | 28
2023/24 | 285.25 | 11.25 | 43
2023/24 | 285.75 | 11.25 | 40
2023/24 | 286.25 | 11.25 | 43
2023/24 | 286.75 | 11.25 | 30
2023/24 | 287.25 | 11.25 | 39
2023/24 | 287.75 | 11.25 | 33
2023/24 | 288.25 | 11.25 | 44
2023/24 | 288.75 | 11.25 | 28
2023/24 | 289.25 | 11.25 | 31
2023/24 | 289.75 | 11.25 | 28
2023/24 | 290.25 | 11.25 | 37
2023/24 | 290.75 | 11.25 | 29
2023/24 | 291.25 | 11.25 | 30
2023/24 | 291.75 | 11.25 | 43
2023/24 | 292.25 | 11.25 | 33
2023/24 | 292.75 | 11.25 | 41
2023/24 | 293.25 | 11.25 | 26
2023/24 | 293.75 | 11.25 | 29
2023/24 | 294.25 | 11.25 | 27
2023/24 | 294.75 | 11.25 | 32
2023/24 | 295.25 | 11.25 | 26
2023/24 | 295.75 | 11.25 | 32
2023/24 | 296.25 | 11.25 | 24
2023/24 | 296.75 | 11.25 | 29
2023/24 | 297.25 | 11.25 | 30
2023/24 | 297.75 | 11.25 | 21
2023/24 | 298.25 | 11.25 | 24
2023/24 | 298.75 | 11.25 | 30
2023/24 | 299.25 | 11.25 | 24
2023/24 | 299.75 | 11.25 | 30
2023/24 | 300.25 | 11.25 | 18
2023/24 | 300.75 | 11.25 | 33
2023/24 | 301.25 | 11.25 | 29
2023/24 | 301.75 | 11.25 | 22
2023/24 | 302.25 | 11.25 | 32
2023/24 | 302.75 | 11.25 | 26
2023/24 | 303.25 | 11.25 | 31
2023/24 | 303.75 | 11.25 | 30
2023/24 | 304.25 | 11.25 | 30
2023/24 | 304.75 | 11.25 | 19
2023/24 | 305.25 | 11.25 | 21
2023/24 | 305.75 | 11.25 | 20
2023/24 | 306.25 | 11.25 | 21
2023/24 | 306.75 | 11.25 | 18
2023/24 | 307.25 | 11.25 | 19
2023/24 | 307.75 | 11.25 | 33
2023/24 | 308.25 | 11.25 | 27
2023/24 | 308.75 | 11.25 | 27
2023/24 | 309.25 | 11.25 | 16
2023/24 | 309.75 | 11.25 | 15
2023/24 | 310.25 | 11.25 | 25
2023/24 | 310.75 | 11.25 | 21
2023/24 | 311.25 | 11.25 | 24
2023/24 | 311.75 | 11.25 | 21
2023/24 | 312.25 | 11.25 | 21
2023/24 | 312.75 | 11.25 | 21
2023/24 | 313.25 | 11.25 | 22
2023/24 | 313.75 | 11.25 | 22
2023/24 | 314.25 | 11.25 | 17
2023/24 | 314.75 | 11.25 | 22
2023/24 | 315.25 | 11.25 | 19
2023/24 | 315.75 | 11.25 | 19
2023/24 | 316.25 | 11.25 | 12
2023/24 | 316.75 | 11.25 | 14
2023/24 | 317.25 | 11.25 | 20
2023/24 | 317.75 | 11.25 | 14
2023/24 | 318.25 | 11.25 | 22
2023/24 | 318.75 | 11.25 | 18
2023/24 | 319.25 | 11.25 | 16
2023/24 | 319.75 | 11.25 | 10
2023/24 | 320.25 | 11.25 | 16
2023/24 | 320.75 | 11.25 | 11
2023/24 | 321.25 | 11.25 | 18
2023/24 | 321.75 | 11.25 | 12
2023/24 | 322.25 | 11.25 | 15
2023/24 | 322.75 | 11.25 | 12
2023/24 | 323.25 | 11.25 | 11
2023/24 | 323.75 | 11.25 | 24
2023/24 | 324.25 | 11.25 | 11
2023/24 | 324.75 | 11.25 | 19
2023/24 | 325.25 | 11.25 | 18
2023/24 | 325.75 | 11.25 | 18
2023/24 | 326.25 | 11.25 | 11
2023/24 | 326.75 | 11.25 | 11
2023/24 | 327.25 | 11.25 | 11
2023/24 | 327.75 | 11.25 | 14
2023/24 | 328.25 | 11.25 | 17
2023/24 | 328.75 | 11.25 | 13
2023/24 | 329.25 | 11.25 | 14
2023/24 | 329.75 | 11.25 | 13
2023/24 | 330.25 | 11.25 | 14
2023/24 | 330.75 | 11.25 | 16
2023/24 | 331.25 | 11.25 | 16
2023/24 | 331.75 | 11.25 | 13
2023/24 | 332.25 | 11.25 | 12
2023/24 | 332.75 | 11.25 | 9
2023/24 | 333.25 | 11.25 | 17
2023/24 | 333.75 | 11.25 | 13
2023/24 | 334.25 | 11.25 | 17
2023/24 | 334.75 | 11.25 | 15
2023/24 | 335.25 | 11.25 | 7
2023/24 | 335.75 | 11.25 | 13
2023/24 | 336.25 | 11.25 | 15
2023/24 | 336.75 | 11.25 | 12
2023/24 | 337.25 | 11.25 | 10
2023/24 | 337.75 | 11.25 | 10
2023/24 | 338.25 | 11.25 | 13
2023/24 | 338.75 | 11.25 | 8
2023/24 | 339.25 | 11.25 | 12
2023/24 | 339.75 | 11.25 | 8
2023/24 | 340.25 | 11.25 | 4
2023/24 | 340.75 | 11.25 | 4
2023/24 | 341.25 | 11.25 | 14
2023/24 | 341.75 | 11.25 | 14
2023/24 | 342.25 | 11.25 | 16
2023/24 | 342.75 | 11.25 | 10
2023/24 | 343.25 | 11.25 | 7
2023/24 | 343.75 | 11.25 | 8
2023/24 | 344.25 | 11.25 | 9
2023/24 | 344.75 | 11.25 | 6
2023/24 | 345.25 | 11.25 | 6
2023/24 | 345.75 | 11.25 | 7
2023/24 | 346.25 | 11.25 | 6
2023/24 | 346.75 | 11.25 | 6
2023/24 | 347.25 | 11.25 | 8
2023/24 | 347.75 | 11.25 | 5
2023/24 | 348.25 | 11.25 | 10
2023/24 | 348.75 | 11.25 | 6
2023/24 | 349.25 | 11.25 | 7
2023/24 | 349.75 | 11.25 | 6
2023/24 | 350.25 | 11.25 | 4
2023/24 | 350.75 | 11.25 | 7
2023/24 | 351.25 | 11.25 | 7
2023/24 | 351.75 | 11.25 | 10
2023/24 | 352.25 | 11.25 | 4
2023/24 | 352.75 | 11.25 | 9
2023/24 | 353.25 | 11.25 | 12
2023/24 | 353.75 | 11.25 | 7
2023/24 | 354.25 | 11.25 | 7
2023/24 | 354.75 | 11.25 | 7
2023/24 | 355.25 | 11.25 | 5
2023/24 | 355.75 | 11.25 | 6
2023/24 | 356.25 | 11.25 | 4
2023/24 | 356.75 | 11.25 | 7
2023/24 | 357.25 | 11.25 | 5
2023/24 | 357.75 | 11.25 | 8
2023/24 | 358.25 | 11.25 | 2
2023/24 | 358.75 | 11.25 | 6
2023/24 | 359.25 | 11.25 | 6
2023/24 | 359.75 | 11.25 | 6
2023/24 | 360.25 | 11.25 | 6
2023/24 | 360.75 | 11.25 | 3
2023/24 | 361.25 | 11.25 | 8
2023/24 | 361.75 | 11.25 | 6
2023/24 | 362.25 | 11.25 | 6
2023/24 | 362.75 | 11.25 | 3
2023/24 | 363.25 | 11.25 | 5
2023/24 | 363.75 | 11.25 | 3
2023/24 | 364.25 | 11.25 | 5
2023/24 | 364.75 | 11.25 | 3
2023/24 | 365.25 | 11.25 | 4
2023/24 | 365.75 | 11.25 | 4
2023/24 | 366.25 | 11.25 | 4
2023/24 | 366.75 | 11.25 | 5
2023/24 | 367.25 | 11.25 | 2
2023/24 | 367.75 | 11.25 | 4
2023/24 | 368.25 | 11.25 | 3
2023/24 | 368.75 | 11.25 | 4
2023/24 | 369.25 | 11.25 | 3
2023/24 | 369.75 | 11.25 | 2
2023/24 | 370.25 | 11.25 | 4
2023/24 | 370.75 | 11.25 | 6
2023/24 | 371.75 | 11.25 | 4
2023/24 | 372.25 | 11.25 | 5
2023/24 | 372.75 | 11.25 | 3
2023/24 | 373.25 | 11.25 | 6
2023/24 | 373.75 | 11.25 | 3
2023/24 | 374.25 | 11.25 | 1
2023/24 | 374.75 | 11.25 | 6
2023/24 | 375.25 | 11.25 | 1
2023/24 | 375.75 | 11.25 | 2
2023/24 | 376.25 | 11.25 | 4
2023/24 | 376.75 | 11.25 | 2
2023/24 | 377.25 | 11.25 | 1
2023/24 | 377.75 | 11.25 | 4
2023/24 | 378.25 | 11.25 | 2
2023/24 | 378.75 | 11.25 | 3
2023/24 | 379.25 | 11.25 | 3
2023/24 | 379.75 | 11.25 | 4
2023/24 | 380.25 | 11.25 | 3
2023/24 | 380.75 | 11.25 | 1
2023/24 | 381.25 | 11.25 | 5
2023/24 | 381.75 | 11.25 | 2
2023/24 | 382.25 | 11.25 | 2
2023/24 | 382.75 | 11.25 | 3
2023/24 | 383.25 | 11.25 | 5
2023/24 | 383.75 | 11.25 | 3
2023/24 | 384.75 | 11.25 | 5
2023/24 | 385.25 | 11.25 | 3
2023/24 | 385.75 | 11.25 | 1
2023/24 | 386.25 | 11.25 | 2
2023/24 | 386.75 | 11.25 | 3
2023/24 | 387.25 | 11.25 | 2
2023/24 | 387.75 | 11.25 | 1
2023/24 | 388.25 | 11.25 | 1
2023/24 | 388.75 | 11.25 | 5
2023/24 | 389.25 | 11.25 | 2
2023/24 | 390.25 | 11.25 | 3
2023/24 | 390.75 | 11.25 | 2
2023/24 | 391.25 | 11.25 | 2
2023/24 | 392.25 | 11.25 | 3
2023/24 | 392.75 | 11.25 | 1
2023/24 | 393.25 | 11.25 | 2
2023/24 | 393.75 | 11.25 | 2
2023/24 | 394.25 | 11.25 | 1
2023/24 | 394.75 | 11.25 | 3
2023/24 | 395.75 | 11.25 | 4
2023/24 | 396.75 | 11.25 | 1
2023/24 | 397.25 | 11.25 | 1
2023/24 | 399.25 | 11.25 | 1
2023/24 | 399.75 | 11.25 | 2
2023/24 | 400.75 | 11.25 | 2
2023/24 | 401.25 | 11.25 | 3
2023/24 | 401.75 | 11.25 | 1
2023/24 | 402.25 | 11.25 | 1
2023/24 | 403.25 | 11.25 | 3
2023/24 | 403.75 | 11.25 | 1
2023/24 | 406.75 | 11.25 | 1
2023/24 | 407.75 | 11.25 | 3
2023/24 | 409.25 | 11.25 | 1
2023/24 | 409.75 | 11.25 | 2
2023/24 | 411.75 | 11.25 | 1
2023/24 | 412.25 | 11.25 | 2
2023/24 | 413.25 | 11.25 | 2
2023/24 | 414.25 | 11.25 | 4
2023/24 | 414.75 | 11.25 | 2
2023/24 | 415.25 | 11.25 | 1
2023/24 | 415.75 | 11.25 | 2
2023/24 | 416.25 | 11.25 | 1
2023/24 | 417.25 | 11.25 | 1
2023/24 | 417.75 | 11.25 | 1
2023/24 | 418.25 | 11.25 | 1
2023/24 | 418.75 | 11.25 | 1
2023/24 | 422.25 | 11.25 | 2
2023/24 | 423.25 | 11.25 | 1
2023/24 | 424.25 | 11.25 | 1
2023/24 | 424.75 | 11.25 | 1
2023/24 | 425.75 | 11.25 | 1
2023/24 | 429.75 | 11.25 | 1
2023/24 | 435.25 | 11.25 | 1
2023/24 | 443.25 | 11.25 | 1
2023/24 | 85.25 | 11.75 | 1
2023/24 | 87.75 | 11.75 | 1
2023/24 | 89.75 | 11.75 | 1
2023/24 | 90.25 | 11.75 | 1
2023/24 | 92.25 | 11.75 | 1
2023/24 | 95.75 | 11.75 | 1
2023/24 | 96.75 | 11.75 | 1
2023/24 | 97.25 | 11.75 | 1
2023/24 | 98.25 | 11.75 | 1
2023/24 | 99.25 | 11.75 | 1
2023/24 | 100.25 | 11.75 | 1
2023/24 | 101.75 | 11.75 | 1
2023/24 | 102.75 | 11.75 | 1
2023/24 | 103.25 | 11.75 | 1
2023/24 | 104.75 | 11.75 | 2
2023/24 | 105.25 | 11.75 | 1
2023/24 | 106.25 | 11.75 | 2
2023/24 | 106.75 | 11.75 | 3
2023/24 | 107.25 | 11.75 | 1
2023/24 | 107.75 | 11.75 | 1
2023/24 | 108.25 | 11.75 | 2
2023/24 | 108.75 | 11.75 | 3
2023/24 | 109.25 | 11.75 | 5
2023/24 | 109.75 | 11.75 | 3
2023/24 | 110.25 | 11.75 | 2
2023/24 | 110.75 | 11.75 | 1
2023/24 | 111.25 | 11.75 | 3
2023/24 | 111.75 | 11.75 | 4
2023/24 | 112.25 | 11.75 | 3
2023/24 | 113.25 | 11.75 | 2
2023/24 | 113.75 | 11.75 | 3
2023/24 | 114.25 | 11.75 | 5
2023/24 | 115.75 | 11.75 | 5
2023/24 | 116.25 | 11.75 | 3
2023/24 | 116.75 | 11.75 | 3
2023/24 | 117.25 | 11.75 | 4
2023/24 | 117.75 | 11.75 | 3
2023/24 | 118.25 | 11.75 | 5
2023/24 | 118.75 | 11.75 | 4
2023/24 | 119.25 | 11.75 | 2
2023/24 | 119.75 | 11.75 | 3
2023/24 | 120.25 | 11.75 | 7
2023/24 | 120.75 | 11.75 | 6
2023/24 | 121.25 | 11.75 | 9
2023/24 | 121.75 | 11.75 | 9
2023/24 | 122.25 | 11.75 | 3
2023/24 | 122.75 | 11.75 | 7
2023/24 | 123.25 | 11.75 | 7
2023/24 | 123.75 | 11.75 | 8
2023/24 | 124.25 | 11.75 | 7
2023/24 | 124.75 | 11.75 | 14
2023/24 | 125.25 | 11.75 | 10
2023/24 | 125.75 | 11.75 | 4
2023/24 | 126.25 | 11.75 | 8
2023/24 | 126.75 | 11.75 | 13
2023/24 | 127.25 | 11.75 | 15
2023/24 | 127.75 | 11.75 | 12
2023/24 | 128.25 | 11.75 | 3
2023/24 | 128.75 | 11.75 | 16
2023/24 | 129.25 | 11.75 | 14
2023/24 | 129.75 | 11.75 | 14
2023/24 | 130.25 | 11.75 | 12
2023/24 | 130.75 | 11.75 | 14
2023/24 | 131.25 | 11.75 | 15
2023/24 | 131.75 | 11.75 | 18
2023/24 | 132.25 | 11.75 | 17
2023/24 | 132.75 | 11.75 | 14
2023/24 | 133.25 | 11.75 | 15
2023/24 | 133.75 | 11.75 | 25
2023/24 | 134.25 | 11.75 | 19
2023/24 | 134.75 | 11.75 | 21
2023/24 | 135.25 | 11.75 | 20
2023/24 | 135.75 | 11.75 | 20
2023/24 | 136.25 | 11.75 | 17
2023/24 | 136.75 | 11.75 | 9
2023/24 | 137.25 | 11.75 | 17
2023/24 | 137.75 | 11.75 | 14
2023/24 | 138.25 | 11.75 | 19
2023/24 | 138.75 | 11.75 | 25
2023/24 | 139.25 | 11.75 | 29
2023/24 | 139.75 | 11.75 | 20
2023/24 | 140.25 | 11.75 | 24
2023/24 | 140.75 | 11.75 | 28
2023/24 | 141.25 | 11.75 | 31
2023/24 | 141.75 | 11.75 | 26
2023/24 | 142.25 | 11.75 | 30
2023/24 | 142.75 | 11.75 | 26
2023/24 | 143.25 | 11.75 | 28
2023/24 | 143.75 | 11.75 | 21
2023/24 | 144.25 | 11.75 | 27
2023/24 | 144.75 | 11.75 | 24
2023/24 | 145.25 | 11.75 | 24
2023/24 | 145.75 | 11.75 | 25
2023/24 | 146.25 | 11.75 | 21
2023/24 | 146.75 | 11.75 | 26
2023/24 | 147.25 | 11.75 | 33
2023/24 | 147.75 | 11.75 | 21
2023/24 | 148.25 | 11.75 | 25
2023/24 | 148.75 | 11.75 | 25
2023/24 | 149.25 | 11.75 | 33
2023/24 | 149.75 | 11.75 | 31
2023/24 | 150.25 | 11.75 | 44
2023/24 | 150.75 | 11.75 | 24
2023/24 | 151.25 | 11.75 | 19
2023/24 | 151.75 | 11.75 | 27
2023/24 | 152.25 | 11.75 | 28
2023/24 | 152.75 | 11.75 | 35
2023/24 | 153.25 | 11.75 | 34
2023/24 | 153.75 | 11.75 | 26
2023/24 | 154.25 | 11.75 | 24
2023/24 | 154.75 | 11.75 | 33
2023/24 | 155.25 | 11.75 | 25
2023/24 | 155.75 | 11.75 | 31
2023/24 | 156.25 | 11.75 | 26
2023/24 | 156.75 | 11.75 | 28
2023/24 | 157.25 | 11.75 | 23
2023/24 | 157.75 | 11.75 | 28
2023/24 | 158.25 | 11.75 | 40
2023/24 | 158.75 | 11.75 | 42
2023/24 | 159.25 | 11.75 | 28
2023/24 | 159.75 | 11.75 | 26
2023/24 | 160.25 | 11.75 | 33
2023/24 | 160.75 | 11.75 | 33
2023/24 | 161.25 | 11.75 | 30
2023/24 | 161.75 | 11.75 | 27
2023/24 | 162.25 | 11.75 | 36
2023/24 | 162.75 | 11.75 | 31
2023/24 | 163.25 | 11.75 | 23
2023/24 | 163.75 | 11.75 | 26
2023/24 | 164.25 | 11.75 | 25
2023/24 | 164.75 | 11.75 | 34
2023/24 | 165.25 | 11.75 | 28
2023/24 | 165.75 | 11.75 | 29
2023/24 | 166.25 | 11.75 | 32
2023/24 | 166.75 | 11.75 | 29
2023/24 | 167.25 | 11.75 | 27
2023/24 | 167.75 | 11.75 | 22
2023/24 | 168.25 | 11.75 | 43
2023/24 | 168.75 | 11.75 | 25
2023/24 | 169.25 | 11.75 | 23
2023/24 | 169.75 | 11.75 | 37
2023/24 | 170.25 | 11.75 | 25
2023/24 | 170.75 | 11.75 | 18
2023/24 | 171.25 | 11.75 | 32
2023/24 | 171.75 | 11.75 | 32
2023/24 | 172.25 | 11.75 | 29
2023/24 | 172.75 | 11.75 | 20
2023/24 | 173.25 | 11.75 | 44
2023/24 | 173.75 | 11.75 | 23
2023/24 | 174.25 | 11.75 | 41
2023/24 | 174.75 | 11.75 | 33
2023/24 | 175.25 | 11.75 | 31
2023/24 | 175.75 | 11.75 | 30
2023/24 | 176.25 | 11.75 | 26
2023/24 | 176.75 | 11.75 | 24
2023/24 | 177.25 | 11.75 | 42
2023/24 | 177.75 | 11.75 | 30
2023/24 | 178.25 | 11.75 | 34
2023/24 | 178.75 | 11.75 | 33
2023/24 | 179.25 | 11.75 | 25
2023/24 | 179.75 | 11.75 | 29
2023/24 | 180.25 | 11.75 | 29
2023/24 | 180.75 | 11.75 | 29
2023/24 | 181.25 | 11.75 | 34
2023/24 | 181.75 | 11.75 | 29
2023/24 | 182.25 | 11.75 | 27
2023/24 | 182.75 | 11.75 | 26
2023/24 | 183.25 | 11.75 | 31
2023/24 | 183.75 | 11.75 | 25
2023/24 | 184.25 | 11.75 | 18
2023/24 | 184.75 | 11.75 | 27
2023/24 | 185.25 | 11.75 | 36
2023/24 | 185.75 | 11.75 | 38
2023/24 | 186.25 | 11.75 | 26
2023/24 | 186.75 | 11.75 | 31
2023/24 | 187.25 | 11.75 | 31
2023/24 | 187.75 | 11.75 | 30
2023/24 | 188.25 | 11.75 | 31
2023/24 | 188.75 | 11.75 | 36
2023/24 | 189.25 | 11.75 | 38
2023/24 | 189.75 | 11.75 | 41
2023/24 | 190.25 | 11.75 | 38
2023/24 | 190.75 | 11.75 | 22
2023/24 | 191.25 | 11.75 | 28
2023/24 | 191.75 | 11.75 | 45
2023/24 | 192.25 | 11.75 | 35
2023/24 | 192.75 | 11.75 | 26
2023/24 | 193.25 | 11.75 | 31
2023/24 | 193.75 | 11.75 | 41
2023/24 | 194.25 | 11.75 | 42
2023/24 | 194.75 | 11.75 | 34
2023/24 | 195.25 | 11.75 | 37
2023/24 | 195.75 | 11.75 | 41
2023/24 | 196.25 | 11.75 | 33
2023/24 | 196.75 | 11.75 | 34
2023/24 | 197.25 | 11.75 | 41
2023/24 | 197.75 | 11.75 | 34
2023/24 | 198.25 | 11.75 | 25
2023/24 | 198.75 | 11.75 | 44
2023/24 | 199.25 | 11.75 | 28
2023/24 | 199.75 | 11.75 | 33
2023/24 | 200.25 | 11.75 | 38
2023/24 | 200.75 | 11.75 | 37
2023/24 | 201.25 | 11.75 | 45
2023/24 | 201.75 | 11.75 | 32
2023/24 | 202.25 | 11.75 | 42
2023/24 | 202.75 | 11.75 | 40
2023/24 | 203.25 | 11.75 | 36
2023/24 | 203.75 | 11.75 | 29
2023/24 | 204.25 | 11.75 | 32
2023/24 | 204.75 | 11.75 | 29
2023/24 | 205.25 | 11.75 | 45
2023/24 | 205.75 | 11.75 | 35
2023/24 | 206.25 | 11.75 | 39
2023/24 | 206.75 | 11.75 | 27
2023/24 | 207.25 | 11.75 | 48
2023/24 | 207.75 | 11.75 | 37
2023/24 | 208.25 | 11.75 | 44
2023/24 | 208.75 | 11.75 | 33
2023/24 | 209.25 | 11.75 | 47
2023/24 | 209.75 | 11.75 | 32
2023/24 | 210.25 | 11.75 | 40
2023/24 | 210.75 | 11.75 | 48
2023/24 | 211.25 | 11.75 | 50
2023/24 | 211.75 | 11.75 | 45
2023/24 | 212.25 | 11.75 | 35
2023/24 | 212.75 | 11.75 | 32
2023/24 | 213.25 | 11.75 | 41
2023/24 | 213.75 | 11.75 | 33
2023/24 | 214.25 | 11.75 | 36
2023/24 | 214.75 | 11.75 | 29
2023/24 | 215.25 | 11.75 | 39
2023/24 | 215.75 | 11.75 | 44
2023/24 | 216.25 | 11.75 | 47
2023/24 | 216.75 | 11.75 | 33
2023/24 | 217.25 | 11.75 | 48
2023/24 | 217.75 | 11.75 | 52
2023/24 | 218.25 | 11.75 | 41
2023/24 | 218.75 | 11.75 | 39
2023/24 | 219.25 | 11.75 | 43
2023/24 | 219.75 | 11.75 | 29
2023/24 | 220.25 | 11.75 | 37
2023/24 | 220.75 | 11.75 | 41
2023/24 | 221.25 | 11.75 | 45
2023/24 | 221.75 | 11.75 | 44
2023/24 | 222.25 | 11.75 | 49
2023/24 | 222.75 | 11.75 | 48
2023/24 | 223.25 | 11.75 | 47
2023/24 | 223.75 | 11.75 | 39
2023/24 | 224.25 | 11.75 | 44
2023/24 | 224.75 | 11.75 | 34
2023/24 | 225.25 | 11.75 | 48
2023/24 | 225.75 | 11.75 | 34
2023/24 | 226.25 | 11.75 | 33
2023/24 | 226.75 | 11.75 | 40
2023/24 | 227.25 | 11.75 | 49
2023/24 | 227.75 | 11.75 | 45
2023/24 | 228.25 | 11.75 | 43
2023/24 | 228.75 | 11.75 | 41
2023/24 | 229.25 | 11.75 | 57
2023/24 | 229.75 | 11.75 | 40
2023/24 | 230.25 | 11.75 | 51
2023/24 | 230.75 | 11.75 | 39
2023/24 | 231.25 | 11.75 | 40
2023/24 | 231.75 | 11.75 | 35
2023/24 | 232.25 | 11.75 | 40
2023/24 | 232.75 | 11.75 | 57
2023/24 | 233.25 | 11.75 | 48
2023/24 | 233.75 | 11.75 | 39
2023/24 | 234.25 | 11.75 | 37
2023/24 | 234.75 | 11.75 | 43
2023/24 | 235.25 | 11.75 | 55
2023/24 | 235.75 | 11.75 | 56
2023/24 | 236.25 | 11.75 | 45
2023/24 | 236.75 | 11.75 | 49
2023/24 | 237.25 | 11.75 | 53
2023/24 | 237.75 | 11.75 | 46
2023/24 | 238.25 | 11.75 | 51
2023/24 | 238.75 | 11.75 | 51
2023/24 | 239.25 | 11.75 | 61
2023/24 | 239.75 | 11.75 | 51
2023/24 | 240.25 | 11.75 | 54
2023/24 | 240.75 | 11.75 | 37
2023/24 | 241.25 | 11.75 | 35
2023/24 | 241.75 | 11.75 | 42
2023/24 | 242.25 | 11.75 | 40
2023/24 | 242.75 | 11.75 | 53
2023/24 | 243.25 | 11.75 | 39
2023/24 | 243.75 | 11.75 | 42
2023/24 | 244.25 | 11.75 | 54
2023/24 | 244.75 | 11.75 | 52
2023/24 | 245.25 | 11.75 | 37
2023/24 | 245.75 | 11.75 | 45
2023/24 | 246.25 | 11.75 | 45
2023/24 | 246.75 | 11.75 | 57
2023/24 | 247.25 | 11.75 | 45
2023/24 | 247.75 | 11.75 | 35
2023/24 | 248.25 | 11.75 | 41
2023/24 | 248.75 | 11.75 | 45
2023/24 | 249.25 | 11.75 | 55
2023/24 | 249.75 | 11.75 | 39
2023/24 | 250.25 | 11.75 | 53
2023/24 | 250.75 | 11.75 | 46
2023/24 | 251.25 | 11.75 | 54
2023/24 | 251.75 | 11.75 | 37
2023/24 | 252.25 | 11.75 | 43
2023/24 | 252.75 | 11.75 | 44
2023/24 | 253.25 | 11.75 | 43
2023/24 | 253.75 | 11.75 | 42
2023/24 | 254.25 | 11.75 | 56
2023/24 | 254.75 | 11.75 | 55
2023/24 | 255.25 | 11.75 | 47
2023/24 | 255.75 | 11.75 | 57
2023/24 | 256.25 | 11.75 | 36
2023/24 | 256.75 | 11.75 | 44
2023/24 | 257.25 | 11.75 | 49
2023/24 | 257.75 | 11.75 | 33
2023/24 | 258.25 | 11.75 | 45
2023/24 | 258.75 | 11.75 | 37
2023/24 | 259.25 | 11.75 | 56
2023/24 | 259.75 | 11.75 | 48
2023/24 | 260.25 | 11.75 | 54
2023/24 | 260.75 | 11.75 | 41
2023/24 | 261.25 | 11.75 | 59
2023/24 | 261.75 | 11.75 | 44
2023/24 | 262.25 | 11.75 | 46
2023/24 | 262.75 | 11.75 | 51
2023/24 | 263.25 | 11.75 | 46
2023/24 | 263.75 | 11.75 | 35
2023/24 | 264.25 | 11.75 | 49
2023/24 | 264.75 | 11.75 | 41
2023/24 | 265.25 | 11.75 | 41
2023/24 | 265.75 | 11.75 | 45
2023/24 | 266.25 | 11.75 | 40
2023/24 | 266.75 | 11.75 | 32
2023/24 | 267.25 | 11.75 | 56
2023/24 | 267.75 | 11.75 | 33
2023/24 | 268.25 | 11.75 | 57
2023/24 | 268.75 | 11.75 | 31
2023/24 | 269.25 | 11.75 | 53
2023/24 | 269.75 | 11.75 | 35
2023/24 | 270.25 | 11.75 | 42
2023/24 | 270.75 | 11.75 | 50
2023/24 | 271.25 | 11.75 | 47
2023/24 | 271.75 | 11.75 | 46
2023/24 | 272.25 | 11.75 | 36
2023/24 | 272.75 | 11.75 | 33
2023/24 | 273.25 | 11.75 | 44
2023/24 | 273.75 | 11.75 | 46
2023/24 | 274.25 | 11.75 | 34
2023/24 | 274.75 | 11.75 | 39
2023/24 | 275.25 | 11.75 | 33
2023/24 | 275.75 | 11.75 | 57
2023/24 | 276.25 | 11.75 | 46
2023/24 | 276.75 | 11.75 | 49
2023/24 | 277.25 | 11.75 | 30
2023/24 | 277.75 | 11.75 | 40
2023/24 | 278.25 | 11.75 | 36
2023/24 | 278.75 | 11.75 | 34
2023/24 | 279.25 | 11.75 | 35
2023/24 | 279.75 | 11.75 | 33
2023/24 | 280.25 | 11.75 | 43
2023/24 | 280.75 | 11.75 | 34
2023/24 | 281.25 | 11.75 | 31
2023/24 | 281.75 | 11.75 | 42
2023/24 | 282.25 | 11.75 | 36
2023/24 | 282.75 | 11.75 | 46
2023/24 | 283.25 | 11.75 | 25
2023/24 | 283.75 | 11.75 | 39
2023/24 | 284.25 | 11.75 | 38
2023/24 | 284.75 | 11.75 | 43
2023/24 | 285.25 | 11.75 | 30
2023/24 | 285.75 | 11.75 | 37
2023/24 | 286.25 | 11.75 | 28
2023/24 | 286.75 | 11.75 | 29
2023/24 | 287.25 | 11.75 | 26
2023/24 | 287.75 | 11.75 | 31
2023/24 | 288.25 | 11.75 | 28
2023/24 | 288.75 | 11.75 | 34
2023/24 | 289.25 | 11.75 | 29
2023/24 | 289.75 | 11.75 | 33
2023/24 | 290.25 | 11.75 | 28
2023/24 | 290.75 | 11.75 | 23
2023/24 | 291.25 | 11.75 | 38
2023/24 | 291.75 | 11.75 | 43
2023/24 | 292.25 | 11.75 | 41
2023/24 | 292.75 | 11.75 | 32
2023/24 | 293.25 | 11.75 | 29
2023/24 | 293.75 | 11.75 | 32
2023/24 | 294.25 | 11.75 | 39
2023/24 | 294.75 | 11.75 | 36
2023/24 | 295.25 | 11.75 | 27
2023/24 | 295.75 | 11.75 | 28
2023/24 | 296.25 | 11.75 | 31
2023/24 | 296.75 | 11.75 | 24
2023/24 | 297.25 | 11.75 | 30
2023/24 | 297.75 | 11.75 | 44
2023/24 | 298.25 | 11.75 | 25
2023/24 | 298.75 | 11.75 | 23
2023/24 | 299.25 | 11.75 | 26
2023/24 | 299.75 | 11.75 | 30
2023/24 | 300.25 | 11.75 | 23
2023/24 | 300.75 | 11.75 | 26
2023/24 | 301.25 | 11.75 | 18
2023/24 | 301.75 | 11.75 | 23
2023/24 | 302.25 | 11.75 | 13
2023/24 | 302.75 | 11.75 | 28
2023/24 | 303.25 | 11.75 | 26
2023/24 | 303.75 | 11.75 | 23
2023/24 | 304.25 | 11.75 | 22
2023/24 | 304.75 | 11.75 | 25
2023/24 | 305.25 | 11.75 | 23
2023/24 | 305.75 | 11.75 | 28
2023/24 | 306.25 | 11.75 | 29
2023/24 | 306.75 | 11.75 | 18
2023/24 | 307.25 | 11.75 | 28
2023/24 | 307.75 | 11.75 | 21
2023/24 | 308.25 | 11.75 | 26
2023/24 | 308.75 | 11.75 | 20
2023/24 | 309.25 | 11.75 | 28
2023/24 | 309.75 | 11.75 | 24
2023/24 | 310.25 | 11.75 | 22
2023/24 | 310.75 | 11.75 | 20
2023/24 | 311.25 | 11.75 | 25
2023/24 | 311.75 | 11.75 | 21
2023/24 | 312.25 | 11.75 | 22
2023/24 | 312.75 | 11.75 | 15
2023/24 | 313.25 | 11.75 | 15
2023/24 | 313.75 | 11.75 | 19
2023/24 | 314.25 | 11.75 | 18
2023/24 | 314.75 | 11.75 | 19
2023/24 | 315.25 | 11.75 | 20
2023/24 | 315.75 | 11.75 | 18
2023/24 | 316.25 | 11.75 | 27
2023/24 | 316.75 | 11.75 | 13
2023/24 | 317.25 | 11.75 | 10
2023/24 | 317.75 | 11.75 | 12
2023/24 | 318.25 | 11.75 | 19
2023/24 | 318.75 | 11.75 | 22
2023/24 | 319.25 | 11.75 | 13
2023/24 | 319.75 | 11.75 | 13
2023/24 | 320.25 | 11.75 | 18
2023/24 | 320.75 | 11.75 | 18
2023/24 | 321.25 | 11.75 | 13
2023/24 | 321.75 | 11.75 | 9
2023/24 | 322.25 | 11.75 | 20
2023/24 | 322.75 | 11.75 | 18
2023/24 | 323.25 | 11.75 | 10
2023/24 | 323.75 | 11.75 | 10
2023/24 | 324.25 | 11.75 | 10
2023/24 | 324.75 | 11.75 | 22
2023/24 | 325.25 | 11.75 | 20
2023/24 | 325.75 | 11.75 | 14
2023/24 | 326.25 | 11.75 | 20
2023/24 | 326.75 | 11.75 | 11
2023/24 | 327.25 | 11.75 | 14
2023/24 | 327.75 | 11.75 | 16
2023/24 | 328.25 | 11.75 | 11
2023/24 | 328.75 | 11.75 | 9
2023/24 | 329.25 | 11.75 | 14
2023/24 | 329.75 | 11.75 | 14
2023/24 | 330.25 | 11.75 | 13
2023/24 | 330.75 | 11.75 | 16
2023/24 | 331.25 | 11.75 | 7
2023/24 | 331.75 | 11.75 | 13
2023/24 | 332.25 | 11.75 | 10
2023/24 | 332.75 | 11.75 | 10
2023/24 | 333.25 | 11.75 | 16
2023/24 | 333.75 | 11.75 | 15
2023/24 | 334.25 | 11.75 | 16
2023/24 | 334.75 | 11.75 | 21
2023/24 | 335.25 | 11.75 | 15
2023/24 | 335.75 | 11.75 | 6
2023/24 | 336.25 | 11.75 | 11
2023/24 | 336.75 | 11.75 | 13
2023/24 | 337.25 | 11.75 | 4
2023/24 | 337.75 | 11.75 | 12
2023/24 | 338.25 | 11.75 | 9
2023/24 | 338.75 | 11.75 | 8
2023/24 | 339.25 | 11.75 | 11
2023/24 | 339.75 | 11.75 | 7
2023/24 | 340.25 | 11.75 | 12
2023/24 | 340.75 | 11.75 | 12
2023/24 | 341.25 | 11.75 | 11
2023/24 | 341.75 | 11.75 | 9
2023/24 | 342.25 | 11.75 | 8
2023/24 | 342.75 | 11.75 | 5
2023/24 | 343.25 | 11.75 | 5
2023/24 | 343.75 | 11.75 | 11
2023/24 | 344.25 | 11.75 | 8
2023/24 | 344.75 | 11.75 | 6
2023/24 | 345.25 | 11.75 | 3
2023/24 | 345.75 | 11.75 | 5
2023/24 | 346.25 | 11.75 | 8
2023/24 | 346.75 | 11.75 | 7
2023/24 | 347.25 | 11.75 | 13
2023/24 | 347.75 | 11.75 | 6
2023/24 | 348.25 | 11.75 | 8
2023/24 | 348.75 | 11.75 | 2
2023/24 | 349.25 | 11.75 | 6
2023/24 | 349.75 | 11.75 | 10
2023/24 | 350.25 | 11.75 | 5
2023/24 | 350.75 | 11.75 | 5
2023/24 | 351.25 | 11.75 | 7
2023/24 | 351.75 | 11.75 | 7
2023/24 | 352.25 | 11.75 | 8
2023/24 | 352.75 | 11.75 | 7
2023/24 | 353.25 | 11.75 | 5
2023/24 | 353.75 | 11.75 | 8
2023/24 | 354.25 | 11.75 | 5
2023/24 | 354.75 | 11.75 | 7
2023/24 | 355.25 | 11.75 | 11
2023/24 | 355.75 | 11.75 | 4
2023/24 | 356.25 | 11.75 | 11
2023/24 | 356.75 | 11.75 | 3
2023/24 | 357.25 | 11.75 | 5
2023/24 | 357.75 | 11.75 | 5
2023/24 | 358.25 | 11.75 | 3
2023/24 | 358.75 | 11.75 | 5
2023/24 | 359.25 | 11.75 | 6
2023/24 | 359.75 | 11.75 | 7
2023/24 | 360.25 | 11.75 | 5
2023/24 | 360.75 | 11.75 | 4
2023/24 | 361.25 | 11.75 | 3
2023/24 | 361.75 | 11.75 | 5
2023/24 | 362.25 | 11.75 | 1
2023/24 | 362.75 | 11.75 | 3
2023/24 | 363.25 | 11.75 | 7
2023/24 | 363.75 | 11.75 | 2
2023/24 | 364.25 | 11.75 | 5
2023/24 | 364.75 | 11.75 | 2
2023/24 | 365.25 | 11.75 | 7
2023/24 | 365.75 | 11.75 | 3
2023/24 | 366.25 | 11.75 | 1
2023/24 | 366.75 | 11.75 | 5
2023/24 | 367.25 | 11.75 | 2
2023/24 | 367.75 | 11.75 | 1
2023/24 | 368.25 | 11.75 | 5
2023/24 | 368.75 | 11.75 | 4
2023/24 | 369.25 | 11.75 | 3
2023/24 | 369.75 | 11.75 | 6
2023/24 | 370.25 | 11.75 | 2
2023/24 | 370.75 | 11.75 | 5
2023/24 | 371.25 | 11.75 | 4
2023/24 | 371.75 | 11.75 | 5
2023/24 | 372.25 | 11.75 | 5
2023/24 | 372.75 | 11.75 | 3
2023/24 | 373.25 | 11.75 | 3
2023/24 | 373.75 | 11.75 | 6
2023/24 | 374.25 | 11.75 | 1
2023/24 | 374.75 | 11.75 | 2
2023/24 | 375.25 | 11.75 | 5
2023/24 | 375.75 | 11.75 | 5
2023/24 | 376.25 | 11.75 | 4
2023/24 | 376.75 | 11.75 | 3
2023/24 | 377.75 | 11.75 | 2
2023/24 | 378.25 | 11.75 | 3
2023/24 | 378.75 | 11.75 | 1
2023/24 | 379.25 | 11.75 | 3
2023/24 | 379.75 | 11.75 | 2
2023/24 | 380.25 | 11.75 | 3
2023/24 | 380.75 | 11.75 | 1
2023/24 | 381.25 | 11.75 | 2
2023/24 | 381.75 | 11.75 | 5
2023/24 | 382.25 | 11.75 | 1
2023/24 | 382.75 | 11.75 | 1
2023/24 | 383.75 | 11.75 | 2
2023/24 | 384.25 | 11.75 | 1
2023/24 | 384.75 | 11.75 | 2
2023/24 | 385.25 | 11.75 | 3
2023/24 | 385.75 | 11.75 | 1
2023/24 | 386.25 | 11.75 | 3
2023/24 | 387.25 | 11.75 | 2
2023/24 | 387.75 | 11.75 | 2
2023/24 | 388.75 | 11.75 | 1
2023/24 | 389.25 | 11.75 | 2
2023/24 | 389.75 | 11.75 | 2
2023/24 | 390.25 | 11.75 | 1
2023/24 | 390.75 | 11.75 | 2
2023/24 | 391.25 | 11.75 | 2
2023/24 | 392.75 | 11.75 | 2
2023/24 | 393.25 | 11.75 | 4
2023/24 | 394.25 | 11.75 | 1
2023/24 | 394.75 | 11.75 | 2
2023/24 | 395.25 | 11.75 | 2
2023/24 | 396.75 | 11.75 | 1
2023/24 | 398.75 | 11.75 | 2
2023/24 | 399.25 | 11.75 | 1
2023/24 | 399.75 | 11.75 | 2
2023/24 | 400.25 | 11.75 | 1
2023/24 | 400.75 | 11.75 | 2
2023/24 | 401.75 | 11.75 | 2
2023/24 | 403.75 | 11.75 | 1
2023/24 | 404.25 | 11.75 | 1
2023/24 | 404.75 | 11.75 | 1
2023/24 | 405.75 | 11.75 | 3
2023/24 | 406.75 | 11.75 | 1
2023/24 | 407.25 | 11.75 | 1
2023/24 | 407.75 | 11.75 | 1
2023/24 | 408.25 | 11.75 | 1
2023/24 | 408.75 | 11.75 | 3
2023/24 | 410.75 | 11.75 | 1
2023/24 | 411.25 | 11.75 | 1
2023/24 | 412.75 | 11.75 | 2
2023/24 | 413.25 | 11.75 | 1
2023/24 | 413.75 | 11.75 | 1
2023/24 | 414.75 | 11.75 | 1
2023/24 | 415.75 | 11.75 | 1
2023/24 | 418.25 | 11.75 | 2
2023/24 | 419.75 | 11.75 | 1
2023/24 | 420.75 | 11.75 | 2
2023/24 | 423.75 | 11.75 | 1
2023/24 | 424.25 | 11.75 | 1
2023/24 | 425.25 | 11.75 | 1
2023/24 | 426.25 | 11.75 | 2
2023/24 | 426.75 | 11.75 | 1
2023/24 | 427.25 | 11.75 | 1
2023/24 | 432.75 | 11.75 | 3
2023/24 | 435.75 | 11.75 | 1
2023/24 | 442.25 | 11.75 | 1
2023/24 | 459.25 | 11.75 | 1
2023/24 | 461.75 | 11.75 | 1
2023/24 | 92.25 | 12.25 | 1
2023/24 | 92.75 | 12.25 | 1
2023/24 | 93.25 | 12.25 | 1
2023/24 | 93.75 | 12.25 | 2
2023/24 | 96.25 | 12.25 | 1
2023/24 | 99.75 | 12.25 | 2
2023/24 | 101.75 | 12.25 | 1
2023/24 | 102.25 | 12.25 | 1
2023/24 | 103.75 | 12.25 | 1
2023/24 | 106.25 | 12.25 | 2
2023/24 | 107.25 | 12.25 | 1
2023/24 | 107.75 | 12.25 | 4
2023/24 | 108.25 | 12.25 | 1
2023/24 | 108.75 | 12.25 | 2
2023/24 | 109.25 | 12.25 | 1
2023/24 | 109.75 | 12.25 | 4
2023/24 | 110.25 | 12.25 | 3
2023/24 | 110.75 | 12.25 | 1
2023/24 | 111.25 | 12.25 | 1
2023/24 | 111.75 | 12.25 | 3
2023/24 | 112.25 | 12.25 | 3
2023/24 | 112.75 | 12.25 | 2
2023/24 | 113.25 | 12.25 | 6
2023/24 | 113.75 | 12.25 | 3
2023/24 | 114.25 | 12.25 | 2
2023/24 | 115.25 | 12.25 | 4
2023/24 | 115.75 | 12.25 | 2
2023/24 | 116.25 | 12.25 | 3
2023/24 | 116.75 | 12.25 | 6
2023/24 | 117.25 | 12.25 | 1
2023/24 | 117.75 | 12.25 | 2
2023/24 | 118.25 | 12.25 | 2
2023/24 | 118.75 | 12.25 | 4
2023/24 | 119.25 | 12.25 | 10
2023/24 | 119.75 | 12.25 | 3
2023/24 | 120.25 | 12.25 | 4
2023/24 | 120.75 | 12.25 | 2
2023/24 | 121.25 | 12.25 | 6
2023/24 | 121.75 | 12.25 | 7
2023/24 | 122.25 | 12.25 | 4
2023/24 | 122.75 | 12.25 | 9
2023/24 | 123.25 | 12.25 | 6
2023/24 | 123.75 | 12.25 | 11
2023/24 | 124.25 | 12.25 | 13
2023/24 | 124.75 | 12.25 | 13
2023/24 | 125.25 | 12.25 | 10
2023/24 | 125.75 | 12.25 | 7
2023/24 | 126.25 | 12.25 | 10
2023/24 | 126.75 | 12.25 | 10
2023/24 | 127.25 | 12.25 | 10
2023/24 | 127.75 | 12.25 | 6
2023/24 | 128.25 | 12.25 | 9
2023/24 | 128.75 | 12.25 | 6
2023/24 | 129.25 | 12.25 | 13
2023/24 | 129.75 | 12.25 | 17
2023/24 | 130.25 | 12.25 | 6
2023/24 | 130.75 | 12.25 | 11
2023/24 | 131.25 | 12.25 | 15
2023/24 | 131.75 | 12.25 | 16
2023/24 | 132.25 | 12.25 | 6
2023/24 | 132.75 | 12.25 | 14
2023/24 | 133.25 | 12.25 | 21
2023/24 | 133.75 | 12.25 | 15
2023/24 | 134.25 | 12.25 | 10
2023/24 | 134.75 | 12.25 | 17
2023/24 | 135.25 | 12.25 | 17
2023/24 | 135.75 | 12.25 | 19
2023/24 | 136.25 | 12.25 | 14
2023/24 | 136.75 | 12.25 | 12
2023/24 | 137.25 | 12.25 | 12
2023/24 | 137.75 | 12.25 | 23
2023/24 | 138.25 | 12.25 | 25
2023/24 | 138.75 | 12.25 | 17
2023/24 | 139.25 | 12.25 | 10
2023/24 | 139.75 | 12.25 | 15
2023/24 | 140.25 | 12.25 | 20
2023/24 | 140.75 | 12.25 | 16
2023/24 | 141.25 | 12.25 | 16
2023/24 | 141.75 | 12.25 | 34
2023/24 | 142.25 | 12.25 | 15
2023/24 | 142.75 | 12.25 | 19
2023/24 | 143.25 | 12.25 | 20
2023/24 | 143.75 | 12.25 | 21
2023/24 | 144.25 | 12.25 | 25
2023/24 | 144.75 | 12.25 | 18
2023/24 | 145.25 | 12.25 | 39
2023/24 | 145.75 | 12.25 | 21
2023/24 | 146.25 | 12.25 | 22
2023/24 | 146.75 | 12.25 | 27
2023/24 | 147.25 | 12.25 | 17
2023/24 | 147.75 | 12.25 | 17
2023/24 | 148.25 | 12.25 | 19
2023/24 | 148.75 | 12.25 | 35
2023/24 | 149.25 | 12.25 | 25
2023/24 | 149.75 | 12.25 | 16
2023/24 | 150.25 | 12.25 | 26
2023/24 | 150.75 | 12.25 | 30
2023/24 | 151.25 | 12.25 | 25
2023/24 | 151.75 | 12.25 | 27
2023/24 | 152.25 | 12.25 | 23
2023/24 | 152.75 | 12.25 | 15
2023/24 | 153.25 | 12.25 | 25
2023/24 | 153.75 | 12.25 | 13
2023/24 | 154.25 | 12.25 | 30
2023/24 | 154.75 | 12.25 | 26
2023/24 | 155.25 | 12.25 | 34
2023/24 | 155.75 | 12.25 | 29
2023/24 | 156.25 | 12.25 | 30
2023/24 | 156.75 | 12.25 | 21
2023/24 | 157.25 | 12.25 | 31
2023/24 | 157.75 | 12.25 | 25
2023/24 | 158.25 | 12.25 | 26
2023/24 | 158.75 | 12.25 | 29
2023/24 | 159.25 | 12.25 | 24
2023/24 | 159.75 | 12.25 | 29
2023/24 | 160.25 | 12.25 | 35
2023/24 | 160.75 | 12.25 | 24
2023/24 | 161.25 | 12.25 | 27
2023/24 | 161.75 | 12.25 | 24
2023/24 | 162.25 | 12.25 | 28
2023/24 | 162.75 | 12.25 | 34
2023/24 | 163.25 | 12.25 | 34
2023/24 | 163.75 | 12.25 | 20
2023/24 | 164.25 | 12.25 | 31
2023/24 | 164.75 | 12.25 | 32
2023/24 | 165.25 | 12.25 | 28
2023/24 | 165.75 | 12.25 | 30
2023/24 | 166.25 | 12.25 | 30
2023/24 | 166.75 | 12.25 | 32
2023/24 | 167.25 | 12.25 | 25
2023/24 | 167.75 | 12.25 | 28
2023/24 | 168.25 | 12.25 | 24
2023/24 | 168.75 | 12.25 | 27
2023/24 | 169.25 | 12.25 | 31
2023/24 | 169.75 | 12.25 | 25
2023/24 | 170.25 | 12.25 | 38
2023/24 | 170.75 | 12.25 | 34
2023/24 | 171.25 | 12.25 | 24
2023/24 | 171.75 | 12.25 | 29
2023/24 | 172.25 | 12.25 | 34
2023/24 | 172.75 | 12.25 | 27
2023/24 | 173.25 | 12.25 | 26
2023/24 | 173.75 | 12.25 | 33
2023/24 | 174.25 | 12.25 | 34
2023/24 | 174.75 | 12.25 | 23
2023/24 | 175.25 | 12.25 | 30
2023/24 | 175.75 | 12.25 | 23
2023/24 | 176.25 | 12.25 | 33
2023/24 | 176.75 | 12.25 | 33
2023/24 | 177.25 | 12.25 | 24
2023/24 | 177.75 | 12.25 | 29
2023/24 | 178.25 | 12.25 | 19
2023/24 | 178.75 | 12.25 | 23
2023/24 | 179.25 | 12.25 | 32
2023/24 | 179.75 | 12.25 | 30
2023/24 | 180.25 | 12.25 | 31
2023/24 | 180.75 | 12.25 | 37
2023/24 | 181.25 | 12.25 | 39
2023/24 | 181.75 | 12.25 | 33
2023/24 | 182.25 | 12.25 | 28
2023/24 | 182.75 | 12.25 | 39
2023/24 | 183.25 | 12.25 | 19
2023/24 | 183.75 | 12.25 | 29
2023/24 | 184.25 | 12.25 | 31
2023/24 | 184.75 | 12.25 | 40
2023/24 | 185.25 | 12.25 | 37
2023/24 | 185.75 | 12.25 | 29
2023/24 | 186.25 | 12.25 | 25
2023/24 | 186.75 | 12.25 | 31
2023/24 | 187.25 | 12.25 | 24
2023/24 | 187.75 | 12.25 | 39
2023/24 | 188.25 | 12.25 | 33
2023/24 | 188.75 | 12.25 | 35
2023/24 | 189.25 | 12.25 | 30
2023/24 | 189.75 | 12.25 | 35
2023/24 | 190.25 | 12.25 | 38
2023/24 | 190.75 | 12.25 | 39
2023/24 | 191.25 | 12.25 | 34
2023/24 | 191.75 | 12.25 | 33
2023/24 | 192.25 | 12.25 | 30
2023/24 | 192.75 | 12.25 | 29
2023/24 | 193.25 | 12.25 | 33
2023/24 | 193.75 | 12.25 | 37
2023/24 | 194.25 | 12.25 | 23
2023/24 | 194.75 | 12.25 | 23
2023/24 | 195.25 | 12.25 | 44
2023/24 | 195.75 | 12.25 | 27
2023/24 | 196.25 | 12.25 | 32
2023/24 | 196.75 | 12.25 | 36
2023/24 | 197.25 | 12.25 | 30
2023/24 | 197.75 | 12.25 | 37
2023/24 | 198.25 | 12.25 | 34
2023/24 | 198.75 | 12.25 | 31
2023/24 | 199.25 | 12.25 | 43
2023/24 | 199.75 | 12.25 | 29
2023/24 | 200.25 | 12.25 | 34
2023/24 | 200.75 | 12.25 | 29
2023/24 | 201.25 | 12.25 | 27
2023/24 | 201.75 | 12.25 | 35
2023/24 | 202.25 | 12.25 | 28
2023/24 | 202.75 | 12.25 | 27
2023/24 | 203.25 | 12.25 | 36
2023/24 | 203.75 | 12.25 | 39
2023/24 | 204.25 | 12.25 | 33
2023/24 | 204.75 | 12.25 | 45
2023/24 | 205.25 | 12.25 | 38
2023/24 | 205.75 | 12.25 | 38
2023/24 | 206.25 | 12.25 | 40
2023/24 | 206.75 | 12.25 | 32
2023/24 | 207.25 | 12.25 | 43
2023/24 | 207.75 | 12.25 | 35
2023/24 | 208.25 | 12.25 | 39
2023/24 | 208.75 | 12.25 | 38
2023/24 | 209.25 | 12.25 | 41
2023/24 | 209.75 | 12.25 | 31
2023/24 | 210.25 | 12.25 | 38
2023/24 | 210.75 | 12.25 | 38
2023/24 | 211.25 | 12.25 | 35
2023/24 | 211.75 | 12.25 | 41
2023/24 | 212.25 | 12.25 | 41
2023/24 | 212.75 | 12.25 | 35
2023/24 | 213.25 | 12.25 | 49
2023/24 | 213.75 | 12.25 | 38
2023/24 | 214.25 | 12.25 | 22
2023/24 | 214.75 | 12.25 | 36
2023/24 | 215.25 | 12.25 | 29
2023/24 | 215.75 | 12.25 | 47
2023/24 | 216.25 | 12.25 | 42
2023/24 | 216.75 | 12.25 | 35
2023/24 | 217.25 | 12.25 | 37
2023/24 | 217.75 | 12.25 | 29
2023/24 | 218.25 | 12.25 | 31
2023/24 | 218.75 | 12.25 | 39
2023/24 | 219.25 | 12.25 | 43
2023/24 | 219.75 | 12.25 | 50
2023/24 | 220.25 | 12.25 | 37
2023/24 | 220.75 | 12.25 | 43
2023/24 | 221.25 | 12.25 | 34
2023/24 | 221.75 | 12.25 | 34
2023/24 | 222.25 | 12.25 | 39
2023/24 | 222.75 | 12.25 | 46
2023/24 | 223.25 | 12.25 | 40
2023/24 | 223.75 | 12.25 | 34
2023/24 | 224.25 | 12.25 | 50
2023/24 | 224.75 | 12.25 | 40
2023/24 | 225.25 | 12.25 | 38
2023/24 | 225.75 | 12.25 | 47
2023/24 | 226.25 | 12.25 | 44
2023/24 | 226.75 | 12.25 | 29
2023/24 | 227.25 | 12.25 | 43
2023/24 | 227.75 | 12.25 | 38
2023/24 | 228.25 | 12.25 | 35
2023/24 | 228.75 | 12.25 | 46
2023/24 | 229.25 | 12.25 | 46
2023/24 | 229.75 | 12.25 | 35
2023/24 | 230.25 | 12.25 | 39
2023/24 | 230.75 | 12.25 | 42
2023/24 | 231.25 | 12.25 | 53
2023/24 | 231.75 | 12.25 | 54
2023/24 | 232.25 | 12.25 | 52
2023/24 | 232.75 | 12.25 | 39
2023/24 | 233.25 | 12.25 | 35
2023/24 | 233.75 | 12.25 | 48
2023/24 | 234.25 | 12.25 | 38
2023/24 | 234.75 | 12.25 | 49
2023/24 | 235.25 | 12.25 | 48
2023/24 | 235.75 | 12.25 | 47
2023/24 | 236.25 | 12.25 | 40
2023/24 | 236.75 | 12.25 | 46
2023/24 | 237.25 | 12.25 | 49
2023/24 | 237.75 | 12.25 | 43
2023/24 | 238.25 | 12.25 | 43
2023/24 | 238.75 | 12.25 | 51
2023/24 | 239.25 | 12.25 | 46
2023/24 | 239.75 | 12.25 | 45
2023/24 | 240.25 | 12.25 | 57
2023/24 | 240.75 | 12.25 | 50
2023/24 | 241.25 | 12.25 | 40
2023/24 | 241.75 | 12.25 | 43
2023/24 | 242.25 | 12.25 | 38
2023/24 | 242.75 | 12.25 | 47
2023/24 | 243.25 | 12.25 | 55
2023/24 | 243.75 | 12.25 | 44
2023/24 | 244.25 | 12.25 | 48
2023/24 | 244.75 | 12.25 | 41
2023/24 | 245.25 | 12.25 | 48
2023/24 | 245.75 | 12.25 | 46
2023/24 | 246.25 | 12.25 | 42
2023/24 | 246.75 | 12.25 | 49
2023/24 | 247.25 | 12.25 | 41
2023/24 | 247.75 | 12.25 | 36
2023/24 | 248.25 | 12.25 | 37
2023/24 | 248.75 | 12.25 | 52
2023/24 | 249.25 | 12.25 | 46
2023/24 | 249.75 | 12.25 | 43
2023/24 | 250.25 | 12.25 | 44
2023/24 | 250.75 | 12.25 | 52
2023/24 | 251.25 | 12.25 | 46
2023/24 | 251.75 | 12.25 | 48
2023/24 | 252.25 | 12.25 | 43
2023/24 | 252.75 | 12.25 | 48
2023/24 | 253.25 | 12.25 | 47
2023/24 | 253.75 | 12.25 | 45
2023/24 | 254.25 | 12.25 | 47
2023/24 | 254.75 | 12.25 | 39
2023/24 | 255.25 | 12.25 | 31
2023/24 | 255.75 | 12.25 | 38
2023/24 | 256.25 | 12.25 | 44
2023/24 | 256.75 | 12.25 | 39
2023/24 | 257.25 | 12.25 | 43
2023/24 | 257.75 | 12.25 | 46
2023/24 | 258.25 | 12.25 | 47
2023/24 | 258.75 | 12.25 | 33
2023/24 | 259.25 | 12.25 | 48
2023/24 | 259.75 | 12.25 | 49
2023/24 | 260.25 | 12.25 | 41
2023/24 | 260.75 | 12.25 | 39
2023/24 | 261.25 | 12.25 | 46
2023/24 | 261.75 | 12.25 | 47
2023/24 | 262.25 | 12.25 | 37
2023/24 | 262.75 | 12.25 | 45
2023/24 | 263.25 | 12.25 | 41
2023/24 | 263.75 | 12.25 | 53
2023/24 | 264.25 | 12.25 | 47
2023/24 | 264.75 | 12.25 | 52
2023/24 | 265.25 | 12.25 | 54
2023/24 | 265.75 | 12.25 | 48
2023/24 | 266.25 | 12.25 | 48
2023/24 | 266.75 | 12.25 | 45
2023/24 | 267.25 | 12.25 | 46
2023/24 | 267.75 | 12.25 | 36
2023/24 | 268.25 | 12.25 | 31
2023/24 | 268.75 | 12.25 | 30
2023/24 | 269.25 | 12.25 | 35
2023/24 | 269.75 | 12.25 | 26
2023/24 | 270.25 | 12.25 | 45
2023/24 | 270.75 | 12.25 | 36
2023/24 | 271.25 | 12.25 | 31
2023/24 | 271.75 | 12.25 | 36
2023/24 | 272.25 | 12.25 | 50
2023/24 | 272.75 | 12.25 | 45
2023/24 | 273.25 | 12.25 | 41
2023/24 | 273.75 | 12.25 | 32
2023/24 | 274.25 | 12.25 | 48
2023/24 | 274.75 | 12.25 | 45
2023/24 | 275.25 | 12.25 | 44
2023/24 | 275.75 | 12.25 | 42
2023/24 | 276.25 | 12.25 | 30
2023/24 | 276.75 | 12.25 | 33
2023/24 | 277.25 | 12.25 | 39
2023/24 | 277.75 | 12.25 | 39
2023/24 | 278.25 | 12.25 | 37
2023/24 | 278.75 | 12.25 | 41
2023/24 | 279.25 | 12.25 | 45
2023/24 | 279.75 | 12.25 | 41
2023/24 | 280.25 | 12.25 | 48
2023/24 | 280.75 | 12.25 | 36
2023/24 | 281.25 | 12.25 | 33
2023/24 | 281.75 | 12.25 | 26
2023/24 | 282.25 | 12.25 | 37
2023/24 | 282.75 | 12.25 | 41
2023/24 | 283.25 | 12.25 | 33
2023/24 | 283.75 | 12.25 | 31
2023/24 | 284.25 | 12.25 | 34
2023/24 | 284.75 | 12.25 | 33
2023/24 | 285.25 | 12.25 | 31
2023/24 | 285.75 | 12.25 | 31
2023/24 | 286.25 | 12.25 | 27
2023/24 | 286.75 | 12.25 | 37
2023/24 | 287.25 | 12.25 | 35
2023/24 | 287.75 | 12.25 | 24
2023/24 | 288.25 | 12.25 | 30
2023/24 | 288.75 | 12.25 | 25
2023/24 | 289.25 | 12.25 | 33
2023/24 | 289.75 | 12.25 | 30
2023/24 | 290.25 | 12.25 | 31
2023/24 | 290.75 | 12.25 | 25
2023/24 | 291.25 | 12.25 | 31
2023/24 | 291.75 | 12.25 | 23
2023/24 | 292.25 | 12.25 | 37
2023/24 | 292.75 | 12.25 | 37
2023/24 | 293.25 | 12.25 | 25
2023/24 | 293.75 | 12.25 | 21
2023/24 | 294.25 | 12.25 | 29
2023/24 | 294.75 | 12.25 | 41
2023/24 | 295.25 | 12.25 | 33
2023/24 | 295.75 | 12.25 | 23
2023/24 | 296.25 | 12.25 | 27
2023/24 | 296.75 | 12.25 | 41
2023/24 | 297.25 | 12.25 | 28
2023/24 | 297.75 | 12.25 | 23
2023/24 | 298.25 | 12.25 | 28
2023/24 | 298.75 | 12.25 | 43
2023/24 | 299.25 | 12.25 | 27
2023/24 | 299.75 | 12.25 | 29
2023/24 | 300.25 | 12.25 | 21
2023/24 | 300.75 | 12.25 | 22
2023/24 | 301.25 | 12.25 | 23
2023/24 | 301.75 | 12.25 | 20
2023/24 | 302.25 | 12.25 | 25
2023/24 | 302.75 | 12.25 | 25
2023/24 | 303.25 | 12.25 | 26
2023/24 | 303.75 | 12.25 | 28
2023/24 | 304.25 | 12.25 | 21
2023/24 | 304.75 | 12.25 | 27
2023/24 | 305.25 | 12.25 | 27
2023/24 | 305.75 | 12.25 | 29
2023/24 | 306.25 | 12.25 | 24
2023/24 | 306.75 | 12.25 | 17
2023/24 | 307.25 | 12.25 | 30
2023/24 | 307.75 | 12.25 | 18
2023/24 | 308.25 | 12.25 | 32
2023/24 | 308.75 | 12.25 | 32
2023/24 | 309.25 | 12.25 | 23
2023/24 | 309.75 | 12.25 | 11
2023/24 | 310.25 | 12.25 | 22
2023/24 | 310.75 | 12.25 | 17
2023/24 | 311.25 | 12.25 | 17
2023/24 | 311.75 | 12.25 | 29
2023/24 | 312.25 | 12.25 | 22
2023/24 | 312.75 | 12.25 | 17
2023/24 | 313.25 | 12.25 | 16
2023/24 | 313.75 | 12.25 | 15
2023/24 | 314.25 | 12.25 | 20
2023/24 | 314.75 | 12.25 | 32
2023/24 | 315.25 | 12.25 | 18
2023/24 | 315.75 | 12.25 | 17
2023/24 | 316.25 | 12.25 | 18
2023/24 | 316.75 | 12.25 | 26
2023/24 | 317.25 | 12.25 | 14
2023/24 | 317.75 | 12.25 | 12
2023/24 | 318.25 | 12.25 | 21
2023/24 | 318.75 | 12.25 | 17
2023/24 | 319.25 | 12.25 | 17
2023/24 | 319.75 | 12.25 | 24
2023/24 | 320.25 | 12.25 | 12
2023/24 | 320.75 | 12.25 | 11
2023/24 | 321.25 | 12.25 | 15
2023/24 | 321.75 | 12.25 | 19
2023/24 | 322.25 | 12.25 | 16
2023/24 | 322.75 | 12.25 | 16
2023/24 | 323.25 | 12.25 | 12
2023/24 | 323.75 | 12.25 | 14
2023/24 | 324.25 | 12.25 | 12
2023/24 | 324.75 | 12.25 | 16
2023/24 | 325.25 | 12.25 | 20
2023/24 | 325.75 | 12.25 | 20
2023/24 | 326.25 | 12.25 | 14
2023/24 | 326.75 | 12.25 | 21
2023/24 | 327.25 | 12.25 | 14
2023/24 | 327.75 | 12.25 | 13
2023/24 | 328.25 | 12.25 | 10
2023/24 | 328.75 | 12.25 | 18
2023/24 | 329.25 | 12.25 | 12
2023/24 | 329.75 | 12.25 | 11
2023/24 | 330.25 | 12.25 | 16
2023/24 | 330.75 | 12.25 | 17
2023/24 | 331.25 | 12.25 | 12
2023/24 | 331.75 | 12.25 | 9
2023/24 | 332.25 | 12.25 | 15
2023/24 | 332.75 | 12.25 | 13
2023/24 | 333.25 | 12.25 | 16
2023/24 | 333.75 | 12.25 | 10
2023/24 | 334.25 | 12.25 | 9
2023/24 | 334.75 | 12.25 | 14
2023/24 | 335.25 | 12.25 | 7
2023/24 | 335.75 | 12.25 | 12
2023/24 | 336.25 | 12.25 | 5
2023/24 | 336.75 | 12.25 | 11
2023/24 | 337.25 | 12.25 | 9
2023/24 | 337.75 | 12.25 | 9
2023/24 | 338.25 | 12.25 | 11
2023/24 | 338.75 | 12.25 | 10
2023/24 | 339.25 | 12.25 | 15
2023/24 | 339.75 | 12.25 | 11
2023/24 | 340.25 | 12.25 | 10
2023/24 | 340.75 | 12.25 | 10
2023/24 | 341.25 | 12.25 | 7
2023/24 | 341.75 | 12.25 | 10
2023/24 | 342.25 | 12.25 | 10
2023/24 | 342.75 | 12.25 | 13
2023/24 | 343.25 | 12.25 | 11
2023/24 | 343.75 | 12.25 | 6
2023/24 | 344.25 | 12.25 | 8
2023/24 | 344.75 | 12.25 | 12
2023/24 | 345.25 | 12.25 | 8
2023/24 | 345.75 | 12.25 | 10
2023/24 | 346.25 | 12.25 | 10
2023/24 | 346.75 | 12.25 | 7
2023/24 | 347.25 | 12.25 | 6
2023/24 | 347.75 | 12.25 | 7
2023/24 | 348.25 | 12.25 | 11
2023/24 | 348.75 | 12.25 | 7
2023/24 | 349.25 | 12.25 | 7
2023/24 | 349.75 | 12.25 | 7
2023/24 | 350.25 | 12.25 | 7
2023/24 | 350.75 | 12.25 | 12
2023/24 | 351.25 | 12.25 | 8
2023/24 | 351.75 | 12.25 | 4
2023/24 | 352.25 | 12.25 | 4
2023/24 | 352.75 | 12.25 | 7
2023/24 | 353.25 | 12.25 | 2
2023/24 | 353.75 | 12.25 | 5
2023/24 | 354.25 | 12.25 | 3
2023/24 | 354.75 | 12.25 | 8
2023/24 | 355.25 | 12.25 | 3
2023/24 | 355.75 | 12.25 | 8
2023/24 | 356.25 | 12.25 | 5
2023/24 | 356.75 | 12.25 | 1
2023/24 | 357.25 | 12.25 | 8
2023/24 | 357.75 | 12.25 | 13
2023/24 | 358.25 | 12.25 | 6
2023/24 | 358.75 | 12.25 | 6
2023/24 | 359.25 | 12.25 | 3
2023/24 | 359.75 | 12.25 | 8
2023/24 | 360.25 | 12.25 | 10
2023/24 | 360.75 | 12.25 | 3
2023/24 | 361.25 | 12.25 | 4
2023/24 | 361.75 | 12.25 | 6
2023/24 | 362.25 | 12.25 | 1
2023/24 | 362.75 | 12.25 | 6
2023/24 | 363.25 | 12.25 | 5
2023/24 | 363.75 | 12.25 | 5
2023/24 | 364.25 | 12.25 | 11
2023/24 | 364.75 | 12.25 | 6
2023/24 | 365.25 | 12.25 | 5
2023/24 | 365.75 | 12.25 | 3
2023/24 | 366.25 | 12.25 | 3
2023/24 | 366.75 | 12.25 | 7
2023/24 | 367.25 | 12.25 | 3
2023/24 | 367.75 | 12.25 | 2
2023/24 | 368.25 | 12.25 | 2
2023/24 | 368.75 | 12.25 | 7
2023/24 | 369.25 | 12.25 | 6
2023/24 | 369.75 | 12.25 | 5
2023/24 | 370.25 | 12.25 | 7
2023/24 | 370.75 | 12.25 | 4
2023/24 | 371.25 | 12.25 | 2
2023/24 | 371.75 | 12.25 | 5
2023/24 | 372.25 | 12.25 | 5
2023/24 | 372.75 | 12.25 | 3
2023/24 | 373.25 | 12.25 | 6
2023/24 | 373.75 | 12.25 | 4
2023/24 | 374.25 | 12.25 | 4
2023/24 | 374.75 | 12.25 | 5
2023/24 | 375.25 | 12.25 | 5
2023/24 | 375.75 | 12.25 | 4
2023/24 | 376.25 | 12.25 | 4
2023/24 | 376.75 | 12.25 | 2
2023/24 | 377.25 | 12.25 | 3
2023/24 | 377.75 | 12.25 | 4
2023/24 | 378.25 | 12.25 | 3
2023/24 | 378.75 | 12.25 | 4
2023/24 | 379.25 | 12.25 | 3
2023/24 | 379.75 | 12.25 | 5
2023/24 | 380.25 | 12.25 | 4
2023/24 | 380.75 | 12.25 | 4
2023/24 | 381.25 | 12.25 | 5
2023/24 | 381.75 | 12.25 | 3
2023/24 | 382.25 | 12.25 | 3
2023/24 | 382.75 | 12.25 | 1
2023/24 | 383.25 | 12.25 | 4
2023/24 | 383.75 | 12.25 | 4
2023/24 | 384.25 | 12.25 | 2
2023/24 | 384.75 | 12.25 | 3
2023/24 | 385.25 | 12.25 | 5
2023/24 | 385.75 | 12.25 | 4
2023/24 | 386.25 | 12.25 | 2
2023/24 | 387.25 | 12.25 | 3
2023/24 | 387.75 | 12.25 | 4
2023/24 | 388.75 | 12.25 | 2
2023/24 | 389.75 | 12.25 | 1
2023/24 | 390.75 | 12.25 | 3
2023/24 | 391.75 | 12.25 | 3
2023/24 | 392.25 | 12.25 | 1
2023/24 | 392.75 | 12.25 | 2
2023/24 | 393.25 | 12.25 | 2
2023/24 | 393.75 | 12.25 | 1
2023/24 | 394.25 | 12.25 | 1
2023/24 | 394.75 | 12.25 | 1
2023/24 | 395.75 | 12.25 | 2
2023/24 | 396.25 | 12.25 | 2
2023/24 | 396.75 | 12.25 | 2
2023/24 | 397.25 | 12.25 | 2
2023/24 | 397.75 | 12.25 | 4
2023/24 | 399.75 | 12.25 | 1
2023/24 | 400.75 | 12.25 | 2
2023/24 | 401.25 | 12.25 | 2
2023/24 | 401.75 | 12.25 | 1
2023/24 | 402.25 | 12.25 | 1
2023/24 | 402.75 | 12.25 | 1
2023/24 | 403.25 | 12.25 | 1
2023/24 | 403.75 | 12.25 | 2
2023/24 | 404.25 | 12.25 | 1
2023/24 | 405.25 | 12.25 | 2
2023/24 | 405.75 | 12.25 | 2
2023/24 | 407.25 | 12.25 | 3
2023/24 | 408.25 | 12.25 | 1
2023/24 | 409.25 | 12.25 | 1
2023/24 | 409.75 | 12.25 | 1
2023/24 | 412.75 | 12.25 | 1
2023/24 | 414.25 | 12.25 | 2
2023/24 | 414.75 | 12.25 | 1
2023/24 | 415.25 | 12.25 | 1
2023/24 | 416.25 | 12.25 | 1
2023/24 | 418.75 | 12.25 | 1
2023/24 | 419.25 | 12.25 | 1
2023/24 | 419.75 | 12.25 | 1
2023/24 | 420.25 | 12.25 | 1
2023/24 | 422.75 | 12.25 | 1
2023/24 | 426.75 | 12.25 | 1
2023/24 | 429.25 | 12.25 | 1
2023/24 | 437.75 | 12.25 | 1
2023/24 | 445.75 | 12.25 | 1
2023/24 | 447.25 | 12.25 | 1
2023/24 | 471.25 | 12.25 | 1
2023/24 | 85.25 | 12.75 | 1
2023/24 | 88.25 | 12.75 | 1
2023/24 | 97.25 | 12.75 | 1
2023/24 | 98.25 | 12.75 | 2
2023/24 | 100.25 | 12.75 | 1
2023/24 | 100.75 | 12.75 | 1
2023/24 | 102.25 | 12.75 | 1
2023/24 | 102.75 | 12.75 | 1
2023/24 | 103.75 | 12.75 | 1
2023/24 | 104.75 | 12.75 | 1
2023/24 | 105.75 | 12.75 | 2
2023/24 | 106.75 | 12.75 | 1
2023/24 | 107.25 | 12.75 | 2
2023/24 | 108.75 | 12.75 | 2
2023/24 | 109.25 | 12.75 | 3
2023/24 | 109.75 | 12.75 | 1
2023/24 | 110.75 | 12.75 | 1
2023/24 | 111.25 | 12.75 | 2
2023/24 | 112.25 | 12.75 | 1
2023/24 | 112.75 | 12.75 | 1
2023/24 | 113.75 | 12.75 | 3
2023/24 | 114.25 | 12.75 | 3
2023/24 | 114.75 | 12.75 | 2
2023/24 | 115.25 | 12.75 | 1
2023/24 | 115.75 | 12.75 | 5
2023/24 | 116.25 | 12.75 | 2
2023/24 | 116.75 | 12.75 | 4
2023/24 | 117.25 | 12.75 | 1
2023/24 | 117.75 | 12.75 | 4
2023/24 | 118.25 | 12.75 | 6
2023/24 | 118.75 | 12.75 | 2
2023/24 | 119.25 | 12.75 | 4
2023/24 | 119.75 | 12.75 | 1
2023/24 | 120.25 | 12.75 | 9
2023/24 | 120.75 | 12.75 | 2
2023/24 | 121.25 | 12.75 | 6
2023/24 | 121.75 | 12.75 | 8
2023/24 | 122.25 | 12.75 | 7
2023/24 | 122.75 | 12.75 | 6
2023/24 | 123.25 | 12.75 | 6
2023/24 | 123.75 | 12.75 | 4
2023/24 | 124.25 | 12.75 | 6
2023/24 | 124.75 | 12.75 | 6
2023/24 | 125.25 | 12.75 | 11
2023/24 | 125.75 | 12.75 | 8
2023/24 | 126.25 | 12.75 | 9
2023/24 | 126.75 | 12.75 | 10
2023/24 | 127.25 | 12.75 | 8
2023/24 | 127.75 | 12.75 | 14
2023/24 | 128.25 | 12.75 | 12
2023/24 | 128.75 | 12.75 | 5
2023/24 | 129.25 | 12.75 | 18
2023/24 | 129.75 | 12.75 | 10
2023/24 | 130.25 | 12.75 | 16
2023/24 | 130.75 | 12.75 | 18
2023/24 | 131.25 | 12.75 | 10
2023/24 | 131.75 | 12.75 | 8
2023/24 | 132.25 | 12.75 | 13
2023/24 | 132.75 | 12.75 | 14
2023/24 | 133.25 | 12.75 | 16
2023/24 | 133.75 | 12.75 | 8
2023/24 | 134.25 | 12.75 | 14
2023/24 | 134.75 | 12.75 | 16
2023/24 | 135.25 | 12.75 | 14
2023/24 | 135.75 | 12.75 | 15
2023/24 | 136.25 | 12.75 | 20
2023/24 | 136.75 | 12.75 | 6
2023/24 | 137.25 | 12.75 | 19
2023/24 | 137.75 | 12.75 | 16
2023/24 | 138.25 | 12.75 | 19
2023/24 | 138.75 | 12.75 | 22
2023/24 | 139.25 | 12.75 | 16
2023/24 | 139.75 | 12.75 | 13
2023/24 | 140.25 | 12.75 | 18
2023/24 | 140.75 | 12.75 | 20
2023/24 | 141.25 | 12.75 | 16
2023/24 | 141.75 | 12.75 | 17
2023/24 | 142.25 | 12.75 | 20
2023/24 | 142.75 | 12.75 | 19
2023/24 | 143.25 | 12.75 | 20
2023/24 | 143.75 | 12.75 | 18
2023/24 | 144.25 | 12.75 | 31
2023/24 | 144.75 | 12.75 | 18
2023/24 | 145.25 | 12.75 | 24
2023/24 | 145.75 | 12.75 | 18
2023/24 | 146.25 | 12.75 | 19
2023/24 | 146.75 | 12.75 | 31
2023/24 | 147.25 | 12.75 | 23
2023/24 | 147.75 | 12.75 | 32
2023/24 | 148.25 | 12.75 | 17
2023/24 | 148.75 | 12.75 | 27
2023/24 | 149.25 | 12.75 | 22
2023/24 | 149.75 | 12.75 | 24
2023/24 | 150.25 | 12.75 | 25
2023/24 | 150.75 | 12.75 | 16
2023/24 | 151.25 | 12.75 | 25
2023/24 | 151.75 | 12.75 | 26
2023/24 | 152.25 | 12.75 | 25
2023/24 | 152.75 | 12.75 | 25
2023/24 | 153.25 | 12.75 | 29
2023/24 | 153.75 | 12.75 | 19
2023/24 | 154.25 | 12.75 | 30
2023/24 | 154.75 | 12.75 | 23
2023/24 | 155.25 | 12.75 | 26
2023/24 | 155.75 | 12.75 | 20
2023/24 | 156.25 | 12.75 | 27
2023/24 | 156.75 | 12.75 | 17
2023/24 | 157.25 | 12.75 | 22
2023/24 | 157.75 | 12.75 | 24
2023/24 | 158.25 | 12.75 | 28
2023/24 | 158.75 | 12.75 | 24
2023/24 | 159.25 | 12.75 | 17
2023/24 | 159.75 | 12.75 | 27
2023/24 | 160.25 | 12.75 | 30
2023/24 | 160.75 | 12.75 | 24
2023/24 | 161.25 | 12.75 | 31
2023/24 | 161.75 | 12.75 | 32
2023/24 | 162.25 | 12.75 | 22
2023/24 | 162.75 | 12.75 | 21
2023/24 | 163.25 | 12.75 | 34
2023/24 | 163.75 | 12.75 | 27
2023/24 | 164.25 | 12.75 | 24
2023/24 | 164.75 | 12.75 | 25
2023/24 | 165.25 | 12.75 | 18
2023/24 | 165.75 | 12.75 | 26
2023/24 | 166.25 | 12.75 | 30
2023/24 | 166.75 | 12.75 | 23
2023/24 | 167.25 | 12.75 | 18
2023/24 | 167.75 | 12.75 | 25
2023/24 | 168.25 | 12.75 | 27
2023/24 | 168.75 | 12.75 | 19
2023/24 | 169.25 | 12.75 | 31
2023/24 | 169.75 | 12.75 | 28
2023/24 | 170.25 | 12.75 | 36
2023/24 | 170.75 | 12.75 | 22
2023/24 | 171.25 | 12.75 | 28
2023/24 | 171.75 | 12.75 | 30
2023/24 | 172.25 | 12.75 | 23
2023/24 | 172.75 | 12.75 | 20
2023/24 | 173.25 | 12.75 | 23
2023/24 | 173.75 | 12.75 | 16
2023/24 | 174.25 | 12.75 | 28
2023/24 | 174.75 | 12.75 | 33
2023/24 | 175.25 | 12.75 | 35
2023/24 | 175.75 | 12.75 | 25
2023/24 | 176.25 | 12.75 | 20
2023/24 | 176.75 | 12.75 | 31
2023/24 | 177.25 | 12.75 | 25
2023/24 | 177.75 | 12.75 | 27
2023/24 | 178.25 | 12.75 | 33
2023/24 | 178.75 | 12.75 | 29
2023/24 | 179.25 | 12.75 | 30
2023/24 | 179.75 | 12.75 | 17
2023/24 | 180.25 | 12.75 | 26
2023/24 | 180.75 | 12.75 | 27
2023/24 | 181.25 | 12.75 | 26
2023/24 | 181.75 | 12.75 | 25
2023/24 | 182.25 | 12.75 | 27
2023/24 | 182.75 | 12.75 | 19
2023/24 | 183.25 | 12.75 | 29
2023/24 | 183.75 | 12.75 | 35
2023/24 | 184.25 | 12.75 | 29
2023/24 | 184.75 | 12.75 | 26
2023/24 | 185.25 | 12.75 | 34
2023/24 | 185.75 | 12.75 | 25
2023/24 | 186.25 | 12.75 | 33
2023/24 | 186.75 | 12.75 | 36
2023/24 | 187.25 | 12.75 | 26
2023/24 | 187.75 | 12.75 | 25
2023/24 | 188.25 | 12.75 | 27
2023/24 | 188.75 | 12.75 | 23
2023/24 | 189.25 | 12.75 | 30
2023/24 | 189.75 | 12.75 | 27
2023/24 | 190.25 | 12.75 | 29
2023/24 | 190.75 | 12.75 | 21
2023/24 | 191.25 | 12.75 | 32
2023/24 | 191.75 | 12.75 | 22
2023/24 | 192.25 | 12.75 | 20
2023/24 | 192.75 | 12.75 | 25
2023/24 | 193.25 | 12.75 | 25
2023/24 | 193.75 | 12.75 | 37
2023/24 | 194.25 | 12.75 | 31
2023/24 | 194.75 | 12.75 | 36
2023/24 | 195.25 | 12.75 | 39
2023/24 | 195.75 | 12.75 | 33
2023/24 | 196.25 | 12.75 | 36
2023/24 | 196.75 | 12.75 | 39
2023/24 | 197.25 | 12.75 | 27
2023/24 | 197.75 | 12.75 | 32
2023/24 | 198.25 | 12.75 | 41
2023/24 | 198.75 | 12.75 | 25
2023/24 | 199.25 | 12.75 | 28
2023/24 | 199.75 | 12.75 | 28
2023/24 | 200.25 | 12.75 | 29
2023/24 | 200.75 | 12.75 | 38
2023/24 | 201.25 | 12.75 | 26
2023/24 | 201.75 | 12.75 | 30
2023/24 | 202.25 | 12.75 | 29
2023/24 | 202.75 | 12.75 | 21
2023/24 | 203.25 | 12.75 | 32
2023/24 | 203.75 | 12.75 | 33
2023/24 | 204.25 | 12.75 | 35
2023/24 | 204.75 | 12.75 | 37
2023/24 | 205.25 | 12.75 | 39
2023/24 | 205.75 | 12.75 | 28
2023/24 | 206.25 | 12.75 | 30
2023/24 | 206.75 | 12.75 | 40
2023/24 | 207.25 | 12.75 | 37
2023/24 | 207.75 | 12.75 | 30
2023/24 | 208.25 | 12.75 | 36
2023/24 | 208.75 | 12.75 | 38
2023/24 | 209.25 | 12.75 | 43
2023/24 | 209.75 | 12.75 | 28
2023/24 | 210.25 | 12.75 | 37
2023/24 | 210.75 | 12.75 | 35
2023/24 | 211.25 | 12.75 | 33
2023/24 | 211.75 | 12.75 | 40
2023/24 | 212.25 | 12.75 | 31
2023/24 | 212.75 | 12.75 | 42
2023/24 | 213.25 | 12.75 | 38
2023/24 | 213.75 | 12.75 | 39
2023/24 | 214.25 | 12.75 | 31
2023/24 | 214.75 | 12.75 | 33
2023/24 | 215.25 | 12.75 | 30
2023/24 | 215.75 | 12.75 | 31
2023/24 | 216.25 | 12.75 | 38
2023/24 | 216.75 | 12.75 | 39
2023/24 | 217.25 | 12.75 | 37
2023/24 | 217.75 | 12.75 | 35
2023/24 | 218.25 | 12.75 | 34
2023/24 | 218.75 | 12.75 | 31
2023/24 | 219.25 | 12.75 | 42
2023/24 | 219.75 | 12.75 | 44
2023/24 | 220.25 | 12.75 | 32
2023/24 | 220.75 | 12.75 | 43
2023/24 | 221.25 | 12.75 | 32
2023/24 | 221.75 | 12.75 | 39
2023/24 | 222.25 | 12.75 | 36
2023/24 | 222.75 | 12.75 | 35
2023/24 | 223.25 | 12.75 | 36
2023/24 | 223.75 | 12.75 | 47
2023/24 | 224.25 | 12.75 | 31
2023/24 | 224.75 | 12.75 | 52
2023/24 | 225.25 | 12.75 | 53
2023/24 | 225.75 | 12.75 | 56
2023/24 | 226.25 | 12.75 | 36
2023/24 | 226.75 | 12.75 | 37
2023/24 | 227.25 | 12.75 | 40
2023/24 | 227.75 | 12.75 | 50
2023/24 | 228.25 | 12.75 | 48
2023/24 | 228.75 | 12.75 | 49
2023/24 | 229.25 | 12.75 | 39
2023/24 | 229.75 | 12.75 | 44
2023/24 | 230.25 | 12.75 | 44
2023/24 | 230.75 | 12.75 | 43
2023/24 | 231.25 | 12.75 | 45
2023/24 | 231.75 | 12.75 | 39
2023/24 | 232.25 | 12.75 | 43
2023/24 | 232.75 | 12.75 | 35
2023/24 | 233.25 | 12.75 | 39
2023/24 | 233.75 | 12.75 | 47
2023/24 | 234.25 | 12.75 | 33
2023/24 | 234.75 | 12.75 | 38
2023/24 | 235.25 | 12.75 | 52
2023/24 | 235.75 | 12.75 | 44
2023/24 | 236.25 | 12.75 | 32
2023/24 | 236.75 | 12.75 | 31
2023/24 | 237.25 | 12.75 | 46
2023/24 | 237.75 | 12.75 | 39
2023/24 | 238.25 | 12.75 | 44
2023/24 | 238.75 | 12.75 | 37
2023/24 | 239.25 | 12.75 | 41
2023/24 | 239.75 | 12.75 | 42
2023/24 | 240.25 | 12.75 | 47
2023/24 | 240.75 | 12.75 | 44
2023/24 | 241.25 | 12.75 | 51
2023/24 | 241.75 | 12.75 | 47
2023/24 | 242.25 | 12.75 | 35
2023/24 | 242.75 | 12.75 | 41
2023/24 | 243.25 | 12.75 | 41
2023/24 | 243.75 | 12.75 | 58
2023/24 | 244.25 | 12.75 | 41
2023/24 | 244.75 | 12.75 | 46
2023/24 | 245.25 | 12.75 | 33
2023/24 | 245.75 | 12.75 | 45
2023/24 | 246.25 | 12.75 | 37
2023/24 | 246.75 | 12.75 | 39
2023/24 | 247.25 | 12.75 | 56
2023/24 | 247.75 | 12.75 | 35
2023/24 | 248.25 | 12.75 | 42
2023/24 | 248.75 | 12.75 | 44
2023/24 | 249.25 | 12.75 | 35
2023/24 | 249.75 | 12.75 | 50
2023/24 | 250.25 | 12.75 | 56
2023/24 | 250.75 | 12.75 | 43
2023/24 | 251.25 | 12.75 | 40
2023/24 | 251.75 | 12.75 | 34
2023/24 | 252.25 | 12.75 | 43
2023/24 | 252.75 | 12.75 | 38
2023/24 | 253.25 | 12.75 | 53
2023/24 | 253.75 | 12.75 | 44
2023/24 | 254.25 | 12.75 | 44
2023/24 | 254.75 | 12.75 | 39
2023/24 | 255.25 | 12.75 | 49
2023/24 | 255.75 | 12.75 | 52
2023/24 | 256.25 | 12.75 | 40
2023/24 | 256.75 | 12.75 | 44
2023/24 | 257.25 | 12.75 | 42
2023/24 | 257.75 | 12.75 | 45
2023/24 | 258.25 | 12.75 | 39
2023/24 | 258.75 | 12.75 | 35
2023/24 | 259.25 | 12.75 | 34
2023/24 | 259.75 | 12.75 | 34
2023/24 | 260.25 | 12.75 | 41
2023/24 | 260.75 | 12.75 | 48
2023/24 | 261.25 | 12.75 | 30
2023/24 | 261.75 | 12.75 | 57
2023/24 | 262.25 | 12.75 | 38
2023/24 | 262.75 | 12.75 | 32
2023/24 | 263.25 | 12.75 | 39
2023/24 | 263.75 | 12.75 | 34
2023/24 | 264.25 | 12.75 | 38
2023/24 | 264.75 | 12.75 | 37
2023/24 | 265.25 | 12.75 | 36
2023/24 | 265.75 | 12.75 | 39
2023/24 | 266.25 | 12.75 | 48
2023/24 | 266.75 | 12.75 | 33
2023/24 | 267.25 | 12.75 | 47
2023/24 | 267.75 | 12.75 | 43
2023/24 | 268.25 | 12.75 | 38
2023/24 | 268.75 | 12.75 | 40
2023/24 | 269.25 | 12.75 | 31
2023/24 | 269.75 | 12.75 | 40
2023/24 | 270.25 | 12.75 | 38
2023/24 | 270.75 | 12.75 | 39
2023/24 | 271.25 | 12.75 | 34
2023/24 | 271.75 | 12.75 | 43
2023/24 | 272.25 | 12.75 | 51
2023/24 | 272.75 | 12.75 | 28
2023/24 | 273.25 | 12.75 | 37
2023/24 | 273.75 | 12.75 | 37
2023/24 | 274.25 | 12.75 | 33
2023/24 | 274.75 | 12.75 | 47
2023/24 | 275.25 | 12.75 | 39
2023/24 | 275.75 | 12.75 | 38
2023/24 | 276.25 | 12.75 | 35
2023/24 | 276.75 | 12.75 | 33
2023/24 | 277.25 | 12.75 | 41
2023/24 | 277.75 | 12.75 | 39
2023/24 | 278.25 | 12.75 | 29
2023/24 | 278.75 | 12.75 | 50
2023/24 | 279.25 | 12.75 | 42
2023/24 | 279.75 | 12.75 | 32
2023/24 | 280.25 | 12.75 | 32
2023/24 | 280.75 | 12.75 | 42
2023/24 | 281.25 | 12.75 | 37
2023/24 | 281.75 | 12.75 | 33
2023/24 | 282.25 | 12.75 | 41
2023/24 | 282.75 | 12.75 | 42
2023/24 | 283.25 | 12.75 | 37
2023/24 | 283.75 | 12.75 | 42
2023/24 | 284.25 | 12.75 | 40
2023/24 | 284.75 | 12.75 | 29
2023/24 | 285.25 | 12.75 | 30
2023/24 | 285.75 | 12.75 | 48
2023/24 | 286.25 | 12.75 | 28
2023/24 | 286.75 | 12.75 | 36
2023/24 | 287.25 | 12.75 | 40
2023/24 | 287.75 | 12.75 | 36
2023/24 | 288.25 | 12.75 | 27
2023/24 | 288.75 | 12.75 | 19
2023/24 | 289.25 | 12.75 | 30
2023/24 | 289.75 | 12.75 | 25
2023/24 | 290.25 | 12.75 | 28
2023/24 | 290.75 | 12.75 | 33
2023/24 | 291.25 | 12.75 | 23
2023/24 | 291.75 | 12.75 | 19
2023/24 | 292.25 | 12.75 | 29
2023/24 | 292.75 | 12.75 | 35
2023/24 | 293.25 | 12.75 | 25
2023/24 | 293.75 | 12.75 | 31
2023/24 | 294.25 | 12.75 | 26
2023/24 | 294.75 | 12.75 | 36
2023/24 | 295.25 | 12.75 | 20
2023/24 | 295.75 | 12.75 | 27
2023/24 | 296.25 | 12.75 | 26
2023/24 | 296.75 | 12.75 | 23
2023/24 | 297.25 | 12.75 | 24
2023/24 | 297.75 | 12.75 | 27
2023/24 | 298.25 | 12.75 | 33
2023/24 | 298.75 | 12.75 | 36
2023/24 | 299.25 | 12.75 | 23
2023/24 | 299.75 | 12.75 | 24
2023/24 | 300.25 | 12.75 | 21
2023/24 | 300.75 | 12.75 | 30
2023/24 | 301.25 | 12.75 | 18
2023/24 | 301.75 | 12.75 | 35
2023/24 | 302.25 | 12.75 | 20
2023/24 | 302.75 | 12.75 | 20
2023/24 | 303.25 | 12.75 | 23
2023/24 | 303.75 | 12.75 | 25
2023/24 | 304.25 | 12.75 | 23
2023/24 | 304.75 | 12.75 | 30
2023/24 | 305.25 | 12.75 | 22
2023/24 | 305.75 | 12.75 | 26
2023/24 | 306.25 | 12.75 | 29
2023/24 | 306.75 | 12.75 | 22
2023/24 | 307.25 | 12.75 | 25
2023/24 | 307.75 | 12.75 | 29
2023/24 | 308.25 | 12.75 | 17
2023/24 | 308.75 | 12.75 | 25
2023/24 | 309.25 | 12.75 | 22
2023/24 | 309.75 | 12.75 | 24
2023/24 | 310.25 | 12.75 | 28
2023/24 | 310.75 | 12.75 | 23
2023/24 | 311.25 | 12.75 | 25
2023/24 | 311.75 | 12.75 | 20
2023/24 | 312.25 | 12.75 | 20
2023/24 | 312.75 | 12.75 | 18
2023/24 | 313.25 | 12.75 | 22
2023/24 | 313.75 | 12.75 | 21
2023/24 | 314.25 | 12.75 | 30
2023/24 | 314.75 | 12.75 | 21
2023/24 | 315.25 | 12.75 | 11
2023/24 | 315.75 | 12.75 | 19
2023/24 | 316.25 | 12.75 | 8
2023/24 | 316.75 | 12.75 | 17
2023/24 | 317.25 | 12.75 | 24
2023/24 | 317.75 | 12.75 | 18
2023/24 | 318.25 | 12.75 | 14
2023/24 | 318.75 | 12.75 | 14
2023/24 | 319.25 | 12.75 | 19
2023/24 | 319.75 | 12.75 | 16
2023/24 | 320.25 | 12.75 | 14
2023/24 | 320.75 | 12.75 | 23
2023/24 | 321.25 | 12.75 | 20
2023/24 | 321.75 | 12.75 | 9
2023/24 | 322.25 | 12.75 | 21
2023/24 | 322.75 | 12.75 | 20
2023/24 | 323.25 | 12.75 | 12
2023/24 | 323.75 | 12.75 | 11
2023/24 | 324.25 | 12.75 | 16
2023/24 | 324.75 | 12.75 | 13
2023/24 | 325.25 | 12.75 | 17
2023/24 | 325.75 | 12.75 | 13
2023/24 | 326.25 | 12.75 | 15
2023/24 | 326.75 | 12.75 | 14
2023/24 | 327.25 | 12.75 | 10
2023/24 | 327.75 | 12.75 | 13
2023/24 | 328.25 | 12.75 | 8
2023/24 | 328.75 | 12.75 | 10
2023/24 | 329.25 | 12.75 | 11
2023/24 | 329.75 | 12.75 | 9
2023/24 | 330.25 | 12.75 | 14
2023/24 | 330.75 | 12.75 | 12
2023/24 | 331.25 | 12.75 | 13
2023/24 | 331.75 | 12.75 | 12
2023/24 | 332.25 | 12.75 | 17
2023/24 | 332.75 | 12.75 | 16
2023/24 | 333.25 | 12.75 | 20
2023/24 | 333.75 | 12.75 | 21
2023/24 | 334.25 | 12.75 | 11
2023/24 | 334.75 | 12.75 | 12
2023/24 | 335.25 | 12.75 | 17
2023/24 | 335.75 | 12.75 | 11
2023/24 | 336.25 | 12.75 | 12
2023/24 | 336.75 | 12.75 | 11
2023/24 | 337.25 | 12.75 | 13
2023/24 | 337.75 | 12.75 | 12
2023/24 | 338.25 | 12.75 | 5
2023/24 | 338.75 | 12.75 | 12
2023/24 | 339.25 | 12.75 | 10
2023/24 | 339.75 | 12.75 | 12
2023/24 | 340.25 | 12.75 | 9
2023/24 | 340.75 | 12.75 | 10
2023/24 | 341.25 | 12.75 | 10
2023/24 | 341.75 | 12.75 | 15
2023/24 | 342.25 | 12.75 | 9
2023/24 | 342.75 | 12.75 | 5
2023/24 | 343.25 | 12.75 | 9
2023/24 | 343.75 | 12.75 | 4
2023/24 | 344.25 | 12.75 | 9
2023/24 | 344.75 | 12.75 | 6
2023/24 | 345.25 | 12.75 | 11
2023/24 | 345.75 | 12.75 | 6
2023/24 | 346.25 | 12.75 | 2
2023/24 | 346.75 | 12.75 | 11
2023/24 | 347.25 | 12.75 | 9
2023/24 | 347.75 | 12.75 | 7
2023/24 | 348.25 | 12.75 | 8
2023/24 | 348.75 | 12.75 | 8
2023/24 | 349.25 | 12.75 | 9
2023/24 | 349.75 | 12.75 | 6
2023/24 | 350.25 | 12.75 | 8
2023/24 | 350.75 | 12.75 | 10
2023/24 | 351.25 | 12.75 | 7
2023/24 | 351.75 | 12.75 | 9
2023/24 | 352.25 | 12.75 | 6
2023/24 | 352.75 | 12.75 | 5
2023/24 | 353.25 | 12.75 | 6
2023/24 | 353.75 | 12.75 | 8
2023/24 | 354.25 | 12.75 | 10
2023/24 | 354.75 | 12.75 | 11
2023/24 | 355.25 | 12.75 | 4
2023/24 | 355.75 | 12.75 | 6
2023/24 | 356.25 | 12.75 | 4
2023/24 | 356.75 | 12.75 | 9
2023/24 | 357.25 | 12.75 | 10
2023/24 | 357.75 | 12.75 | 6
2023/24 | 358.25 | 12.75 | 6
2023/24 | 358.75 | 12.75 | 12
2023/24 | 359.25 | 12.75 | 4
2023/24 | 359.75 | 12.75 | 8
2023/24 | 360.25 | 12.75 | 5
2023/24 | 360.75 | 12.75 | 4
2023/24 | 361.25 | 12.75 | 9
2023/24 | 361.75 | 12.75 | 2
2023/24 | 362.25 | 12.75 | 8
2023/24 | 362.75 | 12.75 | 8
2023/24 | 363.25 | 12.75 | 4
2023/24 | 363.75 | 12.75 | 4
2023/24 | 364.25 | 12.75 | 5
2023/24 | 364.75 | 12.75 | 2
2023/24 | 365.25 | 12.75 | 5
2023/24 | 365.75 | 12.75 | 7
2023/24 | 366.25 | 12.75 | 6
2023/24 | 366.75 | 12.75 | 4
2023/24 | 367.25 | 12.75 | 2
2023/24 | 367.75 | 12.75 | 4
2023/24 | 368.25 | 12.75 | 2
2023/24 | 368.75 | 12.75 | 3
2023/24 | 369.25 | 12.75 | 3
2023/24 | 369.75 | 12.75 | 6
2023/24 | 370.25 | 12.75 | 4
2023/24 | 370.75 | 12.75 | 2
2023/24 | 371.25 | 12.75 | 2
2023/24 | 371.75 | 12.75 | 2
2023/24 | 372.25 | 12.75 | 2
2023/24 | 372.75 | 12.75 | 3
2023/24 | 373.25 | 12.75 | 5
2023/24 | 373.75 | 12.75 | 6
2023/24 | 374.25 | 12.75 | 4
2023/24 | 374.75 | 12.75 | 5
2023/24 | 375.25 | 12.75 | 4
2023/24 | 375.75 | 12.75 | 1
2023/24 | 376.25 | 12.75 | 5
2023/24 | 376.75 | 12.75 | 3
2023/24 | 377.75 | 12.75 | 2
2023/24 | 378.25 | 12.75 | 1
2023/24 | 378.75 | 12.75 | 1
2023/24 | 379.25 | 12.75 | 2
2023/24 | 379.75 | 12.75 | 2
2023/24 | 380.25 | 12.75 | 1
2023/24 | 380.75 | 12.75 | 4
2023/24 | 381.25 | 12.75 | 2
2023/24 | 381.75 | 12.75 | 5
2023/24 | 382.25 | 12.75 | 3
2023/24 | 382.75 | 12.75 | 4
2023/24 | 383.25 | 12.75 | 1
2023/24 | 383.75 | 12.75 | 3
2023/24 | 384.25 | 12.75 | 2
2023/24 | 385.75 | 12.75 | 1
2023/24 | 386.75 | 12.75 | 2
2023/24 | 387.25 | 12.75 | 2
2023/24 | 388.75 | 12.75 | 1
2023/24 | 389.75 | 12.75 | 2
2023/24 | 390.25 | 12.75 | 1
2023/24 | 390.75 | 12.75 | 2
2023/24 | 391.75 | 12.75 | 1
2023/24 | 392.75 | 12.75 | 1
2023/24 | 393.25 | 12.75 | 2
2023/24 | 393.75 | 12.75 | 2
2023/24 | 394.25 | 12.75 | 2
2023/24 | 394.75 | 12.75 | 1
2023/24 | 395.25 | 12.75 | 1
2023/24 | 395.75 | 12.75 | 1
2023/24 | 397.25 | 12.75 | 1
2023/24 | 397.75 | 12.75 | 1
2023/24 | 398.25 | 12.75 | 1
2023/24 | 398.75 | 12.75 | 2
2023/24 | 399.25 | 12.75 | 2
2023/24 | 402.25 | 12.75 | 1
2023/24 | 402.75 | 12.75 | 1
2023/24 | 403.25 | 12.75 | 1
2023/24 | 403.75 | 12.75 | 1
2023/24 | 404.75 | 12.75 | 1
2023/24 | 405.25 | 12.75 | 2
2023/24 | 406.75 | 12.75 | 1
2023/24 | 407.75 | 12.75 | 1
2023/24 | 408.75 | 12.75 | 2
2023/24 | 409.25 | 12.75 | 2
2023/24 | 409.75 | 12.75 | 1
2023/24 | 410.25 | 12.75 | 1
2023/24 | 410.75 | 12.75 | 1
2023/24 | 411.25 | 12.75 | 1
2023/24 | 411.75 | 12.75 | 2
2023/24 | 412.25 | 12.75 | 1
2023/24 | 414.25 | 12.75 | 1
2023/24 | 415.25 | 12.75 | 2
2023/24 | 416.25 | 12.75 | 1
2023/24 | 422.25 | 12.75 | 1
2023/24 | 424.25 | 12.75 | 1
2023/24 | 424.75 | 12.75 | 1
2023/24 | 428.75 | 12.75 | 1
2023/24 | 429.75 | 12.75 | 2
2023/24 | 430.25 | 12.75 | 1
2023/24 | 435.25 | 12.75 | 1
2023/24 | 436.25 | 12.75 | 1
2023/24 | 442.75 | 12.75 | 1
2023/24 | 464.25 | 12.75 | 1
2023/24 | 87.25 | 13.25 | 1
2023/24 | 93.25 | 13.25 | 3
2023/24 | 100.25 | 13.25 | 1
2023/24 | 101.25 | 13.25 | 1
2023/24 | 103.75 | 13.25 | 1
2023/24 | 104.25 | 13.25 | 1
2023/24 | 106.75 | 13.25 | 1
2023/24 | 107.75 | 13.25 | 1
2023/24 | 108.25 | 13.25 | 1
2023/24 | 108.75 | 13.25 | 2
2023/24 | 109.75 | 13.25 | 2
2023/24 | 110.75 | 13.25 | 1
2023/24 | 112.25 | 13.25 | 2
2023/24 | 112.75 | 13.25 | 2
2023/24 | 113.75 | 13.25 | 3
2023/24 | 114.25 | 13.25 | 6
2023/24 | 114.75 | 13.25 | 5
2023/24 | 115.25 | 13.25 | 1
2023/24 | 115.75 | 13.25 | 2
2023/24 | 116.25 | 13.25 | 1
2023/24 | 117.25 | 13.25 | 2
2023/24 | 117.75 | 13.25 | 10
2023/24 | 118.25 | 13.25 | 4
2023/24 | 118.75 | 13.25 | 3
2023/24 | 119.25 | 13.25 | 4
2023/24 | 119.75 | 13.25 | 5
2023/24 | 120.25 | 13.25 | 1
2023/24 | 120.75 | 13.25 | 4
2023/24 | 121.25 | 13.25 | 7
2023/24 | 121.75 | 13.25 | 3
2023/24 | 122.25 | 13.25 | 5
2023/24 | 122.75 | 13.25 | 7
2023/24 | 123.25 | 13.25 | 4
2023/24 | 123.75 | 13.25 | 1
2023/24 | 124.25 | 13.25 | 5
2023/24 | 124.75 | 13.25 | 8
2023/24 | 125.25 | 13.25 | 11
2023/24 | 125.75 | 13.25 | 3
2023/24 | 126.25 | 13.25 | 7
2023/24 | 126.75 | 13.25 | 6
2023/24 | 127.25 | 13.25 | 7
2023/24 | 127.75 | 13.25 | 12
2023/24 | 128.25 | 13.25 | 6
2023/24 | 128.75 | 13.25 | 12
2023/24 | 129.25 | 13.25 | 9
2023/24 | 129.75 | 13.25 | 9
2023/24 | 130.25 | 13.25 | 7
2023/24 | 130.75 | 13.25 | 13
2023/24 | 131.25 | 13.25 | 9
2023/24 | 131.75 | 13.25 | 16
2023/24 | 132.25 | 13.25 | 8
2023/24 | 132.75 | 13.25 | 12
2023/24 | 133.25 | 13.25 | 14
2023/24 | 133.75 | 13.25 | 16
2023/24 | 134.25 | 13.25 | 11
2023/24 | 134.75 | 13.25 | 11
2023/24 | 135.25 | 13.25 | 17
2023/24 | 135.75 | 13.25 | 8
2023/24 | 136.25 | 13.25 | 18
2023/24 | 136.75 | 13.25 | 12
2023/24 | 137.25 | 13.25 | 20
2023/24 | 137.75 | 13.25 | 17
2023/24 | 138.25 | 13.25 | 16
2023/24 | 138.75 | 13.25 | 15
2023/24 | 139.25 | 13.25 | 15
2023/24 | 139.75 | 13.25 | 17
2023/24 | 140.25 | 13.25 | 19
2023/24 | 140.75 | 13.25 | 22
2023/24 | 141.25 | 13.25 | 17
2023/24 | 141.75 | 13.25 | 18
2023/24 | 142.25 | 13.25 | 17
2023/24 | 142.75 | 13.25 | 19
2023/24 | 143.25 | 13.25 | 13
2023/24 | 143.75 | 13.25 | 25
2023/24 | 144.25 | 13.25 | 24
2023/24 | 144.75 | 13.25 | 21
2023/24 | 145.25 | 13.25 | 28
2023/24 | 145.75 | 13.25 | 7
2023/24 | 146.25 | 13.25 | 24
2023/24 | 146.75 | 13.25 | 25
2023/24 | 147.25 | 13.25 | 21
2023/24 | 147.75 | 13.25 | 21
2023/24 | 148.25 | 13.25 | 23
2023/24 | 148.75 | 13.25 | 25
2023/24 | 149.25 | 13.25 | 29
2023/24 | 149.75 | 13.25 | 27
2023/24 | 150.25 | 13.25 | 19
2023/24 | 150.75 | 13.25 | 26
2023/24 | 151.25 | 13.25 | 26
2023/24 | 151.75 | 13.25 | 16
2023/24 | 152.25 | 13.25 | 20
2023/24 | 152.75 | 13.25 | 24
2023/24 | 153.25 | 13.25 | 22
2023/24 | 153.75 | 13.25 | 33
2023/24 | 154.25 | 13.25 | 23
2023/24 | 154.75 | 13.25 | 20
2023/24 | 155.25 | 13.25 | 20
2023/24 | 155.75 | 13.25 | 17
2023/24 | 156.25 | 13.25 | 19
2023/24 | 156.75 | 13.25 | 30
2023/24 | 157.25 | 13.25 | 27
2023/24 | 157.75 | 13.25 | 22
2023/24 | 158.25 | 13.25 | 22
2023/24 | 158.75 | 13.25 | 16
2023/24 | 159.25 | 13.25 | 19
2023/24 | 159.75 | 13.25 | 26
2023/24 | 160.25 | 13.25 | 25
2023/24 | 160.75 | 13.25 | 29
2023/24 | 161.25 | 13.25 | 34
2023/24 | 161.75 | 13.25 | 16
2023/24 | 162.25 | 13.25 | 36
2023/24 | 162.75 | 13.25 | 19
2023/24 | 163.25 | 13.25 | 12
2023/24 | 163.75 | 13.25 | 15
2023/24 | 164.25 | 13.25 | 23
2023/24 | 164.75 | 13.25 | 26
2023/24 | 165.25 | 13.25 | 22
2023/24 | 165.75 | 13.25 | 20
2023/24 | 166.25 | 13.25 | 15
2023/24 | 166.75 | 13.25 | 31
2023/24 | 167.25 | 13.25 | 33
2023/24 | 167.75 | 13.25 | 28
2023/24 | 168.25 | 13.25 | 32
2023/24 | 168.75 | 13.25 | 24
2023/24 | 169.25 | 13.25 | 19
2023/24 | 169.75 | 13.25 | 25
2023/24 | 170.25 | 13.25 | 32
2023/24 | 170.75 | 13.25 | 24
2023/24 | 171.25 | 13.25 | 23
2023/24 | 171.75 | 13.25 | 28
2023/24 | 172.25 | 13.25 | 27
2023/24 | 172.75 | 13.25 | 35
2023/24 | 173.25 | 13.25 | 27
2023/24 | 173.75 | 13.25 | 24
2023/24 | 174.25 | 13.25 | 28
2023/24 | 174.75 | 13.25 | 22
2023/24 | 175.25 | 13.25 | 33
2023/24 | 175.75 | 13.25 | 18
2023/24 | 176.25 | 13.25 | 39
2023/24 | 176.75 | 13.25 | 31
2023/24 | 177.25 | 13.25 | 23
2023/24 | 177.75 | 13.25 | 18
2023/24 | 178.25 | 13.25 | 27
2023/24 | 178.75 | 13.25 | 16
2023/24 | 179.25 | 13.25 | 21
2023/24 | 179.75 | 13.25 | 19
2023/24 | 180.25 | 13.25 | 30
2023/24 | 180.75 | 13.25 | 34
2023/24 | 181.25 | 13.25 | 34
2023/24 | 181.75 | 13.25 | 24
2023/24 | 182.25 | 13.25 | 24
2023/24 | 182.75 | 13.25 | 24
2023/24 | 183.25 | 13.25 | 26
2023/24 | 183.75 | 13.25 | 22
2023/24 | 184.25 | 13.25 | 33
2023/24 | 184.75 | 13.25 | 12
2023/24 | 185.25 | 13.25 | 30
2023/24 | 185.75 | 13.25 | 25
2023/24 | 186.25 | 13.25 | 24
2023/24 | 186.75 | 13.25 | 26
2023/24 | 187.25 | 13.25 | 28
2023/24 | 187.75 | 13.25 | 20
2023/24 | 188.25 | 13.25 | 36
2023/24 | 188.75 | 13.25 | 27
2023/24 | 189.25 | 13.25 | 31
2023/24 | 189.75 | 13.25 | 28
2023/24 | 190.25 | 13.25 | 29
2023/24 | 190.75 | 13.25 | 28
2023/24 | 191.25 | 13.25 | 19
2023/24 | 191.75 | 13.25 | 29
2023/24 | 192.25 | 13.25 | 30
2023/24 | 192.75 | 13.25 | 26
2023/24 | 193.25 | 13.25 | 29
2023/24 | 193.75 | 13.25 | 21
2023/24 | 194.25 | 13.25 | 26
2023/24 | 194.75 | 13.25 | 27
2023/24 | 195.25 | 13.25 | 27
2023/24 | 195.75 | 13.25 | 28
2023/24 | 196.25 | 13.25 | 32
2023/24 | 196.75 | 13.25 | 30
2023/24 | 197.25 | 13.25 | 21
2023/24 | 197.75 | 13.25 | 34
2023/24 | 198.25 | 13.25 | 28
2023/24 | 198.75 | 13.25 | 26
2023/24 | 199.25 | 13.25 | 28
2023/24 | 199.75 | 13.25 | 24
2023/24 | 200.25 | 13.25 | 29
2023/24 | 200.75 | 13.25 | 26
2023/24 | 201.25 | 13.25 | 30
2023/24 | 201.75 | 13.25 | 33
2023/24 | 202.25 | 13.25 | 28
2023/24 | 202.75 | 13.25 | 32
2023/24 | 203.25 | 13.25 | 34
2023/24 | 203.75 | 13.25 | 34
2023/24 | 204.25 | 13.25 | 36
2023/24 | 204.75 | 13.25 | 26
2023/24 | 205.25 | 13.25 | 21
2023/24 | 205.75 | 13.25 | 39
2023/24 | 206.25 | 13.25 | 32
2023/24 | 206.75 | 13.25 | 24
2023/24 | 207.25 | 13.25 | 30
2023/24 | 207.75 | 13.25 | 24
2023/24 | 208.25 | 13.25 | 31
2023/24 | 208.75 | 13.25 | 33
2023/24 | 209.25 | 13.25 | 30
2023/24 | 209.75 | 13.25 | 29
2023/24 | 210.25 | 13.25 | 40
2023/24 | 210.75 | 13.25 | 40
2023/24 | 211.25 | 13.25 | 30
2023/24 | 211.75 | 13.25 | 36
2023/24 | 212.25 | 13.25 | 35
2023/24 | 212.75 | 13.25 | 31
2023/24 | 213.25 | 13.25 | 32
2023/24 | 213.75 | 13.25 | 32
2023/24 | 214.25 | 13.25 | 33
2023/24 | 214.75 | 13.25 | 24
2023/24 | 215.25 | 13.25 | 43
2023/24 | 215.75 | 13.25 | 39
2023/24 | 216.25 | 13.25 | 36
2023/24 | 216.75 | 13.25 | 32
2023/24 | 217.25 | 13.25 | 35
2023/24 | 217.75 | 13.25 | 33
2023/24 | 218.25 | 13.25 | 29
2023/24 | 218.75 | 13.25 | 42
2023/24 | 219.25 | 13.25 | 36
2023/24 | 219.75 | 13.25 | 26
2023/24 | 220.25 | 13.25 | 25
2023/24 | 220.75 | 13.25 | 37
2023/24 | 221.25 | 13.25 | 25
2023/24 | 221.75 | 13.25 | 33
2023/24 | 222.25 | 13.25 | 39
2023/24 | 222.75 | 13.25 | 39
2023/24 | 223.25 | 13.25 | 28
2023/24 | 223.75 | 13.25 | 37
2023/24 | 224.25 | 13.25 | 35
2023/24 | 224.75 | 13.25 | 47
2023/24 | 225.25 | 13.25 | 39
2023/24 | 225.75 | 13.25 | 45
2023/24 | 226.25 | 13.25 | 50
2023/24 | 226.75 | 13.25 | 37
2023/24 | 227.25 | 13.25 | 26
2023/24 | 227.75 | 13.25 | 25
2023/24 | 228.25 | 13.25 | 31
2023/24 | 228.75 | 13.25 | 35
2023/24 | 229.25 | 13.25 | 43
2023/24 | 229.75 | 13.25 | 42
2023/24 | 230.25 | 13.25 | 38
2023/24 | 230.75 | 13.25 | 38
2023/24 | 231.25 | 13.25 | 36
2023/24 | 231.75 | 13.25 | 26
2023/24 | 232.25 | 13.25 | 36
2023/24 | 232.75 | 13.25 | 42
2023/24 | 233.25 | 13.25 | 41
2023/24 | 233.75 | 13.25 | 39
2023/24 | 234.25 | 13.25 | 39
2023/24 | 234.75 | 13.25 | 44
2023/24 | 235.25 | 13.25 | 40
2023/24 | 235.75 | 13.25 | 39
2023/24 | 236.25 | 13.25 | 35
2023/24 | 236.75 | 13.25 | 41
2023/24 | 237.25 | 13.25 | 45
2023/24 | 237.75 | 13.25 | 50
2023/24 | 238.25 | 13.25 | 38
2023/24 | 238.75 | 13.25 | 45
2023/24 | 239.25 | 13.25 | 38
2023/24 | 239.75 | 13.25 | 41
2023/24 | 240.25 | 13.25 | 41
2023/24 | 240.75 | 13.25 | 40
2023/24 | 241.25 | 13.25 | 34
2023/24 | 241.75 | 13.25 | 46
2023/24 | 242.25 | 13.25 | 49
2023/24 | 242.75 | 13.25 | 54
2023/24 | 243.25 | 13.25 | 32
2023/24 | 243.75 | 13.25 | 40
2023/24 | 244.25 | 13.25 | 39
2023/24 | 244.75 | 13.25 | 40
2023/24 | 245.25 | 13.25 | 33
2023/24 | 245.75 | 13.25 | 42
2023/24 | 246.25 | 13.25 | 46
2023/24 | 246.75 | 13.25 | 42
2023/24 | 247.25 | 13.25 | 45
2023/24 | 247.75 | 13.25 | 42
2023/24 | 248.25 | 13.25 | 50
2023/24 | 248.75 | 13.25 | 35
2023/24 | 249.25 | 13.25 | 46
2023/24 | 249.75 | 13.25 | 53
2023/24 | 250.25 | 13.25 | 38
2023/24 | 250.75 | 13.25 | 37
2023/24 | 251.25 | 13.25 | 34
2023/24 | 251.75 | 13.25 | 40
2023/24 | 252.25 | 13.25 | 42
2023/24 | 252.75 | 13.25 | 47
2023/24 | 253.25 | 13.25 | 44
2023/24 | 253.75 | 13.25 | 42
2023/24 | 254.25 | 13.25 | 41
2023/24 | 254.75 | 13.25 | 31
2023/24 | 255.25 | 13.25 | 56
2023/24 | 255.75 | 13.25 | 53
2023/24 | 256.25 | 13.25 | 42
2023/24 | 256.75 | 13.25 | 53
2023/24 | 257.25 | 13.25 | 38
2023/24 | 257.75 | 13.25 | 41
2023/24 | 258.25 | 13.25 | 35
2023/24 | 258.75 | 13.25 | 37
2023/24 | 259.25 | 13.25 | 40
2023/24 | 259.75 | 13.25 | 43
2023/24 | 260.25 | 13.25 | 44
2023/24 | 260.75 | 13.25 | 31
2023/24 | 261.25 | 13.25 | 25
2023/24 | 261.75 | 13.25 | 35
2023/24 | 262.25 | 13.25 | 44
2023/24 | 262.75 | 13.25 | 39
2023/24 | 263.25 | 13.25 | 53
2023/24 | 263.75 | 13.25 | 32
2023/24 | 264.25 | 13.25 | 46
2023/24 | 264.75 | 13.25 | 40
2023/24 | 265.25 | 13.25 | 40
2023/24 | 265.75 | 13.25 | 46
2023/24 | 266.25 | 13.25 | 42
2023/24 | 266.75 | 13.25 | 51
2023/24 | 267.25 | 13.25 | 37
2023/24 | 267.75 | 13.25 | 28
2023/24 | 268.25 | 13.25 | 41
2023/24 | 268.75 | 13.25 | 41
2023/24 | 269.25 | 13.25 | 55
2023/24 | 269.75 | 13.25 | 40
2023/24 | 270.25 | 13.25 | 32
2023/24 | 270.75 | 13.25 | 36
2023/24 | 271.25 | 13.25 | 45
2023/24 | 271.75 | 13.25 | 42
2023/24 | 272.25 | 13.25 | 40
2023/24 | 272.75 | 13.25 | 40
2023/24 | 273.25 | 13.25 | 36
2023/24 | 273.75 | 13.25 | 39
2023/24 | 274.25 | 13.25 | 38
2023/24 | 274.75 | 13.25 | 48
2023/24 | 275.25 | 13.25 | 49
2023/24 | 275.75 | 13.25 | 37
2023/24 | 276.25 | 13.25 | 44
2023/24 | 276.75 | 13.25 | 27
2023/24 | 277.25 | 13.25 | 30
2023/24 | 277.75 | 13.25 | 45
2023/24 | 278.25 | 13.25 | 44
2023/24 | 278.75 | 13.25 | 29
2023/24 | 279.25 | 13.25 | 43
2023/24 | 279.75 | 13.25 | 23
2023/24 | 280.25 | 13.25 | 40
2023/24 | 280.75 | 13.25 | 41
2023/24 | 281.25 | 13.25 | 41
2023/24 | 281.75 | 13.25 | 45
2023/24 | 282.25 | 13.25 | 28
2023/24 | 282.75 | 13.25 | 27
2023/24 | 283.25 | 13.25 | 45
2023/24 | 283.75 | 13.25 | 31
2023/24 | 284.25 | 13.25 | 31
2023/24 | 284.75 | 13.25 | 39
2023/24 | 285.25 | 13.25 | 38
2023/24 | 285.75 | 13.25 | 29
2023/24 | 286.25 | 13.25 | 28
2023/24 | 286.75 | 13.25 | 26
2023/24 | 287.25 | 13.25 | 34
2023/24 | 287.75 | 13.25 | 36
2023/24 | 288.25 | 13.25 | 51
2023/24 | 288.75 | 13.25 | 29
2023/24 | 289.25 | 13.25 | 28
2023/24 | 289.75 | 13.25 | 43
2023/24 | 290.25 | 13.25 | 39
2023/24 | 290.75 | 13.25 | 22
2023/24 | 291.25 | 13.25 | 25
2023/24 | 291.75 | 13.25 | 44
2023/24 | 292.25 | 13.25 | 22
2023/24 | 292.75 | 13.25 | 31
2023/24 | 293.25 | 13.25 | 25
2023/24 | 293.75 | 13.25 | 33
2023/24 | 294.25 | 13.25 | 34
2023/24 | 294.75 | 13.25 | 36
2023/24 | 295.25 | 13.25 | 27
2023/24 | 295.75 | 13.25 | 21
2023/24 | 296.25 | 13.25 | 21
2023/24 | 296.75 | 13.25 | 38
2023/24 | 297.25 | 13.25 | 37
2023/24 | 297.75 | 13.25 | 22
2023/24 | 298.25 | 13.25 | 26
2023/24 | 298.75 | 13.25 | 20
2023/24 | 299.25 | 13.25 | 21
2023/24 | 299.75 | 13.25 | 26
2023/24 | 300.25 | 13.25 | 24
2023/24 | 300.75 | 13.25 | 28
2023/24 | 301.25 | 13.25 | 29
2023/24 | 301.75 | 13.25 | 22
2023/24 | 302.25 | 13.25 | 23
2023/24 | 302.75 | 13.25 | 19
2023/24 | 303.25 | 13.25 | 19
2023/24 | 303.75 | 13.25 | 27
2023/24 | 304.25 | 13.25 | 22
2023/24 | 304.75 | 13.25 | 30
2023/24 | 305.25 | 13.25 | 30
2023/24 | 305.75 | 13.25 | 23
2023/24 | 306.25 | 13.25 | 20
2023/24 | 306.75 | 13.25 | 23
2023/24 | 307.25 | 13.25 | 22
2023/24 | 307.75 | 13.25 | 22
2023/24 | 308.25 | 13.25 | 25
2023/24 | 308.75 | 13.25 | 24
2023/24 | 309.25 | 13.25 | 18
2023/24 | 309.75 | 13.25 | 24
2023/24 | 310.25 | 13.25 | 28
2023/24 | 310.75 | 13.25 | 22
2023/24 | 311.25 | 13.25 | 18
2023/24 | 311.75 | 13.25 | 16
2023/24 | 312.25 | 13.25 | 17
2023/24 | 312.75 | 13.25 | 26
2023/24 | 313.25 | 13.25 | 22
2023/24 | 313.75 | 13.25 | 19
2023/24 | 314.25 | 13.25 | 31
2023/24 | 314.75 | 13.25 | 27
2023/24 | 315.25 | 13.25 | 15
2023/24 | 315.75 | 13.25 | 18
2023/24 | 316.25 | 13.25 | 19
2023/24 | 316.75 | 13.25 | 20
2023/24 | 317.25 | 13.25 | 17
2023/24 | 317.75 | 13.25 | 15
2023/24 | 318.25 | 13.25 | 13
2023/24 | 318.75 | 13.25 | 14
2023/24 | 319.25 | 13.25 | 18
2023/24 | 319.75 | 13.25 | 19
2023/24 | 320.25 | 13.25 | 23
2023/24 | 320.75 | 13.25 | 19
2023/24 | 321.25 | 13.25 | 17
2023/24 | 321.75 | 13.25 | 19
2023/24 | 322.25 | 13.25 | 18
2023/24 | 322.75 | 13.25 | 17
2023/24 | 323.25 | 13.25 | 16
2023/24 | 323.75 | 13.25 | 10
2023/24 | 324.25 | 13.25 | 17
2023/24 | 324.75 | 13.25 | 10
2023/24 | 325.25 | 13.25 | 28
2023/24 | 325.75 | 13.25 | 12
2023/24 | 326.25 | 13.25 | 12
2023/24 | 326.75 | 13.25 | 12
2023/24 | 327.25 | 13.25 | 17
2023/24 | 327.75 | 13.25 | 17
2023/24 | 328.25 | 13.25 | 20
2023/24 | 328.75 | 13.25 | 18
2023/24 | 329.25 | 13.25 | 7
2023/24 | 329.75 | 13.25 | 18
2023/24 | 330.25 | 13.25 | 11
2023/24 | 330.75 | 13.25 | 10
2023/24 | 331.25 | 13.25 | 19
2023/24 | 331.75 | 13.25 | 8
2023/24 | 332.25 | 13.25 | 22
2023/24 | 332.75 | 13.25 | 14
2023/24 | 333.25 | 13.25 | 12
2023/24 | 333.75 | 13.25 | 10
2023/24 | 334.25 | 13.25 | 14
2023/24 | 334.75 | 13.25 | 14
2023/24 | 335.25 | 13.25 | 9
2023/24 | 335.75 | 13.25 | 12
2023/24 | 336.25 | 13.25 | 8
2023/24 | 336.75 | 13.25 | 7
2023/24 | 337.25 | 13.25 | 7
2023/24 | 337.75 | 13.25 | 9
2023/24 | 338.25 | 13.25 | 9
2023/24 | 338.75 | 13.25 | 9
2023/24 | 339.25 | 13.25 | 8
2023/24 | 339.75 | 13.25 | 12
2023/24 | 340.25 | 13.25 | 10
2023/24 | 340.75 | 13.25 | 10
2023/24 | 341.25 | 13.25 | 11
2023/24 | 341.75 | 13.25 | 11
2023/24 | 342.25 | 13.25 | 6
2023/24 | 342.75 | 13.25 | 7
2023/24 | 343.25 | 13.25 | 9
2023/24 | 343.75 | 13.25 | 9
2023/24 | 344.25 | 13.25 | 8
2023/24 | 344.75 | 13.25 | 12
2023/24 | 345.25 | 13.25 | 6
2023/24 | 345.75 | 13.25 | 6
2023/24 | 346.25 | 13.25 | 7
2023/24 | 346.75 | 13.25 | 3
2023/24 | 347.25 | 13.25 | 8
2023/24 | 347.75 | 13.25 | 8
2023/24 | 348.25 | 13.25 | 6
2023/24 | 348.75 | 13.25 | 12
2023/24 | 349.25 | 13.25 | 5
2023/24 | 349.75 | 13.25 | 12
2023/24 | 350.25 | 13.25 | 9
2023/24 | 350.75 | 13.25 | 11
2023/24 | 351.25 | 13.25 | 12
2023/24 | 351.75 | 13.25 | 6
2023/24 | 352.25 | 13.25 | 5
2023/24 | 352.75 | 13.25 | 8
2023/24 | 353.25 | 13.25 | 4
2023/24 | 353.75 | 13.25 | 5
2023/24 | 354.25 | 13.25 | 9
2023/24 | 354.75 | 13.25 | 4
2023/24 | 355.25 | 13.25 | 7
2023/24 | 355.75 | 13.25 | 7
2023/24 | 356.25 | 13.25 | 8
2023/24 | 356.75 | 13.25 | 8
2023/24 | 357.25 | 13.25 | 6
2023/24 | 357.75 | 13.25 | 6
2023/24 | 358.25 | 13.25 | 7
2023/24 | 358.75 | 13.25 | 7
2023/24 | 359.25 | 13.25 | 5
2023/24 | 359.75 | 13.25 | 8
2023/24 | 360.25 | 13.25 | 7
2023/24 | 360.75 | 13.25 | 5
2023/24 | 361.25 | 13.25 | 5
2023/24 | 361.75 | 13.25 | 3
2023/24 | 362.25 | 13.25 | 4
2023/24 | 362.75 | 13.25 | 8
2023/24 | 363.25 | 13.25 | 4
2023/24 | 363.75 | 13.25 | 5
2023/24 | 364.25 | 13.25 | 6
2023/24 | 364.75 | 13.25 | 6
2023/24 | 365.25 | 13.25 | 8
2023/24 | 365.75 | 13.25 | 6
2023/24 | 366.25 | 13.25 | 6
2023/24 | 366.75 | 13.25 | 1
2023/24 | 367.25 | 13.25 | 4
2023/24 | 367.75 | 13.25 | 2
2023/24 | 368.25 | 13.25 | 4
2023/24 | 368.75 | 13.25 | 6
2023/24 | 369.25 | 13.25 | 5
2023/24 | 369.75 | 13.25 | 6
2023/24 | 370.25 | 13.25 | 6
2023/24 | 370.75 | 13.25 | 6
2023/24 | 371.25 | 13.25 | 3
2023/24 | 371.75 | 13.25 | 1
2023/24 | 372.25 | 13.25 | 6
2023/24 | 372.75 | 13.25 | 6
2023/24 | 373.25 | 13.25 | 3
2023/24 | 373.75 | 13.25 | 5
2023/24 | 374.25 | 13.25 | 3
2023/24 | 375.25 | 13.25 | 4
2023/24 | 375.75 | 13.25 | 4
2023/24 | 376.25 | 13.25 | 2
2023/24 | 376.75 | 13.25 | 2
2023/24 | 377.25 | 13.25 | 4
2023/24 | 377.75 | 13.25 | 4
2023/24 | 378.25 | 13.25 | 2
2023/24 | 378.75 | 13.25 | 3
2023/24 | 381.25 | 13.25 | 1
2023/24 | 381.75 | 13.25 | 3
2023/24 | 382.25 | 13.25 | 1
2023/24 | 382.75 | 13.25 | 1
2023/24 | 383.75 | 13.25 | 1
2023/24 | 384.25 | 13.25 | 2
2023/24 | 384.75 | 13.25 | 2
2023/24 | 385.25 | 13.25 | 6
2023/24 | 385.75 | 13.25 | 2
2023/24 | 386.75 | 13.25 | 3
2023/24 | 387.25 | 13.25 | 1
2023/24 | 387.75 | 13.25 | 2
2023/24 | 388.25 | 13.25 | 2
2023/24 | 388.75 | 13.25 | 3
2023/24 | 389.25 | 13.25 | 3
2023/24 | 389.75 | 13.25 | 2
2023/24 | 390.25 | 13.25 | 2
2023/24 | 390.75 | 13.25 | 4
2023/24 | 391.25 | 13.25 | 2
2023/24 | 391.75 | 13.25 | 1
2023/24 | 392.25 | 13.25 | 4
2023/24 | 392.75 | 13.25 | 1
2023/24 | 393.25 | 13.25 | 3
2023/24 | 393.75 | 13.25 | 2
2023/24 | 394.75 | 13.25 | 2
2023/24 | 395.25 | 13.25 | 2
2023/24 | 395.75 | 13.25 | 2
2023/24 | 396.25 | 13.25 | 3
2023/24 | 396.75 | 13.25 | 2
2023/24 | 397.25 | 13.25 | 1
2023/24 | 397.75 | 13.25 | 1
2023/24 | 398.25 | 13.25 | 1
2023/24 | 398.75 | 13.25 | 4
2023/24 | 399.25 | 13.25 | 1
2023/24 | 399.75 | 13.25 | 2
2023/24 | 400.25 | 13.25 | 1
2023/24 | 400.75 | 13.25 | 2
2023/24 | 401.25 | 13.25 | 1
2023/24 | 402.25 | 13.25 | 1
2023/24 | 402.75 | 13.25 | 1
2023/24 | 403.25 | 13.25 | 3
2023/24 | 404.25 | 13.25 | 1
2023/24 | 404.75 | 13.25 | 2
2023/24 | 405.25 | 13.25 | 2
2023/24 | 407.25 | 13.25 | 1
2023/24 | 407.75 | 13.25 | 1
2023/24 | 408.25 | 13.25 | 1
2023/24 | 408.75 | 13.25 | 1
2023/24 | 410.25 | 13.25 | 1
2023/24 | 411.75 | 13.25 | 1
2023/24 | 413.25 | 13.25 | 3
2023/24 | 413.75 | 13.25 | 1
2023/24 | 414.25 | 13.25 | 1
2023/24 | 414.75 | 13.25 | 2
2023/24 | 415.25 | 13.25 | 1
2023/24 | 415.75 | 13.25 | 1
2023/24 | 416.75 | 13.25 | 2
2023/24 | 417.75 | 13.25 | 1
2023/24 | 418.25 | 13.25 | 1
2023/24 | 420.75 | 13.25 | 1
2023/24 | 422.75 | 13.25 | 3
2023/24 | 423.25 | 13.25 | 1
2023/24 | 424.75 | 13.25 | 1
2023/24 | 428.25 | 13.25 | 1
2023/24 | 432.25 | 13.25 | 1
2023/24 | 433.25 | 13.25 | 2
2023/24 | 434.25 | 13.25 | 1
2023/24 | 435.25 | 13.25 | 1
2023/24 | 441.75 | 13.25 | 1
2023/24 | 448.25 | 13.25 | 1
2023/24 | 456.25 | 13.25 | 1
2023/24 | 502.75 | 13.25 | 1
2023/24 | 82.75 | 13.75 | 1
2023/24 | 105.75 | 13.75 | 2
2023/24 | 106.75 | 13.75 | 1
2023/24 | 107.75 | 13.75 | 1
2023/24 | 108.25 | 13.75 | 1
2023/24 | 108.75 | 13.75 | 1
2023/24 | 109.25 | 13.75 | 1
2023/24 | 109.75 | 13.75 | 2
2023/24 | 110.25 | 13.75 | 1
2023/24 | 111.75 | 13.75 | 2
2023/24 | 112.75 | 13.75 | 2
2023/24 | 113.25 | 13.75 | 2
2023/24 | 113.75 | 13.75 | 1
2023/24 | 114.25 | 13.75 | 2
2023/24 | 114.75 | 13.75 | 1
2023/24 | 115.25 | 13.75 | 2
2023/24 | 115.75 | 13.75 | 2
2023/24 | 116.75 | 13.75 | 1
2023/24 | 117.25 | 13.75 | 1
2023/24 | 117.75 | 13.75 | 2
2023/24 | 118.25 | 13.75 | 3
2023/24 | 118.75 | 13.75 | 3
2023/24 | 119.25 | 13.75 | 3
2023/24 | 119.75 | 13.75 | 5
2023/24 | 120.25 | 13.75 | 5
2023/24 | 120.75 | 13.75 | 5
2023/24 | 121.25 | 13.75 | 5
2023/24 | 121.75 | 13.75 | 2
2023/24 | 122.25 | 13.75 | 8
2023/24 | 122.75 | 13.75 | 6
2023/24 | 123.25 | 13.75 | 5
2023/24 | 123.75 | 13.75 | 6
2023/24 | 124.25 | 13.75 | 5
2023/24 | 124.75 | 13.75 | 8
2023/24 | 125.25 | 13.75 | 5
2023/24 | 125.75 | 13.75 | 4
2023/24 | 126.25 | 13.75 | 5
2023/24 | 126.75 | 13.75 | 9
2023/24 | 127.25 | 13.75 | 9
2023/24 | 127.75 | 13.75 | 6
2023/24 | 128.25 | 13.75 | 6
2023/24 | 128.75 | 13.75 | 7
2023/24 | 129.25 | 13.75 | 7
2023/24 | 129.75 | 13.75 | 7
2023/24 | 130.25 | 13.75 | 7
2023/24 | 130.75 | 13.75 | 9
2023/24 | 131.25 | 13.75 | 3
2023/24 | 131.75 | 13.75 | 8
2023/24 | 132.25 | 13.75 | 13
2023/24 | 132.75 | 13.75 | 6
2023/24 | 133.25 | 13.75 | 3
2023/24 | 133.75 | 13.75 | 12
2023/24 | 134.25 | 13.75 | 7
2023/24 | 134.75 | 13.75 | 10
2023/24 | 135.25 | 13.75 | 16
2023/24 | 135.75 | 13.75 | 12
2023/24 | 136.25 | 13.75 | 16
2023/24 | 136.75 | 13.75 | 11
2023/24 | 137.25 | 13.75 | 17
2023/24 | 137.75 | 13.75 | 10
2023/24 | 138.25 | 13.75 | 13
2023/24 | 138.75 | 13.75 | 14
2023/24 | 139.25 | 13.75 | 17
2023/24 | 139.75 | 13.75 | 7
2023/24 | 140.25 | 13.75 | 13
2023/24 | 140.75 | 13.75 | 12
2023/24 | 141.25 | 13.75 | 11
2023/24 | 141.75 | 13.75 | 10
2023/24 | 142.25 | 13.75 | 14
2023/24 | 142.75 | 13.75 | 12
2023/24 | 143.25 | 13.75 | 18
2023/24 | 143.75 | 13.75 | 13
2023/24 | 144.25 | 13.75 | 8
2023/24 | 144.75 | 13.75 | 23
2023/24 | 145.25 | 13.75 | 11
2023/24 | 145.75 | 13.75 | 9
2023/24 | 146.25 | 13.75 | 18
2023/24 | 146.75 | 13.75 | 21
2023/24 | 147.25 | 13.75 | 11
2023/24 | 147.75 | 13.75 | 21
2023/24 | 148.25 | 13.75 | 20
2023/24 | 148.75 | 13.75 | 14
2023/24 | 149.25 | 13.75 | 20
2023/24 | 149.75 | 13.75 | 11
2023/24 | 150.25 | 13.75 | 16
2023/24 | 150.75 | 13.75 | 10
2023/24 | 151.25 | 13.75 | 25
2023/24 | 151.75 | 13.75 | 18
2023/24 | 152.25 | 13.75 | 14
2023/24 | 152.75 | 13.75 | 16
2023/24 | 153.25 | 13.75 | 21
2023/24 | 153.75 | 13.75 | 21
2023/24 | 154.25 | 13.75 | 16
2023/24 | 154.75 | 13.75 | 12
2023/24 | 155.25 | 13.75 | 18
2023/24 | 155.75 | 13.75 | 26
2023/24 | 156.25 | 13.75 | 25
2023/24 | 156.75 | 13.75 | 30
2023/24 | 157.25 | 13.75 | 17
2023/24 | 157.75 | 13.75 | 23
2023/24 | 158.25 | 13.75 | 19
2023/24 | 158.75 | 13.75 | 18
2023/24 | 159.25 | 13.75 | 18
2023/24 | 159.75 | 13.75 | 16
2023/24 | 160.25 | 13.75 | 27
2023/24 | 160.75 | 13.75 | 31
2023/24 | 161.25 | 13.75 | 15
2023/24 | 161.75 | 13.75 | 16
2023/24 | 162.25 | 13.75 | 17
2023/24 | 162.75 | 13.75 | 26
2023/24 | 163.25 | 13.75 | 31
2023/24 | 163.75 | 13.75 | 16
2023/24 | 164.25 | 13.75 | 22
2023/24 | 164.75 | 13.75 | 27
2023/24 | 165.25 | 13.75 | 22
2023/24 | 165.75 | 13.75 | 22
2023/24 | 166.25 | 13.75 | 26
2023/24 | 166.75 | 13.75 | 19
2023/24 | 167.25 | 13.75 | 26
2023/24 | 167.75 | 13.75 | 20
2023/24 | 168.25 | 13.75 | 16
2023/24 | 168.75 | 13.75 | 15
2023/24 | 169.25 | 13.75 | 27
2023/24 | 169.75 | 13.75 | 17
2023/24 | 170.25 | 13.75 | 15
2023/24 | 170.75 | 13.75 | 28
2023/24 | 171.25 | 13.75 | 26
2023/24 | 171.75 | 13.75 | 27
2023/24 | 172.25 | 13.75 | 19
2023/24 | 172.75 | 13.75 | 27
2023/24 | 173.25 | 13.75 | 24
2023/24 | 173.75 | 13.75 | 27
2023/24 | 174.25 | 13.75 | 22
2023/24 | 174.75 | 13.75 | 21
2023/24 | 175.25 | 13.75 | 28
2023/24 | 175.75 | 13.75 | 18
2023/24 | 176.25 | 13.75 | 24
2023/24 | 176.75 | 13.75 | 23
2023/24 | 177.25 | 13.75 | 27
2023/24 | 177.75 | 13.75 | 26
2023/24 | 178.25 | 13.75 | 26
2023/24 | 178.75 | 13.75 | 16
2023/24 | 179.25 | 13.75 | 22
2023/24 | 179.75 | 13.75 | 25
2023/24 | 180.25 | 13.75 | 24
2023/24 | 180.75 | 13.75 | 18
2023/24 | 181.25 | 13.75 | 17
2023/24 | 181.75 | 13.75 | 16
2023/24 | 182.25 | 13.75 | 25
2023/24 | 182.75 | 13.75 | 26
2023/24 | 183.25 | 13.75 | 23
2023/24 | 183.75 | 13.75 | 23
2023/24 | 184.25 | 13.75 | 23
2023/24 | 184.75 | 13.75 | 19
2023/24 | 185.25 | 13.75 | 19
2023/24 | 185.75 | 13.75 | 23
2023/24 | 186.25 | 13.75 | 21
2023/24 | 186.75 | 13.75 | 19
2023/24 | 187.25 | 13.75 | 32
2023/24 | 187.75 | 13.75 | 22
2023/24 | 188.25 | 13.75 | 30
2023/24 | 188.75 | 13.75 | 29
2023/24 | 189.25 | 13.75 | 30
2023/24 | 189.75 | 13.75 | 28
2023/24 | 190.25 | 13.75 | 24
2023/24 | 190.75 | 13.75 | 27
2023/24 | 191.25 | 13.75 | 31
2023/24 | 191.75 | 13.75 | 25
2023/24 | 192.25 | 13.75 | 23
2023/24 | 192.75 | 13.75 | 21
2023/24 | 193.25 | 13.75 | 23
2023/24 | 193.75 | 13.75 | 29
2023/24 | 194.25 | 13.75 | 29
2023/24 | 194.75 | 13.75 | 22
2023/24 | 195.25 | 13.75 | 29
2023/24 | 195.75 | 13.75 | 21
2023/24 | 196.25 | 13.75 | 22
2023/24 | 196.75 | 13.75 | 26
2023/24 | 197.25 | 13.75 | 29
2023/24 | 197.75 | 13.75 | 40
2023/24 | 198.25 | 13.75 | 42
2023/24 | 198.75 | 13.75 | 21
2023/24 | 199.25 | 13.75 | 26
2023/24 | 199.75 | 13.75 | 22
2023/24 | 200.25 | 13.75 | 26
2023/24 | 200.75 | 13.75 | 26
2023/24 | 201.25 | 13.75 | 23
2023/24 | 201.75 | 13.75 | 15
2023/24 | 202.25 | 13.75 | 35
2023/24 | 202.75 | 13.75 | 30
2023/24 | 203.25 | 13.75 | 24
2023/24 | 203.75 | 13.75 | 24
2023/24 | 204.25 | 13.75 | 21
2023/24 | 204.75 | 13.75 | 33
2023/24 | 205.25 | 13.75 | 25
2023/24 | 205.75 | 13.75 | 36
2023/24 | 206.25 | 13.75 | 27
2023/24 | 206.75 | 13.75 | 23
2023/24 | 207.25 | 13.75 | 31
2023/24 | 207.75 | 13.75 | 32
2023/24 | 208.25 | 13.75 | 27
2023/24 | 208.75 | 13.75 | 21
2023/24 | 209.25 | 13.75 | 27
2023/24 | 209.75 | 13.75 | 26
2023/24 | 210.25 | 13.75 | 28
2023/24 | 210.75 | 13.75 | 27
2023/24 | 211.25 | 13.75 | 23
2023/24 | 211.75 | 13.75 | 25
2023/24 | 212.25 | 13.75 | 27
2023/24 | 212.75 | 13.75 | 24
2023/24 | 213.25 | 13.75 | 38
2023/24 | 213.75 | 13.75 | 33
2023/24 | 214.25 | 13.75 | 33
2023/24 | 214.75 | 13.75 | 23
2023/24 | 215.25 | 13.75 | 24
2023/24 | 215.75 | 13.75 | 21
2023/24 | 216.25 | 13.75 | 29
2023/24 | 216.75 | 13.75 | 38
2023/24 | 217.25 | 13.75 | 37
2023/24 | 217.75 | 13.75 | 32
2023/24 | 218.25 | 13.75 | 35
2023/24 | 218.75 | 13.75 | 35
2023/24 | 219.25 | 13.75 | 29
2023/24 | 219.75 | 13.75 | 44
2023/24 | 220.25 | 13.75 | 28
2023/24 | 220.75 | 13.75 | 42
2023/24 | 221.25 | 13.75 | 36
2023/24 | 221.75 | 13.75 | 33
2023/24 | 222.25 | 13.75 | 42
2023/24 | 222.75 | 13.75 | 32
2023/24 | 223.25 | 13.75 | 36
2023/24 | 223.75 | 13.75 | 31
2023/24 | 224.25 | 13.75 | 29
2023/24 | 224.75 | 13.75 | 39
2023/24 | 225.25 | 13.75 | 34
2023/24 | 225.75 | 13.75 | 39
2023/24 | 226.25 | 13.75 | 38
2023/24 | 226.75 | 13.75 | 22
2023/24 | 227.25 | 13.75 | 35
2023/24 | 227.75 | 13.75 | 37
2023/24 | 228.25 | 13.75 | 40
2023/24 | 228.75 | 13.75 | 33
2023/24 | 229.25 | 13.75 | 36
2023/24 | 229.75 | 13.75 | 31
2023/24 | 230.25 | 13.75 | 28
2023/24 | 230.75 | 13.75 | 35
2023/24 | 231.25 | 13.75 | 26
2023/24 | 231.75 | 13.75 | 34
2023/24 | 232.25 | 13.75 | 37
2023/24 | 232.75 | 13.75 | 37
2023/24 | 233.25 | 13.75 | 29
2023/24 | 233.75 | 13.75 | 34
2023/24 | 234.25 | 13.75 | 32
2023/24 | 234.75 | 13.75 | 32
2023/24 | 235.25 | 13.75 | 42
2023/24 | 235.75 | 13.75 | 37
2023/24 | 236.25 | 13.75 | 36
2023/24 | 236.75 | 13.75 | 40
2023/24 | 237.25 | 13.75 | 36
2023/24 | 237.75 | 13.75 | 42
2023/24 | 238.25 | 13.75 | 41
2023/24 | 238.75 | 13.75 | 39
2023/24 | 239.25 | 13.75 | 34
2023/24 | 239.75 | 13.75 | 38
2023/24 | 240.25 | 13.75 | 42
2023/24 | 240.75 | 13.75 | 40
2023/24 | 241.25 | 13.75 | 37
2023/24 | 241.75 | 13.75 | 34
2023/24 | 242.25 | 13.75 | 30
2023/24 | 242.75 | 13.75 | 39
2023/24 | 243.25 | 13.75 | 35
2023/24 | 243.75 | 13.75 | 53
2023/24 | 244.25 | 13.75 | 34
2023/24 | 244.75 | 13.75 | 46
2023/24 | 245.25 | 13.75 | 35
2023/24 | 245.75 | 13.75 | 47
2023/24 | 246.25 | 13.75 | 35
2023/24 | 246.75 | 13.75 | 27
2023/24 | 247.25 | 13.75 | 36
2023/24 | 247.75 | 13.75 | 47
2023/24 | 248.25 | 13.75 | 39
2023/24 | 248.75 | 13.75 | 44
2023/24 | 249.25 | 13.75 | 44
2023/24 | 249.75 | 13.75 | 43
2023/24 | 250.25 | 13.75 | 31
2023/24 | 250.75 | 13.75 | 43
2023/24 | 251.25 | 13.75 | 49
2023/24 | 251.75 | 13.75 | 40
2023/24 | 252.25 | 13.75 | 30
2023/24 | 252.75 | 13.75 | 43
2023/24 | 253.25 | 13.75 | 38
2023/24 | 253.75 | 13.75 | 46
2023/24 | 254.25 | 13.75 | 43
2023/24 | 254.75 | 13.75 | 33
2023/24 | 255.25 | 13.75 | 28
2023/24 | 255.75 | 13.75 | 35
2023/24 | 256.25 | 13.75 | 40
2023/24 | 256.75 | 13.75 | 47
2023/24 | 257.25 | 13.75 | 43
2023/24 | 257.75 | 13.75 | 42
2023/24 | 258.25 | 13.75 | 40
2023/24 | 258.75 | 13.75 | 40
2023/24 | 259.25 | 13.75 | 31
2023/24 | 259.75 | 13.75 | 41
2023/24 | 260.25 | 13.75 | 47
2023/24 | 260.75 | 13.75 | 34
2023/24 | 261.25 | 13.75 | 34
2023/24 | 261.75 | 13.75 | 46
2023/24 | 262.25 | 13.75 | 41
2023/24 | 262.75 | 13.75 | 45
2023/24 | 263.25 | 13.75 | 50
2023/24 | 263.75 | 13.75 | 34
2023/24 | 264.25 | 13.75 | 43
2023/24 | 264.75 | 13.75 | 45
2023/24 | 265.25 | 13.75 | 43
2023/24 | 265.75 | 13.75 | 30
2023/24 | 266.25 | 13.75 | 45
2023/24 | 266.75 | 13.75 | 51
2023/24 | 267.25 | 13.75 | 31
2023/24 | 267.75 | 13.75 | 43
2023/24 | 268.25 | 13.75 | 45
2023/24 | 268.75 | 13.75 | 42
2023/24 | 269.25 | 13.75 | 34
2023/24 | 269.75 | 13.75 | 38
2023/24 | 270.25 | 13.75 | 34
2023/24 | 270.75 | 13.75 | 38
2023/24 | 271.25 | 13.75 | 41
2023/24 | 271.75 | 13.75 | 36
2023/24 | 272.25 | 13.75 | 46
2023/24 | 272.75 | 13.75 | 29
2023/24 | 273.25 | 13.75 | 27
2023/24 | 273.75 | 13.75 | 29
2023/24 | 274.25 | 13.75 | 39
2023/24 | 274.75 | 13.75 | 38
2023/24 | 275.25 | 13.75 | 42
2023/24 | 275.75 | 13.75 | 41
2023/24 | 276.25 | 13.75 | 49
2023/24 | 276.75 | 13.75 | 37
2023/24 | 277.25 | 13.75 | 34
2023/24 | 277.75 | 13.75 | 35
2023/24 | 278.25 | 13.75 | 37
2023/24 | 278.75 | 13.75 | 38
2023/24 | 279.25 | 13.75 | 33
2023/24 | 279.75 | 13.75 | 39
2023/24 | 280.25 | 13.75 | 38
2023/24 | 280.75 | 13.75 | 36
2023/24 | 281.25 | 13.75 | 51
2023/24 | 281.75 | 13.75 | 42
2023/24 | 282.25 | 13.75 | 38
2023/24 | 282.75 | 13.75 | 25
2023/24 | 283.25 | 13.75 | 36
2023/24 | 283.75 | 13.75 | 33
2023/24 | 284.25 | 13.75 | 43
2023/24 | 284.75 | 13.75 | 43
2023/24 | 285.25 | 13.75 | 34
2023/24 | 285.75 | 13.75 | 29
2023/24 | 286.25 | 13.75 | 25
2023/24 | 286.75 | 13.75 | 36
2023/24 | 287.25 | 13.75 | 29
2023/24 | 287.75 | 13.75 | 34
2023/24 | 288.25 | 13.75 | 35
2023/24 | 288.75 | 13.75 | 41
2023/24 | 289.25 | 13.75 | 31
2023/24 | 289.75 | 13.75 | 37
2023/24 | 290.25 | 13.75 | 32
2023/24 | 290.75 | 13.75 | 27
2023/24 | 291.25 | 13.75 | 32
2023/24 | 291.75 | 13.75 | 27
2023/24 | 292.25 | 13.75 | 31
2023/24 | 292.75 | 13.75 | 27
2023/24 | 293.25 | 13.75 | 31
2023/24 | 293.75 | 13.75 | 26
2023/24 | 294.25 | 13.75 | 34
2023/24 | 294.75 | 13.75 | 32
2023/24 | 295.25 | 13.75 | 21
2023/24 | 295.75 | 13.75 | 27
2023/24 | 296.25 | 13.75 | 25
2023/24 | 296.75 | 13.75 | 31
2023/24 | 297.25 | 13.75 | 32
2023/24 | 297.75 | 13.75 | 19
2023/24 | 298.25 | 13.75 | 28
2023/24 | 298.75 | 13.75 | 28
2023/24 | 299.25 | 13.75 | 16
2023/24 | 299.75 | 13.75 | 25
2023/24 | 300.25 | 13.75 | 26
2023/24 | 300.75 | 13.75 | 31
2023/24 | 301.25 | 13.75 | 33
2023/24 | 301.75 | 13.75 | 25
2023/24 | 302.25 | 13.75 | 30
2023/24 | 302.75 | 13.75 | 33
2023/24 | 303.25 | 13.75 | 26
2023/24 | 303.75 | 13.75 | 23
2023/24 | 304.25 | 13.75 | 23
2023/24 | 304.75 | 13.75 | 35
2023/24 | 305.25 | 13.75 | 20
2023/24 | 305.75 | 13.75 | 21
2023/24 | 306.25 | 13.75 | 26
2023/24 | 306.75 | 13.75 | 24
2023/24 | 307.25 | 13.75 | 30
2023/24 | 307.75 | 13.75 | 25
2023/24 | 308.25 | 13.75 | 26
2023/24 | 308.75 | 13.75 | 24
2023/24 | 309.25 | 13.75 | 21
2023/24 | 309.75 | 13.75 | 29
2023/24 | 310.25 | 13.75 | 14
2023/24 | 310.75 | 13.75 | 19
2023/24 | 311.25 | 13.75 | 22
2023/24 | 311.75 | 13.75 | 25
2023/24 | 312.25 | 13.75 | 21
2023/24 | 312.75 | 13.75 | 23
2023/24 | 313.25 | 13.75 | 17
2023/24 | 313.75 | 13.75 | 26
2023/24 | 314.25 | 13.75 | 20
2023/24 | 314.75 | 13.75 | 20
2023/24 | 315.25 | 13.75 | 23
2023/24 | 315.75 | 13.75 | 22
2023/24 | 316.25 | 13.75 | 17
2023/24 | 316.75 | 13.75 | 18
2023/24 | 317.25 | 13.75 | 13
2023/24 | 317.75 | 13.75 | 24
2023/24 | 318.25 | 13.75 | 21
2023/24 | 318.75 | 13.75 | 16
2023/24 | 319.25 | 13.75 | 17
2023/24 | 319.75 | 13.75 | 20
2023/24 | 320.25 | 13.75 | 15
2023/24 | 320.75 | 13.75 | 15
2023/24 | 321.25 | 13.75 | 22
2023/24 | 321.75 | 13.75 | 10
2023/24 | 322.25 | 13.75 | 18
2023/24 | 322.75 | 13.75 | 17
2023/24 | 323.25 | 13.75 | 20
2023/24 | 323.75 | 13.75 | 17
2023/24 | 324.25 | 13.75 | 21
2023/24 | 324.75 | 13.75 | 12
2023/24 | 325.25 | 13.75 | 14
2023/24 | 325.75 | 13.75 | 15
2023/24 | 326.25 | 13.75 | 18
2023/24 | 326.75 | 13.75 | 12
2023/24 | 327.25 | 13.75 | 14
2023/24 | 327.75 | 13.75 | 15
2023/24 | 328.25 | 13.75 | 14
2023/24 | 328.75 | 13.75 | 7
2023/24 | 329.25 | 13.75 | 19
2023/24 | 329.75 | 13.75 | 13
2023/24 | 330.25 | 13.75 | 7
2023/24 | 330.75 | 13.75 | 13
2023/24 | 331.25 | 13.75 | 17
2023/24 | 331.75 | 13.75 | 17
2023/24 | 332.25 | 13.75 | 12
2023/24 | 332.75 | 13.75 | 15
2023/24 | 333.25 | 13.75 | 15
2023/24 | 333.75 | 13.75 | 11
2023/24 | 334.25 | 13.75 | 11
2023/24 | 334.75 | 13.75 | 14
2023/24 | 335.25 | 13.75 | 11
2023/24 | 335.75 | 13.75 | 11
2023/24 | 336.25 | 13.75 | 14
2023/24 | 336.75 | 13.75 | 14
2023/24 | 337.25 | 13.75 | 11
2023/24 | 337.75 | 13.75 | 14
2023/24 | 338.25 | 13.75 | 11
2023/24 | 338.75 | 13.75 | 10
2023/24 | 339.25 | 13.75 | 16
2023/24 | 339.75 | 13.75 | 6
2023/24 | 340.25 | 13.75 | 9
2023/24 | 340.75 | 13.75 | 15
2023/24 | 341.25 | 13.75 | 10
2023/24 | 341.75 | 13.75 | 10
2023/24 | 342.25 | 13.75 | 16
2023/24 | 342.75 | 13.75 | 10
2023/24 | 343.25 | 13.75 | 6
2023/24 | 343.75 | 13.75 | 12
2023/24 | 344.25 | 13.75 | 5
2023/24 | 344.75 | 13.75 | 7
2023/24 | 345.25 | 13.75 | 8
2023/24 | 345.75 | 13.75 | 6
2023/24 | 346.25 | 13.75 | 6
2023/24 | 346.75 | 13.75 | 6
2023/24 | 347.25 | 13.75 | 6
2023/24 | 347.75 | 13.75 | 17
2023/24 | 348.25 | 13.75 | 5
2023/24 | 348.75 | 13.75 | 8
2023/24 | 349.25 | 13.75 | 5
2023/24 | 349.75 | 13.75 | 10
2023/24 | 350.25 | 13.75 | 6
2023/24 | 350.75 | 13.75 | 4
2023/24 | 351.25 | 13.75 | 8
2023/24 | 351.75 | 13.75 | 8
2023/24 | 352.25 | 13.75 | 8
2023/24 | 352.75 | 13.75 | 11
2023/24 | 353.25 | 13.75 | 11
2023/24 | 353.75 | 13.75 | 7
2023/24 | 354.25 | 13.75 | 8
2023/24 | 354.75 | 13.75 | 5
2023/24 | 355.25 | 13.75 | 15
2023/24 | 355.75 | 13.75 | 5
2023/24 | 356.25 | 13.75 | 2
2023/24 | 356.75 | 13.75 | 6
2023/24 | 357.25 | 13.75 | 4
2023/24 | 357.75 | 13.75 | 11
2023/24 | 358.25 | 13.75 | 6
2023/24 | 358.75 | 13.75 | 5
2023/24 | 359.25 | 13.75 | 4
2023/24 | 359.75 | 13.75 | 10
2023/24 | 360.25 | 13.75 | 5
2023/24 | 360.75 | 13.75 | 8
2023/24 | 361.25 | 13.75 | 8
2023/24 | 361.75 | 13.75 | 3
2023/24 | 362.25 | 13.75 | 6
2023/24 | 362.75 | 13.75 | 5
2023/24 | 363.25 | 13.75 | 5
2023/24 | 363.75 | 13.75 | 2
2023/24 | 364.25 | 13.75 | 2
2023/24 | 364.75 | 13.75 | 8
2023/24 | 365.25 | 13.75 | 12
2023/24 | 365.75 | 13.75 | 5
2023/24 | 366.25 | 13.75 | 8
2023/24 | 366.75 | 13.75 | 6
2023/24 | 367.25 | 13.75 | 2
2023/24 | 367.75 | 13.75 | 3
2023/24 | 368.25 | 13.75 | 5
2023/24 | 368.75 | 13.75 | 3
2023/24 | 369.25 | 13.75 | 8
2023/24 | 369.75 | 13.75 | 4
2023/24 | 370.25 | 13.75 | 5
2023/24 | 370.75 | 13.75 | 3
2023/24 | 371.25 | 13.75 | 3
2023/24 | 371.75 | 13.75 | 4
2023/24 | 372.25 | 13.75 | 4
2023/24 | 372.75 | 13.75 | 4
2023/24 | 373.25 | 13.75 | 2
2023/24 | 373.75 | 13.75 | 1
2023/24 | 374.25 | 13.75 | 4
2023/24 | 374.75 | 13.75 | 2
2023/24 | 375.25 | 13.75 | 2
2023/24 | 375.75 | 13.75 | 7
2023/24 | 376.25 | 13.75 | 3
2023/24 | 376.75 | 13.75 | 8
2023/24 | 377.25 | 13.75 | 3
2023/24 | 377.75 | 13.75 | 1
2023/24 | 378.25 | 13.75 | 3
2023/24 | 378.75 | 13.75 | 5
2023/24 | 379.25 | 13.75 | 2
2023/24 | 379.75 | 13.75 | 3
2023/24 | 380.25 | 13.75 | 3
2023/24 | 380.75 | 13.75 | 2
2023/24 | 381.25 | 13.75 | 1
2023/24 | 381.75 | 13.75 | 1
2023/24 | 382.25 | 13.75 | 1
2023/24 | 382.75 | 13.75 | 3
2023/24 | 383.25 | 13.75 | 1
2023/24 | 384.25 | 13.75 | 1
2023/24 | 384.75 | 13.75 | 1
2023/24 | 385.25 | 13.75 | 4
2023/24 | 385.75 | 13.75 | 1
2023/24 | 386.75 | 13.75 | 2
2023/24 | 387.25 | 13.75 | 2
2023/24 | 387.75 | 13.75 | 4
2023/24 | 388.25 | 13.75 | 1
2023/24 | 388.75 | 13.75 | 2
2023/24 | 389.25 | 13.75 | 1
2023/24 | 389.75 | 13.75 | 1
2023/24 | 390.25 | 13.75 | 3
2023/24 | 391.25 | 13.75 | 3
2023/24 | 391.75 | 13.75 | 1
2023/24 | 392.25 | 13.75 | 2
2023/24 | 392.75 | 13.75 | 2
2023/24 | 393.25 | 13.75 | 1
2023/24 | 393.75 | 13.75 | 2
2023/24 | 394.25 | 13.75 | 1
2023/24 | 394.75 | 13.75 | 2
2023/24 | 395.25 | 13.75 | 3
2023/24 | 395.75 | 13.75 | 4
2023/24 | 396.25 | 13.75 | 1
2023/24 | 396.75 | 13.75 | 2
2023/24 | 397.75 | 13.75 | 1
2023/24 | 398.25 | 13.75 | 1
2023/24 | 398.75 | 13.75 | 2
2023/24 | 399.25 | 13.75 | 2
2023/24 | 399.75 | 13.75 | 1
2023/24 | 400.25 | 13.75 | 1
2023/24 | 401.25 | 13.75 | 1
2023/24 | 401.75 | 13.75 | 2
2023/24 | 402.25 | 13.75 | 2
2023/24 | 402.75 | 13.75 | 1
2023/24 | 403.25 | 13.75 | 1
2023/24 | 404.25 | 13.75 | 1
2023/24 | 404.75 | 13.75 | 1
2023/24 | 405.25 | 13.75 | 1
2023/24 | 405.75 | 13.75 | 4
2023/24 | 406.75 | 13.75 | 1
2023/24 | 407.25 | 13.75 | 1
2023/24 | 407.75 | 13.75 | 1
2023/24 | 408.75 | 13.75 | 1
2023/24 | 409.25 | 13.75 | 2
2023/24 | 409.75 | 13.75 | 1
2023/24 | 410.25 | 13.75 | 1
2023/24 | 410.75 | 13.75 | 2
2023/24 | 411.25 | 13.75 | 1
2023/24 | 411.75 | 13.75 | 1
2023/24 | 412.75 | 13.75 | 1
2023/24 | 413.75 | 13.75 | 1
2023/24 | 414.25 | 13.75 | 3
2023/24 | 415.25 | 13.75 | 1
2023/24 | 415.75 | 13.75 | 1
2023/24 | 416.25 | 13.75 | 2
2023/24 | 418.25 | 13.75 | 1
2023/24 | 419.25 | 13.75 | 2
2023/24 | 419.75 | 13.75 | 1
2023/24 | 420.25 | 13.75 | 2
2023/24 | 421.75 | 13.75 | 1
2023/24 | 423.25 | 13.75 | 1
2023/24 | 424.75 | 13.75 | 1
2023/24 | 427.75 | 13.75 | 1
2023/24 | 429.25 | 13.75 | 1
2023/24 | 429.75 | 13.75 | 1
2023/24 | 430.75 | 13.75 | 1
2023/24 | 435.75 | 13.75 | 1
2023/24 | 441.75 | 13.75 | 1
2023/24 | 442.25 | 13.75 | 1
2023/24 | 472.75 | 13.75 | 1
2023/24 | 477.25 | 13.75 | 1
2023/24 | 483.75 | 13.75 | 1
2023/24 | 485.25 | 13.75 | 1
2023/24 | 92.25 | 14.25 | 1
2023/24 | 93.25 | 14.25 | 2
2023/24 | 96.75 | 14.25 | 1
2023/24 | 101.75 | 14.25 | 1
2023/24 | 102.25 | 14.25 | 1
2023/24 | 103.25 | 14.25 | 1
2023/24 | 105.25 | 14.25 | 2
2023/24 | 105.75 | 14.25 | 1
2023/24 | 107.25 | 14.25 | 1
2023/24 | 109.75 | 14.25 | 1
2023/24 | 110.25 | 14.25 | 1
2023/24 | 111.25 | 14.25 | 1
2023/24 | 112.25 | 14.25 | 3
2023/24 | 113.25 | 14.25 | 2
2023/24 | 114.25 | 14.25 | 1
2023/24 | 114.75 | 14.25 | 2
2023/24 | 115.25 | 14.25 | 1
2023/24 | 115.75 | 14.25 | 1
2023/24 | 117.25 | 14.25 | 1
2023/24 | 117.75 | 14.25 | 1
2023/24 | 118.25 | 14.25 | 3
2023/24 | 118.75 | 14.25 | 1
2023/24 | 119.25 | 14.25 | 3
2023/24 | 119.75 | 14.25 | 3
2023/24 | 120.25 | 14.25 | 2
2023/24 | 120.75 | 14.25 | 3
2023/24 | 121.25 | 14.25 | 3
2023/24 | 121.75 | 14.25 | 3
2023/24 | 122.25 | 14.25 | 2
2023/24 | 122.75 | 14.25 | 3
2023/24 | 123.25 | 14.25 | 4
2023/24 | 123.75 | 14.25 | 6
2023/24 | 124.25 | 14.25 | 8
2023/24 | 124.75 | 14.25 | 4
2023/24 | 125.25 | 14.25 | 3
2023/24 | 125.75 | 14.25 | 2
2023/24 | 126.25 | 14.25 | 6
2023/24 | 126.75 | 14.25 | 3
2023/24 | 127.25 | 14.25 | 6
2023/24 | 127.75 | 14.25 | 8
2023/24 | 128.25 | 14.25 | 7
2023/24 | 128.75 | 14.25 | 6
2023/24 | 129.25 | 14.25 | 11
2023/24 | 129.75 | 14.25 | 13
2023/24 | 130.25 | 14.25 | 13
2023/24 | 130.75 | 14.25 | 8
2023/24 | 131.25 | 14.25 | 9
2023/24 | 131.75 | 14.25 | 7
2023/24 | 132.25 | 14.25 | 11
2023/24 | 132.75 | 14.25 | 10
2023/24 | 133.25 | 14.25 | 14
2023/24 | 133.75 | 14.25 | 8
2023/24 | 134.25 | 14.25 | 14
2023/24 | 134.75 | 14.25 | 7
2023/24 | 135.25 | 14.25 | 8
2023/24 | 135.75 | 14.25 | 5
2023/24 | 136.25 | 14.25 | 11
2023/24 | 136.75 | 14.25 | 8
2023/24 | 137.25 | 14.25 | 7
2023/24 | 137.75 | 14.25 | 5
2023/24 | 138.25 | 14.25 | 9
2023/24 | 138.75 | 14.25 | 5
2023/24 | 139.25 | 14.25 | 18
2023/24 | 139.75 | 14.25 | 14
2023/24 | 140.25 | 14.25 | 9
2023/24 | 140.75 | 14.25 | 13
2023/24 | 141.25 | 14.25 | 12
2023/24 | 141.75 | 14.25 | 7
2023/24 | 142.25 | 14.25 | 19
2023/24 | 142.75 | 14.25 | 11
2023/24 | 143.25 | 14.25 | 14
2023/24 | 143.75 | 14.25 | 14
2023/24 | 144.25 | 14.25 | 18
2023/24 | 144.75 | 14.25 | 10
2023/24 | 145.25 | 14.25 | 17
2023/24 | 145.75 | 14.25 | 17
2023/24 | 146.25 | 14.25 | 10
2023/24 | 146.75 | 14.25 | 16
2023/24 | 147.25 | 14.25 | 17
2023/24 | 147.75 | 14.25 | 13
2023/24 | 148.25 | 14.25 | 13
2023/24 | 148.75 | 14.25 | 8
2023/24 | 149.25 | 14.25 | 20
2023/24 | 149.75 | 14.25 | 18
2023/24 | 150.25 | 14.25 | 13
2023/24 | 150.75 | 14.25 | 14
2023/24 | 151.25 | 14.25 | 24
2023/24 | 151.75 | 14.25 | 16
2023/24 | 152.25 | 14.25 | 12
2023/24 | 152.75 | 14.25 | 18
2023/24 | 153.25 | 14.25 | 18
2023/24 | 153.75 | 14.25 | 15
2023/24 | 154.25 | 14.25 | 15
2023/24 | 154.75 | 14.25 | 19
2023/24 | 155.25 | 14.25 | 19
2023/24 | 155.75 | 14.25 | 23
2023/24 | 156.25 | 14.25 | 14
2023/24 | 156.75 | 14.25 | 22
2023/24 | 157.25 | 14.25 | 19
2023/24 | 157.75 | 14.25 | 16
2023/24 | 158.25 | 14.25 | 13
2023/24 | 158.75 | 14.25 | 19
2023/24 | 159.25 | 14.25 | 22
2023/24 | 159.75 | 14.25 | 24
2023/24 | 160.25 | 14.25 | 18
2023/24 | 160.75 | 14.25 | 12
2023/24 | 161.25 | 14.25 | 17
2023/24 | 161.75 | 14.25 | 22
2023/24 | 162.25 | 14.25 | 17
2023/24 | 162.75 | 14.25 | 21
2023/24 | 163.25 | 14.25 | 21
2023/24 | 163.75 | 14.25 | 19
2023/24 | 164.25 | 14.25 | 15
2023/24 | 164.75 | 14.25 | 27
2023/24 | 165.25 | 14.25 | 23
2023/24 | 165.75 | 14.25 | 20
2023/24 | 166.25 | 14.25 | 22
2023/24 | 166.75 | 14.25 | 18
2023/24 | 167.25 | 14.25 | 15
2023/24 | 167.75 | 14.25 | 20
2023/24 | 168.25 | 14.25 | 20
2023/24 | 168.75 | 14.25 | 23
2023/24 | 169.25 | 14.25 | 19
2023/24 | 169.75 | 14.25 | 16
2023/24 | 170.25 | 14.25 | 19
2023/24 | 170.75 | 14.25 | 18
2023/24 | 171.25 | 14.25 | 19
2023/24 | 171.75 | 14.25 | 14
2023/24 | 172.25 | 14.25 | 19
2023/24 | 172.75 | 14.25 | 23
2023/24 | 173.25 | 14.25 | 20
2023/24 | 173.75 | 14.25 | 20
2023/24 | 174.25 | 14.25 | 22
2023/24 | 174.75 | 14.25 | 17
2023/24 | 175.25 | 14.25 | 31
2023/24 | 175.75 | 14.25 | 24
2023/24 | 176.25 | 14.25 | 18
2023/24 | 176.75 | 14.25 | 13
2023/24 | 177.25 | 14.25 | 21
2023/24 | 177.75 | 14.25 | 25
2023/24 | 178.25 | 14.25 | 24
2023/24 | 178.75 | 14.25 | 21
2023/24 | 179.25 | 14.25 | 20
2023/24 | 179.75 | 14.25 | 20
2023/24 | 180.25 | 14.25 | 20
2023/24 | 180.75 | 14.25 | 25
2023/24 | 181.25 | 14.25 | 21
2023/24 | 181.75 | 14.25 | 19
2023/24 | 182.25 | 14.25 | 19
2023/24 | 182.75 | 14.25 | 20
2023/24 | 183.25 | 14.25 | 23
2023/24 | 183.75 | 14.25 | 22
2023/24 | 184.25 | 14.25 | 23
2023/24 | 184.75 | 14.25 | 23
2023/24 | 185.25 | 14.25 | 14
2023/24 | 185.75 | 14.25 | 19
2023/24 | 186.25 | 14.25 | 17
2023/24 | 186.75 | 14.25 | 20
2023/24 | 187.25 | 14.25 | 21
2023/24 | 187.75 | 14.25 | 24
2023/24 | 188.25 | 14.25 | 21
2023/24 | 188.75 | 14.25 | 25
2023/24 | 189.25 | 14.25 | 26
2023/24 | 189.75 | 14.25 | 14
2023/24 | 190.25 | 14.25 | 22
2023/24 | 190.75 | 14.25 | 26
2023/24 | 191.25 | 14.25 | 18
2023/24 | 191.75 | 14.25 | 21
2023/24 | 192.25 | 14.25 | 19
2023/24 | 192.75 | 14.25 | 17
2023/24 | 193.25 | 14.25 | 26
2023/24 | 193.75 | 14.25 | 34
2023/24 | 194.25 | 14.25 | 27
2023/24 | 194.75 | 14.25 | 27
2023/24 | 195.25 | 14.25 | 19
2023/24 | 195.75 | 14.25 | 27
2023/24 | 196.25 | 14.25 | 26
2023/24 | 196.75 | 14.25 | 14
2023/24 | 197.25 | 14.25 | 20
2023/24 | 197.75 | 14.25 | 14
2023/24 | 198.25 | 14.25 | 28
2023/24 | 198.75 | 14.25 | 26
2023/24 | 199.25 | 14.25 | 20
2023/24 | 199.75 | 14.25 | 23
2023/24 | 200.25 | 14.25 | 26
2023/24 | 200.75 | 14.25 | 32
2023/24 | 201.25 | 14.25 | 27
2023/24 | 201.75 | 14.25 | 24
2023/24 | 202.25 | 14.25 | 31
2023/24 | 202.75 | 14.25 | 22
2023/24 | 203.25 | 14.25 | 25
2023/24 | 203.75 | 14.25 | 30
2023/24 | 204.25 | 14.25 | 21
2023/24 | 204.75 | 14.25 | 32
2023/24 | 205.25 | 14.25 | 28
2023/24 | 205.75 | 14.25 | 27
2023/24 | 206.25 | 14.25 | 41
2023/24 | 206.75 | 14.25 | 28
2023/24 | 207.25 | 14.25 | 27
2023/24 | 207.75 | 14.25 | 18
2023/24 | 208.25 | 14.25 | 30
2023/24 | 208.75 | 14.25 | 32
2023/24 | 209.25 | 14.25 | 26
2023/24 | 209.75 | 14.25 | 32
2023/24 | 210.25 | 14.25 | 19
2023/24 | 210.75 | 14.25 | 25
2023/24 | 211.25 | 14.25 | 30
2023/24 | 211.75 | 14.25 | 27
2023/24 | 212.25 | 14.25 | 25
2023/24 | 212.75 | 14.25 | 26
2023/24 | 213.25 | 14.25 | 19
2023/24 | 213.75 | 14.25 | 32
2023/24 | 214.25 | 14.25 | 40
2023/24 | 214.75 | 14.25 | 26
2023/24 | 215.25 | 14.25 | 32
2023/24 | 215.75 | 14.25 | 32
2023/24 | 216.25 | 14.25 | 32
2023/24 | 216.75 | 14.25 | 41
2023/24 | 217.25 | 14.25 | 32
2023/24 | 217.75 | 14.25 | 31
2023/24 | 218.25 | 14.25 | 37
2023/24 | 218.75 | 14.25 | 31
2023/24 | 219.25 | 14.25 | 23
2023/24 | 219.75 | 14.25 | 31
2023/24 | 220.25 | 14.25 | 18
2023/24 | 220.75 | 14.25 | 28
2023/24 | 221.25 | 14.25 | 35
2023/24 | 221.75 | 14.25 | 25
2023/24 | 222.25 | 14.25 | 33
2023/24 | 222.75 | 14.25 | 34
2023/24 | 223.25 | 14.25 | 33
2023/24 | 223.75 | 14.25 | 38
2023/24 | 224.25 | 14.25 | 32
2023/24 | 224.75 | 14.25 | 35
2023/24 | 225.25 | 14.25 | 31
2023/24 | 225.75 | 14.25 | 35
2023/24 | 226.25 | 14.25 | 36
2023/24 | 226.75 | 14.25 | 27
2023/24 | 227.25 | 14.25 | 29
2023/24 | 227.75 | 14.25 | 27
2023/24 | 228.25 | 14.25 | 26
2023/24 | 228.75 | 14.25 | 46
2023/24 | 229.25 | 14.25 | 36
2023/24 | 229.75 | 14.25 | 28
2023/24 | 230.25 | 14.25 | 37
2023/24 | 230.75 | 14.25 | 31
2023/24 | 231.25 | 14.25 | 44
2023/24 | 231.75 | 14.25 | 43
2023/24 | 232.25 | 14.25 | 30
2023/24 | 232.75 | 14.25 | 39
2023/24 | 233.25 | 14.25 | 40
2023/24 | 233.75 | 14.25 | 36
2023/24 | 234.25 | 14.25 | 33
2023/24 | 234.75 | 14.25 | 42
2023/24 | 235.25 | 14.25 | 41
2023/24 | 235.75 | 14.25 | 38
2023/24 | 236.25 | 14.25 | 33
2023/24 | 236.75 | 14.25 | 31
2023/24 | 237.25 | 14.25 | 35
2023/24 | 237.75 | 14.25 | 30
2023/24 | 238.25 | 14.25 | 30
2023/24 | 238.75 | 14.25 | 35
2023/24 | 239.25 | 14.25 | 34
2023/24 | 239.75 | 14.25 | 31
2023/24 | 240.25 | 14.25 | 41
2023/24 | 240.75 | 14.25 | 36
2023/24 | 241.25 | 14.25 | 31
2023/24 | 241.75 | 14.25 | 43
2023/24 | 242.25 | 14.25 | 33
2023/24 | 242.75 | 14.25 | 52
2023/24 | 243.25 | 14.25 | 39
2023/24 | 243.75 | 14.25 | 32
2023/24 | 244.25 | 14.25 | 35
2023/24 | 244.75 | 14.25 | 44
2023/24 | 245.25 | 14.25 | 33
2023/24 | 245.75 | 14.25 | 32
2023/24 | 246.25 | 14.25 | 40
2023/24 | 246.75 | 14.25 | 25
2023/24 | 247.25 | 14.25 | 32
2023/24 | 247.75 | 14.25 | 26
2023/24 | 248.25 | 14.25 | 34
2023/24 | 248.75 | 14.25 | 27
2023/24 | 249.25 | 14.25 | 40
2023/24 | 249.75 | 14.25 | 32
2023/24 | 250.25 | 14.25 | 40
2023/24 | 250.75 | 14.25 | 48
2023/24 | 251.25 | 14.25 | 40
2023/24 | 251.75 | 14.25 | 30
2023/24 | 252.25 | 14.25 | 51
2023/24 | 252.75 | 14.25 | 43
2023/24 | 253.25 | 14.25 | 44
2023/24 | 253.75 | 14.25 | 40
2023/24 | 254.25 | 14.25 | 36
2023/24 | 254.75 | 14.25 | 40
2023/24 | 255.25 | 14.25 | 42
2023/24 | 255.75 | 14.25 | 44
2023/24 | 256.25 | 14.25 | 37
2023/24 | 256.75 | 14.25 | 38
2023/24 | 257.25 | 14.25 | 41
2023/24 | 257.75 | 14.25 | 38
2023/24 | 258.25 | 14.25 | 45
2023/24 | 258.75 | 14.25 | 40
2023/24 | 259.25 | 14.25 | 40
2023/24 | 259.75 | 14.25 | 27
2023/24 | 260.25 | 14.25 | 35
2023/24 | 260.75 | 14.25 | 44
2023/24 | 261.25 | 14.25 | 29
2023/24 | 261.75 | 14.25 | 33
2023/24 | 262.25 | 14.25 | 32
2023/24 | 262.75 | 14.25 | 44
2023/24 | 263.25 | 14.25 | 36
2023/24 | 263.75 | 14.25 | 49
2023/24 | 264.25 | 14.25 | 27
2023/24 | 264.75 | 14.25 | 37
2023/24 | 265.25 | 14.25 | 41
2023/24 | 265.75 | 14.25 | 33
2023/24 | 266.25 | 14.25 | 46
2023/24 | 266.75 | 14.25 | 37
2023/24 | 267.25 | 14.25 | 37
2023/24 | 267.75 | 14.25 | 36
2023/24 | 268.25 | 14.25 | 38
2023/24 | 268.75 | 14.25 | 41
2023/24 | 269.25 | 14.25 | 32
2023/24 | 269.75 | 14.25 | 41
2023/24 | 270.25 | 14.25 | 39
2023/24 | 270.75 | 14.25 | 42
2023/24 | 271.25 | 14.25 | 37
2023/24 | 271.75 | 14.25 | 34
2023/24 | 272.25 | 14.25 | 38
2023/24 | 272.75 | 14.25 | 32
2023/24 | 273.25 | 14.25 | 34
2023/24 | 273.75 | 14.25 | 30
2023/24 | 274.25 | 14.25 | 32
2023/24 | 274.75 | 14.25 | 24
2023/24 | 275.25 | 14.25 | 38
2023/24 | 275.75 | 14.25 | 35
2023/24 | 276.25 | 14.25 | 32
2023/24 | 276.75 | 14.25 | 32
2023/24 | 277.25 | 14.25 | 39
2023/24 | 277.75 | 14.25 | 39
2023/24 | 278.25 | 14.25 | 36
2023/24 | 278.75 | 14.25 | 35
2023/24 | 279.25 | 14.25 | 30
2023/24 | 279.75 | 14.25 | 29
2023/24 | 280.25 | 14.25 | 34
2023/24 | 280.75 | 14.25 | 27
2023/24 | 281.25 | 14.25 | 36
2023/24 | 281.75 | 14.25 | 26
2023/24 | 282.25 | 14.25 | 30
2023/24 | 282.75 | 14.25 | 37
2023/24 | 283.25 | 14.25 | 32
2023/24 | 283.75 | 14.25 | 35
2023/24 | 284.25 | 14.25 | 41
2023/24 | 284.75 | 14.25 | 34
2023/24 | 285.25 | 14.25 | 36
2023/24 | 285.75 | 14.25 | 32
2023/24 | 286.25 | 14.25 | 34
2023/24 | 286.75 | 14.25 | 28
2023/24 | 287.25 | 14.25 | 26
2023/24 | 287.75 | 14.25 | 39
2023/24 | 288.25 | 14.25 | 36
2023/24 | 288.75 | 14.25 | 31
2023/24 | 289.25 | 14.25 | 31
2023/24 | 289.75 | 14.25 | 29
2023/24 | 290.25 | 14.25 | 25
2023/24 | 290.75 | 14.25 | 25
2023/24 | 291.25 | 14.25 | 36
2023/24 | 291.75 | 14.25 | 32
2023/24 | 292.25 | 14.25 | 23
2023/24 | 292.75 | 14.25 | 32
2023/24 | 293.25 | 14.25 | 29
2023/24 | 293.75 | 14.25 | 27
2023/24 | 294.25 | 14.25 | 37
2023/24 | 294.75 | 14.25 | 29
2023/24 | 295.25 | 14.25 | 34
2023/24 | 295.75 | 14.25 | 24
2023/24 | 296.25 | 14.25 | 27
2023/24 | 296.75 | 14.25 | 23
2023/24 | 297.25 | 14.25 | 26
2023/24 | 297.75 | 14.25 | 16
2023/24 | 298.25 | 14.25 | 19
2023/24 | 298.75 | 14.25 | 27
2023/24 | 299.25 | 14.25 | 25
2023/24 | 299.75 | 14.25 | 23
2023/24 | 300.25 | 14.25 | 19
2023/24 | 300.75 | 14.25 | 21
2023/24 | 301.25 | 14.25 | 17
2023/24 | 301.75 | 14.25 | 20
2023/24 | 302.25 | 14.25 | 24
2023/24 | 302.75 | 14.25 | 28
2023/24 | 303.25 | 14.25 | 26
2023/24 | 303.75 | 14.25 | 29
2023/24 | 304.25 | 14.25 | 25
2023/24 | 304.75 | 14.25 | 19
2023/24 | 305.25 | 14.25 | 27
2023/24 | 305.75 | 14.25 | 23
2023/24 | 306.25 | 14.25 | 25
2023/24 | 306.75 | 14.25 | 26
2023/24 | 307.25 | 14.25 | 21
2023/24 | 307.75 | 14.25 | 34
2023/24 | 308.25 | 14.25 | 18
2023/24 | 308.75 | 14.25 | 17
2023/24 | 309.25 | 14.25 | 15
2023/24 | 309.75 | 14.25 | 24
2023/24 | 310.25 | 14.25 | 26
2023/24 | 310.75 | 14.25 | 23
2023/24 | 311.25 | 14.25 | 20
2023/24 | 311.75 | 14.25 | 19
2023/24 | 312.25 | 14.25 | 26
2023/24 | 312.75 | 14.25 | 23
2023/24 | 313.25 | 14.25 | 19
2023/24 | 313.75 | 14.25 | 29
2023/24 | 314.25 | 14.25 | 23
2023/24 | 314.75 | 14.25 | 19
2023/24 | 315.25 | 14.25 | 24
2023/24 | 315.75 | 14.25 | 18
2023/24 | 316.25 | 14.25 | 15
2023/24 | 316.75 | 14.25 | 21
2023/24 | 317.25 | 14.25 | 13
2023/24 | 317.75 | 14.25 | 20
2023/24 | 318.25 | 14.25 | 18
2023/24 | 318.75 | 14.25 | 18
2023/24 | 319.25 | 14.25 | 17
2023/24 | 319.75 | 14.25 | 12
2023/24 | 320.25 | 14.25 | 13
2023/24 | 320.75 | 14.25 | 15
2023/24 | 321.25 | 14.25 | 21
2023/24 | 321.75 | 14.25 | 23
2023/24 | 322.25 | 14.25 | 17
2023/24 | 322.75 | 14.25 | 18
2023/24 | 323.25 | 14.25 | 16
2023/24 | 323.75 | 14.25 | 14
2023/24 | 324.25 | 14.25 | 12
2023/24 | 324.75 | 14.25 | 18
2023/24 | 325.25 | 14.25 | 15
2023/24 | 325.75 | 14.25 | 13
2023/24 | 326.25 | 14.25 | 14
2023/24 | 326.75 | 14.25 | 14
2023/24 | 327.25 | 14.25 | 17
2023/24 | 327.75 | 14.25 | 11
2023/24 | 328.25 | 14.25 | 16
2023/24 | 328.75 | 14.25 | 14
2023/24 | 329.25 | 14.25 | 15
2023/24 | 329.75 | 14.25 | 15
2023/24 | 330.25 | 14.25 | 7
2023/24 | 330.75 | 14.25 | 14
2023/24 | 331.25 | 14.25 | 13
2023/24 | 331.75 | 14.25 | 7
2023/24 | 332.25 | 14.25 | 12
2023/24 | 332.75 | 14.25 | 14
2023/24 | 333.25 | 14.25 | 10
2023/24 | 333.75 | 14.25 | 15
2023/24 | 334.25 | 14.25 | 13
2023/24 | 334.75 | 14.25 | 6
2023/24 | 335.25 | 14.25 | 15
2023/24 | 335.75 | 14.25 | 12
2023/24 | 336.25 | 14.25 | 14
2023/24 | 336.75 | 14.25 | 10
2023/24 | 337.25 | 14.25 | 10
2023/24 | 337.75 | 14.25 | 5
2023/24 | 338.25 | 14.25 | 9
2023/24 | 338.75 | 14.25 | 10
2023/24 | 339.25 | 14.25 | 18
2023/24 | 339.75 | 14.25 | 15
2023/24 | 340.25 | 14.25 | 7
2023/24 | 340.75 | 14.25 | 10
2023/24 | 341.25 | 14.25 | 9
2023/24 | 341.75 | 14.25 | 10
2023/24 | 342.25 | 14.25 | 12
2023/24 | 342.75 | 14.25 | 14
2023/24 | 343.25 | 14.25 | 11
2023/24 | 343.75 | 14.25 | 14
2023/24 | 344.25 | 14.25 | 7
2023/24 | 344.75 | 14.25 | 10
2023/24 | 345.25 | 14.25 | 8
2023/24 | 345.75 | 14.25 | 10
2023/24 | 346.25 | 14.25 | 15
2023/24 | 346.75 | 14.25 | 7
2023/24 | 347.25 | 14.25 | 11
2023/24 | 347.75 | 14.25 | 7
2023/24 | 348.25 | 14.25 | 11
2023/24 | 348.75 | 14.25 | 8
2023/24 | 349.25 | 14.25 | 6
2023/24 | 349.75 | 14.25 | 5
2023/24 | 350.25 | 14.25 | 5
2023/24 | 350.75 | 14.25 | 6
2023/24 | 351.25 | 14.25 | 12
2023/24 | 351.75 | 14.25 | 8
2023/24 | 352.25 | 14.25 | 7
2023/24 | 352.75 | 14.25 | 7
2023/24 | 353.25 | 14.25 | 9
2023/24 | 353.75 | 14.25 | 10
2023/24 | 354.25 | 14.25 | 11
2023/24 | 354.75 | 14.25 | 10
2023/24 | 355.25 | 14.25 | 6
2023/24 | 355.75 | 14.25 | 5
2023/24 | 356.25 | 14.25 | 8
2023/24 | 356.75 | 14.25 | 9
2023/24 | 357.25 | 14.25 | 5
2023/24 | 357.75 | 14.25 | 6
2023/24 | 358.25 | 14.25 | 9
2023/24 | 358.75 | 14.25 | 6
2023/24 | 359.25 | 14.25 | 4
2023/24 | 359.75 | 14.25 | 3
2023/24 | 360.25 | 14.25 | 5
2023/24 | 360.75 | 14.25 | 5
2023/24 | 361.25 | 14.25 | 5
2023/24 | 361.75 | 14.25 | 6
2023/24 | 362.25 | 14.25 | 3
2023/24 | 362.75 | 14.25 | 9
2023/24 | 363.25 | 14.25 | 7
2023/24 | 363.75 | 14.25 | 8
2023/24 | 364.25 | 14.25 | 3
2023/24 | 364.75 | 14.25 | 7
2023/24 | 365.25 | 14.25 | 6
2023/24 | 365.75 | 14.25 | 2
2023/24 | 366.25 | 14.25 | 2
2023/24 | 366.75 | 14.25 | 4
2023/24 | 367.25 | 14.25 | 4
2023/24 | 367.75 | 14.25 | 15
2023/24 | 368.25 | 14.25 | 2
2023/24 | 368.75 | 14.25 | 1
2023/24 | 369.25 | 14.25 | 3
2023/24 | 369.75 | 14.25 | 2
2023/24 | 370.25 | 14.25 | 2
2023/24 | 370.75 | 14.25 | 1
2023/24 | 371.25 | 14.25 | 4
2023/24 | 371.75 | 14.25 | 3
2023/24 | 372.25 | 14.25 | 4
2023/24 | 372.75 | 14.25 | 4
2023/24 | 373.25 | 14.25 | 1
2023/24 | 373.75 | 14.25 | 8
2023/24 | 374.25 | 14.25 | 1
2023/24 | 374.75 | 14.25 | 3
2023/24 | 375.25 | 14.25 | 2
2023/24 | 375.75 | 14.25 | 4
2023/24 | 376.25 | 14.25 | 4
2023/24 | 376.75 | 14.25 | 5
2023/24 | 377.25 | 14.25 | 4
2023/24 | 377.75 | 14.25 | 2
2023/24 | 378.25 | 14.25 | 7
2023/24 | 378.75 | 14.25 | 6
2023/24 | 379.75 | 14.25 | 3
2023/24 | 380.25 | 14.25 | 3
2023/24 | 380.75 | 14.25 | 2
2023/24 | 381.25 | 14.25 | 2
2023/24 | 381.75 | 14.25 | 3
2023/24 | 382.25 | 14.25 | 3
2023/24 | 382.75 | 14.25 | 4
2023/24 | 383.25 | 14.25 | 1
2023/24 | 383.75 | 14.25 | 1
2023/24 | 384.75 | 14.25 | 4
2023/24 | 385.75 | 14.25 | 1
2023/24 | 386.75 | 14.25 | 1
2023/24 | 387.25 | 14.25 | 2
2023/24 | 387.75 | 14.25 | 3
2023/24 | 388.25 | 14.25 | 1
2023/24 | 388.75 | 14.25 | 1
2023/24 | 389.25 | 14.25 | 2
2023/24 | 389.75 | 14.25 | 3
2023/24 | 390.25 | 14.25 | 2
2023/24 | 390.75 | 14.25 | 2
2023/24 | 391.25 | 14.25 | 1
2023/24 | 391.75 | 14.25 | 1
2023/24 | 392.25 | 14.25 | 1
2023/24 | 392.75 | 14.25 | 1
2023/24 | 393.25 | 14.25 | 2
2023/24 | 393.75 | 14.25 | 2
2023/24 | 394.25 | 14.25 | 6
2023/24 | 394.75 | 14.25 | 1
2023/24 | 395.25 | 14.25 | 2
2023/24 | 395.75 | 14.25 | 1
2023/24 | 396.25 | 14.25 | 1
2023/24 | 396.75 | 14.25 | 1
2023/24 | 397.25 | 14.25 | 1
2023/24 | 397.75 | 14.25 | 1
2023/24 | 398.25 | 14.25 | 1
2023/24 | 399.25 | 14.25 | 1
2023/24 | 400.25 | 14.25 | 1
2023/24 | 400.75 | 14.25 | 1
2023/24 | 401.25 | 14.25 | 5
2023/24 | 402.25 | 14.25 | 1
2023/24 | 403.25 | 14.25 | 2
2023/24 | 403.75 | 14.25 | 3
2023/24 | 404.75 | 14.25 | 2
2023/24 | 405.25 | 14.25 | 1
2023/24 | 406.25 | 14.25 | 1
2023/24 | 406.75 | 14.25 | 2
2023/24 | 407.75 | 14.25 | 3
2023/24 | 409.25 | 14.25 | 1
2023/24 | 409.75 | 14.25 | 1
2023/24 | 410.25 | 14.25 | 1
2023/24 | 410.75 | 14.25 | 6
2023/24 | 411.25 | 14.25 | 1
2023/24 | 411.75 | 14.25 | 1
2023/24 | 412.75 | 14.25 | 1
2023/24 | 416.25 | 14.25 | 1
2023/24 | 416.75 | 14.25 | 2
2023/24 | 417.25 | 14.25 | 1
2023/24 | 417.75 | 14.25 | 1
2023/24 | 419.25 | 14.25 | 2
2023/24 | 420.25 | 14.25 | 1
2023/24 | 421.25 | 14.25 | 2
2023/24 | 421.75 | 14.25 | 3
2023/24 | 422.25 | 14.25 | 2
2023/24 | 423.75 | 14.25 | 1
2023/24 | 424.25 | 14.25 | 1
2023/24 | 426.25 | 14.25 | 1
2023/24 | 430.25 | 14.25 | 1
2023/24 | 430.75 | 14.25 | 1
2023/24 | 432.25 | 14.25 | 1
2023/24 | 434.75 | 14.25 | 1
2023/24 | 467.25 | 14.25 | 1
2023/24 | 474.25 | 14.25 | 1
2023/24 | 79.25 | 14.75 | 1
2023/24 | 90.25 | 14.75 | 1
2023/24 | 96.25 | 14.75 | 1
2023/24 | 98.75 | 14.75 | 1
2023/24 | 100.75 | 14.75 | 1
2023/24 | 102.75 | 14.75 | 1
2023/24 | 107.25 | 14.75 | 1
2023/24 | 107.75 | 14.75 | 3
2023/24 | 109.25 | 14.75 | 1
2023/24 | 109.75 | 14.75 | 1
2023/24 | 110.75 | 14.75 | 1
2023/24 | 111.25 | 14.75 | 1
2023/24 | 112.75 | 14.75 | 1
2023/24 | 113.25 | 14.75 | 1
2023/24 | 113.75 | 14.75 | 2
2023/24 | 114.25 | 14.75 | 4
2023/24 | 115.25 | 14.75 | 1
2023/24 | 115.75 | 14.75 | 1
2023/24 | 116.25 | 14.75 | 2
2023/24 | 116.75 | 14.75 | 2
2023/24 | 117.25 | 14.75 | 2
2023/24 | 117.75 | 14.75 | 4
2023/24 | 118.25 | 14.75 | 3
2023/24 | 118.75 | 14.75 | 3
2023/24 | 119.75 | 14.75 | 4
2023/24 | 120.25 | 14.75 | 4
2023/24 | 120.75 | 14.75 | 2
2023/24 | 121.25 | 14.75 | 2
2023/24 | 121.75 | 14.75 | 1
2023/24 | 122.25 | 14.75 | 4
2023/24 | 122.75 | 14.75 | 5
2023/24 | 123.25 | 14.75 | 3
2023/24 | 123.75 | 14.75 | 2
2023/24 | 124.25 | 14.75 | 3
2023/24 | 124.75 | 14.75 | 1
2023/24 | 125.25 | 14.75 | 1
2023/24 | 125.75 | 14.75 | 4
2023/24 | 126.25 | 14.75 | 3
2023/24 | 126.75 | 14.75 | 4
2023/24 | 127.25 | 14.75 | 5
2023/24 | 127.75 | 14.75 | 3
2023/24 | 128.25 | 14.75 | 4
2023/24 | 128.75 | 14.75 | 8
2023/24 | 129.25 | 14.75 | 9
2023/24 | 129.75 | 14.75 | 9
2023/24 | 130.25 | 14.75 | 6
2023/24 | 130.75 | 14.75 | 6
2023/24 | 131.25 | 14.75 | 8
2023/24 | 131.75 | 14.75 | 11
2023/24 | 132.25 | 14.75 | 3
2023/24 | 132.75 | 14.75 | 7
2023/24 | 133.25 | 14.75 | 7
2023/24 | 133.75 | 14.75 | 11
2023/24 | 134.25 | 14.75 | 5
2023/24 | 134.75 | 14.75 | 7
2023/24 | 135.25 | 14.75 | 10
2023/24 | 135.75 | 14.75 | 8
2023/24 | 136.25 | 14.75 | 11
2023/24 | 136.75 | 14.75 | 7
2023/24 | 137.25 | 14.75 | 7
2023/24 | 137.75 | 14.75 | 9
2023/24 | 138.25 | 14.75 | 8
2023/24 | 138.75 | 14.75 | 14
2023/24 | 139.25 | 14.75 | 14
2023/24 | 139.75 | 14.75 | 12
2023/24 | 140.25 | 14.75 | 9
2023/24 | 140.75 | 14.75 | 7
2023/24 | 141.25 | 14.75 | 17
2023/24 | 141.75 | 14.75 | 10
2023/24 | 142.25 | 14.75 | 15
2023/24 | 142.75 | 14.75 | 15
2023/24 | 143.25 | 14.75 | 11
2023/24 | 143.75 | 14.75 | 7
2023/24 | 144.25 | 14.75 | 11
2023/24 | 144.75 | 14.75 | 7
2023/24 | 145.25 | 14.75 | 9
2023/24 | 145.75 | 14.75 | 11
2023/24 | 146.25 | 14.75 | 13
2023/24 | 146.75 | 14.75 | 15
2023/24 | 147.25 | 14.75 | 17
2023/24 | 147.75 | 14.75 | 14
2023/24 | 148.25 | 14.75 | 22
2023/24 | 148.75 | 14.75 | 13
2023/24 | 149.25 | 14.75 | 11
2023/24 | 149.75 | 14.75 | 16
2023/24 | 150.25 | 14.75 | 20
2023/24 | 150.75 | 14.75 | 18
2023/24 | 151.25 | 14.75 | 18
2023/24 | 151.75 | 14.75 | 17
2023/24 | 152.25 | 14.75 | 19
2023/24 | 152.75 | 14.75 | 16
2023/24 | 153.25 | 14.75 | 16
2023/24 | 153.75 | 14.75 | 17
2023/24 | 154.25 | 14.75 | 16
2023/24 | 154.75 | 14.75 | 15
2023/24 | 155.25 | 14.75 | 17
2023/24 | 155.75 | 14.75 | 16
2023/24 | 156.25 | 14.75 | 17
2023/24 | 156.75 | 14.75 | 20
2023/24 | 157.25 | 14.75 | 14
2023/24 | 157.75 | 14.75 | 18
2023/24 | 158.25 | 14.75 | 19
2023/24 | 158.75 | 14.75 | 16
2023/24 | 159.25 | 14.75 | 19
2023/24 | 159.75 | 14.75 | 14
2023/24 | 160.25 | 14.75 | 14
2023/24 | 160.75 | 14.75 | 20
2023/24 | 161.25 | 14.75 | 10
2023/24 | 161.75 | 14.75 | 17
2023/24 | 162.25 | 14.75 | 25
2023/24 | 162.75 | 14.75 | 18
2023/24 | 163.25 | 14.75 | 14
2023/24 | 163.75 | 14.75 | 23
2023/24 | 164.25 | 14.75 | 15
2023/24 | 164.75 | 14.75 | 20
2023/24 | 165.25 | 14.75 | 16
2023/24 | 165.75 | 14.75 | 13
2023/24 | 166.25 | 14.75 | 30
2023/24 | 166.75 | 14.75 | 15
2023/24 | 167.25 | 14.75 | 17
2023/24 | 167.75 | 14.75 | 17
2023/24 | 168.25 | 14.75 | 19
2023/24 | 168.75 | 14.75 | 19
2023/24 | 169.25 | 14.75 | 17
2023/24 | 169.75 | 14.75 | 15
2023/24 | 170.25 | 14.75 | 21
2023/24 | 170.75 | 14.75 | 18
2023/24 | 171.25 | 14.75 | 16
2023/24 | 171.75 | 14.75 | 16
2023/24 | 172.25 | 14.75 | 22
2023/24 | 172.75 | 14.75 | 13
2023/24 | 173.25 | 14.75 | 27
2023/24 | 173.75 | 14.75 | 21
2023/24 | 174.25 | 14.75 | 22
2023/24 | 174.75 | 14.75 | 24
2023/24 | 175.25 | 14.75 | 13
2023/24 | 175.75 | 14.75 | 28
2023/24 | 176.25 | 14.75 | 13
2023/24 | 176.75 | 14.75 | 20
2023/24 | 177.25 | 14.75 | 25
2023/24 | 177.75 | 14.75 | 23
2023/24 | 178.25 | 14.75 | 16
2023/24 | 178.75 | 14.75 | 18
2023/24 | 179.25 | 14.75 | 26
2023/24 | 179.75 | 14.75 | 19
2023/24 | 180.25 | 14.75 | 14
2023/24 | 180.75 | 14.75 | 19
2023/24 | 181.25 | 14.75 | 13
2023/24 | 181.75 | 14.75 | 27
2023/24 | 182.25 | 14.75 | 22
2023/24 | 182.75 | 14.75 | 18
2023/24 | 183.25 | 14.75 | 25
2023/24 | 183.75 | 14.75 | 35
2023/24 | 184.25 | 14.75 | 18
2023/24 | 184.75 | 14.75 | 14
2023/24 | 185.25 | 14.75 | 32
2023/24 | 185.75 | 14.75 | 15
2023/24 | 186.25 | 14.75 | 16
2023/24 | 186.75 | 14.75 | 16
2023/24 | 187.25 | 14.75 | 20
2023/24 | 187.75 | 14.75 | 20
2023/24 | 188.25 | 14.75 | 19
2023/24 | 188.75 | 14.75 | 26
2023/24 | 189.25 | 14.75 | 25
2023/24 | 189.75 | 14.75 | 23
2023/24 | 190.25 | 14.75 | 12
2023/24 | 190.75 | 14.75 | 30
2023/24 | 191.25 | 14.75 | 15
2023/24 | 191.75 | 14.75 | 21
2023/24 | 192.25 | 14.75 | 12
2023/24 | 192.75 | 14.75 | 24
2023/24 | 193.25 | 14.75 | 21
2023/24 | 193.75 | 14.75 | 19
2023/24 | 194.25 | 14.75 | 25
2023/24 | 194.75 | 14.75 | 21
2023/24 | 195.25 | 14.75 | 17
2023/24 | 195.75 | 14.75 | 21
2023/24 | 196.25 | 14.75 | 33
2023/24 | 196.75 | 14.75 | 32
2023/24 | 197.25 | 14.75 | 11
2023/24 | 197.75 | 14.75 | 21
2023/24 | 198.25 | 14.75 | 25
2023/24 | 198.75 | 14.75 | 29
2023/24 | 199.25 | 14.75 | 20
2023/24 | 199.75 | 14.75 | 28
2023/24 | 200.25 | 14.75 | 14
2023/24 | 200.75 | 14.75 | 28
2023/24 | 201.25 | 14.75 | 25
2023/24 | 201.75 | 14.75 | 28
2023/24 | 202.25 | 14.75 | 21
2023/24 | 202.75 | 14.75 | 20
2023/24 | 203.25 | 14.75 | 23
2023/24 | 203.75 | 14.75 | 22
2023/24 | 204.25 | 14.75 | 35
2023/24 | 204.75 | 14.75 | 23
2023/24 | 205.25 | 14.75 | 29
2023/24 | 205.75 | 14.75 | 19
2023/24 | 206.25 | 14.75 | 24
2023/24 | 206.75 | 14.75 | 25
2023/24 | 207.25 | 14.75 | 32
2023/24 | 207.75 | 14.75 | 31
2023/24 | 208.25 | 14.75 | 33
2023/24 | 208.75 | 14.75 | 28
2023/24 | 209.25 | 14.75 | 21
2023/24 | 209.75 | 14.75 | 23
2023/24 | 210.25 | 14.75 | 16
2023/24 | 210.75 | 14.75 | 26
2023/24 | 211.25 | 14.75 | 30
2023/24 | 211.75 | 14.75 | 31
2023/24 | 212.25 | 14.75 | 17
2023/24 | 212.75 | 14.75 | 31
2023/24 | 213.25 | 14.75 | 25
2023/24 | 213.75 | 14.75 | 23
2023/24 | 214.25 | 14.75 | 25
2023/24 | 214.75 | 14.75 | 27
2023/24 | 215.25 | 14.75 | 34
2023/24 | 215.75 | 14.75 | 28
2023/24 | 216.25 | 14.75 | 34
2023/24 | 216.75 | 14.75 | 20
2023/24 | 217.25 | 14.75 | 34
2023/24 | 217.75 | 14.75 | 27
2023/24 | 218.25 | 14.75 | 24
2023/24 | 218.75 | 14.75 | 39
2023/24 | 219.25 | 14.75 | 29
2023/24 | 219.75 | 14.75 | 25
2023/24 | 220.25 | 14.75 | 32
2023/24 | 220.75 | 14.75 | 24
2023/24 | 221.25 | 14.75 | 34
2023/24 | 221.75 | 14.75 | 27
2023/24 | 222.25 | 14.75 | 32
2023/24 | 222.75 | 14.75 | 45
2023/24 | 223.25 | 14.75 | 34
2023/24 | 223.75 | 14.75 | 26
2023/24 | 224.25 | 14.75 | 31
2023/24 | 224.75 | 14.75 | 37
2023/24 | 225.25 | 14.75 | 24
2023/24 | 225.75 | 14.75 | 23
2023/24 | 226.25 | 14.75 | 32
2023/24 | 226.75 | 14.75 | 26
2023/24 | 227.25 | 14.75 | 25
2023/24 | 227.75 | 14.75 | 32
2023/24 | 228.25 | 14.75 | 25
2023/24 | 228.75 | 14.75 | 31
2023/24 | 229.25 | 14.75 | 36
2023/24 | 229.75 | 14.75 | 42
2023/24 | 230.25 | 14.75 | 32
2023/24 | 230.75 | 14.75 | 28
2023/24 | 231.25 | 14.75 | 35
2023/24 | 231.75 | 14.75 | 41
2023/24 | 232.25 | 14.75 | 33
2023/24 | 232.75 | 14.75 | 42
2023/24 | 233.25 | 14.75 | 27
2023/24 | 233.75 | 14.75 | 35
2023/24 | 234.25 | 14.75 | 35
2023/24 | 234.75 | 14.75 | 33
2023/24 | 235.25 | 14.75 | 36
2023/24 | 235.75 | 14.75 | 27
2023/24 | 236.25 | 14.75 | 33
2023/24 | 236.75 | 14.75 | 26
2023/24 | 237.25 | 14.75 | 27
2023/24 | 237.75 | 14.75 | 27
2023/24 | 238.25 | 14.75 | 32
2023/24 | 238.75 | 14.75 | 30
2023/24 | 239.25 | 14.75 | 28
2023/24 | 239.75 | 14.75 | 32
2023/24 | 240.25 | 14.75 | 38
2023/24 | 240.75 | 14.75 | 38
2023/24 | 241.25 | 14.75 | 36
2023/24 | 241.75 | 14.75 | 45
2023/24 | 242.25 | 14.75 | 21
2023/24 | 242.75 | 14.75 | 42
2023/24 | 243.25 | 14.75 | 38
2023/24 | 243.75 | 14.75 | 37
2023/24 | 244.25 | 14.75 | 29
2023/24 | 244.75 | 14.75 | 38
2023/24 | 245.25 | 14.75 | 33
2023/24 | 245.75 | 14.75 | 40
2023/24 | 246.25 | 14.75 | 25
2023/24 | 246.75 | 14.75 | 37
2023/24 | 247.25 | 14.75 | 36
2023/24 | 247.75 | 14.75 | 47
2023/24 | 248.25 | 14.75 | 41
2023/24 | 248.75 | 14.75 | 40
2023/24 | 249.25 | 14.75 | 38
2023/24 | 249.75 | 14.75 | 44
2023/24 | 250.25 | 14.75 | 29
2023/24 | 250.75 | 14.75 | 40
2023/24 | 251.25 | 14.75 | 38
2023/24 | 251.75 | 14.75 | 30
2023/24 | 252.25 | 14.75 | 23
2023/24 | 252.75 | 14.75 | 33
2023/24 | 253.25 | 14.75 | 39
2023/24 | 253.75 | 14.75 | 31
2023/24 | 254.25 | 14.75 | 38
2023/24 | 254.75 | 14.75 | 30
2023/24 | 255.25 | 14.75 | 28
2023/24 | 255.75 | 14.75 | 51
2023/24 | 256.25 | 14.75 | 32
2023/24 | 256.75 | 14.75 | 43
2023/24 | 257.25 | 14.75 | 38
2023/24 | 257.75 | 14.75 | 46
2023/24 | 258.25 | 14.75 | 38
2023/24 | 258.75 | 14.75 | 42
2023/24 | 259.25 | 14.75 | 46
2023/24 | 259.75 | 14.75 | 33
2023/24 | 260.25 | 14.75 | 32
2023/24 | 260.75 | 14.75 | 33
2023/24 | 261.25 | 14.75 | 39
2023/24 | 261.75 | 14.75 | 33
2023/24 | 262.25 | 14.75 | 33
2023/24 | 262.75 | 14.75 | 34
2023/24 | 263.25 | 14.75 | 44
2023/24 | 263.75 | 14.75 | 34
2023/24 | 264.25 | 14.75 | 25
2023/24 | 264.75 | 14.75 | 39
2023/24 | 265.25 | 14.75 | 39
2023/24 | 265.75 | 14.75 | 30
2023/24 | 266.25 | 14.75 | 37
2023/24 | 266.75 | 14.75 | 34
2023/24 | 267.25 | 14.75 | 45
2023/24 | 267.75 | 14.75 | 42
2023/24 | 268.25 | 14.75 | 38
2023/24 | 268.75 | 14.75 | 31
2023/24 | 269.25 | 14.75 | 29
2023/24 | 269.75 | 14.75 | 32
2023/24 | 270.25 | 14.75 | 31
2023/24 | 270.75 | 14.75 | 32
2023/24 | 271.25 | 14.75 | 39
2023/24 | 271.75 | 14.75 | 39
2023/24 | 272.25 | 14.75 | 30
2023/24 | 272.75 | 14.75 | 36
2023/24 | 273.25 | 14.75 | 35
2023/24 | 273.75 | 14.75 | 35
2023/24 | 274.25 | 14.75 | 30
2023/24 | 274.75 | 14.75 | 28
2023/24 | 275.25 | 14.75 | 35
2023/24 | 275.75 | 14.75 | 39
2023/24 | 276.25 | 14.75 | 29
2023/24 | 276.75 | 14.75 | 43
2023/24 | 277.25 | 14.75 | 28
2023/24 | 277.75 | 14.75 | 37
2023/24 | 278.25 | 14.75 | 18
2023/24 | 278.75 | 14.75 | 33
2023/24 | 279.25 | 14.75 | 20
2023/24 | 279.75 | 14.75 | 31
2023/24 | 280.25 | 14.75 | 19
2023/24 | 280.75 | 14.75 | 35
2023/24 | 281.25 | 14.75 | 39
2023/24 | 281.75 | 14.75 | 33
2023/24 | 282.25 | 14.75 | 32
2023/24 | 282.75 | 14.75 | 35
2023/24 | 283.25 | 14.75 | 28
2023/24 | 283.75 | 14.75 | 28
2023/24 | 284.25 | 14.75 | 28
2023/24 | 284.75 | 14.75 | 22
2023/24 | 285.25 | 14.75 | 24
2023/24 | 285.75 | 14.75 | 32
2023/24 | 286.25 | 14.75 | 23
2023/24 | 286.75 | 14.75 | 30
2023/24 | 287.25 | 14.75 | 39
2023/24 | 287.75 | 14.75 | 42
2023/24 | 288.25 | 14.75 | 28
2023/24 | 288.75 | 14.75 | 30
2023/24 | 289.25 | 14.75 | 27
2023/24 | 289.75 | 14.75 | 23
2023/24 | 290.25 | 14.75 | 29
2023/24 | 290.75 | 14.75 | 34
2023/24 | 291.25 | 14.75 | 28
2023/24 | 291.75 | 14.75 | 28
2023/24 | 292.25 | 14.75 | 30
2023/24 | 292.75 | 14.75 | 28
2023/24 | 293.25 | 14.75 | 28
2023/24 | 293.75 | 14.75 | 34
2023/24 | 294.25 | 14.75 | 38
2023/24 | 294.75 | 14.75 | 33
2023/24 | 295.25 | 14.75 | 39
2023/24 | 295.75 | 14.75 | 18
2023/24 | 296.25 | 14.75 | 27
2023/24 | 296.75 | 14.75 | 22
2023/24 | 297.25 | 14.75 | 22
2023/24 | 297.75 | 14.75 | 22
2023/24 | 298.25 | 14.75 | 29
2023/24 | 298.75 | 14.75 | 22
2023/24 | 299.25 | 14.75 | 21
2023/24 | 299.75 | 14.75 | 31
2023/24 | 300.25 | 14.75 | 22
2023/24 | 300.75 | 14.75 | 15
2023/24 | 301.25 | 14.75 | 29
2023/24 | 301.75 | 14.75 | 17
2023/24 | 302.25 | 14.75 | 17
2023/24 | 302.75 | 14.75 | 25
2023/24 | 303.25 | 14.75 | 33
2023/24 | 303.75 | 14.75 | 14
2023/24 | 304.25 | 14.75 | 18
2023/24 | 304.75 | 14.75 | 26
2023/24 | 305.25 | 14.75 | 19
2023/24 | 305.75 | 14.75 | 17
2023/24 | 306.25 | 14.75 | 19
2023/24 | 306.75 | 14.75 | 28
2023/24 | 307.25 | 14.75 | 21
2023/24 | 307.75 | 14.75 | 25
2023/24 | 308.25 | 14.75 | 21
2023/24 | 308.75 | 14.75 | 15
2023/24 | 309.25 | 14.75 | 23
2023/24 | 309.75 | 14.75 | 27
2023/24 | 310.25 | 14.75 | 17
2023/24 | 310.75 | 14.75 | 27
2023/24 | 311.25 | 14.75 | 19
2023/24 | 311.75 | 14.75 | 31
2023/24 | 312.25 | 14.75 | 16
2023/24 | 312.75 | 14.75 | 22
2023/24 | 313.25 | 14.75 | 24
2023/24 | 313.75 | 14.75 | 15
2023/24 | 314.25 | 14.75 | 20
2023/24 | 314.75 | 14.75 | 23
2023/24 | 315.25 | 14.75 | 17
2023/24 | 315.75 | 14.75 | 23
2023/24 | 316.25 | 14.75 | 17
2023/24 | 316.75 | 14.75 | 14
2023/24 | 317.25 | 14.75 | 27
2023/24 | 317.75 | 14.75 | 20
2023/24 | 318.25 | 14.75 | 19
2023/24 | 318.75 | 14.75 | 15
2023/24 | 319.25 | 14.75 | 14
2023/24 | 319.75 | 14.75 | 23
2023/24 | 320.25 | 14.75 | 21
2023/24 | 320.75 | 14.75 | 12
2023/24 | 321.25 | 14.75 | 17
2023/24 | 321.75 | 14.75 | 15
2023/24 | 322.25 | 14.75 | 20
2023/24 | 322.75 | 14.75 | 15
2023/24 | 323.25 | 14.75 | 14
2023/24 | 323.75 | 14.75 | 14
2023/24 | 324.25 | 14.75 | 23
2023/24 | 324.75 | 14.75 | 18
2023/24 | 325.25 | 14.75 | 14
2023/24 | 325.75 | 14.75 | 19
2023/24 | 326.25 | 14.75 | 19
2023/24 | 326.75 | 14.75 | 20
2023/24 | 327.25 | 14.75 | 12
2023/24 | 327.75 | 14.75 | 14
2023/24 | 328.25 | 14.75 | 12
2023/24 | 328.75 | 14.75 | 14
2023/24 | 329.25 | 14.75 | 1
2023/24 | 329.75 | 14.75 | 20
2023/24 | 330.25 | 14.75 | 12
2023/24 | 330.75 | 14.75 | 7
2023/24 | 331.25 | 14.75 | 14
2023/24 | 331.75 | 14.75 | 12
2023/24 | 332.25 | 14.75 | 14
2023/24 | 332.75 | 14.75 | 13
2023/24 | 333.25 | 14.75 | 14
2023/24 | 333.75 | 14.75 | 13
2023/24 | 334.25 | 14.75 | 11
2023/24 | 334.75 | 14.75 | 9
2023/24 | 335.25 | 14.75 | 10
2023/24 | 335.75 | 14.75 | 13
2023/24 | 336.25 | 14.75 | 7
2023/24 | 336.75 | 14.75 | 8
2023/24 | 337.25 | 14.75 | 10
2023/24 | 337.75 | 14.75 | 14
2023/24 | 338.25 | 14.75 | 13
2023/24 | 338.75 | 14.75 | 13
2023/24 | 339.25 | 14.75 | 12
2023/24 | 339.75 | 14.75 | 12
2023/24 | 340.25 | 14.75 | 8
2023/24 | 340.75 | 14.75 | 7
2023/24 | 341.25 | 14.75 | 12
2023/24 | 341.75 | 14.75 | 12
2023/24 | 342.25 | 14.75 | 9
2023/24 | 342.75 | 14.75 | 8
2023/24 | 343.25 | 14.75 | 4
2023/24 | 343.75 | 14.75 | 10
2023/24 | 344.25 | 14.75 | 7
2023/24 | 344.75 | 14.75 | 9
2023/24 | 345.25 | 14.75 | 8
2023/24 | 345.75 | 14.75 | 6
2023/24 | 346.25 | 14.75 | 4
2023/24 | 346.75 | 14.75 | 10
2023/24 | 347.25 | 14.75 | 5
2023/24 | 347.75 | 14.75 | 9
2023/24 | 348.25 | 14.75 | 17
2023/24 | 348.75 | 14.75 | 12
2023/24 | 349.25 | 14.75 | 13
2023/24 | 349.75 | 14.75 | 4
2023/24 | 350.25 | 14.75 | 11
2023/24 | 350.75 | 14.75 | 14
2023/24 | 351.25 | 14.75 | 8
2023/24 | 351.75 | 14.75 | 5
2023/24 | 352.25 | 14.75 | 7
2023/24 | 352.75 | 14.75 | 5
2023/24 | 353.25 | 14.75 | 10
2023/24 | 353.75 | 14.75 | 9
2023/24 | 354.25 | 14.75 | 4
2023/24 | 354.75 | 14.75 | 6
2023/24 | 355.25 | 14.75 | 7
2023/24 | 355.75 | 14.75 | 6
2023/24 | 356.25 | 14.75 | 4
2023/24 | 356.75 | 14.75 | 6
2023/24 | 357.25 | 14.75 | 5
2023/24 | 357.75 | 14.75 | 9
2023/24 | 358.25 | 14.75 | 4
2023/24 | 358.75 | 14.75 | 4
2023/24 | 359.25 | 14.75 | 3
2023/24 | 359.75 | 14.75 | 5
2023/24 | 360.25 | 14.75 | 7
2023/24 | 360.75 | 14.75 | 3
2023/24 | 361.25 | 14.75 | 8
2023/24 | 361.75 | 14.75 | 4
2023/24 | 362.25 | 14.75 | 9
2023/24 | 362.75 | 14.75 | 7
2023/24 | 363.25 | 14.75 | 4
2023/24 | 363.75 | 14.75 | 5
2023/24 | 364.25 | 14.75 | 4
2023/24 | 364.75 | 14.75 | 13
2023/24 | 365.25 | 14.75 | 9
2023/24 | 365.75 | 14.75 | 2
2023/24 | 366.25 | 14.75 | 8
2023/24 | 366.75 | 14.75 | 5
2023/24 | 367.25 | 14.75 | 6
2023/24 | 367.75 | 14.75 | 7
2023/24 | 368.25 | 14.75 | 3
2023/24 | 368.75 | 14.75 | 3
2023/24 | 369.25 | 14.75 | 7
2023/24 | 369.75 | 14.75 | 6
2023/24 | 370.25 | 14.75 | 3
2023/24 | 370.75 | 14.75 | 2
2023/24 | 371.25 | 14.75 | 4
2023/24 | 371.75 | 14.75 | 10
2023/24 | 372.25 | 14.75 | 2
2023/24 | 372.75 | 14.75 | 1
2023/24 | 373.25 | 14.75 | 5
2023/24 | 373.75 | 14.75 | 4
2023/24 | 374.25 | 14.75 | 3
2023/24 | 374.75 | 14.75 | 1
2023/24 | 375.25 | 14.75 | 5
2023/24 | 375.75 | 14.75 | 1
2023/24 | 376.25 | 14.75 | 5
2023/24 | 376.75 | 14.75 | 1
2023/24 | 377.25 | 14.75 | 3
2023/24 | 377.75 | 14.75 | 2
2023/24 | 378.25 | 14.75 | 5
2023/24 | 379.25 | 14.75 | 1
2023/24 | 379.75 | 14.75 | 5
2023/24 | 380.25 | 14.75 | 2
2023/24 | 380.75 | 14.75 | 2
2023/24 | 381.25 | 14.75 | 3
2023/24 | 381.75 | 14.75 | 6
2023/24 | 382.25 | 14.75 | 1
2023/24 | 382.75 | 14.75 | 4
2023/24 | 383.25 | 14.75 | 1
2023/24 | 383.75 | 14.75 | 4
2023/24 | 384.25 | 14.75 | 4
2023/24 | 384.75 | 14.75 | 2
2023/24 | 386.25 | 14.75 | 5
2023/24 | 386.75 | 14.75 | 2
2023/24 | 387.25 | 14.75 | 1
2023/24 | 387.75 | 14.75 | 3
2023/24 | 388.25 | 14.75 | 2
2023/24 | 388.75 | 14.75 | 3
2023/24 | 389.25 | 14.75 | 2
2023/24 | 389.75 | 14.75 | 2
2023/24 | 390.25 | 14.75 | 1
2023/24 | 390.75 | 14.75 | 5
2023/24 | 391.25 | 14.75 | 4
2023/24 | 391.75 | 14.75 | 2
2023/24 | 392.75 | 14.75 | 2
2023/24 | 393.25 | 14.75 | 2
2023/24 | 393.75 | 14.75 | 2
2023/24 | 394.75 | 14.75 | 1
2023/24 | 395.25 | 14.75 | 6
2023/24 | 395.75 | 14.75 | 2
2023/24 | 396.25 | 14.75 | 2
2023/24 | 396.75 | 14.75 | 1
2023/24 | 397.25 | 14.75 | 2
2023/24 | 397.75 | 14.75 | 4
2023/24 | 398.25 | 14.75 | 5
2023/24 | 399.25 | 14.75 | 2
2023/24 | 400.25 | 14.75 | 3
2023/24 | 400.75 | 14.75 | 4
2023/24 | 401.25 | 14.75 | 4
2023/24 | 402.25 | 14.75 | 2
2023/24 | 403.25 | 14.75 | 3
2023/24 | 403.75 | 14.75 | 1
2023/24 | 404.25 | 14.75 | 2
2023/24 | 405.25 | 14.75 | 3
2023/24 | 405.75 | 14.75 | 2
2023/24 | 406.25 | 14.75 | 3
2023/24 | 406.75 | 14.75 | 2
2023/24 | 407.25 | 14.75 | 1
2023/24 | 407.75 | 14.75 | 3
2023/24 | 408.25 | 14.75 | 1
2023/24 | 409.75 | 14.75 | 2
2023/24 | 411.25 | 14.75 | 2
2023/24 | 411.75 | 14.75 | 1
2023/24 | 412.75 | 14.75 | 1
2023/24 | 415.25 | 14.75 | 1
2023/24 | 416.75 | 14.75 | 1
2023/24 | 417.25 | 14.75 | 1
2023/24 | 421.25 | 14.75 | 1
2023/24 | 422.25 | 14.75 | 1
2023/24 | 423.75 | 14.75 | 1
2023/24 | 424.25 | 14.75 | 1
2023/24 | 425.75 | 14.75 | 1
2023/24 | 427.75 | 14.75 | 1
2023/24 | 428.25 | 14.75 | 1
2023/24 | 429.25 | 14.75 | 1
2023/24 | 433.25 | 14.75 | 1
2023/24 | 434.25 | 14.75 | 1
2023/24 | 435.25 | 14.75 | 1
2023/24 | 435.75 | 14.75 | 1
2023/24 | 436.75 | 14.75 | 1
2023/24 | 437.75 | 14.75 | 1
2023/24 | 446.25 | 14.75 | 1
2023/24 | 458.25 | 14.75 | 1
2023/24 | 85.25 | 15.25 | 1
2023/24 | 94.25 | 15.25 | 1
2023/24 | 98.75 | 15.25 | 1
2023/24 | 101.75 | 15.25 | 2
2023/24 | 104.25 | 15.25 | 1
2023/24 | 104.75 | 15.25 | 2
2023/24 | 106.25 | 15.25 | 1
2023/24 | 108.25 | 15.25 | 3
2023/24 | 109.25 | 15.25 | 1
2023/24 | 109.75 | 15.25 | 2
2023/24 | 110.25 | 15.25 | 1
2023/24 | 111.75 | 15.25 | 2
2023/24 | 112.25 | 15.25 | 1
2023/24 | 112.75 | 15.25 | 1
2023/24 | 113.25 | 15.25 | 2
2023/24 | 114.25 | 15.25 | 2
2023/24 | 114.75 | 15.25 | 1
2023/24 | 115.25 | 15.25 | 2
2023/24 | 115.75 | 15.25 | 4
2023/24 | 116.25 | 15.25 | 1
2023/24 | 116.75 | 15.25 | 3
2023/24 | 117.25 | 15.25 | 2
2023/24 | 117.75 | 15.25 | 2
2023/24 | 118.25 | 15.25 | 5
2023/24 | 118.75 | 15.25 | 2
2023/24 | 119.25 | 15.25 | 3
2023/24 | 119.75 | 15.25 | 7
2023/24 | 120.25 | 15.25 | 2
2023/24 | 120.75 | 15.25 | 2
2023/24 | 121.25 | 15.25 | 2
2023/24 | 121.75 | 15.25 | 3
2023/24 | 122.25 | 15.25 | 2
2023/24 | 122.75 | 15.25 | 5
2023/24 | 123.25 | 15.25 | 1
2023/24 | 123.75 | 15.25 | 5
2023/24 | 124.25 | 15.25 | 2
2023/24 | 124.75 | 15.25 | 2
2023/24 | 125.25 | 15.25 | 2
2023/24 | 125.75 | 15.25 | 2
2023/24 | 126.25 | 15.25 | 3
2023/24 | 126.75 | 15.25 | 3
2023/24 | 127.25 | 15.25 | 4
2023/24 | 127.75 | 15.25 | 3
2023/24 | 128.25 | 15.25 | 4
2023/24 | 128.75 | 15.25 | 4
2023/24 | 129.25 | 15.25 | 4
2023/24 | 129.75 | 15.25 | 4
2023/24 | 130.25 | 15.25 | 7
2023/24 | 130.75 | 15.25 | 4
2023/24 | 131.25 | 15.25 | 5
2023/24 | 131.75 | 15.25 | 4
2023/24 | 132.25 | 15.25 | 5
2023/24 | 132.75 | 15.25 | 4
2023/24 | 133.25 | 15.25 | 10
2023/24 | 133.75 | 15.25 | 8
2023/24 | 134.25 | 15.25 | 7
2023/24 | 134.75 | 15.25 | 6
2023/24 | 135.25 | 15.25 | 4
2023/24 | 135.75 | 15.25 | 6
2023/24 | 136.25 | 15.25 | 12
2023/24 | 136.75 | 15.25 | 9
2023/24 | 137.25 | 15.25 | 16
2023/24 | 137.75 | 15.25 | 7
2023/24 | 138.25 | 15.25 | 8
2023/24 | 138.75 | 15.25 | 5
2023/24 | 139.25 | 15.25 | 13
2023/24 | 139.75 | 15.25 | 15
2023/24 | 140.25 | 15.25 | 16
2023/24 | 140.75 | 15.25 | 12
2023/24 | 141.25 | 15.25 | 10
2023/24 | 141.75 | 15.25 | 6
2023/24 | 142.25 | 15.25 | 9
2023/24 | 142.75 | 15.25 | 16
2023/24 | 143.25 | 15.25 | 10
2023/24 | 143.75 | 15.25 | 6
2023/24 | 144.25 | 15.25 | 22
2023/24 | 144.75 | 15.25 | 8
2023/24 | 145.25 | 15.25 | 13
2023/24 | 145.75 | 15.25 | 12
2023/24 | 146.25 | 15.25 | 17
2023/24 | 146.75 | 15.25 | 12
2023/24 | 147.25 | 15.25 | 14
2023/24 | 147.75 | 15.25 | 19
2023/24 | 148.25 | 15.25 | 12
2023/24 | 148.75 | 15.25 | 14
2023/24 | 149.25 | 15.25 | 14
2023/24 | 149.75 | 15.25 | 14
2023/24 | 150.25 | 15.25 | 14
2023/24 | 150.75 | 15.25 | 6
2023/24 | 151.25 | 15.25 | 14
2023/24 | 151.75 | 15.25 | 16
2023/24 | 152.25 | 15.25 | 17
2023/24 | 152.75 | 15.25 | 10
2023/24 | 153.25 | 15.25 | 14
2023/24 | 153.75 | 15.25 | 9
2023/24 | 154.25 | 15.25 | 15
2023/24 | 154.75 | 15.25 | 15
2023/24 | 155.25 | 15.25 | 16
2023/24 | 155.75 | 15.25 | 16
2023/24 | 156.25 | 15.25 | 13
2023/24 | 156.75 | 15.25 | 22
2023/24 | 157.25 | 15.25 | 22
2023/24 | 157.75 | 15.25 | 12
2023/24 | 158.25 | 15.25 | 21
2023/24 | 158.75 | 15.25 | 10
2023/24 | 159.25 | 15.25 | 6
2023/24 | 159.75 | 15.25 | 19
2023/24 | 160.25 | 15.25 | 10
2023/24 | 160.75 | 15.25 | 24
2023/24 | 161.25 | 15.25 | 8
2023/24 | 161.75 | 15.25 | 21
2023/24 | 162.25 | 15.25 | 14
2023/24 | 162.75 | 15.25 | 8
2023/24 | 163.25 | 15.25 | 17
2023/24 | 163.75 | 15.25 | 20
2023/24 | 164.25 | 15.25 | 13
2023/24 | 164.75 | 15.25 | 14
2023/24 | 165.25 | 15.25 | 17
2023/24 | 165.75 | 15.25 | 21
2023/24 | 166.25 | 15.25 | 14
2023/24 | 166.75 | 15.25 | 18
2023/24 | 167.25 | 15.25 | 15
2023/24 | 167.75 | 15.25 | 19
2023/24 | 168.25 | 15.25 | 22
2023/24 | 168.75 | 15.25 | 16
2023/24 | 169.25 | 15.25 | 18
2023/24 | 169.75 | 15.25 | 16
2023/24 | 170.25 | 15.25 | 14
2023/24 | 170.75 | 15.25 | 20
2023/24 | 171.25 | 15.25 | 21
2023/24 | 171.75 | 15.25 | 15
2023/24 | 172.25 | 15.25 | 22
2023/24 | 172.75 | 15.25 | 20
2023/24 | 173.25 | 15.25 | 16
2023/24 | 173.75 | 15.25 | 15
2023/24 | 174.25 | 15.25 | 19
2023/24 | 174.75 | 15.25 | 13
2023/24 | 175.25 | 15.25 | 21
2023/24 | 175.75 | 15.25 | 20
2023/24 | 176.25 | 15.25 | 14
2023/24 | 176.75 | 15.25 | 16
2023/24 | 177.25 | 15.25 | 16
2023/24 | 177.75 | 15.25 | 15
2023/24 | 178.25 | 15.25 | 16
2023/24 | 178.75 | 15.25 | 17
2023/24 | 179.25 | 15.25 | 17
2023/24 | 179.75 | 15.25 | 14
2023/24 | 180.25 | 15.25 | 17
2023/24 | 180.75 | 15.25 | 18
2023/24 | 181.25 | 15.25 | 26
2023/24 | 181.75 | 15.25 | 16
2023/24 | 182.25 | 15.25 | 21
2023/24 | 182.75 | 15.25 | 9
2023/24 | 183.25 | 15.25 | 12
2023/24 | 183.75 | 15.25 | 19
2023/24 | 184.25 | 15.25 | 11
2023/24 | 184.75 | 15.25 | 14
2023/24 | 185.25 | 15.25 | 14
2023/24 | 185.75 | 15.25 | 18
2023/24 | 186.25 | 15.25 | 18
2023/24 | 186.75 | 15.25 | 24
2023/24 | 187.25 | 15.25 | 18
2023/24 | 187.75 | 15.25 | 21
2023/24 | 188.25 | 15.25 | 25
2023/24 | 188.75 | 15.25 | 16
2023/24 | 189.25 | 15.25 | 22
2023/24 | 189.75 | 15.25 | 22
2023/24 | 190.25 | 15.25 | 12
2023/24 | 190.75 | 15.25 | 14
2023/24 | 191.25 | 15.25 | 17
2023/24 | 191.75 | 15.25 | 26
2023/24 | 192.25 | 15.25 | 20
2023/24 | 192.75 | 15.25 | 23
2023/24 | 193.25 | 15.25 | 21
2023/24 | 193.75 | 15.25 | 21
2023/24 | 194.25 | 15.25 | 21
2023/24 | 194.75 | 15.25 | 17
2023/24 | 195.25 | 15.25 | 21
2023/24 | 195.75 | 15.25 | 21
2023/24 | 196.25 | 15.25 | 23
2023/24 | 196.75 | 15.25 | 17
2023/24 | 197.25 | 15.25 | 19
2023/24 | 197.75 | 15.25 | 22
2023/24 | 198.25 | 15.25 | 24
2023/24 | 198.75 | 15.25 | 28
2023/24 | 199.25 | 15.25 | 18
2023/24 | 199.75 | 15.25 | 18
2023/24 | 200.25 | 15.25 | 27
2023/24 | 200.75 | 15.25 | 24
2023/24 | 201.25 | 15.25 | 20
2023/24 | 201.75 | 15.25 | 24
2023/24 | 202.25 | 15.25 | 24
2023/24 | 202.75 | 15.25 | 21
2023/24 | 203.25 | 15.25 | 28
2023/24 | 203.75 | 15.25 | 23
2023/24 | 204.25 | 15.25 | 24
2023/24 | 204.75 | 15.25 | 28
2023/24 | 205.25 | 15.25 | 19
2023/24 | 205.75 | 15.25 | 26
2023/24 | 206.25 | 15.25 | 25
2023/24 | 206.75 | 15.25 | 24
2023/24 | 207.25 | 15.25 | 28
2023/24 | 207.75 | 15.25 | 20
2023/24 | 208.25 | 15.25 | 25
2023/24 | 208.75 | 15.25 | 25
2023/24 | 209.25 | 15.25 | 21
2023/24 | 209.75 | 15.25 | 19
2023/24 | 210.25 | 15.25 | 26
2023/24 | 210.75 | 15.25 | 22
2023/24 | 211.25 | 15.25 | 31
2023/24 | 211.75 | 15.25 | 26
2023/24 | 212.25 | 15.25 | 21
2023/24 | 212.75 | 15.25 | 23
2023/24 | 213.25 | 15.25 | 25
2023/24 | 213.75 | 15.25 | 21
2023/24 | 214.25 | 15.25 | 25
2023/24 | 214.75 | 15.25 | 15
2023/24 | 215.25 | 15.25 | 28
2023/24 | 215.75 | 15.25 | 26
2023/24 | 216.25 | 15.25 | 23
2023/24 | 216.75 | 15.25 | 27
2023/24 | 217.25 | 15.25 | 24
2023/24 | 217.75 | 15.25 | 27
2023/24 | 218.25 | 15.25 | 26
2023/24 | 218.75 | 15.25 | 27
2023/24 | 219.25 | 15.25 | 23
2023/24 | 219.75 | 15.25 | 33
2023/24 | 220.25 | 15.25 | 27
2023/24 | 220.75 | 15.25 | 23
2023/24 | 221.25 | 15.25 | 28
2023/24 | 221.75 | 15.25 | 23
2023/24 | 222.25 | 15.25 | 31
2023/24 | 222.75 | 15.25 | 24
2023/24 | 223.25 | 15.25 | 31
2023/24 | 223.75 | 15.25 | 27
2023/24 | 224.25 | 15.25 | 24
2023/24 | 224.75 | 15.25 | 26
2023/24 | 225.25 | 15.25 | 20
2023/24 | 225.75 | 15.25 | 33
2023/24 | 226.25 | 15.25 | 37
2023/24 | 226.75 | 15.25 | 31
2023/24 | 227.25 | 15.25 | 26
2023/24 | 227.75 | 15.25 | 31
2023/24 | 228.25 | 15.25 | 37
2023/24 | 228.75 | 15.25 | 31
2023/24 | 229.25 | 15.25 | 31
2023/24 | 229.75 | 15.25 | 30
2023/24 | 230.25 | 15.25 | 31
2023/24 | 230.75 | 15.25 | 34
2023/24 | 231.25 | 15.25 | 33
2023/24 | 231.75 | 15.25 | 24
2023/24 | 232.25 | 15.25 | 28
2023/24 | 232.75 | 15.25 | 34
2023/24 | 233.25 | 15.25 | 32
2023/24 | 233.75 | 15.25 | 23
2023/24 | 234.25 | 15.25 | 31
2023/24 | 234.75 | 15.25 | 27
2023/24 | 235.25 | 15.25 | 38
2023/24 | 235.75 | 15.25 | 35
2023/24 | 236.25 | 15.25 | 38
2023/24 | 236.75 | 15.25 | 38
2023/24 | 237.25 | 15.25 | 22
2023/24 | 237.75 | 15.25 | 38
2023/24 | 238.25 | 15.25 | 26
2023/24 | 238.75 | 15.25 | 44
2023/24 | 239.25 | 15.25 | 28
2023/24 | 239.75 | 15.25 | 34
2023/24 | 240.25 | 15.25 | 35
2023/24 | 240.75 | 15.25 | 25
2023/24 | 241.25 | 15.25 | 33
2023/24 | 241.75 | 15.25 | 36
2023/24 | 242.25 | 15.25 | 36
2023/24 | 242.75 | 15.25 | 30
2023/24 | 243.25 | 15.25 | 37
2023/24 | 243.75 | 15.25 | 35
2023/24 | 244.25 | 15.25 | 23
2023/24 | 244.75 | 15.25 | 35
2023/24 | 245.25 | 15.25 | 33
2023/24 | 245.75 | 15.25 | 37
2023/24 | 246.25 | 15.25 | 34
2023/24 | 246.75 | 15.25 | 32
2023/24 | 247.25 | 15.25 | 42
2023/24 | 247.75 | 15.25 | 30
2023/24 | 248.25 | 15.25 | 27
2023/24 | 248.75 | 15.25 | 35
2023/24 | 249.25 | 15.25 | 37
2023/24 | 249.75 | 15.25 | 22
2023/24 | 250.25 | 15.25 | 29
2023/24 | 250.75 | 15.25 | 40
2023/24 | 251.25 | 15.25 | 37
2023/24 | 251.75 | 15.25 | 42
2023/24 | 252.25 | 15.25 | 33
2023/24 | 252.75 | 15.25 | 26
2023/24 | 253.25 | 15.25 | 32
2023/24 | 253.75 | 15.25 | 40
2023/24 | 254.25 | 15.25 | 33
2023/24 | 254.75 | 15.25 | 21
2023/24 | 255.25 | 15.25 | 36
2023/24 | 255.75 | 15.25 | 23
2023/24 | 256.25 | 15.25 | 33
2023/24 | 256.75 | 15.25 | 51
2023/24 | 257.25 | 15.25 | 36
2023/24 | 257.75 | 15.25 | 23
2023/24 | 258.25 | 15.25 | 26
2023/24 | 258.75 | 15.25 | 38
2023/24 | 259.25 | 15.25 | 37
2023/24 | 259.75 | 15.25 | 39
2023/24 | 260.25 | 15.25 | 39
2023/24 | 260.75 | 15.25 | 37
2023/24 | 261.25 | 15.25 | 32
2023/24 | 261.75 | 15.25 | 30
2023/24 | 262.25 | 15.25 | 26
2023/24 | 262.75 | 15.25 | 33
2023/24 | 263.25 | 15.25 | 23
2023/24 | 263.75 | 15.25 | 27
2023/24 | 264.25 | 15.25 | 31
2023/24 | 264.75 | 15.25 | 38
2023/24 | 265.25 | 15.25 | 27
2023/24 | 265.75 | 15.25 | 21
2023/24 | 266.25 | 15.25 | 22
2023/24 | 266.75 | 15.25 | 43
2023/24 | 267.25 | 15.25 | 29
2023/24 | 267.75 | 15.25 | 29
2023/24 | 268.25 | 15.25 | 30
2023/24 | 268.75 | 15.25 | 25
2023/24 | 269.25 | 15.25 | 28
2023/24 | 269.75 | 15.25 | 43
2023/24 | 270.25 | 15.25 | 32
2023/24 | 270.75 | 15.25 | 25
2023/24 | 271.25 | 15.25 | 36
2023/24 | 271.75 | 15.25 | 40
2023/24 | 272.25 | 15.25 | 36
2023/24 | 272.75 | 15.25 | 35
2023/24 | 273.25 | 15.25 | 25
2023/24 | 273.75 | 15.25 | 34
2023/24 | 274.25 | 15.25 | 29
2023/24 | 274.75 | 15.25 | 30
2023/24 | 275.25 | 15.25 | 25
2023/24 | 275.75 | 15.25 | 23
2023/24 | 276.25 | 15.25 | 26
2023/24 | 276.75 | 15.25 | 42
2023/24 | 277.25 | 15.25 | 32
2023/24 | 277.75 | 15.25 | 35
2023/24 | 278.25 | 15.25 | 32
2023/24 | 278.75 | 15.25 | 28
2023/24 | 279.25 | 15.25 | 40
2023/24 | 279.75 | 15.25 | 35
2023/24 | 280.25 | 15.25 | 29
2023/24 | 280.75 | 15.25 | 31
2023/24 | 281.25 | 15.25 | 34
2023/24 | 281.75 | 15.25 | 34
2023/24 | 282.25 | 15.25 | 34
2023/24 | 282.75 | 15.25 | 30
2023/24 | 283.25 | 15.25 | 33
2023/24 | 283.75 | 15.25 | 31
2023/24 | 284.25 | 15.25 | 25
2023/24 | 284.75 | 15.25 | 23
2023/24 | 285.25 | 15.25 | 24
2023/24 | 285.75 | 15.25 | 31
2023/24 | 286.25 | 15.25 | 31
2023/24 | 286.75 | 15.25 | 25
2023/24 | 287.25 | 15.25 | 29
2023/24 | 287.75 | 15.25 | 32
2023/24 | 288.25 | 15.25 | 34
2023/24 | 288.75 | 15.25 | 22
2023/24 | 289.25 | 15.25 | 34
2023/24 | 289.75 | 15.25 | 25
2023/24 | 290.25 | 15.25 | 32
2023/24 | 290.75 | 15.25 | 27
2023/24 | 291.25 | 15.25 | 24
2023/24 | 291.75 | 15.25 | 33
2023/24 | 292.25 | 15.25 | 23
2023/24 | 292.75 | 15.25 | 30
2023/24 | 293.25 | 15.25 | 33
2023/24 | 293.75 | 15.25 | 25
2023/24 | 294.25 | 15.25 | 27
2023/24 | 294.75 | 15.25 | 23
2023/24 | 295.25 | 15.25 | 19
2023/24 | 295.75 | 15.25 | 36
2023/24 | 296.25 | 15.25 | 27
2023/24 | 296.75 | 15.25 | 25
2023/24 | 297.25 | 15.25 | 25
2023/24 | 297.75 | 15.25 | 30
2023/24 | 298.25 | 15.25 | 31
2023/24 | 298.75 | 15.25 | 27
2023/24 | 299.25 | 15.25 | 20
2023/24 | 299.75 | 15.25 | 30
2023/24 | 300.25 | 15.25 | 20
2023/24 | 300.75 | 15.25 | 27
2023/24 | 301.25 | 15.25 | 25
2023/24 | 301.75 | 15.25 | 24
2023/24 | 302.25 | 15.25 | 22
2023/24 | 302.75 | 15.25 | 19
2023/24 | 303.25 | 15.25 | 19
2023/24 | 303.75 | 15.25 | 28
2023/24 | 304.25 | 15.25 | 34
2023/24 | 304.75 | 15.25 | 31
2023/24 | 305.25 | 15.25 | 17
2023/24 | 305.75 | 15.25 | 16
2023/24 | 306.25 | 15.25 | 30
2023/24 | 306.75 | 15.25 | 23
2023/24 | 307.25 | 15.25 | 23
2023/24 | 307.75 | 15.25 | 17
2023/24 | 308.25 | 15.25 | 24
2023/24 | 308.75 | 15.25 | 20
2023/24 | 309.25 | 15.25 | 16
2023/24 | 309.75 | 15.25 | 31
2023/24 | 310.25 | 15.25 | 23
2023/24 | 310.75 | 15.25 | 17
2023/24 | 311.25 | 15.25 | 24
2023/24 | 311.75 | 15.25 | 21
2023/24 | 312.25 | 15.25 | 18
2023/24 | 312.75 | 15.25 | 18
2023/24 | 313.25 | 15.25 | 18
2023/24 | 313.75 | 15.25 | 18
2023/24 | 314.25 | 15.25 | 23
2023/24 | 314.75 | 15.25 | 20
2023/24 | 315.25 | 15.25 | 12
2023/24 | 315.75 | 15.25 | 20
2023/24 | 316.25 | 15.25 | 21
2023/24 | 316.75 | 15.25 | 17
2023/24 | 317.25 | 15.25 | 20
2023/24 | 317.75 | 15.25 | 23
2023/24 | 318.25 | 15.25 | 20
2023/24 | 318.75 | 15.25 | 22
2023/24 | 319.25 | 15.25 | 13
2023/24 | 319.75 | 15.25 | 21
2023/24 | 320.25 | 15.25 | 12
2023/24 | 320.75 | 15.25 | 10
2023/24 | 321.25 | 15.25 | 23
2023/24 | 321.75 | 15.25 | 15
2023/24 | 322.25 | 15.25 | 21
2023/24 | 322.75 | 15.25 | 6
2023/24 | 323.25 | 15.25 | 18
2023/24 | 323.75 | 15.25 | 15
2023/24 | 324.25 | 15.25 | 19
2023/24 | 324.75 | 15.25 | 15
2023/24 | 325.25 | 15.25 | 13
2023/24 | 325.75 | 15.25 | 15
2023/24 | 326.25 | 15.25 | 17
2023/24 | 326.75 | 15.25 | 15
2023/24 | 327.25 | 15.25 | 15
2023/24 | 327.75 | 15.25 | 12
2023/24 | 328.25 | 15.25 | 10
2023/24 | 328.75 | 15.25 | 9
2023/24 | 329.25 | 15.25 | 16
2023/24 | 329.75 | 15.25 | 13
2023/24 | 330.25 | 15.25 | 10
2023/24 | 330.75 | 15.25 | 12
2023/24 | 331.25 | 15.25 | 12
2023/24 | 331.75 | 15.25 | 15
2023/24 | 332.25 | 15.25 | 10
2023/24 | 332.75 | 15.25 | 11
2023/24 | 333.25 | 15.25 | 13
2023/24 | 333.75 | 15.25 | 8
2023/24 | 334.25 | 15.25 | 8
2023/24 | 334.75 | 15.25 | 13
2023/24 | 335.25 | 15.25 | 11
2023/24 | 335.75 | 15.25 | 11
2023/24 | 336.25 | 15.25 | 8
2023/24 | 336.75 | 15.25 | 11
2023/24 | 337.25 | 15.25 | 11
2023/24 | 337.75 | 15.25 | 14
2023/24 | 338.25 | 15.25 | 12
2023/24 | 338.75 | 15.25 | 6
2023/24 | 339.25 | 15.25 | 10
2023/24 | 339.75 | 15.25 | 10
2023/24 | 340.25 | 15.25 | 14
2023/24 | 340.75 | 15.25 | 11
2023/24 | 341.25 | 15.25 | 14
2023/24 | 341.75 | 15.25 | 11
2023/24 | 342.25 | 15.25 | 4
2023/24 | 342.75 | 15.25 | 8
2023/24 | 343.25 | 15.25 | 9
2023/24 | 343.75 | 15.25 | 14
2023/24 | 344.25 | 15.25 | 8
2023/24 | 344.75 | 15.25 | 11
2023/24 | 345.25 | 15.25 | 14
2023/24 | 345.75 | 15.25 | 12
2023/24 | 346.25 | 15.25 | 5
2023/24 | 346.75 | 15.25 | 8
2023/24 | 347.25 | 15.25 | 11
2023/24 | 347.75 | 15.25 | 13
2023/24 | 348.25 | 15.25 | 5
2023/24 | 348.75 | 15.25 | 7
2023/24 | 349.25 | 15.25 | 9
2023/24 | 349.75 | 15.25 | 10
2023/24 | 350.25 | 15.25 | 7
2023/24 | 350.75 | 15.25 | 5
2023/24 | 351.25 | 15.25 | 7
2023/24 | 351.75 | 15.25 | 4
2023/24 | 352.25 | 15.25 | 6
2023/24 | 352.75 | 15.25 | 7
2023/24 | 353.25 | 15.25 | 11
2023/24 | 353.75 | 15.25 | 4
2023/24 | 354.25 | 15.25 | 7
2023/24 | 354.75 | 15.25 | 11
2023/24 | 355.25 | 15.25 | 10
2023/24 | 355.75 | 15.25 | 8
2023/24 | 356.25 | 15.25 | 6
2023/24 | 356.75 | 15.25 | 4
2023/24 | 357.25 | 15.25 | 4
2023/24 | 357.75 | 15.25 | 5
2023/24 | 358.25 | 15.25 | 6
2023/24 | 358.75 | 15.25 | 8
2023/24 | 359.25 | 15.25 | 10
2023/24 | 359.75 | 15.25 | 5
2023/24 | 360.25 | 15.25 | 1
2023/24 | 360.75 | 15.25 | 1
2023/24 | 361.25 | 15.25 | 4
2023/24 | 361.75 | 15.25 | 6
2023/24 | 362.25 | 15.25 | 4
2023/24 | 362.75 | 15.25 | 6
2023/24 | 363.25 | 15.25 | 2
2023/24 | 363.75 | 15.25 | 5
2023/24 | 364.25 | 15.25 | 11
2023/24 | 364.75 | 15.25 | 5
2023/24 | 365.25 | 15.25 | 3
2023/24 | 365.75 | 15.25 | 6
2023/24 | 366.25 | 15.25 | 2
2023/24 | 366.75 | 15.25 | 5
2023/24 | 367.25 | 15.25 | 7
2023/24 | 367.75 | 15.25 | 4
2023/24 | 368.25 | 15.25 | 2
2023/24 | 368.75 | 15.25 | 10
2023/24 | 369.25 | 15.25 | 4
2023/24 | 369.75 | 15.25 | 5
2023/24 | 370.25 | 15.25 | 6
2023/24 | 370.75 | 15.25 | 6
2023/24 | 371.25 | 15.25 | 4
2023/24 | 371.75 | 15.25 | 5
2023/24 | 372.25 | 15.25 | 1
2023/24 | 372.75 | 15.25 | 2
2023/24 | 373.25 | 15.25 | 2
2023/24 | 373.75 | 15.25 | 2
2023/24 | 374.25 | 15.25 | 4
2023/24 | 374.75 | 15.25 | 4
2023/24 | 375.25 | 15.25 | 5
2023/24 | 375.75 | 15.25 | 4
2023/24 | 376.25 | 15.25 | 4
2023/24 | 376.75 | 15.25 | 2
2023/24 | 377.25 | 15.25 | 2
2023/24 | 377.75 | 15.25 | 4
2023/24 | 378.25 | 15.25 | 1
2023/24 | 378.75 | 15.25 | 3
2023/24 | 379.25 | 15.25 | 3
2023/24 | 379.75 | 15.25 | 3
2023/24 | 380.25 | 15.25 | 3
2023/24 | 380.75 | 15.25 | 5
2023/24 | 381.25 | 15.25 | 2
2023/24 | 381.75 | 15.25 | 1
2023/24 | 382.25 | 15.25 | 5
2023/24 | 382.75 | 15.25 | 1
2023/24 | 383.25 | 15.25 | 4
2023/24 | 383.75 | 15.25 | 3
2023/24 | 384.25 | 15.25 | 4
2023/24 | 384.75 | 15.25 | 2
2023/24 | 385.25 | 15.25 | 3
2023/24 | 385.75 | 15.25 | 3
2023/24 | 386.25 | 15.25 | 4
2023/24 | 386.75 | 15.25 | 2
2023/24 | 387.25 | 15.25 | 2
2023/24 | 387.75 | 15.25 | 3
2023/24 | 388.25 | 15.25 | 1
2023/24 | 388.75 | 15.25 | 2
2023/24 | 389.25 | 15.25 | 2
2023/24 | 390.25 | 15.25 | 4
2023/24 | 390.75 | 15.25 | 2
2023/24 | 391.25 | 15.25 | 1
2023/24 | 391.75 | 15.25 | 7
2023/24 | 392.25 | 15.25 | 5
2023/24 | 392.75 | 15.25 | 4
2023/24 | 393.25 | 15.25 | 2
2023/24 | 393.75 | 15.25 | 3
2023/24 | 394.25 | 15.25 | 1
2023/24 | 395.25 | 15.25 | 4
2023/24 | 395.75 | 15.25 | 5
2023/24 | 396.25 | 15.25 | 1
2023/24 | 396.75 | 15.25 | 2
2023/24 | 397.25 | 15.25 | 1
2023/24 | 398.25 | 15.25 | 1
2023/24 | 398.75 | 15.25 | 2
2023/24 | 399.75 | 15.25 | 2
2023/24 | 400.25 | 15.25 | 2
2023/24 | 400.75 | 15.25 | 3
2023/24 | 401.75 | 15.25 | 2
2023/24 | 402.25 | 15.25 | 2
2023/24 | 402.75 | 15.25 | 3
2023/24 | 403.25 | 15.25 | 1
2023/24 | 404.25 | 15.25 | 3
2023/24 | 405.75 | 15.25 | 1
2023/24 | 407.25 | 15.25 | 1
2023/24 | 407.75 | 15.25 | 2
2023/24 | 408.25 | 15.25 | 1
2023/24 | 408.75 | 15.25 | 1
2023/24 | 409.25 | 15.25 | 1
2023/24 | 409.75 | 15.25 | 3
2023/24 | 410.25 | 15.25 | 1
2023/24 | 411.25 | 15.25 | 1
2023/24 | 411.75 | 15.25 | 3
2023/24 | 414.25 | 15.25 | 1
2023/24 | 415.75 | 15.25 | 1
2023/24 | 416.25 | 15.25 | 2
2023/24 | 416.75 | 15.25 | 1
2023/24 | 417.25 | 15.25 | 1
2023/24 | 417.75 | 15.25 | 1
2023/24 | 418.25 | 15.25 | 1
2023/24 | 418.75 | 15.25 | 2
2023/24 | 419.25 | 15.25 | 2
2023/24 | 420.25 | 15.25 | 1
2023/24 | 421.75 | 15.25 | 1
2023/24 | 423.25 | 15.25 | 2
2023/24 | 425.25 | 15.25 | 1
2023/24 | 425.75 | 15.25 | 1
2023/24 | 426.75 | 15.25 | 1
2023/24 | 427.25 | 15.25 | 1
2023/24 | 429.75 | 15.25 | 1
2023/24 | 431.25 | 15.25 | 1
2023/24 | 433.75 | 15.25 | 2
2023/24 | 434.25 | 15.25 | 1
2023/24 | 444.25 | 15.25 | 1
2023/24 | 454.25 | 15.25 | 1
2023/24 | 457.25 | 15.25 | 1
2023/24 | 88.75 | 15.75 | 1
2023/24 | 98.25 | 15.75 | 1
2023/24 | 105.25 | 15.75 | 1
2023/24 | 107.25 | 15.75 | 2
2023/24 | 107.75 | 15.75 | 1
2023/24 | 108.75 | 15.75 | 1
2023/24 | 109.25 | 15.75 | 2
2023/24 | 109.75 | 15.75 | 1
2023/24 | 111.75 | 15.75 | 1
2023/24 | 112.75 | 15.75 | 1
2023/24 | 113.25 | 15.75 | 1
2023/24 | 114.25 | 15.75 | 1
2023/24 | 114.75 | 15.75 | 1
2023/24 | 115.25 | 15.75 | 5
2023/24 | 115.75 | 15.75 | 2
2023/24 | 116.25 | 15.75 | 1
2023/24 | 116.75 | 15.75 | 1
2023/24 | 117.25 | 15.75 | 1
2023/24 | 117.75 | 15.75 | 2
2023/24 | 118.25 | 15.75 | 5
2023/24 | 118.75 | 15.75 | 1
2023/24 | 119.25 | 15.75 | 1
2023/24 | 119.75 | 15.75 | 1
2023/24 | 120.25 | 15.75 | 4
2023/24 | 120.75 | 15.75 | 1
2023/24 | 121.25 | 15.75 | 2
2023/24 | 121.75 | 15.75 | 4
2023/24 | 122.25 | 15.75 | 2
2023/24 | 122.75 | 15.75 | 2
2023/24 | 123.25 | 15.75 | 1
2023/24 | 123.75 | 15.75 | 2
2023/24 | 124.25 | 15.75 | 3
2023/24 | 124.75 | 15.75 | 3
2023/24 | 125.25 | 15.75 | 2
2023/24 | 125.75 | 15.75 | 3
2023/24 | 126.25 | 15.75 | 3
2023/24 | 126.75 | 15.75 | 7
2023/24 | 127.25 | 15.75 | 2
2023/24 | 127.75 | 15.75 | 8
2023/24 | 128.25 | 15.75 | 8
2023/24 | 128.75 | 15.75 | 4
2023/24 | 129.25 | 15.75 | 5
2023/24 | 129.75 | 15.75 | 4
2023/24 | 130.25 | 15.75 | 4
2023/24 | 130.75 | 15.75 | 3
2023/24 | 131.25 | 15.75 | 5
2023/24 | 131.75 | 15.75 | 4
2023/24 | 132.25 | 15.75 | 5
2023/24 | 132.75 | 15.75 | 3
2023/24 | 133.25 | 15.75 | 6
2023/24 | 133.75 | 15.75 | 1
2023/24 | 134.25 | 15.75 | 10
2023/24 | 134.75 | 15.75 | 5
2023/24 | 135.25 | 15.75 | 5
2023/24 | 135.75 | 15.75 | 4
2023/24 | 136.25 | 15.75 | 9
2023/24 | 136.75 | 15.75 | 2
2023/24 | 137.25 | 15.75 | 3
2023/24 | 137.75 | 15.75 | 5
2023/24 | 138.25 | 15.75 | 9
2023/24 | 138.75 | 15.75 | 7
2023/24 | 139.25 | 15.75 | 11
2023/24 | 139.75 | 15.75 | 9
2023/24 | 140.25 | 15.75 | 5
2023/24 | 140.75 | 15.75 | 12
2023/24 | 141.25 | 15.75 | 8
2023/24 | 141.75 | 15.75 | 7
2023/24 | 142.25 | 15.75 | 4
2023/24 | 142.75 | 15.75 | 7
2023/24 | 143.25 | 15.75 | 13
2023/24 | 143.75 | 15.75 | 16
2023/24 | 144.25 | 15.75 | 6
2023/24 | 144.75 | 15.75 | 7
2023/24 | 145.25 | 15.75 | 11
2023/24 | 145.75 | 15.75 | 10
2023/24 | 146.25 | 15.75 | 11
2023/24 | 146.75 | 15.75 | 15
2023/24 | 147.25 | 15.75 | 6
2023/24 | 147.75 | 15.75 | 12
2023/24 | 148.25 | 15.75 | 14
2023/24 | 148.75 | 15.75 | 18
2023/24 | 149.25 | 15.75 | 7
2023/24 | 149.75 | 15.75 | 11
2023/24 | 150.25 | 15.75 | 13
2023/24 | 150.75 | 15.75 | 13
2023/24 | 151.25 | 15.75 | 6
2023/24 | 151.75 | 15.75 | 15
2023/24 | 152.25 | 15.75 | 16
2023/24 | 152.75 | 15.75 | 18
2023/24 | 153.25 | 15.75 | 14
2023/24 | 153.75 | 15.75 | 16
2023/24 | 154.25 | 15.75 | 8
2023/24 | 154.75 | 15.75 | 18
2023/24 | 155.25 | 15.75 | 12
2023/24 | 155.75 | 15.75 | 19
2023/24 | 156.25 | 15.75 | 12
2023/24 | 156.75 | 15.75 | 9
2023/24 | 157.25 | 15.75 | 19
2023/24 | 157.75 | 15.75 | 17
2023/24 | 158.25 | 15.75 | 12
2023/24 | 158.75 | 15.75 | 20
2023/24 | 159.25 | 15.75 | 23
2023/24 | 159.75 | 15.75 | 14
2023/24 | 160.25 | 15.75 | 21
2023/24 | 160.75 | 15.75 | 14
2023/24 | 161.25 | 15.75 | 19
2023/24 | 161.75 | 15.75 | 13
2023/24 | 162.25 | 15.75 | 17
2023/24 | 162.75 | 15.75 | 15
2023/24 | 163.25 | 15.75 | 25
2023/24 | 163.75 | 15.75 | 17
2023/24 | 164.25 | 15.75 | 11
2023/24 | 164.75 | 15.75 | 11
2023/24 | 165.25 | 15.75 | 12
2023/24 | 165.75 | 15.75 | 12
2023/24 | 166.25 | 15.75 | 18
2023/24 | 166.75 | 15.75 | 16
2023/24 | 167.25 | 15.75 | 18
2023/24 | 167.75 | 15.75 | 19
2023/24 | 168.25 | 15.75 | 8
2023/24 | 168.75 | 15.75 | 19
2023/24 | 169.25 | 15.75 | 15
2023/24 | 169.75 | 15.75 | 16
2023/24 | 170.25 | 15.75 | 9
2023/24 | 170.75 | 15.75 | 14
2023/24 | 171.25 | 15.75 | 15
2023/24 | 171.75 | 15.75 | 16
2023/24 | 172.25 | 15.75 | 7
2023/24 | 172.75 | 15.75 | 17
2023/24 | 173.25 | 15.75 | 11
2023/24 | 173.75 | 15.75 | 19
2023/24 | 174.25 | 15.75 | 20
2023/24 | 174.75 | 15.75 | 12
2023/24 | 175.25 | 15.75 | 15
2023/24 | 175.75 | 15.75 | 18
2023/24 | 176.25 | 15.75 | 16
2023/24 | 176.75 | 15.75 | 13
2023/24 | 177.25 | 15.75 | 13
2023/24 | 177.75 | 15.75 | 16
2023/24 | 178.25 | 15.75 | 15
2023/24 | 178.75 | 15.75 | 13
2023/24 | 179.25 | 15.75 | 19
2023/24 | 179.75 | 15.75 | 15
2023/24 | 180.25 | 15.75 | 15
2023/24 | 180.75 | 15.75 | 17
2023/24 | 181.25 | 15.75 | 17
2023/24 | 181.75 | 15.75 | 13
2023/24 | 182.25 | 15.75 | 17
2023/24 | 182.75 | 15.75 | 11
2023/24 | 183.25 | 15.75 | 21
2023/24 | 183.75 | 15.75 | 21
2023/24 | 184.25 | 15.75 | 10
2023/24 | 184.75 | 15.75 | 18
2023/24 | 185.25 | 15.75 | 12
2023/24 | 185.75 | 15.75 | 22
2023/24 | 186.25 | 15.75 | 11
2023/24 | 186.75 | 15.75 | 13
2023/24 | 187.25 | 15.75 | 16
2023/24 | 187.75 | 15.75 | 13
2023/24 | 188.25 | 15.75 | 20
2023/24 | 188.75 | 15.75 | 14
2023/24 | 189.25 | 15.75 | 20
2023/24 | 189.75 | 15.75 | 16
2023/24 | 190.25 | 15.75 | 18
2023/24 | 190.75 | 15.75 | 19
2023/24 | 191.25 | 15.75 | 16
2023/24 | 191.75 | 15.75 | 28
2023/24 | 192.25 | 15.75 | 16
2023/24 | 192.75 | 15.75 | 11
2023/24 | 193.25 | 15.75 | 18
2023/24 | 193.75 | 15.75 | 17
2023/24 | 194.25 | 15.75 | 20
2023/24 | 194.75 | 15.75 | 15
2023/24 | 195.25 | 15.75 | 20
2023/24 | 195.75 | 15.75 | 25
2023/24 | 196.25 | 15.75 | 21
2023/24 | 196.75 | 15.75 | 19
2023/24 | 197.25 | 15.75 | 24
2023/24 | 197.75 | 15.75 | 22
2023/24 | 198.25 | 15.75 | 22
2023/24 | 198.75 | 15.75 | 18
2023/24 | 199.25 | 15.75 | 12
2023/24 | 199.75 | 15.75 | 22
2023/24 | 200.25 | 15.75 | 24
2023/24 | 200.75 | 15.75 | 22
2023/24 | 201.25 | 15.75 | 17
2023/24 | 201.75 | 15.75 | 13
2023/24 | 202.25 | 15.75 | 15
2023/24 | 202.75 | 15.75 | 11
2023/24 | 203.25 | 15.75 | 14
2023/24 | 203.75 | 15.75 | 16
2023/24 | 204.25 | 15.75 | 30
2023/24 | 204.75 | 15.75 | 21
2023/24 | 205.25 | 15.75 | 20
2023/24 | 205.75 | 15.75 | 28
2023/24 | 206.25 | 15.75 | 31
2023/24 | 206.75 | 15.75 | 17
2023/24 | 207.25 | 15.75 | 22
2023/24 | 207.75 | 15.75 | 18
2023/24 | 208.25 | 15.75 | 16
2023/24 | 208.75 | 15.75 | 18
2023/24 | 209.25 | 15.75 | 20
2023/24 | 209.75 | 15.75 | 21
2023/24 | 210.25 | 15.75 | 24
2023/24 | 210.75 | 15.75 | 23
2023/24 | 211.25 | 15.75 | 30
2023/24 | 211.75 | 15.75 | 25
2023/24 | 212.25 | 15.75 | 27
2023/24 | 212.75 | 15.75 | 27
2023/24 | 213.25 | 15.75 | 16
2023/24 | 213.75 | 15.75 | 22
2023/24 | 214.25 | 15.75 | 27
2023/24 | 214.75 | 15.75 | 26
2023/24 | 215.25 | 15.75 | 25
2023/24 | 215.75 | 15.75 | 24
2023/24 | 216.25 | 15.75 | 24
2023/24 | 216.75 | 15.75 | 27
2023/24 | 217.25 | 15.75 | 23
2023/24 | 217.75 | 15.75 | 26
2023/24 | 218.25 | 15.75 | 28
2023/24 | 218.75 | 15.75 | 25
2023/24 | 219.25 | 15.75 | 19
2023/24 | 219.75 | 15.75 | 22
2023/24 | 220.25 | 15.75 | 24
2023/24 | 220.75 | 15.75 | 14
2023/24 | 221.25 | 15.75 | 22
2023/24 | 221.75 | 15.75 | 20
2023/24 | 222.25 | 15.75 | 21
2023/24 | 222.75 | 15.75 | 32
2023/24 | 223.25 | 15.75 | 25
2023/24 | 223.75 | 15.75 | 33
2023/24 | 224.25 | 15.75 | 28
2023/24 | 224.75 | 15.75 | 15
2023/24 | 225.25 | 15.75 | 27
2023/24 | 225.75 | 15.75 | 29
2023/24 | 226.25 | 15.75 | 19
2023/24 | 226.75 | 15.75 | 29
2023/24 | 227.25 | 15.75 | 27
2023/24 | 227.75 | 15.75 | 26
2023/24 | 228.25 | 15.75 | 29
2023/24 | 228.75 | 15.75 | 25
2023/24 | 229.25 | 15.75 | 28
2023/24 | 229.75 | 15.75 | 42
2023/24 | 230.25 | 15.75 | 28
2023/24 | 230.75 | 15.75 | 30
2023/24 | 231.25 | 15.75 | 33
2023/24 | 231.75 | 15.75 | 26
2023/24 | 232.25 | 15.75 | 23
2023/24 | 232.75 | 15.75 | 25
2023/24 | 233.25 | 15.75 | 32
2023/24 | 233.75 | 15.75 | 28
2023/24 | 234.25 | 15.75 | 23
2023/24 | 234.75 | 15.75 | 40
2023/24 | 235.25 | 15.75 | 35
2023/24 | 235.75 | 15.75 | 29
2023/24 | 236.25 | 15.75 | 26
2023/24 | 236.75 | 15.75 | 26
2023/24 | 237.25 | 15.75 | 27
2023/24 | 237.75 | 15.75 | 27
2023/24 | 238.25 | 15.75 | 31
2023/24 | 238.75 | 15.75 | 30
2023/24 | 239.25 | 15.75 | 31
2023/24 | 239.75 | 15.75 | 21
2023/24 | 240.25 | 15.75 | 19
2023/24 | 240.75 | 15.75 | 36
2023/24 | 241.25 | 15.75 | 30
2023/24 | 241.75 | 15.75 | 31
2023/24 | 242.25 | 15.75 | 23
2023/24 | 242.75 | 15.75 | 30
2023/24 | 243.25 | 15.75 | 33
2023/24 | 243.75 | 15.75 | 29
2023/24 | 244.25 | 15.75 | 27
2023/24 | 244.75 | 15.75 | 27
2023/24 | 245.25 | 15.75 | 30
2023/24 | 245.75 | 15.75 | 23
2023/24 | 246.25 | 15.75 | 22
2023/24 | 246.75 | 15.75 | 31
2023/24 | 247.25 | 15.75 | 31
2023/24 | 247.75 | 15.75 | 27
2023/24 | 248.25 | 15.75 | 27
2023/24 | 248.75 | 15.75 | 26
2023/24 | 249.25 | 15.75 | 50
2023/24 | 249.75 | 15.75 | 29
2023/24 | 250.25 | 15.75 | 26
2023/24 | 250.75 | 15.75 | 37
2023/24 | 251.25 | 15.75 | 22
2023/24 | 251.75 | 15.75 | 31
2023/24 | 252.25 | 15.75 | 33
2023/24 | 252.75 | 15.75 | 38
2023/24 | 253.25 | 15.75 | 27
2023/24 | 253.75 | 15.75 | 26
2023/24 | 254.25 | 15.75 | 30
2023/24 | 254.75 | 15.75 | 26
2023/24 | 255.25 | 15.75 | 37
2023/24 | 255.75 | 15.75 | 34
2023/24 | 256.25 | 15.75 | 49
2023/24 | 256.75 | 15.75 | 38
2023/24 | 257.25 | 15.75 | 37
2023/24 | 257.75 | 15.75 | 32
2023/24 | 258.25 | 15.75 | 35
2023/24 | 258.75 | 15.75 | 37
2023/24 | 259.25 | 15.75 | 35
2023/24 | 259.75 | 15.75 | 28
2023/24 | 260.25 | 15.75 | 45
2023/24 | 260.75 | 15.75 | 31
2023/24 | 261.25 | 15.75 | 37
2023/24 | 261.75 | 15.75 | 28
2023/24 | 262.25 | 15.75 | 37
2023/24 | 262.75 | 15.75 | 26
2023/24 | 263.25 | 15.75 | 34
2023/24 | 263.75 | 15.75 | 28
2023/24 | 264.25 | 15.75 | 30
2023/24 | 264.75 | 15.75 | 43
2023/24 | 265.25 | 15.75 | 28
2023/24 | 265.75 | 15.75 | 24
2023/24 | 266.25 | 15.75 | 21
2023/24 | 266.75 | 15.75 | 30
2023/24 | 267.25 | 15.75 | 37
2023/24 | 267.75 | 15.75 | 29
2023/24 | 268.25 | 15.75 | 35
2023/24 | 268.75 | 15.75 | 33
2023/24 | 269.25 | 15.75 | 29
2023/24 | 269.75 | 15.75 | 32
2023/24 | 270.25 | 15.75 | 44
2023/24 | 270.75 | 15.75 | 28
2023/24 | 271.25 | 15.75 | 26
2023/24 | 271.75 | 15.75 | 29
2023/24 | 272.25 | 15.75 | 36
2023/24 | 272.75 | 15.75 | 30
2023/24 | 273.25 | 15.75 | 37
2023/24 | 273.75 | 15.75 | 35
2023/24 | 274.25 | 15.75 | 38
2023/24 | 274.75 | 15.75 | 35
2023/24 | 275.25 | 15.75 | 26
2023/24 | 275.75 | 15.75 | 36
2023/24 | 276.25 | 15.75 | 38
2023/24 | 276.75 | 15.75 | 24
2023/24 | 277.25 | 15.75 | 39
2023/24 | 277.75 | 15.75 | 25
2023/24 | 278.25 | 15.75 | 45
2023/24 | 278.75 | 15.75 | 36
2023/24 | 279.25 | 15.75 | 27
2023/24 | 279.75 | 15.75 | 34
2023/24 | 280.25 | 15.75 | 29
2023/24 | 280.75 | 15.75 | 35
2023/24 | 281.25 | 15.75 | 19
2023/24 | 281.75 | 15.75 | 26
2023/24 | 282.25 | 15.75 | 28
2023/24 | 282.75 | 15.75 | 32
2023/24 | 283.25 | 15.75 | 34
2023/24 | 283.75 | 15.75 | 24
2023/24 | 284.25 | 15.75 | 22
2023/24 | 284.75 | 15.75 | 29
2023/24 | 285.25 | 15.75 | 30
2023/24 | 285.75 | 15.75 | 27
2023/24 | 286.25 | 15.75 | 33
2023/24 | 286.75 | 15.75 | 30
2023/24 | 287.25 | 15.75 | 33
2023/24 | 287.75 | 15.75 | 30
2023/24 | 288.25 | 15.75 | 38
2023/24 | 288.75 | 15.75 | 32
2023/24 | 289.25 | 15.75 | 27
2023/24 | 289.75 | 15.75 | 24
2023/24 | 290.25 | 15.75 | 25
2023/24 | 290.75 | 15.75 | 28
2023/24 | 291.25 | 15.75 | 25
2023/24 | 291.75 | 15.75 | 26
2023/24 | 292.25 | 15.75 | 26
2023/24 | 292.75 | 15.75 | 27
2023/24 | 293.25 | 15.75 | 19
2023/24 | 293.75 | 15.75 | 30
2023/24 | 294.25 | 15.75 | 18
2023/24 | 294.75 | 15.75 | 34
2023/24 | 295.25 | 15.75 | 33
2023/24 | 295.75 | 15.75 | 32
2023/24 | 296.25 | 15.75 | 18
2023/24 | 296.75 | 15.75 | 26
2023/24 | 297.25 | 15.75 | 27
2023/24 | 297.75 | 15.75 | 19
2023/24 | 298.25 | 15.75 | 27
2023/24 | 298.75 | 15.75 | 23
2023/24 | 299.25 | 15.75 | 32
2023/24 | 299.75 | 15.75 | 29
2023/24 | 300.25 | 15.75 | 28
2023/24 | 300.75 | 15.75 | 30
2023/24 | 301.25 | 15.75 | 18
2023/24 | 301.75 | 15.75 | 19
2023/24 | 302.25 | 15.75 | 19
2023/24 | 302.75 | 15.75 | 27
2023/24 | 303.25 | 15.75 | 23
2023/24 | 303.75 | 15.75 | 23
2023/24 | 304.25 | 15.75 | 12
2023/24 | 304.75 | 15.75 | 22
2023/24 | 305.25 | 15.75 | 25
2023/24 | 305.75 | 15.75 | 28
2023/24 | 306.25 | 15.75 | 21
2023/24 | 306.75 | 15.75 | 21
2023/24 | 307.25 | 15.75 | 18
2023/24 | 307.75 | 15.75 | 20
2023/24 | 308.25 | 15.75 | 18
2023/24 | 308.75 | 15.75 | 17
2023/24 | 309.25 | 15.75 | 17
2023/24 | 309.75 | 15.75 | 29
2023/24 | 310.25 | 15.75 | 15
2023/24 | 310.75 | 15.75 | 21
2023/24 | 311.25 | 15.75 | 28
2023/24 | 311.75 | 15.75 | 14
2023/24 | 312.25 | 15.75 | 8
2023/24 | 312.75 | 15.75 | 15
2023/24 | 313.25 | 15.75 | 19
2023/24 | 313.75 | 15.75 | 18
2023/24 | 314.25 | 15.75 | 18
2023/24 | 314.75 | 15.75 | 18
2023/24 | 315.25 | 15.75 | 23
2023/24 | 315.75 | 15.75 | 20
2023/24 | 316.25 | 15.75 | 12
2023/24 | 316.75 | 15.75 | 17
2023/24 | 317.25 | 15.75 | 15
2023/24 | 317.75 | 15.75 | 14
2023/24 | 318.25 | 15.75 | 20
2023/24 | 318.75 | 15.75 | 18
2023/24 | 319.25 | 15.75 | 10
2023/24 | 319.75 | 15.75 | 15
2023/24 | 320.25 | 15.75 | 19
2023/24 | 320.75 | 15.75 | 18
2023/24 | 321.25 | 15.75 | 15
2023/24 | 321.75 | 15.75 | 18
2023/24 | 322.25 | 15.75 | 12
2023/24 | 322.75 | 15.75 | 15
2023/24 | 323.25 | 15.75 | 11
2023/24 | 323.75 | 15.75 | 14
2023/24 | 324.25 | 15.75 | 13
2023/24 | 324.75 | 15.75 | 11
2023/24 | 325.25 | 15.75 | 20
2023/24 | 325.75 | 15.75 | 16
2023/24 | 326.25 | 15.75 | 12
2023/24 | 326.75 | 15.75 | 15
2023/24 | 327.25 | 15.75 | 16
2023/24 | 327.75 | 15.75 | 13
2023/24 | 328.25 | 15.75 | 20
2023/24 | 328.75 | 15.75 | 16
2023/24 | 329.25 | 15.75 | 13
2023/24 | 329.75 | 15.75 | 9
2023/24 | 330.25 | 15.75 | 15
2023/24 | 330.75 | 15.75 | 17
2023/24 | 331.25 | 15.75 | 14
2023/24 | 331.75 | 15.75 | 17
2023/24 | 332.25 | 15.75 | 13
2023/24 | 332.75 | 15.75 | 9
2023/24 | 333.25 | 15.75 | 19
2023/24 | 333.75 | 15.75 | 10
2023/24 | 334.25 | 15.75 | 13
2023/24 | 334.75 | 15.75 | 7
2023/24 | 335.25 | 15.75 | 12
2023/24 | 335.75 | 15.75 | 8
2023/24 | 336.25 | 15.75 | 15
2023/24 | 336.75 | 15.75 | 10
2023/24 | 337.25 | 15.75 | 10
2023/24 | 337.75 | 15.75 | 7
2023/24 | 338.25 | 15.75 | 6
2023/24 | 338.75 | 15.75 | 7
2023/24 | 339.25 | 15.75 | 10
2023/24 | 339.75 | 15.75 | 8
2023/24 | 340.25 | 15.75 | 14
2023/24 | 340.75 | 15.75 | 3
2023/24 | 341.25 | 15.75 | 11
2023/24 | 341.75 | 15.75 | 6
2023/24 | 342.25 | 15.75 | 7
2023/24 | 342.75 | 15.75 | 10
2023/24 | 343.25 | 15.75 | 12
2023/24 | 343.75 | 15.75 | 9
2023/24 | 344.25 | 15.75 | 11
2023/24 | 344.75 | 15.75 | 8
2023/24 | 345.25 | 15.75 | 8
2023/24 | 345.75 | 15.75 | 11
2023/24 | 346.25 | 15.75 | 14
2023/24 | 346.75 | 15.75 | 7
2023/24 | 347.25 | 15.75 | 11
2023/24 | 347.75 | 15.75 | 5
2023/24 | 348.25 | 15.75 | 5
2023/24 | 348.75 | 15.75 | 10
2023/24 | 349.25 | 15.75 | 10
2023/24 | 349.75 | 15.75 | 6
2023/24 | 350.25 | 15.75 | 8
2023/24 | 350.75 | 15.75 | 7
2023/24 | 351.25 | 15.75 | 7
2023/24 | 351.75 | 15.75 | 7
2023/24 | 352.25 | 15.75 | 7
2023/24 | 352.75 | 15.75 | 7
2023/24 | 353.25 | 15.75 | 9
2023/24 | 353.75 | 15.75 | 7
2023/24 | 354.25 | 15.75 | 3
2023/24 | 354.75 | 15.75 | 9
2023/24 | 355.25 | 15.75 | 7
2023/24 | 355.75 | 15.75 | 4
2023/24 | 356.25 | 15.75 | 8
2023/24 | 356.75 | 15.75 | 7
2023/24 | 357.25 | 15.75 | 4
2023/24 | 357.75 | 15.75 | 6
2023/24 | 358.25 | 15.75 | 5
2023/24 | 358.75 | 15.75 | 4
2023/24 | 359.25 | 15.75 | 11
2023/24 | 359.75 | 15.75 | 10
2023/24 | 360.25 | 15.75 | 4
2023/24 | 360.75 | 15.75 | 8
2023/24 | 361.25 | 15.75 | 8
2023/24 | 361.75 | 15.75 | 5
2023/24 | 362.25 | 15.75 | 7
2023/24 | 362.75 | 15.75 | 6
2023/24 | 363.25 | 15.75 | 4
2023/24 | 363.75 | 15.75 | 7
2023/24 | 364.25 | 15.75 | 4
2023/24 | 364.75 | 15.75 | 6
2023/24 | 365.25 | 15.75 | 2
2023/24 | 365.75 | 15.75 | 10
2023/24 | 366.25 | 15.75 | 7
2023/24 | 366.75 | 15.75 | 6
2023/24 | 367.25 | 15.75 | 3
2023/24 | 367.75 | 15.75 | 4
2023/24 | 368.25 | 15.75 | 1
2023/24 | 368.75 | 15.75 | 7
2023/24 | 369.25 | 15.75 | 5
2023/24 | 369.75 | 15.75 | 2
2023/24 | 370.25 | 15.75 | 6
2023/24 | 370.75 | 15.75 | 9
2023/24 | 371.25 | 15.75 | 4
2023/24 | 371.75 | 15.75 | 5
2023/24 | 372.25 | 15.75 | 2
2023/24 | 372.75 | 15.75 | 3
2023/24 | 373.25 | 15.75 | 3
2023/24 | 373.75 | 15.75 | 2
2023/24 | 374.25 | 15.75 | 4
2023/24 | 374.75 | 15.75 | 2
2023/24 | 375.25 | 15.75 | 3
2023/24 | 375.75 | 15.75 | 3
2023/24 | 376.25 | 15.75 | 4
2023/24 | 376.75 | 15.75 | 3
2023/24 | 377.25 | 15.75 | 4
2023/24 | 377.75 | 15.75 | 5
2023/24 | 378.25 | 15.75 | 1
2023/24 | 378.75 | 15.75 | 3
2023/24 | 379.25 | 15.75 | 3
2023/24 | 380.25 | 15.75 | 2
2023/24 | 380.75 | 15.75 | 5
2023/24 | 381.25 | 15.75 | 2
2023/24 | 381.75 | 15.75 | 3
2023/24 | 382.25 | 15.75 | 3
2023/24 | 382.75 | 15.75 | 2
2023/24 | 383.25 | 15.75 | 1
2023/24 | 383.75 | 15.75 | 3
2023/24 | 384.25 | 15.75 | 1
2023/24 | 384.75 | 15.75 | 1
2023/24 | 385.25 | 15.75 | 4
2023/24 | 386.25 | 15.75 | 5
2023/24 | 386.75 | 15.75 | 6
2023/24 | 387.25 | 15.75 | 3
2023/24 | 387.75 | 15.75 | 3
2023/24 | 388.75 | 15.75 | 2
2023/24 | 389.25 | 15.75 | 1
2023/24 | 389.75 | 15.75 | 3
2023/24 | 390.25 | 15.75 | 3
2023/24 | 390.75 | 15.75 | 4
2023/24 | 391.75 | 15.75 | 2
2023/24 | 392.25 | 15.75 | 3
2023/24 | 392.75 | 15.75 | 1
2023/24 | 393.75 | 15.75 | 2
2023/24 | 395.25 | 15.75 | 2
2023/24 | 395.75 | 15.75 | 1
2023/24 | 396.25 | 15.75 | 1
2023/24 | 396.75 | 15.75 | 5
2023/24 | 397.25 | 15.75 | 1
2023/24 | 397.75 | 15.75 | 1
2023/24 | 398.25 | 15.75 | 1
2023/24 | 398.75 | 15.75 | 1
2023/24 | 399.25 | 15.75 | 1
2023/24 | 400.25 | 15.75 | 9
2023/24 | 401.25 | 15.75 | 2
2023/24 | 401.75 | 15.75 | 2
2023/24 | 402.25 | 15.75 | 1
2023/24 | 402.75 | 15.75 | 4
2023/24 | 403.25 | 15.75 | 2
2023/24 | 403.75 | 15.75 | 1
2023/24 | 404.25 | 15.75 | 3
2023/24 | 404.75 | 15.75 | 1
2023/24 | 405.25 | 15.75 | 2
2023/24 | 405.75 | 15.75 | 1
2023/24 | 406.25 | 15.75 | 2
2023/24 | 406.75 | 15.75 | 2
2023/24 | 407.25 | 15.75 | 1
2023/24 | 408.25 | 15.75 | 1
2023/24 | 409.75 | 15.75 | 1
2023/24 | 416.25 | 15.75 | 1
2023/24 | 416.75 | 15.75 | 2
2023/24 | 418.75 | 15.75 | 1
2023/24 | 421.75 | 15.75 | 1
2023/24 | 424.75 | 15.75 | 1
2023/24 | 425.75 | 15.75 | 1
2023/24 | 431.25 | 15.75 | 1
2023/24 | 434.25 | 15.75 | 1
2023/24 | 437.25 | 15.75 | 1
2023/24 | 441.75 | 15.75 | 1
2023/24 | 457.75 | 15.75 | 1
2023/24 | 467.25 | 15.75 | 1
2023/24 | 467.75 | 15.75 | 2
2023/24 | 476.75 | 15.75 | 1
2023/24 | 103.75 | 16.25 | 1
2023/24 | 104.75 | 16.25 | 1
2023/24 | 107.25 | 16.25 | 1
2023/24 | 108.75 | 16.25 | 2
2023/24 | 109.75 | 16.25 | 1
2023/24 | 110.25 | 16.25 | 1
2023/24 | 110.75 | 16.25 | 1
2023/24 | 111.75 | 16.25 | 1
2023/24 | 113.25 | 16.25 | 1
2023/24 | 113.75 | 16.25 | 1
2023/24 | 114.25 | 16.25 | 1
2023/24 | 114.75 | 16.25 | 1
2023/24 | 115.25 | 16.25 | 1
2023/24 | 116.25 | 16.25 | 1
2023/24 | 116.75 | 16.25 | 1
2023/24 | 117.25 | 16.25 | 2
2023/24 | 117.75 | 16.25 | 1
2023/24 | 119.75 | 16.25 | 1
2023/24 | 120.75 | 16.25 | 2
2023/24 | 121.25 | 16.25 | 1
2023/24 | 121.75 | 16.25 | 4
2023/24 | 122.25 | 16.25 | 2
2023/24 | 122.75 | 16.25 | 1
2023/24 | 123.75 | 16.25 | 2
2023/24 | 124.25 | 16.25 | 2
2023/24 | 124.75 | 16.25 | 4
2023/24 | 125.25 | 16.25 | 1
2023/24 | 125.75 | 16.25 | 3
2023/24 | 126.25 | 16.25 | 2
2023/24 | 126.75 | 16.25 | 5
2023/24 | 127.25 | 16.25 | 1
2023/24 | 127.75 | 16.25 | 2
2023/24 | 128.25 | 16.25 | 5
2023/24 | 128.75 | 16.25 | 2
2023/24 | 129.75 | 16.25 | 4
2023/24 | 130.25 | 16.25 | 3
2023/24 | 130.75 | 16.25 | 4
2023/24 | 131.25 | 16.25 | 5
2023/24 | 131.75 | 16.25 | 6
2023/24 | 132.25 | 16.25 | 3
2023/24 | 132.75 | 16.25 | 2
2023/24 | 133.25 | 16.25 | 6
2023/24 | 133.75 | 16.25 | 5
2023/24 | 134.25 | 16.25 | 9
2023/24 | 134.75 | 16.25 | 5
2023/24 | 135.25 | 16.25 | 10
2023/24 | 135.75 | 16.25 | 10
2023/24 | 136.25 | 16.25 | 7
2023/24 | 136.75 | 16.25 | 4
2023/24 | 137.25 | 16.25 | 7
2023/24 | 137.75 | 16.25 | 7
2023/24 | 138.25 | 16.25 | 2
2023/24 | 138.75 | 16.25 | 14
2023/24 | 139.25 | 16.25 | 5
2023/24 | 139.75 | 16.25 | 6
2023/24 | 140.25 | 16.25 | 7
2023/24 | 140.75 | 16.25 | 6
2023/24 | 141.25 | 16.25 | 6
2023/24 | 141.75 | 16.25 | 6
2023/24 | 142.25 | 16.25 | 12
2023/24 | 142.75 | 16.25 | 9
2023/24 | 143.25 | 16.25 | 7
2023/24 | 143.75 | 16.25 | 9
2023/24 | 144.25 | 16.25 | 8
2023/24 | 144.75 | 16.25 | 9
2023/24 | 145.25 | 16.25 | 14
2023/24 | 145.75 | 16.25 | 16
2023/24 | 146.25 | 16.25 | 9
2023/24 | 146.75 | 16.25 | 19
2023/24 | 147.25 | 16.25 | 7
2023/24 | 147.75 | 16.25 | 6
2023/24 | 148.25 | 16.25 | 6
2023/24 | 148.75 | 16.25 | 6
2023/24 | 149.25 | 16.25 | 8
2023/24 | 149.75 | 16.25 | 9
2023/24 | 150.25 | 16.25 | 6
2023/24 | 150.75 | 16.25 | 12
2023/24 | 151.25 | 16.25 | 9
2023/24 | 151.75 | 16.25 | 9
2023/24 | 152.25 | 16.25 | 10
2023/24 | 152.75 | 16.25 | 8
2023/24 | 153.25 | 16.25 | 18
2023/24 | 153.75 | 16.25 | 17
2023/24 | 154.25 | 16.25 | 16
2023/24 | 154.75 | 16.25 | 11
2023/24 | 155.25 | 16.25 | 12
2023/24 | 155.75 | 16.25 | 14
2023/24 | 156.25 | 16.25 | 15
2023/24 | 156.75 | 16.25 | 11
2023/24 | 157.25 | 16.25 | 7
2023/24 | 157.75 | 16.25 | 16
2023/24 | 158.25 | 16.25 | 17
2023/24 | 158.75 | 16.25 | 14
2023/24 | 159.25 | 16.25 | 12
2023/24 | 159.75 | 16.25 | 12
2023/24 | 160.25 | 16.25 | 9
2023/24 | 160.75 | 16.25 | 11
2023/24 | 161.25 | 16.25 | 19
2023/24 | 161.75 | 16.25 | 17
2023/24 | 162.25 | 16.25 | 22
2023/24 | 162.75 | 16.25 | 14
2023/24 | 163.25 | 16.25 | 10
2023/24 | 163.75 | 16.25 | 14
2023/24 | 164.25 | 16.25 | 11
2023/24 | 164.75 | 16.25 | 14
2023/24 | 165.25 | 16.25 | 12
2023/24 | 165.75 | 16.25 | 18
2023/24 | 166.25 | 16.25 | 11
2023/24 | 166.75 | 16.25 | 11
2023/24 | 167.25 | 16.25 | 17
2023/24 | 167.75 | 16.25 | 9
2023/24 | 168.25 | 16.25 | 16
2023/24 | 168.75 | 16.25 | 16
2023/24 | 169.25 | 16.25 | 22
2023/24 | 169.75 | 16.25 | 26
2023/24 | 170.25 | 16.25 | 13
2023/24 | 170.75 | 16.25 | 16
2023/24 | 171.25 | 16.25 | 14
2023/24 | 171.75 | 16.25 | 15
2023/24 | 172.25 | 16.25 | 10
2023/24 | 172.75 | 16.25 | 12
2023/24 | 173.25 | 16.25 | 16
2023/24 | 173.75 | 16.25 | 17
2023/24 | 174.25 | 16.25 | 16
2023/24 | 174.75 | 16.25 | 16
2023/24 | 175.25 | 16.25 | 24
2023/24 | 175.75 | 16.25 | 13
2023/24 | 176.25 | 16.25 | 15
2023/24 | 176.75 | 16.25 | 12
2023/24 | 177.25 | 16.25 | 12
2023/24 | 177.75 | 16.25 | 19
2023/24 | 178.25 | 16.25 | 13
2023/24 | 178.75 | 16.25 | 21
2023/24 | 179.25 | 16.25 | 14
2023/24 | 179.75 | 16.25 | 13
2023/24 | 180.25 | 16.25 | 18
2023/24 | 180.75 | 16.25 | 15
2023/24 | 181.25 | 16.25 | 26
2023/24 | 181.75 | 16.25 | 16
2023/24 | 182.25 | 16.25 | 16
2023/24 | 182.75 | 16.25 | 20
2023/24 | 183.25 | 16.25 | 17
2023/24 | 183.75 | 16.25 | 14
2023/24 | 184.25 | 16.25 | 11
2023/24 | 184.75 | 16.25 | 11
2023/24 | 185.25 | 16.25 | 13
2023/24 | 185.75 | 16.25 | 19
2023/24 | 186.25 | 16.25 | 14
2023/24 | 186.75 | 16.25 | 15
2023/24 | 187.25 | 16.25 | 15
2023/24 | 187.75 | 16.25 | 21
2023/24 | 188.25 | 16.25 | 18
2023/24 | 188.75 | 16.25 | 13
2023/24 | 189.25 | 16.25 | 15
2023/24 | 189.75 | 16.25 | 18
2023/24 | 190.25 | 16.25 | 14
2023/24 | 190.75 | 16.25 | 17
2023/24 | 191.25 | 16.25 | 23
2023/24 | 191.75 | 16.25 | 19
2023/24 | 192.25 | 16.25 | 14
2023/24 | 192.75 | 16.25 | 23
2023/24 | 193.25 | 16.25 | 12
2023/24 | 193.75 | 16.25 | 21
2023/24 | 194.25 | 16.25 | 19
2023/24 | 194.75 | 16.25 | 13
2023/24 | 195.25 | 16.25 | 17
2023/24 | 195.75 | 16.25 | 17
2023/24 | 196.25 | 16.25 | 13
2023/24 | 196.75 | 16.25 | 14
2023/24 | 197.25 | 16.25 | 12
2023/24 | 197.75 | 16.25 | 16
2023/24 | 198.25 | 16.25 | 21
2023/24 | 198.75 | 16.25 | 22
2023/24 | 199.25 | 16.25 | 18
2023/24 | 199.75 | 16.25 | 17
2023/24 | 200.25 | 16.25 | 23
2023/24 | 200.75 | 16.25 | 18
2023/24 | 201.25 | 16.25 | 13
2023/24 | 201.75 | 16.25 | 24
2023/24 | 202.25 | 16.25 | 21
2023/24 | 202.75 | 16.25 | 16
2023/24 | 203.25 | 16.25 | 20
2023/24 | 203.75 | 16.25 | 15
2023/24 | 204.25 | 16.25 | 16
2023/24 | 204.75 | 16.25 | 26
2023/24 | 205.25 | 16.25 | 22
2023/24 | 205.75 | 16.25 | 25
2023/24 | 206.25 | 16.25 | 15
2023/24 | 206.75 | 16.25 | 15
2023/24 | 207.25 | 16.25 | 15
2023/24 | 207.75 | 16.25 | 19
2023/24 | 208.25 | 16.25 | 24
2023/24 | 208.75 | 16.25 | 17
2023/24 | 209.25 | 16.25 | 22
2023/24 | 209.75 | 16.25 | 20
2023/24 | 210.25 | 16.25 | 18
2023/24 | 210.75 | 16.25 | 15
2023/24 | 211.25 | 16.25 | 20
2023/24 | 211.75 | 16.25 | 14
2023/24 | 212.25 | 16.25 | 21
2023/24 | 212.75 | 16.25 | 20
2023/24 | 213.25 | 16.25 | 24
2023/24 | 213.75 | 16.25 | 21
2023/24 | 214.25 | 16.25 | 21
2023/24 | 214.75 | 16.25 | 20
2023/24 | 215.25 | 16.25 | 24
2023/24 | 215.75 | 16.25 | 23
2023/24 | 216.25 | 16.25 | 25
2023/24 | 216.75 | 16.25 | 26
2023/24 | 217.25 | 16.25 | 25
2023/24 | 217.75 | 16.25 | 24
2023/24 | 218.25 | 16.25 | 24
2023/24 | 218.75 | 16.25 | 21
2023/24 | 219.25 | 16.25 | 13
2023/24 | 219.75 | 16.25 | 26
2023/24 | 220.25 | 16.25 | 27
2023/24 | 220.75 | 16.25 | 21
2023/24 | 221.25 | 16.25 | 21
2023/24 | 221.75 | 16.25 | 26
2023/24 | 222.25 | 16.25 | 22
2023/24 | 222.75 | 16.25 | 30
2023/24 | 223.25 | 16.25 | 30
2023/24 | 223.75 | 16.25 | 30
2023/24 | 224.25 | 16.25 | 20
2023/24 | 224.75 | 16.25 | 15
2023/24 | 225.25 | 16.25 | 18
2023/24 | 225.75 | 16.25 | 26
2023/24 | 226.25 | 16.25 | 27
2023/24 | 226.75 | 16.25 | 30
2023/24 | 227.25 | 16.25 | 32
2023/24 | 227.75 | 16.25 | 19
2023/24 | 228.25 | 16.25 | 28
2023/24 | 228.75 | 16.25 | 24
2023/24 | 229.25 | 16.25 | 14
2023/24 | 229.75 | 16.25 | 17
2023/24 | 230.25 | 16.25 | 35
2023/24 | 230.75 | 16.25 | 28
2023/24 | 231.25 | 16.25 | 25
2023/24 | 231.75 | 16.25 | 29
2023/24 | 232.25 | 16.25 | 23
2023/24 | 232.75 | 16.25 | 35
2023/24 | 233.25 | 16.25 | 28
2023/24 | 233.75 | 16.25 | 22
2023/24 | 234.25 | 16.25 | 21
2023/24 | 234.75 | 16.25 | 24
2023/24 | 235.25 | 16.25 | 30
2023/24 | 235.75 | 16.25 | 30
2023/24 | 236.25 | 16.25 | 28
2023/24 | 236.75 | 16.25 | 26
2023/24 | 237.25 | 16.25 | 28
2023/24 | 237.75 | 16.25 | 24
2023/24 | 238.25 | 16.25 | 36
2023/24 | 238.75 | 16.25 | 31
2023/24 | 239.25 | 16.25 | 21
2023/24 | 239.75 | 16.25 | 19
2023/24 | 240.25 | 16.25 | 17
2023/24 | 240.75 | 16.25 | 30
2023/24 | 241.25 | 16.25 | 28
2023/24 | 241.75 | 16.25 | 26
2023/24 | 242.25 | 16.25 | 46
2023/24 | 242.75 | 16.25 | 26
2023/24 | 243.25 | 16.25 | 40
2023/24 | 243.75 | 16.25 | 25
2023/24 | 244.25 | 16.25 | 26
2023/24 | 244.75 | 16.25 | 24
2023/24 | 245.25 | 16.25 | 38
2023/24 | 245.75 | 16.25 | 29
2023/24 | 246.25 | 16.25 | 25
2023/24 | 246.75 | 16.25 | 30
2023/24 | 247.25 | 16.25 | 31
2023/24 | 247.75 | 16.25 | 32
2023/24 | 248.25 | 16.25 | 26
2023/24 | 248.75 | 16.25 | 27
2023/24 | 249.25 | 16.25 | 39
2023/24 | 249.75 | 16.25 | 34
2023/24 | 250.25 | 16.25 | 33
2023/24 | 250.75 | 16.25 | 34
2023/24 | 251.25 | 16.25 | 24
2023/24 | 251.75 | 16.25 | 26
2023/24 | 252.25 | 16.25 | 36
2023/24 | 252.75 | 16.25 | 28
2023/24 | 253.25 | 16.25 | 37
2023/24 | 253.75 | 16.25 | 29
2023/24 | 254.25 | 16.25 | 29
2023/24 | 254.75 | 16.25 | 32
2023/24 | 255.25 | 16.25 | 29
2023/24 | 255.75 | 16.25 | 22
2023/24 | 256.25 | 16.25 | 29
2023/24 | 256.75 | 16.25 | 30
2023/24 | 257.25 | 16.25 | 32
2023/24 | 257.75 | 16.25 | 28
2023/24 | 258.25 | 16.25 | 27
2023/24 | 258.75 | 16.25 | 24
2023/24 | 259.25 | 16.25 | 32
2023/24 | 259.75 | 16.25 | 29
2023/24 | 260.25 | 16.25 | 37
2023/24 | 260.75 | 16.25 | 28
2023/24 | 261.25 | 16.25 | 25
2023/24 | 261.75 | 16.25 | 37
2023/24 | 262.25 | 16.25 | 26
2023/24 | 262.75 | 16.25 | 37
2023/24 | 263.25 | 16.25 | 28
2023/24 | 263.75 | 16.25 | 33
2023/24 | 264.25 | 16.25 | 37
2023/24 | 264.75 | 16.25 | 33
2023/24 | 265.25 | 16.25 | 29
2023/24 | 265.75 | 16.25 | 34
2023/24 | 266.25 | 16.25 | 34
2023/24 | 266.75 | 16.25 | 35
2023/24 | 267.25 | 16.25 | 34
2023/24 | 267.75 | 16.25 | 28
2023/24 | 268.25 | 16.25 | 29
2023/24 | 268.75 | 16.25 | 24
2023/24 | 269.25 | 16.25 | 35
2023/24 | 269.75 | 16.25 | 27
2023/24 | 270.25 | 16.25 | 42
2023/24 | 270.75 | 16.25 | 25
2023/24 | 271.25 | 16.25 | 31
2023/24 | 271.75 | 16.25 | 24
2023/24 | 272.25 | 16.25 | 30
2023/24 | 272.75 | 16.25 | 27
2023/24 | 273.25 | 16.25 | 32
2023/24 | 273.75 | 16.25 | 26
2023/24 | 274.25 | 16.25 | 26
2023/24 | 274.75 | 16.25 | 34
2023/24 | 275.25 | 16.25 | 28
2023/24 | 275.75 | 16.25 | 20
2023/24 | 276.25 | 16.25 | 22
2023/24 | 276.75 | 16.25 | 26
2023/24 | 277.25 | 16.25 | 28
2023/24 | 277.75 | 16.25 | 28
2023/24 | 278.25 | 16.25 | 31
2023/24 | 278.75 | 16.25 | 26
2023/24 | 279.25 | 16.25 | 18
2023/24 | 279.75 | 16.25 | 37
2023/24 | 280.25 | 16.25 | 26
2023/24 | 280.75 | 16.25 | 22
2023/24 | 281.25 | 16.25 | 25
2023/24 | 281.75 | 16.25 | 24
2023/24 | 282.25 | 16.25 | 18
2023/24 | 282.75 | 16.25 | 31
2023/24 | 283.25 | 16.25 | 32
2023/24 | 283.75 | 16.25 | 35
2023/24 | 284.25 | 16.25 | 29
2023/24 | 284.75 | 16.25 | 34
2023/24 | 285.25 | 16.25 | 30
2023/24 | 285.75 | 16.25 | 26
2023/24 | 286.25 | 16.25 | 28
2023/24 | 286.75 | 16.25 | 17
2023/24 | 287.25 | 16.25 | 31
2023/24 | 287.75 | 16.25 | 27
2023/24 | 288.25 | 16.25 | 28
2023/24 | 288.75 | 16.25 | 26
2023/24 | 289.25 | 16.25 | 20
2023/24 | 289.75 | 16.25 | 22
2023/24 | 290.25 | 16.25 | 22
2023/24 | 290.75 | 16.25 | 32
2023/24 | 291.25 | 16.25 | 32
2023/24 | 291.75 | 16.25 | 21
2023/24 | 292.25 | 16.25 | 18
2023/24 | 292.75 | 16.25 | 28
2023/24 | 293.25 | 16.25 | 37
2023/24 | 293.75 | 16.25 | 28
2023/24 | 294.25 | 16.25 | 24
2023/24 | 294.75 | 16.25 | 37
2023/24 | 295.25 | 16.25 | 24
2023/24 | 295.75 | 16.25 | 23
2023/24 | 296.25 | 16.25 | 28
2023/24 | 296.75 | 16.25 | 21
2023/24 | 297.25 | 16.25 | 32
2023/24 | 297.75 | 16.25 | 24
2023/24 | 298.25 | 16.25 | 21
2023/24 | 298.75 | 16.25 | 24
2023/24 | 299.25 | 16.25 | 24
2023/24 | 299.75 | 16.25 | 20
2023/24 | 300.25 | 16.25 | 21
2023/24 | 300.75 | 16.25 | 27
2023/24 | 301.25 | 16.25 | 16
2023/24 | 301.75 | 16.25 | 29
2023/24 | 302.25 | 16.25 | 20
2023/24 | 302.75 | 16.25 | 25
2023/24 | 303.25 | 16.25 | 20
2023/24 | 303.75 | 16.25 | 24
2023/24 | 304.25 | 16.25 | 29
2023/24 | 304.75 | 16.25 | 31
2023/24 | 305.25 | 16.25 | 20
2023/24 | 305.75 | 16.25 | 27
2023/24 | 306.25 | 16.25 | 28
2023/24 | 306.75 | 16.25 | 12
2023/24 | 307.25 | 16.25 | 21
2023/24 | 307.75 | 16.25 | 27
2023/24 | 308.25 | 16.25 | 28
2023/24 | 308.75 | 16.25 | 25
2023/24 | 309.25 | 16.25 | 18
2023/24 | 309.75 | 16.25 | 16
2023/24 | 310.25 | 16.25 | 26
2023/24 | 310.75 | 16.25 | 25
2023/24 | 311.25 | 16.25 | 17
2023/24 | 311.75 | 16.25 | 12
2023/24 | 312.25 | 16.25 | 14
2023/24 | 312.75 | 16.25 | 17
2023/24 | 313.25 | 16.25 | 7
2023/24 | 313.75 | 16.25 | 13
2023/24 | 314.25 | 16.25 | 16
2023/24 | 314.75 | 16.25 | 19
2023/24 | 315.25 | 16.25 | 18
2023/24 | 315.75 | 16.25 | 15
2023/24 | 316.25 | 16.25 | 17
2023/24 | 316.75 | 16.25 | 10
2023/24 | 317.25 | 16.25 | 11
2023/24 | 317.75 | 16.25 | 16
2023/24 | 318.25 | 16.25 | 17
2023/24 | 318.75 | 16.25 | 17
2023/24 | 319.25 | 16.25 | 13
2023/24 | 319.75 | 16.25 | 18
2023/24 | 320.25 | 16.25 | 19
2023/24 | 320.75 | 16.25 | 14
2023/24 | 321.25 | 16.25 | 13
2023/24 | 321.75 | 16.25 | 16
2023/24 | 322.25 | 16.25 | 16
2023/24 | 322.75 | 16.25 | 15
2023/24 | 323.25 | 16.25 | 21
2023/24 | 323.75 | 16.25 | 18
2023/24 | 324.25 | 16.25 | 16
2023/24 | 324.75 | 16.25 | 19
2023/24 | 325.25 | 16.25 | 17
2023/24 | 325.75 | 16.25 | 9
2023/24 | 326.25 | 16.25 | 14
2023/24 | 326.75 | 16.25 | 18
2023/24 | 327.25 | 16.25 | 23
2023/24 | 327.75 | 16.25 | 12
2023/24 | 328.25 | 16.25 | 23
2023/24 | 328.75 | 16.25 | 24
2023/24 | 329.25 | 16.25 | 20
2023/24 | 329.75 | 16.25 | 12
2023/24 | 330.25 | 16.25 | 12
2023/24 | 330.75 | 16.25 | 16
2023/24 | 331.25 | 16.25 | 13
2023/24 | 331.75 | 16.25 | 17
2023/24 | 332.25 | 16.25 | 17
2023/24 | 332.75 | 16.25 | 19
2023/24 | 333.25 | 16.25 | 12
2023/24 | 333.75 | 16.25 | 16
2023/24 | 334.25 | 16.25 | 8
2023/24 | 334.75 | 16.25 | 15
2023/24 | 335.25 | 16.25 | 14
2023/24 | 335.75 | 16.25 | 9
2023/24 | 336.25 | 16.25 | 13
2023/24 | 336.75 | 16.25 | 18
2023/24 | 337.25 | 16.25 | 4
2023/24 | 337.75 | 16.25 | 9
2023/24 | 338.25 | 16.25 | 5
2023/24 | 338.75 | 16.25 | 13
2023/24 | 339.25 | 16.25 | 14
2023/24 | 339.75 | 16.25 | 9
2023/24 | 340.25 | 16.25 | 11
2023/24 | 340.75 | 16.25 | 12
2023/24 | 341.25 | 16.25 | 15
2023/24 | 341.75 | 16.25 | 11
2023/24 | 342.25 | 16.25 | 10
2023/24 | 342.75 | 16.25 | 4
2023/24 | 343.25 | 16.25 | 9
2023/24 | 343.75 | 16.25 | 8
2023/24 | 344.25 | 16.25 | 2
2023/24 | 344.75 | 16.25 | 8
2023/24 | 345.25 | 16.25 | 7
2023/24 | 345.75 | 16.25 | 10
2023/24 | 346.25 | 16.25 | 3
2023/24 | 346.75 | 16.25 | 12
2023/24 | 347.25 | 16.25 | 4
2023/24 | 347.75 | 16.25 | 11
2023/24 | 348.25 | 16.25 | 9
2023/24 | 348.75 | 16.25 | 8
2023/24 | 349.25 | 16.25 | 5
2023/24 | 349.75 | 16.25 | 8
2023/24 | 350.25 | 16.25 | 6
2023/24 | 350.75 | 16.25 | 9
2023/24 | 351.25 | 16.25 | 10
2023/24 | 351.75 | 16.25 | 8
2023/24 | 352.25 | 16.25 | 5
2023/24 | 352.75 | 16.25 | 7
2023/24 | 353.25 | 16.25 | 7
2023/24 | 353.75 | 16.25 | 4
2023/24 | 354.25 | 16.25 | 4
2023/24 | 354.75 | 16.25 | 10
2023/24 | 355.25 | 16.25 | 10
2023/24 | 355.75 | 16.25 | 7
2023/24 | 356.25 | 16.25 | 10
2023/24 | 356.75 | 16.25 | 9
2023/24 | 357.25 | 16.25 | 10
2023/24 | 357.75 | 16.25 | 4
2023/24 | 358.25 | 16.25 | 4
2023/24 | 358.75 | 16.25 | 7
2023/24 | 359.25 | 16.25 | 10
2023/24 | 359.75 | 16.25 | 6
2023/24 | 360.25 | 16.25 | 4
2023/24 | 360.75 | 16.25 | 7
2023/24 | 361.25 | 16.25 | 10
2023/24 | 361.75 | 16.25 | 5
2023/24 | 362.25 | 16.25 | 4
2023/24 | 362.75 | 16.25 | 3
2023/24 | 363.25 | 16.25 | 8
2023/24 | 363.75 | 16.25 | 11
2023/24 | 364.25 | 16.25 | 4
2023/24 | 364.75 | 16.25 | 4
2023/24 | 365.25 | 16.25 | 3
2023/24 | 365.75 | 16.25 | 8
2023/24 | 366.25 | 16.25 | 4
2023/24 | 366.75 | 16.25 | 3
2023/24 | 367.25 | 16.25 | 2
2023/24 | 367.75 | 16.25 | 1
2023/24 | 368.25 | 16.25 | 5
2023/24 | 368.75 | 16.25 | 1
2023/24 | 369.25 | 16.25 | 1
2023/24 | 369.75 | 16.25 | 8
2023/24 | 370.25 | 16.25 | 3
2023/24 | 370.75 | 16.25 | 3
2023/24 | 371.25 | 16.25 | 3
2023/24 | 371.75 | 16.25 | 3
2023/24 | 372.25 | 16.25 | 5
2023/24 | 372.75 | 16.25 | 5
2023/24 | 373.25 | 16.25 | 7
2023/24 | 373.75 | 16.25 | 3
2023/24 | 374.25 | 16.25 | 4
2023/24 | 374.75 | 16.25 | 1
2023/24 | 375.25 | 16.25 | 3
2023/24 | 375.75 | 16.25 | 3
2023/24 | 376.25 | 16.25 | 6
2023/24 | 376.75 | 16.25 | 5
2023/24 | 377.25 | 16.25 | 5
2023/24 | 377.75 | 16.25 | 1
2023/24 | 378.25 | 16.25 | 2
2023/24 | 378.75 | 16.25 | 4
2023/24 | 379.25 | 16.25 | 4
2023/24 | 379.75 | 16.25 | 6
2023/24 | 380.25 | 16.25 | 4
2023/24 | 380.75 | 16.25 | 4
2023/24 | 381.25 | 16.25 | 4
2023/24 | 381.75 | 16.25 | 3
2023/24 | 382.25 | 16.25 | 6
2023/24 | 382.75 | 16.25 | 4
2023/24 | 383.25 | 16.25 | 2
2023/24 | 383.75 | 16.25 | 4
2023/24 | 384.25 | 16.25 | 2
2023/24 | 384.75 | 16.25 | 3
2023/24 | 385.25 | 16.25 | 4
2023/24 | 385.75 | 16.25 | 4
2023/24 | 386.25 | 16.25 | 6
2023/24 | 387.25 | 16.25 | 1
2023/24 | 387.75 | 16.25 | 3
2023/24 | 388.25 | 16.25 | 5
2023/24 | 388.75 | 16.25 | 2
2023/24 | 389.25 | 16.25 | 5
2023/24 | 389.75 | 16.25 | 1
2023/24 | 390.25 | 16.25 | 1
2023/24 | 390.75 | 16.25 | 1
2023/24 | 391.25 | 16.25 | 2
2023/24 | 391.75 | 16.25 | 3
2023/24 | 392.25 | 16.25 | 2
2023/24 | 392.75 | 16.25 | 1
2023/24 | 393.25 | 16.25 | 2
2023/24 | 393.75 | 16.25 | 2
2023/24 | 394.25 | 16.25 | 5
2023/24 | 394.75 | 16.25 | 1
2023/24 | 395.25 | 16.25 | 5
2023/24 | 395.75 | 16.25 | 1
2023/24 | 397.75 | 16.25 | 5
2023/24 | 398.25 | 16.25 | 1
2023/24 | 399.25 | 16.25 | 1
2023/24 | 400.25 | 16.25 | 2
2023/24 | 400.75 | 16.25 | 2
2023/24 | 401.75 | 16.25 | 1
2023/24 | 402.25 | 16.25 | 2
2023/24 | 402.75 | 16.25 | 3
2023/24 | 403.25 | 16.25 | 2
2023/24 | 403.75 | 16.25 | 2
2023/24 | 404.25 | 16.25 | 2
2023/24 | 404.75 | 16.25 | 2
2023/24 | 405.75 | 16.25 | 2
2023/24 | 406.75 | 16.25 | 1
2023/24 | 407.25 | 16.25 | 1
2023/24 | 407.75 | 16.25 | 2
2023/24 | 408.25 | 16.25 | 1
2023/24 | 409.75 | 16.25 | 1
2023/24 | 410.25 | 16.25 | 1
2023/24 | 411.25 | 16.25 | 1
2023/24 | 412.25 | 16.25 | 1
2023/24 | 412.75 | 16.25 | 1
2023/24 | 413.25 | 16.25 | 1
2023/24 | 413.75 | 16.25 | 2
2023/24 | 417.25 | 16.25 | 1
2023/24 | 418.25 | 16.25 | 1
2023/24 | 419.75 | 16.25 | 2
2023/24 | 420.75 | 16.25 | 1
2023/24 | 423.25 | 16.25 | 1
2023/24 | 424.25 | 16.25 | 1
2023/24 | 424.75 | 16.25 | 1
2023/24 | 426.75 | 16.25 | 1
2023/24 | 429.25 | 16.25 | 1
2023/24 | 430.75 | 16.25 | 1
2023/24 | 431.75 | 16.25 | 1
2023/24 | 432.75 | 16.25 | 1
2023/24 | 433.25 | 16.25 | 1
2023/24 | 434.75 | 16.25 | 1
2023/24 | 436.25 | 16.25 | 1
2023/24 | 437.25 | 16.25 | 1
2023/24 | 440.75 | 16.25 | 1
2023/24 | 443.75 | 16.25 | 1
2023/24 | 444.25 | 16.25 | 1
2023/24 | 447.25 | 16.25 | 1
2023/24 | 454.25 | 16.25 | 1
2023/24 | 464.75 | 16.25 | 1
2023/24 | 468.75 | 16.25 | 1
2023/24 | 102.25 | 16.75 | 1
2023/24 | 103.75 | 16.75 | 1
2023/24 | 104.25 | 16.75 | 1
2023/24 | 107.75 | 16.75 | 1
2023/24 | 109.75 | 16.75 | 1
2023/24 | 110.25 | 16.75 | 1
2023/24 | 112.75 | 16.75 | 1
2023/24 | 113.25 | 16.75 | 2
2023/24 | 114.25 | 16.75 | 3
2023/24 | 114.75 | 16.75 | 1
2023/24 | 115.25 | 16.75 | 2
2023/24 | 115.75 | 16.75 | 1
2023/24 | 116.25 | 16.75 | 1
2023/24 | 116.75 | 16.75 | 1
2023/24 | 117.25 | 16.75 | 1
2023/24 | 117.75 | 16.75 | 3
2023/24 | 118.75 | 16.75 | 1
2023/24 | 119.25 | 16.75 | 3
2023/24 | 119.75 | 16.75 | 3
2023/24 | 120.75 | 16.75 | 1
2023/24 | 121.25 | 16.75 | 1
2023/24 | 122.75 | 16.75 | 2
2023/24 | 123.25 | 16.75 | 3
2023/24 | 124.25 | 16.75 | 3
2023/24 | 124.75 | 16.75 | 3
2023/24 | 125.25 | 16.75 | 5
2023/24 | 125.75 | 16.75 | 5
2023/24 | 126.25 | 16.75 | 1
2023/24 | 127.25 | 16.75 | 1
2023/24 | 127.75 | 16.75 | 3
2023/24 | 128.25 | 16.75 | 5
2023/24 | 128.75 | 16.75 | 3
2023/24 | 129.25 | 16.75 | 4
2023/24 | 129.75 | 16.75 | 1
2023/24 | 130.25 | 16.75 | 5
2023/24 | 130.75 | 16.75 | 4
2023/24 | 131.25 | 16.75 | 1
2023/24 | 131.75 | 16.75 | 9
2023/24 | 132.25 | 16.75 | 2
2023/24 | 132.75 | 16.75 | 1
2023/24 | 133.25 | 16.75 | 3
2023/24 | 133.75 | 16.75 | 5
2023/24 | 134.25 | 16.75 | 4
2023/24 | 134.75 | 16.75 | 6
2023/24 | 135.25 | 16.75 | 3
2023/24 | 135.75 | 16.75 | 4
2023/24 | 136.25 | 16.75 | 10
2023/24 | 136.75 | 16.75 | 4
2023/24 | 137.25 | 16.75 | 9
2023/24 | 137.75 | 16.75 | 3
2023/24 | 138.25 | 16.75 | 3
2023/24 | 138.75 | 16.75 | 10
2023/24 | 139.25 | 16.75 | 6
2023/24 | 139.75 | 16.75 | 6
2023/24 | 140.25 | 16.75 | 5
2023/24 | 140.75 | 16.75 | 5
2023/24 | 141.25 | 16.75 | 9
2023/24 | 141.75 | 16.75 | 4
2023/24 | 142.25 | 16.75 | 5
2023/24 | 142.75 | 16.75 | 7
2023/24 | 143.25 | 16.75 | 3
2023/24 | 143.75 | 16.75 | 11
2023/24 | 144.25 | 16.75 | 4
2023/24 | 144.75 | 16.75 | 10
2023/24 | 145.25 | 16.75 | 9
2023/24 | 145.75 | 16.75 | 6
2023/24 | 146.25 | 16.75 | 7
2023/24 | 146.75 | 16.75 | 8
2023/24 | 147.25 | 16.75 | 6
2023/24 | 147.75 | 16.75 | 10
2023/24 | 148.25 | 16.75 | 10
2023/24 | 148.75 | 16.75 | 11
2023/24 | 149.25 | 16.75 | 18
2023/24 | 149.75 | 16.75 | 10
2023/24 | 150.25 | 16.75 | 9
2023/24 | 150.75 | 16.75 | 7
2023/24 | 151.25 | 16.75 | 9
2023/24 | 151.75 | 16.75 | 8
2023/24 | 152.25 | 16.75 | 14
2023/24 | 152.75 | 16.75 | 14
2023/24 | 153.25 | 16.75 | 10
2023/24 | 153.75 | 16.75 | 10
2023/24 | 154.25 | 16.75 | 11
2023/24 | 154.75 | 16.75 | 12
2023/24 | 155.25 | 16.75 | 12
2023/24 | 155.75 | 16.75 | 15
2023/24 | 156.25 | 16.75 | 9
2023/24 | 156.75 | 16.75 | 12
2023/24 | 157.25 | 16.75 | 12
2023/24 | 157.75 | 16.75 | 11
2023/24 | 158.25 | 16.75 | 12
2023/24 | 158.75 | 16.75 | 11
2023/24 | 159.25 | 16.75 | 9
2023/24 | 159.75 | 16.75 | 11
2023/24 | 160.25 | 16.75 | 10
2023/24 | 160.75 | 16.75 | 10
2023/24 | 161.25 | 16.75 | 10
2023/24 | 161.75 | 16.75 | 7
2023/24 | 162.25 | 16.75 | 13
2023/24 | 162.75 | 16.75 | 8
2023/24 | 163.25 | 16.75 | 20
2023/24 | 163.75 | 16.75 | 14
2023/24 | 164.25 | 16.75 | 12
2023/24 | 164.75 | 16.75 | 7
2023/24 | 165.25 | 16.75 | 14
2023/24 | 165.75 | 16.75 | 5
2023/24 | 166.25 | 16.75 | 8
2023/24 | 166.75 | 16.75 | 15
2023/24 | 167.25 | 16.75 | 11
2023/24 | 167.75 | 16.75 | 11
2023/24 | 168.25 | 16.75 | 17
2023/24 | 168.75 | 16.75 | 14
2023/24 | 169.25 | 16.75 | 11
2023/24 | 169.75 | 16.75 | 8
2023/24 | 170.25 | 16.75 | 10
2023/24 | 170.75 | 16.75 | 18
2023/24 | 171.25 | 16.75 | 10
2023/24 | 171.75 | 16.75 | 15
2023/24 | 172.25 | 16.75 | 14
2023/24 | 172.75 | 16.75 | 9
2023/24 | 173.25 | 16.75 | 12
2023/24 | 173.75 | 16.75 | 17
2023/24 | 174.25 | 16.75 | 21
2023/24 | 174.75 | 16.75 | 11
2023/24 | 175.25 | 16.75 | 14
2023/24 | 175.75 | 16.75 | 12
2023/24 | 176.25 | 16.75 | 13
2023/24 | 176.75 | 16.75 | 8
2023/24 | 177.25 | 16.75 | 4
2023/24 | 177.75 | 16.75 | 16
2023/24 | 178.25 | 16.75 | 11
2023/24 | 178.75 | 16.75 | 14
2023/24 | 179.25 | 16.75 | 9
2023/24 | 179.75 | 16.75 | 16
2023/24 | 180.25 | 16.75 | 17
2023/24 | 180.75 | 16.75 | 13
2023/24 | 181.25 | 16.75 | 18
2023/24 | 181.75 | 16.75 | 13
2023/24 | 182.25 | 16.75 | 15
2023/24 | 182.75 | 16.75 | 7
2023/24 | 183.25 | 16.75 | 13
2023/24 | 183.75 | 16.75 | 19
2023/24 | 184.25 | 16.75 | 15
2023/24 | 184.75 | 16.75 | 12
2023/24 | 185.25 | 16.75 | 15
2023/24 | 185.75 | 16.75 | 9
2023/24 | 186.25 | 16.75 | 24
2023/24 | 186.75 | 16.75 | 15
2023/24 | 187.25 | 16.75 | 13
2023/24 | 187.75 | 16.75 | 11
2023/24 | 188.25 | 16.75 | 23
2023/24 | 188.75 | 16.75 | 20
2023/24 | 189.25 | 16.75 | 22
2023/24 | 189.75 | 16.75 | 14
2023/24 | 190.25 | 16.75 | 18
2023/24 | 190.75 | 16.75 | 8
2023/24 | 191.25 | 16.75 | 17
2023/24 | 191.75 | 16.75 | 15
2023/24 | 192.25 | 16.75 | 11
2023/24 | 192.75 | 16.75 | 14
2023/24 | 193.25 | 16.75 | 24
2023/24 | 193.75 | 16.75 | 11
2023/24 | 194.25 | 16.75 | 22
2023/24 | 194.75 | 16.75 | 6
2023/24 | 195.25 | 16.75 | 10
2023/24 | 195.75 | 16.75 | 12
2023/24 | 196.25 | 16.75 | 19
2023/24 | 196.75 | 16.75 | 18
2023/24 | 197.25 | 16.75 | 17
2023/24 | 197.75 | 16.75 | 16
2023/24 | 198.25 | 16.75 | 16
2023/24 | 198.75 | 16.75 | 22
2023/24 | 199.25 | 16.75 | 13
2023/24 | 199.75 | 16.75 | 14
2023/24 | 200.25 | 16.75 | 17
2023/24 | 200.75 | 16.75 | 11
2023/24 | 201.25 | 16.75 | 13
2023/24 | 201.75 | 16.75 | 13
2023/24 | 202.25 | 16.75 | 25
2023/24 | 202.75 | 16.75 | 20
2023/24 | 203.25 | 16.75 | 20
2023/24 | 203.75 | 16.75 | 21
2023/24 | 204.25 | 16.75 | 16
2023/24 | 204.75 | 16.75 | 18
2023/24 | 205.25 | 16.75 | 21
2023/24 | 205.75 | 16.75 | 12
2023/24 | 206.25 | 16.75 | 10
2023/24 | 206.75 | 16.75 | 28
2023/24 | 207.25 | 16.75 | 17
2023/24 | 207.75 | 16.75 | 19
2023/24 | 208.25 | 16.75 | 14
2023/24 | 208.75 | 16.75 | 17
2023/24 | 209.25 | 16.75 | 20
2023/24 | 209.75 | 16.75 | 18
2023/24 | 210.25 | 16.75 | 14
2023/24 | 210.75 | 16.75 | 10
2023/24 | 211.25 | 16.75 | 18
2023/24 | 211.75 | 16.75 | 21
2023/24 | 212.25 | 16.75 | 20
2023/24 | 212.75 | 16.75 | 19
2023/24 | 213.25 | 16.75 | 25
2023/24 | 213.75 | 16.75 | 23
2023/24 | 214.25 | 16.75 | 12
2023/24 | 214.75 | 16.75 | 32
2023/24 | 215.25 | 16.75 | 15
2023/24 | 215.75 | 16.75 | 13
2023/24 | 216.25 | 16.75 | 23
2023/24 | 216.75 | 16.75 | 25
2023/24 | 217.25 | 16.75 | 27
2023/24 | 217.75 | 16.75 | 17
2023/24 | 218.25 | 16.75 | 23
2023/24 | 218.75 | 16.75 | 20
2023/24 | 219.25 | 16.75 | 22
2023/24 | 219.75 | 16.75 | 24
2023/24 | 220.25 | 16.75 | 24
2023/24 | 220.75 | 16.75 | 21
2023/24 | 221.25 | 16.75 | 20
2023/24 | 221.75 | 16.75 | 16
2023/24 | 222.25 | 16.75 | 18
2023/24 | 222.75 | 16.75 | 20
2023/24 | 223.25 | 16.75 | 25
2023/24 | 223.75 | 16.75 | 23
2023/24 | 224.25 | 16.75 | 25
2023/24 | 224.75 | 16.75 | 19
2023/24 | 225.25 | 16.75 | 22
2023/24 | 225.75 | 16.75 | 25
2023/24 | 226.25 | 16.75 | 13
2023/24 | 226.75 | 16.75 | 21
2023/24 | 227.25 | 16.75 | 19
2023/24 | 227.75 | 16.75 | 26
2023/24 | 228.25 | 16.75 | 24
2023/24 | 228.75 | 16.75 | 28
2023/24 | 229.25 | 16.75 | 18
2023/24 | 229.75 | 16.75 | 26
2023/24 | 230.25 | 16.75 | 16
2023/24 | 230.75 | 16.75 | 27
2023/24 | 231.25 | 16.75 | 17
2023/24 | 231.75 | 16.75 | 34
2023/24 | 232.25 | 16.75 | 25
2023/24 | 232.75 | 16.75 | 21
2023/24 | 233.25 | 16.75 | 32
2023/24 | 233.75 | 16.75 | 22
2023/24 | 234.25 | 16.75 | 32
2023/24 | 234.75 | 16.75 | 29
2023/24 | 235.25 | 16.75 | 25
2023/24 | 235.75 | 16.75 | 27
2023/24 | 236.25 | 16.75 | 30
2023/24 | 236.75 | 16.75 | 31
2023/24 | 237.25 | 16.75 | 23
2023/24 | 237.75 | 16.75 | 35
2023/24 | 238.25 | 16.75 | 24
2023/24 | 238.75 | 16.75 | 23
2023/24 | 239.25 | 16.75 | 38
2023/24 | 239.75 | 16.75 | 30
2023/24 | 240.25 | 16.75 | 29
2023/24 | 240.75 | 16.75 | 30
2023/24 | 241.25 | 16.75 | 27
2023/24 | 241.75 | 16.75 | 22
2023/24 | 242.25 | 16.75 | 20
2023/24 | 242.75 | 16.75 | 28
2023/24 | 243.25 | 16.75 | 28
2023/24 | 243.75 | 16.75 | 22
2023/24 | 244.25 | 16.75 | 32
2023/24 | 244.75 | 16.75 | 32
2023/24 | 245.25 | 16.75 | 26
2023/24 | 245.75 | 16.75 | 24
2023/24 | 246.25 | 16.75 | 23
2023/24 | 246.75 | 16.75 | 27
2023/24 | 247.25 | 16.75 | 23
2023/24 | 247.75 | 16.75 | 26
2023/24 | 248.25 | 16.75 | 33
2023/24 | 248.75 | 16.75 | 24
2023/24 | 249.25 | 16.75 | 32
2023/24 | 249.75 | 16.75 | 22
2023/24 | 250.25 | 16.75 | 28
2023/24 | 250.75 | 16.75 | 28
2023/24 | 251.25 | 16.75 | 29
2023/24 | 251.75 | 16.75 | 27
2023/24 | 252.25 | 16.75 | 33
2023/24 | 252.75 | 16.75 | 24
2023/24 | 253.25 | 16.75 | 27
2023/24 | 253.75 | 16.75 | 32
2023/24 | 254.25 | 16.75 | 26
2023/24 | 254.75 | 16.75 | 17
2023/24 | 255.25 | 16.75 | 23
2023/24 | 255.75 | 16.75 | 30
2023/24 | 256.25 | 16.75 | 38
2023/24 | 256.75 | 16.75 | 38
2023/24 | 257.25 | 16.75 | 29
2023/24 | 257.75 | 16.75 | 28
2023/24 | 258.25 | 16.75 | 30
2023/24 | 258.75 | 16.75 | 34
2023/24 | 259.25 | 16.75 | 33
2023/24 | 259.75 | 16.75 | 33
2023/24 | 260.25 | 16.75 | 26
2023/24 | 260.75 | 16.75 | 34
2023/24 | 261.25 | 16.75 | 35
2023/24 | 261.75 | 16.75 | 32
2023/24 | 262.25 | 16.75 | 32
2023/24 | 262.75 | 16.75 | 17
2023/24 | 263.25 | 16.75 | 33
2023/24 | 263.75 | 16.75 | 27
2023/24 | 264.25 | 16.75 | 32
2023/24 | 264.75 | 16.75 | 19
2023/24 | 265.25 | 16.75 | 29
2023/24 | 265.75 | 16.75 | 27
2023/24 | 266.25 | 16.75 | 38
2023/24 | 266.75 | 16.75 | 21
2023/24 | 267.25 | 16.75 | 34
2023/24 | 267.75 | 16.75 | 27
2023/24 | 268.25 | 16.75 | 22
2023/24 | 268.75 | 16.75 | 16
2023/24 | 269.25 | 16.75 | 38
2023/24 | 269.75 | 16.75 | 35
2023/24 | 270.25 | 16.75 | 27
2023/24 | 270.75 | 16.75 | 22
2023/24 | 271.25 | 16.75 | 27
2023/24 | 271.75 | 16.75 | 29
2023/24 | 272.25 | 16.75 | 30
2023/24 | 272.75 | 16.75 | 39
2023/24 | 273.25 | 16.75 | 29
2023/24 | 273.75 | 16.75 | 23
2023/24 | 274.25 | 16.75 | 29
2023/24 | 274.75 | 16.75 | 29
2023/24 | 275.25 | 16.75 | 32
2023/24 | 275.75 | 16.75 | 35
2023/24 | 276.25 | 16.75 | 19
2023/24 | 276.75 | 16.75 | 28
2023/24 | 277.25 | 16.75 | 28
2023/24 | 277.75 | 16.75 | 28
2023/24 | 278.25 | 16.75 | 25
2023/24 | 278.75 | 16.75 | 31
2023/24 | 279.25 | 16.75 | 28
2023/24 | 279.75 | 16.75 | 27
2023/24 | 280.25 | 16.75 | 32
2023/24 | 280.75 | 16.75 | 27
2023/24 | 281.25 | 16.75 | 28
2023/24 | 281.75 | 16.75 | 23
2023/24 | 282.25 | 16.75 | 27
2023/24 | 282.75 | 16.75 | 35
2023/24 | 283.25 | 16.75 | 25
2023/24 | 283.75 | 16.75 | 26
2023/24 | 284.25 | 16.75 | 31
2023/24 | 284.75 | 16.75 | 27
2023/24 | 285.25 | 16.75 | 30
2023/24 | 285.75 | 16.75 | 29
2023/24 | 286.25 | 16.75 | 30
2023/24 | 286.75 | 16.75 | 29
2023/24 | 287.25 | 16.75 | 27
2023/24 | 287.75 | 16.75 | 22
2023/24 | 288.25 | 16.75 | 24
2023/24 | 288.75 | 16.75 | 27
2023/24 | 289.25 | 16.75 | 22
2023/24 | 289.75 | 16.75 | 34
2023/24 | 290.25 | 16.75 | 22
2023/24 | 290.75 | 16.75 | 28
2023/24 | 291.25 | 16.75 | 28
2023/24 | 291.75 | 16.75 | 20
2023/24 | 292.25 | 16.75 | 17
2023/24 | 292.75 | 16.75 | 31
2023/24 | 293.25 | 16.75 | 22
2023/24 | 293.75 | 16.75 | 33
2023/24 | 294.25 | 16.75 | 26
2023/24 | 294.75 | 16.75 | 24
2023/24 | 295.25 | 16.75 | 33
2023/24 | 295.75 | 16.75 | 18
2023/24 | 296.25 | 16.75 | 29
2023/24 | 296.75 | 16.75 | 23
2023/24 | 297.25 | 16.75 | 20
2023/24 | 297.75 | 16.75 | 25
2023/24 | 298.25 | 16.75 | 33
2023/24 | 298.75 | 16.75 | 15
2023/24 | 299.25 | 16.75 | 15
2023/24 | 299.75 | 16.75 | 24
2023/24 | 300.25 | 16.75 | 19
2023/24 | 300.75 | 16.75 | 25
2023/24 | 301.25 | 16.75 | 18
2023/24 | 301.75 | 16.75 | 22
2023/24 | 302.25 | 16.75 | 22
2023/24 | 302.75 | 16.75 | 24
2023/24 | 303.25 | 16.75 | 18
2023/24 | 303.75 | 16.75 | 26
2023/24 | 304.25 | 16.75 | 29
2023/24 | 304.75 | 16.75 | 21
2023/24 | 305.25 | 16.75 | 20
2023/24 | 305.75 | 16.75 | 23
2023/24 | 306.25 | 16.75 | 18
2023/24 | 306.75 | 16.75 | 16
2023/24 | 307.25 | 16.75 | 21
2023/24 | 307.75 | 16.75 | 25
2023/24 | 308.25 | 16.75 | 20
2023/24 | 308.75 | 16.75 | 22
2023/24 | 309.25 | 16.75 | 17
2023/24 | 309.75 | 16.75 | 20
2023/24 | 310.25 | 16.75 | 15
2023/24 | 310.75 | 16.75 | 24
2023/24 | 311.25 | 16.75 | 29
2023/24 | 311.75 | 16.75 | 20
2023/24 | 312.25 | 16.75 | 23
2023/24 | 312.75 | 16.75 | 22
2023/24 | 313.25 | 16.75 | 17
2023/24 | 313.75 | 16.75 | 21
2023/24 | 314.25 | 16.75 | 18
2023/24 | 314.75 | 16.75 | 11
2023/24 | 315.25 | 16.75 | 16
2023/24 | 315.75 | 16.75 | 15
2023/24 | 316.25 | 16.75 | 22
2023/24 | 316.75 | 16.75 | 17
2023/24 | 317.25 | 16.75 | 16
2023/24 | 317.75 | 16.75 | 11
2023/24 | 318.25 | 16.75 | 22
2023/24 | 318.75 | 16.75 | 19
2023/24 | 319.25 | 16.75 | 10
2023/24 | 319.75 | 16.75 | 16
2023/24 | 320.25 | 16.75 | 15
2023/24 | 320.75 | 16.75 | 16
2023/24 | 321.25 | 16.75 | 14
2023/24 | 321.75 | 16.75 | 16
2023/24 | 322.25 | 16.75 | 20
2023/24 | 322.75 | 16.75 | 16
2023/24 | 323.25 | 16.75 | 16
2023/24 | 323.75 | 16.75 | 11
2023/24 | 324.25 | 16.75 | 15
2023/24 | 324.75 | 16.75 | 14
2023/24 | 325.25 | 16.75 | 8
2023/24 | 325.75 | 16.75 | 16
2023/24 | 326.25 | 16.75 | 5
2023/24 | 326.75 | 16.75 | 17
2023/24 | 327.25 | 16.75 | 9
2023/24 | 327.75 | 16.75 | 17
2023/24 | 328.25 | 16.75 | 14
2023/24 | 328.75 | 16.75 | 19
2023/24 | 329.25 | 16.75 | 13
2023/24 | 329.75 | 16.75 | 13
2023/24 | 330.25 | 16.75 | 10
2023/24 | 330.75 | 16.75 | 18
2023/24 | 331.25 | 16.75 | 9
2023/24 | 331.75 | 16.75 | 10
2023/24 | 332.25 | 16.75 | 14
2023/24 | 332.75 | 16.75 | 13
2023/24 | 333.25 | 16.75 | 21
2023/24 | 333.75 | 16.75 | 13
2023/24 | 334.25 | 16.75 | 7
2023/24 | 334.75 | 16.75 | 13
2023/24 | 335.25 | 16.75 | 11
2023/24 | 335.75 | 16.75 | 7
2023/24 | 336.25 | 16.75 | 10
2023/24 | 336.75 | 16.75 | 7
2023/24 | 337.25 | 16.75 | 10
2023/24 | 337.75 | 16.75 | 6
2023/24 | 338.25 | 16.75 | 14
2023/24 | 338.75 | 16.75 | 9
2023/24 | 339.25 | 16.75 | 15
2023/24 | 339.75 | 16.75 | 11
2023/24 | 340.25 | 16.75 | 5
2023/24 | 340.75 | 16.75 | 15
2023/24 | 341.25 | 16.75 | 7
2023/24 | 341.75 | 16.75 | 11
2023/24 | 342.25 | 16.75 | 8
2023/24 | 342.75 | 16.75 | 9
2023/24 | 343.25 | 16.75 | 8
2023/24 | 343.75 | 16.75 | 15
2023/24 | 344.25 | 16.75 | 8
2023/24 | 344.75 | 16.75 | 6
2023/24 | 345.25 | 16.75 | 11
2023/24 | 345.75 | 16.75 | 11
2023/24 | 346.25 | 16.75 | 9
2023/24 | 346.75 | 16.75 | 8
2023/24 | 347.25 | 16.75 | 17
2023/24 | 347.75 | 16.75 | 7
2023/24 | 348.25 | 16.75 | 9
2023/24 | 348.75 | 16.75 | 10
2023/24 | 349.25 | 16.75 | 12
2023/24 | 349.75 | 16.75 | 5
2023/24 | 350.25 | 16.75 | 8
2023/24 | 350.75 | 16.75 | 7
2023/24 | 351.25 | 16.75 | 9
2023/24 | 351.75 | 16.75 | 8
2023/24 | 352.25 | 16.75 | 11
2023/24 | 352.75 | 16.75 | 9
2023/24 | 353.25 | 16.75 | 9
2023/24 | 353.75 | 16.75 | 9
2023/24 | 354.25 | 16.75 | 16
2023/24 | 354.75 | 16.75 | 10
2023/24 | 355.25 | 16.75 | 3
2023/24 | 355.75 | 16.75 | 8
2023/24 | 356.25 | 16.75 | 2
2023/24 | 356.75 | 16.75 | 4
2023/24 | 357.25 | 16.75 | 9
2023/24 | 357.75 | 16.75 | 9
2023/24 | 358.25 | 16.75 | 8
2023/24 | 358.75 | 16.75 | 7
2023/24 | 359.25 | 16.75 | 3
2023/24 | 359.75 | 16.75 | 9
2023/24 | 360.25 | 16.75 | 4
2023/24 | 360.75 | 16.75 | 5
2023/24 | 361.25 | 16.75 | 6
2023/24 | 361.75 | 16.75 | 4
2023/24 | 362.25 | 16.75 | 2
2023/24 | 362.75 | 16.75 | 4
2023/24 | 363.25 | 16.75 | 7
2023/24 | 363.75 | 16.75 | 4
2023/24 | 364.25 | 16.75 | 7
2023/24 | 364.75 | 16.75 | 7
2023/24 | 365.25 | 16.75 | 4
2023/24 | 365.75 | 16.75 | 2
2023/24 | 366.25 | 16.75 | 4
2023/24 | 366.75 | 16.75 | 1
2023/24 | 367.25 | 16.75 | 9
2023/24 | 367.75 | 16.75 | 5
2023/24 | 368.25 | 16.75 | 5
2023/24 | 368.75 | 16.75 | 5
2023/24 | 369.25 | 16.75 | 9
2023/24 | 369.75 | 16.75 | 1
2023/24 | 370.25 | 16.75 | 4
2023/24 | 370.75 | 16.75 | 5
2023/24 | 371.25 | 16.75 | 4
2023/24 | 371.75 | 16.75 | 1
2023/24 | 372.25 | 16.75 | 2
2023/24 | 372.75 | 16.75 | 5
2023/24 | 373.25 | 16.75 | 3
2023/24 | 373.75 | 16.75 | 5
2023/24 | 374.25 | 16.75 | 7
2023/24 | 374.75 | 16.75 | 4
2023/24 | 375.75 | 16.75 | 6
2023/24 | 376.25 | 16.75 | 4
2023/24 | 376.75 | 16.75 | 4
2023/24 | 377.75 | 16.75 | 3
2023/24 | 378.25 | 16.75 | 5
2023/24 | 378.75 | 16.75 | 2
2023/24 | 379.25 | 16.75 | 2
2023/24 | 379.75 | 16.75 | 3
2023/24 | 380.25 | 16.75 | 3
2023/24 | 380.75 | 16.75 | 2
2023/24 | 381.25 | 16.75 | 3
2023/24 | 381.75 | 16.75 | 2
2023/24 | 382.25 | 16.75 | 1
2023/24 | 382.75 | 16.75 | 3
2023/24 | 383.75 | 16.75 | 5
2023/24 | 384.75 | 16.75 | 1
2023/24 | 385.25 | 16.75 | 2
2023/24 | 385.75 | 16.75 | 4
2023/24 | 386.25 | 16.75 | 3
2023/24 | 386.75 | 16.75 | 4
2023/24 | 387.25 | 16.75 | 2
2023/24 | 387.75 | 16.75 | 1
2023/24 | 388.25 | 16.75 | 4
2023/24 | 388.75 | 16.75 | 1
2023/24 | 389.25 | 16.75 | 3
2023/24 | 389.75 | 16.75 | 2
2023/24 | 390.25 | 16.75 | 3
2023/24 | 390.75 | 16.75 | 2
2023/24 | 391.25 | 16.75 | 1
2023/24 | 391.75 | 16.75 | 1
2023/24 | 392.25 | 16.75 | 3
2023/24 | 392.75 | 16.75 | 1
2023/24 | 393.75 | 16.75 | 1
2023/24 | 394.25 | 16.75 | 1
2023/24 | 394.75 | 16.75 | 1
2023/24 | 395.25 | 16.75 | 3
2023/24 | 395.75 | 16.75 | 1
2023/24 | 396.25 | 16.75 | 2
2023/24 | 397.25 | 16.75 | 1
2023/24 | 399.25 | 16.75 | 4
2023/24 | 400.25 | 16.75 | 1
2023/24 | 400.75 | 16.75 | 1
2023/24 | 401.25 | 16.75 | 1
2023/24 | 402.25 | 16.75 | 1
2023/24 | 403.75 | 16.75 | 1
2023/24 | 406.25 | 16.75 | 2
2023/24 | 406.75 | 16.75 | 1
2023/24 | 407.25 | 16.75 | 1
2023/24 | 408.25 | 16.75 | 1
2023/24 | 408.75 | 16.75 | 1
2023/24 | 409.75 | 16.75 | 3
2023/24 | 410.75 | 16.75 | 1
2023/24 | 411.75 | 16.75 | 1
2023/24 | 412.75 | 16.75 | 3
2023/24 | 413.75 | 16.75 | 1
2023/24 | 414.25 | 16.75 | 2
2023/24 | 414.75 | 16.75 | 1
2023/24 | 415.25 | 16.75 | 1
2023/24 | 416.25 | 16.75 | 2
2023/24 | 417.25 | 16.75 | 1
2023/24 | 418.75 | 16.75 | 1
2023/24 | 419.25 | 16.75 | 2
2023/24 | 419.75 | 16.75 | 1
2023/24 | 422.75 | 16.75 | 3
2023/24 | 423.25 | 16.75 | 1
2023/24 | 425.75 | 16.75 | 1
2023/24 | 426.75 | 16.75 | 1
2023/24 | 434.75 | 16.75 | 1
2023/24 | 439.25 | 16.75 | 1
2023/24 | 440.25 | 16.75 | 2
2023/24 | 445.75 | 16.75 | 1
2023/24 | 448.75 | 16.75 | 1
2023/24 | 455.25 | 16.75 | 1
2023/24 | 457.25 | 16.75 | 1
2023/24 | 461.25 | 16.75 | 1
2023/24 | 98.75 | 17.25 | 1
2023/24 | 101.75 | 17.25 | 1
2023/24 | 103.75 | 17.25 | 1
2023/24 | 105.75 | 17.25 | 1
2023/24 | 106.75 | 17.25 | 1
2023/24 | 110.25 | 17.25 | 1
2023/24 | 111.75 | 17.25 | 1
2023/24 | 112.75 | 17.25 | 1
2023/24 | 116.25 | 17.25 | 1
2023/24 | 116.75 | 17.25 | 1
2023/24 | 118.25 | 17.25 | 1
2023/24 | 119.25 | 17.25 | 2
2023/24 | 119.75 | 17.25 | 3
2023/24 | 120.25 | 17.25 | 1
2023/24 | 120.75 | 17.25 | 1
2023/24 | 121.25 | 17.25 | 1
2023/24 | 121.75 | 17.25 | 2
2023/24 | 122.25 | 17.25 | 3
2023/24 | 123.25 | 17.25 | 2
2023/24 | 123.75 | 17.25 | 1
2023/24 | 124.75 | 17.25 | 1
2023/24 | 125.25 | 17.25 | 2
2023/24 | 125.75 | 17.25 | 6
2023/24 | 126.25 | 17.25 | 3
2023/24 | 126.75 | 17.25 | 2
2023/24 | 127.25 | 17.25 | 4
2023/24 | 127.75 | 17.25 | 2
2023/24 | 128.25 | 17.25 | 1
2023/24 | 128.75 | 17.25 | 1
2023/24 | 129.25 | 17.25 | 1
2023/24 | 129.75 | 17.25 | 5
2023/24 | 130.25 | 17.25 | 1
2023/24 | 131.25 | 17.25 | 1
2023/24 | 131.75 | 17.25 | 5
2023/24 | 132.25 | 17.25 | 3
2023/24 | 132.75 | 17.25 | 3
2023/24 | 133.25 | 17.25 | 2
2023/24 | 133.75 | 17.25 | 4
2023/24 | 134.25 | 17.25 | 5
2023/24 | 134.75 | 17.25 | 5
2023/24 | 135.25 | 17.25 | 3
2023/24 | 135.75 | 17.25 | 2
2023/24 | 136.25 | 17.25 | 5
2023/24 | 136.75 | 17.25 | 4
2023/24 | 137.25 | 17.25 | 2
2023/24 | 137.75 | 17.25 | 3
2023/24 | 138.25 | 17.25 | 4
2023/24 | 138.75 | 17.25 | 4
2023/24 | 139.25 | 17.25 | 7
2023/24 | 139.75 | 17.25 | 6
2023/24 | 140.25 | 17.25 | 1
2023/24 | 140.75 | 17.25 | 8
2023/24 | 141.25 | 17.25 | 10
2023/24 | 141.75 | 17.25 | 4
2023/24 | 142.25 | 17.25 | 8
2023/24 | 142.75 | 17.25 | 8
2023/24 | 143.25 | 17.25 | 2
2023/24 | 143.75 | 17.25 | 16
2023/24 | 144.25 | 17.25 | 4
2023/24 | 144.75 | 17.25 | 1
2023/24 | 145.25 | 17.25 | 8
2023/24 | 145.75 | 17.25 | 5
2023/24 | 146.25 | 17.25 | 5
2023/24 | 146.75 | 17.25 | 6
2023/24 | 147.25 | 17.25 | 13
2023/24 | 147.75 | 17.25 | 7
2023/24 | 148.25 | 17.25 | 6
2023/24 | 148.75 | 17.25 | 8
2023/24 | 149.25 | 17.25 | 9
2023/24 | 149.75 | 17.25 | 7
2023/24 | 150.25 | 17.25 | 8
2023/24 | 150.75 | 17.25 | 9
2023/24 | 151.25 | 17.25 | 6
2023/24 | 151.75 | 17.25 | 12
2023/24 | 152.25 | 17.25 | 7
2023/24 | 152.75 | 17.25 | 10
2023/24 | 153.25 | 17.25 | 11
2023/24 | 153.75 | 17.25 | 13
2023/24 | 154.25 | 17.25 | 7
2023/24 | 154.75 | 17.25 | 7
2023/24 | 155.25 | 17.25 | 7
2023/24 | 155.75 | 17.25 | 10
2023/24 | 156.25 | 17.25 | 5
2023/24 | 156.75 | 17.25 | 9
2023/24 | 157.25 | 17.25 | 8
2023/24 | 157.75 | 17.25 | 10
2023/24 | 158.25 | 17.25 | 12
2023/24 | 158.75 | 17.25 | 10
2023/24 | 159.25 | 17.25 | 12
2023/24 | 159.75 | 17.25 | 5
2023/24 | 160.25 | 17.25 | 8
2023/24 | 160.75 | 17.25 | 10
2023/24 | 161.25 | 17.25 | 9
2023/24 | 161.75 | 17.25 | 8
2023/24 | 162.25 | 17.25 | 7
2023/24 | 162.75 | 17.25 | 10
2023/24 | 163.25 | 17.25 | 8
2023/24 | 163.75 | 17.25 | 9
2023/24 | 164.25 | 17.25 | 11
2023/24 | 164.75 | 17.25 | 13
2023/24 | 165.25 | 17.25 | 10
2023/24 | 165.75 | 17.25 | 10
2023/24 | 166.25 | 17.25 | 7
2023/24 | 166.75 | 17.25 | 11
2023/24 | 167.25 | 17.25 | 8
2023/24 | 167.75 | 17.25 | 11
2023/24 | 168.25 | 17.25 | 10
2023/24 | 168.75 | 17.25 | 10
2023/24 | 169.25 | 17.25 | 15
2023/24 | 169.75 | 17.25 | 7
2023/24 | 170.25 | 17.25 | 8
2023/24 | 170.75 | 17.25 | 12
2023/24 | 171.25 | 17.25 | 16
2023/24 | 171.75 | 17.25 | 12
2023/24 | 172.25 | 17.25 | 8
2023/24 | 172.75 | 17.25 | 6
2023/24 | 173.25 | 17.25 | 12
2023/24 | 173.75 | 17.25 | 10
2023/24 | 174.25 | 17.25 | 10
2023/24 | 174.75 | 17.25 | 13
2023/24 | 175.25 | 17.25 | 13
2023/24 | 175.75 | 17.25 | 12
2023/24 | 176.25 | 17.25 | 16
2023/24 | 176.75 | 17.25 | 14
2023/24 | 177.25 | 17.25 | 11
2023/24 | 177.75 | 17.25 | 13
2023/24 | 178.25 | 17.25 | 8
2023/24 | 178.75 | 17.25 | 10
2023/24 | 179.25 | 17.25 | 12
2023/24 | 179.75 | 17.25 | 15
2023/24 | 180.25 | 17.25 | 16
2023/24 | 180.75 | 17.25 | 9
2023/24 | 181.25 | 17.25 | 12
2023/24 | 181.75 | 17.25 | 21
2023/24 | 182.25 | 17.25 | 14
2023/24 | 182.75 | 17.25 | 16
2023/24 | 183.25 | 17.25 | 13
2023/24 | 183.75 | 17.25 | 13
2023/24 | 184.25 | 17.25 | 11
2023/24 | 184.75 | 17.25 | 17
2023/24 | 185.25 | 17.25 | 18
2023/24 | 185.75 | 17.25 | 10
2023/24 | 186.25 | 17.25 | 13
2023/24 | 186.75 | 17.25 | 14
2023/24 | 187.25 | 17.25 | 17
2023/24 | 187.75 | 17.25 | 17
2023/24 | 188.25 | 17.25 | 16
2023/24 | 188.75 | 17.25 | 11
2023/24 | 189.25 | 17.25 | 17
2023/24 | 189.75 | 17.25 | 16
2023/24 | 190.25 | 17.25 | 18
2023/24 | 190.75 | 17.25 | 21
2023/24 | 191.25 | 17.25 | 18
2023/24 | 191.75 | 17.25 | 8
2023/24 | 192.25 | 17.25 | 20
2023/24 | 192.75 | 17.25 | 16
2023/24 | 193.25 | 17.25 | 13
2023/24 | 193.75 | 17.25 | 20
2023/24 | 194.25 | 17.25 | 15
2023/24 | 194.75 | 17.25 | 19
2023/24 | 195.25 | 17.25 | 11
2023/24 | 195.75 | 17.25 | 17
2023/24 | 196.25 | 17.25 | 14
2023/24 | 196.75 | 17.25 | 11
2023/24 | 197.25 | 17.25 | 12
2023/24 | 197.75 | 17.25 | 13
2023/24 | 198.25 | 17.25 | 11
2023/24 | 198.75 | 17.25 | 20
2023/24 | 199.25 | 17.25 | 15
2023/24 | 199.75 | 17.25 | 11
2023/24 | 200.25 | 17.25 | 18
2023/24 | 200.75 | 17.25 | 17
2023/24 | 201.25 | 17.25 | 9
2023/24 | 201.75 | 17.25 | 12
2023/24 | 202.25 | 17.25 | 9
2023/24 | 202.75 | 17.25 | 18
2023/24 | 203.25 | 17.25 | 11
2023/24 | 203.75 | 17.25 | 15
2023/24 | 204.25 | 17.25 | 11
2023/24 | 204.75 | 17.25 | 11
2023/24 | 205.25 | 17.25 | 12
2023/24 | 205.75 | 17.25 | 11
2023/24 | 206.25 | 17.25 | 13
2023/24 | 206.75 | 17.25 | 10
2023/24 | 207.25 | 17.25 | 13
2023/24 | 207.75 | 17.25 | 18
2023/24 | 208.25 | 17.25 | 19
2023/24 | 208.75 | 17.25 | 15
2023/24 | 209.25 | 17.25 | 19
2023/24 | 209.75 | 17.25 | 12
2023/24 | 210.25 | 17.25 | 14
2023/24 | 210.75 | 17.25 | 12
2023/24 | 211.25 | 17.25 | 21
2023/24 | 211.75 | 17.25 | 17
2023/24 | 212.25 | 17.25 | 18
2023/24 | 212.75 | 17.25 | 12
2023/24 | 213.25 | 17.25 | 23
2023/24 | 213.75 | 17.25 | 18
2023/24 | 214.25 | 17.25 | 20
2023/24 | 214.75 | 17.25 | 21
2023/24 | 215.25 | 17.25 | 22
2023/24 | 215.75 | 17.25 | 12
2023/24 | 216.25 | 17.25 | 20
2023/24 | 216.75 | 17.25 | 17
2023/24 | 217.25 | 17.25 | 19
2023/24 | 217.75 | 17.25 | 15
2023/24 | 218.25 | 17.25 | 20
2023/24 | 218.75 | 17.25 | 25
2023/24 | 219.25 | 17.25 | 21
2023/24 | 219.75 | 17.25 | 18
2023/24 | 220.25 | 17.25 | 16
2023/24 | 220.75 | 17.25 | 15
2023/24 | 221.25 | 17.25 | 21
2023/24 | 221.75 | 17.25 | 14
2023/24 | 222.25 | 17.25 | 21
2023/24 | 222.75 | 17.25 | 25
2023/24 | 223.25 | 17.25 | 23
2023/24 | 223.75 | 17.25 | 23
2023/24 | 224.25 | 17.25 | 21
2023/24 | 224.75 | 17.25 | 30
2023/24 | 225.25 | 17.25 | 22
2023/24 | 225.75 | 17.25 | 21
2023/24 | 226.25 | 17.25 | 35
2023/24 | 226.75 | 17.25 | 17
2023/24 | 227.25 | 17.25 | 23
2023/24 | 227.75 | 17.25 | 23
2023/24 | 228.25 | 17.25 | 19
2023/24 | 228.75 | 17.25 | 22
2023/24 | 229.25 | 17.25 | 28
2023/24 | 229.75 | 17.25 | 20
2023/24 | 230.25 | 17.25 | 24
2023/24 | 230.75 | 17.25 | 13
2023/24 | 231.25 | 17.25 | 20
2023/24 | 231.75 | 17.25 | 28
2023/24 | 232.25 | 17.25 | 24
2023/24 | 232.75 | 17.25 | 23
2023/24 | 233.25 | 17.25 | 27
2023/24 | 233.75 | 17.25 | 17
2023/24 | 234.25 | 17.25 | 32
2023/24 | 234.75 | 17.25 | 20
2023/24 | 235.25 | 17.25 | 23
2023/24 | 235.75 | 17.25 | 24
2023/24 | 236.25 | 17.25 | 29
2023/24 | 236.75 | 17.25 | 27
2023/24 | 237.25 | 17.25 | 23
2023/24 | 237.75 | 17.25 | 24
2023/24 | 238.25 | 17.25 | 22
2023/24 | 238.75 | 17.25 | 25
2023/24 | 239.25 | 17.25 | 21
2023/24 | 239.75 | 17.25 | 25
2023/24 | 240.25 | 17.25 | 30
2023/24 | 240.75 | 17.25 | 22
2023/24 | 241.25 | 17.25 | 24
2023/24 | 241.75 | 17.25 | 18
2023/24 | 242.25 | 17.25 | 23
2023/24 | 242.75 | 17.25 | 30
2023/24 | 243.25 | 17.25 | 28
2023/24 | 243.75 | 17.25 | 29
2023/24 | 244.25 | 17.25 | 27
2023/24 | 244.75 | 17.25 | 24
2023/24 | 245.25 | 17.25 | 25
2023/24 | 245.75 | 17.25 | 25
2023/24 | 246.25 | 17.25 | 27
2023/24 | 246.75 | 17.25 | 26
2023/24 | 247.25 | 17.25 | 31
2023/24 | 247.75 | 17.25 | 20
2023/24 | 248.25 | 17.25 | 42
2023/24 | 248.75 | 17.25 | 20
2023/24 | 249.25 | 17.25 | 21
2023/24 | 249.75 | 17.25 | 38
2023/24 | 250.25 | 17.25 | 24
2023/24 | 250.75 | 17.25 | 32
2023/24 | 251.25 | 17.25 | 44
2023/24 | 251.75 | 17.25 | 26
2023/24 | 252.25 | 17.25 | 37
2023/24 | 252.75 | 17.25 | 24
2023/24 | 253.25 | 17.25 | 31
2023/24 | 253.75 | 17.25 | 27
2023/24 | 254.25 | 17.25 | 26
2023/24 | 254.75 | 17.25 | 29
2023/24 | 255.25 | 17.25 | 23
2023/24 | 255.75 | 17.25 | 14
2023/24 | 256.25 | 17.25 | 32
2023/24 | 256.75 | 17.25 | 24
2023/24 | 257.25 | 17.25 | 36
2023/24 | 257.75 | 17.25 | 27
2023/24 | 258.25 | 17.25 | 31
2023/24 | 258.75 | 17.25 | 30
2023/24 | 259.25 | 17.25 | 37
2023/24 | 259.75 | 17.25 | 29
2023/24 | 260.25 | 17.25 | 33
2023/24 | 260.75 | 17.25 | 32
2023/24 | 261.25 | 17.25 | 41
2023/24 | 261.75 | 17.25 | 27
2023/24 | 262.25 | 17.25 | 20
2023/24 | 262.75 | 17.25 | 31
2023/24 | 263.25 | 17.25 | 28
2023/24 | 263.75 | 17.25 | 21
2023/24 | 264.25 | 17.25 | 34
2023/24 | 264.75 | 17.25 | 29
2023/24 | 265.25 | 17.25 | 22
2023/24 | 265.75 | 17.25 | 26
2023/24 | 266.25 | 17.25 | 30
2023/24 | 266.75 | 17.25 | 37
2023/24 | 267.25 | 17.25 | 30
2023/24 | 267.75 | 17.25 | 29
2023/24 | 268.25 | 17.25 | 24
2023/24 | 268.75 | 17.25 | 18
2023/24 | 269.25 | 17.25 | 22
2023/24 | 269.75 | 17.25 | 26
2023/24 | 270.25 | 17.25 | 32
2023/24 | 270.75 | 17.25 | 22
2023/24 | 271.25 | 17.25 | 32
2023/24 | 271.75 | 17.25 | 25
2023/24 | 272.25 | 17.25 | 31
2023/24 | 272.75 | 17.25 | 23
2023/24 | 273.25 | 17.25 | 21
2023/24 | 273.75 | 17.25 | 22
2023/24 | 274.25 | 17.25 | 30
2023/24 | 274.75 | 17.25 | 24
2023/24 | 275.25 | 17.25 | 27
2023/24 | 275.75 | 17.25 | 29
2023/24 | 276.25 | 17.25 | 23
2023/24 | 276.75 | 17.25 | 26
2023/24 | 277.25 | 17.25 | 24
2023/24 | 277.75 | 17.25 | 30
2023/24 | 278.25 | 17.25 | 27
2023/24 | 278.75 | 17.25 | 23
2023/24 | 279.25 | 17.25 | 25
2023/24 | 279.75 | 17.25 | 31
2023/24 | 280.25 | 17.25 | 27
2023/24 | 280.75 | 17.25 | 41
2023/24 | 281.25 | 17.25 | 19
2023/24 | 281.75 | 17.25 | 32
2023/24 | 282.25 | 17.25 | 30
2023/24 | 282.75 | 17.25 | 28
2023/24 | 283.25 | 17.25 | 29
2023/24 | 283.75 | 17.25 | 25
2023/24 | 284.25 | 17.25 | 20
2023/24 | 284.75 | 17.25 | 30
2023/24 | 285.25 | 17.25 | 18
2023/24 | 285.75 | 17.25 | 24
2023/24 | 286.25 | 17.25 | 19
2023/24 | 286.75 | 17.25 | 15
2023/24 | 287.25 | 17.25 | 25
2023/24 | 287.75 | 17.25 | 12
2023/24 | 288.25 | 17.25 | 22
2023/24 | 288.75 | 17.25 | 31
2023/24 | 289.25 | 17.25 | 24
2023/24 | 289.75 | 17.25 | 24
2023/24 | 290.25 | 17.25 | 28
2023/24 | 290.75 | 17.25 | 22
2023/24 | 291.25 | 17.25 | 21
2023/24 | 291.75 | 17.25 | 23
2023/24 | 292.25 | 17.25 | 21
2023/24 | 292.75 | 17.25 | 20
2023/24 | 293.25 | 17.25 | 20
2023/24 | 293.75 | 17.25 | 19
2023/24 | 294.25 | 17.25 | 28
2023/24 | 294.75 | 17.25 | 19
2023/24 | 295.25 | 17.25 | 19
2023/24 | 295.75 | 17.25 | 24
2023/24 | 296.25 | 17.25 | 21
2023/24 | 296.75 | 17.25 | 28
2023/24 | 297.25 | 17.25 | 35
2023/24 | 297.75 | 17.25 | 26
2023/24 | 298.25 | 17.25 | 15
2023/24 | 298.75 | 17.25 | 22
2023/24 | 299.25 | 17.25 | 20
2023/24 | 299.75 | 17.25 | 25
2023/24 | 300.25 | 17.25 | 22
2023/24 | 300.75 | 17.25 | 16
2023/24 | 301.25 | 17.25 | 18
2023/24 | 301.75 | 17.25 | 18
2023/24 | 302.25 | 17.25 | 26
2023/24 | 302.75 | 17.25 | 27
2023/24 | 303.25 | 17.25 | 26
2023/24 | 303.75 | 17.25 | 31
2023/24 | 304.25 | 17.25 | 22
2023/24 | 304.75 | 17.25 | 20
2023/24 | 305.25 | 17.25 | 24
2023/24 | 305.75 | 17.25 | 14
2023/24 | 306.25 | 17.25 | 13
2023/24 | 306.75 | 17.25 | 18
2023/24 | 307.25 | 17.25 | 22
2023/24 | 307.75 | 17.25 | 17
2023/24 | 308.25 | 17.25 | 23
2023/24 | 308.75 | 17.25 | 18
2023/24 | 309.25 | 17.25 | 21
2023/24 | 309.75 | 17.25 | 20
2023/24 | 310.25 | 17.25 | 16
2023/24 | 310.75 | 17.25 | 28
2023/24 | 311.25 | 17.25 | 22
2023/24 | 311.75 | 17.25 | 18
2023/24 | 312.25 | 17.25 | 16
2023/24 | 312.75 | 17.25 | 22
2023/24 | 313.25 | 17.25 | 15
2023/24 | 313.75 | 17.25 | 17
2023/24 | 314.25 | 17.25 | 20
2023/24 | 314.75 | 17.25 | 16
2023/24 | 315.25 | 17.25 | 15
2023/24 | 315.75 | 17.25 | 16
2023/24 | 316.25 | 17.25 | 14
2023/24 | 316.75 | 17.25 | 13
2023/24 | 317.25 | 17.25 | 13
2023/24 | 317.75 | 17.25 | 17
2023/24 | 318.25 | 17.25 | 18
2023/24 | 318.75 | 17.25 | 17
2023/24 | 319.25 | 17.25 | 18
2023/24 | 319.75 | 17.25 | 18
2023/24 | 320.25 | 17.25 | 11
2023/24 | 320.75 | 17.25 | 13
2023/24 | 321.25 | 17.25 | 13
2023/24 | 321.75 | 17.25 | 9
2023/24 | 322.25 | 17.25 | 13
2023/24 | 322.75 | 17.25 | 13
2023/24 | 323.25 | 17.25 | 11
2023/24 | 323.75 | 17.25 | 19
2023/24 | 324.25 | 17.25 | 19
2023/24 | 324.75 | 17.25 | 12
2023/24 | 325.25 | 17.25 | 10
2023/24 | 325.75 | 17.25 | 13
2023/24 | 326.25 | 17.25 | 16
2023/24 | 326.75 | 17.25 | 17
2023/24 | 327.25 | 17.25 | 11
2023/24 | 327.75 | 17.25 | 13
2023/24 | 328.25 | 17.25 | 11
2023/24 | 328.75 | 17.25 | 10
2023/24 | 329.25 | 17.25 | 13
2023/24 | 329.75 | 17.25 | 15
2023/24 | 330.25 | 17.25 | 13
2023/24 | 330.75 | 17.25 | 8
2023/24 | 331.25 | 17.25 | 10
2023/24 | 331.75 | 17.25 | 18
2023/24 | 332.25 | 17.25 | 7
2023/24 | 332.75 | 17.25 | 10
2023/24 | 333.25 | 17.25 | 7
2023/24 | 333.75 | 17.25 | 12
2023/24 | 334.25 | 17.25 | 13
2023/24 | 334.75 | 17.25 | 5
2023/24 | 335.25 | 17.25 | 6
2023/24 | 335.75 | 17.25 | 7
2023/24 | 336.25 | 17.25 | 13
2023/24 | 336.75 | 17.25 | 12
2023/24 | 337.25 | 17.25 | 19
2023/24 | 337.75 | 17.25 | 14
2023/24 | 338.25 | 17.25 | 8
2023/24 | 338.75 | 17.25 | 9
2023/24 | 339.25 | 17.25 | 14
2023/24 | 339.75 | 17.25 | 12
2023/24 | 340.25 | 17.25 | 7
2023/24 | 340.75 | 17.25 | 7
2023/24 | 341.25 | 17.25 | 7
2023/24 | 341.75 | 17.25 | 16
2023/24 | 342.25 | 17.25 | 12
2023/24 | 342.75 | 17.25 | 7
2023/24 | 343.25 | 17.25 | 15
2023/24 | 343.75 | 17.25 | 7
2023/24 | 344.25 | 17.25 | 9
2023/24 | 344.75 | 17.25 | 11
2023/24 | 345.25 | 17.25 | 8
2023/24 | 345.75 | 17.25 | 13
2023/24 | 346.25 | 17.25 | 6
2023/24 | 346.75 | 17.25 | 10
2023/24 | 347.25 | 17.25 | 10
2023/24 | 347.75 | 17.25 | 7
2023/24 | 348.25 | 17.25 | 7
2023/24 | 348.75 | 17.25 | 7
2023/24 | 349.25 | 17.25 | 7
2023/24 | 349.75 | 17.25 | 6
2023/24 | 350.25 | 17.25 | 5
2023/24 | 350.75 | 17.25 | 6
2023/24 | 351.25 | 17.25 | 2
2023/24 | 351.75 | 17.25 | 4
2023/24 | 352.25 | 17.25 | 4
2023/24 | 352.75 | 17.25 | 8
2023/24 | 353.25 | 17.25 | 5
2023/24 | 353.75 | 17.25 | 12
2023/24 | 354.25 | 17.25 | 6
2023/24 | 354.75 | 17.25 | 5
2023/24 | 355.25 | 17.25 | 7
2023/24 | 355.75 | 17.25 | 10
2023/24 | 356.25 | 17.25 | 11
2023/24 | 356.75 | 17.25 | 4
2023/24 | 357.25 | 17.25 | 4
2023/24 | 357.75 | 17.25 | 6
2023/24 | 358.25 | 17.25 | 6
2023/24 | 358.75 | 17.25 | 6
2023/24 | 359.25 | 17.25 | 10
2023/24 | 359.75 | 17.25 | 7
2023/24 | 360.25 | 17.25 | 8
2023/24 | 360.75 | 17.25 | 6
2023/24 | 361.25 | 17.25 | 7
2023/24 | 361.75 | 17.25 | 5
2023/24 | 362.25 | 17.25 | 4
2023/24 | 362.75 | 17.25 | 2
2023/24 | 363.25 | 17.25 | 7
2023/24 | 363.75 | 17.25 | 5
2023/24 | 364.25 | 17.25 | 4
2023/24 | 364.75 | 17.25 | 7
2023/24 | 365.25 | 17.25 | 5
2023/24 | 365.75 | 17.25 | 6
2023/24 | 366.25 | 17.25 | 2
2023/24 | 366.75 | 17.25 | 4
2023/24 | 367.25 | 17.25 | 5
2023/24 | 367.75 | 17.25 | 3
2023/24 | 368.25 | 17.25 | 6
2023/24 | 368.75 | 17.25 | 4
2023/24 | 369.25 | 17.25 | 3
2023/24 | 369.75 | 17.25 | 2
2023/24 | 370.25 | 17.25 | 10
2023/24 | 370.75 | 17.25 | 3
2023/24 | 371.25 | 17.25 | 4
2023/24 | 371.75 | 17.25 | 4
2023/24 | 372.25 | 17.25 | 8
2023/24 | 372.75 | 17.25 | 4
2023/24 | 373.25 | 17.25 | 4
2023/24 | 373.75 | 17.25 | 9
2023/24 | 374.25 | 17.25 | 1
2023/24 | 374.75 | 17.25 | 5
2023/24 | 375.25 | 17.25 | 4
2023/24 | 375.75 | 17.25 | 1
2023/24 | 376.25 | 17.25 | 3
2023/24 | 376.75 | 17.25 | 5
2023/24 | 377.25 | 17.25 | 3
2023/24 | 377.75 | 17.25 | 1
2023/24 | 378.25 | 17.25 | 4
2023/24 | 378.75 | 17.25 | 6
2023/24 | 379.25 | 17.25 | 6
2023/24 | 379.75 | 17.25 | 2
2023/24 | 380.25 | 17.25 | 2
2023/24 | 380.75 | 17.25 | 3
2023/24 | 381.25 | 17.25 | 2
2023/24 | 381.75 | 17.25 | 2
2023/24 | 382.25 | 17.25 | 3
2023/24 | 383.25 | 17.25 | 5
2023/24 | 383.75 | 17.25 | 2
2023/24 | 384.25 | 17.25 | 7
2023/24 | 384.75 | 17.25 | 6
2023/24 | 385.25 | 17.25 | 3
2023/24 | 385.75 | 17.25 | 3
2023/24 | 386.25 | 17.25 | 2
2023/24 | 386.75 | 17.25 | 8
2023/24 | 387.25 | 17.25 | 4
2023/24 | 387.75 | 17.25 | 2
2023/24 | 388.25 | 17.25 | 1
2023/24 | 389.25 | 17.25 | 2
2023/24 | 389.75 | 17.25 | 3
2023/24 | 390.25 | 17.25 | 3
2023/24 | 390.75 | 17.25 | 3
2023/24 | 391.25 | 17.25 | 2
2023/24 | 391.75 | 17.25 | 2
2023/24 | 392.25 | 17.25 | 3
2023/24 | 392.75 | 17.25 | 1
2023/24 | 393.25 | 17.25 | 1
2023/24 | 393.75 | 17.25 | 4
2023/24 | 394.25 | 17.25 | 1
2023/24 | 394.75 | 17.25 | 2
2023/24 | 395.25 | 17.25 | 2
2023/24 | 395.75 | 17.25 | 1
2023/24 | 396.25 | 17.25 | 1
2023/24 | 396.75 | 17.25 | 3
2023/24 | 397.25 | 17.25 | 2
2023/24 | 397.75 | 17.25 | 1
2023/24 | 398.25 | 17.25 | 1
2023/24 | 398.75 | 17.25 | 2
2023/24 | 399.25 | 17.25 | 4
2023/24 | 399.75 | 17.25 | 3
2023/24 | 400.25 | 17.25 | 3
2023/24 | 400.75 | 17.25 | 1
2023/24 | 401.25 | 17.25 | 1
2023/24 | 401.75 | 17.25 | 1
2023/24 | 402.25 | 17.25 | 4
2023/24 | 402.75 | 17.25 | 2
2023/24 | 403.25 | 17.25 | 3
2023/24 | 403.75 | 17.25 | 1
2023/24 | 404.25 | 17.25 | 1
2023/24 | 404.75 | 17.25 | 2
2023/24 | 405.75 | 17.25 | 1
2023/24 | 407.25 | 17.25 | 2
2023/24 | 407.75 | 17.25 | 1
2023/24 | 411.25 | 17.25 | 1
2023/24 | 411.75 | 17.25 | 1
2023/24 | 412.25 | 17.25 | 2
2023/24 | 412.75 | 17.25 | 1
2023/24 | 413.25 | 17.25 | 1
2023/24 | 413.75 | 17.25 | 1
2023/24 | 414.25 | 17.25 | 1
2023/24 | 415.75 | 17.25 | 2
2023/24 | 417.25 | 17.25 | 2
2023/24 | 417.75 | 17.25 | 2
2023/24 | 418.25 | 17.25 | 1
2023/24 | 418.75 | 17.25 | 1
2023/24 | 419.25 | 17.25 | 1
2023/24 | 419.75 | 17.25 | 1
2023/24 | 420.25 | 17.25 | 1
2023/24 | 420.75 | 17.25 | 1
2023/24 | 421.25 | 17.25 | 1
2023/24 | 421.75 | 17.25 | 1
2023/24 | 422.25 | 17.25 | 1
2023/24 | 423.25 | 17.25 | 1
2023/24 | 424.25 | 17.25 | 1
2023/24 | 426.25 | 17.25 | 1
2023/24 | 428.25 | 17.25 | 1
2023/24 | 430.25 | 17.25 | 1
2023/24 | 431.25 | 17.25 | 1
2023/24 | 431.75 | 17.25 | 1
2023/24 | 432.75 | 17.25 | 1
2023/24 | 433.75 | 17.25 | 1
2023/24 | 434.75 | 17.25 | 1
2023/24 | 439.25 | 17.25 | 1
2023/24 | 441.75 | 17.25 | 1
2023/24 | 444.75 | 17.25 | 1
2023/24 | 450.25 | 17.25 | 1
2023/24 | 450.75 | 17.25 | 1
2023/24 | 462.75 | 17.25 | 1
2023/24 | 469.25 | 17.25 | 1
2023/24 | 109.75 | 17.75 | 1
2023/24 | 110.75 | 17.75 | 1
2023/24 | 111.25 | 17.75 | 1
2023/24 | 113.75 | 17.75 | 1
2023/24 | 116.25 | 17.75 | 1
2023/24 | 118.75 | 17.75 | 1
2023/24 | 120.25 | 17.75 | 3
2023/24 | 121.25 | 17.75 | 3
2023/24 | 121.75 | 17.75 | 1
2023/24 | 122.25 | 17.75 | 1
2023/24 | 122.75 | 17.75 | 2
2023/24 | 123.25 | 17.75 | 2
2023/24 | 123.75 | 17.75 | 3
2023/24 | 124.25 | 17.75 | 3
2023/24 | 124.75 | 17.75 | 1
2023/24 | 125.75 | 17.75 | 2
2023/24 | 127.25 | 17.75 | 7
2023/24 | 127.75 | 17.75 | 1
2023/24 | 128.25 | 17.75 | 1
2023/24 | 129.25 | 17.75 | 5
2023/24 | 129.75 | 17.75 | 1
2023/24 | 130.25 | 17.75 | 4
2023/24 | 130.75 | 17.75 | 1
2023/24 | 131.25 | 17.75 | 5
2023/24 | 131.75 | 17.75 | 4
2023/24 | 132.25 | 17.75 | 2
2023/24 | 132.75 | 17.75 | 4
2023/24 | 133.25 | 17.75 | 2
2023/24 | 133.75 | 17.75 | 5
2023/24 | 134.25 | 17.75 | 2
2023/24 | 134.75 | 17.75 | 2
2023/24 | 135.25 | 17.75 | 3
2023/24 | 135.75 | 17.75 | 7
2023/24 | 136.25 | 17.75 | 4
2023/24 | 136.75 | 17.75 | 4
2023/24 | 137.25 | 17.75 | 2
2023/24 | 137.75 | 17.75 | 5
2023/24 | 138.25 | 17.75 | 9
2023/24 | 138.75 | 17.75 | 2
2023/24 | 139.25 | 17.75 | 5
2023/24 | 139.75 | 17.75 | 6
2023/24 | 140.25 | 17.75 | 1
2023/24 | 140.75 | 17.75 | 8
2023/24 | 141.25 | 17.75 | 3
2023/24 | 141.75 | 17.75 | 4
2023/24 | 142.75 | 17.75 | 3
2023/24 | 143.25 | 17.75 | 8
2023/24 | 143.75 | 17.75 | 5
2023/24 | 144.25 | 17.75 | 6
2023/24 | 144.75 | 17.75 | 7
2023/24 | 145.25 | 17.75 | 9
2023/24 | 145.75 | 17.75 | 5
2023/24 | 146.25 | 17.75 | 14
2023/24 | 146.75 | 17.75 | 6
2023/24 | 147.25 | 17.75 | 4
2023/24 | 147.75 | 17.75 | 4
2023/24 | 148.25 | 17.75 | 10
2023/24 | 148.75 | 17.75 | 8
2023/24 | 149.25 | 17.75 | 8
2023/24 | 149.75 | 17.75 | 9
2023/24 | 150.25 | 17.75 | 6
2023/24 | 150.75 | 17.75 | 8
2023/24 | 151.25 | 17.75 | 5
2023/24 | 151.75 | 17.75 | 7
2023/24 | 152.25 | 17.75 | 11
2023/24 | 152.75 | 17.75 | 3
2023/24 | 153.25 | 17.75 | 6
2023/24 | 153.75 | 17.75 | 6
2023/24 | 154.25 | 17.75 | 10
2023/24 | 154.75 | 17.75 | 3
2023/24 | 155.25 | 17.75 | 1
2023/24 | 155.75 | 17.75 | 5
2023/24 | 156.25 | 17.75 | 11
2023/24 | 156.75 | 17.75 | 12
2023/24 | 157.25 | 17.75 | 6
2023/24 | 157.75 | 17.75 | 13
2023/24 | 158.25 | 17.75 | 4
2023/24 | 158.75 | 17.75 | 5
2023/24 | 159.25 | 17.75 | 9
2023/24 | 159.75 | 17.75 | 2
2023/24 | 160.25 | 17.75 | 10
2023/24 | 160.75 | 17.75 | 16
2023/24 | 161.25 | 17.75 | 4
2023/24 | 161.75 | 17.75 | 6
2023/24 | 162.25 | 17.75 | 8
2023/24 | 162.75 | 17.75 | 6
2023/24 | 163.25 | 17.75 | 7
2023/24 | 163.75 | 17.75 | 10
2023/24 | 164.25 | 17.75 | 9
2023/24 | 164.75 | 17.75 | 14
2023/24 | 165.25 | 17.75 | 14
2023/24 | 165.75 | 17.75 | 5
2023/24 | 166.25 | 17.75 | 5
2023/24 | 166.75 | 17.75 | 10
2023/24 | 167.25 | 17.75 | 11
2023/24 | 167.75 | 17.75 | 7
2023/24 | 168.25 | 17.75 | 7
2023/24 | 168.75 | 17.75 | 8
2023/24 | 169.25 | 17.75 | 11
2023/24 | 169.75 | 17.75 | 6
2023/24 | 170.25 | 17.75 | 10
2023/24 | 170.75 | 17.75 | 14
2023/24 | 171.25 | 17.75 | 11
2023/24 | 171.75 | 17.75 | 10
2023/24 | 172.25 | 17.75 | 7
2023/24 | 172.75 | 17.75 | 11
2023/24 | 173.25 | 17.75 | 6
2023/24 | 173.75 | 17.75 | 15
2023/24 | 174.25 | 17.75 | 13
2023/24 | 174.75 | 17.75 | 11
2023/24 | 175.25 | 17.75 | 11
2023/24 | 175.75 | 17.75 | 8
2023/24 | 176.25 | 17.75 | 3
2023/24 | 176.75 | 17.75 | 17
2023/24 | 177.25 | 17.75 | 6
2023/24 | 177.75 | 17.75 | 12
2023/24 | 178.25 | 17.75 | 6
2023/24 | 178.75 | 17.75 | 7
2023/24 | 179.25 | 17.75 | 11
2023/24 | 179.75 | 17.75 | 10
2023/24 | 180.25 | 17.75 | 10
2023/24 | 180.75 | 17.75 | 7
2023/24 | 181.25 | 17.75 | 10
2023/24 | 181.75 | 17.75 | 11
2023/24 | 182.25 | 17.75 | 9
2023/24 | 182.75 | 17.75 | 9
2023/24 | 183.25 | 17.75 | 10
2023/24 | 183.75 | 17.75 | 8
2023/24 | 184.25 | 17.75 | 11
2023/24 | 184.75 | 17.75 | 13
2023/24 | 185.25 | 17.75 | 7
2023/24 | 185.75 | 17.75 | 10
2023/24 | 186.25 | 17.75 | 16
2023/24 | 186.75 | 17.75 | 7
2023/24 | 187.25 | 17.75 | 4
2023/24 | 187.75 | 17.75 | 14
2023/24 | 188.25 | 17.75 | 12
2023/24 | 188.75 | 17.75 | 15
2023/24 | 189.25 | 17.75 | 15
2023/24 | 189.75 | 17.75 | 13
2023/24 | 190.25 | 17.75 | 13
2023/24 | 190.75 | 17.75 | 11
2023/24 | 191.25 | 17.75 | 7
2023/24 | 191.75 | 17.75 | 11
2023/24 | 192.25 | 17.75 | 9
2023/24 | 192.75 | 17.75 | 13
2023/24 | 193.25 | 17.75 | 11
2023/24 | 193.75 | 17.75 | 7
2023/24 | 194.25 | 17.75 | 8
2023/24 | 194.75 | 17.75 | 8
2023/24 | 195.25 | 17.75 | 8
2023/24 | 195.75 | 17.75 | 14
2023/24 | 196.25 | 17.75 | 16
2023/24 | 196.75 | 17.75 | 13
2023/24 | 197.25 | 17.75 | 13
2023/24 | 197.75 | 17.75 | 16
2023/24 | 198.25 | 17.75 | 20
2023/24 | 198.75 | 17.75 | 18
2023/24 | 199.25 | 17.75 | 16
2023/24 | 199.75 | 17.75 | 13
2023/24 | 200.25 | 17.75 | 12
2023/24 | 200.75 | 17.75 | 9
2023/24 | 201.25 | 17.75 | 11
2023/24 | 201.75 | 17.75 | 7
2023/24 | 202.25 | 17.75 | 6
2023/24 | 202.75 | 17.75 | 15
2023/24 | 203.25 | 17.75 | 11
2023/24 | 203.75 | 17.75 | 14
2023/24 | 204.25 | 17.75 | 12
2023/24 | 204.75 | 17.75 | 19
2023/24 | 205.25 | 17.75 | 16
2023/24 | 205.75 | 17.75 | 14
2023/24 | 206.25 | 17.75 | 11
2023/24 | 206.75 | 17.75 | 15
2023/24 | 207.25 | 17.75 | 18
2023/24 | 207.75 | 17.75 | 13
2023/24 | 208.25 | 17.75 | 15
2023/24 | 208.75 | 17.75 | 12
2023/24 | 209.25 | 17.75 | 19
2023/24 | 209.75 | 17.75 | 13
2023/24 | 210.25 | 17.75 | 17
2023/24 | 210.75 | 17.75 | 23
2023/24 | 211.25 | 17.75 | 18
2023/24 | 211.75 | 17.75 | 15
2023/24 | 212.25 | 17.75 | 16
2023/24 | 212.75 | 17.75 | 12
2023/24 | 213.25 | 17.75 | 17
2023/24 | 213.75 | 17.75 | 13
2023/24 | 214.25 | 17.75 | 18
2023/24 | 214.75 | 17.75 | 9
2023/24 | 215.25 | 17.75 | 17
2023/24 | 215.75 | 17.75 | 19
2023/24 | 216.25 | 17.75 | 19
2023/24 | 216.75 | 17.75 | 15
2023/24 | 217.25 | 17.75 | 15
2023/24 | 217.75 | 17.75 | 22
2023/24 | 218.25 | 17.75 | 13
2023/24 | 218.75 | 17.75 | 20
2023/24 | 219.25 | 17.75 | 16
2023/24 | 219.75 | 17.75 | 17
2023/24 | 220.25 | 17.75 | 18
2023/24 | 220.75 | 17.75 | 17
2023/24 | 221.25 | 17.75 | 20
2023/24 | 221.75 | 17.75 | 10
2023/24 | 222.25 | 17.75 | 15
2023/24 | 222.75 | 17.75 | 18
2023/24 | 223.25 | 17.75 | 12
2023/24 | 223.75 | 17.75 | 25
2023/24 | 224.25 | 17.75 | 14
2023/24 | 224.75 | 17.75 | 24
2023/24 | 225.25 | 17.75 | 23
2023/24 | 225.75 | 17.75 | 18
2023/24 | 226.25 | 17.75 | 18
2023/24 | 226.75 | 17.75 | 15
2023/24 | 227.25 | 17.75 | 26
2023/24 | 227.75 | 17.75 | 25
2023/24 | 228.25 | 17.75 | 17
2023/24 | 228.75 | 17.75 | 18
2023/24 | 229.25 | 17.75 | 19
2023/24 | 229.75 | 17.75 | 22
2023/24 | 230.25 | 17.75 | 23
2023/24 | 230.75 | 17.75 | 22
2023/24 | 231.25 | 17.75 | 17
2023/24 | 231.75 | 17.75 | 26
2023/24 | 232.25 | 17.75 | 19
2023/24 | 232.75 | 17.75 | 17
2023/24 | 233.25 | 17.75 | 26
2023/24 | 233.75 | 17.75 | 26
2023/24 | 234.25 | 17.75 | 22
2023/24 | 234.75 | 17.75 | 25
2023/24 | 235.25 | 17.75 | 14
2023/24 | 235.75 | 17.75 | 24
2023/24 | 236.25 | 17.75 | 24
2023/24 | 236.75 | 17.75 | 26
2023/24 | 237.25 | 17.75 | 24
2023/24 | 237.75 | 17.75 | 24
2023/24 | 238.25 | 17.75 | 8
2023/24 | 238.75 | 17.75 | 26
2023/24 | 239.25 | 17.75 | 17
2023/24 | 239.75 | 17.75 | 21
2023/24 | 240.25 | 17.75 | 23
2023/24 | 240.75 | 17.75 | 20
2023/24 | 241.25 | 17.75 | 25
2023/24 | 241.75 | 17.75 | 28
2023/24 | 242.25 | 17.75 | 19
2023/24 | 242.75 | 17.75 | 20
2023/24 | 243.25 | 17.75 | 29
2023/24 | 243.75 | 17.75 | 26
2023/24 | 244.25 | 17.75 | 23
2023/24 | 244.75 | 17.75 | 16
2023/24 | 245.25 | 17.75 | 25
2023/24 | 245.75 | 17.75 | 22
2023/24 | 246.25 | 17.75 | 29
2023/24 | 246.75 | 17.75 | 26
2023/24 | 247.25 | 17.75 | 20
2023/24 | 247.75 | 17.75 | 15
2023/24 | 248.25 | 17.75 | 24
2023/24 | 248.75 | 17.75 | 18
2023/24 | 249.25 | 17.75 | 30
2023/24 | 249.75 | 17.75 | 25
2023/24 | 250.25 | 17.75 | 30
2023/24 | 250.75 | 17.75 | 28
2023/24 | 251.25 | 17.75 | 26
2023/24 | 251.75 | 17.75 | 31
2023/24 | 252.25 | 17.75 | 22
2023/24 | 252.75 | 17.75 | 30
2023/24 | 253.25 | 17.75 | 18
2023/24 | 253.75 | 17.75 | 24
2023/24 | 254.25 | 17.75 | 26
2023/24 | 254.75 | 17.75 | 32
2023/24 | 255.25 | 17.75 | 34
2023/24 | 255.75 | 17.75 | 20
2023/24 | 256.25 | 17.75 | 27
2023/24 | 256.75 | 17.75 | 25
2023/24 | 257.25 | 17.75 | 20
2023/24 | 257.75 | 17.75 | 16
2023/24 | 258.25 | 17.75 | 29
2023/24 | 258.75 | 17.75 | 35
2023/24 | 259.25 | 17.75 | 34
2023/24 | 259.75 | 17.75 | 25
2023/24 | 260.25 | 17.75 | 25
2023/24 | 260.75 | 17.75 | 27
2023/24 | 261.25 | 17.75 | 28
2023/24 | 261.75 | 17.75 | 26
2023/24 | 262.25 | 17.75 | 26
2023/24 | 262.75 | 17.75 | 22
2023/24 | 263.25 | 17.75 | 35
2023/24 | 263.75 | 17.75 | 40
2023/24 | 264.25 | 17.75 | 34
2023/24 | 264.75 | 17.75 | 22
2023/24 | 265.25 | 17.75 | 28
2023/24 | 265.75 | 17.75 | 31
2023/24 | 266.25 | 17.75 | 28
2023/24 | 266.75 | 17.75 | 24
2023/24 | 267.25 | 17.75 | 30
2023/24 | 267.75 | 17.75 | 24
2023/24 | 268.25 | 17.75 | 31
2023/24 | 268.75 | 17.75 | 23
2023/24 | 269.25 | 17.75 | 30
2023/24 | 269.75 | 17.75 | 20
2023/24 | 270.25 | 17.75 | 30
2023/24 | 270.75 | 17.75 | 22
2023/24 | 271.25 | 17.75 | 20
2023/24 | 271.75 | 17.75 | 31
2023/24 | 272.25 | 17.75 | 25
2023/24 | 272.75 | 17.75 | 34
2023/24 | 273.25 | 17.75 | 24
2023/24 | 273.75 | 17.75 | 28
2023/24 | 274.25 | 17.75 | 26
2023/24 | 274.75 | 17.75 | 15
2023/24 | 275.25 | 17.75 | 24
2023/24 | 275.75 | 17.75 | 18
2023/24 | 276.25 | 17.75 | 34
2023/24 | 276.75 | 17.75 | 29
2023/24 | 277.25 | 17.75 | 24
2023/24 | 277.75 | 17.75 | 28
2023/24 | 278.25 | 17.75 | 18
2023/24 | 278.75 | 17.75 | 23
2023/24 | 279.25 | 17.75 | 20
2023/24 | 279.75 | 17.75 | 22
2023/24 | 280.25 | 17.75 | 24
2023/24 | 280.75 | 17.75 | 23
2023/24 | 281.25 | 17.75 | 26
2023/24 | 281.75 | 17.75 | 20
2023/24 | 282.25 | 17.75 | 31
2023/24 | 282.75 | 17.75 | 25
2023/24 | 283.25 | 17.75 | 21
2023/24 | 283.75 | 17.75 | 21
2023/24 | 284.25 | 17.75 | 30
2023/24 | 284.75 | 17.75 | 17
2023/24 | 285.25 | 17.75 | 26
2023/24 | 285.75 | 17.75 | 24
2023/24 | 286.25 | 17.75 | 16
2023/24 | 286.75 | 17.75 | 24
2023/24 | 287.25 | 17.75 | 16
2023/24 | 287.75 | 17.75 | 21
2023/24 | 288.25 | 17.75 | 27
2023/24 | 288.75 | 17.75 | 29
2023/24 | 289.25 | 17.75 | 18
2023/24 | 289.75 | 17.75 | 22
2023/24 | 290.25 | 17.75 | 24
2023/24 | 290.75 | 17.75 | 27
2023/24 | 291.25 | 17.75 | 26
2023/24 | 291.75 | 17.75 | 23
2023/24 | 292.25 | 17.75 | 29
2023/24 | 292.75 | 17.75 | 31
2023/24 | 293.25 | 17.75 | 35
2023/24 | 293.75 | 17.75 | 17
2023/24 | 294.25 | 17.75 | 32
2023/24 | 294.75 | 17.75 | 21
2023/24 | 295.25 | 17.75 | 19
2023/24 | 295.75 | 17.75 | 19
2023/24 | 296.25 | 17.75 | 21
2023/24 | 296.75 | 17.75 | 29
2023/24 | 297.25 | 17.75 | 18
2023/24 | 297.75 | 17.75 | 25
2023/24 | 298.25 | 17.75 | 21
2023/24 | 298.75 | 17.75 | 21
2023/24 | 299.25 | 17.75 | 14
2023/24 | 299.75 | 17.75 | 23
2023/24 | 300.25 | 17.75 | 27
2023/24 | 300.75 | 17.75 | 22
2023/24 | 301.25 | 17.75 | 20
2023/24 | 301.75 | 17.75 | 18
2023/24 | 302.25 | 17.75 | 21
2023/24 | 302.75 | 17.75 | 14
2023/24 | 303.25 | 17.75 | 24
2023/24 | 303.75 | 17.75 | 25
2023/24 | 304.25 | 17.75 | 22
2023/24 | 304.75 | 17.75 | 30
2023/24 | 305.25 | 17.75 | 19
2023/24 | 305.75 | 17.75 | 22
2023/24 | 306.25 | 17.75 | 23
2023/24 | 306.75 | 17.75 | 23
2023/24 | 307.25 | 17.75 | 19
2023/24 | 307.75 | 17.75 | 32
2023/24 | 308.25 | 17.75 | 21
2023/24 | 308.75 | 17.75 | 25
2023/24 | 309.25 | 17.75 | 21
2023/24 | 309.75 | 17.75 | 16
2023/24 | 310.25 | 17.75 | 18
2023/24 | 310.75 | 17.75 | 15
2023/24 | 311.25 | 17.75 | 14
2023/24 | 311.75 | 17.75 | 15
2023/24 | 312.25 | 17.75 | 14
2023/24 | 312.75 | 17.75 | 16
2023/24 | 313.25 | 17.75 | 19
2023/24 | 313.75 | 17.75 | 17
2023/24 | 314.25 | 17.75 | 17
2023/24 | 314.75 | 17.75 | 12
2023/24 | 315.25 | 17.75 | 20
2023/24 | 315.75 | 17.75 | 20
2023/24 | 316.25 | 17.75 | 16
2023/24 | 316.75 | 17.75 | 17
2023/24 | 317.25 | 17.75 | 13
2023/24 | 317.75 | 17.75 | 18
2023/24 | 318.25 | 17.75 | 18
2023/24 | 318.75 | 17.75 | 10
2023/24 | 319.25 | 17.75 | 15
2023/24 | 319.75 | 17.75 | 17
2023/24 | 320.25 | 17.75 | 17
2023/24 | 320.75 | 17.75 | 18
2023/24 | 321.25 | 17.75 | 6
2023/24 | 321.75 | 17.75 | 15
2023/24 | 322.25 | 17.75 | 16
2023/24 | 322.75 | 17.75 | 14
2023/24 | 323.25 | 17.75 | 15
2023/24 | 323.75 | 17.75 | 19
2023/24 | 324.25 | 17.75 | 14
2023/24 | 324.75 | 17.75 | 7
2023/24 | 325.25 | 17.75 | 13
2023/24 | 325.75 | 17.75 | 10
2023/24 | 326.25 | 17.75 | 8
2023/24 | 326.75 | 17.75 | 11
2023/24 | 327.25 | 17.75 | 10
2023/24 | 327.75 | 17.75 | 14
2023/24 | 328.25 | 17.75 | 14
2023/24 | 328.75 | 17.75 | 13
2023/24 | 329.25 | 17.75 | 9
2023/24 | 329.75 | 17.75 | 7
2023/24 | 330.25 | 17.75 | 14
2023/24 | 330.75 | 17.75 | 9
2023/24 | 331.25 | 17.75 | 14
2023/24 | 331.75 | 17.75 | 11
2023/24 | 332.25 | 17.75 | 11
2023/24 | 332.75 | 17.75 | 13
2023/24 | 333.25 | 17.75 | 9
2023/24 | 333.75 | 17.75 | 9
2023/24 | 334.25 | 17.75 | 16
2023/24 | 334.75 | 17.75 | 10
2023/24 | 335.25 | 17.75 | 8
2023/24 | 335.75 | 17.75 | 9
2023/24 | 336.25 | 17.75 | 5
2023/24 | 336.75 | 17.75 | 9
2023/24 | 337.25 | 17.75 | 8
2023/24 | 337.75 | 17.75 | 10
2023/24 | 338.25 | 17.75 | 14
2023/24 | 338.75 | 17.75 | 8
2023/24 | 339.25 | 17.75 | 6
2023/24 | 339.75 | 17.75 | 11
2023/24 | 340.25 | 17.75 | 16
2023/24 | 340.75 | 17.75 | 5
2023/24 | 341.25 | 17.75 | 17
2023/24 | 341.75 | 17.75 | 11
2023/24 | 342.25 | 17.75 | 13
2023/24 | 342.75 | 17.75 | 14
2023/24 | 343.25 | 17.75 | 10
2023/24 | 343.75 | 17.75 | 5
2023/24 | 344.25 | 17.75 | 12
2023/24 | 344.75 | 17.75 | 7
2023/24 | 345.25 | 17.75 | 7
2023/24 | 345.75 | 17.75 | 14
2023/24 | 346.25 | 17.75 | 10
2023/24 | 346.75 | 17.75 | 9
2023/24 | 347.25 | 17.75 | 8
2023/24 | 347.75 | 17.75 | 8
2023/24 | 348.25 | 17.75 | 9
2023/24 | 348.75 | 17.75 | 6
2023/24 | 349.25 | 17.75 | 10
2023/24 | 349.75 | 17.75 | 9
2023/24 | 350.25 | 17.75 | 8
2023/24 | 350.75 | 17.75 | 8
2023/24 | 351.25 | 17.75 | 7
2023/24 | 351.75 | 17.75 | 7
2023/24 | 352.25 | 17.75 | 6
2023/24 | 352.75 | 17.75 | 9
2023/24 | 353.25 | 17.75 | 7
2023/24 | 353.75 | 17.75 | 5
2023/24 | 354.25 | 17.75 | 11
2023/24 | 354.75 | 17.75 | 9
2023/24 | 355.25 | 17.75 | 7
2023/24 | 355.75 | 17.75 | 2
2023/24 | 356.25 | 17.75 | 6
2023/24 | 356.75 | 17.75 | 7
2023/24 | 357.25 | 17.75 | 7
2023/24 | 357.75 | 17.75 | 10
2023/24 | 358.25 | 17.75 | 6
2023/24 | 358.75 | 17.75 | 7
2023/24 | 359.25 | 17.75 | 7
2023/24 | 359.75 | 17.75 | 7
2023/24 | 360.25 | 17.75 | 1
2023/24 | 360.75 | 17.75 | 4
2023/24 | 361.25 | 17.75 | 5
2023/24 | 361.75 | 17.75 | 10
2023/24 | 362.25 | 17.75 | 5
2023/24 | 362.75 | 17.75 | 8
2023/24 | 363.25 | 17.75 | 10
2023/24 | 363.75 | 17.75 | 7
2023/24 | 364.25 | 17.75 | 11
2023/24 | 364.75 | 17.75 | 3
2023/24 | 365.25 | 17.75 | 3
2023/24 | 365.75 | 17.75 | 5
2023/24 | 366.25 | 17.75 | 8
2023/24 | 366.75 | 17.75 | 5
2023/24 | 367.25 | 17.75 | 6
2023/24 | 367.75 | 17.75 | 1
2023/24 | 368.25 | 17.75 | 2
2023/24 | 368.75 | 17.75 | 2
2023/24 | 369.25 | 17.75 | 5
2023/24 | 369.75 | 17.75 | 5
2023/24 | 370.25 | 17.75 | 4
2023/24 | 370.75 | 17.75 | 5
2023/24 | 371.25 | 17.75 | 4
2023/24 | 371.75 | 17.75 | 2
2023/24 | 372.25 | 17.75 | 5
2023/24 | 372.75 | 17.75 | 3
2023/24 | 373.25 | 17.75 | 5
2023/24 | 373.75 | 17.75 | 5
2023/24 | 374.25 | 17.75 | 6
2023/24 | 374.75 | 17.75 | 6
2023/24 | 375.25 | 17.75 | 7
2023/24 | 375.75 | 17.75 | 4
2023/24 | 376.25 | 17.75 | 3
2023/24 | 376.75 | 17.75 | 4
2023/24 | 377.25 | 17.75 | 2
2023/24 | 377.75 | 17.75 | 2
2023/24 | 378.75 | 17.75 | 2
2023/24 | 379.25 | 17.75 | 4
2023/24 | 379.75 | 17.75 | 6
2023/24 | 380.25 | 17.75 | 4
2023/24 | 380.75 | 17.75 | 4
2023/24 | 381.25 | 17.75 | 3
2023/24 | 382.25 | 17.75 | 4
2023/24 | 382.75 | 17.75 | 2
2023/24 | 383.25 | 17.75 | 3
2023/24 | 383.75 | 17.75 | 3
2023/24 | 384.25 | 17.75 | 1
2023/24 | 384.75 | 17.75 | 1
2023/24 | 385.25 | 17.75 | 1
2023/24 | 385.75 | 17.75 | 2
2023/24 | 386.25 | 17.75 | 5
2023/24 | 386.75 | 17.75 | 2
2023/24 | 387.25 | 17.75 | 2
2023/24 | 387.75 | 17.75 | 2
2023/24 | 388.25 | 17.75 | 2
2023/24 | 388.75 | 17.75 | 3
2023/24 | 389.25 | 17.75 | 3
2023/24 | 389.75 | 17.75 | 4
2023/24 | 390.25 | 17.75 | 4
2023/24 | 390.75 | 17.75 | 2
2023/24 | 391.25 | 17.75 | 2
2023/24 | 391.75 | 17.75 | 1
2023/24 | 392.25 | 17.75 | 2
2023/24 | 392.75 | 17.75 | 1
2023/24 | 393.25 | 17.75 | 1
2023/24 | 394.25 | 17.75 | 2
2023/24 | 394.75 | 17.75 | 1
2023/24 | 395.25 | 17.75 | 3
2023/24 | 395.75 | 17.75 | 1
2023/24 | 396.75 | 17.75 | 3
2023/24 | 397.25 | 17.75 | 1
2023/24 | 397.75 | 17.75 | 1
2023/24 | 398.25 | 17.75 | 1
2023/24 | 399.25 | 17.75 | 2
2023/24 | 399.75 | 17.75 | 3
2023/24 | 400.25 | 17.75 | 2
2023/24 | 401.25 | 17.75 | 2
2023/24 | 401.75 | 17.75 | 2
2023/24 | 402.25 | 17.75 | 2
2023/24 | 402.75 | 17.75 | 1
2023/24 | 403.75 | 17.75 | 1
2023/24 | 404.25 | 17.75 | 1
2023/24 | 404.75 | 17.75 | 1
2023/24 | 405.25 | 17.75 | 1
2023/24 | 405.75 | 17.75 | 3
2023/24 | 406.25 | 17.75 | 2
2023/24 | 406.75 | 17.75 | 2
2023/24 | 407.25 | 17.75 | 1
2023/24 | 408.25 | 17.75 | 1
2023/24 | 408.75 | 17.75 | 1
2023/24 | 409.25 | 17.75 | 1
2023/24 | 410.75 | 17.75 | 1
2023/24 | 411.75 | 17.75 | 1
2023/24 | 412.25 | 17.75 | 1
2023/24 | 412.75 | 17.75 | 1
2023/24 | 413.25 | 17.75 | 1
2023/24 | 414.25 | 17.75 | 1
2023/24 | 414.75 | 17.75 | 1
2023/24 | 415.25 | 17.75 | 2
2023/24 | 415.75 | 17.75 | 1
2023/24 | 416.75 | 17.75 | 3
2023/24 | 417.75 | 17.75 | 2
2023/24 | 419.25 | 17.75 | 1
2023/24 | 419.75 | 17.75 | 2
2023/24 | 420.25 | 17.75 | 1
2023/24 | 421.25 | 17.75 | 1
2023/24 | 422.25 | 17.75 | 1
2023/24 | 424.25 | 17.75 | 1
2023/24 | 427.25 | 17.75 | 1
2023/24 | 431.25 | 17.75 | 1
2023/24 | 436.25 | 17.75 | 1
2023/24 | 436.75 | 17.75 | 1
2023/24 | 437.75 | 17.75 | 1
2023/24 | 438.25 | 17.75 | 1
2023/24 | 438.75 | 17.75 | 1
2023/24 | 440.25 | 17.75 | 1
2023/24 | 440.75 | 17.75 | 1
2023/24 | 449.75 | 17.75 | 1
2023/24 | 451.25 | 17.75 | 1
2023/24 | 453.75 | 17.75 | 1
2023/24 | 470.75 | 17.75 | 1
2023/24 | 108.75 | 18.25 | 1
2023/24 | 109.75 | 18.25 | 1
2023/24 | 111.75 | 18.25 | 1
2023/24 | 114.75 | 18.25 | 2
2023/24 | 115.25 | 18.25 | 1
2023/24 | 115.75 | 18.25 | 1
2023/24 | 116.25 | 18.25 | 1
2023/24 | 116.75 | 18.25 | 1
2023/24 | 120.25 | 18.25 | 1
2023/24 | 120.75 | 18.25 | 2
2023/24 | 121.25 | 18.25 | 2
2023/24 | 122.25 | 18.25 | 1
2023/24 | 122.75 | 18.25 | 1
2023/24 | 123.25 | 18.25 | 1
2023/24 | 124.25 | 18.25 | 1
2023/24 | 124.75 | 18.25 | 1
2023/24 | 125.25 | 18.25 | 2
2023/24 | 126.25 | 18.25 | 1
2023/24 | 126.75 | 18.25 | 1
2023/24 | 127.25 | 18.25 | 2
2023/24 | 127.75 | 18.25 | 2
2023/24 | 128.25 | 18.25 | 3
2023/24 | 128.75 | 18.25 | 3
2023/24 | 129.25 | 18.25 | 3
2023/24 | 129.75 | 18.25 | 2
2023/24 | 130.25 | 18.25 | 4
2023/24 | 130.75 | 18.25 | 2
2023/24 | 131.25 | 18.25 | 1
2023/24 | 132.25 | 18.25 | 1
2023/24 | 132.75 | 18.25 | 2
2023/24 | 133.25 | 18.25 | 3
2023/24 | 133.75 | 18.25 | 3
2023/24 | 134.25 | 18.25 | 2
2023/24 | 134.75 | 18.25 | 8
2023/24 | 135.25 | 18.25 | 1
2023/24 | 135.75 | 18.25 | 7
2023/24 | 136.25 | 18.25 | 4
2023/24 | 136.75 | 18.25 | 5
2023/24 | 137.25 | 18.25 | 4
2023/24 | 137.75 | 18.25 | 2
2023/24 | 138.25 | 18.25 | 9
2023/24 | 138.75 | 18.25 | 3
2023/24 | 139.25 | 18.25 | 2
2023/24 | 139.75 | 18.25 | 1
2023/24 | 140.25 | 18.25 | 5
2023/24 | 140.75 | 18.25 | 4
2023/24 | 141.25 | 18.25 | 3
2023/24 | 141.75 | 18.25 | 4
2023/24 | 142.25 | 18.25 | 2
2023/24 | 142.75 | 18.25 | 8
2023/24 | 143.25 | 18.25 | 6
2023/24 | 143.75 | 18.25 | 2
2023/24 | 144.25 | 18.25 | 5
2023/24 | 144.75 | 18.25 | 7
2023/24 | 145.25 | 18.25 | 3
2023/24 | 145.75 | 18.25 | 10
2023/24 | 146.25 | 18.25 | 4
2023/24 | 146.75 | 18.25 | 4
2023/24 | 147.25 | 18.25 | 5
2023/24 | 147.75 | 18.25 | 13
2023/24 | 148.25 | 18.25 | 7
2023/24 | 148.75 | 18.25 | 8
2023/24 | 149.25 | 18.25 | 6
2023/24 | 149.75 | 18.25 | 7
2023/24 | 150.25 | 18.25 | 14
2023/24 | 150.75 | 18.25 | 6
2023/24 | 151.25 | 18.25 | 4
2023/24 | 151.75 | 18.25 | 7
2023/24 | 152.25 | 18.25 | 8
2023/24 | 152.75 | 18.25 | 7
2023/24 | 153.25 | 18.25 | 4
2023/24 | 153.75 | 18.25 | 7
2023/24 | 154.25 | 18.25 | 10
2023/24 | 154.75 | 18.25 | 8
2023/24 | 155.25 | 18.25 | 9
2023/24 | 155.75 | 18.25 | 9
2023/24 | 156.25 | 18.25 | 7
2023/24 | 156.75 | 18.25 | 10
2023/24 | 157.25 | 18.25 | 9
2023/24 | 157.75 | 18.25 | 7
2023/24 | 158.25 | 18.25 | 8
2023/24 | 158.75 | 18.25 | 10
2023/24 | 159.25 | 18.25 | 9
2023/24 | 159.75 | 18.25 | 9
2023/24 | 160.25 | 18.25 | 11
2023/24 | 160.75 | 18.25 | 4
2023/24 | 161.25 | 18.25 | 8
2023/24 | 161.75 | 18.25 | 7
2023/24 | 162.25 | 18.25 | 9
2023/24 | 162.75 | 18.25 | 5
2023/24 | 163.25 | 18.25 | 11
2023/24 | 163.75 | 18.25 | 8
2023/24 | 164.25 | 18.25 | 10
2023/24 | 164.75 | 18.25 | 11
2023/24 | 165.25 | 18.25 | 7
2023/24 | 165.75 | 18.25 | 13
2023/24 | 166.25 | 18.25 | 11
2023/24 | 166.75 | 18.25 | 3
2023/24 | 167.25 | 18.25 | 5
2023/24 | 167.75 | 18.25 | 4
2023/24 | 168.25 | 18.25 | 14
2023/24 | 168.75 | 18.25 | 6
2023/24 | 169.25 | 18.25 | 7
2023/24 | 169.75 | 18.25 | 9
2023/24 | 170.25 | 18.25 | 14
2023/24 | 170.75 | 18.25 | 8
2023/24 | 171.25 | 18.25 | 14
2023/24 | 171.75 | 18.25 | 4
2023/24 | 172.25 | 18.25 | 8
2023/24 | 172.75 | 18.25 | 9
2023/24 | 173.25 | 18.25 | 12
2023/24 | 173.75 | 18.25 | 12
2023/24 | 174.25 | 18.25 | 5
2023/24 | 174.75 | 18.25 | 6
2023/24 | 175.25 | 18.25 | 6
2023/24 | 175.75 | 18.25 | 9
2023/24 | 176.25 | 18.25 | 13
2023/24 | 176.75 | 18.25 | 14
2023/24 | 177.25 | 18.25 | 11
2023/24 | 177.75 | 18.25 | 10
2023/24 | 178.25 | 18.25 | 9
2023/24 | 178.75 | 18.25 | 10
2023/24 | 179.25 | 18.25 | 12
2023/24 | 179.75 | 18.25 | 9
2023/24 | 180.25 | 18.25 | 5
2023/24 | 180.75 | 18.25 | 8
2023/24 | 181.25 | 18.25 | 7
2023/24 | 181.75 | 18.25 | 9
2023/24 | 182.25 | 18.25 | 8
2023/24 | 182.75 | 18.25 | 13
2023/24 | 183.25 | 18.25 | 10
2023/24 | 183.75 | 18.25 | 5
2023/24 | 184.25 | 18.25 | 10
2023/24 | 184.75 | 18.25 | 5
2023/24 | 185.25 | 18.25 | 10
2023/24 | 185.75 | 18.25 | 6
2023/24 | 186.25 | 18.25 | 12
2023/24 | 186.75 | 18.25 | 13
2023/24 | 187.25 | 18.25 | 9
2023/24 | 187.75 | 18.25 | 13
2023/24 | 188.25 | 18.25 | 11
2023/24 | 188.75 | 18.25 | 8
2023/24 | 189.25 | 18.25 | 11
2023/24 | 189.75 | 18.25 | 8
2023/24 | 190.25 | 18.25 | 8
2023/24 | 190.75 | 18.25 | 12
2023/24 | 191.25 | 18.25 | 8
2023/24 | 191.75 | 18.25 | 10
2023/24 | 192.25 | 18.25 | 13
2023/24 | 192.75 | 18.25 | 6
2023/24 | 193.25 | 18.25 | 11
2023/24 | 193.75 | 18.25 | 12
2023/24 | 194.25 | 18.25 | 6
2023/24 | 194.75 | 18.25 | 10
2023/24 | 195.25 | 18.25 | 14
2023/24 | 195.75 | 18.25 | 5
2023/24 | 196.25 | 18.25 | 17
2023/24 | 196.75 | 18.25 | 8
2023/24 | 197.25 | 18.25 | 13
2023/24 | 197.75 | 18.25 | 7
2023/24 | 198.25 | 18.25 | 6
2023/24 | 198.75 | 18.25 | 12
2023/24 | 199.25 | 18.25 | 6
2023/24 | 199.75 | 18.25 | 12
2023/24 | 200.25 | 18.25 | 19
2023/24 | 200.75 | 18.25 | 13
2023/24 | 201.25 | 18.25 | 18
2023/24 | 201.75 | 18.25 | 11
2023/24 | 202.25 | 18.25 | 7
2023/24 | 202.75 | 18.25 | 12
2023/24 | 203.25 | 18.25 | 17
2023/24 | 203.75 | 18.25 | 12
2023/24 | 204.25 | 18.25 | 14
2023/24 | 204.75 | 18.25 | 20
2023/24 | 205.25 | 18.25 | 8
2023/24 | 205.75 | 18.25 | 7
2023/24 | 206.25 | 18.25 | 13
2023/24 | 206.75 | 18.25 | 14
2023/24 | 207.25 | 18.25 | 17
2023/24 | 207.75 | 18.25 | 16
2023/24 | 208.25 | 18.25 | 17
2023/24 | 208.75 | 18.25 | 12
2023/24 | 209.25 | 18.25 | 19
2023/24 | 209.75 | 18.25 | 15
2023/24 | 210.25 | 18.25 | 6
2023/24 | 210.75 | 18.25 | 11
2023/24 | 211.25 | 18.25 | 19
2023/24 | 211.75 | 18.25 | 14
2023/24 | 212.25 | 18.25 | 10
2023/24 | 212.75 | 18.25 | 16
2023/24 | 213.25 | 18.25 | 15
2023/24 | 213.75 | 18.25 | 16
2023/24 | 214.25 | 18.25 | 9
2023/24 | 214.75 | 18.25 | 10
2023/24 | 215.25 | 18.25 | 9
2023/24 | 215.75 | 18.25 | 14
2023/24 | 216.25 | 18.25 | 13
2023/24 | 216.75 | 18.25 | 15
2023/24 | 217.25 | 18.25 | 13
2023/24 | 217.75 | 18.25 | 22
2023/24 | 218.25 | 18.25 | 15
2023/24 | 218.75 | 18.25 | 15
2023/24 | 219.25 | 18.25 | 16
2023/24 | 219.75 | 18.25 | 17
2023/24 | 220.25 | 18.25 | 10
2023/24 | 220.75 | 18.25 | 23
2023/24 | 221.25 | 18.25 | 12
2023/24 | 221.75 | 18.25 | 18
2023/24 | 222.25 | 18.25 | 17
2023/24 | 222.75 | 18.25 | 17
2023/24 | 223.25 | 18.25 | 15
2023/24 | 223.75 | 18.25 | 19
2023/24 | 224.25 | 18.25 | 9
2023/24 | 224.75 | 18.25 | 12
2023/24 | 225.25 | 18.25 | 14
2023/24 | 225.75 | 18.25 | 16
2023/24 | 226.25 | 18.25 | 21
2023/24 | 226.75 | 18.25 | 17
2023/24 | 227.25 | 18.25 | 13
2023/24 | 227.75 | 18.25 | 13
2023/24 | 228.25 | 18.25 | 17
2023/24 | 228.75 | 18.25 | 17
2023/24 | 229.25 | 18.25 | 19
2023/24 | 229.75 | 18.25 | 16
2023/24 | 230.25 | 18.25 | 20
2023/24 | 230.75 | 18.25 | 13
2023/24 | 231.25 | 18.25 | 20
2023/24 | 231.75 | 18.25 | 10
2023/24 | 232.25 | 18.25 | 17
2023/24 | 232.75 | 18.25 | 21
2023/24 | 233.25 | 18.25 | 22
2023/24 | 233.75 | 18.25 | 15
2023/24 | 234.25 | 18.25 | 13
2023/24 | 234.75 | 18.25 | 26
2023/24 | 235.25 | 18.25 | 18
2023/24 | 235.75 | 18.25 | 17
2023/24 | 236.25 | 18.25 | 22
2023/24 | 236.75 | 18.25 | 18
2023/24 | 237.25 | 18.25 | 28
2023/24 | 237.75 | 18.25 | 25
2023/24 | 238.25 | 18.25 | 16
2023/24 | 238.75 | 18.25 | 20
2023/24 | 239.25 | 18.25 | 14
2023/24 | 239.75 | 18.25 | 19
2023/24 | 240.25 | 18.25 | 24
2023/24 | 240.75 | 18.25 | 14
2023/24 | 241.25 | 18.25 | 21
2023/24 | 241.75 | 18.25 | 27
2023/24 | 242.25 | 18.25 | 20
2023/24 | 242.75 | 18.25 | 24
2023/24 | 243.25 | 18.25 | 29
2023/24 | 243.75 | 18.25 | 25
2023/24 | 244.25 | 18.25 | 15
2023/24 | 244.75 | 18.25 | 25
2023/24 | 245.25 | 18.25 | 20
2023/24 | 245.75 | 18.25 | 20
2023/24 | 246.25 | 18.25 | 22
2023/24 | 246.75 | 18.25 | 28
2023/24 | 247.25 | 18.25 | 23
2023/24 | 247.75 | 18.25 | 23
2023/24 | 248.25 | 18.25 | 20
2023/24 | 248.75 | 18.25 | 25
2023/24 | 249.25 | 18.25 | 25
2023/24 | 249.75 | 18.25 | 23
2023/24 | 250.25 | 18.25 | 15
2023/24 | 250.75 | 18.25 | 19
2023/24 | 251.25 | 18.25 | 19
2023/24 | 251.75 | 18.25 | 24
2023/24 | 252.25 | 18.25 | 29
2023/24 | 252.75 | 18.25 | 18
2023/24 | 253.25 | 18.25 | 28
2023/24 | 253.75 | 18.25 | 27
2023/24 | 254.25 | 18.25 | 21
2023/24 | 254.75 | 18.25 | 25
2023/24 | 255.25 | 18.25 | 22
2023/24 | 255.75 | 18.25 | 17
2023/24 | 256.25 | 18.25 | 16
2023/24 | 256.75 | 18.25 | 29
2023/24 | 257.25 | 18.25 | 18
2023/24 | 257.75 | 18.25 | 31
2023/24 | 258.25 | 18.25 | 28
2023/24 | 258.75 | 18.25 | 16
2023/24 | 259.25 | 18.25 | 26
2023/24 | 259.75 | 18.25 | 17
2023/24 | 260.25 | 18.25 | 25
2023/24 | 260.75 | 18.25 | 28
2023/24 | 261.25 | 18.25 | 27
2023/24 | 261.75 | 18.25 | 25
2023/24 | 262.25 | 18.25 | 27
2023/24 | 262.75 | 18.25 | 19
2023/24 | 263.25 | 18.25 | 27
2023/24 | 263.75 | 18.25 | 22
2023/24 | 264.25 | 18.25 | 31
2023/24 | 264.75 | 18.25 | 28
2023/24 | 265.25 | 18.25 | 20
2023/24 | 265.75 | 18.25 | 23
2023/24 | 266.25 | 18.25 | 27
2023/24 | 266.75 | 18.25 | 23
2023/24 | 267.25 | 18.25 | 19
2023/24 | 267.75 | 18.25 | 22
2023/24 | 268.25 | 18.25 | 30
2023/24 | 268.75 | 18.25 | 30
2023/24 | 269.25 | 18.25 | 19
2023/24 | 269.75 | 18.25 | 17
2023/24 | 270.25 | 18.25 | 20
2023/24 | 270.75 | 18.25 | 20
2023/24 | 271.25 | 18.25 | 18
2023/24 | 271.75 | 18.25 | 30
2023/24 | 272.25 | 18.25 | 32
2023/24 | 272.75 | 18.25 | 32
2023/24 | 273.25 | 18.25 | 26
2023/24 | 273.75 | 18.25 | 23
2023/24 | 274.25 | 18.25 | 28
2023/24 | 274.75 | 18.25 | 31
2023/24 | 275.25 | 18.25 | 39
2023/24 | 275.75 | 18.25 | 31
2023/24 | 276.25 | 18.25 | 24
2023/24 | 276.75 | 18.25 | 33
2023/24 | 277.25 | 18.25 | 25
2023/24 | 277.75 | 18.25 | 23
2023/24 | 278.25 | 18.25 | 20
2023/24 | 278.75 | 18.25 | 28
2023/24 | 279.25 | 18.25 | 25
2023/24 | 279.75 | 18.25 | 19
2023/24 | 280.25 | 18.25 | 18
2023/24 | 280.75 | 18.25 | 26
2023/24 | 281.25 | 18.25 | 19
2023/24 | 281.75 | 18.25 | 18
2023/24 | 282.25 | 18.25 | 22
2023/24 | 282.75 | 18.25 | 23
2023/24 | 283.25 | 18.25 | 17
2023/24 | 283.75 | 18.25 | 17
2023/24 | 284.25 | 18.25 | 25
2023/24 | 284.75 | 18.25 | 27
2023/24 | 285.25 | 18.25 | 18
2023/24 | 285.75 | 18.25 | 33
2023/24 | 286.25 | 18.25 | 26
2023/24 | 286.75 | 18.25 | 32
2023/24 | 287.25 | 18.25 | 27
2023/24 | 287.75 | 18.25 | 23
2023/24 | 288.25 | 18.25 | 24
2023/24 | 288.75 | 18.25 | 23
2023/24 | 289.25 | 18.25 | 26
2023/24 | 289.75 | 18.25 | 16
2023/24 | 290.25 | 18.25 | 23
2023/24 | 290.75 | 18.25 | 32
2023/24 | 291.25 | 18.25 | 18
2023/24 | 291.75 | 18.25 | 24
2023/24 | 292.25 | 18.25 | 25
2023/24 | 292.75 | 18.25 | 21
2023/24 | 293.25 | 18.25 | 23
2023/24 | 293.75 | 18.25 | 24
2023/24 | 294.25 | 18.25 | 21
2023/24 | 294.75 | 18.25 | 32
2023/24 | 295.25 | 18.25 | 21
2023/24 | 295.75 | 18.25 | 22
2023/24 | 296.25 | 18.25 | 22
2023/24 | 296.75 | 18.25 | 24
2023/24 | 297.25 | 18.25 | 17
2023/24 | 297.75 | 18.25 | 16
2023/24 | 298.25 | 18.25 | 24
2023/24 | 298.75 | 18.25 | 23
2023/24 | 299.25 | 18.25 | 20
2023/24 | 299.75 | 18.25 | 19
2023/24 | 300.25 | 18.25 | 24
2023/24 | 300.75 | 18.25 | 23
2023/24 | 301.25 | 18.25 | 23
2023/24 | 301.75 | 18.25 | 22
2023/24 | 302.25 | 18.25 | 22
2023/24 | 302.75 | 18.25 | 20
2023/24 | 303.25 | 18.25 | 20
2023/24 | 303.75 | 18.25 | 17
2023/24 | 304.25 | 18.25 | 18
2023/24 | 304.75 | 18.25 | 18
2023/24 | 305.25 | 18.25 | 27
2023/24 | 305.75 | 18.25 | 11
2023/24 | 306.25 | 18.25 | 12
2023/24 | 306.75 | 18.25 | 31
2023/24 | 307.25 | 18.25 | 18
2023/24 | 307.75 | 18.25 | 27
2023/24 | 308.25 | 18.25 | 11
2023/24 | 308.75 | 18.25 | 22
2023/24 | 309.25 | 18.25 | 17
2023/24 | 309.75 | 18.25 | 19
2023/24 | 310.25 | 18.25 | 18
2023/24 | 310.75 | 18.25 | 19
2023/24 | 311.25 | 18.25 | 23
2023/24 | 311.75 | 18.25 | 21
2023/24 | 312.25 | 18.25 | 18
2023/24 | 312.75 | 18.25 | 16
2023/24 | 313.25 | 18.25 | 18
2023/24 | 313.75 | 18.25 | 19
2023/24 | 314.25 | 18.25 | 23
2023/24 | 314.75 | 18.25 | 14
2023/24 | 315.25 | 18.25 | 15
2023/24 | 315.75 | 18.25 | 18
2023/24 | 316.25 | 18.25 | 13
2023/24 | 316.75 | 18.25 | 9
2023/24 | 317.25 | 18.25 | 11
2023/24 | 317.75 | 18.25 | 15
2023/24 | 318.25 | 18.25 | 15
2023/24 | 318.75 | 18.25 | 14
2023/24 | 319.25 | 18.25 | 20
2023/24 | 319.75 | 18.25 | 8
2023/24 | 320.25 | 18.25 | 15
2023/24 | 320.75 | 18.25 | 10
2023/24 | 321.25 | 18.25 | 12
2023/24 | 321.75 | 18.25 | 14
2023/24 | 322.25 | 18.25 | 18
2023/24 | 322.75 | 18.25 | 12
2023/24 | 323.25 | 18.25 | 10
2023/24 | 323.75 | 18.25 | 20
2023/24 | 324.25 | 18.25 | 12
2023/24 | 324.75 | 18.25 | 15
2023/24 | 325.25 | 18.25 | 18
2023/24 | 325.75 | 18.25 | 5
2023/24 | 326.25 | 18.25 | 13
2023/24 | 326.75 | 18.25 | 11
2023/24 | 327.25 | 18.25 | 14
2023/24 | 327.75 | 18.25 | 7
2023/24 | 328.25 | 18.25 | 11
2023/24 | 328.75 | 18.25 | 15
2023/24 | 329.25 | 18.25 | 12
2023/24 | 329.75 | 18.25 | 10
2023/24 | 330.25 | 18.25 | 13
2023/24 | 330.75 | 18.25 | 18
2023/24 | 331.25 | 18.25 | 12
2023/24 | 331.75 | 18.25 | 14
2023/24 | 332.25 | 18.25 | 9
2023/24 | 332.75 | 18.25 | 10
2023/24 | 333.25 | 18.25 | 13
2023/24 | 333.75 | 18.25 | 14
2023/24 | 334.25 | 18.25 | 10
2023/24 | 334.75 | 18.25 | 8
2023/24 | 335.25 | 18.25 | 14
2023/24 | 335.75 | 18.25 | 8
2023/24 | 336.25 | 18.25 | 11
2023/24 | 336.75 | 18.25 | 11
2023/24 | 337.25 | 18.25 | 17
2023/24 | 337.75 | 18.25 | 11
2023/24 | 338.25 | 18.25 | 9
2023/24 | 338.75 | 18.25 | 10
2023/24 | 339.25 | 18.25 | 10
2023/24 | 339.75 | 18.25 | 10
2023/24 | 340.25 | 18.25 | 8
2023/24 | 340.75 | 18.25 | 13
2023/24 | 341.25 | 18.25 | 7
2023/24 | 341.75 | 18.25 | 16
2023/24 | 342.25 | 18.25 | 8
2023/24 | 342.75 | 18.25 | 12
2023/24 | 343.25 | 18.25 | 6
2023/24 | 343.75 | 18.25 | 10
2023/24 | 344.25 | 18.25 | 10
2023/24 | 344.75 | 18.25 | 10
2023/24 | 345.25 | 18.25 | 13
2023/24 | 345.75 | 18.25 | 8
2023/24 | 346.25 | 18.25 | 10
2023/24 | 346.75 | 18.25 | 9
2023/24 | 347.25 | 18.25 | 11
2023/24 | 347.75 | 18.25 | 13
2023/24 | 348.25 | 18.25 | 5
2023/24 | 348.75 | 18.25 | 3
2023/24 | 349.25 | 18.25 | 4
2023/24 | 349.75 | 18.25 | 8
2023/24 | 350.25 | 18.25 | 13
2023/24 | 350.75 | 18.25 | 7
2023/24 | 351.25 | 18.25 | 7
2023/24 | 351.75 | 18.25 | 5
2023/24 | 352.25 | 18.25 | 7
2023/24 | 352.75 | 18.25 | 9
2023/24 | 353.25 | 18.25 | 5
2023/24 | 353.75 | 18.25 | 8
2023/24 | 354.25 | 18.25 | 13
2023/24 | 354.75 | 18.25 | 10
2023/24 | 355.25 | 18.25 | 8
2023/24 | 355.75 | 18.25 | 9
2023/24 | 356.25 | 18.25 | 5
2023/24 | 356.75 | 18.25 | 11
2023/24 | 357.25 | 18.25 | 10
2023/24 | 357.75 | 18.25 | 5
2023/24 | 358.25 | 18.25 | 8
2023/24 | 358.75 | 18.25 | 3
2023/24 | 359.25 | 18.25 | 7
2023/24 | 359.75 | 18.25 | 5
2023/24 | 360.25 | 18.25 | 2
2023/24 | 360.75 | 18.25 | 5
2023/24 | 361.25 | 18.25 | 8
2023/24 | 361.75 | 18.25 | 5
2023/24 | 362.25 | 18.25 | 8
2023/24 | 362.75 | 18.25 | 6
2023/24 | 363.25 | 18.25 | 5
2023/24 | 363.75 | 18.25 | 5
2023/24 | 364.25 | 18.25 | 5
2023/24 | 364.75 | 18.25 | 10
2023/24 | 365.25 | 18.25 | 6
2023/24 | 365.75 | 18.25 | 4
2023/24 | 366.25 | 18.25 | 6
2023/24 | 366.75 | 18.25 | 6
2023/24 | 367.25 | 18.25 | 3
2023/24 | 367.75 | 18.25 | 7
2023/24 | 368.25 | 18.25 | 5
2023/24 | 369.25 | 18.25 | 2
2023/24 | 369.75 | 18.25 | 5
2023/24 | 370.25 | 18.25 | 4
2023/24 | 370.75 | 18.25 | 8
2023/24 | 371.25 | 18.25 | 3
2023/24 | 371.75 | 18.25 | 4
2023/24 | 372.25 | 18.25 | 5
2023/24 | 372.75 | 18.25 | 2
2023/24 | 373.25 | 18.25 | 4
2023/24 | 373.75 | 18.25 | 4
2023/24 | 374.25 | 18.25 | 5
2023/24 | 374.75 | 18.25 | 5
2023/24 | 375.25 | 18.25 | 2
2023/24 | 375.75 | 18.25 | 6
2023/24 | 376.25 | 18.25 | 4
2023/24 | 376.75 | 18.25 | 4
2023/24 | 377.25 | 18.25 | 3
2023/24 | 377.75 | 18.25 | 8
2023/24 | 378.25 | 18.25 | 2
2023/24 | 378.75 | 18.25 | 6
2023/24 | 379.25 | 18.25 | 3
2023/24 | 379.75 | 18.25 | 2
2023/24 | 380.25 | 18.25 | 4
2023/24 | 381.25 | 18.25 | 3
2023/24 | 381.75 | 18.25 | 3
2023/24 | 382.25 | 18.25 | 2
2023/24 | 382.75 | 18.25 | 4
2023/24 | 383.25 | 18.25 | 2
2023/24 | 383.75 | 18.25 | 6
2023/24 | 384.75 | 18.25 | 2
2023/24 | 385.25 | 18.25 | 6
2023/24 | 385.75 | 18.25 | 6
2023/24 | 386.25 | 18.25 | 2
2023/24 | 386.75 | 18.25 | 3
2023/24 | 387.25 | 18.25 | 4
2023/24 | 387.75 | 18.25 | 1
2023/24 | 388.25 | 18.25 | 1
2023/24 | 388.75 | 18.25 | 1
2023/24 | 389.25 | 18.25 | 2
2023/24 | 389.75 | 18.25 | 2
2023/24 | 390.75 | 18.25 | 3
2023/24 | 391.25 | 18.25 | 2
2023/24 | 392.75 | 18.25 | 3
2023/24 | 393.25 | 18.25 | 3
2023/24 | 394.25 | 18.25 | 3
2023/24 | 395.25 | 18.25 | 1
2023/24 | 395.75 | 18.25 | 2
2023/24 | 397.75 | 18.25 | 1
2023/24 | 398.75 | 18.25 | 1
2023/24 | 399.25 | 18.25 | 2
2023/24 | 399.75 | 18.25 | 1
2023/24 | 400.25 | 18.25 | 3
2023/24 | 401.25 | 18.25 | 2
2023/24 | 401.75 | 18.25 | 1
2023/24 | 402.75 | 18.25 | 2
2023/24 | 403.25 | 18.25 | 2
2023/24 | 404.25 | 18.25 | 2
2023/24 | 407.25 | 18.25 | 1
2023/24 | 407.75 | 18.25 | 1
2023/24 | 408.25 | 18.25 | 1
2023/24 | 408.75 | 18.25 | 1
2023/24 | 409.25 | 18.25 | 1
2023/24 | 409.75 | 18.25 | 1
2023/24 | 410.25 | 18.25 | 1
2023/24 | 411.25 | 18.25 | 1
2023/24 | 411.75 | 18.25 | 1
2023/24 | 413.25 | 18.25 | 1
2023/24 | 413.75 | 18.25 | 1
2023/24 | 414.25 | 18.25 | 1
2023/24 | 414.75 | 18.25 | 2
2023/24 | 415.75 | 18.25 | 3
2023/24 | 416.25 | 18.25 | 1
2023/24 | 416.75 | 18.25 | 2
2023/24 | 417.25 | 18.25 | 2
2023/24 | 417.75 | 18.25 | 1
2023/24 | 419.25 | 18.25 | 1
2023/24 | 419.75 | 18.25 | 1
2023/24 | 421.25 | 18.25 | 1
2023/24 | 422.25 | 18.25 | 3
2023/24 | 423.25 | 18.25 | 1
2023/24 | 425.25 | 18.25 | 1
2023/24 | 425.75 | 18.25 | 1
2023/24 | 428.75 | 18.25 | 1
2023/24 | 430.25 | 18.25 | 1
2023/24 | 431.25 | 18.25 | 1
2023/24 | 434.75 | 18.25 | 1
2023/24 | 435.25 | 18.25 | 1
2023/24 | 436.25 | 18.25 | 1
2023/24 | 437.75 | 18.25 | 1
2023/24 | 440.75 | 18.25 | 1
2023/24 | 442.25 | 18.25 | 2
2023/24 | 444.75 | 18.25 | 1
2023/24 | 449.25 | 18.25 | 1
2023/24 | 454.25 | 18.25 | 1
2023/24 | 455.25 | 18.25 | 1
2023/24 | 457.75 | 18.25 | 1
2023/24 | 458.75 | 18.25 | 1
2023/24 | 464.25 | 18.25 | 1
2023/24 | 466.75 | 18.25 | 1
2023/24 | 477.75 | 18.25 | 1
2023/24 | 478.75 | 18.25 | 1
2023/24 | 486.25 | 18.25 | 1
2023/24 | 80.75 | 18.75 | 1
2023/24 | 114.75 | 18.75 | 1
2023/24 | 119.75 | 18.75 | 3
2023/24 | 120.25 | 18.75 | 1
2023/24 | 121.25 | 18.75 | 1
2023/24 | 121.75 | 18.75 | 1
2023/24 | 122.25 | 18.75 | 2
2023/24 | 124.75 | 18.75 | 2
2023/24 | 126.25 | 18.75 | 1
2023/24 | 126.75 | 18.75 | 3
2023/24 | 127.25 | 18.75 | 1
2023/24 | 127.75 | 18.75 | 1
2023/24 | 128.25 | 18.75 | 1
2023/24 | 128.75 | 18.75 | 3
2023/24 | 129.25 | 18.75 | 2
2023/24 | 129.75 | 18.75 | 1
2023/24 | 130.25 | 18.75 | 3
2023/24 | 130.75 | 18.75 | 1
2023/24 | 131.25 | 18.75 | 1
2023/24 | 132.25 | 18.75 | 2
2023/24 | 132.75 | 18.75 | 4
2023/24 | 133.25 | 18.75 | 4
2023/24 | 133.75 | 18.75 | 2
2023/24 | 134.25 | 18.75 | 1
2023/24 | 135.25 | 18.75 | 5
2023/24 | 135.75 | 18.75 | 2
2023/24 | 136.25 | 18.75 | 2
2023/24 | 136.75 | 18.75 | 4
2023/24 | 137.25 | 18.75 | 5
2023/24 | 137.75 | 18.75 | 3
2023/24 | 138.25 | 18.75 | 1
2023/24 | 138.75 | 18.75 | 2
2023/24 | 139.25 | 18.75 | 1
2023/24 | 139.75 | 18.75 | 4
2023/24 | 140.25 | 18.75 | 4
2023/24 | 140.75 | 18.75 | 7
2023/24 | 141.25 | 18.75 | 5
2023/24 | 141.75 | 18.75 | 5
2023/24 | 142.25 | 18.75 | 4
2023/24 | 142.75 | 18.75 | 3
2023/24 | 143.25 | 18.75 | 3
2023/24 | 143.75 | 18.75 | 2
2023/24 | 144.25 | 18.75 | 2
2023/24 | 144.75 | 18.75 | 4
2023/24 | 145.25 | 18.75 | 4
2023/24 | 145.75 | 18.75 | 3
2023/24 | 146.25 | 18.75 | 5
2023/24 | 146.75 | 18.75 | 6
2023/24 | 147.25 | 18.75 | 3
2023/24 | 147.75 | 18.75 | 7
2023/24 | 148.25 | 18.75 | 5
2023/24 | 148.75 | 18.75 | 3
2023/24 | 149.25 | 18.75 | 4
2023/24 | 149.75 | 18.75 | 2
2023/24 | 150.25 | 18.75 | 8
2023/24 | 150.75 | 18.75 | 4
2023/24 | 151.25 | 18.75 | 5
2023/24 | 151.75 | 18.75 | 3
2023/24 | 152.25 | 18.75 | 9
2023/24 | 152.75 | 18.75 | 6
2023/24 | 153.25 | 18.75 | 5
2023/24 | 153.75 | 18.75 | 9
2023/24 | 154.25 | 18.75 | 2
2023/24 | 154.75 | 18.75 | 8
2023/24 | 155.25 | 18.75 | 7
2023/24 | 155.75 | 18.75 | 2
2023/24 | 156.25 | 18.75 | 10
2023/24 | 156.75 | 18.75 | 5
2023/24 | 157.25 | 18.75 | 8
2023/24 | 157.75 | 18.75 | 11
2023/24 | 158.25 | 18.75 | 3
2023/24 | 158.75 | 18.75 | 7
2023/24 | 159.25 | 18.75 | 4
2023/24 | 159.75 | 18.75 | 4
2023/24 | 160.25 | 18.75 | 8
2023/24 | 160.75 | 18.75 | 9
2023/24 | 161.25 | 18.75 | 7
2023/24 | 161.75 | 18.75 | 7
2023/24 | 162.25 | 18.75 | 8
2023/24 | 162.75 | 18.75 | 4
2023/24 | 163.25 | 18.75 | 13
2023/24 | 163.75 | 18.75 | 9
2023/24 | 164.25 | 18.75 | 3
2023/24 | 164.75 | 18.75 | 14
2023/24 | 165.25 | 18.75 | 8
2023/24 | 165.75 | 18.75 | 6
2023/24 | 166.25 | 18.75 | 8
2023/24 | 166.75 | 18.75 | 15
2023/24 | 167.25 | 18.75 | 6
2023/24 | 167.75 | 18.75 | 4
2023/24 | 168.25 | 18.75 | 7
2023/24 | 168.75 | 18.75 | 4
2023/24 | 169.25 | 18.75 | 11
2023/24 | 169.75 | 18.75 | 4
2023/24 | 170.25 | 18.75 | 10
2023/24 | 170.75 | 18.75 | 7
2023/24 | 171.25 | 18.75 | 15
2023/24 | 171.75 | 18.75 | 5
2023/24 | 172.25 | 18.75 | 11
2023/24 | 172.75 | 18.75 | 5
2023/24 | 173.25 | 18.75 | 12
2023/24 | 173.75 | 18.75 | 8
2023/24 | 174.25 | 18.75 | 6
2023/24 | 174.75 | 18.75 | 4
2023/24 | 175.25 | 18.75 | 11
2023/24 | 175.75 | 18.75 | 8
2023/24 | 176.25 | 18.75 | 5
2023/24 | 176.75 | 18.75 | 8
2023/24 | 177.25 | 18.75 | 7
2023/24 | 177.75 | 18.75 | 12
2023/24 | 178.25 | 18.75 | 10
2023/24 | 178.75 | 18.75 | 8
2023/24 | 179.25 | 18.75 | 13
2023/24 | 179.75 | 18.75 | 8
2023/24 | 180.25 | 18.75 | 6
2023/24 | 180.75 | 18.75 | 11
2023/24 | 181.25 | 18.75 | 10
2023/24 | 181.75 | 18.75 | 10
2023/24 | 182.25 | 18.75 | 6
2023/24 | 182.75 | 18.75 | 6
2023/24 | 183.25 | 18.75 | 11
2023/24 | 183.75 | 18.75 | 8
2023/24 | 184.25 | 18.75 | 15
2023/24 | 184.75 | 18.75 | 8
2023/24 | 185.25 | 18.75 | 12
2023/24 | 185.75 | 18.75 | 5
2023/24 | 186.25 | 18.75 | 12
2023/24 | 186.75 | 18.75 | 15
2023/24 | 187.25 | 18.75 | 9
2023/24 | 187.75 | 18.75 | 13
2023/24 | 188.25 | 18.75 | 7
2023/24 | 188.75 | 18.75 | 12
2023/24 | 189.25 | 18.75 | 9
2023/24 | 189.75 | 18.75 | 6
2023/24 | 190.25 | 18.75 | 9
2023/24 | 190.75 | 18.75 | 12
2023/24 | 191.25 | 18.75 | 8
2023/24 | 191.75 | 18.75 | 11
2023/24 | 192.25 | 18.75 | 14
2023/24 | 192.75 | 18.75 | 9
2023/24 | 193.25 | 18.75 | 7
2023/24 | 193.75 | 18.75 | 12
2023/24 | 194.25 | 18.75 | 12
2023/24 | 194.75 | 18.75 | 9
2023/24 | 195.25 | 18.75 | 9
2023/24 | 195.75 | 18.75 | 17
2023/24 | 196.25 | 18.75 | 11
2023/24 | 196.75 | 18.75 | 9
2023/24 | 197.25 | 18.75 | 9
2023/24 | 197.75 | 18.75 | 10
2023/24 | 198.25 | 18.75 | 11
2023/24 | 198.75 | 18.75 | 10
2023/24 | 199.25 | 18.75 | 9
2023/24 | 199.75 | 18.75 | 9
2023/24 | 200.25 | 18.75 | 7
2023/24 | 200.75 | 18.75 | 11
2023/24 | 201.25 | 18.75 | 15
2023/24 | 201.75 | 18.75 | 7
2023/24 | 202.25 | 18.75 | 11
2023/24 | 202.75 | 18.75 | 10
2023/24 | 203.25 | 18.75 | 9
2023/24 | 203.75 | 18.75 | 11
2023/24 | 204.25 | 18.75 | 7
2023/24 | 204.75 | 18.75 | 10
2023/24 | 205.25 | 18.75 | 8
2023/24 | 205.75 | 18.75 | 18
2023/24 | 206.25 | 18.75 | 10
2023/24 | 206.75 | 18.75 | 10
2023/24 | 207.25 | 18.75 | 10
2023/24 | 207.75 | 18.75 | 11
2023/24 | 208.25 | 18.75 | 11
2023/24 | 208.75 | 18.75 | 9
2023/24 | 209.25 | 18.75 | 10
2023/24 | 209.75 | 18.75 | 10
2023/24 | 210.25 | 18.75 | 13
2023/24 | 210.75 | 18.75 | 12
2023/24 | 211.25 | 18.75 | 17
2023/24 | 211.75 | 18.75 | 15
2023/24 | 212.25 | 18.75 | 15
2023/24 | 212.75 | 18.75 | 11
2023/24 | 213.25 | 18.75 | 16
2023/24 | 213.75 | 18.75 | 18
2023/24 | 214.25 | 18.75 | 18
2023/24 | 214.75 | 18.75 | 10
2023/24 | 215.25 | 18.75 | 15
2023/24 | 215.75 | 18.75 | 16
2023/24 | 216.25 | 18.75 | 8
2023/24 | 216.75 | 18.75 | 5
2023/24 | 217.25 | 18.75 | 13
2023/24 | 217.75 | 18.75 | 20
2023/24 | 218.25 | 18.75 | 20
2023/24 | 218.75 | 18.75 | 15
2023/24 | 219.25 | 18.75 | 19
2023/24 | 219.75 | 18.75 | 17
2023/24 | 220.25 | 18.75 | 7
2023/24 | 220.75 | 18.75 | 9
2023/24 | 221.25 | 18.75 | 15
2023/24 | 221.75 | 18.75 | 22
2023/24 | 222.25 | 18.75 | 11
2023/24 | 222.75 | 18.75 | 16
2023/24 | 223.25 | 18.75 | 23
2023/24 | 223.75 | 18.75 | 8
2023/24 | 224.25 | 18.75 | 13
2023/24 | 224.75 | 18.75 | 15
2023/24 | 225.25 | 18.75 | 13
2023/24 | 225.75 | 18.75 | 12
2023/24 | 226.25 | 18.75 | 11
2023/24 | 226.75 | 18.75 | 13
2023/24 | 227.25 | 18.75 | 17
2023/24 | 227.75 | 18.75 | 12
2023/24 | 228.25 | 18.75 | 15
2023/24 | 228.75 | 18.75 | 18
2023/24 | 229.25 | 18.75 | 19
2023/24 | 229.75 | 18.75 | 25
2023/24 | 230.25 | 18.75 | 19
2023/24 | 230.75 | 18.75 | 20
2023/24 | 231.25 | 18.75 | 23
2023/24 | 231.75 | 18.75 | 12
2023/24 | 232.25 | 18.75 | 12
2023/24 | 232.75 | 18.75 | 14
2023/24 | 233.25 | 18.75 | 16
2023/24 | 233.75 | 18.75 | 18
2023/24 | 234.25 | 18.75 | 17
2023/24 | 234.75 | 18.75 | 21
2023/24 | 235.25 | 18.75 | 24
2023/24 | 235.75 | 18.75 | 14
2023/24 | 236.25 | 18.75 | 13
2023/24 | 236.75 | 18.75 | 21
2023/24 | 237.25 | 18.75 | 19
2023/24 | 237.75 | 18.75 | 21
2023/24 | 238.25 | 18.75 | 23
2023/24 | 238.75 | 18.75 | 17
2023/24 | 239.25 | 18.75 | 22
2023/24 | 239.75 | 18.75 | 22
2023/24 | 240.25 | 18.75 | 18
2023/24 | 240.75 | 18.75 | 17
2023/24 | 241.25 | 18.75 | 21
2023/24 | 241.75 | 18.75 | 18
2023/24 | 242.25 | 18.75 | 24
2023/24 | 242.75 | 18.75 | 18
2023/24 | 243.25 | 18.75 | 29
2023/24 | 243.75 | 18.75 | 23
2023/24 | 244.25 | 18.75 | 29
2023/24 | 244.75 | 18.75 | 18
2023/24 | 245.25 | 18.75 | 22
2023/24 | 245.75 | 18.75 | 24
2023/24 | 246.25 | 18.75 | 18
2023/24 | 246.75 | 18.75 | 12
2023/24 | 247.25 | 18.75 | 21
2023/24 | 247.75 | 18.75 | 23
2023/24 | 248.25 | 18.75 | 21
2023/24 | 248.75 | 18.75 | 14
2023/24 | 249.25 | 18.75 | 15
2023/24 | 249.75 | 18.75 | 18
2023/24 | 250.25 | 18.75 | 26
2023/24 | 250.75 | 18.75 | 20
2023/24 | 251.25 | 18.75 | 25
2023/24 | 251.75 | 18.75 | 27
2023/24 | 252.25 | 18.75 | 15
2023/24 | 252.75 | 18.75 | 23
2023/24 | 253.25 | 18.75 | 22
2023/24 | 253.75 | 18.75 | 25
2023/24 | 254.25 | 18.75 | 14
2023/24 | 254.75 | 18.75 | 20
2023/24 | 255.25 | 18.75 | 28
2023/24 | 255.75 | 18.75 | 17
2023/24 | 256.25 | 18.75 | 30
2023/24 | 256.75 | 18.75 | 16
2023/24 | 257.25 | 18.75 | 15
2023/24 | 257.75 | 18.75 | 21
2023/24 | 258.25 | 18.75 | 21
2023/24 | 258.75 | 18.75 | 18
2023/24 | 259.25 | 18.75 | 20
2023/24 | 259.75 | 18.75 | 18
2023/24 | 260.25 | 18.75 | 16
2023/24 | 260.75 | 18.75 | 16
2023/24 | 261.25 | 18.75 | 21
2023/24 | 261.75 | 18.75 | 18
2023/24 | 262.25 | 18.75 | 19
2023/24 | 262.75 | 18.75 | 18
2023/24 | 263.25 | 18.75 | 20
2023/24 | 263.75 | 18.75 | 24
2023/24 | 264.25 | 18.75 | 15
2023/24 | 264.75 | 18.75 | 26
2023/24 | 265.25 | 18.75 | 20
2023/24 | 265.75 | 18.75 | 21
2023/24 | 266.25 | 18.75 | 21
2023/24 | 266.75 | 18.75 | 24
2023/24 | 267.25 | 18.75 | 24
2023/24 | 267.75 | 18.75 | 22
2023/24 | 268.25 | 18.75 | 16
2023/24 | 268.75 | 18.75 | 19
2023/24 | 269.25 | 18.75 | 31
2023/24 | 269.75 | 18.75 | 23
2023/24 | 270.25 | 18.75 | 26
2023/24 | 270.75 | 18.75 | 27
2023/24 | 271.25 | 18.75 | 18
2023/24 | 271.75 | 18.75 | 25
2023/24 | 272.25 | 18.75 | 13
2023/24 | 272.75 | 18.75 | 24
2023/24 | 273.25 | 18.75 | 24
2023/24 | 273.75 | 18.75 | 25
2023/24 | 274.25 | 18.75 | 17
2023/24 | 274.75 | 18.75 | 18
2023/24 | 275.25 | 18.75 | 22
2023/24 | 275.75 | 18.75 | 21
2023/24 | 276.25 | 18.75 | 16
2023/24 | 276.75 | 18.75 | 21
2023/24 | 277.25 | 18.75 | 20
2023/24 | 277.75 | 18.75 | 18
2023/24 | 278.25 | 18.75 | 25
2023/24 | 278.75 | 18.75 | 18
2023/24 | 279.25 | 18.75 | 20
2023/24 | 279.75 | 18.75 | 20
2023/24 | 280.25 | 18.75 | 20
2023/24 | 280.75 | 18.75 | 25
2023/24 | 281.25 | 18.75 | 19
2023/24 | 281.75 | 18.75 | 17
2023/24 | 282.25 | 18.75 | 28
2023/24 | 282.75 | 18.75 | 26
2023/24 | 283.25 | 18.75 | 18
2023/24 | 283.75 | 18.75 | 20
2023/24 | 284.25 | 18.75 | 18
2023/24 | 284.75 | 18.75 | 20
2023/24 | 285.25 | 18.75 | 26
2023/24 | 285.75 | 18.75 | 13
2023/24 | 286.25 | 18.75 | 13
2023/24 | 286.75 | 18.75 | 12
2023/24 | 287.25 | 18.75 | 20
2023/24 | 287.75 | 18.75 | 24
2023/24 | 288.25 | 18.75 | 22
2023/24 | 288.75 | 18.75 | 19
2023/24 | 289.25 | 18.75 | 25
2023/24 | 289.75 | 18.75 | 17
2023/24 | 290.25 | 18.75 | 32
2023/24 | 290.75 | 18.75 | 16
2023/24 | 291.25 | 18.75 | 20
2023/24 | 291.75 | 18.75 | 25
2023/24 | 292.25 | 18.75 | 17
2023/24 | 292.75 | 18.75 | 19
2023/24 | 293.25 | 18.75 | 24
2023/24 | 293.75 | 18.75 | 18
2023/24 | 294.25 | 18.75 | 18
2023/24 | 294.75 | 18.75 | 25
2023/24 | 295.25 | 18.75 | 19
2023/24 | 295.75 | 18.75 | 18
2023/24 | 296.25 | 18.75 | 21
2023/24 | 296.75 | 18.75 | 22
2023/24 | 297.25 | 18.75 | 23
2023/24 | 297.75 | 18.75 | 25
2023/24 | 298.25 | 18.75 | 20
2023/24 | 298.75 | 18.75 | 20
2023/24 | 299.25 | 18.75 | 16
2023/24 | 299.75 | 18.75 | 25
2023/24 | 300.25 | 18.75 | 18
2023/24 | 300.75 | 18.75 | 12
2023/24 | 301.25 | 18.75 | 14
2023/24 | 301.75 | 18.75 | 24
2023/24 | 302.25 | 18.75 | 18
2023/24 | 302.75 | 18.75 | 26
2023/24 | 303.25 | 18.75 | 17
2023/24 | 303.75 | 18.75 | 19
2023/24 | 304.25 | 18.75 | 21
2023/24 | 304.75 | 18.75 | 20
2023/24 | 305.25 | 18.75 | 20
2023/24 | 305.75 | 18.75 | 26
2023/24 | 306.25 | 18.75 | 18
2023/24 | 306.75 | 18.75 | 18
2023/24 | 307.25 | 18.75 | 23
2023/24 | 307.75 | 18.75 | 20
2023/24 | 308.25 | 18.75 | 13
2023/24 | 308.75 | 18.75 | 16
2023/24 | 309.25 | 18.75 | 16
2023/24 | 309.75 | 18.75 | 22
2023/24 | 310.25 | 18.75 | 18
2023/24 | 310.75 | 18.75 | 16
2023/24 | 311.25 | 18.75 | 21
2023/24 | 311.75 | 18.75 | 20
2023/24 | 312.25 | 18.75 | 22
2023/24 | 312.75 | 18.75 | 22
2023/24 | 313.25 | 18.75 | 19
2023/24 | 313.75 | 18.75 | 17
2023/24 | 314.25 | 18.75 | 14
2023/24 | 314.75 | 18.75 | 22
2023/24 | 315.25 | 18.75 | 11
2023/24 | 315.75 | 18.75 | 14
2023/24 | 316.25 | 18.75 | 21
2023/24 | 316.75 | 18.75 | 16
2023/24 | 317.25 | 18.75 | 13
2023/24 | 317.75 | 18.75 | 19
2023/24 | 318.25 | 18.75 | 16
2023/24 | 318.75 | 18.75 | 15
2023/24 | 319.25 | 18.75 | 18
2023/24 | 319.75 | 18.75 | 18
2023/24 | 320.25 | 18.75 | 18
2023/24 | 320.75 | 18.75 | 19
2023/24 | 321.25 | 18.75 | 15
2023/24 | 321.75 | 18.75 | 14
2023/24 | 322.25 | 18.75 | 15
2023/24 | 322.75 | 18.75 | 20
2023/24 | 323.25 | 18.75 | 15
2023/24 | 323.75 | 18.75 | 11
2023/24 | 324.25 | 18.75 | 19
2023/24 | 324.75 | 18.75 | 10
2023/24 | 325.25 | 18.75 | 8
2023/24 | 325.75 | 18.75 | 18
2023/24 | 326.25 | 18.75 | 20
2023/24 | 326.75 | 18.75 | 15
2023/24 | 327.25 | 18.75 | 14
2023/24 | 327.75 | 18.75 | 4
2023/24 | 328.25 | 18.75 | 12
2023/24 | 328.75 | 18.75 | 11
2023/24 | 329.25 | 18.75 | 9
2023/24 | 329.75 | 18.75 | 12
2023/24 | 330.25 | 18.75 | 12
2023/24 | 330.75 | 18.75 | 15
2023/24 | 331.25 | 18.75 | 14
2023/24 | 331.75 | 18.75 | 12
2023/24 | 332.25 | 18.75 | 14
2023/24 | 332.75 | 18.75 | 15
2023/24 | 333.25 | 18.75 | 5
2023/24 | 333.75 | 18.75 | 10
2023/24 | 334.25 | 18.75 | 5
2023/24 | 334.75 | 18.75 | 14
2023/24 | 335.25 | 18.75 | 7
2023/24 | 335.75 | 18.75 | 14
2023/24 | 336.25 | 18.75 | 13
2023/24 | 336.75 | 18.75 | 13
2023/24 | 337.25 | 18.75 | 11
2023/24 | 337.75 | 18.75 | 9
2023/24 | 338.25 | 18.75 | 4
2023/24 | 338.75 | 18.75 | 11
2023/24 | 339.25 | 18.75 | 15
2023/24 | 339.75 | 18.75 | 16
2023/24 | 340.25 | 18.75 | 15
2023/24 | 340.75 | 18.75 | 8
2023/24 | 341.25 | 18.75 | 12
2023/24 | 341.75 | 18.75 | 10
2023/24 | 342.25 | 18.75 | 8
2023/24 | 342.75 | 18.75 | 8
2023/24 | 343.25 | 18.75 | 8
2023/24 | 343.75 | 18.75 | 15
2023/24 | 344.25 | 18.75 | 9
2023/24 | 344.75 | 18.75 | 13
2023/24 | 345.25 | 18.75 | 8
2023/24 | 345.75 | 18.75 | 5
2023/24 | 346.25 | 18.75 | 10
2023/24 | 346.75 | 18.75 | 7
2023/24 | 347.25 | 18.75 | 11
2023/24 | 347.75 | 18.75 | 11
2023/24 | 348.25 | 18.75 | 9
2023/24 | 348.75 | 18.75 | 8
2023/24 | 349.25 | 18.75 | 8
2023/24 | 349.75 | 18.75 | 7
2023/24 | 350.25 | 18.75 | 8
2023/24 | 350.75 | 18.75 | 7
2023/24 | 351.25 | 18.75 | 8
2023/24 | 351.75 | 18.75 | 9
2023/24 | 352.25 | 18.75 | 4
2023/24 | 352.75 | 18.75 | 8
2023/24 | 353.25 | 18.75 | 13
2023/24 | 353.75 | 18.75 | 5
2023/24 | 354.25 | 18.75 | 11
2023/24 | 354.75 | 18.75 | 2
2023/24 | 355.25 | 18.75 | 8
2023/24 | 355.75 | 18.75 | 8
2023/24 | 356.25 | 18.75 | 5
2023/24 | 356.75 | 18.75 | 3
2023/24 | 357.25 | 18.75 | 11
2023/24 | 357.75 | 18.75 | 5
2023/24 | 358.25 | 18.75 | 7
2023/24 | 358.75 | 18.75 | 5
2023/24 | 359.25 | 18.75 | 6
2023/24 | 359.75 | 18.75 | 9
2023/24 | 360.25 | 18.75 | 8
2023/24 | 360.75 | 18.75 | 5
2023/24 | 361.25 | 18.75 | 9
2023/24 | 361.75 | 18.75 | 6
2023/24 | 362.25 | 18.75 | 9
2023/24 | 362.75 | 18.75 | 5
2023/24 | 363.25 | 18.75 | 3
2023/24 | 363.75 | 18.75 | 8
2023/24 | 364.25 | 18.75 | 2
2023/24 | 364.75 | 18.75 | 5
2023/24 | 365.25 | 18.75 | 7
2023/24 | 365.75 | 18.75 | 1
2023/24 | 366.25 | 18.75 | 4
2023/24 | 366.75 | 18.75 | 7
2023/24 | 367.25 | 18.75 | 5
2023/24 | 367.75 | 18.75 | 4
2023/24 | 368.25 | 18.75 | 4
2023/24 | 368.75 | 18.75 | 5
2023/24 | 369.25 | 18.75 | 6
2023/24 | 369.75 | 18.75 | 6
2023/24 | 370.25 | 18.75 | 2
2023/24 | 370.75 | 18.75 | 1
2023/24 | 371.25 | 18.75 | 8
2023/24 | 371.75 | 18.75 | 7
2023/24 | 372.25 | 18.75 | 3
2023/24 | 373.25 | 18.75 | 5
2023/24 | 373.75 | 18.75 | 1
2023/24 | 374.25 | 18.75 | 4
2023/24 | 374.75 | 18.75 | 2
2023/24 | 375.25 | 18.75 | 4
2023/24 | 375.75 | 18.75 | 1
2023/24 | 376.25 | 18.75 | 2
2023/24 | 376.75 | 18.75 | 3
2023/24 | 377.25 | 18.75 | 3
2023/24 | 377.75 | 18.75 | 6
2023/24 | 378.25 | 18.75 | 6
2023/24 | 378.75 | 18.75 | 1
2023/24 | 379.25 | 18.75 | 3
2023/24 | 379.75 | 18.75 | 4
2023/24 | 380.25 | 18.75 | 6
2023/24 | 380.75 | 18.75 | 2
2023/24 | 381.25 | 18.75 | 3
2023/24 | 381.75 | 18.75 | 3
2023/24 | 382.25 | 18.75 | 7
2023/24 | 382.75 | 18.75 | 2
2023/24 | 383.25 | 18.75 | 5
2023/24 | 383.75 | 18.75 | 1
2023/24 | 384.25 | 18.75 | 6
2023/24 | 384.75 | 18.75 | 2
2023/24 | 385.25 | 18.75 | 2
2023/24 | 385.75 | 18.75 | 3
2023/24 | 386.25 | 18.75 | 3
2023/24 | 386.75 | 18.75 | 3
2023/24 | 387.25 | 18.75 | 3
2023/24 | 387.75 | 18.75 | 5
2023/24 | 388.25 | 18.75 | 3
2023/24 | 388.75 | 18.75 | 1
2023/24 | 389.25 | 18.75 | 1
2023/24 | 389.75 | 18.75 | 2
2023/24 | 390.25 | 18.75 | 1
2023/24 | 390.75 | 18.75 | 4
2023/24 | 391.25 | 18.75 | 2
2023/24 | 391.75 | 18.75 | 2
2023/24 | 392.25 | 18.75 | 1
2023/24 | 393.75 | 18.75 | 1
2023/24 | 394.75 | 18.75 | 1
2023/24 | 395.25 | 18.75 | 1
2023/24 | 396.75 | 18.75 | 2
2023/24 | 397.75 | 18.75 | 1
2023/24 | 398.75 | 18.75 | 3
2023/24 | 399.25 | 18.75 | 1
2023/24 | 399.75 | 18.75 | 1
2023/24 | 400.75 | 18.75 | 1
2023/24 | 401.25 | 18.75 | 5
2023/24 | 401.75 | 18.75 | 2
2023/24 | 402.75 | 18.75 | 2
2023/24 | 404.25 | 18.75 | 2
2023/24 | 405.25 | 18.75 | 1
2023/24 | 405.75 | 18.75 | 4
2023/24 | 406.25 | 18.75 | 1
2023/24 | 406.75 | 18.75 | 1
2023/24 | 407.75 | 18.75 | 1
2023/24 | 408.25 | 18.75 | 1
2023/24 | 408.75 | 18.75 | 1
2023/24 | 409.75 | 18.75 | 1
2023/24 | 410.25 | 18.75 | 3
2023/24 | 411.25 | 18.75 | 1
2023/24 | 412.75 | 18.75 | 1
2023/24 | 413.25 | 18.75 | 1
2023/24 | 414.75 | 18.75 | 1
2023/24 | 416.75 | 18.75 | 1
2023/24 | 417.75 | 18.75 | 1
2023/24 | 420.25 | 18.75 | 1
2023/24 | 421.25 | 18.75 | 1
2023/24 | 421.75 | 18.75 | 1
2023/24 | 422.25 | 18.75 | 2
2023/24 | 424.75 | 18.75 | 1
2023/24 | 425.75 | 18.75 | 1
2023/24 | 426.25 | 18.75 | 1
2023/24 | 427.75 | 18.75 | 1
2023/24 | 428.25 | 18.75 | 1
2023/24 | 429.75 | 18.75 | 1
2023/24 | 430.75 | 18.75 | 1
2023/24 | 431.25 | 18.75 | 1
2023/24 | 431.75 | 18.75 | 1
2023/24 | 435.25 | 18.75 | 1
2023/24 | 440.75 | 18.75 | 1
2023/24 | 444.25 | 18.75 | 1
2023/24 | 464.75 | 18.75 | 1
2023/24 | 114.75 | 19.25 | 1
2023/24 | 115.25 | 19.25 | 2
2023/24 | 115.75 | 19.25 | 1
2023/24 | 116.75 | 19.25 | 2
2023/24 | 117.25 | 19.25 | 1
2023/24 | 118.25 | 19.25 | 1
2023/24 | 120.25 | 19.25 | 1
2023/24 | 120.75 | 19.25 | 1
2023/24 | 122.25 | 19.25 | 1
2023/24 | 125.25 | 19.25 | 1
2023/24 | 126.25 | 19.25 | 2
2023/24 | 126.75 | 19.25 | 1
2023/24 | 127.25 | 19.25 | 1
2023/24 | 127.75 | 19.25 | 2
2023/24 | 128.25 | 19.25 | 3
2023/24 | 128.75 | 19.25 | 1
2023/24 | 129.25 | 19.25 | 1
2023/24 | 129.75 | 19.25 | 2
2023/24 | 130.25 | 19.25 | 2
2023/24 | 130.75 | 19.25 | 2
2023/24 | 132.25 | 19.25 | 2
2023/24 | 132.75 | 19.25 | 4
2023/24 | 133.25 | 19.25 | 4
2023/24 | 133.75 | 19.25 | 2
2023/24 | 134.25 | 19.25 | 3
2023/24 | 134.75 | 19.25 | 2
2023/24 | 135.25 | 19.25 | 2
2023/24 | 135.75 | 19.25 | 4
2023/24 | 136.75 | 19.25 | 5
2023/24 | 137.25 | 19.25 | 1
2023/24 | 137.75 | 19.25 | 2
2023/24 | 138.25 | 19.25 | 1
2023/24 | 138.75 | 19.25 | 4
2023/24 | 139.25 | 19.25 | 3
2023/24 | 139.75 | 19.25 | 5
2023/24 | 140.25 | 19.25 | 10
2023/24 | 140.75 | 19.25 | 3
2023/24 | 141.75 | 19.25 | 7
2023/24 | 142.25 | 19.25 | 2
2023/24 | 142.75 | 19.25 | 2
2023/24 | 143.25 | 19.25 | 4
2023/24 | 143.75 | 19.25 | 4
2023/24 | 144.25 | 19.25 | 5
2023/24 | 144.75 | 19.25 | 3
2023/24 | 145.25 | 19.25 | 5
2023/24 | 145.75 | 19.25 | 1
2023/24 | 146.25 | 19.25 | 4
2023/24 | 146.75 | 19.25 | 7
2023/24 | 147.25 | 19.25 | 7
2023/24 | 147.75 | 19.25 | 3
2023/24 | 148.25 | 19.25 | 2
2023/24 | 148.75 | 19.25 | 8
2023/24 | 149.25 | 19.25 | 5
2023/24 | 149.75 | 19.25 | 8
2023/24 | 150.25 | 19.25 | 7
2023/24 | 150.75 | 19.25 | 2
2023/24 | 151.25 | 19.25 | 6
2023/24 | 151.75 | 19.25 | 6
2023/24 | 152.25 | 19.25 | 7
2023/24 | 152.75 | 19.25 | 3
2023/24 | 153.25 | 19.25 | 2
2023/24 | 153.75 | 19.25 | 10
2023/24 | 154.25 | 19.25 | 4
2023/24 | 154.75 | 19.25 | 4
2023/24 | 155.25 | 19.25 | 4
2023/24 | 155.75 | 19.25 | 4
2023/24 | 156.25 | 19.25 | 1
2023/24 | 156.75 | 19.25 | 7
2023/24 | 157.25 | 19.25 | 9
2023/24 | 157.75 | 19.25 | 1
2023/24 | 158.25 | 19.25 | 1
2023/24 | 158.75 | 19.25 | 4
2023/24 | 159.25 | 19.25 | 5
2023/24 | 159.75 | 19.25 | 8
2023/24 | 160.25 | 19.25 | 6
2023/24 | 160.75 | 19.25 | 5
2023/24 | 161.25 | 19.25 | 8
2023/24 | 161.75 | 19.25 | 7
2023/24 | 162.25 | 19.25 | 6
2023/24 | 162.75 | 19.25 | 8
2023/24 | 163.25 | 19.25 | 5
2023/24 | 163.75 | 19.25 | 9
2023/24 | 164.25 | 19.25 | 12
2023/24 | 164.75 | 19.25 | 3
2023/24 | 165.25 | 19.25 | 11
2023/24 | 165.75 | 19.25 | 7
2023/24 | 166.25 | 19.25 | 8
2023/24 | 166.75 | 19.25 | 8
2023/24 | 167.25 | 19.25 | 4
2023/24 | 167.75 | 19.25 | 5
2023/24 | 168.25 | 19.25 | 5
2023/24 | 168.75 | 19.25 | 6
2023/24 | 169.25 | 19.25 | 6
2023/24 | 169.75 | 19.25 | 7
2023/24 | 170.25 | 19.25 | 5
2023/24 | 170.75 | 19.25 | 5
2023/24 | 171.25 | 19.25 | 13
2023/24 | 171.75 | 19.25 | 6
2023/24 | 172.25 | 19.25 | 8
2023/24 | 172.75 | 19.25 | 8
2023/24 | 173.25 | 19.25 | 10
2023/24 | 173.75 | 19.25 | 6
2023/24 | 174.25 | 19.25 | 9
2023/24 | 174.75 | 19.25 | 5
2023/24 | 175.25 | 19.25 | 5
2023/24 | 175.75 | 19.25 | 4
2023/24 | 176.25 | 19.25 | 5
2023/24 | 176.75 | 19.25 | 10
2023/24 | 177.25 | 19.25 | 9
2023/24 | 177.75 | 19.25 | 7
2023/24 | 178.25 | 19.25 | 8
2023/24 | 178.75 | 19.25 | 8
2023/24 | 179.25 | 19.25 | 9
2023/24 | 179.75 | 19.25 | 5
2023/24 | 180.25 | 19.25 | 9
2023/24 | 180.75 | 19.25 | 10
2023/24 | 181.25 | 19.25 | 8
2023/24 | 181.75 | 19.25 | 8
2023/24 | 182.25 | 19.25 | 6
2023/24 | 182.75 | 19.25 | 5
2023/24 | 183.25 | 19.25 | 3
2023/24 | 183.75 | 19.25 | 4
2023/24 | 184.25 | 19.25 | 4
2023/24 | 184.75 | 19.25 | 10
2023/24 | 185.25 | 19.25 | 12
2023/24 | 185.75 | 19.25 | 11
2023/24 | 186.25 | 19.25 | 7
2023/24 | 186.75 | 19.25 | 4
2023/24 | 187.25 | 19.25 | 14
2023/24 | 187.75 | 19.25 | 15
2023/24 | 188.25 | 19.25 | 7
2023/24 | 188.75 | 19.25 | 7
2023/24 | 189.25 | 19.25 | 4
2023/24 | 189.75 | 19.25 | 8
2023/24 | 190.25 | 19.25 | 5
2023/24 | 190.75 | 19.25 | 7
2023/24 | 191.25 | 19.25 | 9
2023/24 | 191.75 | 19.25 | 3
2023/24 | 192.25 | 19.25 | 15
2023/24 | 192.75 | 19.25 | 11
2023/24 | 193.25 | 19.25 | 9
2023/24 | 193.75 | 19.25 | 7
2023/24 | 194.25 | 19.25 | 9
2023/24 | 194.75 | 19.25 | 12
2023/24 | 195.25 | 19.25 | 9
2023/24 | 195.75 | 19.25 | 9
2023/24 | 196.25 | 19.25 | 8
2023/24 | 196.75 | 19.25 | 9
2023/24 | 197.25 | 19.25 | 9
2023/24 | 197.75 | 19.25 | 14
2023/24 | 198.25 | 19.25 | 9
2023/24 | 198.75 | 19.25 | 11
2023/24 | 199.25 | 19.25 | 13
2023/24 | 199.75 | 19.25 | 6
2023/24 | 200.25 | 19.25 | 9
2023/24 | 200.75 | 19.25 | 15
2023/24 | 201.25 | 19.25 | 9
2023/24 | 201.75 | 19.25 | 8
2023/24 | 202.25 | 19.25 | 13
2023/24 | 202.75 | 19.25 | 6
2023/24 | 203.25 | 19.25 | 10
2023/24 | 203.75 | 19.25 | 6
2023/24 | 204.25 | 19.25 | 9
2023/24 | 204.75 | 19.25 | 10
2023/24 | 205.25 | 19.25 | 8
2023/24 | 205.75 | 19.25 | 13
2023/24 | 206.25 | 19.25 | 7
2023/24 | 206.75 | 19.25 | 11
2023/24 | 207.25 | 19.25 | 6
2023/24 | 207.75 | 19.25 | 9
2023/24 | 208.25 | 19.25 | 12
2023/24 | 208.75 | 19.25 | 11
2023/24 | 209.25 | 19.25 | 14
2023/24 | 209.75 | 19.25 | 9
2023/24 | 210.25 | 19.25 | 5
2023/24 | 210.75 | 19.25 | 12
2023/24 | 211.25 | 19.25 | 11
2023/24 | 211.75 | 19.25 | 6
2023/24 | 212.25 | 19.25 | 6
2023/24 | 212.75 | 19.25 | 14
2023/24 | 213.25 | 19.25 | 16
2023/24 | 213.75 | 19.25 | 12
2023/24 | 214.25 | 19.25 | 9
2023/24 | 214.75 | 19.25 | 15
2023/24 | 215.25 | 19.25 | 17
2023/24 | 215.75 | 19.25 | 10
2023/24 | 216.25 | 19.25 | 10
2023/24 | 216.75 | 19.25 | 11
2023/24 | 217.25 | 19.25 | 17
2023/24 | 217.75 | 19.25 | 10
2023/24 | 218.25 | 19.25 | 10
2023/24 | 218.75 | 19.25 | 11
2023/24 | 219.25 | 19.25 | 12
2023/24 | 219.75 | 19.25 | 12
2023/24 | 220.25 | 19.25 | 10
2023/24 | 220.75 | 19.25 | 9
2023/24 | 221.25 | 19.25 | 15
2023/24 | 221.75 | 19.25 | 18
2023/24 | 222.25 | 19.25 | 17
2023/24 | 222.75 | 19.25 | 17
2023/24 | 223.25 | 19.25 | 20
2023/24 | 223.75 | 19.25 | 12
2023/24 | 224.25 | 19.25 | 20
2023/24 | 224.75 | 19.25 | 10
2023/24 | 225.25 | 19.25 | 15
2023/24 | 225.75 | 19.25 | 8
2023/24 | 226.25 | 19.25 | 15
2023/24 | 226.75 | 19.25 | 10
2023/24 | 227.25 | 19.25 | 15
2023/24 | 227.75 | 19.25 | 16
2023/24 | 228.25 | 19.25 | 19
2023/24 | 228.75 | 19.25 | 13
2023/24 | 229.25 | 19.25 | 12
2023/24 | 229.75 | 19.25 | 13
2023/24 | 230.25 | 19.25 | 13
2023/24 | 230.75 | 19.25 | 14
2023/24 | 231.25 | 19.25 | 14
2023/24 | 231.75 | 19.25 | 17
2023/24 | 232.25 | 19.25 | 25
2023/24 | 232.75 | 19.25 | 21
2023/24 | 233.25 | 19.25 | 11
2023/24 | 233.75 | 19.25 | 19
2023/24 | 234.25 | 19.25 | 10
2023/24 | 234.75 | 19.25 | 19
2023/24 | 235.25 | 19.25 | 26
2023/24 | 235.75 | 19.25 | 14
2023/24 | 236.25 | 19.25 | 15
2023/24 | 236.75 | 19.25 | 19
2023/24 | 237.25 | 19.25 | 24
2023/24 | 237.75 | 19.25 | 13
2023/24 | 238.25 | 19.25 | 24
2023/24 | 238.75 | 19.25 | 17
2023/24 | 239.25 | 19.25 | 11
2023/24 | 239.75 | 19.25 | 16
2023/24 | 240.25 | 19.25 | 17
2023/24 | 240.75 | 19.25 | 21
2023/24 | 241.25 | 19.25 | 15
2023/24 | 241.75 | 19.25 | 16
2023/24 | 242.25 | 19.25 | 10
2023/24 | 242.75 | 19.25 | 20
2023/24 | 243.25 | 19.25 | 13
2023/24 | 243.75 | 19.25 | 21
2023/24 | 244.25 | 19.25 | 21
2023/24 | 244.75 | 19.25 | 19
2023/24 | 245.25 | 19.25 | 15
2023/24 | 245.75 | 19.25 | 17
2023/24 | 246.25 | 19.25 | 27
2023/24 | 246.75 | 19.25 | 15
2023/24 | 247.25 | 19.25 | 20
2023/24 | 247.75 | 19.25 | 14
2023/24 | 248.25 | 19.25 | 11
2023/24 | 248.75 | 19.25 | 15
2023/24 | 249.25 | 19.25 | 15
2023/24 | 249.75 | 19.25 | 16
2023/24 | 250.25 | 19.25 | 19
2023/24 | 250.75 | 19.25 | 26
2023/24 | 251.25 | 19.25 | 11
2023/24 | 251.75 | 19.25 | 20
2023/24 | 252.25 | 19.25 | 21
2023/24 | 252.75 | 19.25 | 19
2023/24 | 253.25 | 19.25 | 23
2023/24 | 253.75 | 19.25 | 23
2023/24 | 254.25 | 19.25 | 20
2023/24 | 254.75 | 19.25 | 26
2023/24 | 255.25 | 19.25 | 27
2023/24 | 255.75 | 19.25 | 19
2023/24 | 256.25 | 19.25 | 21
2023/24 | 256.75 | 19.25 | 21
2023/24 | 257.25 | 19.25 | 15
2023/24 | 257.75 | 19.25 | 18
2023/24 | 258.25 | 19.25 | 22
2023/24 | 258.75 | 19.25 | 19
2023/24 | 259.25 | 19.25 | 20
2023/24 | 259.75 | 19.25 | 24
2023/24 | 260.25 | 19.25 | 16
2023/24 | 260.75 | 19.25 | 21
2023/24 | 261.25 | 19.25 | 22
2023/24 | 261.75 | 19.25 | 24
2023/24 | 262.25 | 19.25 | 23
2023/24 | 262.75 | 19.25 | 18
2023/24 | 263.25 | 19.25 | 24
2023/24 | 263.75 | 19.25 | 23
2023/24 | 264.25 | 19.25 | 25
2023/24 | 264.75 | 19.25 | 18
2023/24 | 265.25 | 19.25 | 20
2023/24 | 265.75 | 19.25 | 25
2023/24 | 266.25 | 19.25 | 21
2023/24 | 266.75 | 19.25 | 16
2023/24 | 267.25 | 19.25 | 22
2023/24 | 267.75 | 19.25 | 23
2023/24 | 268.25 | 19.25 | 25
2023/24 | 268.75 | 19.25 | 11
2023/24 | 269.25 | 19.25 | 18
2023/24 | 269.75 | 19.25 | 24
2023/24 | 270.25 | 19.25 | 20
2023/24 | 270.75 | 19.25 | 19
2023/24 | 271.25 | 19.25 | 18
2023/24 | 271.75 | 19.25 | 19
2023/24 | 272.25 | 19.25 | 20
2023/24 | 272.75 | 19.25 | 21
2023/24 | 273.25 | 19.25 | 19
2023/24 | 273.75 | 19.25 | 27
2023/24 | 274.25 | 19.25 | 22
2023/24 | 274.75 | 19.25 | 18
2023/24 | 275.25 | 19.25 | 20
2023/24 | 275.75 | 19.25 | 27
2023/24 | 276.25 | 19.25 | 23
2023/24 | 276.75 | 19.25 | 23
2023/24 | 277.25 | 19.25 | 27
2023/24 | 277.75 | 19.25 | 14
2023/24 | 278.25 | 19.25 | 17
2023/24 | 278.75 | 19.25 | 20
2023/24 | 279.25 | 19.25 | 22
2023/24 | 279.75 | 19.25 | 25
2023/24 | 280.25 | 19.25 | 32
2023/24 | 280.75 | 19.25 | 22
2023/24 | 281.25 | 19.25 | 23
2023/24 | 281.75 | 19.25 | 13
2023/24 | 282.25 | 19.25 | 22
2023/24 | 282.75 | 19.25 | 23
2023/24 | 283.25 | 19.25 | 18
2023/24 | 283.75 | 19.25 | 19
2023/24 | 284.25 | 19.25 | 18
2023/24 | 284.75 | 19.25 | 17
2023/24 | 285.25 | 19.25 | 18
2023/24 | 285.75 | 19.25 | 17
2023/24 | 286.25 | 19.25 | 27
2023/24 | 286.75 | 19.25 | 23
2023/24 | 287.25 | 19.25 | 20
2023/24 | 287.75 | 19.25 | 17
2023/24 | 288.25 | 19.25 | 17
2023/24 | 288.75 | 19.25 | 22
2023/24 | 289.25 | 19.25 | 17
2023/24 | 289.75 | 19.25 | 21
2023/24 | 290.25 | 19.25 | 25
2023/24 | 290.75 | 19.25 | 24
2023/24 | 291.25 | 19.25 | 19
2023/24 | 291.75 | 19.25 | 23
2023/24 | 292.25 | 19.25 | 22
2023/24 | 292.75 | 19.25 | 22
2023/24 | 293.25 | 19.25 | 21
2023/24 | 293.75 | 19.25 | 18
2023/24 | 294.25 | 19.25 | 13
2023/24 | 294.75 | 19.25 | 16
2023/24 | 295.25 | 19.25 | 16
2023/24 | 295.75 | 19.25 | 23
2023/24 | 296.25 | 19.25 | 16
2023/24 | 296.75 | 19.25 | 25
2023/24 | 297.25 | 19.25 | 13
2023/24 | 297.75 | 19.25 | 21
2023/24 | 298.25 | 19.25 | 12
2023/24 | 298.75 | 19.25 | 13
2023/24 | 299.25 | 19.25 | 20
2023/24 | 299.75 | 19.25 | 18
2023/24 | 300.25 | 19.25 | 22
2023/24 | 300.75 | 19.25 | 22
2023/24 | 301.25 | 19.25 | 26
2023/24 | 301.75 | 19.25 | 19
2023/24 | 302.25 | 19.25 | 21
2023/24 | 302.75 | 19.25 | 11
2023/24 | 303.25 | 19.25 | 17
2023/24 | 303.75 | 19.25 | 22
2023/24 | 304.25 | 19.25 | 12
2023/24 | 304.75 | 19.25 | 15
2023/24 | 305.25 | 19.25 | 18
2023/24 | 305.75 | 19.25 | 14
2023/24 | 306.25 | 19.25 | 20
2023/24 | 306.75 | 19.25 | 15
2023/24 | 307.25 | 19.25 | 15
2023/24 | 307.75 | 19.25 | 17
2023/24 | 308.25 | 19.25 | 21
2023/24 | 308.75 | 19.25 | 27
2023/24 | 309.25 | 19.25 | 21
2023/24 | 309.75 | 19.25 | 13
2023/24 | 310.25 | 19.25 | 19
2023/24 | 310.75 | 19.25 | 17
2023/24 | 311.25 | 19.25 | 25
2023/24 | 311.75 | 19.25 | 13
2023/24 | 312.25 | 19.25 | 12
2023/24 | 312.75 | 19.25 | 13
2023/24 | 313.25 | 19.25 | 23
2023/24 | 313.75 | 19.25 | 18
2023/24 | 314.25 | 19.25 | 12
2023/24 | 314.75 | 19.25 | 20
2023/24 | 315.25 | 19.25 | 10
2023/24 | 315.75 | 19.25 | 12
2023/24 | 316.25 | 19.25 | 18
2023/24 | 316.75 | 19.25 | 16
2023/24 | 317.25 | 19.25 | 14
2023/24 | 317.75 | 19.25 | 15
2023/24 | 318.25 | 19.25 | 10
2023/24 | 318.75 | 19.25 | 22
2023/24 | 319.25 | 19.25 | 13
2023/24 | 319.75 | 19.25 | 15
2023/24 | 320.25 | 19.25 | 12
2023/24 | 320.75 | 19.25 | 18
2023/24 | 321.25 | 19.25 | 11
2023/24 | 321.75 | 19.25 | 8
2023/24 | 322.25 | 19.25 | 14
2023/24 | 322.75 | 19.25 | 6
2023/24 | 323.25 | 19.25 | 14
2023/24 | 323.75 | 19.25 | 19
2023/24 | 324.25 | 19.25 | 13
2023/24 | 324.75 | 19.25 | 12
2023/24 | 325.25 | 19.25 | 13
2023/24 | 325.75 | 19.25 | 10
2023/24 | 326.25 | 19.25 | 15
2023/24 | 326.75 | 19.25 | 6
2023/24 | 327.25 | 19.25 | 19
2023/24 | 327.75 | 19.25 | 15
2023/24 | 328.25 | 19.25 | 15
2023/24 | 328.75 | 19.25 | 15
2023/24 | 329.25 | 19.25 | 10
2023/24 | 329.75 | 19.25 | 12
2023/24 | 330.25 | 19.25 | 19
2023/24 | 330.75 | 19.25 | 13
2023/24 | 331.25 | 19.25 | 15
2023/24 | 331.75 | 19.25 | 6
2023/24 | 332.25 | 19.25 | 8
2023/24 | 332.75 | 19.25 | 9
2023/24 | 333.25 | 19.25 | 15
2023/24 | 333.75 | 19.25 | 13
2023/24 | 334.25 | 19.25 | 10
2023/24 | 334.75 | 19.25 | 8
2023/24 | 335.25 | 19.25 | 15
2023/24 | 335.75 | 19.25 | 7
2023/24 | 336.25 | 19.25 | 14
2023/24 | 336.75 | 19.25 | 12
2023/24 | 337.25 | 19.25 | 9
2023/24 | 337.75 | 19.25 | 10
2023/24 | 338.25 | 19.25 | 12
2023/24 | 338.75 | 19.25 | 10
2023/24 | 339.25 | 19.25 | 14
2023/24 | 339.75 | 19.25 | 6
2023/24 | 340.25 | 19.25 | 13
2023/24 | 340.75 | 19.25 | 5
2023/24 | 341.25 | 19.25 | 11
2023/24 | 341.75 | 19.25 | 10
2023/24 | 342.25 | 19.25 | 12
2023/24 | 342.75 | 19.25 | 5
2023/24 | 343.25 | 19.25 | 8
2023/24 | 343.75 | 19.25 | 9
2023/24 | 344.25 | 19.25 | 12
2023/24 | 344.75 | 19.25 | 12
2023/24 | 345.25 | 19.25 | 6
2023/24 | 345.75 | 19.25 | 13
2023/24 | 346.25 | 19.25 | 8
2023/24 | 346.75 | 19.25 | 6
2023/24 | 347.25 | 19.25 | 9
2023/24 | 347.75 | 19.25 | 8
2023/24 | 348.25 | 19.25 | 4
2023/24 | 348.75 | 19.25 | 10
2023/24 | 349.25 | 19.25 | 4
2023/24 | 349.75 | 19.25 | 10
2023/24 | 350.25 | 19.25 | 2
2023/24 | 350.75 | 19.25 | 8
2023/24 | 351.25 | 19.25 | 4
2023/24 | 351.75 | 19.25 | 7
2023/24 | 352.25 | 19.25 | 5
2023/24 | 352.75 | 19.25 | 7
2023/24 | 353.25 | 19.25 | 8
2023/24 | 353.75 | 19.25 | 8
2023/24 | 354.25 | 19.25 | 8
2023/24 | 354.75 | 19.25 | 6
2023/24 | 355.25 | 19.25 | 6
2023/24 | 355.75 | 19.25 | 7
2023/24 | 356.25 | 19.25 | 6
2023/24 | 356.75 | 19.25 | 6
2023/24 | 357.25 | 19.25 | 3
2023/24 | 357.75 | 19.25 | 6
2023/24 | 358.25 | 19.25 | 8
2023/24 | 358.75 | 19.25 | 8
2023/24 | 359.25 | 19.25 | 7
2023/24 | 359.75 | 19.25 | 5
2023/24 | 360.25 | 19.25 | 9
2023/24 | 360.75 | 19.25 | 8
2023/24 | 361.25 | 19.25 | 4
2023/24 | 361.75 | 19.25 | 2
2023/24 | 362.25 | 19.25 | 9
2023/24 | 362.75 | 19.25 | 8
2023/24 | 363.25 | 19.25 | 4
2023/24 | 363.75 | 19.25 | 2
2023/24 | 364.25 | 19.25 | 3
2023/24 | 364.75 | 19.25 | 6
2023/24 | 365.25 | 19.25 | 5
2023/24 | 365.75 | 19.25 | 9
2023/24 | 366.25 | 19.25 | 3
2023/24 | 366.75 | 19.25 | 5
2023/24 | 367.25 | 19.25 | 3
2023/24 | 367.75 | 19.25 | 6
2023/24 | 368.25 | 19.25 | 4
2023/24 | 368.75 | 19.25 | 4
2023/24 | 369.25 | 19.25 | 6
2023/24 | 369.75 | 19.25 | 6
2023/24 | 370.25 | 19.25 | 5
2023/24 | 370.75 | 19.25 | 5
2023/24 | 371.25 | 19.25 | 3
2023/24 | 371.75 | 19.25 | 1
2023/24 | 372.25 | 19.25 | 5
2023/24 | 372.75 | 19.25 | 2
2023/24 | 373.25 | 19.25 | 3
2023/24 | 373.75 | 19.25 | 4
2023/24 | 374.25 | 19.25 | 4
2023/24 | 374.75 | 19.25 | 5
2023/24 | 375.25 | 19.25 | 3
2023/24 | 375.75 | 19.25 | 5
2023/24 | 376.25 | 19.25 | 4
2023/24 | 376.75 | 19.25 | 3
2023/24 | 377.25 | 19.25 | 4
2023/24 | 377.75 | 19.25 | 1
2023/24 | 378.25 | 19.25 | 3
2023/24 | 378.75 | 19.25 | 4
2023/24 | 379.25 | 19.25 | 4
2023/24 | 379.75 | 19.25 | 2
2023/24 | 380.25 | 19.25 | 3
2023/24 | 380.75 | 19.25 | 3
2023/24 | 381.25 | 19.25 | 6
2023/24 | 381.75 | 19.25 | 1
2023/24 | 382.25 | 19.25 | 2
2023/24 | 383.25 | 19.25 | 2
2023/24 | 383.75 | 19.25 | 1
2023/24 | 384.75 | 19.25 | 2
2023/24 | 385.25 | 19.25 | 2
2023/24 | 386.25 | 19.25 | 1
2023/24 | 386.75 | 19.25 | 3
2023/24 | 387.25 | 19.25 | 2
2023/24 | 387.75 | 19.25 | 3
2023/24 | 388.25 | 19.25 | 3
2023/24 | 388.75 | 19.25 | 3
2023/24 | 389.25 | 19.25 | 1
2023/24 | 389.75 | 19.25 | 2
2023/24 | 390.25 | 19.25 | 2
2023/24 | 390.75 | 19.25 | 1
2023/24 | 391.25 | 19.25 | 2
2023/24 | 391.75 | 19.25 | 2
2023/24 | 392.25 | 19.25 | 3
2023/24 | 392.75 | 19.25 | 1
2023/24 | 393.25 | 19.25 | 1
2023/24 | 393.75 | 19.25 | 1
2023/24 | 394.25 | 19.25 | 1
2023/24 | 394.75 | 19.25 | 1
2023/24 | 395.25 | 19.25 | 4
2023/24 | 395.75 | 19.25 | 2
2023/24 | 396.25 | 19.25 | 1
2023/24 | 396.75 | 19.25 | 1
2023/24 | 397.25 | 19.25 | 4
2023/24 | 397.75 | 19.25 | 2
2023/24 | 398.75 | 19.25 | 4
2023/24 | 399.25 | 19.25 | 1
2023/24 | 399.75 | 19.25 | 2
2023/24 | 400.25 | 19.25 | 2
2023/24 | 400.75 | 19.25 | 1
2023/24 | 401.75 | 19.25 | 2
2023/24 | 402.25 | 19.25 | 1
2023/24 | 402.75 | 19.25 | 1
2023/24 | 403.25 | 19.25 | 2
2023/24 | 403.75 | 19.25 | 1
2023/24 | 404.25 | 19.25 | 2
2023/24 | 405.25 | 19.25 | 1
2023/24 | 405.75 | 19.25 | 2
2023/24 | 406.75 | 19.25 | 2
2023/24 | 407.25 | 19.25 | 1
2023/24 | 407.75 | 19.25 | 1
2023/24 | 408.75 | 19.25 | 1
2023/24 | 409.75 | 19.25 | 2
2023/24 | 411.75 | 19.25 | 3
2023/24 | 412.25 | 19.25 | 3
2023/24 | 414.75 | 19.25 | 3
2023/24 | 415.25 | 19.25 | 1
2023/24 | 416.75 | 19.25 | 2
2023/24 | 417.75 | 19.25 | 1
2023/24 | 418.75 | 19.25 | 1
2023/24 | 419.25 | 19.25 | 1
2023/24 | 420.25 | 19.25 | 1
2023/24 | 421.75 | 19.25 | 2
2023/24 | 422.25 | 19.25 | 1
2023/24 | 423.75 | 19.25 | 1
2023/24 | 425.75 | 19.25 | 1
2023/24 | 426.25 | 19.25 | 1
2023/24 | 427.75 | 19.25 | 1
2023/24 | 428.25 | 19.25 | 1
2023/24 | 433.25 | 19.25 | 2
2023/24 | 433.75 | 19.25 | 1
2023/24 | 435.75 | 19.25 | 1
2023/24 | 437.25 | 19.25 | 1
2023/24 | 437.75 | 19.25 | 1
2023/24 | 438.25 | 19.25 | 1
2023/24 | 441.25 | 19.25 | 1
2023/24 | 441.75 | 19.25 | 1
2023/24 | 444.25 | 19.25 | 1
2023/24 | 450.25 | 19.25 | 1
2023/24 | 452.75 | 19.25 | 1
2023/24 | 456.75 | 19.25 | 1
2023/24 | 478.25 | 19.25 | 1
2023/24 | 93.75 | 19.75 | 1
2023/24 | 108.75 | 19.75 | 1
2023/24 | 112.75 | 19.75 | 1
2023/24 | 115.25 | 19.75 | 1
2023/24 | 116.75 | 19.75 | 1
2023/24 | 122.25 | 19.75 | 3
2023/24 | 124.25 | 19.75 | 1
2023/24 | 124.75 | 19.75 | 1
2023/24 | 126.75 | 19.75 | 1
2023/24 | 129.25 | 19.75 | 3
2023/24 | 130.25 | 19.75 | 1
2023/24 | 131.25 | 19.75 | 1
2023/24 | 131.75 | 19.75 | 2
2023/24 | 132.25 | 19.75 | 4
2023/24 | 132.75 | 19.75 | 1
2023/24 | 133.75 | 19.75 | 1
2023/24 | 134.25 | 19.75 | 2
2023/24 | 135.25 | 19.75 | 2
2023/24 | 135.75 | 19.75 | 5
2023/24 | 136.25 | 19.75 | 2
2023/24 | 136.75 | 19.75 | 1
2023/24 | 137.25 | 19.75 | 3
2023/24 | 138.25 | 19.75 | 1
2023/24 | 138.75 | 19.75 | 3
2023/24 | 139.25 | 19.75 | 5
2023/24 | 139.75 | 19.75 | 1
2023/24 | 140.25 | 19.75 | 2
2023/24 | 140.75 | 19.75 | 8
2023/24 | 141.25 | 19.75 | 1
2023/24 | 141.75 | 19.75 | 3
2023/24 | 142.25 | 19.75 | 4
2023/24 | 142.75 | 19.75 | 5
2023/24 | 143.25 | 19.75 | 5
2023/24 | 143.75 | 19.75 | 2
2023/24 | 144.25 | 19.75 | 5
2023/24 | 144.75 | 19.75 | 2
2023/24 | 145.25 | 19.75 | 2
2023/24 | 145.75 | 19.75 | 1
2023/24 | 146.25 | 19.75 | 1
2023/24 | 146.75 | 19.75 | 1
2023/24 | 147.25 | 19.75 | 7
2023/24 | 147.75 | 19.75 | 3
2023/24 | 148.25 | 19.75 | 3
2023/24 | 148.75 | 19.75 | 6
2023/24 | 149.25 | 19.75 | 1
2023/24 | 149.75 | 19.75 | 4
2023/24 | 150.25 | 19.75 | 5
2023/24 | 150.75 | 19.75 | 4
2023/24 | 151.25 | 19.75 | 2
2023/24 | 151.75 | 19.75 | 5
2023/24 | 152.25 | 19.75 | 2
2023/24 | 152.75 | 19.75 | 2
2023/24 | 153.25 | 19.75 | 2
2023/24 | 153.75 | 19.75 | 1
2023/24 | 154.25 | 19.75 | 2
2023/24 | 154.75 | 19.75 | 2
2023/24 | 155.25 | 19.75 | 4
2023/24 | 155.75 | 19.75 | 3
2023/24 | 156.25 | 19.75 | 7
2023/24 | 156.75 | 19.75 | 7
2023/24 | 157.25 | 19.75 | 3
2023/24 | 157.75 | 19.75 | 1
2023/24 | 158.25 | 19.75 | 4
2023/24 | 158.75 | 19.75 | 2
2023/24 | 159.25 | 19.75 | 5
2023/24 | 159.75 | 19.75 | 4
2023/24 | 160.25 | 19.75 | 6
2023/24 | 160.75 | 19.75 | 4
2023/24 | 161.25 | 19.75 | 7
2023/24 | 161.75 | 19.75 | 8
2023/24 | 162.25 | 19.75 | 9
2023/24 | 162.75 | 19.75 | 7
2023/24 | 163.25 | 19.75 | 6
2023/24 | 163.75 | 19.75 | 6
2023/24 | 164.25 | 19.75 | 11
2023/24 | 164.75 | 19.75 | 6
2023/24 | 165.25 | 19.75 | 2
2023/24 | 165.75 | 19.75 | 11
2023/24 | 166.25 | 19.75 | 4
2023/24 | 166.75 | 19.75 | 5
2023/24 | 167.25 | 19.75 | 6
2023/24 | 167.75 | 19.75 | 4
2023/24 | 168.25 | 19.75 | 4
2023/24 | 168.75 | 19.75 | 7
2023/24 | 169.25 | 19.75 | 4
2023/24 | 169.75 | 19.75 | 6
2023/24 | 170.25 | 19.75 | 4
2023/24 | 170.75 | 19.75 | 7
2023/24 | 171.25 | 19.75 | 2
2023/24 | 171.75 | 19.75 | 4
2023/24 | 172.25 | 19.75 | 8
2023/24 | 172.75 | 19.75 | 6
2023/24 | 173.25 | 19.75 | 5
2023/24 | 173.75 | 19.75 | 9
2023/24 | 174.25 | 19.75 | 5
2023/24 | 174.75 | 19.75 | 6
2023/24 | 175.25 | 19.75 | 8
2023/24 | 175.75 | 19.75 | 4
2023/24 | 176.25 | 19.75 | 10
2023/24 | 176.75 | 19.75 | 9
2023/24 | 177.25 | 19.75 | 10
2023/24 | 177.75 | 19.75 | 3
2023/24 | 178.25 | 19.75 | 7
2023/24 | 178.75 | 19.75 | 9
2023/24 | 179.25 | 19.75 | 8
2023/24 | 179.75 | 19.75 | 2
2023/24 | 180.25 | 19.75 | 9
2023/24 | 180.75 | 19.75 | 9
2023/24 | 181.25 | 19.75 | 8
2023/24 | 181.75 | 19.75 | 10
2023/24 | 182.25 | 19.75 | 2
2023/24 | 182.75 | 19.75 | 11
2023/24 | 183.25 | 19.75 | 10
2023/24 | 183.75 | 19.75 | 10
2023/24 | 184.25 | 19.75 | 4
2023/24 | 184.75 | 19.75 | 11
2023/24 | 185.25 | 19.75 | 12
2023/24 | 185.75 | 19.75 | 9
2023/24 | 186.25 | 19.75 | 10
2023/24 | 186.75 | 19.75 | 8
2023/24 | 187.25 | 19.75 | 7
2023/24 | 187.75 | 19.75 | 7
2023/24 | 188.25 | 19.75 | 6
2023/24 | 188.75 | 19.75 | 8
2023/24 | 189.25 | 19.75 | 9
2023/24 | 189.75 | 19.75 | 5
2023/24 | 190.25 | 19.75 | 7
2023/24 | 190.75 | 19.75 | 3
2023/24 | 191.25 | 19.75 | 10
2023/24 | 191.75 | 19.75 | 9
2023/24 | 192.25 | 19.75 | 5
2023/24 | 192.75 | 19.75 | 10
2023/24 | 193.25 | 19.75 | 11
2023/24 | 193.75 | 19.75 | 9
2023/24 | 194.25 | 19.75 | 7
2023/24 | 194.75 | 19.75 | 8
2023/24 | 195.25 | 19.75 | 12
2023/24 | 195.75 | 19.75 | 11
2023/24 | 196.25 | 19.75 | 8
2023/24 | 196.75 | 19.75 | 8
2023/24 | 197.25 | 19.75 | 9
2023/24 | 197.75 | 19.75 | 13
2023/24 | 198.25 | 19.75 | 5
2023/24 | 198.75 | 19.75 | 9
2023/24 | 199.25 | 19.75 | 11
2023/24 | 199.75 | 19.75 | 7
2023/24 | 200.25 | 19.75 | 9
2023/24 | 200.75 | 19.75 | 8
2023/24 | 201.25 | 19.75 | 5
2023/24 | 201.75 | 19.75 | 5
2023/24 | 202.25 | 19.75 | 21
2023/24 | 202.75 | 19.75 | 6
2023/24 | 203.25 | 19.75 | 7
2023/24 | 203.75 | 19.75 | 9
2023/24 | 204.25 | 19.75 | 10
2023/24 | 204.75 | 19.75 | 6
2023/24 | 205.25 | 19.75 | 8
2023/24 | 205.75 | 19.75 | 5
2023/24 | 206.25 | 19.75 | 7
2023/24 | 206.75 | 19.75 | 6
2023/24 | 207.25 | 19.75 | 9
2023/24 | 207.75 | 19.75 | 11
2023/24 | 208.25 | 19.75 | 10
2023/24 | 208.75 | 19.75 | 10
2023/24 | 209.25 | 19.75 | 10
2023/24 | 209.75 | 19.75 | 6
2023/24 | 210.25 | 19.75 | 10
2023/24 | 210.75 | 19.75 | 8
2023/24 | 211.25 | 19.75 | 5
2023/24 | 211.75 | 19.75 | 6
2023/24 | 212.25 | 19.75 | 8
2023/24 | 212.75 | 19.75 | 11
2023/24 | 213.25 | 19.75 | 16
2023/24 | 213.75 | 19.75 | 10
2023/24 | 214.25 | 19.75 | 9
2023/24 | 214.75 | 19.75 | 4
2023/24 | 215.25 | 19.75 | 11
2023/24 | 215.75 | 19.75 | 9
2023/24 | 216.25 | 19.75 | 11
2023/24 | 216.75 | 19.75 | 15
2023/24 | 217.25 | 19.75 | 9
2023/24 | 217.75 | 19.75 | 8
2023/24 | 218.25 | 19.75 | 13
2023/24 | 218.75 | 19.75 | 8
2023/24 | 219.25 | 19.75 | 14
2023/24 | 219.75 | 19.75 | 9
2023/24 | 220.25 | 19.75 | 13
2023/24 | 220.75 | 19.75 | 6
2023/24 | 221.25 | 19.75 | 16
2023/24 | 221.75 | 19.75 | 16
2023/24 | 222.25 | 19.75 | 9
2023/24 | 222.75 | 19.75 | 17
2023/24 | 223.25 | 19.75 | 15
2023/24 | 223.75 | 19.75 | 17
2023/24 | 224.25 | 19.75 | 8
2023/24 | 224.75 | 19.75 | 22
2023/24 | 225.25 | 19.75 | 14
2023/24 | 225.75 | 19.75 | 18
2023/24 | 226.25 | 19.75 | 13
2023/24 | 226.75 | 19.75 | 12
2023/24 | 227.25 | 19.75 | 21
2023/24 | 227.75 | 19.75 | 15
2023/24 | 228.25 | 19.75 | 8
2023/24 | 228.75 | 19.75 | 9
2023/24 | 229.25 | 19.75 | 16
2023/24 | 229.75 | 19.75 | 18
2023/24 | 230.25 | 19.75 | 15
2023/24 | 230.75 | 19.75 | 12
2023/24 | 231.25 | 19.75 | 15
2023/24 | 231.75 | 19.75 | 17
2023/24 | 232.25 | 19.75 | 11
2023/24 | 232.75 | 19.75 | 13
2023/24 | 233.25 | 19.75 | 12
2023/24 | 233.75 | 19.75 | 11
2023/24 | 234.25 | 19.75 | 15
2023/24 | 234.75 | 19.75 | 19
2023/24 | 235.25 | 19.75 | 14
2023/24 | 235.75 | 19.75 | 17
2023/24 | 236.25 | 19.75 | 18
2023/24 | 236.75 | 19.75 | 19
2023/24 | 237.25 | 19.75 | 9
2023/24 | 237.75 | 19.75 | 15
2023/24 | 238.25 | 19.75 | 19
2023/24 | 238.75 | 19.75 | 19
2023/24 | 239.25 | 19.75 | 18
2023/24 | 239.75 | 19.75 | 15
2023/24 | 240.25 | 19.75 | 22
2023/24 | 240.75 | 19.75 | 14
2023/24 | 241.25 | 19.75 | 19
2023/24 | 241.75 | 19.75 | 21
2023/24 | 242.25 | 19.75 | 20
2023/24 | 242.75 | 19.75 | 17
2023/24 | 243.25 | 19.75 | 15
2023/24 | 243.75 | 19.75 | 17
2023/24 | 244.25 | 19.75 | 17
2023/24 | 244.75 | 19.75 | 15
2023/24 | 245.25 | 19.75 | 14
2023/24 | 245.75 | 19.75 | 14
2023/24 | 246.25 | 19.75 | 13
2023/24 | 246.75 | 19.75 | 18
2023/24 | 247.25 | 19.75 | 17
2023/24 | 247.75 | 19.75 | 18
2023/24 | 248.25 | 19.75 | 23
2023/24 | 248.75 | 19.75 | 16
2023/24 | 249.25 | 19.75 | 18
2023/24 | 249.75 | 19.75 | 13
2023/24 | 250.25 | 19.75 | 13
2023/24 | 250.75 | 19.75 | 21
2023/24 | 251.25 | 19.75 | 19
2023/24 | 251.75 | 19.75 | 13
2023/24 | 252.25 | 19.75 | 20
2023/24 | 252.75 | 19.75 | 15
2023/24 | 253.25 | 19.75 | 23
2023/24 | 253.75 | 19.75 | 16
2023/24 | 254.25 | 19.75 | 23
2023/24 | 254.75 | 19.75 | 16
2023/24 | 255.25 | 19.75 | 27
2023/24 | 255.75 | 19.75 | 14
2023/24 | 256.25 | 19.75 | 21
2023/24 | 256.75 | 19.75 | 25
2023/24 | 257.25 | 19.75 | 13
2023/24 | 257.75 | 19.75 | 19
2023/24 | 258.25 | 19.75 | 23
2023/24 | 258.75 | 19.75 | 19
2023/24 | 259.25 | 19.75 | 19
2023/24 | 259.75 | 19.75 | 16
2023/24 | 260.25 | 19.75 | 11
2023/24 | 260.75 | 19.75 | 22
2023/24 | 261.25 | 19.75 | 22
2023/24 | 261.75 | 19.75 | 21
2023/24 | 262.25 | 19.75 | 23
2023/24 | 262.75 | 19.75 | 13
2023/24 | 263.25 | 19.75 | 26
2023/24 | 263.75 | 19.75 | 20
2023/24 | 264.25 | 19.75 | 18
2023/24 | 264.75 | 19.75 | 18
2023/24 | 265.25 | 19.75 | 12
2023/24 | 265.75 | 19.75 | 23
2023/24 | 266.25 | 19.75 | 18
2023/24 | 266.75 | 19.75 | 26
2023/24 | 267.25 | 19.75 | 18
2023/24 | 267.75 | 19.75 | 19
2023/24 | 268.25 | 19.75 | 21
2023/24 | 268.75 | 19.75 | 20
2023/24 | 269.25 | 19.75 | 14
2023/24 | 269.75 | 19.75 | 16
2023/24 | 270.25 | 19.75 | 22
2023/24 | 270.75 | 19.75 | 17
2023/24 | 271.25 | 19.75 | 16
2023/24 | 271.75 | 19.75 | 24
2023/24 | 272.25 | 19.75 | 25
2023/24 | 272.75 | 19.75 | 14
2023/24 | 273.25 | 19.75 | 26
2023/24 | 273.75 | 19.75 | 20
2023/24 | 274.25 | 19.75 | 21
2023/24 | 274.75 | 19.75 | 19
2023/24 | 275.25 | 19.75 | 14
2023/24 | 275.75 | 19.75 | 19
2023/24 | 276.25 | 19.75 | 23
2023/24 | 276.75 | 19.75 | 23
2023/24 | 277.25 | 19.75 | 19
2023/24 | 277.75 | 19.75 | 19
2023/24 | 278.25 | 19.75 | 21
2023/24 | 278.75 | 19.75 | 19
2023/24 | 279.25 | 19.75 | 16
2023/24 | 279.75 | 19.75 | 34
2023/24 | 280.25 | 19.75 | 23
2023/24 | 280.75 | 19.75 | 22
2023/24 | 281.25 | 19.75 | 15
2023/24 | 281.75 | 19.75 | 20
2023/24 | 282.25 | 19.75 | 26
2023/24 | 282.75 | 19.75 | 14
2023/24 | 283.25 | 19.75 | 15
2023/24 | 283.75 | 19.75 | 27
2023/24 | 284.25 | 19.75 | 26
2023/24 | 284.75 | 19.75 | 21
2023/24 | 285.25 | 19.75 | 17
2023/24 | 285.75 | 19.75 | 20
2023/24 | 286.25 | 19.75 | 15
2023/24 | 286.75 | 19.75 | 27
2023/24 | 287.25 | 19.75 | 25
2023/24 | 287.75 | 19.75 | 21
2023/24 | 288.25 | 19.75 | 20
2023/24 | 288.75 | 19.75 | 19
2023/24 | 289.25 | 19.75 | 25
2023/24 | 289.75 | 19.75 | 14
2023/24 | 290.25 | 19.75 | 8
2023/24 | 290.75 | 19.75 | 23
2023/24 | 291.25 | 19.75 | 17
2023/24 | 291.75 | 19.75 | 14
2023/24 | 292.25 | 19.75 | 23
2023/24 | 292.75 | 19.75 | 20
2023/24 | 293.25 | 19.75 | 19
2023/24 | 293.75 | 19.75 | 15
2023/24 | 294.25 | 19.75 | 18
2023/24 | 294.75 | 19.75 | 18
2023/24 | 295.25 | 19.75 | 19
2023/24 | 295.75 | 19.75 | 14
2023/24 | 296.25 | 19.75 | 16
2023/24 | 296.75 | 19.75 | 16
2023/24 | 297.25 | 19.75 | 22
2023/24 | 297.75 | 19.75 | 14
2023/24 | 298.25 | 19.75 | 16
2023/24 | 298.75 | 19.75 | 22
2023/24 | 299.25 | 19.75 | 15
2023/24 | 299.75 | 19.75 | 13
2023/24 | 300.25 | 19.75 | 13
2023/24 | 300.75 | 19.75 | 13
2023/24 | 301.25 | 19.75 | 18
2023/24 | 301.75 | 19.75 | 21
2023/24 | 302.25 | 19.75 | 21
2023/24 | 302.75 | 19.75 | 21
2023/24 | 303.25 | 19.75 | 16
2023/24 | 303.75 | 19.75 | 15
2023/24 | 304.25 | 19.75 | 21
2023/24 | 304.75 | 19.75 | 5
2023/24 | 305.25 | 19.75 | 17
2023/24 | 305.75 | 19.75 | 15
2023/24 | 306.25 | 19.75 | 25
2023/24 | 306.75 | 19.75 | 14
2023/24 | 307.25 | 19.75 | 12
2023/24 | 307.75 | 19.75 | 16
2023/24 | 308.25 | 19.75 | 12
2023/24 | 308.75 | 19.75 | 17
2023/24 | 309.25 | 19.75 | 17
2023/24 | 309.75 | 19.75 | 25
2023/24 | 310.25 | 19.75 | 16
2023/24 | 310.75 | 19.75 | 22
2023/24 | 311.25 | 19.75 | 17
2023/24 | 311.75 | 19.75 | 15
2023/24 | 312.25 | 19.75 | 15
2023/24 | 312.75 | 19.75 | 19
2023/24 | 313.25 | 19.75 | 18
2023/24 | 313.75 | 19.75 | 8
2023/24 | 314.25 | 19.75 | 13
2023/24 | 314.75 | 19.75 | 21
2023/24 | 315.25 | 19.75 | 16
2023/24 | 315.75 | 19.75 | 20
2023/24 | 316.25 | 19.75 | 13
2023/24 | 316.75 | 19.75 | 14
2023/24 | 317.25 | 19.75 | 14
2023/24 | 317.75 | 19.75 | 17
2023/24 | 318.25 | 19.75 | 17
2023/24 | 318.75 | 19.75 | 12
2023/24 | 319.25 | 19.75 | 11
2023/24 | 319.75 | 19.75 | 12
2023/24 | 320.25 | 19.75 | 13
2023/24 | 320.75 | 19.75 | 10
2023/24 | 321.25 | 19.75 | 17
2023/24 | 321.75 | 19.75 | 16
2023/24 | 322.25 | 19.75 | 12
2023/24 | 322.75 | 19.75 | 9
2023/24 | 323.25 | 19.75 | 10
2023/24 | 323.75 | 19.75 | 6
2023/24 | 324.25 | 19.75 | 13
2023/24 | 324.75 | 19.75 | 10
2023/24 | 325.25 | 19.75 | 8
2023/24 | 325.75 | 19.75 | 12
2023/24 | 326.25 | 19.75 | 15
2023/24 | 326.75 | 19.75 | 7
2023/24 | 327.25 | 19.75 | 22
2023/24 | 327.75 | 19.75 | 10
2023/24 | 328.25 | 19.75 | 9
2023/24 | 328.75 | 19.75 | 8
2023/24 | 329.25 | 19.75 | 13
2023/24 | 329.75 | 19.75 | 9
2023/24 | 330.25 | 19.75 | 13
2023/24 | 330.75 | 19.75 | 12
2023/24 | 331.25 | 19.75 | 12
2023/24 | 331.75 | 19.75 | 11
2023/24 | 332.25 | 19.75 | 7
2023/24 | 332.75 | 19.75 | 9
2023/24 | 333.25 | 19.75 | 7
2023/24 | 333.75 | 19.75 | 11
2023/24 | 334.25 | 19.75 | 15
2023/24 | 334.75 | 19.75 | 10
2023/24 | 335.25 | 19.75 | 13
2023/24 | 335.75 | 19.75 | 5
2023/24 | 336.25 | 19.75 | 8
2023/24 | 336.75 | 19.75 | 6
2023/24 | 337.25 | 19.75 | 15
2023/24 | 337.75 | 19.75 | 14
2023/24 | 338.25 | 19.75 | 10
2023/24 | 338.75 | 19.75 | 9
2023/24 | 339.25 | 19.75 | 10
2023/24 | 339.75 | 19.75 | 10
2023/24 | 340.25 | 19.75 | 11
2023/24 | 340.75 | 19.75 | 9
2023/24 | 341.25 | 19.75 | 9
2023/24 | 341.75 | 19.75 | 6
2023/24 | 342.25 | 19.75 | 9
2023/24 | 342.75 | 19.75 | 11
2023/24 | 343.25 | 19.75 | 3
2023/24 | 343.75 | 19.75 | 11
2023/24 | 344.25 | 19.75 | 4
2023/24 | 344.75 | 19.75 | 6
2023/24 | 345.25 | 19.75 | 8
2023/24 | 345.75 | 19.75 | 9
2023/24 | 346.25 | 19.75 | 7
2023/24 | 346.75 | 19.75 | 10
2023/24 | 347.25 | 19.75 | 9
2023/24 | 347.75 | 19.75 | 8
2023/24 | 348.25 | 19.75 | 3
2023/24 | 348.75 | 19.75 | 6
2023/24 | 349.25 | 19.75 | 8
2023/24 | 349.75 | 19.75 | 10
2023/24 | 350.25 | 19.75 | 5
2023/24 | 350.75 | 19.75 | 4
2023/24 | 351.25 | 19.75 | 6
2023/24 | 351.75 | 19.75 | 5
2023/24 | 352.25 | 19.75 | 4
2023/24 | 352.75 | 19.75 | 3
2023/24 | 353.25 | 19.75 | 8
2023/24 | 353.75 | 19.75 | 5
2023/24 | 354.25 | 19.75 | 10
2023/24 | 354.75 | 19.75 | 5
2023/24 | 355.25 | 19.75 | 6
2023/24 | 355.75 | 19.75 | 6
2023/24 | 356.25 | 19.75 | 7
2023/24 | 356.75 | 19.75 | 5
2023/24 | 357.25 | 19.75 | 4
2023/24 | 357.75 | 19.75 | 7
2023/24 | 358.25 | 19.75 | 10
2023/24 | 358.75 | 19.75 | 8
2023/24 | 359.25 | 19.75 | 5
2023/24 | 359.75 | 19.75 | 5
2023/24 | 360.25 | 19.75 | 6
2023/24 | 360.75 | 19.75 | 5
2023/24 | 361.25 | 19.75 | 8
2023/24 | 361.75 | 19.75 | 4
2023/24 | 362.25 | 19.75 | 2
2023/24 | 362.75 | 19.75 | 7
2023/24 | 363.25 | 19.75 | 1
2023/24 | 363.75 | 19.75 | 7
2023/24 | 364.25 | 19.75 | 5
2023/24 | 364.75 | 19.75 | 3
2023/24 | 365.25 | 19.75 | 3
2023/24 | 365.75 | 19.75 | 6
2023/24 | 366.25 | 19.75 | 2
2023/24 | 366.75 | 19.75 | 2
2023/24 | 367.25 | 19.75 | 3
2023/24 | 367.75 | 19.75 | 6
2023/24 | 368.25 | 19.75 | 3
2023/24 | 368.75 | 19.75 | 1
2023/24 | 369.25 | 19.75 | 1
2023/24 | 369.75 | 19.75 | 5
2023/24 | 370.25 | 19.75 | 3
2023/24 | 370.75 | 19.75 | 6
2023/24 | 371.25 | 19.75 | 6
2023/24 | 371.75 | 19.75 | 5
2023/24 | 372.25 | 19.75 | 4
2023/24 | 372.75 | 19.75 | 4
2023/24 | 373.25 | 19.75 | 1
2023/24 | 373.75 | 19.75 | 8
2023/24 | 374.25 | 19.75 | 3
2023/24 | 374.75 | 19.75 | 3
2023/24 | 375.25 | 19.75 | 3
2023/24 | 375.75 | 19.75 | 1
2023/24 | 376.25 | 19.75 | 5
2023/24 | 376.75 | 19.75 | 4
2023/24 | 377.25 | 19.75 | 5
2023/24 | 377.75 | 19.75 | 2
2023/24 | 378.25 | 19.75 | 1
2023/24 | 378.75 | 19.75 | 2
2023/24 | 379.25 | 19.75 | 6
2023/24 | 379.75 | 19.75 | 1
2023/24 | 380.25 | 19.75 | 3
2023/24 | 380.75 | 19.75 | 1
2023/24 | 381.25 | 19.75 | 1
2023/24 | 382.25 | 19.75 | 2
2023/24 | 382.75 | 19.75 | 4
2023/24 | 383.25 | 19.75 | 3
2023/24 | 383.75 | 19.75 | 3
2023/24 | 384.25 | 19.75 | 2
2023/24 | 384.75 | 19.75 | 2
2023/24 | 385.25 | 19.75 | 2
2023/24 | 385.75 | 19.75 | 4
2023/24 | 386.25 | 19.75 | 3
2023/24 | 386.75 | 19.75 | 1
2023/24 | 387.25 | 19.75 | 2
2023/24 | 387.75 | 19.75 | 1
2023/24 | 388.25 | 19.75 | 3
2023/24 | 388.75 | 19.75 | 3
2023/24 | 389.25 | 19.75 | 5
2023/24 | 389.75 | 19.75 | 5
2023/24 | 390.25 | 19.75 | 5
2023/24 | 390.75 | 19.75 | 3
2023/24 | 391.75 | 19.75 | 2
2023/24 | 392.25 | 19.75 | 4
2023/24 | 392.75 | 19.75 | 2
2023/24 | 393.25 | 19.75 | 2
2023/24 | 394.25 | 19.75 | 1
2023/24 | 394.75 | 19.75 | 7
2023/24 | 395.75 | 19.75 | 1
2023/24 | 396.25 | 19.75 | 1
2023/24 | 396.75 | 19.75 | 2
2023/24 | 397.25 | 19.75 | 1
2023/24 | 397.75 | 19.75 | 1
2023/24 | 398.25 | 19.75 | 1
2023/24 | 398.75 | 19.75 | 2
2023/24 | 399.25 | 19.75 | 3
2023/24 | 400.25 | 19.75 | 2
2023/24 | 400.75 | 19.75 | 1
2023/24 | 401.25 | 19.75 | 2
2023/24 | 402.25 | 19.75 | 2
2023/24 | 403.25 | 19.75 | 1
2023/24 | 404.25 | 19.75 | 1
2023/24 | 405.75 | 19.75 | 1
2023/24 | 406.75 | 19.75 | 2
2023/24 | 407.75 | 19.75 | 2
2023/24 | 408.25 | 19.75 | 1
2023/24 | 408.75 | 19.75 | 1
2023/24 | 409.25 | 19.75 | 1
2023/24 | 412.25 | 19.75 | 1
2023/24 | 413.75 | 19.75 | 1
2023/24 | 414.25 | 19.75 | 1
2023/24 | 416.25 | 19.75 | 1
2023/24 | 416.75 | 19.75 | 2
2023/24 | 417.25 | 19.75 | 2
2023/24 | 417.75 | 19.75 | 1
2023/24 | 418.25 | 19.75 | 1
2023/24 | 419.25 | 19.75 | 1
2023/24 | 420.75 | 19.75 | 3
2023/24 | 421.25 | 19.75 | 1
2023/24 | 426.75 | 19.75 | 3
2023/24 | 429.25 | 19.75 | 2
2023/24 | 431.75 | 19.75 | 1
2023/24 | 437.25 | 19.75 | 1
2023/24 | 437.75 | 19.75 | 1
2023/24 | 438.75 | 19.75 | 1
2023/24 | 439.75 | 19.75 | 1
2023/24 | 442.25 | 19.75 | 1
2023/24 | 448.25 | 19.75 | 1
2023/24 | 450.75 | 19.75 | 1
2023/24 | 455.25 | 19.75 | 1
2023/24 | 455.75 | 19.75 | 1
2023/24 | 460.25 | 19.75 | 1
2023/24 | 469.75 | 19.75 | 1
2023/24 | 472.75 | 19.75 | 1
2023/24 | 517.75 | 19.75 | 1
2023/24 | 111.75 | 20.25 | 1
2023/24 | 116.75 | 20.25 | 1
2023/24 | 117.75 | 20.25 | 1
2023/24 | 118.25 | 20.25 | 1
2023/24 | 119.75 | 20.25 | 1
2023/24 | 120.75 | 20.25 | 1
2023/24 | 122.25 | 20.25 | 1
2023/24 | 125.25 | 20.25 | 1
2023/24 | 126.25 | 20.25 | 1
2023/24 | 128.75 | 20.25 | 1
2023/24 | 129.75 | 20.25 | 1
2023/24 | 130.25 | 20.25 | 1
2023/24 | 130.75 | 20.25 | 3
2023/24 | 131.25 | 20.25 | 2
2023/24 | 132.25 | 20.25 | 1
2023/24 | 132.75 | 20.25 | 1
2023/24 | 133.25 | 20.25 | 2
2023/24 | 133.75 | 20.25 | 1
2023/24 | 134.25 | 20.25 | 1
2023/24 | 134.75 | 20.25 | 2
2023/24 | 135.25 | 20.25 | 7
2023/24 | 135.75 | 20.25 | 2
2023/24 | 136.75 | 20.25 | 4
2023/24 | 137.25 | 20.25 | 1
2023/24 | 137.75 | 20.25 | 2
2023/24 | 140.25 | 20.25 | 1
2023/24 | 140.75 | 20.25 | 4
2023/24 | 141.25 | 20.25 | 3
2023/24 | 141.75 | 20.25 | 3
2023/24 | 142.75 | 20.25 | 1
2023/24 | 143.25 | 20.25 | 3
2023/24 | 143.75 | 20.25 | 1
2023/24 | 144.25 | 20.25 | 5
2023/24 | 144.75 | 20.25 | 1
2023/24 | 145.25 | 20.25 | 3
2023/24 | 145.75 | 20.25 | 1
2023/24 | 146.25 | 20.25 | 1
2023/24 | 146.75 | 20.25 | 2
2023/24 | 147.25 | 20.25 | 3
2023/24 | 147.75 | 20.25 | 3
2023/24 | 148.25 | 20.25 | 4
2023/24 | 148.75 | 20.25 | 2
2023/24 | 149.25 | 20.25 | 3
2023/24 | 149.75 | 20.25 | 2
2023/24 | 150.25 | 20.25 | 4
2023/24 | 150.75 | 20.25 | 2
2023/24 | 151.25 | 20.25 | 2
2023/24 | 151.75 | 20.25 | 2
2023/24 | 152.25 | 20.25 | 8
2023/24 | 152.75 | 20.25 | 4
2023/24 | 153.25 | 20.25 | 2
2023/24 | 153.75 | 20.25 | 6
2023/24 | 154.25 | 20.25 | 6
2023/24 | 154.75 | 20.25 | 3
2023/24 | 155.25 | 20.25 | 4
2023/24 | 155.75 | 20.25 | 8
2023/24 | 156.25 | 20.25 | 4
2023/24 | 156.75 | 20.25 | 2
2023/24 | 157.25 | 20.25 | 3
2023/24 | 157.75 | 20.25 | 4
2023/24 | 158.25 | 20.25 | 6
2023/24 | 158.75 | 20.25 | 5
2023/24 | 159.25 | 20.25 | 5
2023/24 | 159.75 | 20.25 | 6
2023/24 | 160.25 | 20.25 | 2
2023/24 | 160.75 | 20.25 | 4
2023/24 | 161.25 | 20.25 | 5
2023/24 | 162.25 | 20.25 | 6
2023/24 | 162.75 | 20.25 | 3
2023/24 | 163.25 | 20.25 | 3
2023/24 | 163.75 | 20.25 | 1
2023/24 | 164.25 | 20.25 | 6
2023/24 | 164.75 | 20.25 | 6
2023/24 | 165.25 | 20.25 | 6
2023/24 | 165.75 | 20.25 | 5
2023/24 | 166.25 | 20.25 | 9
2023/24 | 166.75 | 20.25 | 4
2023/24 | 167.25 | 20.25 | 5
2023/24 | 167.75 | 20.25 | 6
2023/24 | 168.25 | 20.25 | 4
2023/24 | 168.75 | 20.25 | 3
2023/24 | 169.25 | 20.25 | 9
2023/24 | 169.75 | 20.25 | 1
2023/24 | 170.25 | 20.25 | 6
2023/24 | 170.75 | 20.25 | 9
2023/24 | 171.25 | 20.25 | 4
2023/24 | 171.75 | 20.25 | 4
2023/24 | 172.25 | 20.25 | 7
2023/24 | 172.75 | 20.25 | 7
2023/24 | 173.25 | 20.25 | 6
2023/24 | 173.75 | 20.25 | 4
2023/24 | 174.25 | 20.25 | 5
2023/24 | 174.75 | 20.25 | 6
2023/24 | 175.25 | 20.25 | 2
2023/24 | 175.75 | 20.25 | 8
2023/24 | 176.25 | 20.25 | 3
2023/24 | 176.75 | 20.25 | 9
2023/24 | 177.25 | 20.25 | 4
2023/24 | 177.75 | 20.25 | 5
2023/24 | 178.25 | 20.25 | 4
2023/24 | 178.75 | 20.25 | 5
2023/24 | 179.25 | 20.25 | 7
2023/24 | 179.75 | 20.25 | 10
2023/24 | 180.25 | 20.25 | 4
2023/24 | 180.75 | 20.25 | 5
2023/24 | 181.25 | 20.25 | 8
2023/24 | 181.75 | 20.25 | 3
2023/24 | 182.25 | 20.25 | 7
2023/24 | 182.75 | 20.25 | 4
2023/24 | 183.25 | 20.25 | 8
2023/24 | 183.75 | 20.25 | 3
2023/24 | 184.25 | 20.25 | 4
2023/24 | 184.75 | 20.25 | 6
2023/24 | 185.25 | 20.25 | 9
2023/24 | 185.75 | 20.25 | 5
2023/24 | 186.25 | 20.25 | 3
2023/24 | 186.75 | 20.25 | 6
2023/24 | 187.25 | 20.25 | 6
2023/24 | 187.75 | 20.25 | 7
2023/24 | 188.25 | 20.25 | 6
2023/24 | 188.75 | 20.25 | 4
2023/24 | 189.25 | 20.25 | 11
2023/24 | 189.75 | 20.25 | 5
2023/24 | 190.25 | 20.25 | 4
2023/24 | 190.75 | 20.25 | 9
2023/24 | 191.25 | 20.25 | 6
2023/24 | 191.75 | 20.25 | 12
2023/24 | 192.25 | 20.25 | 7
2023/24 | 192.75 | 20.25 | 8
2023/24 | 193.25 | 20.25 | 8
2023/24 | 193.75 | 20.25 | 2
2023/24 | 194.25 | 20.25 | 9
2023/24 | 194.75 | 20.25 | 10
2023/24 | 195.25 | 20.25 | 5
2023/24 | 195.75 | 20.25 | 6
2023/24 | 196.25 | 20.25 | 6
2023/24 | 196.75 | 20.25 | 12
2023/24 | 197.25 | 20.25 | 4
2023/24 | 197.75 | 20.25 | 10
2023/24 | 198.25 | 20.25 | 5
2023/24 | 198.75 | 20.25 | 8
2023/24 | 199.25 | 20.25 | 5
2023/24 | 199.75 | 20.25 | 9
2023/24 | 200.25 | 20.25 | 9
2023/24 | 200.75 | 20.25 | 2
2023/24 | 201.25 | 20.25 | 7
2023/24 | 201.75 | 20.25 | 6
2023/24 | 202.25 | 20.25 | 9
2023/24 | 202.75 | 20.25 | 7
2023/24 | 203.25 | 20.25 | 13
2023/24 | 203.75 | 20.25 | 12
2023/24 | 204.25 | 20.25 | 11
2023/24 | 204.75 | 20.25 | 3
2023/24 | 205.25 | 20.25 | 12
2023/24 | 205.75 | 20.25 | 12
2023/24 | 206.25 | 20.25 | 10
2023/24 | 206.75 | 20.25 | 4
2023/24 | 207.25 | 20.25 | 9
2023/24 | 207.75 | 20.25 | 15
2023/24 | 208.25 | 20.25 | 10
2023/24 | 208.75 | 20.25 | 5
2023/24 | 209.25 | 20.25 | 7
2023/24 | 209.75 | 20.25 | 5
2023/24 | 210.25 | 20.25 | 5
2023/24 | 210.75 | 20.25 | 14
2023/24 | 211.25 | 20.25 | 9
2023/24 | 211.75 | 20.25 | 7
2023/24 | 212.25 | 20.25 | 9
2023/24 | 212.75 | 20.25 | 8
2023/24 | 213.25 | 20.25 | 13
2023/24 | 213.75 | 20.25 | 11
2023/24 | 214.25 | 20.25 | 8
2023/24 | 214.75 | 20.25 | 12
2023/24 | 215.25 | 20.25 | 6
2023/24 | 215.75 | 20.25 | 12
2023/24 | 216.25 | 20.25 | 7
2023/24 | 216.75 | 20.25 | 9
2023/24 | 217.25 | 20.25 | 12
2023/24 | 217.75 | 20.25 | 7
2023/24 | 218.25 | 20.25 | 10
2023/24 | 218.75 | 20.25 | 8
2023/24 | 219.25 | 20.25 | 10
2023/24 | 219.75 | 20.25 | 9
2023/24 | 220.25 | 20.25 | 9
2023/24 | 220.75 | 20.25 | 9
2023/24 | 221.25 | 20.25 | 12
2023/24 | 221.75 | 20.25 | 11
2023/24 | 222.25 | 20.25 | 13
2023/24 | 222.75 | 20.25 | 14
2023/24 | 223.25 | 20.25 | 5
2023/24 | 223.75 | 20.25 | 14
2023/24 | 224.25 | 20.25 | 11
2023/24 | 224.75 | 20.25 | 12
2023/24 | 225.25 | 20.25 | 14
2023/24 | 225.75 | 20.25 | 16
2023/24 | 226.25 | 20.25 | 7
2023/24 | 226.75 | 20.25 | 13
2023/24 | 227.25 | 20.25 | 11
2023/24 | 227.75 | 20.25 | 19
2023/24 | 228.25 | 20.25 | 11
2023/24 | 228.75 | 20.25 | 13
2023/24 | 229.25 | 20.25 | 13
2023/24 | 229.75 | 20.25 | 14
2023/24 | 230.25 | 20.25 | 17
2023/24 | 230.75 | 20.25 | 11
2023/24 | 231.25 | 20.25 | 12
2023/24 | 231.75 | 20.25 | 8
2023/24 | 232.25 | 20.25 | 20
2023/24 | 232.75 | 20.25 | 15
2023/24 | 233.25 | 20.25 | 21
2023/24 | 233.75 | 20.25 | 18
2023/24 | 234.25 | 20.25 | 15
2023/24 | 234.75 | 20.25 | 13
2023/24 | 235.25 | 20.25 | 12
2023/24 | 235.75 | 20.25 | 15
2023/24 | 236.25 | 20.25 | 12
2023/24 | 236.75 | 20.25 | 9
2023/24 | 237.25 | 20.25 | 17
2023/24 | 237.75 | 20.25 | 16
2023/24 | 238.25 | 20.25 | 16
2023/24 | 238.75 | 20.25 | 18
2023/24 | 239.25 | 20.25 | 17
2023/24 | 239.75 | 20.25 | 19
2023/24 | 240.25 | 20.25 | 10
2023/24 | 240.75 | 20.25 | 11
2023/24 | 241.25 | 20.25 | 18
2023/24 | 241.75 | 20.25 | 14
2023/24 | 242.25 | 20.25 | 18
2023/24 | 242.75 | 20.25 | 20
2023/24 | 243.25 | 20.25 | 17
2023/24 | 243.75 | 20.25 | 14
2023/24 | 244.25 | 20.25 | 21
2023/24 | 244.75 | 20.25 | 20
2023/24 | 245.25 | 20.25 | 6
2023/24 | 245.75 | 20.25 | 22
2023/24 | 246.25 | 20.25 | 15
2023/24 | 246.75 | 20.25 | 9
2023/24 | 247.25 | 20.25 | 11
2023/24 | 247.75 | 20.25 | 11
2023/24 | 248.25 | 20.25 | 11
2023/24 | 248.75 | 20.25 | 13
2023/24 | 249.25 | 20.25 | 12
2023/24 | 249.75 | 20.25 | 25
2023/24 | 250.25 | 20.25 | 19
2023/24 | 250.75 | 20.25 | 13
2023/24 | 251.25 | 20.25 | 17
2023/24 | 251.75 | 20.25 | 12
2023/24 | 252.25 | 20.25 | 14
2023/24 | 252.75 | 20.25 | 8
2023/24 | 253.25 | 20.25 | 16
2023/24 | 253.75 | 20.25 | 24
2023/24 | 254.25 | 20.25 | 19
2023/24 | 254.75 | 20.25 | 11
2023/24 | 255.25 | 20.25 | 17
2023/24 | 255.75 | 20.25 | 22
2023/24 | 256.25 | 20.25 | 14
2023/24 | 256.75 | 20.25 | 18
2023/24 | 257.25 | 20.25 | 19
2023/24 | 257.75 | 20.25 | 11
2023/24 | 258.25 | 20.25 | 17
2023/24 | 258.75 | 20.25 | 18
2023/24 | 259.25 | 20.25 | 17
2023/24 | 259.75 | 20.25 | 24
2023/24 | 260.25 | 20.25 | 15
2023/24 | 260.75 | 20.25 | 19
2023/24 | 261.25 | 20.25 | 12
2023/24 | 261.75 | 20.25 | 14
2023/24 | 262.25 | 20.25 | 22
2023/24 | 262.75 | 20.25 | 16
2023/24 | 263.25 | 20.25 | 19
2023/24 | 263.75 | 20.25 | 19
2023/24 | 264.25 | 20.25 | 15
2023/24 | 264.75 | 20.25 | 27
2023/24 | 265.25 | 20.25 | 14
2023/24 | 265.75 | 20.25 | 19
2023/24 | 266.25 | 20.25 | 23
2023/24 | 266.75 | 20.25 | 25
2023/24 | 267.25 | 20.25 | 22
2023/24 | 267.75 | 20.25 | 16
2023/24 | 268.25 | 20.25 | 19
2023/24 | 268.75 | 20.25 | 20
2023/24 | 269.25 | 20.25 | 19
2023/24 | 269.75 | 20.25 | 29
2023/24 | 270.25 | 20.25 | 17
2023/24 | 270.75 | 20.25 | 21
2023/24 | 271.25 | 20.25 | 23
2023/24 | 271.75 | 20.25 | 20
2023/24 | 272.25 | 20.25 | 18
2023/24 | 272.75 | 20.25 | 20
2023/24 | 273.25 | 20.25 | 15
2023/24 | 273.75 | 20.25 | 13
2023/24 | 274.25 | 20.25 | 24
2023/24 | 274.75 | 20.25 | 24
2023/24 | 275.25 | 20.25 | 21
2023/24 | 275.75 | 20.25 | 12
2023/24 | 276.25 | 20.25 | 17
2023/24 | 276.75 | 20.25 | 15
2023/24 | 277.25 | 20.25 | 24
2023/24 | 277.75 | 20.25 | 14
2023/24 | 278.25 | 20.25 | 18
2023/24 | 278.75 | 20.25 | 15
2023/24 | 279.25 | 20.25 | 22
2023/24 | 279.75 | 20.25 | 21
2023/24 | 280.25 | 20.25 | 18
2023/24 | 280.75 | 20.25 | 19
2023/24 | 281.25 | 20.25 | 12
2023/24 | 281.75 | 20.25 | 13
2023/24 | 282.25 | 20.25 | 28
2023/24 | 282.75 | 20.25 | 23
2023/24 | 283.25 | 20.25 | 16
2023/24 | 283.75 | 20.25 | 29
2023/24 | 284.25 | 20.25 | 14
2023/24 | 284.75 | 20.25 | 24
2023/24 | 285.25 | 20.25 | 16
2023/24 | 285.75 | 20.25 | 20
2023/24 | 286.25 | 20.25 | 19
2023/24 | 286.75 | 20.25 | 17
2023/24 | 287.25 | 20.25 | 23
2023/24 | 287.75 | 20.25 | 12
2023/24 | 288.25 | 20.25 | 21
2023/24 | 288.75 | 20.25 | 17
2023/24 | 289.25 | 20.25 | 17
2023/24 | 289.75 | 20.25 | 18
2023/24 | 290.25 | 20.25 | 23
2023/24 | 290.75 | 20.25 | 19
2023/24 | 291.25 | 20.25 | 15
2023/24 | 291.75 | 20.25 | 24
2023/24 | 292.25 | 20.25 | 13
2023/24 | 292.75 | 20.25 | 17
2023/24 | 293.25 | 20.25 | 12
2023/24 | 293.75 | 20.25 | 24
2023/24 | 294.25 | 20.25 | 25
2023/24 | 294.75 | 20.25 | 25
2023/24 | 295.25 | 20.25 | 16
2023/24 | 295.75 | 20.25 | 16
2023/24 | 296.25 | 20.25 | 17
2023/24 | 296.75 | 20.25 | 16
2023/24 | 297.25 | 20.25 | 21
2023/24 | 297.75 | 20.25 | 23
2023/24 | 298.25 | 20.25 | 17
2023/24 | 298.75 | 20.25 | 11
2023/24 | 299.25 | 20.25 | 18
2023/24 | 299.75 | 20.25 | 12
2023/24 | 300.25 | 20.25 | 23
2023/24 | 300.75 | 20.25 | 20
2023/24 | 301.25 | 20.25 | 24
2023/24 | 301.75 | 20.25 | 16
2023/24 | 302.25 | 20.25 | 17
2023/24 | 302.75 | 20.25 | 9
2023/24 | 303.25 | 20.25 | 11
2023/24 | 303.75 | 20.25 | 16
2023/24 | 304.25 | 20.25 | 18
2023/24 | 304.75 | 20.25 | 11
2023/24 | 305.25 | 20.25 | 17
2023/24 | 305.75 | 20.25 | 21
2023/24 | 306.25 | 20.25 | 18
2023/24 | 306.75 | 20.25 | 19
2023/24 | 307.25 | 20.25 | 12
2023/24 | 307.75 | 20.25 | 12
2023/24 | 308.25 | 20.25 | 20
2023/24 | 308.75 | 20.25 | 12
2023/24 | 309.25 | 20.25 | 18
2023/24 | 309.75 | 20.25 | 16
2023/24 | 310.25 | 20.25 | 20
2023/24 | 310.75 | 20.25 | 18
2023/24 | 311.25 | 20.25 | 17
2023/24 | 311.75 | 20.25 | 9
2023/24 | 312.25 | 20.25 | 13
2023/24 | 312.75 | 20.25 | 10
2023/24 | 313.25 | 20.25 | 16
2023/24 | 313.75 | 20.25 | 15
2023/24 | 314.25 | 20.25 | 16
2023/24 | 314.75 | 20.25 | 16
2023/24 | 315.25 | 20.25 | 16
2023/24 | 315.75 | 20.25 | 15
2023/24 | 316.25 | 20.25 | 18
2023/24 | 316.75 | 20.25 | 7
2023/24 | 317.25 | 20.25 | 18
2023/24 | 317.75 | 20.25 | 12
2023/24 | 318.25 | 20.25 | 7
2023/24 | 318.75 | 20.25 | 15
2023/24 | 319.25 | 20.25 | 14
2023/24 | 319.75 | 20.25 | 13
2023/24 | 320.25 | 20.25 | 15
2023/24 | 320.75 | 20.25 | 9
2023/24 | 321.25 | 20.25 | 15
2023/24 | 321.75 | 20.25 | 16
2023/24 | 322.25 | 20.25 | 12
2023/24 | 322.75 | 20.25 | 11
2023/24 | 323.25 | 20.25 | 10
2023/24 | 323.75 | 20.25 | 13
2023/24 | 324.25 | 20.25 | 15
2023/24 | 324.75 | 20.25 | 17
2023/24 | 325.25 | 20.25 | 17
2023/24 | 325.75 | 20.25 | 12
2023/24 | 326.25 | 20.25 | 13
2023/24 | 326.75 | 20.25 | 18
2023/24 | 327.25 | 20.25 | 6
2023/24 | 327.75 | 20.25 | 8
2023/24 | 328.25 | 20.25 | 6
2023/24 | 328.75 | 20.25 | 11
2023/24 | 329.25 | 20.25 | 16
2023/24 | 329.75 | 20.25 | 17
2023/24 | 330.25 | 20.25 | 11
2023/24 | 330.75 | 20.25 | 13
2023/24 | 331.25 | 20.25 | 11
2023/24 | 331.75 | 20.25 | 9
2023/24 | 332.25 | 20.25 | 8
2023/24 | 332.75 | 20.25 | 9
2023/24 | 333.25 | 20.25 | 6
2023/24 | 333.75 | 20.25 | 13
2023/24 | 334.25 | 20.25 | 16
2023/24 | 334.75 | 20.25 | 8
2023/24 | 335.25 | 20.25 | 7
2023/24 | 335.75 | 20.25 | 10
2023/24 | 336.25 | 20.25 | 13
2023/24 | 336.75 | 20.25 | 8
2023/24 | 337.25 | 20.25 | 8
2023/24 | 337.75 | 20.25 | 6
2023/24 | 338.25 | 20.25 | 14
2023/24 | 338.75 | 20.25 | 14
2023/24 | 339.25 | 20.25 | 7
2023/24 | 339.75 | 20.25 | 5
2023/24 | 340.25 | 20.25 | 10
2023/24 | 340.75 | 20.25 | 15
2023/24 | 341.25 | 20.25 | 6
2023/24 | 341.75 | 20.25 | 12
2023/24 | 342.25 | 20.25 | 6
2023/24 | 342.75 | 20.25 | 11
2023/24 | 343.25 | 20.25 | 8
2023/24 | 343.75 | 20.25 | 11
2023/24 | 344.25 | 20.25 | 7
2023/24 | 344.75 | 20.25 | 3
2023/24 | 345.25 | 20.25 | 4
2023/24 | 345.75 | 20.25 | 11
2023/24 | 346.25 | 20.25 | 9
2023/24 | 346.75 | 20.25 | 5
2023/24 | 347.25 | 20.25 | 8
2023/24 | 347.75 | 20.25 | 12
2023/24 | 348.25 | 20.25 | 9
2023/24 | 348.75 | 20.25 | 3
2023/24 | 349.25 | 20.25 | 4
2023/24 | 349.75 | 20.25 | 8
2023/24 | 350.25 | 20.25 | 6
2023/24 | 350.75 | 20.25 | 8
2023/24 | 351.25 | 20.25 | 6
2023/24 | 351.75 | 20.25 | 8
2023/24 | 352.25 | 20.25 | 7
2023/24 | 352.75 | 20.25 | 4
2023/24 | 353.25 | 20.25 | 4
2023/24 | 353.75 | 20.25 | 8
2023/24 | 354.25 | 20.25 | 8
2023/24 | 354.75 | 20.25 | 3
2023/24 | 355.25 | 20.25 | 5
2023/24 | 355.75 | 20.25 | 3
2023/24 | 356.25 | 20.25 | 4
2023/24 | 356.75 | 20.25 | 4
2023/24 | 357.25 | 20.25 | 5
2023/24 | 357.75 | 20.25 | 3
2023/24 | 358.25 | 20.25 | 4
2023/24 | 358.75 | 20.25 | 7
2023/24 | 359.25 | 20.25 | 4
2023/24 | 359.75 | 20.25 | 5
2023/24 | 360.25 | 20.25 | 3
2023/24 | 360.75 | 20.25 | 5
2023/24 | 361.25 | 20.25 | 6
2023/24 | 361.75 | 20.25 | 5
2023/24 | 362.25 | 20.25 | 3
2023/24 | 362.75 | 20.25 | 5
2023/24 | 363.25 | 20.25 | 4
2023/24 | 363.75 | 20.25 | 7
2023/24 | 364.25 | 20.25 | 3
2023/24 | 364.75 | 20.25 | 7
2023/24 | 365.25 | 20.25 | 4
2023/24 | 365.75 | 20.25 | 7
2023/24 | 366.25 | 20.25 | 4
2023/24 | 366.75 | 20.25 | 2
2023/24 | 367.25 | 20.25 | 5
2023/24 | 367.75 | 20.25 | 4
2023/24 | 368.25 | 20.25 | 1
2023/24 | 368.75 | 20.25 | 3
2023/24 | 369.25 | 20.25 | 6
2023/24 | 369.75 | 20.25 | 4
2023/24 | 370.25 | 20.25 | 6
2023/24 | 370.75 | 20.25 | 1
2023/24 | 371.25 | 20.25 | 5
2023/24 | 371.75 | 20.25 | 6
2023/24 | 372.25 | 20.25 | 2
2023/24 | 372.75 | 20.25 | 5
2023/24 | 373.25 | 20.25 | 4
2023/24 | 373.75 | 20.25 | 5
2023/24 | 374.25 | 20.25 | 4
2023/24 | 374.75 | 20.25 | 3
2023/24 | 375.25 | 20.25 | 3
2023/24 | 375.75 | 20.25 | 3
2023/24 | 376.25 | 20.25 | 8
2023/24 | 376.75 | 20.25 | 3
2023/24 | 377.25 | 20.25 | 2
2023/24 | 377.75 | 20.25 | 1
2023/24 | 378.25 | 20.25 | 3
2023/24 | 378.75 | 20.25 | 5
2023/24 | 379.25 | 20.25 | 2
2023/24 | 379.75 | 20.25 | 4
2023/24 | 380.25 | 20.25 | 4
2023/24 | 380.75 | 20.25 | 1
2023/24 | 381.25 | 20.25 | 2
2023/24 | 381.75 | 20.25 | 4
2023/24 | 382.25 | 20.25 | 3
2023/24 | 382.75 | 20.25 | 3
2023/24 | 383.25 | 20.25 | 5
2023/24 | 383.75 | 20.25 | 3
2023/24 | 384.25 | 20.25 | 7
2023/24 | 384.75 | 20.25 | 5
2023/24 | 385.25 | 20.25 | 7
2023/24 | 385.75 | 20.25 | 3
2023/24 | 386.25 | 20.25 | 6
2023/24 | 386.75 | 20.25 | 3
2023/24 | 387.25 | 20.25 | 2
2023/24 | 387.75 | 20.25 | 3
2023/24 | 388.25 | 20.25 | 8
2023/24 | 388.75 | 20.25 | 2
2023/24 | 389.25 | 20.25 | 5
2023/24 | 389.75 | 20.25 | 2
2023/24 | 390.25 | 20.25 | 5
2023/24 | 390.75 | 20.25 | 2
2023/24 | 391.25 | 20.25 | 2
2023/24 | 391.75 | 20.25 | 2
2023/24 | 392.25 | 20.25 | 2
2023/24 | 392.75 | 20.25 | 2
2023/24 | 393.25 | 20.25 | 3
2023/24 | 393.75 | 20.25 | 5
2023/24 | 394.25 | 20.25 | 1
2023/24 | 394.75 | 20.25 | 1
2023/24 | 395.25 | 20.25 | 1
2023/24 | 395.75 | 20.25 | 3
2023/24 | 396.25 | 20.25 | 2
2023/24 | 396.75 | 20.25 | 1
2023/24 | 397.25 | 20.25 | 1
2023/24 | 397.75 | 20.25 | 4
2023/24 | 398.25 | 20.25 | 1
2023/24 | 399.25 | 20.25 | 1
2023/24 | 400.25 | 20.25 | 4
2023/24 | 401.25 | 20.25 | 2
2023/24 | 402.25 | 20.25 | 1
2023/24 | 403.25 | 20.25 | 1
2023/24 | 403.75 | 20.25 | 1
2023/24 | 404.75 | 20.25 | 2
2023/24 | 405.25 | 20.25 | 1
2023/24 | 405.75 | 20.25 | 2
2023/24 | 406.25 | 20.25 | 1
2023/24 | 406.75 | 20.25 | 3
2023/24 | 407.25 | 20.25 | 1
2023/24 | 408.75 | 20.25 | 1
2023/24 | 409.25 | 20.25 | 1
2023/24 | 409.75 | 20.25 | 2
2023/24 | 410.25 | 20.25 | 2
2023/24 | 410.75 | 20.25 | 2
2023/24 | 411.25 | 20.25 | 2
2023/24 | 411.75 | 20.25 | 2
2023/24 | 412.25 | 20.25 | 1
2023/24 | 413.25 | 20.25 | 2
2023/24 | 413.75 | 20.25 | 1
2023/24 | 415.75 | 20.25 | 1
2023/24 | 416.75 | 20.25 | 1
2023/24 | 417.75 | 20.25 | 1
2023/24 | 418.25 | 20.25 | 3
2023/24 | 418.75 | 20.25 | 1
2023/24 | 420.25 | 20.25 | 1
2023/24 | 421.75 | 20.25 | 1
2023/24 | 423.25 | 20.25 | 1
2023/24 | 425.25 | 20.25 | 2
2023/24 | 426.25 | 20.25 | 3
2023/24 | 426.75 | 20.25 | 1
2023/24 | 430.75 | 20.25 | 1
2023/24 | 433.75 | 20.25 | 1
2023/24 | 434.25 | 20.25 | 1
2023/24 | 435.75 | 20.25 | 2
2023/24 | 436.25 | 20.25 | 1
2023/24 | 436.75 | 20.25 | 1
2023/24 | 438.75 | 20.25 | 2
2023/24 | 444.75 | 20.25 | 1
2023/24 | 446.75 | 20.25 | 1
2023/24 | 450.25 | 20.25 | 1
2023/24 | 475.25 | 20.25 | 1
2023/24 | 108.25 | 20.75 | 1
2023/24 | 111.75 | 20.75 | 1
2023/24 | 112.75 | 20.75 | 1
2023/24 | 115.75 | 20.75 | 1
2023/24 | 120.25 | 20.75 | 1
2023/24 | 121.25 | 20.75 | 1
2023/24 | 121.75 | 20.75 | 1
2023/24 | 122.25 | 20.75 | 1
2023/24 | 122.75 | 20.75 | 1
2023/24 | 123.25 | 20.75 | 2
2023/24 | 124.25 | 20.75 | 2
2023/24 | 125.25 | 20.75 | 1
2023/24 | 126.25 | 20.75 | 1
2023/24 | 128.75 | 20.75 | 1
2023/24 | 129.25 | 20.75 | 1
2023/24 | 129.75 | 20.75 | 2
2023/24 | 130.25 | 20.75 | 1
2023/24 | 131.75 | 20.75 | 2
2023/24 | 132.25 | 20.75 | 1
2023/24 | 132.75 | 20.75 | 1
2023/24 | 134.25 | 20.75 | 2
2023/24 | 134.75 | 20.75 | 2
2023/24 | 135.25 | 20.75 | 1
2023/24 | 136.25 | 20.75 | 1
2023/24 | 136.75 | 20.75 | 1
2023/24 | 137.25 | 20.75 | 1
2023/24 | 137.75 | 20.75 | 1
2023/24 | 138.25 | 20.75 | 1
2023/24 | 139.25 | 20.75 | 2
2023/24 | 139.75 | 20.75 | 1
2023/24 | 140.75 | 20.75 | 2
2023/24 | 141.75 | 20.75 | 2
2023/24 | 142.25 | 20.75 | 1
2023/24 | 142.75 | 20.75 | 2
2023/24 | 143.75 | 20.75 | 1
2023/24 | 144.25 | 20.75 | 1
2023/24 | 144.75 | 20.75 | 3
2023/24 | 145.25 | 20.75 | 7
2023/24 | 145.75 | 20.75 | 3
2023/24 | 146.25 | 20.75 | 4
2023/24 | 146.75 | 20.75 | 2
2023/24 | 147.25 | 20.75 | 3
2023/24 | 147.75 | 20.75 | 3
2023/24 | 148.25 | 20.75 | 1
2023/24 | 148.75 | 20.75 | 2
2023/24 | 149.25 | 20.75 | 6
2023/24 | 149.75 | 20.75 | 4
2023/24 | 150.25 | 20.75 | 4
2023/24 | 150.75 | 20.75 | 1
2023/24 | 151.25 | 20.75 | 1
2023/24 | 151.75 | 20.75 | 3
2023/24 | 152.25 | 20.75 | 1
2023/24 | 152.75 | 20.75 | 1
2023/24 | 153.25 | 20.75 | 3
2023/24 | 153.75 | 20.75 | 2
2023/24 | 154.25 | 20.75 | 3
2023/24 | 154.75 | 20.75 | 3
2023/24 | 155.25 | 20.75 | 4
2023/24 | 155.75 | 20.75 | 5
2023/24 | 156.25 | 20.75 | 5
2023/24 | 156.75 | 20.75 | 2
2023/24 | 157.25 | 20.75 | 2
2023/24 | 157.75 | 20.75 | 3
2023/24 | 158.25 | 20.75 | 3
2023/24 | 158.75 | 20.75 | 2
2023/24 | 159.25 | 20.75 | 5
2023/24 | 159.75 | 20.75 | 1
2023/24 | 160.25 | 20.75 | 7
2023/24 | 160.75 | 20.75 | 1
2023/24 | 161.25 | 20.75 | 8
2023/24 | 161.75 | 20.75 | 2
2023/24 | 162.25 | 20.75 | 2
2023/24 | 162.75 | 20.75 | 9
2023/24 | 163.25 | 20.75 | 3
2023/24 | 163.75 | 20.75 | 4
2023/24 | 164.25 | 20.75 | 4
2023/24 | 164.75 | 20.75 | 6
2023/24 | 165.25 | 20.75 | 5
2023/24 | 165.75 | 20.75 | 1
2023/24 | 166.25 | 20.75 | 4
2023/24 | 166.75 | 20.75 | 5
2023/24 | 167.25 | 20.75 | 2
2023/24 | 167.75 | 20.75 | 7
2023/24 | 168.25 | 20.75 | 3
2023/24 | 169.25 | 20.75 | 5
2023/24 | 169.75 | 20.75 | 2
2023/24 | 170.25 | 20.75 | 6
2023/24 | 170.75 | 20.75 | 1
2023/24 | 171.25 | 20.75 | 5
2023/24 | 171.75 | 20.75 | 2
2023/24 | 172.25 | 20.75 | 7
2023/24 | 172.75 | 20.75 | 6
2023/24 | 173.25 | 20.75 | 4
2023/24 | 173.75 | 20.75 | 7
2023/24 | 174.75 | 20.75 | 4
2023/24 | 175.25 | 20.75 | 7
2023/24 | 175.75 | 20.75 | 5
2023/24 | 176.25 | 20.75 | 10
2023/24 | 176.75 | 20.75 | 2
2023/24 | 177.25 | 20.75 | 4
2023/24 | 177.75 | 20.75 | 2
2023/24 | 178.25 | 20.75 | 9
2023/24 | 178.75 | 20.75 | 7
2023/24 | 179.25 | 20.75 | 3
2023/24 | 179.75 | 20.75 | 8
2023/24 | 180.25 | 20.75 | 8
2023/24 | 180.75 | 20.75 | 3
2023/24 | 181.25 | 20.75 | 8
2023/24 | 181.75 | 20.75 | 5
2023/24 | 182.25 | 20.75 | 6
2023/24 | 182.75 | 20.75 | 4
2023/24 | 183.25 | 20.75 | 5
2023/24 | 183.75 | 20.75 | 5
2023/24 | 184.25 | 20.75 | 11
2023/24 | 184.75 | 20.75 | 8
2023/24 | 185.25 | 20.75 | 5
2023/24 | 185.75 | 20.75 | 7
2023/24 | 186.25 | 20.75 | 7
2023/24 | 186.75 | 20.75 | 4
2023/24 | 187.25 | 20.75 | 6
2023/24 | 187.75 | 20.75 | 6
2023/24 | 188.25 | 20.75 | 5
2023/24 | 188.75 | 20.75 | 2
2023/24 | 189.25 | 20.75 | 6
2023/24 | 189.75 | 20.75 | 4
2023/24 | 190.25 | 20.75 | 5
2023/24 | 190.75 | 20.75 | 4
2023/24 | 191.25 | 20.75 | 6
2023/24 | 191.75 | 20.75 | 7
2023/24 | 192.25 | 20.75 | 7
2023/24 | 192.75 | 20.75 | 9
2023/24 | 193.25 | 20.75 | 4
2023/24 | 193.75 | 20.75 | 4
2023/24 | 194.25 | 20.75 | 7
2023/24 | 194.75 | 20.75 | 5
2023/24 | 195.25 | 20.75 | 4
2023/24 | 195.75 | 20.75 | 4
2023/24 | 196.25 | 20.75 | 8
2023/24 | 196.75 | 20.75 | 9
2023/24 | 197.25 | 20.75 | 11
2023/24 | 197.75 | 20.75 | 4
2023/24 | 198.25 | 20.75 | 5
2023/24 | 198.75 | 20.75 | 6
2023/24 | 199.25 | 20.75 | 9
2023/24 | 199.75 | 20.75 | 9
2023/24 | 200.25 | 20.75 | 4
2023/24 | 200.75 | 20.75 | 7
2023/24 | 201.25 | 20.75 | 5
2023/24 | 201.75 | 20.75 | 4
2023/24 | 202.25 | 20.75 | 6
2023/24 | 202.75 | 20.75 | 12
2023/24 | 203.25 | 20.75 | 7
2023/24 | 203.75 | 20.75 | 7
2023/24 | 204.25 | 20.75 | 9
2023/24 | 204.75 | 20.75 | 6
2023/24 | 205.25 | 20.75 | 5
2023/24 | 205.75 | 20.75 | 10
2023/24 | 206.25 | 20.75 | 6
2023/24 | 206.75 | 20.75 | 10
2023/24 | 207.25 | 20.75 | 4
2023/24 | 207.75 | 20.75 | 7
2023/24 | 208.25 | 20.75 | 13
2023/24 | 208.75 | 20.75 | 6
2023/24 | 209.25 | 20.75 | 8
2023/24 | 209.75 | 20.75 | 7
2023/24 | 210.25 | 20.75 | 3
2023/24 | 210.75 | 20.75 | 7
2023/24 | 211.25 | 20.75 | 8
2023/24 | 211.75 | 20.75 | 9
2023/24 | 212.25 | 20.75 | 4
2023/24 | 212.75 | 20.75 | 9
2023/24 | 213.25 | 20.75 | 6
2023/24 | 213.75 | 20.75 | 9
2023/24 | 214.25 | 20.75 | 8
2023/24 | 214.75 | 20.75 | 5
2023/24 | 215.25 | 20.75 | 9
2023/24 | 215.75 | 20.75 | 7
2023/24 | 216.25 | 20.75 | 9
2023/24 | 216.75 | 20.75 | 10
2023/24 | 217.25 | 20.75 | 11
2023/24 | 217.75 | 20.75 | 6
2023/24 | 218.25 | 20.75 | 16
2023/24 | 218.75 | 20.75 | 10
2023/24 | 219.25 | 20.75 | 8
2023/24 | 219.75 | 20.75 | 8
2023/24 | 220.25 | 20.75 | 6
2023/24 | 220.75 | 20.75 | 11
2023/24 | 221.25 | 20.75 | 10
2023/24 | 221.75 | 20.75 | 14
2023/24 | 222.25 | 20.75 | 11
2023/24 | 222.75 | 20.75 | 11
2023/24 | 223.25 | 20.75 | 9
2023/24 | 223.75 | 20.75 | 6
2023/24 | 224.25 | 20.75 | 10
2023/24 | 224.75 | 20.75 | 8
2023/24 | 225.25 | 20.75 | 11
2023/24 | 225.75 | 20.75 | 14
2023/24 | 226.25 | 20.75 | 11
2023/24 | 226.75 | 20.75 | 7
2023/24 | 227.25 | 20.75 | 12
2023/24 | 227.75 | 20.75 | 11
2023/24 | 228.25 | 20.75 | 12
2023/24 | 228.75 | 20.75 | 14
2023/24 | 229.25 | 20.75 | 10
2023/24 | 229.75 | 20.75 | 10
2023/24 | 230.25 | 20.75 | 13
2023/24 | 230.75 | 20.75 | 10
2023/24 | 231.25 | 20.75 | 8
2023/24 | 231.75 | 20.75 | 9
2023/24 | 232.25 | 20.75 | 13
2023/24 | 232.75 | 20.75 | 12
2023/24 | 233.25 | 20.75 | 15
2023/24 | 233.75 | 20.75 | 6
2023/24 | 234.25 | 20.75 | 23
2023/24 | 234.75 | 20.75 | 15
2023/24 | 235.25 | 20.75 | 14
2023/24 | 235.75 | 20.75 | 6
2023/24 | 236.25 | 20.75 | 8
2023/24 | 236.75 | 20.75 | 9
2023/24 | 237.25 | 20.75 | 18
2023/24 | 237.75 | 20.75 | 14
2023/24 | 238.25 | 20.75 | 14
2023/24 | 238.75 | 20.75 | 15
2023/24 | 239.25 | 20.75 | 12
2023/24 | 239.75 | 20.75 | 10
2023/24 | 240.25 | 20.75 | 13
2023/24 | 240.75 | 20.75 | 16
2023/24 | 241.25 | 20.75 | 12
2023/24 | 241.75 | 20.75 | 15
2023/24 | 242.25 | 20.75 | 17
2023/24 | 242.75 | 20.75 | 11
2023/24 | 243.25 | 20.75 | 18
2023/24 | 243.75 | 20.75 | 7
2023/24 | 244.25 | 20.75 | 6
2023/24 | 244.75 | 20.75 | 12
2023/24 | 245.25 | 20.75 | 12
2023/24 | 245.75 | 20.75 | 12
2023/24 | 246.25 | 20.75 | 20
2023/24 | 246.75 | 20.75 | 11
2023/24 | 247.25 | 20.75 | 15
2023/24 | 247.75 | 20.75 | 21
2023/24 | 248.25 | 20.75 | 13
2023/24 | 248.75 | 20.75 | 8
2023/24 | 249.25 | 20.75 | 18
2023/24 | 249.75 | 20.75 | 16
2023/24 | 250.25 | 20.75 | 16
2023/24 | 250.75 | 20.75 | 9
2023/24 | 251.25 | 20.75 | 12
2023/24 | 251.75 | 20.75 | 11
2023/24 | 252.25 | 20.75 | 20
2023/24 | 252.75 | 20.75 | 21
2023/24 | 253.25 | 20.75 | 16
2023/24 | 253.75 | 20.75 | 19
2023/24 | 254.25 | 20.75 | 12
2023/24 | 254.75 | 20.75 | 18
2023/24 | 255.25 | 20.75 | 14
2023/24 | 255.75 | 20.75 | 12
2023/24 | 256.25 | 20.75 | 18
2023/24 | 256.75 | 20.75 | 10
2023/24 | 257.25 | 20.75 | 16
2023/24 | 257.75 | 20.75 | 10
2023/24 | 258.25 | 20.75 | 8
2023/24 | 258.75 | 20.75 | 24
2023/24 | 259.25 | 20.75 | 12
2023/24 | 259.75 | 20.75 | 18
2023/24 | 260.25 | 20.75 | 26
2023/24 | 260.75 | 20.75 | 29
2023/24 | 261.25 | 20.75 | 21
2023/24 | 261.75 | 20.75 | 16
2023/24 | 262.25 | 20.75 | 17
2023/24 | 262.75 | 20.75 | 18
2023/24 | 263.25 | 20.75 | 15
2023/24 | 263.75 | 20.75 | 17
2023/24 | 264.25 | 20.75 | 14
2023/24 | 264.75 | 20.75 | 11
2023/24 | 265.25 | 20.75 | 22
2023/24 | 265.75 | 20.75 | 27
2023/24 | 266.25 | 20.75 | 14
2023/24 | 266.75 | 20.75 | 21
2023/24 | 267.25 | 20.75 | 15
2023/24 | 267.75 | 20.75 | 17
2023/24 | 268.25 | 20.75 | 11
2023/24 | 268.75 | 20.75 | 15
2023/24 | 269.25 | 20.75 | 14
2023/24 | 269.75 | 20.75 | 13
2023/24 | 270.25 | 20.75 | 20
2023/24 | 270.75 | 20.75 | 14
2023/24 | 271.25 | 20.75 | 23
2023/24 | 271.75 | 20.75 | 19
2023/24 | 272.25 | 20.75 | 19
2023/24 | 272.75 | 20.75 | 16
2023/24 | 273.25 | 20.75 | 16
2023/24 | 273.75 | 20.75 | 26
2023/24 | 274.25 | 20.75 | 24
2023/24 | 274.75 | 20.75 | 22
2023/24 | 275.25 | 20.75 | 22
2023/24 | 275.75 | 20.75 | 23
2023/24 | 276.25 | 20.75 | 11
2023/24 | 276.75 | 20.75 | 20
2023/24 | 277.25 | 20.75 | 15
2023/24 | 277.75 | 20.75 | 27
2023/24 | 278.25 | 20.75 | 14
2023/24 | 278.75 | 20.75 | 19
2023/24 | 279.25 | 20.75 | 20
2023/24 | 279.75 | 20.75 | 17
2023/24 | 280.25 | 20.75 | 14
2023/24 | 280.75 | 20.75 | 10
2023/24 | 281.25 | 20.75 | 19
2023/24 | 281.75 | 20.75 | 27
2023/24 | 282.25 | 20.75 | 16
2023/24 | 282.75 | 20.75 | 24
2023/24 | 283.25 | 20.75 | 19
2023/24 | 283.75 | 20.75 | 19
2023/24 | 284.25 | 20.75 | 13
2023/24 | 284.75 | 20.75 | 11
2023/24 | 285.25 | 20.75 | 17
2023/24 | 285.75 | 20.75 | 14
2023/24 | 286.25 | 20.75 | 18
2023/24 | 286.75 | 20.75 | 13
2023/24 | 287.25 | 20.75 | 16
2023/24 | 287.75 | 20.75 | 18
2023/24 | 288.25 | 20.75 | 16
2023/24 | 288.75 | 20.75 | 17
2023/24 | 289.25 | 20.75 | 12
2023/24 | 289.75 | 20.75 | 22
2023/24 | 290.25 | 20.75 | 23
2023/24 | 290.75 | 20.75 | 18
2023/24 | 291.25 | 20.75 | 14
2023/24 | 291.75 | 20.75 | 20
2023/24 | 292.25 | 20.75 | 21
2023/24 | 292.75 | 20.75 | 21
2023/24 | 293.25 | 20.75 | 21
2023/24 | 293.75 | 20.75 | 9
2023/24 | 294.25 | 20.75 | 19
2023/24 | 294.75 | 20.75 | 16
2023/24 | 295.25 | 20.75 | 19
2023/24 | 295.75 | 20.75 | 21
2023/24 | 296.25 | 20.75 | 12
2023/24 | 296.75 | 20.75 | 18
2023/24 | 297.25 | 20.75 | 16
2023/24 | 297.75 | 20.75 | 22
2023/24 | 298.25 | 20.75 | 10
2023/24 | 298.75 | 20.75 | 16
2023/24 | 299.25 | 20.75 | 20
2023/24 | 299.75 | 20.75 | 15
2023/24 | 300.25 | 20.75 | 12
2023/24 | 300.75 | 20.75 | 18
2023/24 | 301.25 | 20.75 | 18
2023/24 | 301.75 | 20.75 | 8
2023/24 | 302.25 | 20.75 | 14
2023/24 | 302.75 | 20.75 | 17
2023/24 | 303.25 | 20.75 | 18
2023/24 | 303.75 | 20.75 | 13
2023/24 | 304.25 | 20.75 | 19
2023/24 | 304.75 | 20.75 | 16
2023/24 | 305.25 | 20.75 | 18
2023/24 | 305.75 | 20.75 | 17
2023/24 | 306.25 | 20.75 | 14
2023/24 | 306.75 | 20.75 | 15
2023/24 | 307.25 | 20.75 | 11
2023/24 | 307.75 | 20.75 | 21
2023/24 | 308.25 | 20.75 | 18
2023/24 | 308.75 | 20.75 | 21
2023/24 | 309.25 | 20.75 | 20
2023/24 | 309.75 | 20.75 | 12
2023/24 | 310.25 | 20.75 | 20
2023/24 | 310.75 | 20.75 | 19
2023/24 | 311.25 | 20.75 | 11
2023/24 | 311.75 | 20.75 | 14
2023/24 | 312.25 | 20.75 | 21
2023/24 | 312.75 | 20.75 | 7
2023/24 | 313.25 | 20.75 | 7
2023/24 | 313.75 | 20.75 | 9
2023/24 | 314.25 | 20.75 | 12
2023/24 | 314.75 | 20.75 | 19
2023/24 | 315.25 | 20.75 | 16
2023/24 | 315.75 | 20.75 | 11
2023/24 | 316.25 | 20.75 | 9
2023/24 | 316.75 | 20.75 | 10
2023/24 | 317.25 | 20.75 | 20
2023/24 | 317.75 | 20.75 | 19
2023/24 | 318.25 | 20.75 | 11
2023/24 | 318.75 | 20.75 | 12
2023/24 | 319.25 | 20.75 | 8
2023/24 | 319.75 | 20.75 | 15
2023/24 | 320.25 | 20.75 | 13
2023/24 | 320.75 | 20.75 | 7
2023/24 | 321.25 | 20.75 | 10
2023/24 | 321.75 | 20.75 | 7
2023/24 | 322.25 | 20.75 | 12
2023/24 | 322.75 | 20.75 | 13
2023/24 | 323.25 | 20.75 | 12
2023/24 | 323.75 | 20.75 | 7
2023/24 | 324.25 | 20.75 | 11
2023/24 | 324.75 | 20.75 | 6
2023/24 | 325.25 | 20.75 | 12
2023/24 | 325.75 | 20.75 | 14
2023/24 | 326.25 | 20.75 | 8
2023/24 | 326.75 | 20.75 | 6
2023/24 | 327.25 | 20.75 | 4
2023/24 | 327.75 | 20.75 | 9
2023/24 | 328.25 | 20.75 | 10
2023/24 | 328.75 | 20.75 | 15
2023/24 | 329.25 | 20.75 | 10
2023/24 | 329.75 | 20.75 | 6
2023/24 | 330.25 | 20.75 | 20
2023/24 | 330.75 | 20.75 | 8
2023/24 | 331.25 | 20.75 | 14
2023/24 | 331.75 | 20.75 | 7
2023/24 | 332.25 | 20.75 | 8
2023/24 | 332.75 | 20.75 | 9
2023/24 | 333.25 | 20.75 | 9
2023/24 | 333.75 | 20.75 | 10
2023/24 | 334.25 | 20.75 | 9
2023/24 | 334.75 | 20.75 | 7
2023/24 | 335.25 | 20.75 | 7
2023/24 | 335.75 | 20.75 | 13
2023/24 | 336.25 | 20.75 | 12
2023/24 | 336.75 | 20.75 | 11
2023/24 | 337.25 | 20.75 | 5
2023/24 | 337.75 | 20.75 | 12
2023/24 | 338.25 | 20.75 | 8
2023/24 | 338.75 | 20.75 | 15
2023/24 | 339.25 | 20.75 | 11
2023/24 | 339.75 | 20.75 | 5
2023/24 | 340.25 | 20.75 | 12
2023/24 | 340.75 | 20.75 | 6
2023/24 | 341.25 | 20.75 | 11
2023/24 | 341.75 | 20.75 | 7
2023/24 | 342.25 | 20.75 | 7
2023/24 | 342.75 | 20.75 | 14
2023/24 | 343.25 | 20.75 | 8
2023/24 | 343.75 | 20.75 | 8
2023/24 | 344.25 | 20.75 | 7
2023/24 | 344.75 | 20.75 | 6
2023/24 | 345.25 | 20.75 | 8
2023/24 | 345.75 | 20.75 | 10
2023/24 | 346.25 | 20.75 | 7
2023/24 | 346.75 | 20.75 | 9
2023/24 | 347.25 | 20.75 | 4
2023/24 | 347.75 | 20.75 | 7
2023/24 | 348.25 | 20.75 | 10
2023/24 | 348.75 | 20.75 | 12
2023/24 | 349.25 | 20.75 | 3
2023/24 | 349.75 | 20.75 | 6
2023/24 | 350.25 | 20.75 | 4
2023/24 | 350.75 | 20.75 | 7
2023/24 | 351.25 | 20.75 | 7
2023/24 | 351.75 | 20.75 | 12
2023/24 | 352.25 | 20.75 | 6
2023/24 | 352.75 | 20.75 | 6
2023/24 | 353.25 | 20.75 | 4
2023/24 | 353.75 | 20.75 | 5
2023/24 | 354.25 | 20.75 | 4
2023/24 | 354.75 | 20.75 | 7
2023/24 | 355.25 | 20.75 | 8
2023/24 | 355.75 | 20.75 | 6
2023/24 | 356.25 | 20.75 | 9
2023/24 | 356.75 | 20.75 | 6
2023/24 | 357.25 | 20.75 | 9
2023/24 | 357.75 | 20.75 | 7
2023/24 | 358.25 | 20.75 | 4
2023/24 | 358.75 | 20.75 | 6
2023/24 | 359.25 | 20.75 | 2
2023/24 | 359.75 | 20.75 | 11
2023/24 | 360.25 | 20.75 | 4
2023/24 | 360.75 | 20.75 | 2
2023/24 | 361.25 | 20.75 | 6
2023/24 | 361.75 | 20.75 | 8
2023/24 | 362.25 | 20.75 | 1
2023/24 | 362.75 | 20.75 | 6
2023/24 | 363.25 | 20.75 | 4
2023/24 | 363.75 | 20.75 | 6
2023/24 | 364.25 | 20.75 | 5
2023/24 | 364.75 | 20.75 | 7
2023/24 | 365.25 | 20.75 | 7
2023/24 | 365.75 | 20.75 | 2
2023/24 | 366.25 | 20.75 | 1
2023/24 | 366.75 | 20.75 | 10
2023/24 | 367.25 | 20.75 | 5
2023/24 | 367.75 | 20.75 | 5
2023/24 | 368.25 | 20.75 | 4
2023/24 | 368.75 | 20.75 | 2
2023/24 | 369.25 | 20.75 | 5
2023/24 | 369.75 | 20.75 | 3
2023/24 | 370.25 | 20.75 | 2
2023/24 | 370.75 | 20.75 | 6
2023/24 | 371.25 | 20.75 | 3
2023/24 | 371.75 | 20.75 | 2
2023/24 | 372.25 | 20.75 | 2
2023/24 | 372.75 | 20.75 | 5
2023/24 | 373.25 | 20.75 | 3
2023/24 | 373.75 | 20.75 | 2
2023/24 | 374.25 | 20.75 | 5
2023/24 | 374.75 | 20.75 | 5
2023/24 | 375.25 | 20.75 | 1
2023/24 | 375.75 | 20.75 | 3
2023/24 | 376.25 | 20.75 | 2
2023/24 | 376.75 | 20.75 | 3
2023/24 | 377.25 | 20.75 | 2
2023/24 | 377.75 | 20.75 | 4
2023/24 | 378.25 | 20.75 | 4
2023/24 | 378.75 | 20.75 | 2
2023/24 | 379.25 | 20.75 | 1
2023/24 | 379.75 | 20.75 | 2
2023/24 | 380.25 | 20.75 | 1
2023/24 | 380.75 | 20.75 | 2
2023/24 | 381.25 | 20.75 | 3
2023/24 | 381.75 | 20.75 | 2
2023/24 | 382.25 | 20.75 | 2
2023/24 | 382.75 | 20.75 | 1
2023/24 | 383.25 | 20.75 | 2
2023/24 | 383.75 | 20.75 | 1
2023/24 | 384.25 | 20.75 | 2
2023/24 | 384.75 | 20.75 | 1
2023/24 | 385.75 | 20.75 | 5
2023/24 | 386.25 | 20.75 | 6
2023/24 | 386.75 | 20.75 | 4
2023/24 | 387.25 | 20.75 | 4
2023/24 | 387.75 | 20.75 | 2
2023/24 | 388.25 | 20.75 | 3
2023/24 | 388.75 | 20.75 | 3
2023/24 | 389.25 | 20.75 | 1
2023/24 | 389.75 | 20.75 | 1
2023/24 | 390.25 | 20.75 | 1
2023/24 | 390.75 | 20.75 | 1
2023/24 | 391.25 | 20.75 | 1
2023/24 | 391.75 | 20.75 | 4
2023/24 | 392.75 | 20.75 | 3
2023/24 | 393.25 | 20.75 | 4
2023/24 | 393.75 | 20.75 | 5
2023/24 | 394.75 | 20.75 | 1
2023/24 | 395.25 | 20.75 | 2
2023/24 | 395.75 | 20.75 | 1
2023/24 | 396.25 | 20.75 | 3
2023/24 | 396.75 | 20.75 | 4
2023/24 | 397.25 | 20.75 | 2
2023/24 | 398.25 | 20.75 | 2
2023/24 | 398.75 | 20.75 | 3
2023/24 | 399.25 | 20.75 | 2
2023/24 | 399.75 | 20.75 | 1
2023/24 | 400.75 | 20.75 | 2
2023/24 | 401.25 | 20.75 | 1
2023/24 | 402.25 | 20.75 | 1
2023/24 | 403.25 | 20.75 | 1
2023/24 | 403.75 | 20.75 | 1
2023/24 | 404.25 | 20.75 | 1
2023/24 | 404.75 | 20.75 | 1
2023/24 | 405.25 | 20.75 | 1
2023/24 | 405.75 | 20.75 | 1
2023/24 | 406.25 | 20.75 | 2
2023/24 | 406.75 | 20.75 | 1
2023/24 | 407.75 | 20.75 | 1
2023/24 | 408.75 | 20.75 | 2
2023/24 | 409.25 | 20.75 | 2
2023/24 | 409.75 | 20.75 | 1
2023/24 | 410.25 | 20.75 | 2
2023/24 | 410.75 | 20.75 | 5
2023/24 | 411.25 | 20.75 | 1
2023/24 | 411.75 | 20.75 | 1
2023/24 | 412.25 | 20.75 | 1
2023/24 | 412.75 | 20.75 | 1
2023/24 | 414.25 | 20.75 | 1
2023/24 | 414.75 | 20.75 | 2
2023/24 | 416.75 | 20.75 | 1
2023/24 | 417.25 | 20.75 | 1
2023/24 | 417.75 | 20.75 | 2
2023/24 | 418.25 | 20.75 | 2
2023/24 | 419.25 | 20.75 | 1
2023/24 | 419.75 | 20.75 | 2
2023/24 | 420.25 | 20.75 | 1
2023/24 | 420.75 | 20.75 | 1
2023/24 | 422.75 | 20.75 | 1
2023/24 | 423.25 | 20.75 | 2
2023/24 | 423.75 | 20.75 | 2
2023/24 | 427.25 | 20.75 | 1
2023/24 | 429.25 | 20.75 | 1
2023/24 | 431.25 | 20.75 | 1
2023/24 | 436.75 | 20.75 | 1
2023/24 | 437.75 | 20.75 | 1
2023/24 | 438.25 | 20.75 | 1
2023/24 | 451.75 | 20.75 | 1
2023/24 | 455.25 | 20.75 | 1
2023/24 | 461.25 | 20.75 | 1
2023/24 | 114.75 | 21.25 | 1
2023/24 | 119.25 | 21.25 | 1
2023/24 | 120.75 | 21.25 | 1
2023/24 | 125.25 | 21.25 | 1
2023/24 | 127.25 | 21.25 | 1
2023/24 | 127.75 | 21.25 | 1
2023/24 | 129.75 | 21.25 | 1
2023/24 | 130.25 | 21.25 | 1
2023/24 | 131.25 | 21.25 | 1
2023/24 | 132.25 | 21.25 | 2
2023/24 | 133.25 | 21.25 | 1
2023/24 | 135.75 | 21.25 | 1
2023/24 | 136.75 | 21.25 | 1
2023/24 | 137.75 | 21.25 | 2
2023/24 | 138.25 | 21.25 | 1
2023/24 | 138.75 | 21.25 | 3
2023/24 | 139.25 | 21.25 | 1
2023/24 | 140.75 | 21.25 | 1
2023/24 | 141.75 | 21.25 | 1
2023/24 | 142.25 | 21.25 | 2
2023/24 | 143.25 | 21.25 | 1
2023/24 | 144.25 | 21.25 | 1
2023/24 | 144.75 | 21.25 | 3
2023/24 | 145.25 | 21.25 | 3
2023/24 | 145.75 | 21.25 | 1
2023/24 | 146.25 | 21.25 | 1
2023/24 | 146.75 | 21.25 | 4
2023/24 | 147.25 | 21.25 | 3
2023/24 | 147.75 | 21.25 | 3
2023/24 | 148.25 | 21.25 | 3
2023/24 | 148.75 | 21.25 | 2
2023/24 | 150.25 | 21.25 | 2
2023/24 | 150.75 | 21.25 | 1
2023/24 | 151.25 | 21.25 | 3
2023/24 | 151.75 | 21.25 | 2
2023/24 | 152.25 | 21.25 | 4
2023/24 | 153.25 | 21.25 | 3
2023/24 | 153.75 | 21.25 | 4
2023/24 | 154.25 | 21.25 | 3
2023/24 | 154.75 | 21.25 | 1
2023/24 | 155.25 | 21.25 | 4
2023/24 | 155.75 | 21.25 | 2
2023/24 | 156.25 | 21.25 | 1
2023/24 | 156.75 | 21.25 | 3
2023/24 | 157.75 | 21.25 | 3
2023/24 | 158.25 | 21.25 | 5
2023/24 | 158.75 | 21.25 | 4
2023/24 | 159.25 | 21.25 | 4
2023/24 | 159.75 | 21.25 | 2
2023/24 | 160.25 | 21.25 | 4
2023/24 | 160.75 | 21.25 | 4
2023/24 | 161.25 | 21.25 | 2
2023/24 | 161.75 | 21.25 | 2
2023/24 | 162.25 | 21.25 | 3
2023/24 | 162.75 | 21.25 | 2
2023/24 | 163.25 | 21.25 | 5
2023/24 | 163.75 | 21.25 | 4
2023/24 | 164.25 | 21.25 | 2
2023/24 | 164.75 | 21.25 | 4
2023/24 | 165.25 | 21.25 | 2
2023/24 | 165.75 | 21.25 | 2
2023/24 | 166.25 | 21.25 | 3
2023/24 | 166.75 | 21.25 | 4
2023/24 | 167.25 | 21.25 | 3
2023/24 | 167.75 | 21.25 | 2
2023/24 | 168.25 | 21.25 | 4
2023/24 | 168.75 | 21.25 | 7
2023/24 | 169.25 | 21.25 | 4
2023/24 | 169.75 | 21.25 | 5
2023/24 | 170.25 | 21.25 | 2
2023/24 | 170.75 | 21.25 | 4
2023/24 | 171.25 | 21.25 | 5
2023/24 | 171.75 | 21.25 | 2
2023/24 | 172.25 | 21.25 | 2
2023/24 | 172.75 | 21.25 | 3
2023/24 | 173.25 | 21.25 | 5
2023/24 | 173.75 | 21.25 | 2
2023/24 | 174.25 | 21.25 | 5
2023/24 | 174.75 | 21.25 | 4
2023/24 | 175.25 | 21.25 | 3
2023/24 | 175.75 | 21.25 | 7
2023/24 | 176.25 | 21.25 | 1
2023/24 | 176.75 | 21.25 | 6
2023/24 | 177.25 | 21.25 | 4
2023/24 | 177.75 | 21.25 | 2
2023/24 | 178.25 | 21.25 | 3
2023/24 | 178.75 | 21.25 | 5
2023/24 | 179.25 | 21.25 | 4
2023/24 | 179.75 | 21.25 | 5
2023/24 | 180.25 | 21.25 | 8
2023/24 | 180.75 | 21.25 | 3
2023/24 | 181.25 | 21.25 | 4
2023/24 | 181.75 | 21.25 | 5
2023/24 | 182.25 | 21.25 | 9
2023/24 | 182.75 | 21.25 | 8
2023/24 | 183.25 | 21.25 | 12
2023/24 | 183.75 | 21.25 | 4
2023/24 | 184.25 | 21.25 | 7
2023/24 | 184.75 | 21.25 | 5
2023/24 | 185.25 | 21.25 | 4
2023/24 | 185.75 | 21.25 | 4
2023/24 | 186.25 | 21.25 | 9
2023/24 | 186.75 | 21.25 | 5
2023/24 | 187.25 | 21.25 | 4
2023/24 | 187.75 | 21.25 | 2
2023/24 | 188.25 | 21.25 | 6
2023/24 | 188.75 | 21.25 | 6
2023/24 | 189.25 | 21.25 | 4
2023/24 | 189.75 | 21.25 | 6
2023/24 | 190.25 | 21.25 | 6
2023/24 | 190.75 | 21.25 | 5
2023/24 | 191.25 | 21.25 | 4
2023/24 | 191.75 | 21.25 | 5
2023/24 | 192.25 | 21.25 | 6
2023/24 | 192.75 | 21.25 | 4
2023/24 | 193.25 | 21.25 | 8
2023/24 | 193.75 | 21.25 | 4
2023/24 | 194.25 | 21.25 | 6
2023/24 | 194.75 | 21.25 | 1
2023/24 | 195.25 | 21.25 | 4
2023/24 | 195.75 | 21.25 | 5
2023/24 | 196.25 | 21.25 | 1
2023/24 | 196.75 | 21.25 | 6
2023/24 | 197.25 | 21.25 | 12
2023/24 | 197.75 | 21.25 | 4
2023/24 | 198.25 | 21.25 | 7
2023/24 | 198.75 | 21.25 | 8
2023/24 | 199.25 | 21.25 | 6
2023/24 | 199.75 | 21.25 | 2
2023/24 | 200.25 | 21.25 | 3
2023/24 | 200.75 | 21.25 | 7
2023/24 | 201.25 | 21.25 | 6
2023/24 | 201.75 | 21.25 | 5
2023/24 | 202.25 | 21.25 | 6
2023/24 | 202.75 | 21.25 | 4
2023/24 | 203.25 | 21.25 | 5
2023/24 | 203.75 | 21.25 | 5
2023/24 | 204.25 | 21.25 | 7
2023/24 | 204.75 | 21.25 | 6
2023/24 | 205.25 | 21.25 | 6
2023/24 | 205.75 | 21.25 | 4
2023/24 | 206.25 | 21.25 | 6
2023/24 | 206.75 | 21.25 | 5
2023/24 | 207.25 | 21.25 | 8
2023/24 | 207.75 | 21.25 | 5
2023/24 | 208.25 | 21.25 | 8
2023/24 | 208.75 | 21.25 | 8
2023/24 | 209.25 | 21.25 | 8
2023/24 | 209.75 | 21.25 | 7
2023/24 | 210.25 | 21.25 | 3
2023/24 | 210.75 | 21.25 | 10
2023/24 | 211.25 | 21.25 | 7
2023/24 | 211.75 | 21.25 | 7
2023/24 | 212.25 | 21.25 | 11
2023/24 | 212.75 | 21.25 | 2
2023/24 | 213.25 | 21.25 | 8
2023/24 | 213.75 | 21.25 | 6
2023/24 | 214.25 | 21.25 | 4
2023/24 | 214.75 | 21.25 | 6
2023/24 | 215.25 | 21.25 | 8
2023/24 | 215.75 | 21.25 | 7
2023/24 | 216.25 | 21.25 | 10
2023/24 | 216.75 | 21.25 | 3
2023/24 | 217.25 | 21.25 | 8
2023/24 | 217.75 | 21.25 | 11
2023/24 | 218.25 | 21.25 | 7
2023/24 | 218.75 | 21.25 | 11
2023/24 | 219.25 | 21.25 | 7
2023/24 | 219.75 | 21.25 | 6
2023/24 | 220.25 | 21.25 | 10
2023/24 | 220.75 | 21.25 | 5
2023/24 | 221.25 | 21.25 | 7
2023/24 | 221.75 | 21.25 | 11
2023/24 | 222.25 | 21.25 | 4
2023/24 | 222.75 | 21.25 | 12
2023/24 | 223.25 | 21.25 | 19
2023/24 | 223.75 | 21.25 | 6
2023/24 | 224.25 | 21.25 | 11
2023/24 | 224.75 | 21.25 | 10
2023/24 | 225.25 | 21.25 | 7
2023/24 | 225.75 | 21.25 | 13
2023/24 | 226.25 | 21.25 | 8
2023/24 | 226.75 | 21.25 | 10
2023/24 | 227.25 | 21.25 | 7
2023/24 | 227.75 | 21.25 | 9
2023/24 | 228.25 | 21.25 | 7
2023/24 | 228.75 | 21.25 | 17
2023/24 | 229.25 | 21.25 | 5
2023/24 | 229.75 | 21.25 | 8
2023/24 | 230.25 | 21.25 | 16
2023/24 | 230.75 | 21.25 | 9
2023/24 | 231.25 | 21.25 | 7
2023/24 | 231.75 | 21.25 | 12
2023/24 | 232.25 | 21.25 | 9
2023/24 | 232.75 | 21.25 | 6
2023/24 | 233.25 | 21.25 | 9
2023/24 | 233.75 | 21.25 | 16
2023/24 | 234.25 | 21.25 | 11
2023/24 | 234.75 | 21.25 | 7
2023/24 | 235.25 | 21.25 | 10
2023/24 | 235.75 | 21.25 | 15
2023/24 | 236.25 | 21.25 | 11
2023/24 | 236.75 | 21.25 | 15
2023/24 | 237.25 | 21.25 | 10
2023/24 | 237.75 | 21.25 | 10
2023/24 | 238.25 | 21.25 | 8
2023/24 | 238.75 | 21.25 | 14
2023/24 | 239.25 | 21.25 | 17
2023/24 | 239.75 | 21.25 | 14
2023/24 | 240.25 | 21.25 | 12
2023/24 | 240.75 | 21.25 | 10
2023/24 | 241.25 | 21.25 | 9
2023/24 | 241.75 | 21.25 | 15
2023/24 | 242.25 | 21.25 | 6
2023/24 | 242.75 | 21.25 | 12
2023/24 | 243.25 | 21.25 | 8
2023/24 | 243.75 | 21.25 | 7
2023/24 | 244.25 | 21.25 | 13
2023/24 | 244.75 | 21.25 | 17
2023/24 | 245.25 | 21.25 | 17
2023/24 | 245.75 | 21.25 | 15
2023/24 | 246.25 | 21.25 | 14
2023/24 | 246.75 | 21.25 | 15
2023/24 | 247.25 | 21.25 | 15
2023/24 | 247.75 | 21.25 | 11
2023/24 | 248.25 | 21.25 | 14
2023/24 | 248.75 | 21.25 | 14
2023/24 | 249.25 | 21.25 | 9
2023/24 | 249.75 | 21.25 | 7
2023/24 | 250.25 | 21.25 | 8
2023/24 | 250.75 | 21.25 | 8
2023/24 | 251.25 | 21.25 | 13
2023/24 | 251.75 | 21.25 | 12
2023/24 | 252.25 | 21.25 | 18
2023/24 | 252.75 | 21.25 | 4
2023/24 | 253.25 | 21.25 | 21
2023/24 | 253.75 | 21.25 | 10
2023/24 | 254.25 | 21.25 | 20
2023/24 | 254.75 | 21.25 | 12
2023/24 | 255.25 | 21.25 | 18
2023/24 | 255.75 | 21.25 | 8
2023/24 | 256.25 | 21.25 | 13
2023/24 | 256.75 | 21.25 | 22
2023/24 | 257.25 | 21.25 | 11
2023/24 | 257.75 | 21.25 | 17
2023/24 | 258.25 | 21.25 | 13
2023/24 | 258.75 | 21.25 | 17
2023/24 | 259.25 | 21.25 | 17
2023/24 | 259.75 | 21.25 | 11
2023/24 | 260.25 | 21.25 | 24
2023/24 | 260.75 | 21.25 | 17
2023/24 | 261.25 | 21.25 | 15
2023/24 | 261.75 | 21.25 | 23
2023/24 | 262.25 | 21.25 | 22
2023/24 | 262.75 | 21.25 | 14
2023/24 | 263.25 | 21.25 | 25
2023/24 | 263.75 | 21.25 | 26
2023/24 | 264.25 | 21.25 | 11
2023/24 | 264.75 | 21.25 | 18
2023/24 | 265.25 | 21.25 | 20
2023/24 | 265.75 | 21.25 | 15
2023/24 | 266.25 | 21.25 | 14
2023/24 | 266.75 | 21.25 | 17
2023/24 | 267.25 | 21.25 | 26
2023/24 | 267.75 | 21.25 | 9
2023/24 | 268.25 | 21.25 | 16
2023/24 | 268.75 | 21.25 | 17
2023/24 | 269.25 | 21.25 | 17
2023/24 | 269.75 | 21.25 | 16
2023/24 | 270.25 | 21.25 | 14
2023/24 | 270.75 | 21.25 | 20
2023/24 | 271.25 | 21.25 | 18
2023/24 | 271.75 | 21.25 | 16
2023/24 | 272.25 | 21.25 | 15
2023/24 | 272.75 | 21.25 | 18
2023/24 | 273.25 | 21.25 | 21
2023/24 | 273.75 | 21.25 | 28
2023/24 | 274.25 | 21.25 | 16
2023/24 | 274.75 | 21.25 | 16
2023/24 | 275.25 | 21.25 | 11
2023/24 | 275.75 | 21.25 | 10
2023/24 | 276.25 | 21.25 | 18
2023/24 | 276.75 | 21.25 | 22
2023/24 | 277.25 | 21.25 | 11
2023/24 | 277.75 | 21.25 | 14
2023/24 | 278.25 | 21.25 | 23
2023/24 | 278.75 | 21.25 | 14
2023/24 | 279.25 | 21.25 | 12
2023/24 | 279.75 | 21.25 | 19
2023/24 | 280.25 | 21.25 | 10
2023/24 | 280.75 | 21.25 | 21
2023/24 | 281.25 | 21.25 | 15
2023/24 | 281.75 | 21.25 | 15
2023/24 | 282.25 | 21.25 | 17
2023/24 | 282.75 | 21.25 | 15
2023/24 | 283.25 | 21.25 | 15
2023/24 | 283.75 | 21.25 | 17
2023/24 | 284.25 | 21.25 | 10
2023/24 | 284.75 | 21.25 | 12
2023/24 | 285.25 | 21.25 | 10
2023/24 | 285.75 | 21.25 | 11
2023/24 | 286.25 | 21.25 | 21
2023/24 | 286.75 | 21.25 | 16
2023/24 | 287.25 | 21.25 | 17
2023/24 | 287.75 | 21.25 | 24
2023/24 | 288.25 | 21.25 | 8
2023/24 | 288.75 | 21.25 | 21
2023/24 | 289.25 | 21.25 | 22
2023/24 | 289.75 | 21.25 | 21
2023/24 | 290.25 | 21.25 | 21
2023/24 | 290.75 | 21.25 | 13
2023/24 | 291.25 | 21.25 | 17
2023/24 | 291.75 | 21.25 | 21
2023/24 | 292.25 | 21.25 | 18
2023/24 | 292.75 | 21.25 | 20
2023/24 | 293.25 | 21.25 | 10
2023/24 | 293.75 | 21.25 | 13
2023/24 | 294.25 | 21.25 | 11
2023/24 | 294.75 | 21.25 | 16
2023/24 | 295.25 | 21.25 | 26
2023/24 | 295.75 | 21.25 | 27
2023/24 | 296.25 | 21.25 | 16
2023/24 | 296.75 | 21.25 | 17
2023/24 | 297.25 | 21.25 | 19
2023/24 | 297.75 | 21.25 | 12
2023/24 | 298.25 | 21.25 | 17
2023/24 | 298.75 | 21.25 | 19
2023/24 | 299.25 | 21.25 | 14
2023/24 | 299.75 | 21.25 | 11
2023/24 | 300.25 | 21.25 | 20
2023/24 | 300.75 | 21.25 | 16
2023/24 | 301.25 | 21.25 | 15
2023/24 | 301.75 | 21.25 | 16
2023/24 | 302.25 | 21.25 | 16
2023/24 | 302.75 | 21.25 | 22
2023/24 | 303.25 | 21.25 | 20
2023/24 | 303.75 | 21.25 | 20
2023/24 | 304.25 | 21.25 | 14
2023/24 | 304.75 | 21.25 | 15
2023/24 | 305.25 | 21.25 | 16
2023/24 | 305.75 | 21.25 | 18
2023/24 | 306.25 | 21.25 | 25
2023/24 | 306.75 | 21.25 | 22
2023/24 | 307.25 | 21.25 | 22
2023/24 | 307.75 | 21.25 | 18
2023/24 | 308.25 | 21.25 | 17
2023/24 | 308.75 | 21.25 | 12
2023/24 | 309.25 | 21.25 | 15
2023/24 | 309.75 | 21.25 | 12
2023/24 | 310.25 | 21.25 | 7
2023/24 | 310.75 | 21.25 | 9
2023/24 | 311.25 | 21.25 | 14
2023/24 | 311.75 | 21.25 | 10
2023/24 | 312.25 | 21.25 | 15
2023/24 | 312.75 | 21.25 | 12
2023/24 | 313.25 | 21.25 | 10
2023/24 | 313.75 | 21.25 | 13
2023/24 | 314.25 | 21.25 | 16
2023/24 | 314.75 | 21.25 | 8
2023/24 | 315.25 | 21.25 | 15
2023/24 | 315.75 | 21.25 | 7
2023/24 | 316.25 | 21.25 | 14
2023/24 | 316.75 | 21.25 | 15
2023/24 | 317.25 | 21.25 | 12
2023/24 | 317.75 | 21.25 | 12
2023/24 | 318.25 | 21.25 | 11
2023/24 | 318.75 | 21.25 | 18
2023/24 | 319.25 | 21.25 | 9
2023/24 | 319.75 | 21.25 | 12
2023/24 | 320.25 | 21.25 | 14
2023/24 | 320.75 | 21.25 | 10
2023/24 | 321.25 | 21.25 | 16
2023/24 | 321.75 | 21.25 | 6
2023/24 | 322.25 | 21.25 | 10
2023/24 | 322.75 | 21.25 | 17
2023/24 | 323.25 | 21.25 | 14
2023/24 | 323.75 | 21.25 | 8
2023/24 | 324.25 | 21.25 | 11
2023/24 | 324.75 | 21.25 | 12
2023/24 | 325.25 | 21.25 | 3
2023/24 | 325.75 | 21.25 | 7
2023/24 | 326.25 | 21.25 | 12
2023/24 | 326.75 | 21.25 | 17
2023/24 | 327.25 | 21.25 | 6
2023/24 | 327.75 | 21.25 | 12
2023/24 | 328.25 | 21.25 | 14
2023/24 | 328.75 | 21.25 | 7
2023/24 | 329.25 | 21.25 | 7
2023/24 | 329.75 | 21.25 | 11
2023/24 | 330.25 | 21.25 | 5
2023/24 | 330.75 | 21.25 | 13
2023/24 | 331.25 | 21.25 | 8
2023/24 | 331.75 | 21.25 | 9
2023/24 | 332.25 | 21.25 | 7
2023/24 | 332.75 | 21.25 | 14
2023/24 | 333.25 | 21.25 | 9
2023/24 | 333.75 | 21.25 | 8
2023/24 | 334.25 | 21.25 | 9
2023/24 | 334.75 | 21.25 | 8
2023/24 | 335.25 | 21.25 | 12
2023/24 | 335.75 | 21.25 | 8
2023/24 | 336.25 | 21.25 | 13
2023/24 | 336.75 | 21.25 | 7
2023/24 | 337.25 | 21.25 | 13
2023/24 | 337.75 | 21.25 | 7
2023/24 | 338.25 | 21.25 | 10
2023/24 | 338.75 | 21.25 | 9
2023/24 | 339.25 | 21.25 | 6
2023/24 | 339.75 | 21.25 | 5
2023/24 | 340.25 | 21.25 | 8
2023/24 | 340.75 | 21.25 | 12
2023/24 | 341.25 | 21.25 | 5
2023/24 | 341.75 | 21.25 | 5
2023/24 | 342.25 | 21.25 | 6
2023/24 | 342.75 | 21.25 | 9
2023/24 | 343.25 | 21.25 | 6
2023/24 | 343.75 | 21.25 | 4
2023/24 | 344.25 | 21.25 | 9
2023/24 | 344.75 | 21.25 | 6
2023/24 | 345.25 | 21.25 | 5
2023/24 | 345.75 | 21.25 | 12
2023/24 | 346.25 | 21.25 | 10
2023/24 | 346.75 | 21.25 | 5
2023/24 | 347.25 | 21.25 | 6
2023/24 | 347.75 | 21.25 | 5
2023/24 | 348.25 | 21.25 | 7
2023/24 | 348.75 | 21.25 | 12
2023/24 | 349.25 | 21.25 | 5
2023/24 | 349.75 | 21.25 | 5
2023/24 | 350.25 | 21.25 | 6
2023/24 | 350.75 | 21.25 | 5
2023/24 | 351.25 | 21.25 | 5
2023/24 | 351.75 | 21.25 | 10
2023/24 | 352.25 | 21.25 | 9
2023/24 | 352.75 | 21.25 | 3
2023/24 | 353.25 | 21.25 | 3
2023/24 | 353.75 | 21.25 | 5
2023/24 | 354.25 | 21.25 | 7
2023/24 | 354.75 | 21.25 | 3
2023/24 | 355.25 | 21.25 | 5
2023/24 | 355.75 | 21.25 | 6
2023/24 | 356.25 | 21.25 | 4
2023/24 | 356.75 | 21.25 | 3
2023/24 | 357.25 | 21.25 | 7
2023/24 | 357.75 | 21.25 | 2
2023/24 | 358.25 | 21.25 | 7
2023/24 | 358.75 | 21.25 | 8
2023/24 | 359.25 | 21.25 | 3
2023/24 | 359.75 | 21.25 | 12
2023/24 | 360.25 | 21.25 | 3
2023/24 | 360.75 | 21.25 | 2
2023/24 | 361.25 | 21.25 | 12
2023/24 | 361.75 | 21.25 | 2
2023/24 | 362.25 | 21.25 | 5
2023/24 | 362.75 | 21.25 | 5
2023/24 | 363.25 | 21.25 | 4
2023/24 | 363.75 | 21.25 | 7
2023/24 | 364.25 | 21.25 | 3
2023/24 | 364.75 | 21.25 | 7
2023/24 | 365.25 | 21.25 | 3
2023/24 | 365.75 | 21.25 | 2
2023/24 | 366.25 | 21.25 | 1
2023/24 | 366.75 | 21.25 | 1
2023/24 | 367.25 | 21.25 | 4
2023/24 | 367.75 | 21.25 | 3
2023/24 | 368.25 | 21.25 | 2
2023/24 | 368.75 | 21.25 | 5
2023/24 | 369.25 | 21.25 | 6
2023/24 | 369.75 | 21.25 | 7
2023/24 | 370.25 | 21.25 | 5
2023/24 | 370.75 | 21.25 | 6
2023/24 | 371.25 | 21.25 | 4
2023/24 | 371.75 | 21.25 | 4
2023/24 | 372.25 | 21.25 | 4
2023/24 | 372.75 | 21.25 | 3
2023/24 | 373.25 | 21.25 | 1
2023/24 | 373.75 | 21.25 | 5
2023/24 | 374.25 | 21.25 | 2
2023/24 | 374.75 | 21.25 | 5
2023/24 | 375.25 | 21.25 | 1
2023/24 | 375.75 | 21.25 | 5
2023/24 | 376.25 | 21.25 | 4
2023/24 | 376.75 | 21.25 | 1
2023/24 | 377.25 | 21.25 | 4
2023/24 | 377.75 | 21.25 | 3
2023/24 | 378.25 | 21.25 | 1
2023/24 | 378.75 | 21.25 | 2
2023/24 | 379.25 | 21.25 | 2
2023/24 | 379.75 | 21.25 | 5
2023/24 | 380.25 | 21.25 | 2
2023/24 | 380.75 | 21.25 | 3
2023/24 | 381.25 | 21.25 | 2
2023/24 | 381.75 | 21.25 | 3
2023/24 | 382.25 | 21.25 | 5
2023/24 | 382.75 | 21.25 | 2
2023/24 | 383.25 | 21.25 | 4
2023/24 | 383.75 | 21.25 | 4
2023/24 | 384.25 | 21.25 | 2
2023/24 | 384.75 | 21.25 | 1
2023/24 | 385.25 | 21.25 | 5
2023/24 | 386.25 | 21.25 | 2
2023/24 | 386.75 | 21.25 | 3
2023/24 | 387.25 | 21.25 | 3
2023/24 | 387.75 | 21.25 | 5
2023/24 | 388.25 | 21.25 | 3
2023/24 | 388.75 | 21.25 | 1
2023/24 | 389.25 | 21.25 | 3
2023/24 | 389.75 | 21.25 | 2
2023/24 | 390.25 | 21.25 | 1
2023/24 | 390.75 | 21.25 | 2
2023/24 | 391.25 | 21.25 | 2
2023/24 | 391.75 | 21.25 | 2
2023/24 | 392.25 | 21.25 | 4
2023/24 | 392.75 | 21.25 | 2
2023/24 | 393.25 | 21.25 | 2
2023/24 | 393.75 | 21.25 | 2
2023/24 | 394.25 | 21.25 | 1
2023/24 | 395.25 | 21.25 | 1
2023/24 | 395.75 | 21.25 | 1
2023/24 | 396.25 | 21.25 | 2
2023/24 | 396.75 | 21.25 | 2
2023/24 | 397.25 | 21.25 | 3
2023/24 | 397.75 | 21.25 | 2
2023/24 | 398.75 | 21.25 | 1
2023/24 | 399.25 | 21.25 | 1
2023/24 | 399.75 | 21.25 | 2
2023/24 | 400.25 | 21.25 | 4
2023/24 | 400.75 | 21.25 | 3
2023/24 | 401.25 | 21.25 | 2
2023/24 | 402.75 | 21.25 | 1
2023/24 | 404.25 | 21.25 | 1
2023/24 | 404.75 | 21.25 | 1
2023/24 | 406.25 | 21.25 | 2
2023/24 | 406.75 | 21.25 | 1
2023/24 | 408.25 | 21.25 | 1
2023/24 | 408.75 | 21.25 | 1
2023/24 | 409.25 | 21.25 | 3
2023/24 | 409.75 | 21.25 | 2
2023/24 | 410.25 | 21.25 | 2
2023/24 | 411.25 | 21.25 | 3
2023/24 | 412.25 | 21.25 | 1
2023/24 | 413.25 | 21.25 | 2
2023/24 | 414.25 | 21.25 | 3
2023/24 | 414.75 | 21.25 | 2
2023/24 | 415.25 | 21.25 | 1
2023/24 | 416.25 | 21.25 | 2
2023/24 | 417.25 | 21.25 | 1
2023/24 | 417.75 | 21.25 | 2
2023/24 | 418.25 | 21.25 | 1
2023/24 | 420.25 | 21.25 | 2
2023/24 | 421.25 | 21.25 | 1
2023/24 | 421.75 | 21.25 | 1
2023/24 | 423.75 | 21.25 | 1
2023/24 | 427.25 | 21.25 | 1
2023/24 | 427.75 | 21.25 | 1
2023/24 | 428.25 | 21.25 | 1
2023/24 | 428.75 | 21.25 | 1
2023/24 | 431.25 | 21.25 | 1
2023/24 | 432.75 | 21.25 | 1
2023/24 | 440.25 | 21.25 | 1
2023/24 | 441.75 | 21.25 | 1
2023/24 | 442.25 | 21.25 | 1
2023/24 | 444.75 | 21.25 | 1
2023/24 | 445.25 | 21.25 | 1
2023/24 | 445.75 | 21.25 | 1
2023/24 | 450.75 | 21.25 | 1
2023/24 | 452.25 | 21.25 | 1
2023/24 | 456.25 | 21.25 | 1
2023/24 | 472.75 | 21.25 | 1
2023/24 | 473.25 | 21.25 | 1
2023/24 | 100.75 | 21.75 | 1
2023/24 | 118.25 | 21.75 | 1
2023/24 | 124.25 | 21.75 | 2
2023/24 | 124.75 | 21.75 | 2
2023/24 | 127.25 | 21.75 | 1
2023/24 | 129.75 | 21.75 | 1
2023/24 | 131.75 | 21.75 | 2
2023/24 | 132.25 | 21.75 | 1
2023/24 | 133.25 | 21.75 | 3
2023/24 | 134.25 | 21.75 | 1
2023/24 | 134.75 | 21.75 | 2
2023/24 | 136.75 | 21.75 | 1
2023/24 | 137.25 | 21.75 | 1
2023/24 | 137.75 | 21.75 | 1
2023/24 | 138.75 | 21.75 | 4
2023/24 | 139.25 | 21.75 | 1
2023/24 | 139.75 | 21.75 | 1
2023/24 | 140.25 | 21.75 | 1
2023/24 | 140.75 | 21.75 | 2
2023/24 | 141.75 | 21.75 | 1
2023/24 | 142.25 | 21.75 | 1
2023/24 | 142.75 | 21.75 | 3
2023/24 | 143.25 | 21.75 | 2
2023/24 | 144.25 | 21.75 | 3
2023/24 | 144.75 | 21.75 | 1
2023/24 | 146.25 | 21.75 | 1
2023/24 | 146.75 | 21.75 | 2
2023/24 | 147.25 | 21.75 | 2
2023/24 | 148.25 | 21.75 | 3
2023/24 | 148.75 | 21.75 | 3
2023/24 | 149.25 | 21.75 | 2
2023/24 | 149.75 | 21.75 | 6
2023/24 | 150.75 | 21.75 | 2
2023/24 | 151.25 | 21.75 | 3
2023/24 | 151.75 | 21.75 | 1
2023/24 | 152.25 | 21.75 | 2
2023/24 | 152.75 | 21.75 | 2
2023/24 | 153.25 | 21.75 | 4
2023/24 | 153.75 | 21.75 | 2
2023/24 | 154.25 | 21.75 | 4
2023/24 | 154.75 | 21.75 | 4
2023/24 | 155.25 | 21.75 | 1
2023/24 | 155.75 | 21.75 | 3
2023/24 | 156.25 | 21.75 | 2
2023/24 | 156.75 | 21.75 | 2
2023/24 | 157.25 | 21.75 | 1
2023/24 | 157.75 | 21.75 | 4
2023/24 | 158.25 | 21.75 | 2
2023/24 | 158.75 | 21.75 | 2
2023/24 | 159.25 | 21.75 | 4
2023/24 | 159.75 | 21.75 | 3
2023/24 | 160.25 | 21.75 | 5
2023/24 | 160.75 | 21.75 | 1
2023/24 | 161.25 | 21.75 | 1
2023/24 | 161.75 | 21.75 | 3
2023/24 | 162.25 | 21.75 | 3
2023/24 | 162.75 | 21.75 | 5
2023/24 | 163.25 | 21.75 | 2
2023/24 | 163.75 | 21.75 | 3
2023/24 | 164.25 | 21.75 | 2
2023/24 | 164.75 | 21.75 | 1
2023/24 | 165.25 | 21.75 | 5
2023/24 | 165.75 | 21.75 | 5
2023/24 | 166.25 | 21.75 | 2
2023/24 | 166.75 | 21.75 | 3
2023/24 | 167.25 | 21.75 | 2
2023/24 | 167.75 | 21.75 | 3
2023/24 | 168.25 | 21.75 | 8
2023/24 | 168.75 | 21.75 | 5
2023/24 | 169.25 | 21.75 | 6
2023/24 | 169.75 | 21.75 | 5
2023/24 | 170.25 | 21.75 | 4
2023/24 | 170.75 | 21.75 | 1
2023/24 | 171.25 | 21.75 | 1
2023/24 | 172.25 | 21.75 | 3
2023/24 | 172.75 | 21.75 | 7
2023/24 | 173.25 | 21.75 | 5
2023/24 | 173.75 | 21.75 | 8
2023/24 | 174.25 | 21.75 | 3
2023/24 | 174.75 | 21.75 | 7
2023/24 | 175.25 | 21.75 | 3
2023/24 | 175.75 | 21.75 | 3
2023/24 | 176.25 | 21.75 | 4
2023/24 | 176.75 | 21.75 | 1
2023/24 | 177.25 | 21.75 | 5
2023/24 | 177.75 | 21.75 | 3
2023/24 | 178.25 | 21.75 | 7
2023/24 | 178.75 | 21.75 | 5
2023/24 | 179.25 | 21.75 | 4
2023/24 | 179.75 | 21.75 | 2
2023/24 | 180.25 | 21.75 | 2
2023/24 | 180.75 | 21.75 | 3
2023/24 | 181.25 | 21.75 | 4
2023/24 | 181.75 | 21.75 | 1
2023/24 | 182.25 | 21.75 | 3
2023/24 | 182.75 | 21.75 | 2
2023/24 | 183.25 | 21.75 | 3
2023/24 | 183.75 | 21.75 | 5
2023/24 | 184.25 | 21.75 | 4
2023/24 | 184.75 | 21.75 | 4
2023/24 | 185.25 | 21.75 | 5
2023/24 | 185.75 | 21.75 | 3
2023/24 | 186.25 | 21.75 | 1
2023/24 | 186.75 | 21.75 | 7
2023/24 | 187.25 | 21.75 | 3
2023/24 | 187.75 | 21.75 | 6
2023/24 | 188.25 | 21.75 | 6
2023/24 | 188.75 | 21.75 | 5
2023/24 | 189.25 | 21.75 | 6
2023/24 | 189.75 | 21.75 | 4
2023/24 | 190.25 | 21.75 | 3
2023/24 | 190.75 | 21.75 | 6
2023/24 | 191.25 | 21.75 | 5
2023/24 | 191.75 | 21.75 | 2
2023/24 | 192.25 | 21.75 | 3
2023/24 | 192.75 | 21.75 | 4
2023/24 | 193.25 | 21.75 | 4
2023/24 | 193.75 | 21.75 | 3
2023/24 | 194.25 | 21.75 | 8
2023/24 | 194.75 | 21.75 | 9
2023/24 | 195.25 | 21.75 | 3
2023/24 | 195.75 | 21.75 | 5
2023/24 | 196.25 | 21.75 | 8
2023/24 | 196.75 | 21.75 | 7
2023/24 | 197.25 | 21.75 | 2
2023/24 | 197.75 | 21.75 | 5
2023/24 | 198.25 | 21.75 | 1
2023/24 | 198.75 | 21.75 | 6
2023/24 | 199.25 | 21.75 | 6
2023/24 | 199.75 | 21.75 | 4
2023/24 | 200.25 | 21.75 | 7
2023/24 | 200.75 | 21.75 | 4
2023/24 | 201.25 | 21.75 | 9
2023/24 | 201.75 | 21.75 | 7
2023/24 | 202.25 | 21.75 | 2
2023/24 | 202.75 | 21.75 | 7
2023/24 | 203.25 | 21.75 | 9
2023/24 | 203.75 | 21.75 | 11
2023/24 | 204.25 | 21.75 | 3
2023/24 | 204.75 | 21.75 | 4
2023/24 | 205.25 | 21.75 | 4
2023/24 | 205.75 | 21.75 | 8
2023/24 | 206.25 | 21.75 | 4
2023/24 | 206.75 | 21.75 | 5
2023/24 | 207.25 | 21.75 | 5
2023/24 | 207.75 | 21.75 | 5
2023/24 | 208.25 | 21.75 | 2
2023/24 | 208.75 | 21.75 | 5
2023/24 | 209.25 | 21.75 | 6
2023/24 | 209.75 | 21.75 | 4
2023/24 | 210.25 | 21.75 | 6
2023/24 | 210.75 | 21.75 | 3
2023/24 | 211.25 | 21.75 | 3
2023/24 | 211.75 | 21.75 | 10
2023/24 | 212.25 | 21.75 | 6
2023/24 | 212.75 | 21.75 | 3
2023/24 | 213.25 | 21.75 | 11
2023/24 | 213.75 | 21.75 | 6
2023/24 | 214.25 | 21.75 | 5
2023/24 | 214.75 | 21.75 | 8
2023/24 | 215.25 | 21.75 | 6
2023/24 | 215.75 | 21.75 | 11
2023/24 | 216.25 | 21.75 | 14
2023/24 | 216.75 | 21.75 | 9
2023/24 | 217.25 | 21.75 | 10
2023/24 | 217.75 | 21.75 | 6
2023/24 | 218.25 | 21.75 | 8
2023/24 | 218.75 | 21.75 | 1
2023/24 | 219.25 | 21.75 | 5
2023/24 | 219.75 | 21.75 | 3
2023/24 | 220.25 | 21.75 | 6
2023/24 | 220.75 | 21.75 | 7
2023/24 | 221.25 | 21.75 | 9
2023/24 | 221.75 | 21.75 | 6
2023/24 | 222.25 | 21.75 | 12
2023/24 | 222.75 | 21.75 | 11
2023/24 | 223.25 | 21.75 | 11
2023/24 | 223.75 | 21.75 | 9
2023/24 | 224.25 | 21.75 | 6
2023/24 | 224.75 | 21.75 | 7
2023/24 | 225.25 | 21.75 | 10
2023/24 | 225.75 | 21.75 | 13
2023/24 | 226.25 | 21.75 | 10
2023/24 | 226.75 | 21.75 | 8
2023/24 | 227.25 | 21.75 | 8
2023/24 | 227.75 | 21.75 | 6
2023/24 | 228.25 | 21.75 | 8
2023/24 | 228.75 | 21.75 | 9
2023/24 | 229.25 | 21.75 | 10
2023/24 | 229.75 | 21.75 | 5
2023/24 | 230.25 | 21.75 | 5
2023/24 | 230.75 | 21.75 | 16
2023/24 | 231.25 | 21.75 | 8
2023/24 | 231.75 | 21.75 | 17
2023/24 | 232.25 | 21.75 | 11
2023/24 | 232.75 | 21.75 | 5
2023/24 | 233.25 | 21.75 | 6
2023/24 | 233.75 | 21.75 | 12
2023/24 | 234.25 | 21.75 | 10
2023/24 | 234.75 | 21.75 | 10
2023/24 | 235.25 | 21.75 | 11
2023/24 | 235.75 | 21.75 | 10
2023/24 | 236.25 | 21.75 | 11
2023/24 | 236.75 | 21.75 | 10
2023/24 | 237.25 | 21.75 | 9
2023/24 | 237.75 | 21.75 | 9
2023/24 | 238.25 | 21.75 | 8
2023/24 | 238.75 | 21.75 | 11
2023/24 | 239.25 | 21.75 | 7
2023/24 | 239.75 | 21.75 | 4
2023/24 | 240.25 | 21.75 | 14
2023/24 | 240.75 | 21.75 | 15
2023/24 | 241.25 | 21.75 | 9
2023/24 | 241.75 | 21.75 | 12
2023/24 | 242.25 | 21.75 | 6
2023/24 | 242.75 | 21.75 | 11
2023/24 | 243.25 | 21.75 | 7
2023/24 | 243.75 | 21.75 | 11
2023/24 | 244.25 | 21.75 | 8
2023/24 | 244.75 | 21.75 | 15
2023/24 | 245.25 | 21.75 | 10
2023/24 | 245.75 | 21.75 | 11
2023/24 | 246.25 | 21.75 | 8
2023/24 | 246.75 | 21.75 | 10
2023/24 | 247.25 | 21.75 | 10
2023/24 | 247.75 | 21.75 | 13
2023/24 | 248.25 | 21.75 | 10
2023/24 | 248.75 | 21.75 | 17
2023/24 | 249.25 | 21.75 | 6
2023/24 | 249.75 | 21.75 | 14
2023/24 | 250.25 | 21.75 | 11
2023/24 | 250.75 | 21.75 | 10
2023/24 | 251.25 | 21.75 | 12
2023/24 | 251.75 | 21.75 | 10
2023/24 | 252.25 | 21.75 | 3
2023/24 | 252.75 | 21.75 | 6
2023/24 | 253.25 | 21.75 | 15
2023/24 | 253.75 | 21.75 | 15
2023/24 | 254.25 | 21.75 | 13
2023/24 | 254.75 | 21.75 | 5
2023/24 | 255.25 | 21.75 | 15
2023/24 | 255.75 | 21.75 | 8
2023/24 | 256.25 | 21.75 | 15
2023/24 | 256.75 | 21.75 | 15
2023/24 | 257.25 | 21.75 | 8
2023/24 | 257.75 | 21.75 | 9
2023/24 | 258.25 | 21.75 | 10
2023/24 | 258.75 | 21.75 | 6
2023/24 | 259.25 | 21.75 | 17
2023/24 | 259.75 | 21.75 | 15
2023/24 | 260.25 | 21.75 | 13
2023/24 | 260.75 | 21.75 | 12
2023/24 | 261.25 | 21.75 | 23
2023/24 | 261.75 | 21.75 | 11
2023/24 | 262.25 | 21.75 | 13
2023/24 | 262.75 | 21.75 | 14
2023/24 | 263.25 | 21.75 | 9
2023/24 | 263.75 | 21.75 | 13
2023/24 | 264.25 | 21.75 | 19
2023/24 | 264.75 | 21.75 | 14
2023/24 | 265.25 | 21.75 | 19
2023/24 | 265.75 | 21.75 | 12
2023/24 | 266.25 | 21.75 | 25
2023/24 | 266.75 | 21.75 | 10
2023/24 | 267.25 | 21.75 | 16
2023/24 | 267.75 | 21.75 | 23
2023/24 | 268.25 | 21.75 | 11
2023/24 | 268.75 | 21.75 | 20
2023/24 | 269.25 | 21.75 | 14
2023/24 | 269.75 | 21.75 | 12
2023/24 | 270.25 | 21.75 | 10
2023/24 | 270.75 | 21.75 | 22
2023/24 | 271.25 | 21.75 | 14
2023/24 | 271.75 | 21.75 | 17
2023/24 | 272.25 | 21.75 | 18
2023/24 | 272.75 | 21.75 | 14
2023/24 | 273.25 | 21.75 | 13
2023/24 | 273.75 | 21.75 | 16
2023/24 | 274.25 | 21.75 | 15
2023/24 | 274.75 | 21.75 | 20
2023/24 | 275.25 | 21.75 | 13
2023/24 | 275.75 | 21.75 | 15
2023/24 | 276.25 | 21.75 | 17
2023/24 | 276.75 | 21.75 | 10
2023/24 | 277.25 | 21.75 | 13
2023/24 | 277.75 | 21.75 | 14
2023/24 | 278.25 | 21.75 | 14
2023/24 | 278.75 | 21.75 | 16
2023/24 | 279.25 | 21.75 | 18
2023/24 | 279.75 | 21.75 | 21
2023/24 | 280.25 | 21.75 | 13
2023/24 | 280.75 | 21.75 | 17
2023/24 | 281.25 | 21.75 | 18
2023/24 | 281.75 | 21.75 | 13
2023/24 | 282.25 | 21.75 | 18
2023/24 | 282.75 | 21.75 | 13
2023/24 | 283.25 | 21.75 | 22
2023/24 | 283.75 | 21.75 | 19
2023/24 | 284.25 | 21.75 | 12
2023/24 | 284.75 | 21.75 | 13
2023/24 | 285.25 | 21.75 | 21
2023/24 | 285.75 | 21.75 | 10
2023/24 | 286.25 | 21.75 | 22
2023/24 | 286.75 | 21.75 | 19
2023/24 | 287.25 | 21.75 | 19
2023/24 | 287.75 | 21.75 | 17
2023/24 | 288.25 | 21.75 | 14
2023/24 | 288.75 | 21.75 | 19
2023/24 | 289.25 | 21.75 | 17
2023/24 | 289.75 | 21.75 | 17
2023/24 | 290.25 | 21.75 | 21
2023/24 | 290.75 | 21.75 | 17
2023/24 | 291.25 | 21.75 | 17
2023/24 | 291.75 | 21.75 | 17
2023/24 | 292.25 | 21.75 | 15
2023/24 | 292.75 | 21.75 | 10
2023/24 | 293.25 | 21.75 | 15
2023/24 | 293.75 | 21.75 | 15
2023/24 | 294.25 | 21.75 | 15
2023/24 | 294.75 | 21.75 | 15
2023/24 | 295.25 | 21.75 | 12
2023/24 | 295.75 | 21.75 | 16
2023/24 | 296.25 | 21.75 | 13
2023/24 | 296.75 | 21.75 | 9
2023/24 | 297.25 | 21.75 | 10
2023/24 | 297.75 | 21.75 | 14
2023/24 | 298.25 | 21.75 | 12
2023/24 | 298.75 | 21.75 | 12
2023/24 | 299.25 | 21.75 | 11
2023/24 | 299.75 | 21.75 | 12
2023/24 | 300.25 | 21.75 | 18
2023/24 | 300.75 | 21.75 | 10
2023/24 | 301.25 | 21.75 | 13
2023/24 | 301.75 | 21.75 | 15
2023/24 | 302.25 | 21.75 | 14
2023/24 | 302.75 | 21.75 | 14
2023/24 | 303.25 | 21.75 | 22
2023/24 | 303.75 | 21.75 | 11
2023/24 | 304.25 | 21.75 | 8
2023/24 | 304.75 | 21.75 | 16
2023/24 | 305.25 | 21.75 | 12
2023/24 | 305.75 | 21.75 | 13
2023/24 | 306.25 | 21.75 | 12
2023/24 | 306.75 | 21.75 | 10
2023/24 | 307.25 | 21.75 | 26
2023/24 | 307.75 | 21.75 | 12
2023/24 | 308.25 | 21.75 | 11
2023/24 | 308.75 | 21.75 | 20
2023/24 | 309.25 | 21.75 | 9
2023/24 | 309.75 | 21.75 | 17
2023/24 | 310.25 | 21.75 | 8
2023/24 | 310.75 | 21.75 | 16
2023/24 | 311.25 | 21.75 | 15
2023/24 | 311.75 | 21.75 | 14
2023/24 | 312.25 | 21.75 | 10
2023/24 | 312.75 | 21.75 | 11
2023/24 | 313.25 | 21.75 | 8
2023/24 | 313.75 | 21.75 | 11
2023/24 | 314.25 | 21.75 | 14
2023/24 | 314.75 | 21.75 | 11
2023/24 | 315.25 | 21.75 | 14
2023/24 | 315.75 | 21.75 | 17
2023/24 | 316.25 | 21.75 | 11
2023/24 | 316.75 | 21.75 | 7
2023/24 | 317.25 | 21.75 | 9
2023/24 | 317.75 | 21.75 | 9
2023/24 | 318.25 | 21.75 | 18
2023/24 | 318.75 | 21.75 | 11
2023/24 | 319.25 | 21.75 | 9
2023/24 | 319.75 | 21.75 | 9
2023/24 | 320.25 | 21.75 | 8
2023/24 | 320.75 | 21.75 | 11
2023/24 | 321.25 | 21.75 | 13
2023/24 | 321.75 | 21.75 | 15
2023/24 | 322.25 | 21.75 | 9
2023/24 | 322.75 | 21.75 | 11
2023/24 | 323.25 | 21.75 | 7
2023/24 | 323.75 | 21.75 | 8
2023/24 | 324.25 | 21.75 | 11
2023/24 | 324.75 | 21.75 | 14
2023/24 | 325.25 | 21.75 | 9
2023/24 | 325.75 | 21.75 | 8
2023/24 | 326.25 | 21.75 | 6
2023/24 | 326.75 | 21.75 | 12
2023/24 | 327.25 | 21.75 | 8
2023/24 | 327.75 | 21.75 | 8
2023/24 | 328.25 | 21.75 | 17
2023/24 | 328.75 | 21.75 | 16
2023/24 | 329.25 | 21.75 | 5
2023/24 | 329.75 | 21.75 | 7
2023/24 | 330.25 | 21.75 | 5
2023/24 | 330.75 | 21.75 | 5
2023/24 | 331.25 | 21.75 | 10
2023/24 | 331.75 | 21.75 | 6
2023/24 | 332.25 | 21.75 | 7
2023/24 | 332.75 | 21.75 | 8
2023/24 | 333.25 | 21.75 | 11
2023/24 | 333.75 | 21.75 | 13
2023/24 | 334.25 | 21.75 | 6
2023/24 | 334.75 | 21.75 | 8
2023/24 | 335.25 | 21.75 | 12
2023/24 | 335.75 | 21.75 | 8
2023/24 | 336.25 | 21.75 | 10
2023/24 | 336.75 | 21.75 | 7
2023/24 | 337.25 | 21.75 | 10
2023/24 | 337.75 | 21.75 | 4
2023/24 | 338.25 | 21.75 | 9
2023/24 | 338.75 | 21.75 | 4
2023/24 | 339.25 | 21.75 | 6
2023/24 | 339.75 | 21.75 | 10
2023/24 | 340.25 | 21.75 | 7
2023/24 | 340.75 | 21.75 | 7
2023/24 | 341.25 | 21.75 | 2
2023/24 | 341.75 | 21.75 | 12
2023/24 | 342.25 | 21.75 | 8
2023/24 | 342.75 | 21.75 | 7
2023/24 | 343.25 | 21.75 | 5
2023/24 | 343.75 | 21.75 | 11
2023/24 | 344.25 | 21.75 | 3
2023/24 | 344.75 | 21.75 | 10
2023/24 | 345.25 | 21.75 | 7
2023/24 | 345.75 | 21.75 | 6
2023/24 | 346.25 | 21.75 | 4
2023/24 | 346.75 | 21.75 | 12
2023/24 | 347.25 | 21.75 | 3
2023/24 | 347.75 | 21.75 | 8
2023/24 | 348.25 | 21.75 | 7
2023/24 | 348.75 | 21.75 | 6
2023/24 | 349.25 | 21.75 | 10
2023/24 | 349.75 | 21.75 | 7
2023/24 | 350.25 | 21.75 | 2
2023/24 | 350.75 | 21.75 | 6
2023/24 | 351.25 | 21.75 | 7
2023/24 | 351.75 | 21.75 | 6
2023/24 | 352.25 | 21.75 | 7
2023/24 | 352.75 | 21.75 | 7
2023/24 | 353.25 | 21.75 | 6
2023/24 | 353.75 | 21.75 | 7
2023/24 | 354.25 | 21.75 | 9
2023/24 | 354.75 | 21.75 | 3
2023/24 | 355.25 | 21.75 | 6
2023/24 | 355.75 | 21.75 | 3
2023/24 | 356.25 | 21.75 | 10
2023/24 | 356.75 | 21.75 | 6
2023/24 | 357.25 | 21.75 | 2
2023/24 | 357.75 | 21.75 | 4
2023/24 | 358.25 | 21.75 | 3
2023/24 | 358.75 | 21.75 | 9
2023/24 | 359.25 | 21.75 | 5
2023/24 | 359.75 | 21.75 | 4
2023/24 | 360.25 | 21.75 | 8
2023/24 | 360.75 | 21.75 | 5
2023/24 | 361.25 | 21.75 | 5
2023/24 | 361.75 | 21.75 | 5
2023/24 | 362.25 | 21.75 | 3
2023/24 | 362.75 | 21.75 | 9
2023/24 | 363.25 | 21.75 | 2
2023/24 | 363.75 | 21.75 | 2
2023/24 | 364.25 | 21.75 | 6
2023/24 | 364.75 | 21.75 | 9
2023/24 | 365.25 | 21.75 | 3
2023/24 | 365.75 | 21.75 | 4
2023/24 | 366.25 | 21.75 | 8
2023/24 | 366.75 | 21.75 | 5
2023/24 | 367.25 | 21.75 | 2
2023/24 | 367.75 | 21.75 | 2
2023/24 | 368.25 | 21.75 | 1
2023/24 | 368.75 | 21.75 | 4
2023/24 | 369.25 | 21.75 | 5
2023/24 | 369.75 | 21.75 | 2
2023/24 | 370.25 | 21.75 | 3
2023/24 | 370.75 | 21.75 | 3
2023/24 | 371.25 | 21.75 | 7
2023/24 | 371.75 | 21.75 | 3
2023/24 | 372.25 | 21.75 | 3
2023/24 | 372.75 | 21.75 | 7
2023/24 | 373.25 | 21.75 | 4
2023/24 | 373.75 | 21.75 | 4
2023/24 | 374.25 | 21.75 | 5
2023/24 | 374.75 | 21.75 | 1
2023/24 | 375.25 | 21.75 | 4
2023/24 | 375.75 | 21.75 | 4
2023/24 | 376.25 | 21.75 | 4
2023/24 | 376.75 | 21.75 | 4
2023/24 | 377.25 | 21.75 | 3
2023/24 | 377.75 | 21.75 | 4
2023/24 | 378.25 | 21.75 | 3
2023/24 | 378.75 | 21.75 | 3
2023/24 | 379.25 | 21.75 | 3
2023/24 | 379.75 | 21.75 | 3
2023/24 | 380.25 | 21.75 | 4
2023/24 | 380.75 | 21.75 | 3
2023/24 | 381.25 | 21.75 | 1
2023/24 | 381.75 | 21.75 | 1
2023/24 | 382.25 | 21.75 | 1
2023/24 | 382.75 | 21.75 | 1
2023/24 | 383.25 | 21.75 | 8
2023/24 | 383.75 | 21.75 | 2
2023/24 | 384.25 | 21.75 | 4
2023/24 | 384.75 | 21.75 | 4
2023/24 | 385.75 | 21.75 | 2
2023/24 | 386.25 | 21.75 | 3
2023/24 | 386.75 | 21.75 | 1
2023/24 | 387.25 | 21.75 | 3
2023/24 | 387.75 | 21.75 | 1
2023/24 | 388.25 | 21.75 | 1
2023/24 | 388.75 | 21.75 | 2
2023/24 | 389.25 | 21.75 | 3
2023/24 | 389.75 | 21.75 | 1
2023/24 | 390.25 | 21.75 | 5
2023/24 | 390.75 | 21.75 | 1
2023/24 | 391.25 | 21.75 | 2
2023/24 | 392.25 | 21.75 | 1
2023/24 | 393.25 | 21.75 | 1
2023/24 | 393.75 | 21.75 | 2
2023/24 | 394.25 | 21.75 | 1
2023/24 | 394.75 | 21.75 | 3
2023/24 | 395.25 | 21.75 | 1
2023/24 | 395.75 | 21.75 | 1
2023/24 | 396.75 | 21.75 | 2
2023/24 | 397.25 | 21.75 | 1
2023/24 | 397.75 | 21.75 | 1
2023/24 | 398.25 | 21.75 | 2
2023/24 | 398.75 | 21.75 | 2
2023/24 | 399.75 | 21.75 | 2
2023/24 | 400.25 | 21.75 | 2
2023/24 | 401.25 | 21.75 | 1
2023/24 | 401.75 | 21.75 | 3
2023/24 | 402.25 | 21.75 | 2
2023/24 | 402.75 | 21.75 | 2
2023/24 | 403.75 | 21.75 | 1
2023/24 | 404.25 | 21.75 | 1
2023/24 | 404.75 | 21.75 | 1
2023/24 | 405.25 | 21.75 | 1
2023/24 | 405.75 | 21.75 | 1
2023/24 | 406.75 | 21.75 | 1
2023/24 | 408.25 | 21.75 | 2
2023/24 | 408.75 | 21.75 | 2
2023/24 | 409.75 | 21.75 | 3
2023/24 | 410.25 | 21.75 | 2
2023/24 | 412.25 | 21.75 | 2
2023/24 | 413.25 | 21.75 | 1
2023/24 | 414.25 | 21.75 | 2
2023/24 | 414.75 | 21.75 | 3
2023/24 | 416.25 | 21.75 | 1
2023/24 | 417.25 | 21.75 | 2
2023/24 | 418.25 | 21.75 | 1
2023/24 | 418.75 | 21.75 | 1
2023/24 | 419.75 | 21.75 | 1
2023/24 | 420.75 | 21.75 | 1
2023/24 | 421.75 | 21.75 | 1
2023/24 | 424.75 | 21.75 | 1
2023/24 | 426.25 | 21.75 | 1
2023/24 | 426.75 | 21.75 | 1
2023/24 | 427.25 | 21.75 | 1
2023/24 | 430.75 | 21.75 | 1
2023/24 | 431.25 | 21.75 | 1
2023/24 | 442.25 | 21.75 | 1
2023/24 | 444.25 | 21.75 | 1
2023/24 | 447.75 | 21.75 | 1
2023/24 | 449.25 | 21.75 | 1
2023/24 | 452.75 | 21.75 | 1
2023/24 | 456.25 | 21.75 | 1
2023/24 | 488.25 | 21.75 | 1
2023/24 | 117.25 | 22.25 | 1
2023/24 | 130.25 | 22.25 | 2
2023/24 | 130.75 | 22.25 | 1
2023/24 | 132.25 | 22.25 | 1
2023/24 | 136.75 | 22.25 | 1
2023/24 | 137.75 | 22.25 | 1
2023/24 | 138.75 | 22.25 | 4
2023/24 | 139.25 | 22.25 | 1
2023/24 | 139.75 | 22.25 | 1
2023/24 | 142.25 | 22.25 | 1
2023/24 | 142.75 | 22.25 | 3
2023/24 | 143.25 | 22.25 | 2
2023/24 | 143.75 | 22.25 | 1
2023/24 | 144.25 | 22.25 | 1
2023/24 | 146.75 | 22.25 | 1
2023/24 | 147.75 | 22.25 | 1
2023/24 | 148.25 | 22.25 | 1
2023/24 | 149.75 | 22.25 | 1
2023/24 | 150.25 | 22.25 | 2
2023/24 | 150.75 | 22.25 | 2
2023/24 | 151.75 | 22.25 | 1
2023/24 | 152.25 | 22.25 | 1
2023/24 | 152.75 | 22.25 | 2
2023/24 | 153.25 | 22.25 | 1
2023/24 | 153.75 | 22.25 | 2
2023/24 | 154.25 | 22.25 | 2
2023/24 | 154.75 | 22.25 | 1
2023/24 | 155.25 | 22.25 | 1
2023/24 | 155.75 | 22.25 | 1
2023/24 | 156.25 | 22.25 | 3
2023/24 | 156.75 | 22.25 | 3
2023/24 | 157.25 | 22.25 | 3
2023/24 | 157.75 | 22.25 | 3
2023/24 | 158.25 | 22.25 | 4
2023/24 | 159.25 | 22.25 | 2
2023/24 | 159.75 | 22.25 | 4
2023/24 | 160.75 | 22.25 | 3
2023/24 | 161.25 | 22.25 | 2
2023/24 | 161.75 | 22.25 | 3
2023/24 | 162.25 | 22.25 | 4
2023/24 | 162.75 | 22.25 | 3
2023/24 | 163.25 | 22.25 | 4
2023/24 | 163.75 | 22.25 | 4
2023/24 | 164.25 | 22.25 | 2
2023/24 | 164.75 | 22.25 | 4
2023/24 | 165.25 | 22.25 | 3
2023/24 | 165.75 | 22.25 | 5
2023/24 | 166.25 | 22.25 | 1
2023/24 | 166.75 | 22.25 | 1
2023/24 | 167.25 | 22.25 | 4
2023/24 | 167.75 | 22.25 | 3
2023/24 | 168.75 | 22.25 | 6
2023/24 | 169.25 | 22.25 | 1
2023/24 | 169.75 | 22.25 | 2
2023/24 | 170.25 | 22.25 | 2
2023/24 | 170.75 | 22.25 | 5
2023/24 | 171.25 | 22.25 | 2
2023/24 | 171.75 | 22.25 | 2
2023/24 | 172.25 | 22.25 | 2
2023/24 | 172.75 | 22.25 | 4
2023/24 | 173.25 | 22.25 | 3
2023/24 | 173.75 | 22.25 | 3
2023/24 | 174.75 | 22.25 | 2
2023/24 | 175.25 | 22.25 | 3
2023/24 | 175.75 | 22.25 | 7
2023/24 | 176.25 | 22.25 | 4
2023/24 | 176.75 | 22.25 | 5
2023/24 | 177.25 | 22.25 | 4
2023/24 | 178.75 | 22.25 | 6
2023/24 | 179.25 | 22.25 | 1
2023/24 | 179.75 | 22.25 | 3
2023/24 | 180.25 | 22.25 | 2
2023/24 | 180.75 | 22.25 | 5
2023/24 | 181.25 | 22.25 | 2
2023/24 | 181.75 | 22.25 | 1
2023/24 | 182.25 | 22.25 | 3
2023/24 | 182.75 | 22.25 | 2
2023/24 | 183.25 | 22.25 | 2
2023/24 | 183.75 | 22.25 | 2
2023/24 | 184.25 | 22.25 | 3
2023/24 | 184.75 | 22.25 | 4
2023/24 | 185.25 | 22.25 | 6
2023/24 | 185.75 | 22.25 | 5
2023/24 | 186.25 | 22.25 | 4
2023/24 | 186.75 | 22.25 | 6
2023/24 | 187.25 | 22.25 | 3
2023/24 | 188.25 | 22.25 | 2
2023/24 | 188.75 | 22.25 | 6
2023/24 | 189.25 | 22.25 | 5
2023/24 | 189.75 | 22.25 | 4
2023/24 | 190.25 | 22.25 | 6
2023/24 | 190.75 | 22.25 | 3
2023/24 | 191.25 | 22.25 | 8
2023/24 | 191.75 | 22.25 | 3
2023/24 | 192.25 | 22.25 | 6
2023/24 | 192.75 | 22.25 | 3
2023/24 | 193.75 | 22.25 | 4
2023/24 | 194.25 | 22.25 | 3
2023/24 | 194.75 | 22.25 | 3
2023/24 | 195.25 | 22.25 | 1
2023/24 | 195.75 | 22.25 | 5
2023/24 | 196.25 | 22.25 | 5
2023/24 | 196.75 | 22.25 | 6
2023/24 | 197.25 | 22.25 | 2
2023/24 | 197.75 | 22.25 | 4
2023/24 | 198.25 | 22.25 | 5
2023/24 | 198.75 | 22.25 | 8
2023/24 | 199.25 | 22.25 | 3
2023/24 | 199.75 | 22.25 | 4
2023/24 | 200.25 | 22.25 | 3
2023/24 | 200.75 | 22.25 | 4
2023/24 | 201.25 | 22.25 | 8
2023/24 | 201.75 | 22.25 | 5
2023/24 | 202.75 | 22.25 | 4
2023/24 | 203.25 | 22.25 | 5
2023/24 | 203.75 | 22.25 | 5
2023/24 | 204.25 | 22.25 | 3
2023/24 | 204.75 | 22.25 | 2
2023/24 | 205.25 | 22.25 | 5
2023/24 | 205.75 | 22.25 | 2
2023/24 | 206.25 | 22.25 | 6
2023/24 | 206.75 | 22.25 | 4
2023/24 | 207.25 | 22.25 | 3
2023/24 | 207.75 | 22.25 | 5
2023/24 | 208.25 | 22.25 | 1
2023/24 | 208.75 | 22.25 | 4
2023/24 | 209.25 | 22.25 | 6
2023/24 | 209.75 | 22.25 | 8
2023/24 | 210.25 | 22.25 | 4
2023/24 | 210.75 | 22.25 | 8
2023/24 | 211.25 | 22.25 | 3
2023/24 | 211.75 | 22.25 | 7
2023/24 | 212.25 | 22.25 | 5
2023/24 | 212.75 | 22.25 | 7
2023/24 | 213.25 | 22.25 | 4
2023/24 | 213.75 | 22.25 | 2
2023/24 | 214.25 | 22.25 | 3
2023/24 | 214.75 | 22.25 | 9
2023/24 | 215.25 | 22.25 | 5
2023/24 | 215.75 | 22.25 | 9
2023/24 | 216.25 | 22.25 | 8
2023/24 | 216.75 | 22.25 | 8
2023/24 | 217.25 | 22.25 | 3
2023/24 | 217.75 | 22.25 | 7
2023/24 | 218.25 | 22.25 | 11
2023/24 | 218.75 | 22.25 | 7
2023/24 | 219.25 | 22.25 | 9
2023/24 | 219.75 | 22.25 | 4
2023/24 | 220.25 | 22.25 | 10
2023/24 | 220.75 | 22.25 | 6
2023/24 | 221.25 | 22.25 | 6
2023/24 | 221.75 | 22.25 | 4
2023/24 | 222.25 | 22.25 | 8
2023/24 | 222.75 | 22.25 | 4
2023/24 | 223.25 | 22.25 | 4
2023/24 | 223.75 | 22.25 | 6
2023/24 | 224.25 | 22.25 | 2
2023/24 | 224.75 | 22.25 | 10
2023/24 | 225.25 | 22.25 | 5
2023/24 | 225.75 | 22.25 | 9
2023/24 | 226.25 | 22.25 | 6
2023/24 | 226.75 | 22.25 | 7
2023/24 | 227.25 | 22.25 | 5
2023/24 | 227.75 | 22.25 | 11
2023/24 | 228.25 | 22.25 | 7
2023/24 | 228.75 | 22.25 | 6
2023/24 | 229.25 | 22.25 | 12
2023/24 | 229.75 | 22.25 | 7
2023/24 | 230.25 | 22.25 | 8
2023/24 | 230.75 | 22.25 | 5
2023/24 | 231.25 | 22.25 | 9
2023/24 | 231.75 | 22.25 | 6
2023/24 | 232.25 | 22.25 | 12
2023/24 | 232.75 | 22.25 | 6
2023/24 | 233.25 | 22.25 | 12
2023/24 | 233.75 | 22.25 | 5
2023/24 | 234.25 | 22.25 | 5
2023/24 | 234.75 | 22.25 | 10
2023/24 | 235.25 | 22.25 | 9
2023/24 | 235.75 | 22.25 | 15
2023/24 | 236.25 | 22.25 | 13
2023/24 | 236.75 | 22.25 | 7
2023/24 | 237.25 | 22.25 | 8
2023/24 | 237.75 | 22.25 | 12
2023/24 | 238.25 | 22.25 | 10
2023/24 | 238.75 | 22.25 | 6
2023/24 | 239.25 | 22.25 | 16
2023/24 | 239.75 | 22.25 | 13
2023/24 | 240.25 | 22.25 | 12
2023/24 | 240.75 | 22.25 | 11
2023/24 | 241.25 | 22.25 | 5
2023/24 | 241.75 | 22.25 | 13
2023/24 | 242.25 | 22.25 | 8
2023/24 | 242.75 | 22.25 | 6
2023/24 | 243.25 | 22.25 | 11
2023/24 | 243.75 | 22.25 | 13
2023/24 | 244.25 | 22.25 | 9
2023/24 | 244.75 | 22.25 | 5
2023/24 | 245.25 | 22.25 | 16
2023/24 | 245.75 | 22.25 | 13
2023/24 | 246.25 | 22.25 | 9
2023/24 | 246.75 | 22.25 | 18
2023/24 | 247.25 | 22.25 | 10
2023/24 | 247.75 | 22.25 | 14
2023/24 | 248.25 | 22.25 | 13
2023/24 | 248.75 | 22.25 | 12
2023/24 | 249.25 | 22.25 | 8
2023/24 | 249.75 | 22.25 | 17
2023/24 | 250.25 | 22.25 | 18
2023/24 | 250.75 | 22.25 | 15
2023/24 | 251.25 | 22.25 | 10
2023/24 | 251.75 | 22.25 | 13
2023/24 | 252.25 | 22.25 | 12
2023/24 | 252.75 | 22.25 | 8
2023/24 | 253.25 | 22.25 | 17
2023/24 | 253.75 | 22.25 | 16
2023/24 | 254.25 | 22.25 | 13
2023/24 | 254.75 | 22.25 | 13
2023/24 | 255.25 | 22.25 | 5
2023/24 | 255.75 | 22.25 | 12
2023/24 | 256.25 | 22.25 | 17
2023/24 | 256.75 | 22.25 | 11
2023/24 | 257.25 | 22.25 | 7
2023/24 | 257.75 | 22.25 | 7
2023/24 | 258.25 | 22.25 | 14
2023/24 | 258.75 | 22.25 | 13
2023/24 | 259.25 | 22.25 | 14
2023/24 | 259.75 | 22.25 | 15
2023/24 | 260.25 | 22.25 | 12
2023/24 | 260.75 | 22.25 | 11
2023/24 | 261.25 | 22.25 | 17
2023/24 | 261.75 | 22.25 | 9
2023/24 | 262.25 | 22.25 | 13
2023/24 | 262.75 | 22.25 | 16
2023/24 | 263.25 | 22.25 | 13
2023/24 | 263.75 | 22.25 | 12
2023/24 | 264.25 | 22.25 | 11
2023/24 | 264.75 | 22.25 | 11
2023/24 | 265.25 | 22.25 | 16
2023/24 | 265.75 | 22.25 | 9
2023/24 | 266.25 | 22.25 | 13
2023/24 | 266.75 | 22.25 | 16
2023/24 | 267.25 | 22.25 | 13
2023/24 | 267.75 | 22.25 | 9
2023/24 | 268.25 | 22.25 | 12
2023/24 | 268.75 | 22.25 | 14
2023/24 | 269.25 | 22.25 | 16
2023/24 | 269.75 | 22.25 | 13
2023/24 | 270.25 | 22.25 | 13
2023/24 | 270.75 | 22.25 | 13
2023/24 | 271.25 | 22.25 | 19
2023/24 | 271.75 | 22.25 | 15
2023/24 | 272.25 | 22.25 | 16
2023/24 | 272.75 | 22.25 | 18
2023/24 | 273.25 | 22.25 | 6
2023/24 | 273.75 | 22.25 | 13
2023/24 | 274.25 | 22.25 | 8
2023/24 | 274.75 | 22.25 | 14
2023/24 | 275.25 | 22.25 | 9
2023/24 | 275.75 | 22.25 | 10
2023/24 | 276.25 | 22.25 | 19
2023/24 | 276.75 | 22.25 | 12
2023/24 | 277.25 | 22.25 | 17
2023/24 | 277.75 | 22.25 | 21
2023/24 | 278.25 | 22.25 | 14
2023/24 | 278.75 | 22.25 | 15
2023/24 | 279.25 | 22.25 | 14
2023/24 | 279.75 | 22.25 | 16
2023/24 | 280.25 | 22.25 | 14
2023/24 | 280.75 | 22.25 | 12
2023/24 | 281.25 | 22.25 | 16
2023/24 | 281.75 | 22.25 | 9
2023/24 | 282.25 | 22.25 | 17
2023/24 | 282.75 | 22.25 | 12
2023/24 | 283.25 | 22.25 | 18
2023/24 | 283.75 | 22.25 | 16
2023/24 | 284.25 | 22.25 | 13
2023/24 | 284.75 | 22.25 | 14
2023/24 | 285.25 | 22.25 | 18
2023/24 | 285.75 | 22.25 | 14
2023/24 | 286.25 | 22.25 | 8
2023/24 | 286.75 | 22.25 | 11
2023/24 | 287.25 | 22.25 | 7
2023/24 | 287.75 | 22.25 | 21
2023/24 | 288.25 | 22.25 | 13
2023/24 | 288.75 | 22.25 | 6
2023/24 | 289.25 | 22.25 | 11
2023/24 | 289.75 | 22.25 | 19
2023/24 | 290.25 | 22.25 | 19
2023/24 | 290.75 | 22.25 | 13
2023/24 | 291.25 | 22.25 | 11
2023/24 | 291.75 | 22.25 | 8
2023/24 | 292.25 | 22.25 | 13
2023/24 | 292.75 | 22.25 | 17
2023/24 | 293.25 | 22.25 | 16
2023/24 | 293.75 | 22.25 | 16
2023/24 | 294.25 | 22.25 | 11
2023/24 | 294.75 | 22.25 | 13
2023/24 | 295.25 | 22.25 | 14
2023/24 | 295.75 | 22.25 | 14
2023/24 | 296.25 | 22.25 | 13
2023/24 | 296.75 | 22.25 | 16
2023/24 | 297.25 | 22.25 | 22
2023/24 | 297.75 | 22.25 | 15
2023/24 | 298.25 | 22.25 | 13
2023/24 | 298.75 | 22.25 | 13
2023/24 | 299.25 | 22.25 | 12
2023/24 | 299.75 | 22.25 | 17
2023/24 | 300.25 | 22.25 | 13
2023/24 | 300.75 | 22.25 | 8
2023/24 | 301.25 | 22.25 | 13
2023/24 | 301.75 | 22.25 | 13
2023/24 | 302.25 | 22.25 | 8
2023/24 | 302.75 | 22.25 | 16
2023/24 | 303.25 | 22.25 | 12
2023/24 | 303.75 | 22.25 | 12
2023/24 | 304.25 | 22.25 | 8
2023/24 | 304.75 | 22.25 | 11
2023/24 | 305.25 | 22.25 | 13
2023/24 | 305.75 | 22.25 | 10
2023/24 | 306.25 | 22.25 | 8
2023/24 | 306.75 | 22.25 | 19
2023/24 | 307.25 | 22.25 | 16
2023/24 | 307.75 | 22.25 | 15
2023/24 | 308.25 | 22.25 | 12
2023/24 | 308.75 | 22.25 | 7
2023/24 | 309.25 | 22.25 | 11
2023/24 | 309.75 | 22.25 | 11
2023/24 | 310.25 | 22.25 | 12
2023/24 | 310.75 | 22.25 | 12
2023/24 | 311.25 | 22.25 | 15
2023/24 | 311.75 | 22.25 | 16
2023/24 | 312.25 | 22.25 | 14
2023/24 | 312.75 | 22.25 | 14
2023/24 | 313.25 | 22.25 | 14
2023/24 | 313.75 | 22.25 | 6
2023/24 | 314.25 | 22.25 | 13
2023/24 | 314.75 | 22.25 | 7
2023/24 | 315.25 | 22.25 | 17
2023/24 | 315.75 | 22.25 | 7
2023/24 | 316.25 | 22.25 | 8
2023/24 | 316.75 | 22.25 | 10
2023/24 | 317.25 | 22.25 | 14
2023/24 | 317.75 | 22.25 | 8
2023/24 | 318.25 | 22.25 | 8
2023/24 | 318.75 | 22.25 | 8
2023/24 | 319.25 | 22.25 | 12
2023/24 | 319.75 | 22.25 | 6
2023/24 | 320.25 | 22.25 | 12
2023/24 | 320.75 | 22.25 | 12
2023/24 | 321.25 | 22.25 | 10
2023/24 | 321.75 | 22.25 | 7
2023/24 | 322.25 | 22.25 | 10
2023/24 | 322.75 | 22.25 | 13
2023/24 | 323.25 | 22.25 | 10
2023/24 | 323.75 | 22.25 | 9
2023/24 | 324.25 | 22.25 | 9
2023/24 | 324.75 | 22.25 | 7
2023/24 | 325.25 | 22.25 | 9
2023/24 | 325.75 | 22.25 | 6
2023/24 | 326.25 | 22.25 | 9
2023/24 | 326.75 | 22.25 | 11
2023/24 | 327.25 | 22.25 | 13
2023/24 | 327.75 | 22.25 | 9
2023/24 | 328.25 | 22.25 | 9
2023/24 | 328.75 | 22.25 | 6
2023/24 | 329.25 | 22.25 | 7
2023/24 | 329.75 | 22.25 | 6
2023/24 | 330.25 | 22.25 | 8
2023/24 | 330.75 | 22.25 | 9
2023/24 | 331.25 | 22.25 | 7
2023/24 | 331.75 | 22.25 | 7
2023/24 | 332.25 | 22.25 | 11
2023/24 | 332.75 | 22.25 | 7
2023/24 | 333.25 | 22.25 | 11
2023/24 | 333.75 | 22.25 | 7
2023/24 | 334.25 | 22.25 | 11
2023/24 | 334.75 | 22.25 | 9
2023/24 | 335.25 | 22.25 | 10
2023/24 | 335.75 | 22.25 | 10
2023/24 | 336.25 | 22.25 | 4
2023/24 | 336.75 | 22.25 | 7
2023/24 | 337.25 | 22.25 | 12
2023/24 | 337.75 | 22.25 | 11
2023/24 | 338.25 | 22.25 | 12
2023/24 | 338.75 | 22.25 | 6
2023/24 | 339.25 | 22.25 | 13
2023/24 | 339.75 | 22.25 | 11
2023/24 | 340.25 | 22.25 | 9
2023/24 | 340.75 | 22.25 | 10
2023/24 | 341.25 | 22.25 | 8
2023/24 | 341.75 | 22.25 | 13
2023/24 | 342.25 | 22.25 | 10
2023/24 | 342.75 | 22.25 | 5
2023/24 | 343.25 | 22.25 | 10
2023/24 | 343.75 | 22.25 | 3
2023/24 | 344.25 | 22.25 | 5
2023/24 | 344.75 | 22.25 | 2
2023/24 | 345.25 | 22.25 | 8
2023/24 | 345.75 | 22.25 | 4
2023/24 | 346.25 | 22.25 | 3
2023/24 | 346.75 | 22.25 | 7
2023/24 | 347.25 | 22.25 | 11
2023/24 | 347.75 | 22.25 | 4
2023/24 | 348.25 | 22.25 | 10
2023/24 | 348.75 | 22.25 | 11
2023/24 | 349.25 | 22.25 | 7
2023/24 | 349.75 | 22.25 | 5
2023/24 | 350.25 | 22.25 | 4
2023/24 | 350.75 | 22.25 | 6
2023/24 | 351.25 | 22.25 | 7
2023/24 | 351.75 | 22.25 | 5
2023/24 | 352.25 | 22.25 | 7
2023/24 | 352.75 | 22.25 | 1
2023/24 | 353.25 | 22.25 | 6
2023/24 | 353.75 | 22.25 | 5
2023/24 | 354.25 | 22.25 | 8
2023/24 | 354.75 | 22.25 | 5
2023/24 | 355.25 | 22.25 | 11
2023/24 | 355.75 | 22.25 | 7
2023/24 | 356.25 | 22.25 | 4
2023/24 | 356.75 | 22.25 | 8
2023/24 | 357.25 | 22.25 | 6
2023/24 | 357.75 | 22.25 | 5
2023/24 | 358.25 | 22.25 | 7
2023/24 | 358.75 | 22.25 | 2
2023/24 | 359.25 | 22.25 | 4
2023/24 | 359.75 | 22.25 | 4
2023/24 | 360.25 | 22.25 | 3
2023/24 | 360.75 | 22.25 | 7
2023/24 | 361.25 | 22.25 | 6
2023/24 | 361.75 | 22.25 | 5
2023/24 | 362.25 | 22.25 | 4
2023/24 | 362.75 | 22.25 | 3
2023/24 | 363.25 | 22.25 | 5
2023/24 | 363.75 | 22.25 | 3
2023/24 | 364.25 | 22.25 | 5
2023/24 | 364.75 | 22.25 | 3
2023/24 | 365.25 | 22.25 | 4
2023/24 | 365.75 | 22.25 | 2
2023/24 | 366.25 | 22.25 | 2
2023/24 | 366.75 | 22.25 | 5
2023/24 | 367.25 | 22.25 | 4
2023/24 | 367.75 | 22.25 | 4
2023/24 | 368.25 | 22.25 | 4
2023/24 | 368.75 | 22.25 | 1
2023/24 | 369.25 | 22.25 | 3
2023/24 | 369.75 | 22.25 | 2
2023/24 | 370.25 | 22.25 | 4
2023/24 | 370.75 | 22.25 | 3
2023/24 | 371.25 | 22.25 | 2
2023/24 | 371.75 | 22.25 | 3
2023/24 | 372.25 | 22.25 | 1
2023/24 | 372.75 | 22.25 | 6
2023/24 | 373.25 | 22.25 | 5
2023/24 | 373.75 | 22.25 | 4
2023/24 | 374.75 | 22.25 | 1
2023/24 | 375.25 | 22.25 | 2
2023/24 | 375.75 | 22.25 | 7
2023/24 | 376.25 | 22.25 | 8
2023/24 | 376.75 | 22.25 | 1
2023/24 | 377.25 | 22.25 | 5
2023/24 | 377.75 | 22.25 | 2
2023/24 | 378.25 | 22.25 | 3
2023/24 | 378.75 | 22.25 | 4
2023/24 | 379.25 | 22.25 | 4
2023/24 | 379.75 | 22.25 | 2
2023/24 | 380.75 | 22.25 | 4
2023/24 | 381.25 | 22.25 | 2
2023/24 | 381.75 | 22.25 | 8
2023/24 | 382.25 | 22.25 | 4
2023/24 | 382.75 | 22.25 | 4
2023/24 | 383.25 | 22.25 | 1
2023/24 | 383.75 | 22.25 | 2
2023/24 | 384.25 | 22.25 | 1
2023/24 | 384.75 | 22.25 | 1
2023/24 | 385.25 | 22.25 | 3
2023/24 | 385.75 | 22.25 | 3
2023/24 | 386.25 | 22.25 | 2
2023/24 | 386.75 | 22.25 | 4
2023/24 | 387.25 | 22.25 | 4
2023/24 | 387.75 | 22.25 | 3
2023/24 | 388.25 | 22.25 | 4
2023/24 | 388.75 | 22.25 | 4
2023/24 | 389.25 | 22.25 | 5
2023/24 | 389.75 | 22.25 | 1
2023/24 | 390.75 | 22.25 | 2
2023/24 | 391.25 | 22.25 | 1
2023/24 | 391.75 | 22.25 | 1
2023/24 | 392.25 | 22.25 | 1
2023/24 | 392.75 | 22.25 | 1
2023/24 | 393.25 | 22.25 | 1
2023/24 | 393.75 | 22.25 | 1
2023/24 | 394.25 | 22.25 | 2
2023/24 | 395.75 | 22.25 | 3
2023/24 | 396.25 | 22.25 | 2
2023/24 | 396.75 | 22.25 | 1
2023/24 | 397.25 | 22.25 | 2
2023/24 | 398.25 | 22.25 | 1
2023/24 | 398.75 | 22.25 | 1
2023/24 | 399.25 | 22.25 | 1
2023/24 | 400.25 | 22.25 | 1
2023/24 | 400.75 | 22.25 | 1
2023/24 | 401.25 | 22.25 | 3
2023/24 | 401.75 | 22.25 | 3
2023/24 | 402.25 | 22.25 | 1
2023/24 | 403.25 | 22.25 | 2
2023/24 | 405.25 | 22.25 | 1
2023/24 | 405.75 | 22.25 | 1
2023/24 | 406.25 | 22.25 | 2
2023/24 | 406.75 | 22.25 | 1
2023/24 | 407.25 | 22.25 | 1
2023/24 | 407.75 | 22.25 | 3
2023/24 | 408.75 | 22.25 | 1
2023/24 | 409.75 | 22.25 | 1
2023/24 | 410.25 | 22.25 | 2
2023/24 | 410.75 | 22.25 | 1
2023/24 | 411.25 | 22.25 | 2
2023/24 | 412.75 | 22.25 | 2
2023/24 | 413.25 | 22.25 | 1
2023/24 | 414.25 | 22.25 | 1
2023/24 | 415.25 | 22.25 | 2
2023/24 | 416.25 | 22.25 | 1
2023/24 | 418.25 | 22.25 | 1
2023/24 | 418.75 | 22.25 | 2
2023/24 | 420.25 | 22.25 | 1
2023/24 | 421.75 | 22.25 | 2
2023/24 | 422.25 | 22.25 | 1
2023/24 | 423.25 | 22.25 | 1
2023/24 | 425.75 | 22.25 | 1
2023/24 | 426.25 | 22.25 | 2
2023/24 | 428.75 | 22.25 | 1
2023/24 | 432.75 | 22.25 | 1
2023/24 | 434.25 | 22.25 | 1
2023/24 | 438.75 | 22.25 | 1
2023/24 | 442.75 | 22.25 | 1
2023/24 | 444.75 | 22.25 | 1
2023/24 | 451.75 | 22.25 | 1
2023/24 | 460.25 | 22.25 | 1
2023/24 | 464.25 | 22.25 | 1
2023/24 | 465.75 | 22.25 | 1
2023/24 | 468.25 | 22.25 | 1
2023/24 | 471.25 | 22.25 | 1
2023/24 | 115.25 | 22.75 | 1
2023/24 | 120.25 | 22.75 | 1
2023/24 | 124.25 | 22.75 | 1
2023/24 | 131.25 | 22.75 | 1
2023/24 | 132.75 | 22.75 | 2
2023/24 | 135.25 | 22.75 | 1
2023/24 | 136.25 | 22.75 | 2
2023/24 | 137.75 | 22.75 | 3
2023/24 | 139.75 | 22.75 | 1
2023/24 | 141.75 | 22.75 | 2
2023/24 | 143.75 | 22.75 | 1
2023/24 | 145.75 | 22.75 | 3
2023/24 | 146.75 | 22.75 | 2
2023/24 | 147.25 | 22.75 | 1
2023/24 | 147.75 | 22.75 | 2
2023/24 | 148.25 | 22.75 | 3
2023/24 | 149.75 | 22.75 | 1
2023/24 | 150.25 | 22.75 | 1
2023/24 | 151.25 | 22.75 | 1
2023/24 | 152.25 | 22.75 | 1
2023/24 | 153.25 | 22.75 | 2
2023/24 | 154.25 | 22.75 | 2
2023/24 | 155.75 | 22.75 | 1
2023/24 | 156.75 | 22.75 | 1
2023/24 | 157.25 | 22.75 | 2
2023/24 | 157.75 | 22.75 | 3
2023/24 | 158.25 | 22.75 | 4
2023/24 | 158.75 | 22.75 | 3
2023/24 | 159.25 | 22.75 | 2
2023/24 | 159.75 | 22.75 | 1
2023/24 | 160.25 | 22.75 | 1
2023/24 | 160.75 | 22.75 | 3
2023/24 | 161.25 | 22.75 | 2
2023/24 | 161.75 | 22.75 | 3
2023/24 | 162.25 | 22.75 | 4
2023/24 | 162.75 | 22.75 | 4
2023/24 | 163.25 | 22.75 | 1
2023/24 | 164.25 | 22.75 | 5
2023/24 | 164.75 | 22.75 | 4
2023/24 | 165.25 | 22.75 | 5
2023/24 | 165.75 | 22.75 | 1
2023/24 | 166.25 | 22.75 | 2
2023/24 | 166.75 | 22.75 | 4
2023/24 | 167.25 | 22.75 | 2
2023/24 | 167.75 | 22.75 | 3
2023/24 | 168.25 | 22.75 | 3
2023/24 | 168.75 | 22.75 | 2
2023/24 | 169.25 | 22.75 | 3
2023/24 | 169.75 | 22.75 | 5
2023/24 | 170.25 | 22.75 | 4
2023/24 | 170.75 | 22.75 | 2
2023/24 | 171.25 | 22.75 | 1
2023/24 | 171.75 | 22.75 | 4
2023/24 | 172.25 | 22.75 | 1
2023/24 | 172.75 | 22.75 | 3
2023/24 | 173.75 | 22.75 | 5
2023/24 | 174.25 | 22.75 | 2
2023/24 | 174.75 | 22.75 | 5
2023/24 | 175.25 | 22.75 | 5
2023/24 | 175.75 | 22.75 | 4
2023/24 | 176.25 | 22.75 | 3
2023/24 | 176.75 | 22.75 | 2
2023/24 | 177.25 | 22.75 | 4
2023/24 | 177.75 | 22.75 | 2
2023/24 | 178.75 | 22.75 | 3
2023/24 | 179.75 | 22.75 | 1
2023/24 | 180.25 | 22.75 | 3
2023/24 | 180.75 | 22.75 | 3
2023/24 | 181.25 | 22.75 | 3
2023/24 | 181.75 | 22.75 | 1
2023/24 | 182.25 | 22.75 | 2
2023/24 | 182.75 | 22.75 | 3
2023/24 | 183.25 | 22.75 | 5
2023/24 | 183.75 | 22.75 | 2
2023/24 | 184.25 | 22.75 | 4
2023/24 | 184.75 | 22.75 | 6
2023/24 | 185.25 | 22.75 | 3
2023/24 | 185.75 | 22.75 | 1
2023/24 | 186.25 | 22.75 | 3
2023/24 | 186.75 | 22.75 | 3
2023/24 | 187.25 | 22.75 | 3
2023/24 | 187.75 | 22.75 | 3
2023/24 | 188.25 | 22.75 | 6
2023/24 | 188.75 | 22.75 | 3
2023/24 | 189.25 | 22.75 | 1
2023/24 | 189.75 | 22.75 | 3
2023/24 | 190.25 | 22.75 | 7
2023/24 | 190.75 | 22.75 | 6
2023/24 | 191.25 | 22.75 | 5
2023/24 | 191.75 | 22.75 | 2
2023/24 | 192.25 | 22.75 | 3
2023/24 | 192.75 | 22.75 | 2
2023/24 | 193.25 | 22.75 | 3
2023/24 | 193.75 | 22.75 | 2
2023/24 | 194.25 | 22.75 | 6
2023/24 | 194.75 | 22.75 | 8
2023/24 | 195.25 | 22.75 | 2
2023/24 | 195.75 | 22.75 | 2
2023/24 | 196.25 | 22.75 | 3
2023/24 | 196.75 | 22.75 | 1
2023/24 | 197.25 | 22.75 | 8
2023/24 | 197.75 | 22.75 | 3
2023/24 | 198.25 | 22.75 | 5
2023/24 | 198.75 | 22.75 | 6
2023/24 | 199.25 | 22.75 | 6
2023/24 | 199.75 | 22.75 | 2
2023/24 | 200.25 | 22.75 | 4
2023/24 | 200.75 | 22.75 | 2
2023/24 | 201.25 | 22.75 | 8
2023/24 | 201.75 | 22.75 | 4
2023/24 | 202.25 | 22.75 | 4
2023/24 | 202.75 | 22.75 | 6
2023/24 | 203.25 | 22.75 | 2
2023/24 | 203.75 | 22.75 | 5
2023/24 | 204.25 | 22.75 | 4
2023/24 | 204.75 | 22.75 | 5
2023/24 | 205.25 | 22.75 | 5
2023/24 | 205.75 | 22.75 | 5
2023/24 | 206.25 | 22.75 | 1
2023/24 | 206.75 | 22.75 | 8
2023/24 | 207.25 | 22.75 | 7
2023/24 | 207.75 | 22.75 | 4
2023/24 | 208.25 | 22.75 | 7
2023/24 | 208.75 | 22.75 | 7
2023/24 | 209.25 | 22.75 | 4
2023/24 | 209.75 | 22.75 | 3
2023/24 | 210.25 | 22.75 | 6
2023/24 | 210.75 | 22.75 | 4
2023/24 | 211.25 | 22.75 | 4
2023/24 | 211.75 | 22.75 | 5
2023/24 | 212.25 | 22.75 | 5
2023/24 | 212.75 | 22.75 | 4
2023/24 | 213.75 | 22.75 | 4
2023/24 | 214.25 | 22.75 | 10
2023/24 | 214.75 | 22.75 | 4
2023/24 | 215.25 | 22.75 | 7
2023/24 | 215.75 | 22.75 | 4
2023/24 | 216.25 | 22.75 | 7
2023/24 | 216.75 | 22.75 | 3
2023/24 | 217.25 | 22.75 | 2
2023/24 | 217.75 | 22.75 | 4
2023/24 | 218.25 | 22.75 | 1
2023/24 | 218.75 | 22.75 | 9
2023/24 | 219.25 | 22.75 | 8
2023/24 | 219.75 | 22.75 | 6
2023/24 | 220.25 | 22.75 | 4
2023/24 | 220.75 | 22.75 | 7
2023/24 | 221.25 | 22.75 | 4
2023/24 | 221.75 | 22.75 | 5
2023/24 | 222.25 | 22.75 | 10
2023/24 | 222.75 | 22.75 | 6
2023/24 | 223.25 | 22.75 | 5
2023/24 | 223.75 | 22.75 | 4
2023/24 | 224.25 | 22.75 | 8
2023/24 | 224.75 | 22.75 | 12
2023/24 | 225.25 | 22.75 | 12
2023/24 | 225.75 | 22.75 | 10
2023/24 | 226.25 | 22.75 | 7
2023/24 | 226.75 | 22.75 | 7
2023/24 | 227.25 | 22.75 | 8
2023/24 | 227.75 | 22.75 | 6
2023/24 | 228.25 | 22.75 | 5
2023/24 | 228.75 | 22.75 | 8
2023/24 | 229.25 | 22.75 | 10
2023/24 | 229.75 | 22.75 | 10
2023/24 | 230.25 | 22.75 | 8
2023/24 | 230.75 | 22.75 | 6
2023/24 | 231.25 | 22.75 | 12
2023/24 | 231.75 | 22.75 | 8
2023/24 | 232.25 | 22.75 | 8
2023/24 | 232.75 | 22.75 | 5
2023/24 | 233.25 | 22.75 | 12
2023/24 | 233.75 | 22.75 | 11
2023/24 | 234.25 | 22.75 | 4
2023/24 | 234.75 | 22.75 | 12
2023/24 | 235.25 | 22.75 | 15
2023/24 | 235.75 | 22.75 | 8
2023/24 | 236.25 | 22.75 | 9
2023/24 | 236.75 | 22.75 | 9
2023/24 | 237.25 | 22.75 | 7
2023/24 | 237.75 | 22.75 | 8
2023/24 | 238.25 | 22.75 | 3
2023/24 | 238.75 | 22.75 | 6
2023/24 | 239.25 | 22.75 | 8
2023/24 | 239.75 | 22.75 | 8
2023/24 | 240.25 | 22.75 | 8
2023/24 | 240.75 | 22.75 | 10
2023/24 | 241.25 | 22.75 | 6
2023/24 | 241.75 | 22.75 | 5
2023/24 | 242.25 | 22.75 | 9
2023/24 | 242.75 | 22.75 | 8
2023/24 | 243.25 | 22.75 | 10
2023/24 | 243.75 | 22.75 | 9
2023/24 | 244.25 | 22.75 | 9
2023/24 | 244.75 | 22.75 | 18
2023/24 | 245.25 | 22.75 | 10
2023/24 | 245.75 | 22.75 | 10
2023/24 | 246.25 | 22.75 | 11
2023/24 | 246.75 | 22.75 | 5
2023/24 | 247.25 | 22.75 | 9
2023/24 | 247.75 | 22.75 | 8
2023/24 | 248.25 | 22.75 | 11
2023/24 | 248.75 | 22.75 | 6
2023/24 | 249.25 | 22.75 | 9
2023/24 | 249.75 | 22.75 | 4
2023/24 | 250.25 | 22.75 | 6
2023/24 | 250.75 | 22.75 | 7
2023/24 | 251.25 | 22.75 | 6
2023/24 | 251.75 | 22.75 | 8
2023/24 | 252.25 | 22.75 | 8
2023/24 | 252.75 | 22.75 | 9
2023/24 | 253.25 | 22.75 | 13
2023/24 | 253.75 | 22.75 | 12
2023/24 | 254.25 | 22.75 | 10
2023/24 | 254.75 | 22.75 | 16
2023/24 | 255.25 | 22.75 | 11
2023/24 | 255.75 | 22.75 | 13
2023/24 | 256.25 | 22.75 | 17
2023/24 | 256.75 | 22.75 | 11
2023/24 | 257.25 | 22.75 | 11
2023/24 | 257.75 | 22.75 | 12
2023/24 | 258.25 | 22.75 | 8
2023/24 | 258.75 | 22.75 | 7
2023/24 | 259.25 | 22.75 | 13
2023/24 | 259.75 | 22.75 | 10
2023/24 | 260.25 | 22.75 | 14
2023/24 | 260.75 | 22.75 | 13
2023/24 | 261.25 | 22.75 | 10
2023/24 | 261.75 | 22.75 | 11
2023/24 | 262.25 | 22.75 | 13
2023/24 | 262.75 | 22.75 | 12
2023/24 | 263.25 | 22.75 | 10
2023/24 | 263.75 | 22.75 | 13
2023/24 | 264.25 | 22.75 | 10
2023/24 | 264.75 | 22.75 | 8
2023/24 | 265.25 | 22.75 | 8
2023/24 | 265.75 | 22.75 | 18
2023/24 | 266.25 | 22.75 | 9
2023/24 | 266.75 | 22.75 | 18
2023/24 | 267.25 | 22.75 | 8
2023/24 | 267.75 | 22.75 | 7
2023/24 | 268.25 | 22.75 | 17
2023/24 | 268.75 | 22.75 | 13
2023/24 | 269.25 | 22.75 | 14
2023/24 | 269.75 | 22.75 | 13
2023/24 | 270.25 | 22.75 | 10
2023/24 | 270.75 | 22.75 | 13
2023/24 | 271.25 | 22.75 | 15
2023/24 | 271.75 | 22.75 | 12
2023/24 | 272.25 | 22.75 | 30
2023/24 | 272.75 | 22.75 | 16
2023/24 | 273.25 | 22.75 | 11
2023/24 | 273.75 | 22.75 | 19
2023/24 | 274.25 | 22.75 | 16
2023/24 | 274.75 | 22.75 | 9
2023/24 | 275.25 | 22.75 | 11
2023/24 | 275.75 | 22.75 | 12
2023/24 | 276.25 | 22.75 | 18
2023/24 | 276.75 | 22.75 | 13
2023/24 | 277.25 | 22.75 | 14
2023/24 | 277.75 | 22.75 | 9
2023/24 | 278.25 | 22.75 | 14
2023/24 | 278.75 | 22.75 | 17
2023/24 | 279.25 | 22.75 | 6
2023/24 | 279.75 | 22.75 | 10
2023/24 | 280.25 | 22.75 | 9
2023/24 | 280.75 | 22.75 | 9
2023/24 | 281.25 | 22.75 | 13
2023/24 | 281.75 | 22.75 | 20
2023/24 | 282.25 | 22.75 | 15
2023/24 | 282.75 | 22.75 | 13
2023/24 | 283.25 | 22.75 | 12
2023/24 | 283.75 | 22.75 | 10
2023/24 | 284.25 | 22.75 | 17
2023/24 | 284.75 | 22.75 | 11
2023/24 | 285.25 | 22.75 | 11
2023/24 | 285.75 | 22.75 | 12
2023/24 | 286.25 | 22.75 | 18
2023/24 | 286.75 | 22.75 | 11
2023/24 | 287.25 | 22.75 | 16
2023/24 | 287.75 | 22.75 | 13
2023/24 | 288.25 | 22.75 | 8
2023/24 | 288.75 | 22.75 | 15
2023/24 | 289.25 | 22.75 | 8
2023/24 | 289.75 | 22.75 | 19
2023/24 | 290.25 | 22.75 | 9
2023/24 | 290.75 | 22.75 | 3
2023/24 | 291.25 | 22.75 | 18
2023/24 | 291.75 | 22.75 | 14
2023/24 | 292.25 | 22.75 | 10
2023/24 | 292.75 | 22.75 | 17
2023/24 | 293.25 | 22.75 | 20
2023/24 | 293.75 | 22.75 | 9
2023/24 | 294.25 | 22.75 | 11
2023/24 | 294.75 | 22.75 | 15
2023/24 | 295.25 | 22.75 | 10
2023/24 | 295.75 | 22.75 | 16
2023/24 | 296.25 | 22.75 | 14
2023/24 | 296.75 | 22.75 | 9
2023/24 | 297.25 | 22.75 | 12
2023/24 | 297.75 | 22.75 | 11
2023/24 | 298.25 | 22.75 | 13
2023/24 | 298.75 | 22.75 | 6
2023/24 | 299.25 | 22.75 | 12
2023/24 | 299.75 | 22.75 | 11
2023/24 | 300.25 | 22.75 | 12
2023/24 | 300.75 | 22.75 | 18
2023/24 | 301.25 | 22.75 | 9
2023/24 | 301.75 | 22.75 | 15
2023/24 | 302.25 | 22.75 | 13
2023/24 | 302.75 | 22.75 | 13
2023/24 | 303.25 | 22.75 | 11
2023/24 | 303.75 | 22.75 | 10
2023/24 | 304.25 | 22.75 | 9
2023/24 | 304.75 | 22.75 | 18
2023/24 | 305.25 | 22.75 | 12
2023/24 | 305.75 | 22.75 | 20
2023/24 | 306.25 | 22.75 | 17
2023/24 | 306.75 | 22.75 | 9
2023/24 | 307.25 | 22.75 | 13
2023/24 | 307.75 | 22.75 | 18
2023/24 | 308.25 | 22.75 | 12
2023/24 | 308.75 | 22.75 | 5
2023/24 | 309.25 | 22.75 | 12
2023/24 | 309.75 | 22.75 | 7
2023/24 | 310.25 | 22.75 | 8
2023/24 | 310.75 | 22.75 | 17
2023/24 | 311.25 | 22.75 | 9
2023/24 | 311.75 | 22.75 | 10
2023/24 | 312.25 | 22.75 | 13
2023/24 | 312.75 | 22.75 | 8
2023/24 | 313.25 | 22.75 | 8
2023/24 | 313.75 | 22.75 | 8
2023/24 | 314.25 | 22.75 | 6
2023/24 | 314.75 | 22.75 | 14
2023/24 | 315.25 | 22.75 | 7
2023/24 | 315.75 | 22.75 | 16
2023/24 | 316.25 | 22.75 | 11
2023/24 | 316.75 | 22.75 | 16
2023/24 | 317.25 | 22.75 | 11
2023/24 | 317.75 | 22.75 | 9
2023/24 | 318.25 | 22.75 | 11
2023/24 | 318.75 | 22.75 | 11
2023/24 | 319.25 | 22.75 | 13
2023/24 | 319.75 | 22.75 | 7
2023/24 | 320.25 | 22.75 | 14
2023/24 | 320.75 | 22.75 | 15
2023/24 | 321.25 | 22.75 | 6
2023/24 | 321.75 | 22.75 | 8
2023/24 | 322.25 | 22.75 | 12
2023/24 | 322.75 | 22.75 | 11
2023/24 | 323.25 | 22.75 | 10
2023/24 | 323.75 | 22.75 | 6
2023/24 | 324.25 | 22.75 | 15
2023/24 | 324.75 | 22.75 | 12
2023/24 | 325.25 | 22.75 | 15
2023/24 | 325.75 | 22.75 | 11
2023/24 | 326.25 | 22.75 | 7
2023/24 | 326.75 | 22.75 | 10
2023/24 | 327.25 | 22.75 | 11
2023/24 | 327.75 | 22.75 | 12
2023/24 | 328.25 | 22.75 | 10
2023/24 | 328.75 | 22.75 | 11
2023/24 | 329.25 | 22.75 | 9
2023/24 | 329.75 | 22.75 | 8
2023/24 | 330.25 | 22.75 | 7
2023/24 | 330.75 | 22.75 | 5
2023/24 | 331.25 | 22.75 | 9
2023/24 | 331.75 | 22.75 | 11
2023/24 | 332.25 | 22.75 | 12
2023/24 | 332.75 | 22.75 | 12
2023/24 | 333.25 | 22.75 | 8
2023/24 | 333.75 | 22.75 | 7
2023/24 | 334.25 | 22.75 | 3
2023/24 | 334.75 | 22.75 | 8
2023/24 | 335.25 | 22.75 | 3
2023/24 | 335.75 | 22.75 | 13
2023/24 | 336.25 | 22.75 | 4
2023/24 | 336.75 | 22.75 | 5
2023/24 | 337.25 | 22.75 | 7
2023/24 | 337.75 | 22.75 | 3
2023/24 | 338.25 | 22.75 | 6
2023/24 | 338.75 | 22.75 | 11
2023/24 | 339.25 | 22.75 | 6
2023/24 | 339.75 | 22.75 | 7
2023/24 | 340.25 | 22.75 | 3
2023/24 | 340.75 | 22.75 | 4
2023/24 | 341.25 | 22.75 | 6
2023/24 | 341.75 | 22.75 | 12
2023/24 | 342.25 | 22.75 | 4
2023/24 | 342.75 | 22.75 | 5
2023/24 | 343.25 | 22.75 | 6
2023/24 | 343.75 | 22.75 | 9
2023/24 | 344.25 | 22.75 | 9
2023/24 | 344.75 | 22.75 | 5
2023/24 | 345.25 | 22.75 | 7
2023/24 | 345.75 | 22.75 | 2
2023/24 | 346.25 | 22.75 | 2
2023/24 | 346.75 | 22.75 | 5
2023/24 | 347.25 | 22.75 | 8
2023/24 | 347.75 | 22.75 | 3
2023/24 | 348.25 | 22.75 | 5
2023/24 | 348.75 | 22.75 | 2
2023/24 | 349.25 | 22.75 | 9
2023/24 | 349.75 | 22.75 | 7
2023/24 | 350.25 | 22.75 | 3
2023/24 | 350.75 | 22.75 | 10
2023/24 | 351.25 | 22.75 | 3
2023/24 | 351.75 | 22.75 | 7
2023/24 | 352.25 | 22.75 | 4
2023/24 | 352.75 | 22.75 | 9
2023/24 | 353.25 | 22.75 | 7
2023/24 | 353.75 | 22.75 | 1
2023/24 | 354.25 | 22.75 | 5
2023/24 | 354.75 | 22.75 | 5
2023/24 | 355.25 | 22.75 | 4
2023/24 | 355.75 | 22.75 | 4
2023/24 | 356.25 | 22.75 | 9
2023/24 | 356.75 | 22.75 | 5
2023/24 | 357.25 | 22.75 | 9
2023/24 | 357.75 | 22.75 | 6
2023/24 | 358.25 | 22.75 | 3
2023/24 | 358.75 | 22.75 | 4
2023/24 | 359.25 | 22.75 | 7
2023/24 | 359.75 | 22.75 | 3
2023/24 | 360.25 | 22.75 | 2
2023/24 | 360.75 | 22.75 | 2
2023/24 | 361.25 | 22.75 | 3
2023/24 | 361.75 | 22.75 | 4
2023/24 | 362.25 | 22.75 | 10
2023/24 | 362.75 | 22.75 | 7
2023/24 | 363.25 | 22.75 | 4
2023/24 | 363.75 | 22.75 | 2
2023/24 | 364.25 | 22.75 | 4
2023/24 | 364.75 | 22.75 | 6
2023/24 | 365.25 | 22.75 | 4
2023/24 | 365.75 | 22.75 | 2
2023/24 | 366.25 | 22.75 | 7
2023/24 | 366.75 | 22.75 | 1
2023/24 | 367.25 | 22.75 | 3
2023/24 | 367.75 | 22.75 | 3
2023/24 | 368.25 | 22.75 | 4
2023/24 | 369.25 | 22.75 | 8
2023/24 | 369.75 | 22.75 | 2
2023/24 | 370.25 | 22.75 | 2
2023/24 | 370.75 | 22.75 | 3
2023/24 | 371.25 | 22.75 | 3
2023/24 | 371.75 | 22.75 | 3
2023/24 | 372.25 | 22.75 | 3
2023/24 | 372.75 | 22.75 | 1
2023/24 | 373.25 | 22.75 | 3
2023/24 | 373.75 | 22.75 | 1
2023/24 | 374.25 | 22.75 | 4
2023/24 | 374.75 | 22.75 | 3
2023/24 | 375.25 | 22.75 | 3
2023/24 | 375.75 | 22.75 | 2
2023/24 | 376.25 | 22.75 | 1
2023/24 | 376.75 | 22.75 | 4
2023/24 | 377.25 | 22.75 | 2
2023/24 | 377.75 | 22.75 | 4
2023/24 | 378.25 | 22.75 | 5
2023/24 | 379.25 | 22.75 | 2
2023/24 | 379.75 | 22.75 | 1
2023/24 | 380.25 | 22.75 | 2
2023/24 | 380.75 | 22.75 | 2
2023/24 | 381.25 | 22.75 | 2
2023/24 | 381.75 | 22.75 | 1
2023/24 | 382.25 | 22.75 | 2
2023/24 | 382.75 | 22.75 | 3
2023/24 | 383.25 | 22.75 | 2
2023/24 | 383.75 | 22.75 | 2
2023/24 | 384.25 | 22.75 | 3
2023/24 | 384.75 | 22.75 | 3
2023/24 | 385.25 | 22.75 | 2
2023/24 | 385.75 | 22.75 | 3
2023/24 | 388.25 | 22.75 | 4
2023/24 | 388.75 | 22.75 | 6
2023/24 | 389.25 | 22.75 | 3
2023/24 | 389.75 | 22.75 | 4
2023/24 | 390.25 | 22.75 | 2
2023/24 | 390.75 | 22.75 | 5
2023/24 | 391.25 | 22.75 | 4
2023/24 | 391.75 | 22.75 | 6
2023/24 | 392.75 | 22.75 | 1
2023/24 | 393.25 | 22.75 | 3
2023/24 | 393.75 | 22.75 | 3
2023/24 | 394.25 | 22.75 | 1
2023/24 | 394.75 | 22.75 | 3
2023/24 | 395.75 | 22.75 | 2
2023/24 | 396.25 | 22.75 | 2
2023/24 | 396.75 | 22.75 | 1
2023/24 | 397.25 | 22.75 | 1
2023/24 | 398.25 | 22.75 | 2
2023/24 | 398.75 | 22.75 | 1
2023/24 | 399.25 | 22.75 | 2
2023/24 | 400.75 | 22.75 | 4
2023/24 | 401.75 | 22.75 | 1
2023/24 | 402.25 | 22.75 | 1
2023/24 | 402.75 | 22.75 | 2
2023/24 | 403.75 | 22.75 | 3
2023/24 | 404.25 | 22.75 | 3
2023/24 | 405.75 | 22.75 | 3
2023/24 | 406.25 | 22.75 | 1
2023/24 | 408.25 | 22.75 | 2
2023/24 | 409.75 | 22.75 | 1
2023/24 | 410.75 | 22.75 | 1
2023/24 | 411.25 | 22.75 | 1
2023/24 | 411.75 | 22.75 | 1
2023/24 | 415.75 | 22.75 | 3
2023/24 | 416.25 | 22.75 | 1
2023/24 | 416.75 | 22.75 | 1
2023/24 | 418.25 | 22.75 | 1
2023/24 | 423.25 | 22.75 | 1
2023/24 | 423.75 | 22.75 | 1
2023/24 | 425.75 | 22.75 | 1
2023/24 | 427.25 | 22.75 | 1
2023/24 | 434.25 | 22.75 | 1
2023/24 | 436.75 | 22.75 | 1
2023/24 | 437.25 | 22.75 | 1
2023/24 | 440.25 | 22.75 | 1
2023/24 | 444.25 | 22.75 | 1
2023/24 | 447.75 | 22.75 | 1
2023/24 | 449.25 | 22.75 | 1
2023/24 | 453.25 | 22.75 | 1
2023/24 | 460.75 | 22.75 | 1
2023/24 | 494.75 | 22.75 | 1
2023/24 | 123.25 | 23.25 | 1
2023/24 | 128.25 | 23.25 | 1
2023/24 | 130.75 | 23.25 | 1
2023/24 | 136.25 | 23.25 | 1
2023/24 | 138.75 | 23.25 | 3
2023/24 | 139.75 | 23.25 | 3
2023/24 | 144.25 | 23.25 | 1
2023/24 | 144.75 | 23.25 | 1
2023/24 | 145.75 | 23.25 | 2
2023/24 | 147.25 | 23.25 | 2
2023/24 | 147.75 | 23.25 | 2
2023/24 | 148.75 | 23.25 | 1
2023/24 | 149.75 | 23.25 | 1
2023/24 | 150.25 | 23.25 | 1
2023/24 | 151.75 | 23.25 | 1
2023/24 | 152.25 | 23.25 | 1
2023/24 | 152.75 | 23.25 | 1
2023/24 | 153.25 | 23.25 | 2
2023/24 | 153.75 | 23.25 | 1
2023/24 | 154.75 | 23.25 | 2
2023/24 | 155.75 | 23.25 | 1
2023/24 | 156.75 | 23.25 | 1
2023/24 | 157.25 | 23.25 | 1
2023/24 | 157.75 | 23.25 | 1
2023/24 | 158.25 | 23.25 | 2
2023/24 | 158.75 | 23.25 | 3
2023/24 | 159.25 | 23.25 | 2
2023/24 | 159.75 | 23.25 | 1
2023/24 | 160.25 | 23.25 | 1
2023/24 | 161.25 | 23.25 | 1
2023/24 | 161.75 | 23.25 | 3
2023/24 | 162.25 | 23.25 | 1
2023/24 | 163.25 | 23.25 | 1
2023/24 | 163.75 | 23.25 | 4
2023/24 | 164.25 | 23.25 | 1
2023/24 | 165.25 | 23.25 | 1
2023/24 | 165.75 | 23.25 | 2
2023/24 | 166.25 | 23.25 | 3
2023/24 | 167.25 | 23.25 | 2
2023/24 | 167.75 | 23.25 | 3
2023/24 | 168.25 | 23.25 | 1
2023/24 | 169.25 | 23.25 | 3
2023/24 | 169.75 | 23.25 | 6
2023/24 | 171.25 | 23.25 | 1
2023/24 | 172.25 | 23.25 | 2
2023/24 | 172.75 | 23.25 | 2
2023/24 | 173.25 | 23.25 | 1
2023/24 | 173.75 | 23.25 | 3
2023/24 | 174.25 | 23.25 | 4
2023/24 | 174.75 | 23.25 | 3
2023/24 | 175.25 | 23.25 | 1
2023/24 | 175.75 | 23.25 | 4
2023/24 | 176.25 | 23.25 | 5
2023/24 | 176.75 | 23.25 | 3
2023/24 | 177.25 | 23.25 | 2
2023/24 | 177.75 | 23.25 | 2
2023/24 | 178.25 | 23.25 | 1
2023/24 | 178.75 | 23.25 | 2
2023/24 | 179.25 | 23.25 | 3
2023/24 | 179.75 | 23.25 | 2
2023/24 | 180.25 | 23.25 | 2
2023/24 | 180.75 | 23.25 | 3
2023/24 | 181.25 | 23.25 | 4
2023/24 | 181.75 | 23.25 | 4
2023/24 | 182.25 | 23.25 | 2
2023/24 | 182.75 | 23.25 | 3
2023/24 | 183.25 | 23.25 | 1
2023/24 | 183.75 | 23.25 | 1
2023/24 | 184.25 | 23.25 | 2
2023/24 | 184.75 | 23.25 | 1
2023/24 | 185.25 | 23.25 | 4
2023/24 | 185.75 | 23.25 | 3
2023/24 | 186.25 | 23.25 | 3
2023/24 | 186.75 | 23.25 | 4
2023/24 | 187.25 | 23.25 | 2
2023/24 | 187.75 | 23.25 | 1
2023/24 | 188.25 | 23.25 | 2
2023/24 | 188.75 | 23.25 | 8
2023/24 | 189.25 | 23.25 | 2
2023/24 | 189.75 | 23.25 | 2
2023/24 | 190.25 | 23.25 | 2
2023/24 | 190.75 | 23.25 | 3
2023/24 | 191.25 | 23.25 | 3
2023/24 | 191.75 | 23.25 | 7
2023/24 | 192.25 | 23.25 | 4
2023/24 | 193.25 | 23.25 | 3
2023/24 | 193.75 | 23.25 | 2
2023/24 | 194.25 | 23.25 | 4
2023/24 | 194.75 | 23.25 | 1
2023/24 | 195.25 | 23.25 | 2
2023/24 | 195.75 | 23.25 | 4
2023/24 | 196.25 | 23.25 | 1
2023/24 | 196.75 | 23.25 | 4
2023/24 | 197.25 | 23.25 | 5
2023/24 | 197.75 | 23.25 | 4
2023/24 | 198.25 | 23.25 | 4
2023/24 | 198.75 | 23.25 | 2
2023/24 | 199.25 | 23.25 | 8
2023/24 | 199.75 | 23.25 | 2
2023/24 | 200.75 | 23.25 | 3
2023/24 | 201.25 | 23.25 | 3
2023/24 | 201.75 | 23.25 | 2
2023/24 | 202.25 | 23.25 | 1
2023/24 | 202.75 | 23.25 | 4
2023/24 | 203.25 | 23.25 | 3
2023/24 | 203.75 | 23.25 | 2
2023/24 | 204.25 | 23.25 | 5
2023/24 | 204.75 | 23.25 | 2
2023/24 | 205.25 | 23.25 | 4
2023/24 | 205.75 | 23.25 | 2
2023/24 | 206.25 | 23.25 | 2
2023/24 | 206.75 | 23.25 | 5
2023/24 | 207.25 | 23.25 | 5
2023/24 | 207.75 | 23.25 | 3
2023/24 | 208.25 | 23.25 | 2
2023/24 | 208.75 | 23.25 | 7
2023/24 | 209.25 | 23.25 | 3
2023/24 | 209.75 | 23.25 | 6
2023/24 | 210.25 | 23.25 | 3
2023/24 | 210.75 | 23.25 | 9
2023/24 | 211.25 | 23.25 | 1
2023/24 | 211.75 | 23.25 | 3
2023/24 | 212.25 | 23.25 | 5
2023/24 | 212.75 | 23.25 | 3
2023/24 | 213.25 | 23.25 | 3
2023/24 | 213.75 | 23.25 | 3
2023/24 | 214.25 | 23.25 | 6
2023/24 | 214.75 | 23.25 | 9
2023/24 | 215.25 | 23.25 | 2
2023/24 | 215.75 | 23.25 | 4
2023/24 | 216.25 | 23.25 | 5
2023/24 | 216.75 | 23.25 | 6
2023/24 | 217.25 | 23.25 | 4
2023/24 | 217.75 | 23.25 | 6
2023/24 | 218.25 | 23.25 | 5
2023/24 | 218.75 | 23.25 | 2
2023/24 | 219.25 | 23.25 | 4
2023/24 | 219.75 | 23.25 | 4
2023/24 | 220.25 | 23.25 | 4
2023/24 | 220.75 | 23.25 | 9
2023/24 | 221.75 | 23.25 | 7
2023/24 | 222.25 | 23.25 | 6
2023/24 | 222.75 | 23.25 | 5
2023/24 | 223.25 | 23.25 | 5
2023/24 | 223.75 | 23.25 | 7
2023/24 | 224.25 | 23.25 | 5
2023/24 | 224.75 | 23.25 | 9
2023/24 | 225.25 | 23.25 | 3
2023/24 | 225.75 | 23.25 | 4
2023/24 | 226.25 | 23.25 | 4
2023/24 | 226.75 | 23.25 | 6
2023/24 | 227.25 | 23.25 | 7
2023/24 | 227.75 | 23.25 | 5
2023/24 | 228.25 | 23.25 | 6
2023/24 | 228.75 | 23.25 | 8
2023/24 | 229.25 | 23.25 | 6
2023/24 | 229.75 | 23.25 | 4
2023/24 | 230.25 | 23.25 | 6
2023/24 | 230.75 | 23.25 | 6
2023/24 | 231.25 | 23.25 | 8
2023/24 | 231.75 | 23.25 | 6
2023/24 | 232.25 | 23.25 | 4
2023/24 | 232.75 | 23.25 | 9
2023/24 | 233.25 | 23.25 | 4
2023/24 | 233.75 | 23.25 | 7
2023/24 | 234.25 | 23.25 | 6
2023/24 | 234.75 | 23.25 | 9
2023/24 | 235.25 | 23.25 | 4
2023/24 | 235.75 | 23.25 | 9
2023/24 | 236.25 | 23.25 | 4
2023/24 | 236.75 | 23.25 | 3
2023/24 | 237.25 | 23.25 | 11
2023/24 | 237.75 | 23.25 | 4
2023/24 | 238.25 | 23.25 | 10
2023/24 | 238.75 | 23.25 | 9
2023/24 | 239.25 | 23.25 | 7
2023/24 | 239.75 | 23.25 | 7
2023/24 | 240.25 | 23.25 | 10
2023/24 | 240.75 | 23.25 | 4
2023/24 | 241.25 | 23.25 | 10
2023/24 | 241.75 | 23.25 | 10
2023/24 | 242.25 | 23.25 | 4
2023/24 | 242.75 | 23.25 | 9
2023/24 | 243.25 | 23.25 | 5
2023/24 | 243.75 | 23.25 | 11
2023/24 | 244.25 | 23.25 | 8
2023/24 | 244.75 | 23.25 | 8
2023/24 | 245.25 | 23.25 | 10
2023/24 | 245.75 | 23.25 | 14
2023/24 | 246.25 | 23.25 | 11
2023/24 | 246.75 | 23.25 | 17
2023/24 | 247.25 | 23.25 | 6
2023/24 | 247.75 | 23.25 | 3
2023/24 | 248.25 | 23.25 | 6
2023/24 | 248.75 | 23.25 | 5
2023/24 | 249.25 | 23.25 | 8
2023/24 | 249.75 | 23.25 | 4
2023/24 | 250.25 | 23.25 | 8
2023/24 | 250.75 | 23.25 | 6
2023/24 | 251.25 | 23.25 | 16
2023/24 | 251.75 | 23.25 | 12
2023/24 | 252.25 | 23.25 | 8
2023/24 | 252.75 | 23.25 | 10
2023/24 | 253.25 | 23.25 | 11
2023/24 | 253.75 | 23.25 | 5
2023/24 | 254.25 | 23.25 | 8
2023/24 | 254.75 | 23.25 | 11
2023/24 | 255.25 | 23.25 | 12
2023/24 | 255.75 | 23.25 | 8
2023/24 | 256.25 | 23.25 | 5
2023/24 | 256.75 | 23.25 | 14
2023/24 | 257.25 | 23.25 | 6
2023/24 | 257.75 | 23.25 | 7
2023/24 | 258.25 | 23.25 | 10
2023/24 | 258.75 | 23.25 | 4
2023/24 | 259.25 | 23.25 | 10
2023/24 | 259.75 | 23.25 | 8
2023/24 | 260.25 | 23.25 | 13
2023/24 | 260.75 | 23.25 | 9
2023/24 | 261.25 | 23.25 | 11
2023/24 | 261.75 | 23.25 | 15
2023/24 | 262.25 | 23.25 | 10
2023/24 | 262.75 | 23.25 | 13
2023/24 | 263.25 | 23.25 | 15
2023/24 | 263.75 | 23.25 | 9
2023/24 | 264.25 | 23.25 | 11
2023/24 | 264.75 | 23.25 | 13
2023/24 | 265.25 | 23.25 | 13
2023/24 | 265.75 | 23.25 | 12
2023/24 | 266.25 | 23.25 | 9
2023/24 | 266.75 | 23.25 | 8
2023/24 | 267.25 | 23.25 | 15
2023/24 | 267.75 | 23.25 | 10
2023/24 | 268.25 | 23.25 | 11
2023/24 | 268.75 | 23.25 | 9
2023/24 | 269.25 | 23.25 | 12
2023/24 | 269.75 | 23.25 | 18
2023/24 | 270.25 | 23.25 | 14
2023/24 | 270.75 | 23.25 | 13
2023/24 | 271.25 | 23.25 | 14
2023/24 | 271.75 | 23.25 | 8
2023/24 | 272.25 | 23.25 | 16
2023/24 | 272.75 | 23.25 | 14
2023/24 | 273.25 | 23.25 | 11
2023/24 | 273.75 | 23.25 | 14
2023/24 | 274.25 | 23.25 | 10
2023/24 | 274.75 | 23.25 | 16
2023/24 | 275.25 | 23.25 | 11
2023/24 | 275.75 | 23.25 | 7
2023/24 | 276.25 | 23.25 | 15
2023/24 | 276.75 | 23.25 | 6
2023/24 | 277.25 | 23.25 | 12
2023/24 | 277.75 | 23.25 | 8
2023/24 | 278.25 | 23.25 | 14
2023/24 | 278.75 | 23.25 | 16
2023/24 | 279.25 | 23.25 | 10
2023/24 | 279.75 | 23.25 | 15
2023/24 | 280.25 | 23.25 | 13
2023/24 | 280.75 | 23.25 | 14
2023/24 | 281.25 | 23.25 | 10
2023/24 | 281.75 | 23.25 | 15
2023/24 | 282.25 | 23.25 | 15
2023/24 | 282.75 | 23.25 | 16
2023/24 | 283.25 | 23.25 | 11
2023/24 | 283.75 | 23.25 | 8
2023/24 | 284.25 | 23.25 | 18
2023/24 | 284.75 | 23.25 | 21
2023/24 | 285.25 | 23.25 | 9
2023/24 | 285.75 | 23.25 | 17
2023/24 | 286.25 | 23.25 | 12
2023/24 | 286.75 | 23.25 | 12
2023/24 | 287.25 | 23.25 | 7
2023/24 | 287.75 | 23.25 | 11
2023/24 | 288.25 | 23.25 | 9
2023/24 | 288.75 | 23.25 | 9
2023/24 | 289.25 | 23.25 | 8
2023/24 | 289.75 | 23.25 | 12
2023/24 | 290.25 | 23.25 | 11
2023/24 | 290.75 | 23.25 | 10
2023/24 | 291.25 | 23.25 | 15
2023/24 | 291.75 | 23.25 | 14
2023/24 | 292.25 | 23.25 | 15
2023/24 | 292.75 | 23.25 | 12
2023/24 | 293.25 | 23.25 | 13
2023/24 | 293.75 | 23.25 | 7
2023/24 | 294.25 | 23.25 | 13
2023/24 | 294.75 | 23.25 | 3
2023/24 | 295.25 | 23.25 | 13
2023/24 | 295.75 | 23.25 | 11
2023/24 | 296.25 | 23.25 | 8
2023/24 | 296.75 | 23.25 | 12
2023/24 | 297.25 | 23.25 | 11
2023/24 | 297.75 | 23.25 | 10
2023/24 | 298.25 | 23.25 | 11
2023/24 | 298.75 | 23.25 | 11
2023/24 | 299.25 | 23.25 | 17
2023/24 | 299.75 | 23.25 | 12
2023/24 | 300.25 | 23.25 | 7
2023/24 | 300.75 | 23.25 | 7
2023/24 | 301.25 | 23.25 | 10
2023/24 | 301.75 | 23.25 | 15
2023/24 | 302.25 | 23.25 | 10
2023/24 | 302.75 | 23.25 | 10
2023/24 | 303.25 | 23.25 | 13
2023/24 | 303.75 | 23.25 | 16
2023/24 | 304.25 | 23.25 | 11
2023/24 | 304.75 | 23.25 | 5
2023/24 | 305.25 | 23.25 | 12
2023/24 | 305.75 | 23.25 | 12
2023/24 | 306.25 | 23.25 | 15
2023/24 | 306.75 | 23.25 | 11
2023/24 | 307.25 | 23.25 | 7
2023/24 | 307.75 | 23.25 | 8
2023/24 | 308.25 | 23.25 | 12
2023/24 | 308.75 | 23.25 | 10
2023/24 | 309.25 | 23.25 | 13
2023/24 | 309.75 | 23.25 | 9
2023/24 | 310.25 | 23.25 | 9
2023/24 | 310.75 | 23.25 | 10
2023/24 | 311.25 | 23.25 | 14
2023/24 | 311.75 | 23.25 | 11
2023/24 | 312.25 | 23.25 | 14
2023/24 | 312.75 | 23.25 | 8
2023/24 | 313.25 | 23.25 | 10
2023/24 | 313.75 | 23.25 | 14
2023/24 | 314.25 | 23.25 | 10
2023/24 | 314.75 | 23.25 | 9
2023/24 | 315.25 | 23.25 | 13
2023/24 | 315.75 | 23.25 | 15
2023/24 | 316.25 | 23.25 | 10
2023/24 | 316.75 | 23.25 | 12
2023/24 | 317.25 | 23.25 | 8
2023/24 | 317.75 | 23.25 | 10
2023/24 | 318.25 | 23.25 | 9
2023/24 | 318.75 | 23.25 | 11
2023/24 | 319.25 | 23.25 | 8
2023/24 | 319.75 | 23.25 | 8
2023/24 | 320.25 | 23.25 | 6
2023/24 | 320.75 | 23.25 | 5
2023/24 | 321.25 | 23.25 | 8
2023/24 | 321.75 | 23.25 | 6
2023/24 | 322.25 | 23.25 | 12
2023/24 | 322.75 | 23.25 | 15
2023/24 | 323.25 | 23.25 | 9
2023/24 | 323.75 | 23.25 | 6
2023/24 | 324.25 | 23.25 | 6
2023/24 | 324.75 | 23.25 | 8
2023/24 | 325.25 | 23.25 | 11
2023/24 | 325.75 | 23.25 | 11
2023/24 | 326.25 | 23.25 | 12
2023/24 | 326.75 | 23.25 | 5
2023/24 | 327.25 | 23.25 | 7
2023/24 | 327.75 | 23.25 | 7
2023/24 | 328.25 | 23.25 | 8
2023/24 | 328.75 | 23.25 | 8
2023/24 | 329.25 | 23.25 | 7
2023/24 | 329.75 | 23.25 | 6
2023/24 | 330.25 | 23.25 | 5
2023/24 | 330.75 | 23.25 | 6
2023/24 | 331.25 | 23.25 | 8
2023/24 | 331.75 | 23.25 | 9
2023/24 | 332.25 | 23.25 | 8
2023/24 | 332.75 | 23.25 | 7
2023/24 | 333.25 | 23.25 | 6
2023/24 | 333.75 | 23.25 | 7
2023/24 | 334.25 | 23.25 | 3
2023/24 | 334.75 | 23.25 | 5
2023/24 | 335.25 | 23.25 | 7
2023/24 | 335.75 | 23.25 | 7
2023/24 | 336.25 | 23.25 | 9
2023/24 | 336.75 | 23.25 | 4
2023/24 | 337.25 | 23.25 | 9
2023/24 | 337.75 | 23.25 | 7
2023/24 | 338.25 | 23.25 | 7
2023/24 | 338.75 | 23.25 | 5
2023/24 | 339.25 | 23.25 | 7
2023/24 | 339.75 | 23.25 | 8
2023/24 | 340.25 | 23.25 | 3
2023/24 | 340.75 | 23.25 | 2
2023/24 | 341.25 | 23.25 | 9
2023/24 | 341.75 | 23.25 | 4
2023/24 | 342.25 | 23.25 | 15
2023/24 | 342.75 | 23.25 | 7
2023/24 | 343.25 | 23.25 | 2
2023/24 | 343.75 | 23.25 | 4
2023/24 | 344.25 | 23.25 | 8
2023/24 | 344.75 | 23.25 | 5
2023/24 | 345.25 | 23.25 | 4
2023/24 | 345.75 | 23.25 | 1
2023/24 | 346.25 | 23.25 | 7
2023/24 | 346.75 | 23.25 | 8
2023/24 | 347.25 | 23.25 | 5
2023/24 | 347.75 | 23.25 | 12
2023/24 | 348.25 | 23.25 | 4
2023/24 | 348.75 | 23.25 | 4
2023/24 | 349.25 | 23.25 | 2
2023/24 | 349.75 | 23.25 | 8
2023/24 | 350.25 | 23.25 | 6
2023/24 | 350.75 | 23.25 | 7
2023/24 | 351.25 | 23.25 | 3
2023/24 | 351.75 | 23.25 | 3
2023/24 | 352.25 | 23.25 | 8
2023/24 | 352.75 | 23.25 | 3
2023/24 | 353.25 | 23.25 | 5
2023/24 | 353.75 | 23.25 | 6
2023/24 | 354.25 | 23.25 | 4
2023/24 | 354.75 | 23.25 | 5
2023/24 | 355.25 | 23.25 | 8
2023/24 | 355.75 | 23.25 | 5
2023/24 | 356.25 | 23.25 | 4
2023/24 | 356.75 | 23.25 | 4
2023/24 | 357.25 | 23.25 | 4
2023/24 | 357.75 | 23.25 | 2
2023/24 | 358.25 | 23.25 | 7
2023/24 | 358.75 | 23.25 | 4
2023/24 | 359.25 | 23.25 | 6
2023/24 | 359.75 | 23.25 | 4
2023/24 | 360.25 | 23.25 | 1
2023/24 | 360.75 | 23.25 | 3
2023/24 | 361.25 | 23.25 | 5
2023/24 | 361.75 | 23.25 | 6
2023/24 | 362.25 | 23.25 | 5
2023/24 | 362.75 | 23.25 | 5
2023/24 | 363.25 | 23.25 | 5
2023/24 | 363.75 | 23.25 | 7
2023/24 | 364.25 | 23.25 | 5
2023/24 | 364.75 | 23.25 | 2
2023/24 | 365.25 | 23.25 | 3
2023/24 | 365.75 | 23.25 | 2
2023/24 | 366.25 | 23.25 | 5
2023/24 | 366.75 | 23.25 | 5
2023/24 | 367.25 | 23.25 | 3
2023/24 | 367.75 | 23.25 | 2
2023/24 | 368.25 | 23.25 | 2
2023/24 | 369.25 | 23.25 | 2
2023/24 | 369.75 | 23.25 | 5
2023/24 | 370.25 | 23.25 | 3
2023/24 | 370.75 | 23.25 | 4
2023/24 | 371.25 | 23.25 | 2
2023/24 | 371.75 | 23.25 | 5
2023/24 | 372.25 | 23.25 | 4
2023/24 | 372.75 | 23.25 | 3
2023/24 | 373.25 | 23.25 | 4
2023/24 | 373.75 | 23.25 | 1
2023/24 | 374.25 | 23.25 | 2
2023/24 | 374.75 | 23.25 | 3
2023/24 | 375.25 | 23.25 | 2
2023/24 | 375.75 | 23.25 | 5
2023/24 | 376.25 | 23.25 | 4
2023/24 | 376.75 | 23.25 | 2
2023/24 | 377.25 | 23.25 | 2
2023/24 | 377.75 | 23.25 | 2
2023/24 | 378.75 | 23.25 | 2
2023/24 | 379.75 | 23.25 | 3
2023/24 | 380.25 | 23.25 | 2
2023/24 | 380.75 | 23.25 | 2
2023/24 | 381.25 | 23.25 | 3
2023/24 | 381.75 | 23.25 | 2
2023/24 | 382.25 | 23.25 | 6
2023/24 | 382.75 | 23.25 | 2
2023/24 | 383.25 | 23.25 | 7
2023/24 | 383.75 | 23.25 | 4
2023/24 | 384.25 | 23.25 | 2
2023/24 | 384.75 | 23.25 | 2
2023/24 | 385.25 | 23.25 | 3
2023/24 | 385.75 | 23.25 | 2
2023/24 | 386.25 | 23.25 | 1
2023/24 | 386.75 | 23.25 | 2
2023/24 | 387.25 | 23.25 | 2
2023/24 | 387.75 | 23.25 | 1
2023/24 | 388.25 | 23.25 | 2
2023/24 | 388.75 | 23.25 | 3
2023/24 | 389.75 | 23.25 | 2
2023/24 | 390.25 | 23.25 | 5
2023/24 | 390.75 | 23.25 | 2
2023/24 | 391.25 | 23.25 | 3
2023/24 | 391.75 | 23.25 | 1
2023/24 | 392.75 | 23.25 | 2
2023/24 | 393.75 | 23.25 | 2
2023/24 | 394.25 | 23.25 | 2
2023/24 | 394.75 | 23.25 | 2
2023/24 | 395.25 | 23.25 | 3
2023/24 | 395.75 | 23.25 | 1
2023/24 | 396.25 | 23.25 | 2
2023/24 | 396.75 | 23.25 | 5
2023/24 | 397.25 | 23.25 | 1
2023/24 | 397.75 | 23.25 | 1
2023/24 | 398.25 | 23.25 | 3
2023/24 | 398.75 | 23.25 | 1
2023/24 | 399.25 | 23.25 | 1
2023/24 | 399.75 | 23.25 | 2
2023/24 | 400.25 | 23.25 | 1
2023/24 | 400.75 | 23.25 | 3
2023/24 | 401.25 | 23.25 | 1
2023/24 | 401.75 | 23.25 | 1
2023/24 | 402.25 | 23.25 | 1
2023/24 | 402.75 | 23.25 | 1
2023/24 | 404.75 | 23.25 | 1
2023/24 | 406.25 | 23.25 | 3
2023/24 | 406.75 | 23.25 | 1
2023/24 | 407.25 | 23.25 | 1
2023/24 | 407.75 | 23.25 | 1
2023/24 | 408.75 | 23.25 | 2
2023/24 | 409.25 | 23.25 | 1
2023/24 | 409.75 | 23.25 | 3
2023/24 | 411.25 | 23.25 | 1
2023/24 | 411.75 | 23.25 | 2
2023/24 | 412.25 | 23.25 | 1
2023/24 | 412.75 | 23.25 | 1
2023/24 | 413.25 | 23.25 | 2
2023/24 | 413.75 | 23.25 | 1
2023/24 | 414.25 | 23.25 | 1
2023/24 | 414.75 | 23.25 | 1
2023/24 | 415.75 | 23.25 | 1
2023/24 | 416.75 | 23.25 | 1
2023/24 | 417.25 | 23.25 | 2
2023/24 | 417.75 | 23.25 | 1
2023/24 | 419.25 | 23.25 | 1
2023/24 | 420.75 | 23.25 | 1
2023/24 | 421.75 | 23.25 | 1
2023/24 | 424.75 | 23.25 | 1
2023/24 | 425.25 | 23.25 | 1
2023/24 | 426.75 | 23.25 | 1
2023/24 | 427.75 | 23.25 | 1
2023/24 | 428.25 | 23.25 | 1
2023/24 | 429.75 | 23.25 | 1
2023/24 | 436.25 | 23.25 | 1
2023/24 | 445.25 | 23.25 | 1
2023/24 | 449.75 | 23.25 | 1
2023/24 | 455.75 | 23.25 | 1
2023/24 | 131.75 | 23.75 | 1
2023/24 | 134.25 | 23.75 | 1
2023/24 | 138.75 | 23.75 | 1
2023/24 | 141.25 | 23.75 | 1
2023/24 | 143.75 | 23.75 | 1
2023/24 | 144.25 | 23.75 | 1
2023/24 | 145.25 | 23.75 | 4
2023/24 | 146.75 | 23.75 | 1
2023/24 | 147.75 | 23.75 | 1
2023/24 | 148.25 | 23.75 | 2
2023/24 | 149.75 | 23.75 | 1
2023/24 | 150.25 | 23.75 | 1
2023/24 | 150.75 | 23.75 | 2
2023/24 | 151.25 | 23.75 | 2
2023/24 | 151.75 | 23.75 | 4
2023/24 | 152.25 | 23.75 | 3
2023/24 | 152.75 | 23.75 | 3
2023/24 | 153.25 | 23.75 | 2
2023/24 | 153.75 | 23.75 | 2
2023/24 | 154.75 | 23.75 | 1
2023/24 | 155.25 | 23.75 | 1
2023/24 | 156.75 | 23.75 | 1
2023/24 | 157.25 | 23.75 | 1
2023/24 | 158.75 | 23.75 | 1
2023/24 | 159.25 | 23.75 | 3
2023/24 | 159.75 | 23.75 | 1
2023/24 | 160.75 | 23.75 | 1
2023/24 | 161.75 | 23.75 | 2
2023/24 | 162.25 | 23.75 | 1
2023/24 | 163.25 | 23.75 | 1
2023/24 | 164.75 | 23.75 | 1
2023/24 | 165.25 | 23.75 | 1
2023/24 | 166.25 | 23.75 | 4
2023/24 | 166.75 | 23.75 | 2
2023/24 | 167.25 | 23.75 | 1
2023/24 | 167.75 | 23.75 | 3
2023/24 | 168.25 | 23.75 | 1
2023/24 | 168.75 | 23.75 | 2
2023/24 | 169.25 | 23.75 | 2
2023/24 | 169.75 | 23.75 | 2
2023/24 | 170.25 | 23.75 | 1
2023/24 | 171.25 | 23.75 | 1
2023/24 | 171.75 | 23.75 | 1
2023/24 | 172.25 | 23.75 | 1
2023/24 | 172.75 | 23.75 | 4
2023/24 | 173.25 | 23.75 | 3
2023/24 | 173.75 | 23.75 | 1
2023/24 | 175.25 | 23.75 | 4
2023/24 | 176.75 | 23.75 | 3
2023/24 | 177.25 | 23.75 | 2
2023/24 | 177.75 | 23.75 | 3
2023/24 | 179.25 | 23.75 | 1
2023/24 | 179.75 | 23.75 | 1
2023/24 | 180.75 | 23.75 | 4
2023/24 | 181.25 | 23.75 | 1
2023/24 | 181.75 | 23.75 | 1
2023/24 | 182.25 | 23.75 | 3
2023/24 | 183.25 | 23.75 | 2
2023/24 | 183.75 | 23.75 | 2
2023/24 | 184.25 | 23.75 | 1
2023/24 | 184.75 | 23.75 | 1
2023/24 | 185.75 | 23.75 | 2
2023/24 | 186.25 | 23.75 | 4
2023/24 | 186.75 | 23.75 | 3
2023/24 | 187.25 | 23.75 | 5
2023/24 | 187.75 | 23.75 | 2
2023/24 | 188.25 | 23.75 | 4
2023/24 | 188.75 | 23.75 | 3
2023/24 | 189.25 | 23.75 | 1
2023/24 | 189.75 | 23.75 | 1
2023/24 | 190.25 | 23.75 | 2
2023/24 | 190.75 | 23.75 | 2
2023/24 | 191.25 | 23.75 | 3
2023/24 | 191.75 | 23.75 | 2
2023/24 | 192.75 | 23.75 | 2
2023/24 | 193.25 | 23.75 | 5
2023/24 | 193.75 | 23.75 | 3
2023/24 | 194.75 | 23.75 | 2
2023/24 | 195.25 | 23.75 | 2
2023/24 | 195.75 | 23.75 | 3
2023/24 | 196.25 | 23.75 | 6
2023/24 | 196.75 | 23.75 | 3
2023/24 | 197.25 | 23.75 | 4
2023/24 | 197.75 | 23.75 | 2
2023/24 | 198.75 | 23.75 | 1
2023/24 | 199.25 | 23.75 | 1
2023/24 | 199.75 | 23.75 | 8
2023/24 | 200.25 | 23.75 | 1
2023/24 | 200.75 | 23.75 | 3
2023/24 | 201.25 | 23.75 | 4
2023/24 | 201.75 | 23.75 | 4
2023/24 | 202.25 | 23.75 | 3
2023/24 | 202.75 | 23.75 | 4
2023/24 | 203.25 | 23.75 | 1
2023/24 | 204.25 | 23.75 | 1
2023/24 | 204.75 | 23.75 | 6
2023/24 | 205.25 | 23.75 | 5
2023/24 | 205.75 | 23.75 | 5
2023/24 | 206.25 | 23.75 | 3
2023/24 | 206.75 | 23.75 | 4
2023/24 | 207.25 | 23.75 | 4
2023/24 | 207.75 | 23.75 | 5
2023/24 | 208.25 | 23.75 | 5
2023/24 | 208.75 | 23.75 | 2
2023/24 | 209.25 | 23.75 | 5
2023/24 | 209.75 | 23.75 | 3
2023/24 | 210.25 | 23.75 | 3
2023/24 | 210.75 | 23.75 | 4
2023/24 | 211.25 | 23.75 | 1
2023/24 | 211.75 | 23.75 | 7
2023/24 | 212.25 | 23.75 | 3
2023/24 | 212.75 | 23.75 | 5
2023/24 | 213.25 | 23.75 | 4
2023/24 | 213.75 | 23.75 | 2
2023/24 | 214.25 | 23.75 | 1
2023/24 | 214.75 | 23.75 | 1
2023/24 | 215.25 | 23.75 | 3
2023/24 | 215.75 | 23.75 | 2
2023/24 | 216.25 | 23.75 | 1
2023/24 | 216.75 | 23.75 | 6
2023/24 | 217.25 | 23.75 | 8
2023/24 | 217.75 | 23.75 | 2
2023/24 | 218.25 | 23.75 | 4
2023/24 | 218.75 | 23.75 | 6
2023/24 | 219.25 | 23.75 | 1
2023/24 | 219.75 | 23.75 | 2
2023/24 | 220.25 | 23.75 | 2
2023/24 | 220.75 | 23.75 | 4
2023/24 | 221.75 | 23.75 | 5
2023/24 | 222.25 | 23.75 | 3
2023/24 | 222.75 | 23.75 | 7
2023/24 | 223.25 | 23.75 | 5
2023/24 | 223.75 | 23.75 | 4
2023/24 | 224.25 | 23.75 | 7
2023/24 | 224.75 | 23.75 | 1
2023/24 | 225.25 | 23.75 | 2
2023/24 | 225.75 | 23.75 | 2
2023/24 | 226.25 | 23.75 | 3
2023/24 | 226.75 | 23.75 | 2
2023/24 | 227.25 | 23.75 | 4
2023/24 | 227.75 | 23.75 | 8
2023/24 | 228.25 | 23.75 | 1
2023/24 | 228.75 | 23.75 | 6
2023/24 | 229.25 | 23.75 | 4
2023/24 | 229.75 | 23.75 | 7
2023/24 | 230.25 | 23.75 | 3
2023/24 | 230.75 | 23.75 | 2
2023/24 | 231.25 | 23.75 | 7
2023/24 | 231.75 | 23.75 | 3
2023/24 | 232.25 | 23.75 | 4
2023/24 | 232.75 | 23.75 | 9
2023/24 | 233.25 | 23.75 | 9
2023/24 | 233.75 | 23.75 | 9
2023/24 | 234.25 | 23.75 | 2
2023/24 | 234.75 | 23.75 | 3
2023/24 | 235.25 | 23.75 | 6
2023/24 | 235.75 | 23.75 | 7
2023/24 | 236.25 | 23.75 | 7
2023/24 | 236.75 | 23.75 | 2
2023/24 | 237.25 | 23.75 | 4
2023/24 | 237.75 | 23.75 | 4
2023/24 | 238.25 | 23.75 | 7
2023/24 | 238.75 | 23.75 | 3
2023/24 | 239.25 | 23.75 | 4
2023/24 | 239.75 | 23.75 | 8
2023/24 | 240.25 | 23.75 | 5
2023/24 | 240.75 | 23.75 | 9
2023/24 | 241.25 | 23.75 | 10
2023/24 | 241.75 | 23.75 | 9
2023/24 | 242.25 | 23.75 | 9
2023/24 | 242.75 | 23.75 | 3
2023/24 | 243.25 | 23.75 | 6
2023/24 | 243.75 | 23.75 | 9
2023/24 | 244.25 | 23.75 | 3
2023/24 | 244.75 | 23.75 | 8
2023/24 | 245.25 | 23.75 | 12
2023/24 | 245.75 | 23.75 | 4
2023/24 | 246.25 | 23.75 | 5
2023/24 | 246.75 | 23.75 | 9
2023/24 | 247.25 | 23.75 | 7
2023/24 | 247.75 | 23.75 | 12
2023/24 | 248.25 | 23.75 | 3
2023/24 | 248.75 | 23.75 | 5
2023/24 | 249.25 | 23.75 | 8
2023/24 | 249.75 | 23.75 | 8
2023/24 | 250.25 | 23.75 | 6
2023/24 | 250.75 | 23.75 | 9
2023/24 | 251.25 | 23.75 | 11
2023/24 | 251.75 | 23.75 | 7
2023/24 | 252.25 | 23.75 | 10
2023/24 | 252.75 | 23.75 | 8
2023/24 | 253.25 | 23.75 | 9
2023/24 | 253.75 | 23.75 | 6
2023/24 | 254.25 | 23.75 | 6
2023/24 | 254.75 | 23.75 | 13
2023/24 | 255.25 | 23.75 | 13
2023/24 | 255.75 | 23.75 | 6
2023/24 | 256.25 | 23.75 | 6
2023/24 | 256.75 | 23.75 | 11
2023/24 | 257.25 | 23.75 | 10
2023/24 | 257.75 | 23.75 | 6
2023/24 | 258.25 | 23.75 | 7
2023/24 | 258.75 | 23.75 | 8
2023/24 | 259.25 | 23.75 | 11
2023/24 | 259.75 | 23.75 | 5
2023/24 | 260.25 | 23.75 | 12
2023/24 | 260.75 | 23.75 | 6
2023/24 | 261.25 | 23.75 | 7
2023/24 | 261.75 | 23.75 | 6
2023/24 | 262.25 | 23.75 | 15
2023/24 | 262.75 | 23.75 | 8
2023/24 | 263.25 | 23.75 | 6
2023/24 | 263.75 | 23.75 | 11
2023/24 | 264.25 | 23.75 | 9
2023/24 | 264.75 | 23.75 | 7
2023/24 | 265.25 | 23.75 | 7
2023/24 | 265.75 | 23.75 | 9
2023/24 | 266.25 | 23.75 | 11
2023/24 | 266.75 | 23.75 | 10
2023/24 | 267.25 | 23.75 | 12
2023/24 | 267.75 | 23.75 | 13
2023/24 | 268.25 | 23.75 | 9
2023/24 | 268.75 | 23.75 | 14
2023/24 | 269.25 | 23.75 | 8
2023/24 | 269.75 | 23.75 | 15
2023/24 | 270.25 | 23.75 | 8
2023/24 | 270.75 | 23.75 | 7
2023/24 | 271.25 | 23.75 | 8
2023/24 | 271.75 | 23.75 | 12
2023/24 | 272.25 | 23.75 | 10
2023/24 | 272.75 | 23.75 | 10
2023/24 | 273.25 | 23.75 | 14
2023/24 | 273.75 | 23.75 | 5
2023/24 | 274.25 | 23.75 | 6
2023/24 | 274.75 | 23.75 | 14
2023/24 | 275.25 | 23.75 | 7
2023/24 | 275.75 | 23.75 | 10
2023/24 | 276.25 | 23.75 | 9
2023/24 | 276.75 | 23.75 | 10
2023/24 | 277.25 | 23.75 | 18
2023/24 | 277.75 | 23.75 | 12
2023/24 | 278.25 | 23.75 | 12
2023/24 | 278.75 | 23.75 | 15
2023/24 | 279.25 | 23.75 | 6
2023/24 | 279.75 | 23.75 | 12
2023/24 | 280.25 | 23.75 | 7
2023/24 | 280.75 | 23.75 | 4
2023/24 | 281.25 | 23.75 | 7
2023/24 | 281.75 | 23.75 | 8
2023/24 | 282.25 | 23.75 | 13
2023/24 | 282.75 | 23.75 | 15
2023/24 | 283.25 | 23.75 | 9
2023/24 | 283.75 | 23.75 | 15
2023/24 | 284.25 | 23.75 | 12
2023/24 | 284.75 | 23.75 | 9
2023/24 | 285.25 | 23.75 | 13
2023/24 | 285.75 | 23.75 | 10
2023/24 | 286.25 | 23.75 | 10
2023/24 | 286.75 | 23.75 | 9
2023/24 | 287.25 | 23.75 | 10
2023/24 | 287.75 | 23.75 | 11
2023/24 | 288.25 | 23.75 | 15
2023/24 | 288.75 | 23.75 | 8
2023/24 | 289.25 | 23.75 | 5
2023/24 | 289.75 | 23.75 | 11
2023/24 | 290.25 | 23.75 | 18
2023/24 | 290.75 | 23.75 | 7
2023/24 | 291.25 | 23.75 | 12
2023/24 | 291.75 | 23.75 | 11
2023/24 | 292.25 | 23.75 | 18
2023/24 | 292.75 | 23.75 | 11
2023/24 | 293.25 | 23.75 | 9
2023/24 | 293.75 | 23.75 | 15
2023/24 | 294.25 | 23.75 | 15
2023/24 | 294.75 | 23.75 | 13
2023/24 | 295.25 | 23.75 | 13
2023/24 | 295.75 | 23.75 | 13
2023/24 | 296.25 | 23.75 | 9
2023/24 | 296.75 | 23.75 | 11
2023/24 | 297.25 | 23.75 | 15
2023/24 | 297.75 | 23.75 | 9
2023/24 | 298.25 | 23.75 | 8
2023/24 | 298.75 | 23.75 | 4
2023/24 | 299.25 | 23.75 | 13
2023/24 | 299.75 | 23.75 | 13
2023/24 | 300.25 | 23.75 | 6
2023/24 | 300.75 | 23.75 | 13
2023/24 | 301.25 | 23.75 | 9
2023/24 | 301.75 | 23.75 | 10
2023/24 | 302.25 | 23.75 | 12
2023/24 | 302.75 | 23.75 | 15
2023/24 | 303.25 | 23.75 | 9
2023/24 | 303.75 | 23.75 | 10
2023/24 | 304.25 | 23.75 | 9
2023/24 | 304.75 | 23.75 | 9
2023/24 | 305.25 | 23.75 | 13
2023/24 | 305.75 | 23.75 | 9
2023/24 | 306.25 | 23.75 | 18
2023/24 | 306.75 | 23.75 | 11
2023/24 | 307.25 | 23.75 | 10
2023/24 | 307.75 | 23.75 | 10
2023/24 | 308.25 | 23.75 | 10
2023/24 | 308.75 | 23.75 | 14
2023/24 | 309.25 | 23.75 | 4
2023/24 | 309.75 | 23.75 | 13
2023/24 | 310.25 | 23.75 | 12
2023/24 | 310.75 | 23.75 | 8
2023/24 | 311.25 | 23.75 | 11
2023/24 | 311.75 | 23.75 | 7
2023/24 | 312.25 | 23.75 | 6
2023/24 | 312.75 | 23.75 | 14
2023/24 | 313.25 | 23.75 | 10
2023/24 | 313.75 | 23.75 | 3
2023/24 | 314.25 | 23.75 | 8
2023/24 | 314.75 | 23.75 | 9
2023/24 | 315.25 | 23.75 | 11
2023/24 | 315.75 | 23.75 | 11
2023/24 | 316.25 | 23.75 | 7
2023/24 | 316.75 | 23.75 | 9
2023/24 | 317.25 | 23.75 | 3
2023/24 | 317.75 | 23.75 | 9
2023/24 | 318.25 | 23.75 | 7
2023/24 | 318.75 | 23.75 | 6
2023/24 | 319.25 | 23.75 | 6
2023/24 | 319.75 | 23.75 | 8
2023/24 | 320.25 | 23.75 | 6
2023/24 | 320.75 | 23.75 | 7
2023/24 | 321.25 | 23.75 | 7
2023/24 | 321.75 | 23.75 | 14
2023/24 | 322.25 | 23.75 | 3
2023/24 | 322.75 | 23.75 | 14
2023/24 | 323.25 | 23.75 | 8
2023/24 | 323.75 | 23.75 | 11
2023/24 | 324.25 | 23.75 | 7
2023/24 | 324.75 | 23.75 | 5
2023/24 | 325.25 | 23.75 | 8
2023/24 | 325.75 | 23.75 | 8
2023/24 | 326.25 | 23.75 | 9
2023/24 | 326.75 | 23.75 | 7
2023/24 | 327.25 | 23.75 | 9
2023/24 | 327.75 | 23.75 | 7
2023/24 | 328.25 | 23.75 | 11
2023/24 | 328.75 | 23.75 | 6
2023/24 | 329.25 | 23.75 | 11
2023/24 | 329.75 | 23.75 | 9
2023/24 | 330.25 | 23.75 | 7
2023/24 | 330.75 | 23.75 | 8
2023/24 | 331.25 | 23.75 | 6
2023/24 | 331.75 | 23.75 | 5
2023/24 | 332.25 | 23.75 | 6
2023/24 | 332.75 | 23.75 | 8
2023/24 | 333.25 | 23.75 | 7
2023/24 | 333.75 | 23.75 | 5
2023/24 | 334.25 | 23.75 | 7
2023/24 | 334.75 | 23.75 | 6
2023/24 | 335.25 | 23.75 | 5
2023/24 | 335.75 | 23.75 | 11
2023/24 | 336.25 | 23.75 | 7
2023/24 | 336.75 | 23.75 | 10
2023/24 | 337.25 | 23.75 | 7
2023/24 | 337.75 | 23.75 | 10
2023/24 | 338.25 | 23.75 | 6
2023/24 | 338.75 | 23.75 | 11
2023/24 | 339.25 | 23.75 | 6
2023/24 | 339.75 | 23.75 | 4
2023/24 | 340.25 | 23.75 | 7
2023/24 | 340.75 | 23.75 | 5
2023/24 | 341.25 | 23.75 | 4
2023/24 | 341.75 | 23.75 | 3
2023/24 | 342.25 | 23.75 | 7
2023/24 | 342.75 | 23.75 | 3
2023/24 | 343.25 | 23.75 | 4
2023/24 | 343.75 | 23.75 | 7
2023/24 | 344.25 | 23.75 | 5
2023/24 | 344.75 | 23.75 | 4
2023/24 | 345.25 | 23.75 | 4
2023/24 | 345.75 | 23.75 | 5
2023/24 | 346.25 | 23.75 | 9
2023/24 | 346.75 | 23.75 | 3
2023/24 | 347.25 | 23.75 | 5
2023/24 | 347.75 | 23.75 | 4
2023/24 | 348.25 | 23.75 | 7
2023/24 | 348.75 | 23.75 | 5
2023/24 | 349.25 | 23.75 | 6
2023/24 | 349.75 | 23.75 | 2
2023/24 | 350.25 | 23.75 | 3
2023/24 | 350.75 | 23.75 | 4
2023/24 | 351.25 | 23.75 | 5
2023/24 | 351.75 | 23.75 | 3
2023/24 | 352.25 | 23.75 | 5
2023/24 | 352.75 | 23.75 | 5
2023/24 | 353.25 | 23.75 | 6
2023/24 | 353.75 | 23.75 | 5
2023/24 | 354.25 | 23.75 | 4
2023/24 | 354.75 | 23.75 | 7
2023/24 | 355.25 | 23.75 | 6
2023/24 | 355.75 | 23.75 | 4
2023/24 | 356.25 | 23.75 | 3
2023/24 | 356.75 | 23.75 | 4
2023/24 | 357.25 | 23.75 | 5
2023/24 | 357.75 | 23.75 | 5
2023/24 | 358.25 | 23.75 | 5
2023/24 | 358.75 | 23.75 | 4
2023/24 | 359.25 | 23.75 | 3
2023/24 | 359.75 | 23.75 | 5
2023/24 | 360.25 | 23.75 | 5
2023/24 | 360.75 | 23.75 | 4
2023/24 | 361.25 | 23.75 | 3
2023/24 | 361.75 | 23.75 | 4
2023/24 | 362.25 | 23.75 | 4
2023/24 | 362.75 | 23.75 | 4
2023/24 | 363.25 | 23.75 | 5
2023/24 | 363.75 | 23.75 | 3
2023/24 | 364.25 | 23.75 | 4
2023/24 | 364.75 | 23.75 | 1
2023/24 | 365.25 | 23.75 | 2
2023/24 | 365.75 | 23.75 | 5
2023/24 | 366.75 | 23.75 | 4
2023/24 | 367.25 | 23.75 | 4
2023/24 | 367.75 | 23.75 | 3
2023/24 | 368.25 | 23.75 | 2
2023/24 | 368.75 | 23.75 | 5
2023/24 | 369.25 | 23.75 | 3
2023/24 | 369.75 | 23.75 | 3
2023/24 | 370.25 | 23.75 | 3
2023/24 | 370.75 | 23.75 | 4
2023/24 | 371.25 | 23.75 | 3
2023/24 | 371.75 | 23.75 | 4
2023/24 | 372.25 | 23.75 | 5
2023/24 | 372.75 | 23.75 | 1
2023/24 | 373.75 | 23.75 | 2
2023/24 | 374.25 | 23.75 | 2
2023/24 | 374.75 | 23.75 | 1
2023/24 | 375.25 | 23.75 | 3
2023/24 | 375.75 | 23.75 | 2
2023/24 | 376.25 | 23.75 | 3
2023/24 | 376.75 | 23.75 | 4
2023/24 | 377.25 | 23.75 | 4
2023/24 | 377.75 | 23.75 | 3
2023/24 | 378.25 | 23.75 | 3
2023/24 | 378.75 | 23.75 | 5
2023/24 | 379.25 | 23.75 | 2
2023/24 | 379.75 | 23.75 | 4
2023/24 | 380.25 | 23.75 | 3
2023/24 | 380.75 | 23.75 | 3
2023/24 | 381.25 | 23.75 | 1
2023/24 | 381.75 | 23.75 | 2
2023/24 | 382.25 | 23.75 | 2
2023/24 | 383.25 | 23.75 | 4
2023/24 | 383.75 | 23.75 | 3
2023/24 | 384.25 | 23.75 | 1
2023/24 | 384.75 | 23.75 | 1
2023/24 | 385.25 | 23.75 | 4
2023/24 | 385.75 | 23.75 | 3
2023/24 | 386.25 | 23.75 | 4
2023/24 | 386.75 | 23.75 | 2
2023/24 | 387.25 | 23.75 | 1
2023/24 | 387.75 | 23.75 | 3
2023/24 | 388.75 | 23.75 | 1
2023/24 | 389.25 | 23.75 | 2
2023/24 | 390.25 | 23.75 | 3
2023/24 | 390.75 | 23.75 | 1
2023/24 | 391.25 | 23.75 | 1
2023/24 | 391.75 | 23.75 | 1
2023/24 | 392.25 | 23.75 | 1
2023/24 | 392.75 | 23.75 | 2
2023/24 | 393.75 | 23.75 | 1
2023/24 | 394.25 | 23.75 | 2
2023/24 | 394.75 | 23.75 | 1
2023/24 | 395.25 | 23.75 | 2
2023/24 | 396.25 | 23.75 | 1
2023/24 | 396.75 | 23.75 | 2
2023/24 | 397.25 | 23.75 | 2
2023/24 | 397.75 | 23.75 | 1
2023/24 | 398.25 | 23.75 | 1
2023/24 | 398.75 | 23.75 | 1
2023/24 | 399.25 | 23.75 | 1
2023/24 | 400.25 | 23.75 | 3
2023/24 | 401.25 | 23.75 | 1
2023/24 | 401.75 | 23.75 | 2
2023/24 | 402.25 | 23.75 | 2
2023/24 | 403.25 | 23.75 | 1
2023/24 | 403.75 | 23.75 | 1
2023/24 | 404.75 | 23.75 | 1
2023/24 | 405.25 | 23.75 | 2
2023/24 | 406.25 | 23.75 | 1
2023/24 | 406.75 | 23.75 | 1
2023/24 | 407.25 | 23.75 | 1
2023/24 | 408.25 | 23.75 | 1
2023/24 | 408.75 | 23.75 | 1
2023/24 | 409.75 | 23.75 | 1
2023/24 | 410.75 | 23.75 | 1
2023/24 | 411.25 | 23.75 | 2
2023/24 | 411.75 | 23.75 | 2
2023/24 | 413.25 | 23.75 | 1
2023/24 | 413.75 | 23.75 | 2
2023/24 | 414.25 | 23.75 | 1
2023/24 | 414.75 | 23.75 | 3
2023/24 | 415.25 | 23.75 | 1
2023/24 | 415.75 | 23.75 | 1
2023/24 | 417.25 | 23.75 | 3
2023/24 | 418.75 | 23.75 | 1
2023/24 | 422.25 | 23.75 | 1
2023/24 | 422.75 | 23.75 | 1
2023/24 | 423.75 | 23.75 | 1
2023/24 | 424.25 | 23.75 | 1
2023/24 | 425.75 | 23.75 | 1
2023/24 | 427.25 | 23.75 | 1
2023/24 | 430.25 | 23.75 | 1
2023/24 | 431.25 | 23.75 | 1
2023/24 | 432.25 | 23.75 | 2
2023/24 | 432.75 | 23.75 | 1
2023/24 | 433.25 | 23.75 | 1
2023/24 | 434.25 | 23.75 | 1
2023/24 | 434.75 | 23.75 | 1
2023/24 | 436.75 | 23.75 | 1
2023/24 | 437.25 | 23.75 | 1
2023/24 | 439.25 | 23.75 | 1
2023/24 | 444.25 | 23.75 | 1
2023/24 | 444.75 | 23.75 | 1
2023/24 | 445.75 | 23.75 | 1
2023/24 | 454.25 | 23.75 | 1
2023/24 | 455.25 | 23.75 | 1
2023/24 | 137.75 | 24.25 | 1
2023/24 | 140.25 | 24.25 | 1
2023/24 | 142.25 | 24.25 | 1
2023/24 | 144.25 | 24.25 | 1
2023/24 | 148.75 | 24.25 | 1
2023/24 | 150.25 | 24.25 | 1
2023/24 | 151.75 | 24.25 | 1
2023/24 | 153.25 | 24.25 | 1
2023/24 | 153.75 | 24.25 | 1
2023/24 | 155.25 | 24.25 | 1
2023/24 | 155.75 | 24.25 | 1
2023/24 | 156.75 | 24.25 | 1
2023/24 | 157.75 | 24.25 | 1
2023/24 | 158.25 | 24.25 | 1
2023/24 | 159.25 | 24.25 | 1
2023/24 | 159.75 | 24.25 | 2
2023/24 | 160.75 | 24.25 | 2
2023/24 | 161.75 | 24.25 | 2
2023/24 | 162.25 | 24.25 | 1
2023/24 | 163.25 | 24.25 | 1
2023/24 | 164.25 | 24.25 | 3
2023/24 | 164.75 | 24.25 | 1
2023/24 | 165.25 | 24.25 | 2
2023/24 | 166.25 | 24.25 | 1
2023/24 | 168.25 | 24.25 | 3
2023/24 | 169.25 | 24.25 | 2
2023/24 | 169.75 | 24.25 | 2
2023/24 | 170.25 | 24.25 | 2
2023/24 | 170.75 | 24.25 | 2
2023/24 | 171.75 | 24.25 | 1
2023/24 | 172.75 | 24.25 | 1
2023/24 | 173.25 | 24.25 | 1
2023/24 | 173.75 | 24.25 | 1
2023/24 | 174.25 | 24.25 | 2
2023/24 | 174.75 | 24.25 | 1
2023/24 | 175.75 | 24.25 | 2
2023/24 | 176.25 | 24.25 | 1
2023/24 | 176.75 | 24.25 | 3
2023/24 | 177.25 | 24.25 | 4
2023/24 | 178.25 | 24.25 | 2
2023/24 | 178.75 | 24.25 | 1
2023/24 | 179.25 | 24.25 | 1
2023/24 | 179.75 | 24.25 | 2
2023/24 | 180.25 | 24.25 | 1
2023/24 | 180.75 | 24.25 | 1
2023/24 | 181.75 | 24.25 | 1
2023/24 | 182.25 | 24.25 | 1
2023/24 | 182.75 | 24.25 | 2
2023/24 | 183.75 | 24.25 | 1
2023/24 | 184.25 | 24.25 | 2
2023/24 | 184.75 | 24.25 | 1
2023/24 | 185.25 | 24.25 | 4
2023/24 | 186.75 | 24.25 | 1
2023/24 | 187.25 | 24.25 | 2
2023/24 | 187.75 | 24.25 | 1
2023/24 | 188.25 | 24.25 | 5
2023/24 | 188.75 | 24.25 | 1
2023/24 | 189.25 | 24.25 | 3
2023/24 | 189.75 | 24.25 | 1
2023/24 | 190.25 | 24.25 | 2
2023/24 | 190.75 | 24.25 | 1
2023/24 | 191.75 | 24.25 | 2
2023/24 | 192.25 | 24.25 | 3
2023/24 | 192.75 | 24.25 | 4
2023/24 | 193.25 | 24.25 | 2
2023/24 | 193.75 | 24.25 | 3
2023/24 | 194.25 | 24.25 | 3
2023/24 | 194.75 | 24.25 | 1
2023/24 | 195.25 | 24.25 | 4
2023/24 | 195.75 | 24.25 | 2
2023/24 | 196.25 | 24.25 | 4
2023/24 | 196.75 | 24.25 | 1
2023/24 | 197.25 | 24.25 | 4
2023/24 | 197.75 | 24.25 | 1
2023/24 | 198.25 | 24.25 | 3
2023/24 | 198.75 | 24.25 | 1
2023/24 | 199.25 | 24.25 | 2
2023/24 | 199.75 | 24.25 | 1
2023/24 | 200.25 | 24.25 | 1
2023/24 | 200.75 | 24.25 | 2
2023/24 | 201.25 | 24.25 | 1
2023/24 | 201.75 | 24.25 | 1
2023/24 | 202.25 | 24.25 | 2
2023/24 | 202.75 | 24.25 | 1
2023/24 | 203.25 | 24.25 | 1
2023/24 | 203.75 | 24.25 | 2
2023/24 | 204.25 | 24.25 | 1
2023/24 | 205.25 | 24.25 | 3
2023/24 | 205.75 | 24.25 | 2
2023/24 | 206.25 | 24.25 | 3
2023/24 | 206.75 | 24.25 | 4
2023/24 | 207.75 | 24.25 | 2
2023/24 | 208.25 | 24.25 | 2
2023/24 | 208.75 | 24.25 | 3
2023/24 | 209.25 | 24.25 | 1
2023/24 | 210.25 | 24.25 | 4
2023/24 | 210.75 | 24.25 | 5
2023/24 | 211.25 | 24.25 | 4
2023/24 | 211.75 | 24.25 | 4
2023/24 | 212.25 | 24.25 | 4
2023/24 | 212.75 | 24.25 | 3
2023/24 | 213.25 | 24.25 | 5
2023/24 | 213.75 | 24.25 | 5
2023/24 | 214.25 | 24.25 | 2
2023/24 | 214.75 | 24.25 | 4
2023/24 | 215.25 | 24.25 | 4
2023/24 | 215.75 | 24.25 | 4
2023/24 | 216.25 | 24.25 | 3
2023/24 | 216.75 | 24.25 | 4
2023/24 | 217.25 | 24.25 | 2
2023/24 | 217.75 | 24.25 | 2
2023/24 | 218.25 | 24.25 | 1
2023/24 | 218.75 | 24.25 | 1
2023/24 | 219.25 | 24.25 | 4
2023/24 | 219.75 | 24.25 | 4
2023/24 | 220.25 | 24.25 | 7
2023/24 | 220.75 | 24.25 | 4
2023/24 | 221.25 | 24.25 | 5
2023/24 | 221.75 | 24.25 | 5
2023/24 | 222.25 | 24.25 | 7
2023/24 | 222.75 | 24.25 | 2
2023/24 | 223.25 | 24.25 | 1
2023/24 | 223.75 | 24.25 | 7
2023/24 | 224.25 | 24.25 | 7
2023/24 | 224.75 | 24.25 | 5
2023/24 | 225.25 | 24.25 | 5
2023/24 | 225.75 | 24.25 | 4
2023/24 | 226.25 | 24.25 | 5
2023/24 | 226.75 | 24.25 | 10
2023/24 | 227.25 | 24.25 | 3
2023/24 | 227.75 | 24.25 | 8
2023/24 | 228.25 | 24.25 | 4
2023/24 | 228.75 | 24.25 | 7
2023/24 | 229.25 | 24.25 | 6
2023/24 | 229.75 | 24.25 | 7
2023/24 | 230.25 | 24.25 | 4
2023/24 | 230.75 | 24.25 | 7
2023/24 | 231.25 | 24.25 | 5
2023/24 | 231.75 | 24.25 | 5
2023/24 | 232.25 | 24.25 | 7
2023/24 | 232.75 | 24.25 | 3
2023/24 | 233.25 | 24.25 | 1
2023/24 | 233.75 | 24.25 | 5
2023/24 | 234.25 | 24.25 | 3
2023/24 | 234.75 | 24.25 | 6
2023/24 | 235.25 | 24.25 | 5
2023/24 | 235.75 | 24.25 | 5
2023/24 | 236.25 | 24.25 | 3
2023/24 | 236.75 | 24.25 | 3
2023/24 | 237.25 | 24.25 | 5
2023/24 | 237.75 | 24.25 | 9
2023/24 | 238.25 | 24.25 | 9
2023/24 | 238.75 | 24.25 | 5
2023/24 | 239.25 | 24.25 | 4
2023/24 | 239.75 | 24.25 | 2
2023/24 | 240.25 | 24.25 | 5
2023/24 | 240.75 | 24.25 | 6
2023/24 | 241.25 | 24.25 | 6
2023/24 | 241.75 | 24.25 | 2
2023/24 | 242.25 | 24.25 | 8
2023/24 | 242.75 | 24.25 | 2
2023/24 | 243.25 | 24.25 | 5
2023/24 | 243.75 | 24.25 | 7
2023/24 | 244.25 | 24.25 | 7
2023/24 | 244.75 | 24.25 | 15
2023/24 | 245.25 | 24.25 | 7
2023/24 | 245.75 | 24.25 | 9
2023/24 | 246.25 | 24.25 | 7
2023/24 | 246.75 | 24.25 | 7
2023/24 | 247.25 | 24.25 | 6
2023/24 | 247.75 | 24.25 | 8
2023/24 | 248.25 | 24.25 | 5
2023/24 | 248.75 | 24.25 | 11
2023/24 | 249.25 | 24.25 | 5
2023/24 | 249.75 | 24.25 | 7
2023/24 | 250.25 | 24.25 | 8
2023/24 | 250.75 | 24.25 | 10
2023/24 | 251.25 | 24.25 | 4
2023/24 | 251.75 | 24.25 | 4
2023/24 | 252.25 | 24.25 | 4
2023/24 | 252.75 | 24.25 | 9
2023/24 | 253.25 | 24.25 | 11
2023/24 | 253.75 | 24.25 | 8
2023/24 | 254.25 | 24.25 | 10
2023/24 | 254.75 | 24.25 | 7
2023/24 | 255.25 | 24.25 | 3
2023/24 | 255.75 | 24.25 | 3
2023/24 | 256.25 | 24.25 | 7
2023/24 | 256.75 | 24.25 | 7
2023/24 | 257.25 | 24.25 | 8
2023/24 | 257.75 | 24.25 | 13
2023/24 | 258.25 | 24.25 | 8
2023/24 | 258.75 | 24.25 | 13
2023/24 | 259.25 | 24.25 | 5
2023/24 | 259.75 | 24.25 | 12
2023/24 | 260.25 | 24.25 | 7
2023/24 | 260.75 | 24.25 | 10
2023/24 | 261.25 | 24.25 | 6
2023/24 | 261.75 | 24.25 | 5
2023/24 | 262.25 | 24.25 | 8
2023/24 | 262.75 | 24.25 | 7
2023/24 | 263.25 | 24.25 | 15
2023/24 | 263.75 | 24.25 | 8
2023/24 | 264.25 | 24.25 | 7
2023/24 | 264.75 | 24.25 | 6
2023/24 | 265.25 | 24.25 | 9
2023/24 | 265.75 | 24.25 | 7
2023/24 | 266.25 | 24.25 | 10
2023/24 | 266.75 | 24.25 | 14
2023/24 | 267.25 | 24.25 | 10
2023/24 | 267.75 | 24.25 | 11
2023/24 | 268.25 | 24.25 | 2
2023/24 | 268.75 | 24.25 | 13
2023/24 | 269.25 | 24.25 | 13
2023/24 | 269.75 | 24.25 | 4
2023/24 | 270.25 | 24.25 | 11
2023/24 | 270.75 | 24.25 | 9
2023/24 | 271.25 | 24.25 | 9
2023/24 | 271.75 | 24.25 | 11
2023/24 | 272.25 | 24.25 | 9
2023/24 | 272.75 | 24.25 | 8
2023/24 | 273.25 | 24.25 | 11
2023/24 | 273.75 | 24.25 | 8
2023/24 | 274.25 | 24.25 | 3
2023/24 | 274.75 | 24.25 | 9
2023/24 | 275.25 | 24.25 | 2
2023/24 | 275.75 | 24.25 | 15
2023/24 | 276.25 | 24.25 | 15
2023/24 | 276.75 | 24.25 | 10
2023/24 | 277.25 | 24.25 | 10
2023/24 | 277.75 | 24.25 | 12
2023/24 | 278.25 | 24.25 | 12
2023/24 | 278.75 | 24.25 | 7
2023/24 | 279.25 | 24.25 | 10
2023/24 | 279.75 | 24.25 | 10
2023/24 | 280.25 | 24.25 | 19
2023/24 | 280.75 | 24.25 | 7
2023/24 | 281.25 | 24.25 | 9
2023/24 | 281.75 | 24.25 | 5
2023/24 | 282.25 | 24.25 | 11
2023/24 | 282.75 | 24.25 | 9
2023/24 | 283.25 | 24.25 | 6
2023/24 | 283.75 | 24.25 | 15
2023/24 | 284.25 | 24.25 | 5
2023/24 | 284.75 | 24.25 | 9
2023/24 | 285.25 | 24.25 | 11
2023/24 | 285.75 | 24.25 | 8
2023/24 | 286.25 | 24.25 | 13
2023/24 | 286.75 | 24.25 | 5
2023/24 | 287.25 | 24.25 | 7
2023/24 | 287.75 | 24.25 | 7
2023/24 | 288.25 | 24.25 | 12
2023/24 | 288.75 | 24.25 | 12
2023/24 | 289.25 | 24.25 | 11
2023/24 | 289.75 | 24.25 | 14
2023/24 | 290.25 | 24.25 | 10
2023/24 | 290.75 | 24.25 | 10
2023/24 | 291.25 | 24.25 | 11
2023/24 | 291.75 | 24.25 | 6
2023/24 | 292.25 | 24.25 | 12
2023/24 | 292.75 | 24.25 | 9
2023/24 | 293.25 | 24.25 | 14
2023/24 | 293.75 | 24.25 | 6
2023/24 | 294.25 | 24.25 | 8
2023/24 | 294.75 | 24.25 | 24
2023/24 | 295.25 | 24.25 | 10
2023/24 | 295.75 | 24.25 | 10
2023/24 | 296.25 | 24.25 | 12
2023/24 | 296.75 | 24.25 | 11
2023/24 | 297.25 | 24.25 | 9
2023/24 | 297.75 | 24.25 | 12
2023/24 | 298.25 | 24.25 | 10
2023/24 | 298.75 | 24.25 | 12
2023/24 | 299.25 | 24.25 | 8
2023/24 | 299.75 | 24.25 | 14
2023/24 | 300.25 | 24.25 | 6
2023/24 | 300.75 | 24.25 | 10
2023/24 | 301.25 | 24.25 | 13
2023/24 | 301.75 | 24.25 | 11
2023/24 | 302.25 | 24.25 | 7
2023/24 | 302.75 | 24.25 | 11
2023/24 | 303.25 | 24.25 | 6
2023/24 | 303.75 | 24.25 | 13
2023/24 | 304.25 | 24.25 | 5
2023/24 | 304.75 | 24.25 | 13
2023/24 | 305.25 | 24.25 | 14
2023/24 | 305.75 | 24.25 | 8
2023/24 | 306.25 | 24.25 | 11
2023/24 | 306.75 | 24.25 | 9
2023/24 | 307.25 | 24.25 | 7
2023/24 | 307.75 | 24.25 | 7
2023/24 | 308.25 | 24.25 | 14
2023/24 | 308.75 | 24.25 | 4
2023/24 | 309.25 | 24.25 | 5
2023/24 | 309.75 | 24.25 | 12
2023/24 | 310.25 | 24.25 | 11
2023/24 | 310.75 | 24.25 | 9
2023/24 | 311.25 | 24.25 | 7
2023/24 | 311.75 | 24.25 | 11
2023/24 | 312.25 | 24.25 | 7
2023/24 | 312.75 | 24.25 | 7
2023/24 | 313.25 | 24.25 | 5
2023/24 | 313.75 | 24.25 | 9
2023/24 | 314.25 | 24.25 | 9
2023/24 | 314.75 | 24.25 | 15
2023/24 | 315.25 | 24.25 | 10
2023/24 | 315.75 | 24.25 | 4
2023/24 | 316.25 | 24.25 | 9
2023/24 | 316.75 | 24.25 | 11
2023/24 | 317.25 | 24.25 | 12
2023/24 | 317.75 | 24.25 | 4
2023/24 | 318.25 | 24.25 | 4
2023/24 | 318.75 | 24.25 | 6
2023/24 | 319.25 | 24.25 | 6
2023/24 | 319.75 | 24.25 | 9
2023/24 | 320.25 | 24.25 | 7
2023/24 | 320.75 | 24.25 | 11
2023/24 | 321.25 | 24.25 | 9
2023/24 | 321.75 | 24.25 | 6
2023/24 | 322.25 | 24.25 | 9
2023/24 | 322.75 | 24.25 | 15
2023/24 | 323.25 | 24.25 | 9
2023/24 | 323.75 | 24.25 | 6
2023/24 | 324.25 | 24.25 | 8
2023/24 | 324.75 | 24.25 | 2
2023/24 | 325.25 | 24.25 | 2
2023/24 | 325.75 | 24.25 | 8
2023/24 | 326.25 | 24.25 | 7
2023/24 | 326.75 | 24.25 | 4
2023/24 | 327.25 | 24.25 | 5
2023/24 | 327.75 | 24.25 | 6
2023/24 | 328.25 | 24.25 | 8
2023/24 | 328.75 | 24.25 | 5
2023/24 | 329.25 | 24.25 | 10
2023/24 | 329.75 | 24.25 | 6
2023/24 | 330.25 | 24.25 | 4
2023/24 | 330.75 | 24.25 | 9
2023/24 | 331.25 | 24.25 | 8
2023/24 | 331.75 | 24.25 | 10
2023/24 | 332.25 | 24.25 | 6
2023/24 | 332.75 | 24.25 | 8
2023/24 | 333.25 | 24.25 | 5
2023/24 | 333.75 | 24.25 | 8
2023/24 | 334.25 | 24.25 | 5
2023/24 | 334.75 | 24.25 | 6
2023/24 | 335.25 | 24.25 | 5
2023/24 | 335.75 | 24.25 | 2
2023/24 | 336.25 | 24.25 | 7
2023/24 | 336.75 | 24.25 | 10
2023/24 | 337.25 | 24.25 | 6
2023/24 | 337.75 | 24.25 | 9
2023/24 | 338.25 | 24.25 | 7
2023/24 | 338.75 | 24.25 | 2
2023/24 | 339.25 | 24.25 | 4
2023/24 | 339.75 | 24.25 | 5
2023/24 | 340.25 | 24.25 | 6
2023/24 | 340.75 | 24.25 | 5
2023/24 | 341.25 | 24.25 | 7
2023/24 | 341.75 | 24.25 | 7
2023/24 | 342.25 | 24.25 | 4
2023/24 | 342.75 | 24.25 | 3
2023/24 | 343.25 | 24.25 | 10
2023/24 | 343.75 | 24.25 | 7
2023/24 | 344.25 | 24.25 | 5
2023/24 | 344.75 | 24.25 | 8
2023/24 | 345.25 | 24.25 | 2
2023/24 | 345.75 | 24.25 | 2
2023/24 | 346.25 | 24.25 | 5
2023/24 | 346.75 | 24.25 | 7
2023/24 | 347.25 | 24.25 | 6
2023/24 | 347.75 | 24.25 | 5
2023/24 | 348.25 | 24.25 | 4
2023/24 | 348.75 | 24.25 | 6
2023/24 | 349.25 | 24.25 | 6
2023/24 | 349.75 | 24.25 | 5
2023/24 | 350.25 | 24.25 | 5
2023/24 | 350.75 | 24.25 | 7
2023/24 | 351.25 | 24.25 | 1
2023/24 | 351.75 | 24.25 | 7
2023/24 | 352.25 | 24.25 | 4
2023/24 | 352.75 | 24.25 | 4
2023/24 | 353.25 | 24.25 | 3
2023/24 | 353.75 | 24.25 | 6
2023/24 | 354.25 | 24.25 | 7
2023/24 | 354.75 | 24.25 | 8
2023/24 | 355.25 | 24.25 | 3
2023/24 | 355.75 | 24.25 | 5
2023/24 | 356.25 | 24.25 | 5
2023/24 | 356.75 | 24.25 | 3
2023/24 | 357.25 | 24.25 | 4
2023/24 | 357.75 | 24.25 | 6
2023/24 | 358.25 | 24.25 | 5
2023/24 | 358.75 | 24.25 | 4
2023/24 | 359.25 | 24.25 | 5
2023/24 | 359.75 | 24.25 | 4
2023/24 | 360.25 | 24.25 | 2
2023/24 | 360.75 | 24.25 | 2
2023/24 | 361.25 | 24.25 | 3
2023/24 | 362.25 | 24.25 | 2
2023/24 | 362.75 | 24.25 | 4
2023/24 | 363.25 | 24.25 | 4
2023/24 | 363.75 | 24.25 | 4
2023/24 | 364.25 | 24.25 | 1
2023/24 | 364.75 | 24.25 | 2
2023/24 | 365.25 | 24.25 | 5
2023/24 | 365.75 | 24.25 | 5
2023/24 | 366.25 | 24.25 | 1
2023/24 | 366.75 | 24.25 | 3
2023/24 | 367.25 | 24.25 | 4
2023/24 | 367.75 | 24.25 | 2
2023/24 | 368.25 | 24.25 | 4
2023/24 | 368.75 | 24.25 | 3
2023/24 | 369.25 | 24.25 | 3
2023/24 | 369.75 | 24.25 | 3
2023/24 | 370.25 | 24.25 | 2
2023/24 | 370.75 | 24.25 | 1
2023/24 | 371.25 | 24.25 | 2
2023/24 | 371.75 | 24.25 | 4
2023/24 | 372.25 | 24.25 | 2
2023/24 | 372.75 | 24.25 | 1
2023/24 | 373.25 | 24.25 | 4
2023/24 | 373.75 | 24.25 | 4
2023/24 | 374.25 | 24.25 | 4
2023/24 | 374.75 | 24.25 | 3
2023/24 | 375.25 | 24.25 | 4
2023/24 | 375.75 | 24.25 | 4
2023/24 | 376.25 | 24.25 | 1
2023/24 | 376.75 | 24.25 | 4
2023/24 | 377.25 | 24.25 | 5
2023/24 | 377.75 | 24.25 | 3
2023/24 | 378.25 | 24.25 | 3
2023/24 | 378.75 | 24.25 | 1
2023/24 | 379.75 | 24.25 | 2
2023/24 | 380.25 | 24.25 | 3
2023/24 | 380.75 | 24.25 | 1
2023/24 | 381.25 | 24.25 | 1
2023/24 | 381.75 | 24.25 | 3
2023/24 | 382.75 | 24.25 | 2
2023/24 | 383.25 | 24.25 | 2
2023/24 | 383.75 | 24.25 | 2
2023/24 | 384.75 | 24.25 | 6
2023/24 | 385.25 | 24.25 | 2
2023/24 | 385.75 | 24.25 | 2
2023/24 | 386.75 | 24.25 | 1
2023/24 | 387.25 | 24.25 | 1
2023/24 | 388.25 | 24.25 | 3
2023/24 | 388.75 | 24.25 | 3
2023/24 | 389.25 | 24.25 | 4
2023/24 | 390.25 | 24.25 | 1
2023/24 | 390.75 | 24.25 | 2
2023/24 | 391.75 | 24.25 | 5
2023/24 | 392.25 | 24.25 | 3
2023/24 | 392.75 | 24.25 | 2
2023/24 | 393.25 | 24.25 | 2
2023/24 | 393.75 | 24.25 | 2
2023/24 | 394.25 | 24.25 | 2
2023/24 | 394.75 | 24.25 | 2
2023/24 | 395.25 | 24.25 | 2
2023/24 | 395.75 | 24.25 | 2
2023/24 | 396.25 | 24.25 | 2
2023/24 | 396.75 | 24.25 | 2
2023/24 | 397.25 | 24.25 | 1
2023/24 | 397.75 | 24.25 | 1
2023/24 | 398.25 | 24.25 | 2
2023/24 | 398.75 | 24.25 | 1
2023/24 | 399.25 | 24.25 | 2
2023/24 | 400.25 | 24.25 | 2
2023/24 | 400.75 | 24.25 | 1
2023/24 | 401.25 | 24.25 | 1
2023/24 | 402.25 | 24.25 | 1
2023/24 | 402.75 | 24.25 | 2
2023/24 | 403.25 | 24.25 | 4
2023/24 | 403.75 | 24.25 | 1
2023/24 | 404.25 | 24.25 | 2
2023/24 | 404.75 | 24.25 | 1
2023/24 | 405.25 | 24.25 | 1
2023/24 | 405.75 | 24.25 | 3
2023/24 | 407.25 | 24.25 | 2
2023/24 | 409.25 | 24.25 | 1
2023/24 | 409.75 | 24.25 | 1
2023/24 | 410.25 | 24.25 | 2
2023/24 | 410.75 | 24.25 | 1
2023/24 | 411.25 | 24.25 | 1
2023/24 | 411.75 | 24.25 | 1
2023/24 | 412.25 | 24.25 | 2
2023/24 | 412.75 | 24.25 | 1
2023/24 | 413.25 | 24.25 | 1
2023/24 | 414.25 | 24.25 | 1
2023/24 | 414.75 | 24.25 | 1
2023/24 | 415.25 | 24.25 | 2
2023/24 | 416.75 | 24.25 | 1
2023/24 | 418.75 | 24.25 | 1
2023/24 | 419.25 | 24.25 | 1
2023/24 | 419.75 | 24.25 | 1
2023/24 | 420.25 | 24.25 | 1
2023/24 | 420.75 | 24.25 | 2
2023/24 | 421.75 | 24.25 | 2
2023/24 | 422.25 | 24.25 | 1
2023/24 | 423.75 | 24.25 | 1
2023/24 | 424.75 | 24.25 | 1
2023/24 | 425.25 | 24.25 | 1
2023/24 | 425.75 | 24.25 | 2
2023/24 | 426.25 | 24.25 | 1
2023/24 | 428.75 | 24.25 | 1
2023/24 | 431.75 | 24.25 | 1
2023/24 | 433.25 | 24.25 | 2
2023/24 | 434.25 | 24.25 | 1
2023/24 | 435.75 | 24.25 | 1
2023/24 | 437.25 | 24.25 | 1
2023/24 | 437.75 | 24.25 | 2
2023/24 | 443.25 | 24.25 | 1
2023/24 | 450.75 | 24.25 | 1
2023/24 | 453.25 | 24.25 | 2
2023/24 | 453.75 | 24.25 | 1
2023/24 | 458.75 | 24.25 | 1
2023/24 | 459.75 | 24.25 | 1
2023/24 | 471.25 | 24.25 | 1
2023/24 | 129.25 | 24.75 | 1
2023/24 | 140.75 | 24.75 | 1
2023/24 | 143.25 | 24.75 | 1
2023/24 | 144.25 | 24.75 | 1
2023/24 | 145.75 | 24.75 | 1
2023/24 | 146.75 | 24.75 | 1
2023/24 | 150.25 | 24.75 | 1
2023/24 | 155.25 | 24.75 | 2
2023/24 | 155.75 | 24.75 | 1
2023/24 | 156.75 | 24.75 | 1
2023/24 | 157.75 | 24.75 | 1
2023/24 | 159.75 | 24.75 | 1
2023/24 | 160.75 | 24.75 | 2
2023/24 | 162.25 | 24.75 | 1
2023/24 | 164.25 | 24.75 | 4
2023/24 | 165.25 | 24.75 | 1
2023/24 | 165.75 | 24.75 | 1
2023/24 | 166.75 | 24.75 | 2
2023/24 | 167.75 | 24.75 | 1
2023/24 | 168.75 | 24.75 | 1
2023/24 | 169.25 | 24.75 | 2
2023/24 | 170.25 | 24.75 | 2
2023/24 | 170.75 | 24.75 | 2
2023/24 | 171.75 | 24.75 | 1
2023/24 | 172.75 | 24.75 | 2
2023/24 | 173.25 | 24.75 | 1
2023/24 | 173.75 | 24.75 | 1
2023/24 | 175.25 | 24.75 | 1
2023/24 | 175.75 | 24.75 | 3
2023/24 | 176.25 | 24.75 | 2
2023/24 | 177.75 | 24.75 | 1
2023/24 | 178.25 | 24.75 | 1
2023/24 | 178.75 | 24.75 | 1
2023/24 | 179.25 | 24.75 | 2
2023/24 | 179.75 | 24.75 | 2
2023/24 | 180.25 | 24.75 | 1
2023/24 | 182.25 | 24.75 | 1
2023/24 | 182.75 | 24.75 | 1
2023/24 | 184.25 | 24.75 | 3
2023/24 | 185.75 | 24.75 | 1
2023/24 | 186.75 | 24.75 | 1
2023/24 | 187.25 | 24.75 | 3
2023/24 | 187.75 | 24.75 | 1
2023/24 | 188.25 | 24.75 | 2
2023/24 | 188.75 | 24.75 | 2
2023/24 | 189.25 | 24.75 | 1
2023/24 | 190.25 | 24.75 | 3
2023/24 | 190.75 | 24.75 | 2
2023/24 | 191.25 | 24.75 | 1
2023/24 | 192.25 | 24.75 | 1
2023/24 | 193.25 | 24.75 | 3
2023/24 | 194.25 | 24.75 | 2
2023/24 | 194.75 | 24.75 | 3
2023/24 | 195.25 | 24.75 | 1
2023/24 | 196.25 | 24.75 | 1
2023/24 | 196.75 | 24.75 | 3
2023/24 | 197.75 | 24.75 | 2
2023/24 | 198.25 | 24.75 | 4
2023/24 | 200.25 | 24.75 | 2
2023/24 | 200.75 | 24.75 | 1
2023/24 | 201.25 | 24.75 | 1
2023/24 | 201.75 | 24.75 | 1
2023/24 | 202.25 | 24.75 | 3
2023/24 | 202.75 | 24.75 | 3
2023/24 | 203.25 | 24.75 | 1
2023/24 | 204.25 | 24.75 | 3
2023/24 | 204.75 | 24.75 | 2
2023/24 | 205.25 | 24.75 | 1
2023/24 | 205.75 | 24.75 | 3
2023/24 | 206.25 | 24.75 | 2
2023/24 | 207.25 | 24.75 | 1
2023/24 | 207.75 | 24.75 | 3
2023/24 | 208.25 | 24.75 | 1
2023/24 | 208.75 | 24.75 | 1
2023/24 | 209.25 | 24.75 | 4
2023/24 | 209.75 | 24.75 | 2
2023/24 | 210.25 | 24.75 | 4
2023/24 | 211.25 | 24.75 | 3
2023/24 | 212.25 | 24.75 | 3
2023/24 | 213.25 | 24.75 | 3
2023/24 | 213.75 | 24.75 | 3
2023/24 | 214.25 | 24.75 | 1
2023/24 | 215.25 | 24.75 | 4
2023/24 | 215.75 | 24.75 | 5
2023/24 | 216.25 | 24.75 | 2
2023/24 | 216.75 | 24.75 | 6
2023/24 | 217.25 | 24.75 | 3
2023/24 | 217.75 | 24.75 | 2
2023/24 | 218.25 | 24.75 | 4
2023/24 | 218.75 | 24.75 | 5
2023/24 | 219.25 | 24.75 | 3
2023/24 | 219.75 | 24.75 | 4
2023/24 | 220.25 | 24.75 | 1
2023/24 | 220.75 | 24.75 | 5
2023/24 | 221.25 | 24.75 | 3
2023/24 | 222.25 | 24.75 | 2
2023/24 | 222.75 | 24.75 | 3
2023/24 | 223.25 | 24.75 | 4
2023/24 | 223.75 | 24.75 | 3
2023/24 | 224.25 | 24.75 | 4
2023/24 | 224.75 | 24.75 | 3
2023/24 | 225.25 | 24.75 | 1
2023/24 | 225.75 | 24.75 | 3
2023/24 | 226.25 | 24.75 | 4
2023/24 | 226.75 | 24.75 | 3
2023/24 | 227.25 | 24.75 | 2
2023/24 | 227.75 | 24.75 | 2
2023/24 | 228.25 | 24.75 | 3
2023/24 | 228.75 | 24.75 | 3
2023/24 | 229.25 | 24.75 | 4
2023/24 | 229.75 | 24.75 | 7
2023/24 | 230.25 | 24.75 | 4
2023/24 | 230.75 | 24.75 | 1
2023/24 | 231.25 | 24.75 | 4
2023/24 | 231.75 | 24.75 | 4
2023/24 | 232.25 | 24.75 | 6
2023/24 | 232.75 | 24.75 | 5
2023/24 | 233.25 | 24.75 | 3
2023/24 | 233.75 | 24.75 | 6
2023/24 | 234.25 | 24.75 | 5
2023/24 | 234.75 | 24.75 | 6
2023/24 | 235.25 | 24.75 | 4
2023/24 | 235.75 | 24.75 | 7
2023/24 | 236.25 | 24.75 | 7
2023/24 | 236.75 | 24.75 | 3
2023/24 | 237.25 | 24.75 | 5
2023/24 | 237.75 | 24.75 | 7
2023/24 | 238.25 | 24.75 | 8
2023/24 | 238.75 | 24.75 | 5
2023/24 | 239.25 | 24.75 | 3
2023/24 | 239.75 | 24.75 | 5
2023/24 | 240.25 | 24.75 | 3
2023/24 | 240.75 | 24.75 | 5
2023/24 | 241.25 | 24.75 | 2
2023/24 | 241.75 | 24.75 | 8
2023/24 | 242.25 | 24.75 | 6
2023/24 | 242.75 | 24.75 | 1
2023/24 | 243.25 | 24.75 | 6
2023/24 | 243.75 | 24.75 | 3
2023/24 | 244.25 | 24.75 | 6
2023/24 | 244.75 | 24.75 | 6
2023/24 | 245.25 | 24.75 | 4
2023/24 | 245.75 | 24.75 | 5
2023/24 | 246.25 | 24.75 | 7
2023/24 | 246.75 | 24.75 | 3
2023/24 | 247.25 | 24.75 | 5
2023/24 | 247.75 | 24.75 | 6
2023/24 | 248.25 | 24.75 | 6
2023/24 | 248.75 | 24.75 | 7
2023/24 | 249.25 | 24.75 | 9
2023/24 | 249.75 | 24.75 | 8
2023/24 | 250.25 | 24.75 | 6
2023/24 | 250.75 | 24.75 | 5
2023/24 | 251.25 | 24.75 | 7
2023/24 | 251.75 | 24.75 | 1
2023/24 | 252.25 | 24.75 | 7
2023/24 | 252.75 | 24.75 | 6
2023/24 | 253.25 | 24.75 | 7
2023/24 | 253.75 | 24.75 | 8
2023/24 | 254.25 | 24.75 | 11
2023/24 | 254.75 | 24.75 | 10
2023/24 | 255.25 | 24.75 | 9
2023/24 | 255.75 | 24.75 | 5
2023/24 | 256.25 | 24.75 | 3
2023/24 | 256.75 | 24.75 | 5
2023/24 | 257.25 | 24.75 | 5
2023/24 | 257.75 | 24.75 | 8
2023/24 | 258.25 | 24.75 | 5
2023/24 | 258.75 | 24.75 | 1
2023/24 | 259.25 | 24.75 | 9
2023/24 | 259.75 | 24.75 | 6
2023/24 | 260.25 | 24.75 | 7
2023/24 | 260.75 | 24.75 | 7
2023/24 | 261.25 | 24.75 | 2
2023/24 | 261.75 | 24.75 | 7
2023/24 | 262.25 | 24.75 | 7
2023/24 | 262.75 | 24.75 | 6
2023/24 | 263.25 | 24.75 | 7
2023/24 | 263.75 | 24.75 | 6
2023/24 | 264.25 | 24.75 | 8
2023/24 | 264.75 | 24.75 | 7
2023/24 | 265.25 | 24.75 | 6
2023/24 | 265.75 | 24.75 | 13
2023/24 | 266.25 | 24.75 | 4
2023/24 | 266.75 | 24.75 | 5
2023/24 | 267.25 | 24.75 | 4
2023/24 | 267.75 | 24.75 | 4
2023/24 | 268.25 | 24.75 | 8
2023/24 | 268.75 | 24.75 | 7
2023/24 | 269.25 | 24.75 | 9
2023/24 | 269.75 | 24.75 | 4
2023/24 | 270.25 | 24.75 | 7
2023/24 | 270.75 | 24.75 | 8
2023/24 | 271.25 | 24.75 | 8
2023/24 | 271.75 | 24.75 | 12
2023/24 | 272.25 | 24.75 | 7
2023/24 | 272.75 | 24.75 | 5
2023/24 | 273.25 | 24.75 | 5
2023/24 | 273.75 | 24.75 | 9
2023/24 | 274.25 | 24.75 | 12
2023/24 | 274.75 | 24.75 | 11
2023/24 | 275.25 | 24.75 | 10
2023/24 | 275.75 | 24.75 | 11
2023/24 | 276.25 | 24.75 | 9
2023/24 | 276.75 | 24.75 | 10
2023/24 | 277.25 | 24.75 | 6
2023/24 | 277.75 | 24.75 | 6
2023/24 | 278.25 | 24.75 | 15
2023/24 | 278.75 | 24.75 | 8
2023/24 | 279.25 | 24.75 | 11
2023/24 | 279.75 | 24.75 | 12
2023/24 | 280.25 | 24.75 | 10
2023/24 | 280.75 | 24.75 | 7
2023/24 | 281.25 | 24.75 | 3
2023/24 | 281.75 | 24.75 | 13
2023/24 | 282.25 | 24.75 | 11
2023/24 | 282.75 | 24.75 | 12
2023/24 | 283.25 | 24.75 | 6
2023/24 | 283.75 | 24.75 | 11
2023/24 | 284.25 | 24.75 | 6
2023/24 | 284.75 | 24.75 | 10
2023/24 | 285.25 | 24.75 | 13
2023/24 | 285.75 | 24.75 | 5
2023/24 | 286.25 | 24.75 | 10
2023/24 | 286.75 | 24.75 | 10
2023/24 | 287.25 | 24.75 | 12
2023/24 | 287.75 | 24.75 | 14
2023/24 | 288.25 | 24.75 | 14
2023/24 | 288.75 | 24.75 | 11
2023/24 | 289.25 | 24.75 | 9
2023/24 | 289.75 | 24.75 | 17
2023/24 | 290.25 | 24.75 | 15
2023/24 | 290.75 | 24.75 | 9
2023/24 | 291.25 | 24.75 | 10
2023/24 | 291.75 | 24.75 | 7
2023/24 | 292.25 | 24.75 | 7
2023/24 | 292.75 | 24.75 | 7
2023/24 | 293.25 | 24.75 | 19
2023/24 | 293.75 | 24.75 | 11
2023/24 | 294.25 | 24.75 | 3
2023/24 | 294.75 | 24.75 | 11
2023/24 | 295.25 | 24.75 | 3
2023/24 | 295.75 | 24.75 | 6
2023/24 | 296.25 | 24.75 | 9
2023/24 | 296.75 | 24.75 | 10
2023/24 | 297.25 | 24.75 | 5
2023/24 | 297.75 | 24.75 | 10
2023/24 | 298.25 | 24.75 | 6
2023/24 | 298.75 | 24.75 | 9
2023/24 | 299.25 | 24.75 | 13
2023/24 | 299.75 | 24.75 | 14
2023/24 | 300.25 | 24.75 | 9
2023/24 | 300.75 | 24.75 | 13
2023/24 | 301.25 | 24.75 | 9
2023/24 | 301.75 | 24.75 | 12
2023/24 | 302.25 | 24.75 | 6
2023/24 | 302.75 | 24.75 | 9
2023/24 | 303.25 | 24.75 | 5
2023/24 | 303.75 | 24.75 | 6
2023/24 | 304.25 | 24.75 | 14
2023/24 | 304.75 | 24.75 | 8
2023/24 | 305.25 | 24.75 | 11
2023/24 | 305.75 | 24.75 | 11
2023/24 | 306.25 | 24.75 | 6
2023/24 | 306.75 | 24.75 | 15
2023/24 | 307.25 | 24.75 | 8
2023/24 | 307.75 | 24.75 | 7
2023/24 | 308.25 | 24.75 | 7
2023/24 | 308.75 | 24.75 | 6
2023/24 | 309.25 | 24.75 | 15
2023/24 | 309.75 | 24.75 | 10
2023/24 | 310.25 | 24.75 | 10
2023/24 | 310.75 | 24.75 | 11
2023/24 | 311.25 | 24.75 | 13
2023/24 | 311.75 | 24.75 | 4
2023/24 | 312.25 | 24.75 | 11
2023/24 | 312.75 | 24.75 | 3
2023/24 | 313.25 | 24.75 | 3
2023/24 | 313.75 | 24.75 | 10
2023/24 | 314.25 | 24.75 | 5
2023/24 | 314.75 | 24.75 | 7
2023/24 | 315.25 | 24.75 | 8
2023/24 | 315.75 | 24.75 | 11
2023/24 | 316.25 | 24.75 | 11
2023/24 | 316.75 | 24.75 | 3
2023/24 | 317.25 | 24.75 | 7
2023/24 | 317.75 | 24.75 | 5
2023/24 | 318.25 | 24.75 | 10
2023/24 | 318.75 | 24.75 | 10
2023/24 | 319.25 | 24.75 | 5
2023/24 | 319.75 | 24.75 | 9
2023/24 | 320.25 | 24.75 | 8
2023/24 | 320.75 | 24.75 | 10
2023/24 | 321.25 | 24.75 | 10
2023/24 | 321.75 | 24.75 | 9
2023/24 | 322.25 | 24.75 | 6
2023/24 | 322.75 | 24.75 | 7
2023/24 | 323.25 | 24.75 | 7
2023/24 | 323.75 | 24.75 | 9
2023/24 | 324.25 | 24.75 | 8
2023/24 | 324.75 | 24.75 | 10
2023/24 | 325.25 | 24.75 | 7
2023/24 | 325.75 | 24.75 | 10
2023/24 | 326.25 | 24.75 | 3
2023/24 | 326.75 | 24.75 | 11
2023/24 | 327.25 | 24.75 | 6
2023/24 | 327.75 | 24.75 | 6
2023/24 | 328.25 | 24.75 | 7
2023/24 | 328.75 | 24.75 | 5
2023/24 | 329.25 | 24.75 | 2
2023/24 | 329.75 | 24.75 | 6
2023/24 | 330.25 | 24.75 | 7
2023/24 | 330.75 | 24.75 | 4
2023/24 | 331.25 | 24.75 | 9
2023/24 | 331.75 | 24.75 | 7
2023/24 | 332.25 | 24.75 | 5
2023/24 | 332.75 | 24.75 | 3
2023/24 | 333.25 | 24.75 | 6
2023/24 | 333.75 | 24.75 | 6
2023/24 | 334.25 | 24.75 | 5
2023/24 | 334.75 | 24.75 | 4
2023/24 | 335.25 | 24.75 | 14
2023/24 | 335.75 | 24.75 | 7
2023/24 | 336.25 | 24.75 | 4
2023/24 | 336.75 | 24.75 | 2
2023/24 | 337.25 | 24.75 | 8
2023/24 | 337.75 | 24.75 | 5
2023/24 | 338.25 | 24.75 | 8
2023/24 | 338.75 | 24.75 | 2
2023/24 | 339.25 | 24.75 | 7
2023/24 | 339.75 | 24.75 | 4
2023/24 | 340.25 | 24.75 | 6
2023/24 | 340.75 | 24.75 | 4
2023/24 | 341.25 | 24.75 | 11
2023/24 | 341.75 | 24.75 | 7
2023/24 | 342.25 | 24.75 | 7
2023/24 | 342.75 | 24.75 | 4
2023/24 | 343.25 | 24.75 | 3
2023/24 | 343.75 | 24.75 | 5
2023/24 | 344.25 | 24.75 | 4
2023/24 | 344.75 | 24.75 | 2
2023/24 | 345.25 | 24.75 | 4
2023/24 | 345.75 | 24.75 | 3
2023/24 | 346.25 | 24.75 | 4
2023/24 | 346.75 | 24.75 | 4
2023/24 | 347.25 | 24.75 | 6
2023/24 | 347.75 | 24.75 | 2
2023/24 | 348.25 | 24.75 | 3
2023/24 | 348.75 | 24.75 | 5
2023/24 | 349.25 | 24.75 | 3
2023/24 | 349.75 | 24.75 | 6
2023/24 | 350.25 | 24.75 | 7
2023/24 | 350.75 | 24.75 | 1
2023/24 | 351.25 | 24.75 | 5
2023/24 | 351.75 | 24.75 | 6
2023/24 | 352.25 | 24.75 | 5
2023/24 | 352.75 | 24.75 | 5
2023/24 | 353.25 | 24.75 | 5
2023/24 | 353.75 | 24.75 | 2
2023/24 | 354.25 | 24.75 | 2
2023/24 | 354.75 | 24.75 | 4
2023/24 | 355.25 | 24.75 | 11
2023/24 | 355.75 | 24.75 | 5
2023/24 | 356.25 | 24.75 | 3
2023/24 | 356.75 | 24.75 | 6
2023/24 | 357.25 | 24.75 | 4
2023/24 | 357.75 | 24.75 | 4
2023/24 | 358.25 | 24.75 | 5
2023/24 | 358.75 | 24.75 | 4
2023/24 | 359.25 | 24.75 | 1
2023/24 | 359.75 | 24.75 | 3
2023/24 | 360.25 | 24.75 | 5
2023/24 | 360.75 | 24.75 | 3
2023/24 | 361.25 | 24.75 | 3
2023/24 | 361.75 | 24.75 | 2
2023/24 | 362.25 | 24.75 | 2
2023/24 | 362.75 | 24.75 | 1
2023/24 | 363.25 | 24.75 | 4
2023/24 | 363.75 | 24.75 | 2
2023/24 | 364.25 | 24.75 | 6
2023/24 | 364.75 | 24.75 | 6
2023/24 | 365.25 | 24.75 | 3
2023/24 | 365.75 | 24.75 | 1
2023/24 | 366.25 | 24.75 | 6
2023/24 | 366.75 | 24.75 | 5
2023/24 | 367.25 | 24.75 | 4
2023/24 | 367.75 | 24.75 | 3
2023/24 | 368.25 | 24.75 | 2
2023/24 | 368.75 | 24.75 | 6
2023/24 | 369.25 | 24.75 | 1
2023/24 | 369.75 | 24.75 | 3
2023/24 | 370.25 | 24.75 | 3
2023/24 | 370.75 | 24.75 | 7
2023/24 | 371.25 | 24.75 | 4
2023/24 | 371.75 | 24.75 | 1
2023/24 | 372.25 | 24.75 | 3
2023/24 | 372.75 | 24.75 | 2
2023/24 | 373.25 | 24.75 | 2
2023/24 | 374.25 | 24.75 | 1
2023/24 | 374.75 | 24.75 | 4
2023/24 | 375.25 | 24.75 | 2
2023/24 | 375.75 | 24.75 | 2
2023/24 | 376.25 | 24.75 | 2
2023/24 | 376.75 | 24.75 | 6
2023/24 | 377.25 | 24.75 | 3
2023/24 | 377.75 | 24.75 | 1
2023/24 | 378.25 | 24.75 | 2
2023/24 | 378.75 | 24.75 | 2
2023/24 | 379.25 | 24.75 | 1
2023/24 | 379.75 | 24.75 | 4
2023/24 | 380.25 | 24.75 | 3
2023/24 | 380.75 | 24.75 | 1
2023/24 | 381.25 | 24.75 | 1
2023/24 | 381.75 | 24.75 | 4
2023/24 | 382.25 | 24.75 | 6
2023/24 | 382.75 | 24.75 | 1
2023/24 | 383.25 | 24.75 | 1
2023/24 | 383.75 | 24.75 | 2
2023/24 | 384.25 | 24.75 | 4
2023/24 | 384.75 | 24.75 | 2
2023/24 | 385.25 | 24.75 | 2
2023/24 | 385.75 | 24.75 | 4
2023/24 | 386.25 | 24.75 | 4
2023/24 | 387.75 | 24.75 | 1
2023/24 | 388.25 | 24.75 | 1
2023/24 | 388.75 | 24.75 | 1
2023/24 | 390.25 | 24.75 | 1
2023/24 | 390.75 | 24.75 | 2
2023/24 | 391.75 | 24.75 | 2
2023/24 | 392.25 | 24.75 | 1
2023/24 | 392.75 | 24.75 | 2
2023/24 | 393.25 | 24.75 | 1
2023/24 | 393.75 | 24.75 | 2
2023/24 | 394.25 | 24.75 | 3
2023/24 | 395.75 | 24.75 | 1
2023/24 | 396.25 | 24.75 | 2
2023/24 | 396.75 | 24.75 | 3
2023/24 | 397.75 | 24.75 | 1
2023/24 | 398.25 | 24.75 | 1
2023/24 | 398.75 | 24.75 | 1
2023/24 | 399.25 | 24.75 | 2
2023/24 | 399.75 | 24.75 | 1
2023/24 | 400.75 | 24.75 | 2
2023/24 | 401.25 | 24.75 | 3
2023/24 | 401.75 | 24.75 | 1
2023/24 | 402.25 | 24.75 | 1
2023/24 | 402.75 | 24.75 | 1
2023/24 | 403.75 | 24.75 | 1
2023/24 | 404.25 | 24.75 | 1
2023/24 | 406.25 | 24.75 | 2
2023/24 | 406.75 | 24.75 | 1
2023/24 | 407.25 | 24.75 | 2
2023/24 | 408.25 | 24.75 | 1
2023/24 | 409.75 | 24.75 | 2
2023/24 | 410.25 | 24.75 | 2
2023/24 | 411.25 | 24.75 | 1
2023/24 | 412.25 | 24.75 | 1
2023/24 | 412.75 | 24.75 | 2
2023/24 | 413.25 | 24.75 | 1
2023/24 | 415.25 | 24.75 | 1
2023/24 | 416.25 | 24.75 | 1
2023/24 | 416.75 | 24.75 | 2
2023/24 | 417.75 | 24.75 | 1
2023/24 | 419.75 | 24.75 | 3
2023/24 | 420.25 | 24.75 | 1
2023/24 | 420.75 | 24.75 | 1
2023/24 | 421.25 | 24.75 | 1
2023/24 | 423.25 | 24.75 | 2
2023/24 | 423.75 | 24.75 | 1
2023/24 | 425.25 | 24.75 | 1
2023/24 | 425.75 | 24.75 | 1
2023/24 | 426.25 | 24.75 | 2
2023/24 | 430.25 | 24.75 | 2
2023/24 | 430.75 | 24.75 | 1
2023/24 | 432.25 | 24.75 | 1
2023/24 | 434.75 | 24.75 | 1
2023/24 | 436.25 | 24.75 | 1
2023/24 | 442.25 | 24.75 | 1
2023/24 | 442.75 | 24.75 | 1
2023/24 | 458.75 | 24.75 | 1
2023/24 | 473.75 | 24.75 | 1
2023/24 | 512.25 | 24.75 | 1
2023/24 | 148.25 | 25.25 | 1
2023/24 | 149.25 | 25.25 | 1
2023/24 | 154.75 | 25.25 | 1
2023/24 | 155.25 | 25.25 | 1
2023/24 | 156.25 | 25.25 | 1
2023/24 | 157.25 | 25.25 | 1
2023/24 | 160.75 | 25.25 | 1
2023/24 | 161.25 | 25.25 | 1
2023/24 | 161.75 | 25.25 | 1
2023/24 | 163.25 | 25.25 | 1
2023/24 | 163.75 | 25.25 | 1
2023/24 | 164.25 | 25.25 | 1
2023/24 | 164.75 | 25.25 | 1
2023/24 | 166.75 | 25.25 | 2
2023/24 | 167.75 | 25.25 | 2
2023/24 | 170.25 | 25.25 | 1
2023/24 | 171.75 | 25.25 | 1
2023/24 | 172.25 | 25.25 | 1
2023/24 | 172.75 | 25.25 | 1
2023/24 | 173.75 | 25.25 | 1
2023/24 | 174.25 | 25.25 | 1
2023/24 | 175.25 | 25.25 | 1
2023/24 | 175.75 | 25.25 | 1
2023/24 | 176.75 | 25.25 | 1
2023/24 | 177.25 | 25.25 | 1
2023/24 | 177.75 | 25.25 | 2
2023/24 | 178.75 | 25.25 | 1
2023/24 | 179.25 | 25.25 | 1
2023/24 | 180.75 | 25.25 | 1
2023/24 | 181.25 | 25.25 | 2
2023/24 | 182.25 | 25.25 | 2
2023/24 | 183.75 | 25.25 | 1
2023/24 | 184.25 | 25.25 | 2
2023/24 | 185.75 | 25.25 | 1
2023/24 | 186.25 | 25.25 | 2
2023/24 | 186.75 | 25.25 | 1
2023/24 | 187.25 | 25.25 | 1
2023/24 | 187.75 | 25.25 | 1
2023/24 | 188.25 | 25.25 | 1
2023/24 | 191.25 | 25.25 | 1
2023/24 | 193.75 | 25.25 | 2
2023/24 | 195.75 | 25.25 | 1
2023/24 | 196.25 | 25.25 | 1
2023/24 | 196.75 | 25.25 | 1
2023/24 | 197.25 | 25.25 | 1
2023/24 | 197.75 | 25.25 | 3
2023/24 | 198.25 | 25.25 | 1
2023/24 | 198.75 | 25.25 | 3
2023/24 | 199.75 | 25.25 | 1
2023/24 | 200.25 | 25.25 | 1
2023/24 | 200.75 | 25.25 | 1
2023/24 | 201.75 | 25.25 | 2
2023/24 | 202.25 | 25.25 | 2
2023/24 | 202.75 | 25.25 | 2
2023/24 | 203.75 | 25.25 | 2
2023/24 | 205.25 | 25.25 | 1
2023/24 | 205.75 | 25.25 | 3
2023/24 | 206.25 | 25.25 | 4
2023/24 | 206.75 | 25.25 | 6
2023/24 | 207.25 | 25.25 | 2
2023/24 | 207.75 | 25.25 | 2
2023/24 | 208.25 | 25.25 | 1
2023/24 | 209.25 | 25.25 | 2
2023/24 | 209.75 | 25.25 | 1
2023/24 | 210.25 | 25.25 | 2
2023/24 | 210.75 | 25.25 | 1
2023/24 | 211.75 | 25.25 | 2
2023/24 | 212.25 | 25.25 | 4
2023/24 | 212.75 | 25.25 | 1
2023/24 | 213.25 | 25.25 | 2
2023/24 | 213.75 | 25.25 | 1
2023/24 | 214.25 | 25.25 | 1
2023/24 | 215.25 | 25.25 | 1
2023/24 | 215.75 | 25.25 | 2
2023/24 | 217.25 | 25.25 | 1
2023/24 | 217.75 | 25.25 | 2
2023/24 | 218.25 | 25.25 | 2
2023/24 | 218.75 | 25.25 | 1
2023/24 | 219.25 | 25.25 | 1
2023/24 | 219.75 | 25.25 | 1
2023/24 | 220.25 | 25.25 | 1
2023/24 | 220.75 | 25.25 | 4
2023/24 | 221.25 | 25.25 | 6
2023/24 | 221.75 | 25.25 | 1
2023/24 | 222.25 | 25.25 | 1
2023/24 | 222.75 | 25.25 | 3
2023/24 | 223.25 | 25.25 | 1
2023/24 | 223.75 | 25.25 | 2
2023/24 | 224.25 | 25.25 | 5
2023/24 | 224.75 | 25.25 | 4
2023/24 | 225.25 | 25.25 | 1
2023/24 | 225.75 | 25.25 | 4
2023/24 | 226.25 | 25.25 | 2
2023/24 | 226.75 | 25.25 | 6
2023/24 | 227.25 | 25.25 | 1
2023/24 | 227.75 | 25.25 | 1
2023/24 | 228.75 | 25.25 | 5
2023/24 | 229.75 | 25.25 | 5
2023/24 | 230.25 | 25.25 | 5
2023/24 | 231.25 | 25.25 | 2
2023/24 | 231.75 | 25.25 | 3
2023/24 | 232.25 | 25.25 | 1
2023/24 | 232.75 | 25.25 | 1
2023/24 | 233.25 | 25.25 | 3
2023/24 | 233.75 | 25.25 | 2
2023/24 | 234.25 | 25.25 | 4
2023/24 | 234.75 | 25.25 | 8
2023/24 | 235.25 | 25.25 | 2
2023/24 | 235.75 | 25.25 | 4
2023/24 | 236.25 | 25.25 | 2
2023/24 | 236.75 | 25.25 | 4
2023/24 | 237.25 | 25.25 | 4
2023/24 | 237.75 | 25.25 | 5
2023/24 | 238.25 | 25.25 | 6
2023/24 | 238.75 | 25.25 | 2
2023/24 | 239.25 | 25.25 | 4
2023/24 | 239.75 | 25.25 | 7
2023/24 | 240.25 | 25.25 | 3
2023/24 | 240.75 | 25.25 | 3
2023/24 | 241.25 | 25.25 | 4
2023/24 | 241.75 | 25.25 | 4
2023/24 | 242.25 | 25.25 | 6
2023/24 | 242.75 | 25.25 | 6
2023/24 | 243.25 | 25.25 | 2
2023/24 | 243.75 | 25.25 | 3
2023/24 | 244.25 | 25.25 | 5
2023/24 | 244.75 | 25.25 | 7
2023/24 | 245.25 | 25.25 | 6
2023/24 | 245.75 | 25.25 | 7
2023/24 | 246.25 | 25.25 | 7
2023/24 | 246.75 | 25.25 | 4
2023/24 | 247.25 | 25.25 | 4
2023/24 | 247.75 | 25.25 | 4
2023/24 | 248.25 | 25.25 | 3
2023/24 | 248.75 | 25.25 | 4
2023/24 | 249.25 | 25.25 | 4
2023/24 | 249.75 | 25.25 | 6
2023/24 | 250.25 | 25.25 | 5
2023/24 | 250.75 | 25.25 | 3
2023/24 | 251.25 | 25.25 | 2
2023/24 | 251.75 | 25.25 | 4
2023/24 | 252.25 | 25.25 | 5
2023/24 | 252.75 | 25.25 | 7
2023/24 | 253.25 | 25.25 | 4
2023/24 | 253.75 | 25.25 | 5
2023/24 | 254.25 | 25.25 | 7
2023/24 | 254.75 | 25.25 | 5
2023/24 | 255.25 | 25.25 | 5
2023/24 | 255.75 | 25.25 | 4
2023/24 | 256.25 | 25.25 | 9
2023/24 | 256.75 | 25.25 | 7
2023/24 | 257.25 | 25.25 | 2
2023/24 | 257.75 | 25.25 | 6
2023/24 | 258.25 | 25.25 | 13
2023/24 | 258.75 | 25.25 | 7
2023/24 | 259.25 | 25.25 | 5
2023/24 | 259.75 | 25.25 | 12
2023/24 | 260.25 | 25.25 | 3
2023/24 | 260.75 | 25.25 | 5
2023/24 | 261.25 | 25.25 | 3
2023/24 | 261.75 | 25.25 | 4
2023/24 | 262.25 | 25.25 | 8
2023/24 | 262.75 | 25.25 | 9
2023/24 | 263.25 | 25.25 | 6
2023/24 | 263.75 | 25.25 | 5
2023/24 | 264.25 | 25.25 | 8
2023/24 | 264.75 | 25.25 | 6
2023/24 | 265.25 | 25.25 | 6
2023/24 | 265.75 | 25.25 | 4
2023/24 | 266.25 | 25.25 | 11
2023/24 | 266.75 | 25.25 | 11
2023/24 | 267.25 | 25.25 | 6
2023/24 | 267.75 | 25.25 | 8
2023/24 | 268.25 | 25.25 | 14
2023/24 | 268.75 | 25.25 | 9
2023/24 | 269.25 | 25.25 | 6
2023/24 | 269.75 | 25.25 | 6
2023/24 | 270.25 | 25.25 | 12
2023/24 | 270.75 | 25.25 | 9
2023/24 | 271.25 | 25.25 | 9
2023/24 | 271.75 | 25.25 | 9
2023/24 | 272.25 | 25.25 | 7
2023/24 | 272.75 | 25.25 | 8
2023/24 | 273.25 | 25.25 | 4
2023/24 | 273.75 | 25.25 | 9
2023/24 | 274.25 | 25.25 | 8
2023/24 | 274.75 | 25.25 | 8
2023/24 | 275.25 | 25.25 | 7
2023/24 | 275.75 | 25.25 | 7
2023/24 | 276.25 | 25.25 | 5
2023/24 | 276.75 | 25.25 | 6
2023/24 | 277.25 | 25.25 | 3
2023/24 | 277.75 | 25.25 | 9
2023/24 | 278.25 | 25.25 | 8
2023/24 | 278.75 | 25.25 | 5
2023/24 | 279.25 | 25.25 | 10
2023/24 | 279.75 | 25.25 | 5
2023/24 | 280.25 | 25.25 | 7
2023/24 | 280.75 | 25.25 | 9
2023/24 | 281.25 | 25.25 | 7
2023/24 | 281.75 | 25.25 | 5
2023/24 | 282.25 | 25.25 | 8
2023/24 | 282.75 | 25.25 | 2
2023/24 | 283.25 | 25.25 | 10
2023/24 | 283.75 | 25.25 | 13
2023/24 | 284.25 | 25.25 | 9
2023/24 | 284.75 | 25.25 | 4
2023/24 | 285.25 | 25.25 | 8
2023/24 | 285.75 | 25.25 | 7
2023/24 | 286.25 | 25.25 | 7
2023/24 | 286.75 | 25.25 | 7
2023/24 | 287.25 | 25.25 | 6
2023/24 | 287.75 | 25.25 | 9
2023/24 | 288.25 | 25.25 | 11
2023/24 | 288.75 | 25.25 | 8
2023/24 | 289.25 | 25.25 | 8
2023/24 | 289.75 | 25.25 | 5
2023/24 | 290.25 | 25.25 | 11
2023/24 | 290.75 | 25.25 | 13
2023/24 | 291.25 | 25.25 | 2
2023/24 | 291.75 | 25.25 | 8
2023/24 | 292.25 | 25.25 | 6
2023/24 | 292.75 | 25.25 | 9
2023/24 | 293.25 | 25.25 | 9
2023/24 | 293.75 | 25.25 | 6
2023/24 | 294.25 | 25.25 | 12
2023/24 | 294.75 | 25.25 | 13
2023/24 | 295.25 | 25.25 | 5
2023/24 | 295.75 | 25.25 | 2
2023/24 | 296.25 | 25.25 | 8
2023/24 | 296.75 | 25.25 | 14
2023/24 | 297.25 | 25.25 | 5
2023/24 | 297.75 | 25.25 | 9
2023/24 | 298.25 | 25.25 | 8
2023/24 | 298.75 | 25.25 | 6
2023/24 | 299.25 | 25.25 | 3
2023/24 | 299.75 | 25.25 | 13
2023/24 | 300.25 | 25.25 | 4
2023/24 | 300.75 | 25.25 | 6
2023/24 | 301.25 | 25.25 | 8
2023/24 | 301.75 | 25.25 | 15
2023/24 | 302.25 | 25.25 | 3
2023/24 | 302.75 | 25.25 | 11
2023/24 | 303.25 | 25.25 | 3
2023/24 | 303.75 | 25.25 | 6
2023/24 | 304.25 | 25.25 | 13
2023/24 | 304.75 | 25.25 | 5
2023/24 | 305.25 | 25.25 | 8
2023/24 | 305.75 | 25.25 | 4
2023/24 | 306.25 | 25.25 | 8
2023/24 | 306.75 | 25.25 | 6
2023/24 | 307.25 | 25.25 | 8
2023/24 | 307.75 | 25.25 | 3
2023/24 | 308.25 | 25.25 | 8
2023/24 | 308.75 | 25.25 | 7
2023/24 | 309.25 | 25.25 | 9
2023/24 | 309.75 | 25.25 | 9
2023/24 | 310.25 | 25.25 | 5
2023/24 | 310.75 | 25.25 | 4
2023/24 | 311.25 | 25.25 | 13
2023/24 | 311.75 | 25.25 | 4
2023/24 | 312.25 | 25.25 | 9
2023/24 | 312.75 | 25.25 | 7
2023/24 | 313.25 | 25.25 | 11
2023/24 | 313.75 | 25.25 | 8
2023/24 | 314.25 | 25.25 | 13
2023/24 | 314.75 | 25.25 | 4
2023/24 | 315.25 | 25.25 | 5
2023/24 | 315.75 | 25.25 | 8
2023/24 | 316.25 | 25.25 | 6
2023/24 | 316.75 | 25.25 | 6
2023/24 | 317.25 | 25.25 | 9
2023/24 | 317.75 | 25.25 | 2
2023/24 | 318.25 | 25.25 | 3
2023/24 | 318.75 | 25.25 | 12
2023/24 | 319.25 | 25.25 | 5
2023/24 | 319.75 | 25.25 | 12
2023/24 | 320.25 | 25.25 | 7
2023/24 | 320.75 | 25.25 | 5
2023/24 | 321.25 | 25.25 | 4
2023/24 | 321.75 | 25.25 | 5
2023/24 | 322.25 | 25.25 | 2
2023/24 | 322.75 | 25.25 | 9
2023/24 | 323.25 | 25.25 | 8
2023/24 | 323.75 | 25.25 | 7
2023/24 | 324.25 | 25.25 | 4
2023/24 | 324.75 | 25.25 | 8
2023/24 | 325.25 | 25.25 | 5
2023/24 | 325.75 | 25.25 | 6
2023/24 | 326.25 | 25.25 | 6
2023/24 | 326.75 | 25.25 | 2
2023/24 | 327.25 | 25.25 | 7
2023/24 | 327.75 | 25.25 | 4
2023/24 | 328.25 | 25.25 | 8
2023/24 | 328.75 | 25.25 | 5
2023/24 | 329.25 | 25.25 | 10
2023/24 | 329.75 | 25.25 | 6
2023/24 | 330.25 | 25.25 | 4
2023/24 | 330.75 | 25.25 | 7
2023/24 | 331.25 | 25.25 | 12
2023/24 | 331.75 | 25.25 | 2
2023/24 | 332.25 | 25.25 | 7
2023/24 | 332.75 | 25.25 | 7
2023/24 | 333.25 | 25.25 | 5
2023/24 | 333.75 | 25.25 | 10
2023/24 | 334.25 | 25.25 | 9
2023/24 | 334.75 | 25.25 | 2
2023/24 | 335.25 | 25.25 | 7
2023/24 | 335.75 | 25.25 | 7
2023/24 | 336.25 | 25.25 | 6
2023/24 | 336.75 | 25.25 | 8
2023/24 | 337.25 | 25.25 | 6
2023/24 | 337.75 | 25.25 | 4
2023/24 | 338.25 | 25.25 | 8
2023/24 | 338.75 | 25.25 | 2
2023/24 | 339.25 | 25.25 | 2
2023/24 | 339.75 | 25.25 | 3
2023/24 | 340.25 | 25.25 | 5
2023/24 | 340.75 | 25.25 | 8
2023/24 | 341.25 | 25.25 | 5
2023/24 | 341.75 | 25.25 | 7
2023/24 | 342.25 | 25.25 | 6
2023/24 | 342.75 | 25.25 | 5
2023/24 | 343.25 | 25.25 | 2
2023/24 | 343.75 | 25.25 | 4
2023/24 | 344.25 | 25.25 | 3
2023/24 | 344.75 | 25.25 | 4
2023/24 | 345.25 | 25.25 | 3
2023/24 | 345.75 | 25.25 | 9
2023/24 | 346.25 | 25.25 | 3
2023/24 | 346.75 | 25.25 | 5
2023/24 | 347.25 | 25.25 | 3
2023/24 | 347.75 | 25.25 | 3
2023/24 | 348.25 | 25.25 | 4
2023/24 | 348.75 | 25.25 | 5
2023/24 | 349.25 | 25.25 | 6
2023/24 | 349.75 | 25.25 | 6
2023/24 | 350.25 | 25.25 | 6
2023/24 | 350.75 | 25.25 | 9
2023/24 | 351.25 | 25.25 | 7
2023/24 | 351.75 | 25.25 | 5
2023/24 | 352.25 | 25.25 | 5
2023/24 | 352.75 | 25.25 | 4
2023/24 | 353.25 | 25.25 | 2
2023/24 | 353.75 | 25.25 | 5
2023/24 | 354.25 | 25.25 | 3
2023/24 | 354.75 | 25.25 | 6
2023/24 | 355.25 | 25.25 | 6
2023/24 | 355.75 | 25.25 | 5
2023/24 | 356.25 | 25.25 | 5
2023/24 | 356.75 | 25.25 | 2
2023/24 | 357.25 | 25.25 | 3
2023/24 | 357.75 | 25.25 | 3
2023/24 | 358.25 | 25.25 | 2
2023/24 | 358.75 | 25.25 | 3
2023/24 | 359.25 | 25.25 | 2
2023/24 | 359.75 | 25.25 | 3
2023/24 | 360.25 | 25.25 | 3
2023/24 | 360.75 | 25.25 | 2
2023/24 | 361.25 | 25.25 | 6
2023/24 | 361.75 | 25.25 | 2
2023/24 | 362.25 | 25.25 | 6
2023/24 | 362.75 | 25.25 | 3
2023/24 | 363.25 | 25.25 | 3
2023/24 | 363.75 | 25.25 | 3
2023/24 | 364.25 | 25.25 | 2
2023/24 | 364.75 | 25.25 | 4
2023/24 | 365.25 | 25.25 | 2
2023/24 | 365.75 | 25.25 | 2
2023/24 | 366.25 | 25.25 | 3
2023/24 | 366.75 | 25.25 | 1
2023/24 | 367.25 | 25.25 | 2
2023/24 | 367.75 | 25.25 | 3
2023/24 | 368.25 | 25.25 | 2
2023/24 | 368.75 | 25.25 | 2
2023/24 | 369.25 | 25.25 | 2
2023/24 | 369.75 | 25.25 | 4
2023/24 | 370.25 | 25.25 | 2
2023/24 | 370.75 | 25.25 | 3
2023/24 | 371.25 | 25.25 | 3
2023/24 | 371.75 | 25.25 | 3
2023/24 | 372.25 | 25.25 | 2
2023/24 | 372.75 | 25.25 | 2
2023/24 | 373.25 | 25.25 | 3
2023/24 | 374.25 | 25.25 | 3
2023/24 | 375.25 | 25.25 | 2
2023/24 | 375.75 | 25.25 | 2
2023/24 | 376.25 | 25.25 | 3
2023/24 | 376.75 | 25.25 | 2
2023/24 | 377.25 | 25.25 | 3
2023/24 | 378.25 | 25.25 | 1
2023/24 | 378.75 | 25.25 | 3
2023/24 | 379.25 | 25.25 | 2
2023/24 | 379.75 | 25.25 | 2
2023/24 | 380.25 | 25.25 | 3
2023/24 | 380.75 | 25.25 | 2
2023/24 | 381.25 | 25.25 | 3
2023/24 | 381.75 | 25.25 | 1
2023/24 | 382.25 | 25.25 | 2
2023/24 | 382.75 | 25.25 | 4
2023/24 | 383.25 | 25.25 | 1
2023/24 | 383.75 | 25.25 | 1
2023/24 | 384.25 | 25.25 | 2
2023/24 | 384.75 | 25.25 | 1
2023/24 | 385.25 | 25.25 | 1
2023/24 | 386.25 | 25.25 | 3
2023/24 | 386.75 | 25.25 | 1
2023/24 | 387.25 | 25.25 | 2
2023/24 | 387.75 | 25.25 | 1
2023/24 | 388.25 | 25.25 | 4
2023/24 | 388.75 | 25.25 | 1
2023/24 | 389.25 | 25.25 | 2
2023/24 | 389.75 | 25.25 | 1
2023/24 | 390.25 | 25.25 | 1
2023/24 | 391.25 | 25.25 | 2
2023/24 | 391.75 | 25.25 | 2
2023/24 | 392.25 | 25.25 | 3
2023/24 | 392.75 | 25.25 | 2
2023/24 | 394.25 | 25.25 | 2
2023/24 | 394.75 | 25.25 | 1
2023/24 | 395.25 | 25.25 | 1
2023/24 | 395.75 | 25.25 | 1
2023/24 | 396.25 | 25.25 | 3
2023/24 | 396.75 | 25.25 | 1
2023/24 | 397.25 | 25.25 | 1
2023/24 | 397.75 | 25.25 | 3
2023/24 | 399.75 | 25.25 | 1
2023/24 | 401.25 | 25.25 | 2
2023/24 | 402.75 | 25.25 | 2
2023/24 | 403.25 | 25.25 | 2
2023/24 | 403.75 | 25.25 | 1
2023/24 | 405.25 | 25.25 | 1
2023/24 | 406.75 | 25.25 | 1
2023/24 | 407.25 | 25.25 | 1
2023/24 | 407.75 | 25.25 | 1
2023/24 | 408.75 | 25.25 | 1
2023/24 | 410.25 | 25.25 | 1
2023/24 | 410.75 | 25.25 | 1
2023/24 | 414.25 | 25.25 | 2
2023/24 | 414.75 | 25.25 | 2
2023/24 | 415.25 | 25.25 | 1
2023/24 | 415.75 | 25.25 | 1
2023/24 | 416.25 | 25.25 | 1
2023/24 | 416.75 | 25.25 | 2
2023/24 | 417.25 | 25.25 | 2
2023/24 | 418.25 | 25.25 | 1
2023/24 | 418.75 | 25.25 | 1
2023/24 | 419.75 | 25.25 | 2
2023/24 | 421.25 | 25.25 | 3
2023/24 | 421.75 | 25.25 | 1
2023/24 | 422.25 | 25.25 | 1
2023/24 | 422.75 | 25.25 | 1
2023/24 | 423.25 | 25.25 | 1
2023/24 | 427.75 | 25.25 | 1
2023/24 | 428.25 | 25.25 | 1
2023/24 | 431.75 | 25.25 | 1
2023/24 | 433.25 | 25.25 | 1
2023/24 | 435.25 | 25.25 | 1
2023/24 | 437.25 | 25.25 | 1
2023/24 | 437.75 | 25.25 | 1
2023/24 | 438.25 | 25.25 | 1
2023/24 | 439.75 | 25.25 | 1
2023/24 | 440.75 | 25.25 | 1
2023/24 | 441.25 | 25.25 | 1
2023/24 | 443.75 | 25.25 | 1
2023/24 | 448.25 | 25.25 | 1
2023/24 | 135.75 | 25.75 | 1
2023/24 | 137.75 | 25.75 | 1
2023/24 | 147.25 | 25.75 | 1
2023/24 | 147.75 | 25.75 | 1
2023/24 | 152.25 | 25.75 | 1
2023/24 | 152.75 | 25.75 | 1
2023/24 | 153.75 | 25.75 | 1
2023/24 | 154.75 | 25.75 | 1
2023/24 | 155.25 | 25.75 | 1
2023/24 | 157.25 | 25.75 | 1
2023/24 | 159.25 | 25.75 | 1
2023/24 | 159.75 | 25.75 | 1
2023/24 | 160.25 | 25.75 | 1
2023/24 | 163.25 | 25.75 | 1
2023/24 | 164.75 | 25.75 | 2
2023/24 | 165.25 | 25.75 | 1
2023/24 | 166.25 | 25.75 | 1
2023/24 | 167.75 | 25.75 | 1
2023/24 | 170.25 | 25.75 | 1
2023/24 | 170.75 | 25.75 | 1
2023/24 | 172.25 | 25.75 | 1
2023/24 | 173.75 | 25.75 | 1
2023/24 | 174.25 | 25.75 | 1
2023/24 | 177.25 | 25.75 | 1
2023/24 | 179.25 | 25.75 | 1
2023/24 | 180.25 | 25.75 | 1
2023/24 | 181.25 | 25.75 | 1
2023/24 | 181.75 | 25.75 | 2
2023/24 | 183.75 | 25.75 | 1
2023/24 | 184.75 | 25.75 | 1
2023/24 | 185.75 | 25.75 | 2
2023/24 | 187.25 | 25.75 | 1
2023/24 | 188.25 | 25.75 | 2
2023/24 | 189.25 | 25.75 | 1
2023/24 | 190.25 | 25.75 | 1
2023/24 | 192.75 | 25.75 | 1
2023/24 | 194.25 | 25.75 | 1
2023/24 | 198.75 | 25.75 | 1
2023/24 | 199.75 | 25.75 | 1
2023/24 | 200.25 | 25.75 | 1
2023/24 | 202.75 | 25.75 | 1
2023/24 | 203.25 | 25.75 | 2
2023/24 | 203.75 | 25.75 | 1
2023/24 | 204.75 | 25.75 | 2
2023/24 | 205.75 | 25.75 | 2
2023/24 | 206.75 | 25.75 | 1
2023/24 | 209.25 | 25.75 | 1
2023/24 | 210.75 | 25.75 | 1
2023/24 | 212.25 | 25.75 | 4
2023/24 | 212.75 | 25.75 | 1
2023/24 | 213.25 | 25.75 | 1
2023/24 | 213.75 | 25.75 | 3
2023/24 | 215.25 | 25.75 | 2
2023/24 | 216.25 | 25.75 | 2
2023/24 | 216.75 | 25.75 | 1
2023/24 | 217.25 | 25.75 | 1
2023/24 | 218.25 | 25.75 | 1
2023/24 | 218.75 | 25.75 | 4
2023/24 | 219.25 | 25.75 | 1
2023/24 | 220.75 | 25.75 | 1
2023/24 | 221.25 | 25.75 | 1
2023/24 | 221.75 | 25.75 | 1
2023/24 | 222.25 | 25.75 | 3
2023/24 | 222.75 | 25.75 | 2
2023/24 | 223.75 | 25.75 | 1
2023/24 | 224.25 | 25.75 | 2
2023/24 | 224.75 | 25.75 | 1
2023/24 | 225.25 | 25.75 | 1
2023/24 | 225.75 | 25.75 | 2
2023/24 | 226.75 | 25.75 | 2
2023/24 | 227.25 | 25.75 | 2
2023/24 | 227.75 | 25.75 | 2
2023/24 | 228.25 | 25.75 | 3
2023/24 | 228.75 | 25.75 | 2
2023/24 | 229.25 | 25.75 | 2
2023/24 | 229.75 | 25.75 | 3
2023/24 | 230.75 | 25.75 | 4
2023/24 | 231.25 | 25.75 | 2
2023/24 | 231.75 | 25.75 | 3
2023/24 | 232.25 | 25.75 | 3
2023/24 | 232.75 | 25.75 | 2
2023/24 | 233.75 | 25.75 | 2
2023/24 | 234.75 | 25.75 | 2
2023/24 | 235.25 | 25.75 | 3
2023/24 | 236.25 | 25.75 | 4
2023/24 | 236.75 | 25.75 | 1
2023/24 | 237.25 | 25.75 | 1
2023/24 | 237.75 | 25.75 | 2
2023/24 | 238.25 | 25.75 | 2
2023/24 | 238.75 | 25.75 | 2
2023/24 | 239.25 | 25.75 | 2
2023/24 | 239.75 | 25.75 | 2
2023/24 | 240.25 | 25.75 | 1
2023/24 | 240.75 | 25.75 | 4
2023/24 | 241.25 | 25.75 | 3
2023/24 | 242.25 | 25.75 | 3
2023/24 | 242.75 | 25.75 | 4
2023/24 | 243.25 | 25.75 | 1
2023/24 | 243.75 | 25.75 | 4
2023/24 | 244.25 | 25.75 | 4
2023/24 | 244.75 | 25.75 | 4
2023/24 | 245.25 | 25.75 | 4
2023/24 | 245.75 | 25.75 | 1
2023/24 | 246.25 | 25.75 | 3
2023/24 | 246.75 | 25.75 | 3
2023/24 | 247.25 | 25.75 | 3
2023/24 | 247.75 | 25.75 | 1
2023/24 | 248.25 | 25.75 | 3
2023/24 | 248.75 | 25.75 | 4
2023/24 | 249.25 | 25.75 | 1
2023/24 | 249.75 | 25.75 | 5
2023/24 | 250.25 | 25.75 | 2
2023/24 | 250.75 | 25.75 | 5
2023/24 | 251.25 | 25.75 | 2
2023/24 | 251.75 | 25.75 | 3
2023/24 | 252.25 | 25.75 | 4
2023/24 | 252.75 | 25.75 | 5
2023/24 | 253.25 | 25.75 | 4
2023/24 | 253.75 | 25.75 | 2
2023/24 | 254.25 | 25.75 | 4
2023/24 | 254.75 | 25.75 | 2
2023/24 | 255.25 | 25.75 | 3
2023/24 | 255.75 | 25.75 | 5
2023/24 | 256.25 | 25.75 | 6
2023/24 | 256.75 | 25.75 | 10
2023/24 | 257.75 | 25.75 | 5
2023/24 | 258.25 | 25.75 | 5
2023/24 | 258.75 | 25.75 | 3
2023/24 | 259.25 | 25.75 | 8
2023/24 | 259.75 | 25.75 | 4
2023/24 | 260.25 | 25.75 | 6
2023/24 | 260.75 | 25.75 | 4
2023/24 | 261.25 | 25.75 | 6
2023/24 | 262.25 | 25.75 | 5
2023/24 | 262.75 | 25.75 | 1
2023/24 | 263.25 | 25.75 | 5
2023/24 | 263.75 | 25.75 | 9
2023/24 | 264.25 | 25.75 | 7
2023/24 | 264.75 | 25.75 | 8
2023/24 | 265.25 | 25.75 | 7
2023/24 | 265.75 | 25.75 | 5
2023/24 | 266.25 | 25.75 | 3
2023/24 | 266.75 | 25.75 | 13
2023/24 | 267.25 | 25.75 | 6
2023/24 | 267.75 | 25.75 | 8
2023/24 | 268.25 | 25.75 | 6
2023/24 | 268.75 | 25.75 | 7
2023/24 | 269.25 | 25.75 | 4
2023/24 | 269.75 | 25.75 | 8
2023/24 | 270.25 | 25.75 | 6
2023/24 | 270.75 | 25.75 | 4
2023/24 | 271.25 | 25.75 | 8
2023/24 | 271.75 | 25.75 | 1
2023/24 | 272.25 | 25.75 | 5
2023/24 | 272.75 | 25.75 | 6
2023/24 | 273.25 | 25.75 | 9
2023/24 | 273.75 | 25.75 | 4
2023/24 | 274.25 | 25.75 | 4
2023/24 | 274.75 | 25.75 | 6
2023/24 | 275.25 | 25.75 | 6
2023/24 | 275.75 | 25.75 | 7
2023/24 | 276.25 | 25.75 | 10
2023/24 | 276.75 | 25.75 | 6
2023/24 | 277.25 | 25.75 | 6
2023/24 | 277.75 | 25.75 | 3
2023/24 | 278.25 | 25.75 | 10
2023/24 | 278.75 | 25.75 | 5
2023/24 | 279.25 | 25.75 | 12
2023/24 | 279.75 | 25.75 | 5
2023/24 | 280.25 | 25.75 | 4
2023/24 | 280.75 | 25.75 | 3
2023/24 | 281.25 | 25.75 | 5
2023/24 | 281.75 | 25.75 | 7
2023/24 | 282.25 | 25.75 | 7
2023/24 | 282.75 | 25.75 | 9
2023/24 | 283.25 | 25.75 | 3
2023/24 | 283.75 | 25.75 | 12
2023/24 | 284.25 | 25.75 | 4
2023/24 | 284.75 | 25.75 | 5
2023/24 | 285.25 | 25.75 | 11
2023/24 | 285.75 | 25.75 | 9
2023/24 | 286.25 | 25.75 | 5
2023/24 | 286.75 | 25.75 | 5
2023/24 | 287.25 | 25.75 | 7
2023/24 | 287.75 | 25.75 | 9
2023/24 | 288.25 | 25.75 | 6
2023/24 | 288.75 | 25.75 | 6
2023/24 | 289.25 | 25.75 | 7
2023/24 | 289.75 | 25.75 | 6
2023/24 | 290.25 | 25.75 | 12
2023/24 | 290.75 | 25.75 | 3
2023/24 | 291.25 | 25.75 | 6
2023/24 | 291.75 | 25.75 | 3
2023/24 | 292.25 | 25.75 | 8
2023/24 | 292.75 | 25.75 | 2
2023/24 | 293.25 | 25.75 | 5
2023/24 | 293.75 | 25.75 | 4
2023/24 | 294.25 | 25.75 | 10
2023/24 | 294.75 | 25.75 | 12
2023/24 | 295.25 | 25.75 | 8
2023/24 | 295.75 | 25.75 | 9
2023/24 | 296.25 | 25.75 | 2
2023/24 | 296.75 | 25.75 | 8
2023/24 | 297.25 | 25.75 | 7
2023/24 | 297.75 | 25.75 | 4
2023/24 | 298.25 | 25.75 | 4
2023/24 | 298.75 | 25.75 | 10
2023/24 | 299.25 | 25.75 | 7
2023/24 | 299.75 | 25.75 | 3
2023/24 | 300.25 | 25.75 | 6
2023/24 | 300.75 | 25.75 | 10
2023/24 | 301.25 | 25.75 | 6
2023/24 | 301.75 | 25.75 | 10
2023/24 | 302.25 | 25.75 | 9
2023/24 | 302.75 | 25.75 | 2
2023/24 | 303.25 | 25.75 | 10
2023/24 | 303.75 | 25.75 | 13
2023/24 | 304.25 | 25.75 | 5
2023/24 | 304.75 | 25.75 | 2
2023/24 | 305.25 | 25.75 | 13
2023/24 | 305.75 | 25.75 | 4
2023/24 | 306.25 | 25.75 | 4
2023/24 | 306.75 | 25.75 | 7
2023/24 | 307.25 | 25.75 | 5
2023/24 | 307.75 | 25.75 | 4
2023/24 | 308.25 | 25.75 | 4
2023/24 | 308.75 | 25.75 | 4
2023/24 | 309.25 | 25.75 | 7
2023/24 | 309.75 | 25.75 | 11
2023/24 | 310.25 | 25.75 | 6
2023/24 | 310.75 | 25.75 | 8
2023/24 | 311.25 | 25.75 | 12
2023/24 | 311.75 | 25.75 | 5
2023/24 | 312.25 | 25.75 | 8
2023/24 | 312.75 | 25.75 | 8
2023/24 | 313.25 | 25.75 | 8
2023/24 | 313.75 | 25.75 | 8
2023/24 | 314.25 | 25.75 | 5
2023/24 | 314.75 | 25.75 | 7
2023/24 | 315.25 | 25.75 | 4
2023/24 | 315.75 | 25.75 | 3
2023/24 | 316.25 | 25.75 | 8
2023/24 | 316.75 | 25.75 | 6
2023/24 | 317.25 | 25.75 | 4
2023/24 | 317.75 | 25.75 | 7
2023/24 | 318.25 | 25.75 | 6
2023/24 | 318.75 | 25.75 | 3
2023/24 | 319.25 | 25.75 | 5
2023/24 | 319.75 | 25.75 | 3
2023/24 | 320.25 | 25.75 | 6
2023/24 | 320.75 | 25.75 | 3
2023/24 | 321.25 | 25.75 | 5
2023/24 | 321.75 | 25.75 | 6
2023/24 | 322.25 | 25.75 | 7
2023/24 | 322.75 | 25.75 | 7
2023/24 | 323.25 | 25.75 | 6
2023/24 | 323.75 | 25.75 | 8
2023/24 | 324.25 | 25.75 | 5
2023/24 | 324.75 | 25.75 | 2
2023/24 | 325.25 | 25.75 | 8
2023/24 | 325.75 | 25.75 | 8
2023/24 | 326.25 | 25.75 | 8
2023/24 | 326.75 | 25.75 | 6
2023/24 | 327.25 | 25.75 | 4
2023/24 | 327.75 | 25.75 | 8
2023/24 | 328.25 | 25.75 | 4
2023/24 | 328.75 | 25.75 | 6
2023/24 | 329.25 | 25.75 | 7
2023/24 | 329.75 | 25.75 | 11
2023/24 | 330.25 | 25.75 | 6
2023/24 | 330.75 | 25.75 | 2
2023/24 | 331.25 | 25.75 | 4
2023/24 | 331.75 | 25.75 | 2
2023/24 | 332.25 | 25.75 | 3
2023/24 | 332.75 | 25.75 | 6
2023/24 | 333.25 | 25.75 | 9
2023/24 | 333.75 | 25.75 | 6
2023/24 | 334.25 | 25.75 | 4
2023/24 | 334.75 | 25.75 | 3
2023/24 | 335.25 | 25.75 | 6
2023/24 | 335.75 | 25.75 | 6
2023/24 | 336.25 | 25.75 | 4
2023/24 | 336.75 | 25.75 | 3
2023/24 | 337.25 | 25.75 | 7
2023/24 | 337.75 | 25.75 | 5
2023/24 | 338.25 | 25.75 | 9
2023/24 | 338.75 | 25.75 | 7
2023/24 | 339.25 | 25.75 | 9
2023/24 | 339.75 | 25.75 | 4
2023/24 | 340.25 | 25.75 | 2
2023/24 | 340.75 | 25.75 | 4
2023/24 | 341.25 | 25.75 | 4
2023/24 | 341.75 | 25.75 | 2
2023/24 | 342.25 | 25.75 | 3
2023/24 | 342.75 | 25.75 | 4
2023/24 | 343.25 | 25.75 | 5
2023/24 | 343.75 | 25.75 | 4
2023/24 | 344.25 | 25.75 | 6
2023/24 | 344.75 | 25.75 | 5
2023/24 | 345.25 | 25.75 | 3
2023/24 | 345.75 | 25.75 | 6
2023/24 | 346.25 | 25.75 | 5
2023/24 | 346.75 | 25.75 | 2
2023/24 | 347.25 | 25.75 | 2
2023/24 | 347.75 | 25.75 | 7
2023/24 | 348.25 | 25.75 | 4
2023/24 | 348.75 | 25.75 | 5
2023/24 | 349.25 | 25.75 | 4
2023/24 | 349.75 | 25.75 | 2
2023/24 | 350.25 | 25.75 | 2
2023/24 | 350.75 | 25.75 | 6
2023/24 | 351.25 | 25.75 | 5
2023/24 | 351.75 | 25.75 | 4
2023/24 | 352.25 | 25.75 | 3
2023/24 | 352.75 | 25.75 | 3
2023/24 | 353.25 | 25.75 | 5
2023/24 | 353.75 | 25.75 | 3
2023/24 | 354.75 | 25.75 | 2
2023/24 | 355.25 | 25.75 | 3
2023/24 | 355.75 | 25.75 | 5
2023/24 | 356.25 | 25.75 | 3
2023/24 | 356.75 | 25.75 | 1
2023/24 | 357.25 | 25.75 | 2
2023/24 | 357.75 | 25.75 | 3
2023/24 | 358.25 | 25.75 | 5
2023/24 | 358.75 | 25.75 | 3
2023/24 | 359.25 | 25.75 | 4
2023/24 | 359.75 | 25.75 | 3
2023/24 | 360.25 | 25.75 | 6
2023/24 | 360.75 | 25.75 | 3
2023/24 | 361.25 | 25.75 | 2
2023/24 | 361.75 | 25.75 | 3
2023/24 | 362.25 | 25.75 | 3
2023/24 | 362.75 | 25.75 | 1
2023/24 | 363.25 | 25.75 | 5
2023/24 | 363.75 | 25.75 | 4
2023/24 | 364.25 | 25.75 | 2
2023/24 | 364.75 | 25.75 | 3
2023/24 | 365.25 | 25.75 | 2
2023/24 | 365.75 | 25.75 | 5
2023/24 | 366.25 | 25.75 | 1
2023/24 | 366.75 | 25.75 | 2
2023/24 | 367.25 | 25.75 | 2
2023/24 | 367.75 | 25.75 | 3
2023/24 | 368.25 | 25.75 | 1
2023/24 | 368.75 | 25.75 | 5
2023/24 | 369.25 | 25.75 | 4
2023/24 | 370.25 | 25.75 | 3
2023/24 | 370.75 | 25.75 | 2
2023/24 | 371.25 | 25.75 | 1
2023/24 | 371.75 | 25.75 | 3
2023/24 | 372.25 | 25.75 | 3
2023/24 | 372.75 | 25.75 | 3
2023/24 | 373.75 | 25.75 | 1
2023/24 | 374.75 | 25.75 | 2
2023/24 | 375.25 | 25.75 | 3
2023/24 | 375.75 | 25.75 | 3
2023/24 | 376.75 | 25.75 | 3
2023/24 | 377.75 | 25.75 | 2
2023/24 | 378.25 | 25.75 | 4
2023/24 | 378.75 | 25.75 | 2
2023/24 | 379.25 | 25.75 | 1
2023/24 | 379.75 | 25.75 | 3
2023/24 | 380.25 | 25.75 | 3
2023/24 | 380.75 | 25.75 | 1
2023/24 | 381.25 | 25.75 | 2
2023/24 | 381.75 | 25.75 | 1
2023/24 | 382.25 | 25.75 | 1
2023/24 | 382.75 | 25.75 | 2
2023/24 | 383.25 | 25.75 | 1
2023/24 | 383.75 | 25.75 | 2
2023/24 | 384.75 | 25.75 | 2
2023/24 | 385.25 | 25.75 | 1
2023/24 | 385.75 | 25.75 | 1
2023/24 | 386.75 | 25.75 | 1
2023/24 | 387.25 | 25.75 | 2
2023/24 | 387.75 | 25.75 | 5
2023/24 | 388.25 | 25.75 | 1
2023/24 | 388.75 | 25.75 | 1
2023/24 | 389.25 | 25.75 | 2
2023/24 | 390.75 | 25.75 | 1
2023/24 | 392.25 | 25.75 | 2
2023/24 | 393.25 | 25.75 | 2
2023/24 | 393.75 | 25.75 | 1
2023/24 | 394.25 | 25.75 | 5
2023/24 | 394.75 | 25.75 | 2
2023/24 | 395.75 | 25.75 | 2
2023/24 | 396.25 | 25.75 | 3
2023/24 | 396.75 | 25.75 | 1
2023/24 | 397.25 | 25.75 | 1
2023/24 | 398.25 | 25.75 | 1
2023/24 | 398.75 | 25.75 | 3
2023/24 | 399.25 | 25.75 | 1
2023/24 | 399.75 | 25.75 | 1
2023/24 | 400.25 | 25.75 | 1
2023/24 | 401.25 | 25.75 | 1
2023/24 | 401.75 | 25.75 | 4
2023/24 | 402.25 | 25.75 | 2
2023/24 | 402.75 | 25.75 | 2
2023/24 | 403.75 | 25.75 | 1
2023/24 | 404.25 | 25.75 | 1
2023/24 | 405.25 | 25.75 | 1
2023/24 | 405.75 | 25.75 | 1
2023/24 | 407.25 | 25.75 | 1
2023/24 | 407.75 | 25.75 | 1
2023/24 | 409.25 | 25.75 | 2
2023/24 | 410.25 | 25.75 | 1
2023/24 | 412.75 | 25.75 | 3
2023/24 | 413.75 | 25.75 | 1
2023/24 | 414.25 | 25.75 | 2
2023/24 | 415.25 | 25.75 | 1
2023/24 | 416.25 | 25.75 | 1
2023/24 | 416.75 | 25.75 | 2
2023/24 | 417.25 | 25.75 | 1
2023/24 | 417.75 | 25.75 | 2
2023/24 | 419.75 | 25.75 | 1
2023/24 | 420.75 | 25.75 | 2
2023/24 | 421.25 | 25.75 | 1
2023/24 | 423.25 | 25.75 | 1
2023/24 | 423.75 | 25.75 | 1
2023/24 | 426.25 | 25.75 | 1
2023/24 | 427.25 | 25.75 | 1
2023/24 | 427.75 | 25.75 | 1
2023/24 | 437.75 | 25.75 | 1
2023/24 | 440.25 | 25.75 | 1
2023/24 | 456.75 | 25.75 | 1
2023/24 | 457.25 | 25.75 | 1
2023/24 | 460.75 | 25.75 | 1
2023/24 | 142.75 | 26.25 | 1
2023/24 | 148.25 | 26.25 | 1
2023/24 | 151.25 | 26.25 | 1
2023/24 | 161.75 | 26.25 | 1
2023/24 | 163.25 | 26.25 | 1
2023/24 | 169.75 | 26.25 | 1
2023/24 | 170.25 | 26.25 | 1
2023/24 | 174.25 | 26.25 | 1
2023/24 | 175.75 | 26.25 | 2
2023/24 | 177.25 | 26.25 | 1
2023/24 | 180.75 | 26.25 | 1
2023/24 | 183.75 | 26.25 | 2
2023/24 | 184.75 | 26.25 | 1
2023/24 | 188.75 | 26.25 | 1
2023/24 | 189.25 | 26.25 | 1
2023/24 | 190.25 | 26.25 | 1
2023/24 | 193.25 | 26.25 | 1
2023/24 | 193.75 | 26.25 | 1
2023/24 | 195.25 | 26.25 | 1
2023/24 | 196.75 | 26.25 | 2
2023/24 | 198.75 | 26.25 | 1
2023/24 | 201.25 | 26.25 | 1
2023/24 | 202.25 | 26.25 | 1
2023/24 | 203.75 | 26.25 | 1
2023/24 | 207.25 | 26.25 | 1
2023/24 | 208.25 | 26.25 | 1
2023/24 | 210.25 | 26.25 | 1
2023/24 | 211.25 | 26.25 | 1
2023/24 | 212.25 | 26.25 | 1
2023/24 | 212.75 | 26.25 | 2
2023/24 | 213.75 | 26.25 | 1
2023/24 | 214.25 | 26.25 | 1
2023/24 | 214.75 | 26.25 | 1
2023/24 | 216.25 | 26.25 | 1
2023/24 | 218.75 | 26.25 | 2
2023/24 | 219.75 | 26.25 | 1
2023/24 | 220.25 | 26.25 | 1
2023/24 | 220.75 | 26.25 | 1
2023/24 | 221.25 | 26.25 | 1
2023/24 | 221.75 | 26.25 | 1
2023/24 | 222.25 | 26.25 | 1
2023/24 | 222.75 | 26.25 | 2
2023/24 | 223.75 | 26.25 | 2
2023/24 | 224.25 | 26.25 | 1
2023/24 | 224.75 | 26.25 | 1
2023/24 | 225.25 | 26.25 | 1
2023/24 | 226.25 | 26.25 | 1
2023/24 | 226.75 | 26.25 | 1
2023/24 | 227.75 | 26.25 | 2
2023/24 | 228.75 | 26.25 | 2
2023/24 | 229.25 | 26.25 | 1
2023/24 | 229.75 | 26.25 | 1
2023/24 | 230.25 | 26.25 | 2
2023/24 | 230.75 | 26.25 | 1
2023/24 | 231.25 | 26.25 | 3
2023/24 | 232.25 | 26.25 | 1
2023/24 | 232.75 | 26.25 | 2
2023/24 | 233.25 | 26.25 | 1
2023/24 | 234.75 | 26.25 | 1
2023/24 | 235.25 | 26.25 | 1
2023/24 | 235.75 | 26.25 | 1
2023/24 | 236.25 | 26.25 | 1
2023/24 | 236.75 | 26.25 | 3
2023/24 | 237.25 | 26.25 | 3
2023/24 | 237.75 | 26.25 | 3
2023/24 | 238.25 | 26.25 | 2
2023/24 | 238.75 | 26.25 | 1
2023/24 | 239.25 | 26.25 | 1
2023/24 | 239.75 | 26.25 | 1
2023/24 | 240.25 | 26.25 | 2
2023/24 | 240.75 | 26.25 | 2
2023/24 | 241.25 | 26.25 | 4
2023/24 | 241.75 | 26.25 | 4
2023/24 | 242.25 | 26.25 | 1
2023/24 | 242.75 | 26.25 | 5
2023/24 | 243.25 | 26.25 | 3
2023/24 | 243.75 | 26.25 | 3
2023/24 | 244.25 | 26.25 | 1
2023/24 | 244.75 | 26.25 | 2
2023/24 | 245.25 | 26.25 | 1
2023/24 | 245.75 | 26.25 | 3
2023/24 | 246.25 | 26.25 | 3
2023/24 | 246.75 | 26.25 | 2
2023/24 | 247.25 | 26.25 | 3
2023/24 | 247.75 | 26.25 | 2
2023/24 | 248.25 | 26.25 | 3
2023/24 | 248.75 | 26.25 | 4
2023/24 | 249.25 | 26.25 | 5
2023/24 | 249.75 | 26.25 | 5
2023/24 | 250.25 | 26.25 | 3
2023/24 | 250.75 | 26.25 | 4
2023/24 | 251.25 | 26.25 | 1
2023/24 | 251.75 | 26.25 | 1
2023/24 | 252.25 | 26.25 | 5
2023/24 | 252.75 | 26.25 | 1
2023/24 | 253.25 | 26.25 | 2
2023/24 | 253.75 | 26.25 | 5
2023/24 | 254.25 | 26.25 | 5
2023/24 | 254.75 | 26.25 | 3
2023/24 | 255.25 | 26.25 | 2
2023/24 | 255.75 | 26.25 | 2
2023/24 | 256.25 | 26.25 | 1
2023/24 | 256.75 | 26.25 | 6
2023/24 | 257.25 | 26.25 | 4
2023/24 | 257.75 | 26.25 | 2
2023/24 | 258.25 | 26.25 | 4
2023/24 | 258.75 | 26.25 | 5
2023/24 | 259.25 | 26.25 | 2
2023/24 | 259.75 | 26.25 | 1
2023/24 | 260.25 | 26.25 | 1
2023/24 | 260.75 | 26.25 | 2
2023/24 | 261.25 | 26.25 | 3
2023/24 | 261.75 | 26.25 | 2
2023/24 | 262.25 | 26.25 | 1
2023/24 | 262.75 | 26.25 | 4
2023/24 | 263.25 | 26.25 | 5
2023/24 | 263.75 | 26.25 | 4
2023/24 | 264.25 | 26.25 | 5
2023/24 | 264.75 | 26.25 | 1
2023/24 | 265.25 | 26.25 | 4
2023/24 | 265.75 | 26.25 | 6
2023/24 | 266.25 | 26.25 | 2
2023/24 | 266.75 | 26.25 | 3
2023/24 | 267.25 | 26.25 | 6
2023/24 | 267.75 | 26.25 | 4
2023/24 | 268.25 | 26.25 | 3
2023/24 | 268.75 | 26.25 | 6
2023/24 | 269.25 | 26.25 | 8
2023/24 | 269.75 | 26.25 | 3
2023/24 | 270.25 | 26.25 | 9
2023/24 | 271.75 | 26.25 | 8
2023/24 | 272.25 | 26.25 | 4
2023/24 | 272.75 | 26.25 | 4
2023/24 | 273.25 | 26.25 | 8
2023/24 | 273.75 | 26.25 | 3
2023/24 | 274.25 | 26.25 | 2
2023/24 | 274.75 | 26.25 | 1
2023/24 | 275.25 | 26.25 | 4
2023/24 | 275.75 | 26.25 | 2
2023/24 | 276.25 | 26.25 | 5
2023/24 | 276.75 | 26.25 | 7
2023/24 | 277.25 | 26.25 | 8
2023/24 | 277.75 | 26.25 | 3
2023/24 | 278.25 | 26.25 | 7
2023/24 | 278.75 | 26.25 | 4
2023/24 | 279.25 | 26.25 | 5
2023/24 | 279.75 | 26.25 | 6
2023/24 | 280.25 | 26.25 | 6
2023/24 | 280.75 | 26.25 | 4
2023/24 | 281.25 | 26.25 | 5
2023/24 | 281.75 | 26.25 | 2
2023/24 | 282.25 | 26.25 | 5
2023/24 | 282.75 | 26.25 | 2
2023/24 | 283.25 | 26.25 | 8
2023/24 | 283.75 | 26.25 | 4
2023/24 | 284.25 | 26.25 | 3
2023/24 | 284.75 | 26.25 | 8
2023/24 | 285.25 | 26.25 | 5
2023/24 | 285.75 | 26.25 | 8
2023/24 | 286.25 | 26.25 | 4
2023/24 | 286.75 | 26.25 | 7
2023/24 | 287.25 | 26.25 | 9
2023/24 | 287.75 | 26.25 | 12
2023/24 | 288.25 | 26.25 | 2
2023/24 | 288.75 | 26.25 | 5
2023/24 | 289.25 | 26.25 | 8
2023/24 | 289.75 | 26.25 | 11
2023/24 | 290.25 | 26.25 | 3
2023/24 | 290.75 | 26.25 | 4
2023/24 | 291.25 | 26.25 | 5
2023/24 | 291.75 | 26.25 | 6
2023/24 | 292.25 | 26.25 | 6
2023/24 | 292.75 | 26.25 | 5
2023/24 | 293.75 | 26.25 | 10
2023/24 | 294.25 | 26.25 | 4
2023/24 | 294.75 | 26.25 | 9
2023/24 | 295.25 | 26.25 | 5
2023/24 | 295.75 | 26.25 | 6
2023/24 | 296.25 | 26.25 | 7
2023/24 | 296.75 | 26.25 | 7
2023/24 | 297.25 | 26.25 | 4
2023/24 | 297.75 | 26.25 | 4
2023/24 | 298.25 | 26.25 | 6
2023/24 | 298.75 | 26.25 | 5
2023/24 | 299.25 | 26.25 | 9
2023/24 | 299.75 | 26.25 | 6
2023/24 | 300.25 | 26.25 | 9
2023/24 | 300.75 | 26.25 | 7
2023/24 | 301.25 | 26.25 | 7
2023/24 | 301.75 | 26.25 | 5
2023/24 | 302.25 | 26.25 | 16
2023/24 | 302.75 | 26.25 | 7
2023/24 | 303.25 | 26.25 | 5
2023/24 | 303.75 | 26.25 | 5
2023/24 | 304.25 | 26.25 | 6
2023/24 | 304.75 | 26.25 | 3
2023/24 | 305.25 | 26.25 | 4
2023/24 | 305.75 | 26.25 | 5
2023/24 | 306.25 | 26.25 | 3
2023/24 | 306.75 | 26.25 | 3
2023/24 | 307.25 | 26.25 | 4
2023/24 | 307.75 | 26.25 | 7
2023/24 | 308.25 | 26.25 | 12
2023/24 | 308.75 | 26.25 | 4
2023/24 | 309.25 | 26.25 | 6
2023/24 | 309.75 | 26.25 | 7
2023/24 | 310.25 | 26.25 | 4
2023/24 | 310.75 | 26.25 | 4
2023/24 | 311.25 | 26.25 | 3
2023/24 | 311.75 | 26.25 | 7
2023/24 | 312.25 | 26.25 | 7
2023/24 | 312.75 | 26.25 | 2
2023/24 | 313.25 | 26.25 | 4
2023/24 | 313.75 | 26.25 | 5
2023/24 | 314.25 | 26.25 | 6
2023/24 | 314.75 | 26.25 | 11
2023/24 | 315.25 | 26.25 | 4
2023/24 | 315.75 | 26.25 | 1
2023/24 | 316.25 | 26.25 | 7
2023/24 | 316.75 | 26.25 | 7
2023/24 | 317.25 | 26.25 | 4
2023/24 | 317.75 | 26.25 | 3
2023/24 | 318.25 | 26.25 | 9
2023/24 | 318.75 | 26.25 | 4
2023/24 | 319.25 | 26.25 | 9
2023/24 | 319.75 | 26.25 | 3
2023/24 | 320.25 | 26.25 | 7
2023/24 | 320.75 | 26.25 | 4
2023/24 | 321.25 | 26.25 | 2
2023/24 | 321.75 | 26.25 | 2
2023/24 | 322.25 | 26.25 | 6
2023/24 | 322.75 | 26.25 | 11
2023/24 | 323.25 | 26.25 | 5
2023/24 | 323.75 | 26.25 | 4
2023/24 | 324.25 | 26.25 | 3
2023/24 | 324.75 | 26.25 | 3
2023/24 | 325.25 | 26.25 | 5
2023/24 | 325.75 | 26.25 | 1
2023/24 | 326.25 | 26.25 | 8
2023/24 | 326.75 | 26.25 | 1
2023/24 | 327.25 | 26.25 | 4
2023/24 | 327.75 | 26.25 | 8
2023/24 | 328.25 | 26.25 | 3
2023/24 | 328.75 | 26.25 | 3
2023/24 | 329.25 | 26.25 | 6
2023/24 | 329.75 | 26.25 | 2
2023/24 | 330.25 | 26.25 | 6
2023/24 | 330.75 | 26.25 | 4
2023/24 | 331.25 | 26.25 | 6
2023/24 | 331.75 | 26.25 | 3
2023/24 | 332.25 | 26.25 | 8
2023/24 | 332.75 | 26.25 | 2
2023/24 | 333.25 | 26.25 | 6
2023/24 | 333.75 | 26.25 | 2
2023/24 | 334.25 | 26.25 | 5
2023/24 | 334.75 | 26.25 | 5
2023/24 | 335.25 | 26.25 | 5
2023/24 | 335.75 | 26.25 | 4
2023/24 | 336.25 | 26.25 | 9
2023/24 | 336.75 | 26.25 | 3
2023/24 | 337.25 | 26.25 | 1
2023/24 | 337.75 | 26.25 | 7
2023/24 | 338.25 | 26.25 | 3
2023/24 | 339.25 | 26.25 | 3
2023/24 | 339.75 | 26.25 | 2
2023/24 | 340.25 | 26.25 | 3
2023/24 | 340.75 | 26.25 | 6
2023/24 | 341.25 | 26.25 | 3
2023/24 | 341.75 | 26.25 | 8
2023/24 | 342.25 | 26.25 | 1
2023/24 | 342.75 | 26.25 | 4
2023/24 | 343.25 | 26.25 | 5
2023/24 | 343.75 | 26.25 | 2
2023/24 | 344.25 | 26.25 | 3
2023/24 | 344.75 | 26.25 | 2
2023/24 | 345.25 | 26.25 | 4
2023/24 | 345.75 | 26.25 | 4
2023/24 | 346.25 | 26.25 | 5
2023/24 | 346.75 | 26.25 | 6
2023/24 | 347.25 | 26.25 | 1
2023/24 | 347.75 | 26.25 | 4
2023/24 | 348.75 | 26.25 | 4
2023/24 | 349.25 | 26.25 | 3
2023/24 | 349.75 | 26.25 | 8
2023/24 | 350.25 | 26.25 | 6
2023/24 | 350.75 | 26.25 | 6
2023/24 | 351.25 | 26.25 | 3
2023/24 | 351.75 | 26.25 | 3
2023/24 | 352.25 | 26.25 | 1
2023/24 | 352.75 | 26.25 | 3
2023/24 | 353.25 | 26.25 | 3
2023/24 | 353.75 | 26.25 | 4
2023/24 | 354.25 | 26.25 | 4
2023/24 | 354.75 | 26.25 | 5
2023/24 | 355.25 | 26.25 | 5
2023/24 | 355.75 | 26.25 | 4
2023/24 | 356.25 | 26.25 | 2
2023/24 | 356.75 | 26.25 | 2
2023/24 | 357.25 | 26.25 | 5
2023/24 | 357.75 | 26.25 | 3
2023/24 | 358.25 | 26.25 | 4
2023/24 | 358.75 | 26.25 | 4
2023/24 | 359.25 | 26.25 | 3
2023/24 | 359.75 | 26.25 | 2
2023/24 | 360.75 | 26.25 | 1
2023/24 | 361.75 | 26.25 | 1
2023/24 | 362.25 | 26.25 | 1
2023/24 | 362.75 | 26.25 | 2
2023/24 | 363.25 | 26.25 | 1
2023/24 | 363.75 | 26.25 | 4
2023/24 | 364.25 | 26.25 | 2
2023/24 | 364.75 | 26.25 | 1
2023/24 | 365.25 | 26.25 | 3
2023/24 | 365.75 | 26.25 | 1
2023/24 | 366.25 | 26.25 | 3
2023/24 | 366.75 | 26.25 | 6
2023/24 | 367.25 | 26.25 | 1
2023/24 | 367.75 | 26.25 | 2
2023/24 | 368.25 | 26.25 | 3
2023/24 | 369.25 | 26.25 | 1
2023/24 | 369.75 | 26.25 | 2
2023/24 | 370.25 | 26.25 | 2
2023/24 | 370.75 | 26.25 | 2
2023/24 | 371.25 | 26.25 | 2
2023/24 | 371.75 | 26.25 | 2
2023/24 | 372.25 | 26.25 | 2
2023/24 | 372.75 | 26.25 | 5
2023/24 | 373.25 | 26.25 | 1
2023/24 | 374.25 | 26.25 | 2
2023/24 | 374.75 | 26.25 | 4
2023/24 | 375.25 | 26.25 | 1
2023/24 | 375.75 | 26.25 | 3
2023/24 | 376.25 | 26.25 | 2
2023/24 | 376.75 | 26.25 | 2
2023/24 | 377.25 | 26.25 | 1
2023/24 | 377.75 | 26.25 | 1
2023/24 | 378.25 | 26.25 | 1
2023/24 | 378.75 | 26.25 | 1
2023/24 | 379.75 | 26.25 | 1
2023/24 | 380.25 | 26.25 | 3
2023/24 | 381.25 | 26.25 | 2
2023/24 | 381.75 | 26.25 | 1
2023/24 | 382.25 | 26.25 | 3
2023/24 | 382.75 | 26.25 | 2
2023/24 | 383.25 | 26.25 | 3
2023/24 | 383.75 | 26.25 | 4
2023/24 | 384.25 | 26.25 | 1
2023/24 | 384.75 | 26.25 | 2
2023/24 | 385.25 | 26.25 | 2
2023/24 | 386.25 | 26.25 | 1
2023/24 | 386.75 | 26.25 | 1
2023/24 | 387.25 | 26.25 | 2
2023/24 | 388.25 | 26.25 | 2
2023/24 | 388.75 | 26.25 | 1
2023/24 | 389.25 | 26.25 | 2
2023/24 | 389.75 | 26.25 | 1
2023/24 | 390.25 | 26.25 | 2
2023/24 | 391.25 | 26.25 | 2
2023/24 | 391.75 | 26.25 | 2
2023/24 | 392.25 | 26.25 | 1
2023/24 | 392.75 | 26.25 | 1
2023/24 | 393.25 | 26.25 | 1
2023/24 | 393.75 | 26.25 | 1
2023/24 | 394.25 | 26.25 | 1
2023/24 | 394.75 | 26.25 | 1
2023/24 | 395.75 | 26.25 | 1
2023/24 | 396.75 | 26.25 | 1
2023/24 | 397.75 | 26.25 | 3
2023/24 | 398.75 | 26.25 | 1
2023/24 | 399.75 | 26.25 | 1
2023/24 | 400.25 | 26.25 | 1
2023/24 | 401.25 | 26.25 | 1
2023/24 | 401.75 | 26.25 | 1
2023/24 | 402.75 | 26.25 | 1
2023/24 | 403.75 | 26.25 | 3
2023/24 | 405.25 | 26.25 | 1
2023/24 | 405.75 | 26.25 | 1
2023/24 | 406.75 | 26.25 | 1
2023/24 | 407.25 | 26.25 | 1
2023/24 | 407.75 | 26.25 | 1
2023/24 | 408.75 | 26.25 | 1
2023/24 | 409.75 | 26.25 | 2
2023/24 | 410.25 | 26.25 | 1
2023/24 | 410.75 | 26.25 | 2
2023/24 | 412.75 | 26.25 | 1
2023/24 | 414.75 | 26.25 | 1
2023/24 | 415.75 | 26.25 | 2
2023/24 | 416.75 | 26.25 | 1
2023/24 | 417.75 | 26.25 | 1
2023/24 | 418.25 | 26.25 | 1
2023/24 | 419.25 | 26.25 | 1
2023/24 | 420.25 | 26.25 | 1
2023/24 | 422.25 | 26.25 | 1
2023/24 | 422.75 | 26.25 | 1
2023/24 | 424.75 | 26.25 | 1
2023/24 | 426.25 | 26.25 | 1
2023/24 | 426.75 | 26.25 | 1
2023/24 | 430.25 | 26.25 | 1
2023/24 | 431.25 | 26.25 | 1
2023/24 | 433.75 | 26.25 | 1
2023/24 | 435.25 | 26.25 | 1
2023/24 | 443.75 | 26.25 | 1
2023/24 | 505.75 | 26.25 | 1
2023/24 | 160.75 | 26.75 | 1
2023/24 | 164.75 | 26.75 | 1
2023/24 | 166.25 | 26.75 | 2
2023/24 | 180.25 | 26.75 | 1
2023/24 | 182.25 | 26.75 | 1
2023/24 | 183.75 | 26.75 | 1
2023/24 | 184.75 | 26.75 | 1
2023/24 | 186.75 | 26.75 | 2
2023/24 | 189.25 | 26.75 | 1
2023/24 | 189.75 | 26.75 | 1
2023/24 | 192.25 | 26.75 | 1
2023/24 | 194.25 | 26.75 | 1
2023/24 | 195.25 | 26.75 | 1
2023/24 | 196.25 | 26.75 | 1
2023/24 | 196.75 | 26.75 | 1
2023/24 | 197.25 | 26.75 | 1
2023/24 | 204.25 | 26.75 | 1
2023/24 | 206.25 | 26.75 | 1
2023/24 | 208.25 | 26.75 | 1
2023/24 | 208.75 | 26.75 | 1
2023/24 | 212.25 | 26.75 | 2
2023/24 | 213.25 | 26.75 | 1
2023/24 | 214.75 | 26.75 | 3
2023/24 | 215.25 | 26.75 | 1
2023/24 | 215.75 | 26.75 | 1
2023/24 | 216.25 | 26.75 | 1
2023/24 | 216.75 | 26.75 | 1
2023/24 | 219.75 | 26.75 | 1
2023/24 | 220.25 | 26.75 | 1
2023/24 | 220.75 | 26.75 | 1
2023/24 | 222.75 | 26.75 | 1
2023/24 | 224.25 | 26.75 | 2
2023/24 | 224.75 | 26.75 | 1
2023/24 | 225.25 | 26.75 | 1
2023/24 | 225.75 | 26.75 | 1
2023/24 | 226.75 | 26.75 | 3
2023/24 | 227.25 | 26.75 | 1
2023/24 | 227.75 | 26.75 | 1
2023/24 | 228.25 | 26.75 | 1
2023/24 | 228.75 | 26.75 | 1
2023/24 | 229.25 | 26.75 | 2
2023/24 | 230.25 | 26.75 | 2
2023/24 | 230.75 | 26.75 | 1
2023/24 | 231.75 | 26.75 | 1
2023/24 | 232.25 | 26.75 | 1
2023/24 | 232.75 | 26.75 | 3
2023/24 | 233.25 | 26.75 | 1
2023/24 | 233.75 | 26.75 | 1
2023/24 | 234.25 | 26.75 | 2
2023/24 | 235.25 | 26.75 | 1
2023/24 | 235.75 | 26.75 | 3
2023/24 | 236.75 | 26.75 | 1
2023/24 | 237.25 | 26.75 | 2
2023/24 | 237.75 | 26.75 | 2
2023/24 | 238.25 | 26.75 | 1
2023/24 | 239.25 | 26.75 | 3
2023/24 | 239.75 | 26.75 | 2
2023/24 | 240.25 | 26.75 | 2
2023/24 | 240.75 | 26.75 | 2
2023/24 | 241.25 | 26.75 | 1
2023/24 | 242.75 | 26.75 | 3
2023/24 | 243.25 | 26.75 | 3
2023/24 | 243.75 | 26.75 | 1
2023/24 | 244.25 | 26.75 | 2
2023/24 | 245.75 | 26.75 | 3
2023/24 | 246.25 | 26.75 | 2
2023/24 | 246.75 | 26.75 | 2
2023/24 | 247.25 | 26.75 | 2
2023/24 | 248.25 | 26.75 | 1
2023/24 | 248.75 | 26.75 | 3
2023/24 | 249.25 | 26.75 | 2
2023/24 | 251.25 | 26.75 | 2
2023/24 | 251.75 | 26.75 | 1
2023/24 | 252.25 | 26.75 | 3
2023/24 | 252.75 | 26.75 | 3
2023/24 | 253.25 | 26.75 | 1
2023/24 | 253.75 | 26.75 | 1
2023/24 | 254.25 | 26.75 | 4
2023/24 | 254.75 | 26.75 | 1
2023/24 | 255.25 | 26.75 | 3
2023/24 | 255.75 | 26.75 | 4
2023/24 | 256.25 | 26.75 | 4
2023/24 | 256.75 | 26.75 | 2
2023/24 | 257.25 | 26.75 | 3
2023/24 | 257.75 | 26.75 | 4
2023/24 | 258.75 | 26.75 | 5
2023/24 | 259.25 | 26.75 | 2
2023/24 | 259.75 | 26.75 | 6
2023/24 | 260.25 | 26.75 | 3
2023/24 | 260.75 | 26.75 | 7
2023/24 | 261.25 | 26.75 | 1
2023/24 | 261.75 | 26.75 | 1
2023/24 | 262.25 | 26.75 | 2
2023/24 | 262.75 | 26.75 | 4
2023/24 | 263.25 | 26.75 | 3
2023/24 | 263.75 | 26.75 | 3
2023/24 | 264.25 | 26.75 | 4
2023/24 | 264.75 | 26.75 | 4
2023/24 | 265.25 | 26.75 | 1
2023/24 | 265.75 | 26.75 | 4
2023/24 | 266.25 | 26.75 | 4
2023/24 | 266.75 | 26.75 | 4
2023/24 | 267.25 | 26.75 | 6
2023/24 | 267.75 | 26.75 | 5
2023/24 | 268.25 | 26.75 | 5
2023/24 | 268.75 | 26.75 | 2
2023/24 | 269.75 | 26.75 | 3
2023/24 | 270.25 | 26.75 | 3
2023/24 | 270.75 | 26.75 | 5
2023/24 | 271.75 | 26.75 | 5
2023/24 | 272.25 | 26.75 | 3
2023/24 | 272.75 | 26.75 | 5
2023/24 | 273.25 | 26.75 | 5
2023/24 | 273.75 | 26.75 | 8
2023/24 | 274.25 | 26.75 | 4
2023/24 | 274.75 | 26.75 | 1
2023/24 | 275.25 | 26.75 | 3
2023/24 | 275.75 | 26.75 | 4
2023/24 | 276.25 | 26.75 | 12
2023/24 | 276.75 | 26.75 | 9
2023/24 | 277.25 | 26.75 | 6
2023/24 | 277.75 | 26.75 | 6
2023/24 | 278.25 | 26.75 | 3
2023/24 | 278.75 | 26.75 | 4
2023/24 | 279.25 | 26.75 | 3
2023/24 | 279.75 | 26.75 | 9
2023/24 | 280.25 | 26.75 | 3
2023/24 | 280.75 | 26.75 | 2
2023/24 | 281.25 | 26.75 | 5
2023/24 | 281.75 | 26.75 | 3
2023/24 | 282.25 | 26.75 | 4
2023/24 | 282.75 | 26.75 | 2
2023/24 | 283.25 | 26.75 | 6
2023/24 | 283.75 | 26.75 | 5
2023/24 | 284.25 | 26.75 | 4
2023/24 | 284.75 | 26.75 | 4
2023/24 | 285.25 | 26.75 | 7
2023/24 | 285.75 | 26.75 | 4
2023/24 | 286.25 | 26.75 | 5
2023/24 | 286.75 | 26.75 | 5
2023/24 | 287.25 | 26.75 | 8
2023/24 | 287.75 | 26.75 | 1
2023/24 | 288.25 | 26.75 | 2
2023/24 | 288.75 | 26.75 | 9
2023/24 | 289.25 | 26.75 | 7
2023/24 | 289.75 | 26.75 | 4
2023/24 | 290.25 | 26.75 | 6
2023/24 | 290.75 | 26.75 | 4
2023/24 | 291.25 | 26.75 | 5
2023/24 | 291.75 | 26.75 | 6
2023/24 | 292.25 | 26.75 | 6
2023/24 | 292.75 | 26.75 | 6
2023/24 | 293.25 | 26.75 | 7
2023/24 | 293.75 | 26.75 | 4
2023/24 | 294.25 | 26.75 | 6
2023/24 | 294.75 | 26.75 | 4
2023/24 | 295.25 | 26.75 | 2
2023/24 | 295.75 | 26.75 | 2
2023/24 | 296.25 | 26.75 | 5
2023/24 | 296.75 | 26.75 | 9
2023/24 | 297.25 | 26.75 | 4
2023/24 | 297.75 | 26.75 | 6
2023/24 | 298.25 | 26.75 | 5
2023/24 | 298.75 | 26.75 | 3
2023/24 | 299.25 | 26.75 | 1
2023/24 | 299.75 | 26.75 | 4
2023/24 | 300.25 | 26.75 | 6
2023/24 | 300.75 | 26.75 | 5
2023/24 | 301.25 | 26.75 | 5
2023/24 | 301.75 | 26.75 | 3
2023/24 | 302.25 | 26.75 | 2
2023/24 | 302.75 | 26.75 | 5
2023/24 | 303.25 | 26.75 | 3
2023/24 | 303.75 | 26.75 | 1
2023/24 | 304.25 | 26.75 | 6
2023/24 | 304.75 | 26.75 | 3
2023/24 | 305.25 | 26.75 | 2
2023/24 | 305.75 | 26.75 | 2
2023/24 | 306.25 | 26.75 | 7
2023/24 | 306.75 | 26.75 | 3
2023/24 | 307.25 | 26.75 | 5
2023/24 | 307.75 | 26.75 | 8
2023/24 | 308.25 | 26.75 | 8
2023/24 | 308.75 | 26.75 | 5
2023/24 | 309.25 | 26.75 | 2
2023/24 | 309.75 | 26.75 | 3
2023/24 | 310.25 | 26.75 | 6
2023/24 | 310.75 | 26.75 | 4
2023/24 | 311.25 | 26.75 | 4
2023/24 | 311.75 | 26.75 | 4
2023/24 | 312.25 | 26.75 | 5
2023/24 | 312.75 | 26.75 | 2
2023/24 | 313.25 | 26.75 | 3
2023/24 | 313.75 | 26.75 | 2
2023/24 | 314.25 | 26.75 | 10
2023/24 | 314.75 | 26.75 | 4
2023/24 | 315.25 | 26.75 | 2
2023/24 | 315.75 | 26.75 | 4
2023/24 | 316.25 | 26.75 | 4
2023/24 | 316.75 | 26.75 | 7
2023/24 | 317.25 | 26.75 | 5
2023/24 | 317.75 | 26.75 | 4
2023/24 | 318.25 | 26.75 | 3
2023/24 | 318.75 | 26.75 | 5
2023/24 | 319.25 | 26.75 | 4
2023/24 | 319.75 | 26.75 | 4
2023/24 | 320.25 | 26.75 | 6
2023/24 | 320.75 | 26.75 | 3
2023/24 | 321.25 | 26.75 | 6
2023/24 | 321.75 | 26.75 | 7
2023/24 | 322.25 | 26.75 | 5
2023/24 | 322.75 | 26.75 | 3
2023/24 | 323.25 | 26.75 | 4
2023/24 | 323.75 | 26.75 | 3
2023/24 | 324.25 | 26.75 | 2
2023/24 | 324.75 | 26.75 | 5
2023/24 | 325.25 | 26.75 | 5
2023/24 | 325.75 | 26.75 | 4
2023/24 | 326.25 | 26.75 | 3
2023/24 | 326.75 | 26.75 | 3
2023/24 | 327.25 | 26.75 | 6
2023/24 | 327.75 | 26.75 | 5
2023/24 | 328.25 | 26.75 | 4
2023/24 | 328.75 | 26.75 | 7
2023/24 | 329.25 | 26.75 | 3
2023/24 | 329.75 | 26.75 | 5
2023/24 | 330.25 | 26.75 | 5
2023/24 | 330.75 | 26.75 | 2
2023/24 | 331.25 | 26.75 | 5
2023/24 | 331.75 | 26.75 | 5
2023/24 | 332.25 | 26.75 | 5
2023/24 | 332.75 | 26.75 | 4
2023/24 | 333.25 | 26.75 | 4
2023/24 | 333.75 | 26.75 | 1
2023/24 | 334.25 | 26.75 | 2
2023/24 | 334.75 | 26.75 | 3
2023/24 | 335.25 | 26.75 | 1
2023/24 | 335.75 | 26.75 | 2
2023/24 | 336.25 | 26.75 | 3
2023/24 | 336.75 | 26.75 | 5
2023/24 | 337.25 | 26.75 | 3
2023/24 | 337.75 | 26.75 | 4
2023/24 | 338.25 | 26.75 | 5
2023/24 | 338.75 | 26.75 | 4
2023/24 | 339.25 | 26.75 | 1
2023/24 | 339.75 | 26.75 | 5
2023/24 | 340.25 | 26.75 | 4
2023/24 | 340.75 | 26.75 | 4
2023/24 | 341.25 | 26.75 | 1
2023/24 | 341.75 | 26.75 | 1
2023/24 | 342.25 | 26.75 | 6
2023/24 | 342.75 | 26.75 | 1
2023/24 | 343.75 | 26.75 | 1
2023/24 | 344.25 | 26.75 | 1
2023/24 | 344.75 | 26.75 | 1
2023/24 | 345.25 | 26.75 | 6
2023/24 | 345.75 | 26.75 | 3
2023/24 | 346.25 | 26.75 | 5
2023/24 | 347.25 | 26.75 | 2
2023/24 | 347.75 | 26.75 | 4
2023/24 | 348.25 | 26.75 | 3
2023/24 | 348.75 | 26.75 | 3
2023/24 | 349.25 | 26.75 | 3
2023/24 | 349.75 | 26.75 | 4
2023/24 | 350.75 | 26.75 | 3
2023/24 | 351.25 | 26.75 | 2
2023/24 | 351.75 | 26.75 | 4
2023/24 | 352.25 | 26.75 | 1
2023/24 | 352.75 | 26.75 | 3
2023/24 | 353.25 | 26.75 | 4
2023/24 | 354.25 | 26.75 | 2
2023/24 | 354.75 | 26.75 | 3
2023/24 | 355.25 | 26.75 | 3
2023/24 | 356.25 | 26.75 | 5
2023/24 | 356.75 | 26.75 | 1
2023/24 | 357.25 | 26.75 | 2
2023/24 | 357.75 | 26.75 | 2
2023/24 | 358.25 | 26.75 | 2
2023/24 | 358.75 | 26.75 | 1
2023/24 | 359.25 | 26.75 | 4
2023/24 | 359.75 | 26.75 | 5
2023/24 | 360.25 | 26.75 | 2
2023/24 | 360.75 | 26.75 | 4
2023/24 | 361.25 | 26.75 | 3
2023/24 | 363.25 | 26.75 | 5
2023/24 | 363.75 | 26.75 | 2
2023/24 | 364.25 | 26.75 | 4
2023/24 | 364.75 | 26.75 | 3
2023/24 | 365.25 | 26.75 | 1
2023/24 | 365.75 | 26.75 | 3
2023/24 | 366.25 | 26.75 | 2
2023/24 | 366.75 | 26.75 | 1
2023/24 | 367.25 | 26.75 | 3
2023/24 | 367.75 | 26.75 | 3
2023/24 | 368.25 | 26.75 | 2
2023/24 | 368.75 | 26.75 | 5
2023/24 | 369.75 | 26.75 | 3
2023/24 | 370.75 | 26.75 | 1
2023/24 | 371.25 | 26.75 | 2
2023/24 | 371.75 | 26.75 | 1
2023/24 | 372.25 | 26.75 | 4
2023/24 | 372.75 | 26.75 | 2
2023/24 | 373.25 | 26.75 | 2
2023/24 | 373.75 | 26.75 | 2
2023/24 | 374.25 | 26.75 | 1
2023/24 | 374.75 | 26.75 | 3
2023/24 | 375.25 | 26.75 | 3
2023/24 | 376.25 | 26.75 | 1
2023/24 | 376.75 | 26.75 | 2
2023/24 | 377.25 | 26.75 | 2
2023/24 | 377.75 | 26.75 | 1
2023/24 | 378.75 | 26.75 | 6
2023/24 | 379.25 | 26.75 | 2
2023/24 | 379.75 | 26.75 | 1
2023/24 | 380.75 | 26.75 | 6
2023/24 | 381.25 | 26.75 | 4
2023/24 | 382.25 | 26.75 | 1
2023/24 | 382.75 | 26.75 | 1
2023/24 | 383.75 | 26.75 | 1
2023/24 | 384.25 | 26.75 | 1
2023/24 | 384.75 | 26.75 | 1
2023/24 | 385.25 | 26.75 | 1
2023/24 | 385.75 | 26.75 | 2
2023/24 | 386.25 | 26.75 | 1
2023/24 | 386.75 | 26.75 | 3
2023/24 | 387.25 | 26.75 | 2
2023/24 | 387.75 | 26.75 | 1
2023/24 | 388.25 | 26.75 | 1
2023/24 | 389.25 | 26.75 | 1
2023/24 | 389.75 | 26.75 | 1
2023/24 | 390.75 | 26.75 | 1
2023/24 | 391.75 | 26.75 | 4
2023/24 | 392.25 | 26.75 | 1
2023/24 | 392.75 | 26.75 | 2
2023/24 | 393.75 | 26.75 | 2
2023/24 | 396.25 | 26.75 | 2
2023/24 | 396.75 | 26.75 | 3
2023/24 | 397.25 | 26.75 | 1
2023/24 | 397.75 | 26.75 | 2
2023/24 | 399.25 | 26.75 | 3
2023/24 | 399.75 | 26.75 | 1
2023/24 | 400.75 | 26.75 | 1
2023/24 | 401.25 | 26.75 | 1
2023/24 | 404.25 | 26.75 | 1
2023/24 | 405.25 | 26.75 | 1
2023/24 | 405.75 | 26.75 | 1
2023/24 | 406.75 | 26.75 | 1
2023/24 | 408.75 | 26.75 | 2
2023/24 | 410.25 | 26.75 | 1
2023/24 | 411.75 | 26.75 | 1
2023/24 | 412.25 | 26.75 | 1
2023/24 | 412.75 | 26.75 | 1
2023/24 | 414.25 | 26.75 | 1
2023/24 | 416.25 | 26.75 | 1
2023/24 | 419.25 | 26.75 | 1
2023/24 | 419.75 | 26.75 | 1
2023/24 | 420.25 | 26.75 | 1
2023/24 | 429.75 | 26.75 | 1
2023/24 | 430.25 | 26.75 | 1
2023/24 | 442.75 | 26.75 | 1
2023/24 | 451.25 | 26.75 | 1
2023/24 | 454.25 | 26.75 | 1
2023/24 | 465.75 | 26.75 | 1
2023/24 | 140.75 | 27.25 | 1
2023/24 | 147.25 | 27.25 | 1
2023/24 | 160.75 | 27.25 | 1
2023/24 | 164.75 | 27.25 | 1
2023/24 | 166.25 | 27.25 | 1
2023/24 | 168.75 | 27.25 | 1
2023/24 | 170.25 | 27.25 | 1
2023/24 | 173.25 | 27.25 | 1
2023/24 | 174.75 | 27.25 | 1
2023/24 | 182.75 | 27.25 | 1
2023/24 | 185.25 | 27.25 | 2
2023/24 | 186.25 | 27.25 | 1
2023/24 | 188.75 | 27.25 | 1
2023/24 | 189.25 | 27.25 | 1
2023/24 | 191.75 | 27.25 | 1
2023/24 | 192.25 | 27.25 | 1
2023/24 | 192.75 | 27.25 | 1
2023/24 | 195.25 | 27.25 | 1
2023/24 | 198.25 | 27.25 | 1
2023/24 | 201.75 | 27.25 | 3
2023/24 | 203.75 | 27.25 | 1
2023/24 | 205.25 | 27.25 | 1
2023/24 | 206.75 | 27.25 | 1
2023/24 | 210.25 | 27.25 | 1
2023/24 | 211.25 | 27.25 | 1
2023/24 | 212.25 | 27.25 | 1
2023/24 | 212.75 | 27.25 | 1
2023/24 | 213.25 | 27.25 | 1
2023/24 | 215.25 | 27.25 | 2
2023/24 | 215.75 | 27.25 | 1
2023/24 | 217.25 | 27.25 | 2
2023/24 | 218.75 | 27.25 | 1
2023/24 | 220.75 | 27.25 | 1
2023/24 | 221.75 | 27.25 | 1
2023/24 | 222.25 | 27.25 | 3
2023/24 | 222.75 | 27.25 | 2
2023/24 | 223.75 | 27.25 | 1
2023/24 | 224.25 | 27.25 | 1
2023/24 | 225.75 | 27.25 | 1
2023/24 | 226.75 | 27.25 | 1
2023/24 | 231.75 | 27.25 | 1
2023/24 | 232.75 | 27.25 | 1
2023/24 | 233.75 | 27.25 | 1
2023/24 | 234.25 | 27.25 | 1
2023/24 | 234.75 | 27.25 | 1
2023/24 | 235.75 | 27.25 | 3
2023/24 | 236.75 | 27.25 | 1
2023/24 | 237.75 | 27.25 | 2
2023/24 | 238.25 | 27.25 | 5
2023/24 | 238.75 | 27.25 | 1
2023/24 | 239.25 | 27.25 | 4
2023/24 | 240.75 | 27.25 | 1
2023/24 | 241.25 | 27.25 | 1
2023/24 | 241.75 | 27.25 | 1
2023/24 | 242.25 | 27.25 | 2
2023/24 | 242.75 | 27.25 | 1
2023/24 | 243.25 | 27.25 | 1
2023/24 | 243.75 | 27.25 | 2
2023/24 | 244.25 | 27.25 | 3
2023/24 | 245.25 | 27.25 | 2
2023/24 | 245.75 | 27.25 | 2
2023/24 | 246.25 | 27.25 | 1
2023/24 | 246.75 | 27.25 | 1
2023/24 | 247.75 | 27.25 | 4
2023/24 | 248.25 | 27.25 | 1
2023/24 | 248.75 | 27.25 | 4
2023/24 | 249.25 | 27.25 | 2
2023/24 | 250.25 | 27.25 | 2
2023/24 | 251.25 | 27.25 | 1
2023/24 | 251.75 | 27.25 | 3
2023/24 | 252.25 | 27.25 | 2
2023/24 | 252.75 | 27.25 | 1
2023/24 | 253.75 | 27.25 | 3
2023/24 | 254.25 | 27.25 | 3
2023/24 | 254.75 | 27.25 | 1
2023/24 | 255.25 | 27.25 | 3
2023/24 | 255.75 | 27.25 | 1
2023/24 | 256.25 | 27.25 | 2
2023/24 | 256.75 | 27.25 | 1
2023/24 | 257.25 | 27.25 | 1
2023/24 | 257.75 | 27.25 | 1
2023/24 | 258.75 | 27.25 | 4
2023/24 | 259.25 | 27.25 | 2
2023/24 | 259.75 | 27.25 | 3
2023/24 | 260.75 | 27.25 | 5
2023/24 | 261.25 | 27.25 | 3
2023/24 | 261.75 | 27.25 | 1
2023/24 | 262.25 | 27.25 | 1
2023/24 | 262.75 | 27.25 | 5
2023/24 | 263.25 | 27.25 | 6
2023/24 | 263.75 | 27.25 | 3
2023/24 | 264.25 | 27.25 | 2
2023/24 | 264.75 | 27.25 | 2
2023/24 | 265.25 | 27.25 | 4
2023/24 | 265.75 | 27.25 | 3
2023/24 | 266.25 | 27.25 | 5
2023/24 | 266.75 | 27.25 | 2
2023/24 | 267.25 | 27.25 | 4
2023/24 | 267.75 | 27.25 | 2
2023/24 | 268.25 | 27.25 | 2
2023/24 | 268.75 | 27.25 | 2
2023/24 | 269.25 | 27.25 | 2
2023/24 | 269.75 | 27.25 | 4
2023/24 | 270.25 | 27.25 | 3
2023/24 | 270.75 | 27.25 | 2
2023/24 | 271.25 | 27.25 | 2
2023/24 | 271.75 | 27.25 | 4
2023/24 | 272.25 | 27.25 | 3
2023/24 | 272.75 | 27.25 | 1
2023/24 | 273.25 | 27.25 | 1
2023/24 | 273.75 | 27.25 | 3
2023/24 | 274.25 | 27.25 | 5
2023/24 | 274.75 | 27.25 | 4
2023/24 | 275.25 | 27.25 | 1
2023/24 | 275.75 | 27.25 | 3
2023/24 | 276.25 | 27.25 | 1
2023/24 | 276.75 | 27.25 | 5
2023/24 | 277.25 | 27.25 | 1
2023/24 | 277.75 | 27.25 | 2
2023/24 | 278.25 | 27.25 | 5
2023/24 | 279.25 | 27.25 | 1
2023/24 | 279.75 | 27.25 | 4
2023/24 | 280.25 | 27.25 | 1
2023/24 | 280.75 | 27.25 | 3
2023/24 | 281.25 | 27.25 | 1
2023/24 | 281.75 | 27.25 | 5
2023/24 | 282.25 | 27.25 | 6
2023/24 | 283.25 | 27.25 | 4
2023/24 | 283.75 | 27.25 | 2
2023/24 | 284.25 | 27.25 | 4
2023/24 | 284.75 | 27.25 | 2
2023/24 | 285.25 | 27.25 | 3
2023/24 | 285.75 | 27.25 | 7
2023/24 | 286.25 | 27.25 | 6
2023/24 | 286.75 | 27.25 | 5
2023/24 | 287.25 | 27.25 | 3
2023/24 | 287.75 | 27.25 | 2
2023/24 | 288.25 | 27.25 | 4
2023/24 | 288.75 | 27.25 | 6
2023/24 | 289.25 | 27.25 | 4
2023/24 | 289.75 | 27.25 | 3
2023/24 | 290.25 | 27.25 | 5
2023/24 | 290.75 | 27.25 | 7
2023/24 | 291.25 | 27.25 | 6
2023/24 | 291.75 | 27.25 | 7
2023/24 | 292.25 | 27.25 | 2
2023/24 | 292.75 | 27.25 | 5
2023/24 | 293.25 | 27.25 | 4
2023/24 | 293.75 | 27.25 | 3
2023/24 | 294.25 | 27.25 | 4
2023/24 | 294.75 | 27.25 | 5
2023/24 | 295.25 | 27.25 | 5
2023/24 | 295.75 | 27.25 | 5
2023/24 | 296.25 | 27.25 | 6
2023/24 | 296.75 | 27.25 | 5
2023/24 | 297.25 | 27.25 | 5
2023/24 | 297.75 | 27.25 | 4
2023/24 | 298.25 | 27.25 | 3
2023/24 | 298.75 | 27.25 | 4
2023/24 | 299.25 | 27.25 | 3
2023/24 | 299.75 | 27.25 | 4
2023/24 | 300.25 | 27.25 | 6
2023/24 | 300.75 | 27.25 | 5
2023/24 | 301.25 | 27.25 | 3
2023/24 | 301.75 | 27.25 | 5
2023/24 | 302.25 | 27.25 | 3
2023/24 | 302.75 | 27.25 | 3
2023/24 | 303.25 | 27.25 | 4
2023/24 | 303.75 | 27.25 | 7
2023/24 | 304.25 | 27.25 | 4
2023/24 | 304.75 | 27.25 | 4
2023/24 | 305.25 | 27.25 | 5
2023/24 | 305.75 | 27.25 | 5
2023/24 | 306.25 | 27.25 | 4
2023/24 | 306.75 | 27.25 | 4
2023/24 | 307.25 | 27.25 | 6
2023/24 | 307.75 | 27.25 | 5
2023/24 | 308.25 | 27.25 | 3
2023/24 | 308.75 | 27.25 | 4
2023/24 | 309.25 | 27.25 | 2
2023/24 | 309.75 | 27.25 | 7
2023/24 | 310.25 | 27.25 | 4
2023/24 | 310.75 | 27.25 | 5
2023/24 | 311.25 | 27.25 | 4
2023/24 | 311.75 | 27.25 | 9
2023/24 | 312.25 | 27.25 | 4
2023/24 | 312.75 | 27.25 | 1
2023/24 | 313.25 | 27.25 | 3
2023/24 | 313.75 | 27.25 | 12
2023/24 | 314.25 | 27.25 | 4
2023/24 | 314.75 | 27.25 | 5
2023/24 | 315.25 | 27.25 | 5
2023/24 | 315.75 | 27.25 | 5
2023/24 | 316.25 | 27.25 | 1
2023/24 | 316.75 | 27.25 | 3
2023/24 | 317.25 | 27.25 | 2
2023/24 | 317.75 | 27.25 | 2
2023/24 | 318.25 | 27.25 | 2
2023/24 | 318.75 | 27.25 | 2
2023/24 | 319.25 | 27.25 | 2
2023/24 | 320.25 | 27.25 | 6
2023/24 | 321.25 | 27.25 | 2
2023/24 | 321.75 | 27.25 | 3
2023/24 | 322.25 | 27.25 | 2
2023/24 | 322.75 | 27.25 | 3
2023/24 | 323.25 | 27.25 | 7
2023/24 | 323.75 | 27.25 | 3
2023/24 | 324.25 | 27.25 | 3
2023/24 | 324.75 | 27.25 | 4
2023/24 | 325.25 | 27.25 | 3
2023/24 | 325.75 | 27.25 | 1
2023/24 | 326.25 | 27.25 | 7
2023/24 | 326.75 | 27.25 | 3
2023/24 | 327.25 | 27.25 | 2
2023/24 | 327.75 | 27.25 | 2
2023/24 | 328.25 | 27.25 | 5
2023/24 | 328.75 | 27.25 | 3
2023/24 | 329.25 | 27.25 | 3
2023/24 | 329.75 | 27.25 | 1
2023/24 | 330.25 | 27.25 | 4
2023/24 | 330.75 | 27.25 | 1
2023/24 | 331.25 | 27.25 | 3
2023/24 | 331.75 | 27.25 | 1
2023/24 | 332.25 | 27.25 | 4
2023/24 | 332.75 | 27.25 | 5
2023/24 | 333.25 | 27.25 | 2
2023/24 | 333.75 | 27.25 | 3
2023/24 | 334.75 | 27.25 | 4
2023/24 | 335.25 | 27.25 | 3
2023/24 | 335.75 | 27.25 | 3
2023/24 | 336.25 | 27.25 | 5
2023/24 | 336.75 | 27.25 | 6
2023/24 | 337.25 | 27.25 | 3
2023/24 | 337.75 | 27.25 | 7
2023/24 | 338.75 | 27.25 | 1
2023/24 | 339.25 | 27.25 | 6
2023/24 | 339.75 | 27.25 | 3
2023/24 | 340.25 | 27.25 | 2
2023/24 | 340.75 | 27.25 | 1
2023/24 | 341.25 | 27.25 | 7
2023/24 | 341.75 | 27.25 | 4
2023/24 | 342.25 | 27.25 | 3
2023/24 | 343.25 | 27.25 | 2
2023/24 | 343.75 | 27.25 | 4
2023/24 | 344.75 | 27.25 | 1
2023/24 | 345.25 | 27.25 | 2
2023/24 | 346.25 | 27.25 | 3
2023/24 | 346.75 | 27.25 | 3
2023/24 | 347.25 | 27.25 | 2
2023/24 | 347.75 | 27.25 | 4
2023/24 | 348.25 | 27.25 | 3
2023/24 | 349.25 | 27.25 | 1
2023/24 | 349.75 | 27.25 | 3
2023/24 | 350.75 | 27.25 | 6
2023/24 | 351.25 | 27.25 | 5
2023/24 | 351.75 | 27.25 | 3
2023/24 | 352.25 | 27.25 | 1
2023/24 | 352.75 | 27.25 | 2
2023/24 | 353.25 | 27.25 | 6
2023/24 | 353.75 | 27.25 | 1
2023/24 | 354.25 | 27.25 | 3
2023/24 | 354.75 | 27.25 | 1
2023/24 | 355.25 | 27.25 | 1
2023/24 | 355.75 | 27.25 | 2
2023/24 | 356.25 | 27.25 | 3
2023/24 | 356.75 | 27.25 | 1
2023/24 | 357.75 | 27.25 | 3
2023/24 | 358.25 | 27.25 | 5
2023/24 | 358.75 | 27.25 | 2
2023/24 | 359.25 | 27.25 | 5
2023/24 | 359.75 | 27.25 | 6
2023/24 | 360.25 | 27.25 | 1
2023/24 | 360.75 | 27.25 | 1
2023/24 | 361.25 | 27.25 | 2
2023/24 | 362.25 | 27.25 | 1
2023/24 | 362.75 | 27.25 | 3
2023/24 | 363.25 | 27.25 | 2
2023/24 | 363.75 | 27.25 | 1
2023/24 | 364.75 | 27.25 | 1
2023/24 | 365.25 | 27.25 | 2
2023/24 | 365.75 | 27.25 | 1
2023/24 | 366.25 | 27.25 | 1
2023/24 | 366.75 | 27.25 | 4
2023/24 | 367.25 | 27.25 | 2
2023/24 | 367.75 | 27.25 | 1
2023/24 | 368.75 | 27.25 | 2
2023/24 | 369.25 | 27.25 | 2
2023/24 | 370.75 | 27.25 | 2
2023/24 | 371.25 | 27.25 | 3
2023/24 | 371.75 | 27.25 | 4
2023/24 | 372.25 | 27.25 | 1
2023/24 | 372.75 | 27.25 | 1
2023/24 | 373.25 | 27.25 | 1
2023/24 | 374.75 | 27.25 | 2
2023/24 | 375.25 | 27.25 | 3
2023/24 | 376.25 | 27.25 | 1
2023/24 | 376.75 | 27.25 | 2
2023/24 | 377.25 | 27.25 | 3
2023/24 | 377.75 | 27.25 | 2
2023/24 | 378.75 | 27.25 | 1
2023/24 | 379.25 | 27.25 | 2
2023/24 | 380.25 | 27.25 | 2
2023/24 | 381.25 | 27.25 | 1
2023/24 | 383.25 | 27.25 | 2
2023/24 | 384.25 | 27.25 | 2
2023/24 | 384.75 | 27.25 | 3
2023/24 | 385.75 | 27.25 | 1
2023/24 | 386.25 | 27.25 | 1
2023/24 | 388.25 | 27.25 | 2
2023/24 | 389.25 | 27.25 | 1
2023/24 | 390.25 | 27.25 | 1
2023/24 | 390.75 | 27.25 | 1
2023/24 | 393.25 | 27.25 | 1
2023/24 | 393.75 | 27.25 | 1
2023/24 | 394.75 | 27.25 | 1
2023/24 | 395.25 | 27.25 | 1
2023/24 | 396.25 | 27.25 | 1
2023/24 | 397.25 | 27.25 | 1
2023/24 | 397.75 | 27.25 | 1
2023/24 | 398.25 | 27.25 | 1
2023/24 | 398.75 | 27.25 | 1
2023/24 | 399.25 | 27.25 | 1
2023/24 | 400.25 | 27.25 | 1
2023/24 | 402.25 | 27.25 | 2
2023/24 | 402.75 | 27.25 | 1
2023/24 | 403.25 | 27.25 | 1
2023/24 | 403.75 | 27.25 | 1
2023/24 | 404.25 | 27.25 | 1
2023/24 | 404.75 | 27.25 | 1
2023/24 | 405.25 | 27.25 | 1
2023/24 | 406.25 | 27.25 | 2
2023/24 | 406.75 | 27.25 | 1
2023/24 | 408.25 | 27.25 | 1
2023/24 | 408.75 | 27.25 | 2
2023/24 | 411.25 | 27.25 | 1
2023/24 | 412.25 | 27.25 | 1
2023/24 | 416.25 | 27.25 | 1
2023/24 | 416.75 | 27.25 | 2
2023/24 | 417.75 | 27.25 | 1
2023/24 | 418.25 | 27.25 | 1
2023/24 | 421.25 | 27.25 | 2
2023/24 | 421.75 | 27.25 | 1
2023/24 | 422.75 | 27.25 | 1
2023/24 | 423.25 | 27.25 | 1
2023/24 | 424.25 | 27.25 | 1
2023/24 | 428.75 | 27.25 | 1
2023/24 | 430.25 | 27.25 | 1
2023/24 | 432.75 | 27.25 | 1
2023/24 | 438.75 | 27.25 | 1
2023/24 | 442.75 | 27.25 | 1
2023/24 | 456.25 | 27.25 | 2
2023/24 | 486.75 | 27.25 | 1
2023/24 | 490.75 | 27.25 | 1
2023/24 | 151.25 | 27.75 | 1
2023/24 | 160.75 | 27.75 | 1
2023/24 | 180.25 | 27.75 | 1
2023/24 | 188.25 | 27.75 | 2
2023/24 | 191.25 | 27.75 | 1
2023/24 | 194.75 | 27.75 | 1
2023/24 | 200.25 | 27.75 | 1
2023/24 | 204.75 | 27.75 | 1
2023/24 | 205.75 | 27.75 | 1
2023/24 | 207.25 | 27.75 | 1
2023/24 | 209.25 | 27.75 | 1
2023/24 | 211.25 | 27.75 | 1
2023/24 | 212.75 | 27.75 | 1
2023/24 | 216.25 | 27.75 | 1
2023/24 | 217.75 | 27.75 | 1
2023/24 | 218.75 | 27.75 | 2
2023/24 | 224.25 | 27.75 | 1
2023/24 | 226.25 | 27.75 | 1
2023/24 | 229.75 | 27.75 | 1
2023/24 | 230.25 | 27.75 | 1
2023/24 | 230.75 | 27.75 | 2
2023/24 | 232.25 | 27.75 | 1
2023/24 | 232.75 | 27.75 | 3
2023/24 | 233.25 | 27.75 | 1
2023/24 | 233.75 | 27.75 | 2
2023/24 | 234.75 | 27.75 | 1
2023/24 | 235.25 | 27.75 | 2
2023/24 | 235.75 | 27.75 | 1
2023/24 | 236.25 | 27.75 | 1
2023/24 | 237.75 | 27.75 | 3
2023/24 | 239.25 | 27.75 | 2
2023/24 | 239.75 | 27.75 | 1
2023/24 | 240.25 | 27.75 | 2
2023/24 | 241.25 | 27.75 | 1
2023/24 | 241.75 | 27.75 | 1
2023/24 | 243.25 | 27.75 | 1
2023/24 | 243.75 | 27.75 | 1
2023/24 | 244.75 | 27.75 | 1
2023/24 | 245.75 | 27.75 | 2
2023/24 | 246.25 | 27.75 | 3
2023/24 | 246.75 | 27.75 | 1
2023/24 | 247.25 | 27.75 | 2
2023/24 | 247.75 | 27.75 | 1
2023/24 | 248.25 | 27.75 | 3
2023/24 | 248.75 | 27.75 | 2
2023/24 | 249.25 | 27.75 | 1
2023/24 | 250.25 | 27.75 | 1
2023/24 | 250.75 | 27.75 | 2
2023/24 | 252.25 | 27.75 | 2
2023/24 | 252.75 | 27.75 | 2
2023/24 | 253.25 | 27.75 | 2
2023/24 | 253.75 | 27.75 | 1
2023/24 | 254.25 | 27.75 | 4
2023/24 | 255.25 | 27.75 | 5
2023/24 | 255.75 | 27.75 | 2
2023/24 | 256.25 | 27.75 | 2
2023/24 | 256.75 | 27.75 | 3
2023/24 | 257.25 | 27.75 | 5
2023/24 | 257.75 | 27.75 | 1
2023/24 | 258.25 | 27.75 | 5
2023/24 | 259.25 | 27.75 | 3
2023/24 | 259.75 | 27.75 | 5
2023/24 | 260.25 | 27.75 | 1
2023/24 | 260.75 | 27.75 | 1
2023/24 | 261.25 | 27.75 | 2
2023/24 | 261.75 | 27.75 | 1
2023/24 | 262.25 | 27.75 | 1
2023/24 | 262.75 | 27.75 | 3
2023/24 | 263.25 | 27.75 | 2
2023/24 | 263.75 | 27.75 | 2
2023/24 | 264.25 | 27.75 | 3
2023/24 | 264.75 | 27.75 | 3
2023/24 | 265.25 | 27.75 | 1
2023/24 | 265.75 | 27.75 | 2
2023/24 | 266.25 | 27.75 | 2
2023/24 | 266.75 | 27.75 | 3
2023/24 | 267.25 | 27.75 | 2
2023/24 | 267.75 | 27.75 | 4
2023/24 | 268.25 | 27.75 | 3
2023/24 | 268.75 | 27.75 | 3
2023/24 | 269.25 | 27.75 | 1
2023/24 | 269.75 | 27.75 | 2
2023/24 | 270.25 | 27.75 | 1
2023/24 | 270.75 | 27.75 | 2
2023/24 | 271.25 | 27.75 | 2
2023/24 | 271.75 | 27.75 | 6
2023/24 | 272.25 | 27.75 | 1
2023/24 | 272.75 | 27.75 | 1
2023/24 | 273.25 | 27.75 | 2
2023/24 | 273.75 | 27.75 | 3
2023/24 | 274.25 | 27.75 | 2
2023/24 | 274.75 | 27.75 | 1
2023/24 | 275.25 | 27.75 | 4
2023/24 | 275.75 | 27.75 | 2
2023/24 | 276.25 | 27.75 | 4
2023/24 | 276.75 | 27.75 | 5
2023/24 | 277.25 | 27.75 | 1
2023/24 | 277.75 | 27.75 | 5
2023/24 | 278.25 | 27.75 | 2
2023/24 | 278.75 | 27.75 | 5
2023/24 | 279.25 | 27.75 | 3
2023/24 | 279.75 | 27.75 | 4
2023/24 | 280.25 | 27.75 | 5
2023/24 | 280.75 | 27.75 | 4
2023/24 | 281.25 | 27.75 | 2
2023/24 | 281.75 | 27.75 | 1
2023/24 | 282.25 | 27.75 | 2
2023/24 | 282.75 | 27.75 | 3
2023/24 | 283.25 | 27.75 | 6
2023/24 | 283.75 | 27.75 | 2
2023/24 | 284.25 | 27.75 | 2
2023/24 | 284.75 | 27.75 | 4
2023/24 | 285.25 | 27.75 | 4
2023/24 | 285.75 | 27.75 | 1
2023/24 | 286.25 | 27.75 | 1
2023/24 | 286.75 | 27.75 | 5
2023/24 | 287.25 | 27.75 | 4
2023/24 | 287.75 | 27.75 | 3
2023/24 | 288.25 | 27.75 | 2
2023/24 | 289.75 | 27.75 | 4
2023/24 | 290.25 | 27.75 | 3
2023/24 | 290.75 | 27.75 | 3
2023/24 | 291.25 | 27.75 | 5
2023/24 | 291.75 | 27.75 | 4
2023/24 | 292.25 | 27.75 | 7
2023/24 | 292.75 | 27.75 | 3
2023/24 | 293.25 | 27.75 | 4
2023/24 | 293.75 | 27.75 | 4
2023/24 | 294.25 | 27.75 | 3
2023/24 | 294.75 | 27.75 | 4
2023/24 | 295.25 | 27.75 | 4
2023/24 | 295.75 | 27.75 | 6
2023/24 | 296.25 | 27.75 | 4
2023/24 | 296.75 | 27.75 | 4
2023/24 | 297.25 | 27.75 | 3
2023/24 | 297.75 | 27.75 | 5
2023/24 | 298.25 | 27.75 | 2
2023/24 | 298.75 | 27.75 | 6
2023/24 | 299.25 | 27.75 | 1
2023/24 | 299.75 | 27.75 | 3
2023/24 | 300.25 | 27.75 | 1
2023/24 | 300.75 | 27.75 | 3
2023/24 | 301.25 | 27.75 | 6
2023/24 | 301.75 | 27.75 | 1
2023/24 | 302.25 | 27.75 | 3
2023/24 | 302.75 | 27.75 | 6
2023/24 | 303.25 | 27.75 | 5
2023/24 | 303.75 | 27.75 | 4
2023/24 | 304.25 | 27.75 | 3
2023/24 | 304.75 | 27.75 | 2
2023/24 | 305.25 | 27.75 | 4
2023/24 | 305.75 | 27.75 | 7
2023/24 | 306.25 | 27.75 | 2
2023/24 | 307.25 | 27.75 | 4
2023/24 | 307.75 | 27.75 | 5
2023/24 | 308.25 | 27.75 | 3
2023/24 | 308.75 | 27.75 | 1
2023/24 | 309.25 | 27.75 | 3
2023/24 | 309.75 | 27.75 | 2
2023/24 | 310.25 | 27.75 | 1
2023/24 | 311.25 | 27.75 | 4
2023/24 | 311.75 | 27.75 | 9
2023/24 | 312.25 | 27.75 | 4
2023/24 | 312.75 | 27.75 | 6
2023/24 | 313.25 | 27.75 | 2
2023/24 | 314.25 | 27.75 | 6
2023/24 | 314.75 | 27.75 | 3
2023/24 | 315.25 | 27.75 | 1
2023/24 | 315.75 | 27.75 | 3
2023/24 | 316.25 | 27.75 | 4
2023/24 | 316.75 | 27.75 | 1
2023/24 | 317.25 | 27.75 | 5
2023/24 | 317.75 | 27.75 | 2
2023/24 | 318.75 | 27.75 | 3
2023/24 | 319.25 | 27.75 | 1
2023/24 | 319.75 | 27.75 | 5
2023/24 | 320.25 | 27.75 | 2
2023/24 | 320.75 | 27.75 | 2
2023/24 | 321.25 | 27.75 | 2
2023/24 | 321.75 | 27.75 | 4
2023/24 | 322.25 | 27.75 | 4
2023/24 | 322.75 | 27.75 | 4
2023/24 | 323.25 | 27.75 | 4
2023/24 | 323.75 | 27.75 | 5
2023/24 | 324.25 | 27.75 | 5
2023/24 | 324.75 | 27.75 | 2
2023/24 | 325.25 | 27.75 | 5
2023/24 | 325.75 | 27.75 | 1
2023/24 | 326.25 | 27.75 | 4
2023/24 | 326.75 | 27.75 | 2
2023/24 | 327.25 | 27.75 | 1
2023/24 | 327.75 | 27.75 | 2
2023/24 | 328.25 | 27.75 | 1
2023/24 | 328.75 | 27.75 | 2
2023/24 | 329.25 | 27.75 | 3
2023/24 | 329.75 | 27.75 | 8
2023/24 | 330.25 | 27.75 | 5
2023/24 | 331.25 | 27.75 | 3
2023/24 | 331.75 | 27.75 | 1
2023/24 | 332.25 | 27.75 | 1
2023/24 | 332.75 | 27.75 | 4
2023/24 | 333.25 | 27.75 | 2
2023/24 | 334.25 | 27.75 | 2
2023/24 | 334.75 | 27.75 | 3
2023/24 | 335.25 | 27.75 | 1
2023/24 | 335.75 | 27.75 | 2
2023/24 | 336.25 | 27.75 | 1
2023/24 | 336.75 | 27.75 | 2
2023/24 | 337.25 | 27.75 | 4
2023/24 | 337.75 | 27.75 | 3
2023/24 | 338.75 | 27.75 | 2
2023/24 | 339.25 | 27.75 | 3
2023/24 | 339.75 | 27.75 | 2
2023/24 | 340.75 | 27.75 | 5
2023/24 | 341.25 | 27.75 | 2
2023/24 | 341.75 | 27.75 | 3
2023/24 | 342.25 | 27.75 | 3
2023/24 | 342.75 | 27.75 | 4
2023/24 | 343.25 | 27.75 | 3
2023/24 | 343.75 | 27.75 | 2
2023/24 | 344.25 | 27.75 | 1
2023/24 | 344.75 | 27.75 | 2
2023/24 | 345.25 | 27.75 | 1
2023/24 | 346.25 | 27.75 | 1
2023/24 | 346.75 | 27.75 | 2
2023/24 | 347.25 | 27.75 | 1
2023/24 | 347.75 | 27.75 | 4
2023/24 | 348.75 | 27.75 | 2
2023/24 | 349.25 | 27.75 | 2
2023/24 | 349.75 | 27.75 | 2
2023/24 | 350.25 | 27.75 | 1
2023/24 | 350.75 | 27.75 | 4
2023/24 | 351.25 | 27.75 | 1
2023/24 | 352.25 | 27.75 | 5
2023/24 | 352.75 | 27.75 | 2
2023/24 | 353.25 | 27.75 | 2
2023/24 | 353.75 | 27.75 | 1
2023/24 | 354.25 | 27.75 | 2
2023/24 | 355.25 | 27.75 | 3
2023/24 | 355.75 | 27.75 | 1
2023/24 | 356.25 | 27.75 | 3
2023/24 | 356.75 | 27.75 | 4
2023/24 | 357.25 | 27.75 | 1
2023/24 | 358.75 | 27.75 | 2
2023/24 | 359.25 | 27.75 | 2
2023/24 | 359.75 | 27.75 | 2
2023/24 | 360.25 | 27.75 | 3
2023/24 | 360.75 | 27.75 | 1
2023/24 | 361.25 | 27.75 | 3
2023/24 | 361.75 | 27.75 | 3
2023/24 | 362.25 | 27.75 | 1
2023/24 | 362.75 | 27.75 | 5
2023/24 | 363.25 | 27.75 | 4
2023/24 | 363.75 | 27.75 | 2
2023/24 | 364.25 | 27.75 | 4
2023/24 | 364.75 | 27.75 | 1
2023/24 | 365.25 | 27.75 | 2
2023/24 | 365.75 | 27.75 | 2
2023/24 | 366.25 | 27.75 | 4
2023/24 | 366.75 | 27.75 | 2
2023/24 | 367.25 | 27.75 | 1
2023/24 | 367.75 | 27.75 | 4
2023/24 | 369.25 | 27.75 | 3
2023/24 | 369.75 | 27.75 | 5
2023/24 | 370.25 | 27.75 | 3
2023/24 | 370.75 | 27.75 | 3
2023/24 | 371.75 | 27.75 | 1
2023/24 | 373.25 | 27.75 | 2
2023/24 | 373.75 | 27.75 | 1
2023/24 | 374.25 | 27.75 | 2
2023/24 | 375.25 | 27.75 | 1
2023/24 | 376.25 | 27.75 | 1
2023/24 | 378.75 | 27.75 | 2
2023/24 | 379.75 | 27.75 | 4
2023/24 | 380.25 | 27.75 | 2
2023/24 | 380.75 | 27.75 | 1
2023/24 | 382.75 | 27.75 | 3
2023/24 | 384.75 | 27.75 | 3
2023/24 | 385.75 | 27.75 | 1
2023/24 | 386.75 | 27.75 | 1
2023/24 | 387.25 | 27.75 | 2
2023/24 | 387.75 | 27.75 | 2
2023/24 | 388.75 | 27.75 | 1
2023/24 | 389.25 | 27.75 | 3
2023/24 | 389.75 | 27.75 | 1
2023/24 | 391.25 | 27.75 | 1
2023/24 | 392.75 | 27.75 | 1
2023/24 | 393.25 | 27.75 | 1
2023/24 | 393.75 | 27.75 | 1
2023/24 | 394.25 | 27.75 | 1
2023/24 | 394.75 | 27.75 | 3
2023/24 | 395.25 | 27.75 | 1
2023/24 | 395.75 | 27.75 | 1
2023/24 | 396.75 | 27.75 | 1
2023/24 | 397.25 | 27.75 | 1
2023/24 | 397.75 | 27.75 | 1
2023/24 | 399.25 | 27.75 | 1
2023/24 | 399.75 | 27.75 | 1
2023/24 | 400.25 | 27.75 | 1
2023/24 | 401.25 | 27.75 | 1
2023/24 | 401.75 | 27.75 | 1
2023/24 | 402.75 | 27.75 | 1
2023/24 | 403.25 | 27.75 | 4
2023/24 | 403.75 | 27.75 | 1
2023/24 | 404.25 | 27.75 | 1
2023/24 | 407.25 | 27.75 | 1
2023/24 | 408.75 | 27.75 | 1
2023/24 | 414.25 | 27.75 | 1
2023/24 | 415.25 | 27.75 | 1
2023/24 | 415.75 | 27.75 | 1
2023/24 | 417.25 | 27.75 | 1
2023/24 | 424.75 | 27.75 | 1
2023/24 | 430.25 | 27.75 | 2
2023/24 | 431.75 | 27.75 | 1
2023/24 | 441.75 | 27.75 | 1
2023/24 | 442.75 | 27.75 | 1
2023/24 | 457.25 | 27.75 | 1
2023/24 | 481.75 | 27.75 | 1
2023/24 | 498.75 | 27.75 | 1
2023/24 | 154.25 | 28.25 | 1
2023/24 | 164.75 | 28.25 | 3
2023/24 | 179.75 | 28.25 | 1
2023/24 | 186.25 | 28.25 | 1
2023/24 | 187.25 | 28.25 | 1
2023/24 | 192.25 | 28.25 | 1
2023/24 | 194.75 | 28.25 | 1
2023/24 | 195.25 | 28.25 | 1
2023/24 | 197.75 | 28.25 | 1
2023/24 | 201.75 | 28.25 | 1
2023/24 | 203.75 | 28.25 | 1
2023/24 | 214.75 | 28.25 | 1
2023/24 | 215.25 | 28.25 | 1
2023/24 | 215.75 | 28.25 | 1
2023/24 | 217.25 | 28.25 | 1
2023/24 | 218.25 | 28.25 | 1
2023/24 | 219.25 | 28.25 | 2
2023/24 | 221.75 | 28.25 | 1
2023/24 | 222.75 | 28.25 | 1
2023/24 | 223.75 | 28.25 | 1
2023/24 | 226.75 | 28.25 | 2
2023/24 | 227.25 | 28.25 | 1
2023/24 | 227.75 | 28.25 | 1
2023/24 | 229.25 | 28.25 | 2
2023/24 | 229.75 | 28.25 | 1
2023/24 | 230.25 | 28.25 | 1
2023/24 | 230.75 | 28.25 | 1
2023/24 | 231.25 | 28.25 | 1
2023/24 | 232.25 | 28.25 | 1
2023/24 | 232.75 | 28.25 | 1
2023/24 | 233.25 | 28.25 | 1
2023/24 | 233.75 | 28.25 | 1
2023/24 | 234.25 | 28.25 | 1
2023/24 | 234.75 | 28.25 | 1
2023/24 | 235.25 | 28.25 | 1
2023/24 | 235.75 | 28.25 | 1
2023/24 | 236.25 | 28.25 | 1
2023/24 | 236.75 | 28.25 | 2
2023/24 | 237.75 | 28.25 | 1
2023/24 | 238.75 | 28.25 | 1
2023/24 | 239.75 | 28.25 | 3
2023/24 | 240.25 | 28.25 | 1
2023/24 | 241.25 | 28.25 | 1
2023/24 | 241.75 | 28.25 | 2
2023/24 | 242.25 | 28.25 | 1
2023/24 | 242.75 | 28.25 | 1
2023/24 | 243.25 | 28.25 | 1
2023/24 | 244.25 | 28.25 | 1
2023/24 | 245.25 | 28.25 | 2
2023/24 | 246.25 | 28.25 | 1
2023/24 | 246.75 | 28.25 | 2
2023/24 | 247.75 | 28.25 | 1
2023/24 | 248.25 | 28.25 | 1
2023/24 | 248.75 | 28.25 | 1
2023/24 | 249.25 | 28.25 | 1
2023/24 | 250.25 | 28.25 | 1
2023/24 | 250.75 | 28.25 | 2
2023/24 | 251.25 | 28.25 | 1
2023/24 | 252.25 | 28.25 | 1
2023/24 | 252.75 | 28.25 | 3
2023/24 | 253.75 | 28.25 | 1
2023/24 | 254.25 | 28.25 | 4
2023/24 | 254.75 | 28.25 | 3
2023/24 | 255.25 | 28.25 | 1
2023/24 | 255.75 | 28.25 | 2
2023/24 | 256.25 | 28.25 | 2
2023/24 | 256.75 | 28.25 | 2
2023/24 | 257.25 | 28.25 | 1
2023/24 | 257.75 | 28.25 | 5
2023/24 | 258.25 | 28.25 | 3
2023/24 | 258.75 | 28.25 | 1
2023/24 | 259.75 | 28.25 | 1
2023/24 | 260.25 | 28.25 | 3
2023/24 | 260.75 | 28.25 | 3
2023/24 | 261.25 | 28.25 | 3
2023/24 | 261.75 | 28.25 | 2
2023/24 | 262.25 | 28.25 | 1
2023/24 | 263.25 | 28.25 | 2
2023/24 | 263.75 | 28.25 | 1
2023/24 | 264.25 | 28.25 | 1
2023/24 | 264.75 | 28.25 | 1
2023/24 | 265.25 | 28.25 | 2
2023/24 | 265.75 | 28.25 | 3
2023/24 | 266.25 | 28.25 | 3
2023/24 | 266.75 | 28.25 | 1
2023/24 | 267.75 | 28.25 | 1
2023/24 | 268.25 | 28.25 | 2
2023/24 | 268.75 | 28.25 | 4
2023/24 | 269.25 | 28.25 | 3
2023/24 | 269.75 | 28.25 | 5
2023/24 | 270.25 | 28.25 | 1
2023/24 | 271.25 | 28.25 | 2
2023/24 | 271.75 | 28.25 | 2
2023/24 | 272.25 | 28.25 | 2
2023/24 | 273.25 | 28.25 | 5
2023/24 | 273.75 | 28.25 | 2
2023/24 | 274.25 | 28.25 | 1
2023/24 | 274.75 | 28.25 | 1
2023/24 | 275.25 | 28.25 | 2
2023/24 | 276.25 | 28.25 | 3
2023/24 | 276.75 | 28.25 | 3
2023/24 | 277.25 | 28.25 | 4
2023/24 | 278.25 | 28.25 | 4
2023/24 | 278.75 | 28.25 | 1
2023/24 | 279.25 | 28.25 | 5
2023/24 | 279.75 | 28.25 | 4
2023/24 | 280.25 | 28.25 | 3
2023/24 | 280.75 | 28.25 | 6
2023/24 | 281.25 | 28.25 | 1
2023/24 | 281.75 | 28.25 | 4
2023/24 | 282.25 | 28.25 | 3
2023/24 | 282.75 | 28.25 | 1
2023/24 | 283.25 | 28.25 | 2
2023/24 | 284.25 | 28.25 | 2
2023/24 | 285.25 | 28.25 | 2
2023/24 | 285.75 | 28.25 | 2
2023/24 | 286.25 | 28.25 | 2
2023/24 | 286.75 | 28.25 | 4
2023/24 | 287.25 | 28.25 | 3
2023/24 | 287.75 | 28.25 | 3
2023/24 | 288.25 | 28.25 | 3
2023/24 | 288.75 | 28.25 | 2
2023/24 | 289.25 | 28.25 | 1
2023/24 | 289.75 | 28.25 | 5
2023/24 | 290.25 | 28.25 | 3
2023/24 | 290.75 | 28.25 | 4
2023/24 | 291.25 | 28.25 | 3
2023/24 | 291.75 | 28.25 | 5
2023/24 | 292.25 | 28.25 | 3
2023/24 | 292.75 | 28.25 | 2
2023/24 | 293.25 | 28.25 | 1
2023/24 | 293.75 | 28.25 | 5
2023/24 | 294.25 | 28.25 | 2
2023/24 | 294.75 | 28.25 | 5
2023/24 | 295.25 | 28.25 | 5
2023/24 | 295.75 | 28.25 | 2
2023/24 | 296.25 | 28.25 | 3
2023/24 | 296.75 | 28.25 | 6
2023/24 | 297.25 | 28.25 | 5
2023/24 | 297.75 | 28.25 | 4
2023/24 | 298.25 | 28.25 | 2
2023/24 | 298.75 | 28.25 | 3
2023/24 | 299.25 | 28.25 | 6
2023/24 | 300.25 | 28.25 | 4
2023/24 | 300.75 | 28.25 | 3
2023/24 | 301.25 | 28.25 | 2
2023/24 | 301.75 | 28.25 | 7
2023/24 | 302.25 | 28.25 | 1
2023/24 | 302.75 | 28.25 | 3
2023/24 | 303.25 | 28.25 | 6
2023/24 | 303.75 | 28.25 | 5
2023/24 | 304.25 | 28.25 | 5
2023/24 | 304.75 | 28.25 | 3
2023/24 | 305.25 | 28.25 | 6
2023/24 | 305.75 | 28.25 | 5
2023/24 | 306.25 | 28.25 | 3
2023/24 | 306.75 | 28.25 | 4
2023/24 | 307.25 | 28.25 | 8
2023/24 | 307.75 | 28.25 | 6
2023/24 | 308.75 | 28.25 | 4
2023/24 | 309.25 | 28.25 | 1
2023/24 | 309.75 | 28.25 | 4
2023/24 | 310.25 | 28.25 | 7
2023/24 | 310.75 | 28.25 | 2
2023/24 | 311.25 | 28.25 | 2
2023/24 | 311.75 | 28.25 | 6
2023/24 | 312.25 | 28.25 | 2
2023/24 | 312.75 | 28.25 | 5
2023/24 | 313.25 | 28.25 | 6
2023/24 | 313.75 | 28.25 | 3
2023/24 | 314.25 | 28.25 | 4
2023/24 | 314.75 | 28.25 | 3
2023/24 | 315.25 | 28.25 | 4
2023/24 | 315.75 | 28.25 | 3
2023/24 | 316.25 | 28.25 | 2
2023/24 | 316.75 | 28.25 | 4
2023/24 | 317.25 | 28.25 | 1
2023/24 | 317.75 | 28.25 | 3
2023/24 | 318.25 | 28.25 | 3
2023/24 | 318.75 | 28.25 | 7
2023/24 | 319.75 | 28.25 | 3
2023/24 | 320.25 | 28.25 | 4
2023/24 | 320.75 | 28.25 | 4
2023/24 | 321.25 | 28.25 | 4
2023/24 | 321.75 | 28.25 | 5
2023/24 | 322.25 | 28.25 | 2
2023/24 | 322.75 | 28.25 | 3
2023/24 | 323.25 | 28.25 | 3
2023/24 | 323.75 | 28.25 | 5
2023/24 | 324.25 | 28.25 | 7
2023/24 | 324.75 | 28.25 | 2
2023/24 | 325.25 | 28.25 | 6
2023/24 | 325.75 | 28.25 | 3
2023/24 | 326.25 | 28.25 | 5
2023/24 | 326.75 | 28.25 | 1
2023/24 | 327.75 | 28.25 | 2
2023/24 | 328.25 | 28.25 | 3
2023/24 | 328.75 | 28.25 | 4
2023/24 | 329.25 | 28.25 | 2
2023/24 | 329.75 | 28.25 | 2
2023/24 | 330.25 | 28.25 | 2
2023/24 | 330.75 | 28.25 | 3
2023/24 | 331.25 | 28.25 | 4
2023/24 | 331.75 | 28.25 | 6
2023/24 | 332.25 | 28.25 | 2
2023/24 | 332.75 | 28.25 | 4
2023/24 | 333.25 | 28.25 | 4
2023/24 | 333.75 | 28.25 | 3
2023/24 | 334.25 | 28.25 | 2
2023/24 | 334.75 | 28.25 | 2
2023/24 | 335.25 | 28.25 | 7
2023/24 | 335.75 | 28.25 | 4
2023/24 | 336.75 | 28.25 | 2
2023/24 | 337.25 | 28.25 | 2
2023/24 | 337.75 | 28.25 | 2
2023/24 | 338.25 | 28.25 | 2
2023/24 | 338.75 | 28.25 | 9
2023/24 | 339.25 | 28.25 | 4
2023/24 | 339.75 | 28.25 | 3
2023/24 | 340.25 | 28.25 | 5
2023/24 | 340.75 | 28.25 | 1
2023/24 | 341.75 | 28.25 | 3
2023/24 | 342.25 | 28.25 | 5
2023/24 | 342.75 | 28.25 | 4
2023/24 | 343.25 | 28.25 | 4
2023/24 | 343.75 | 28.25 | 5
2023/24 | 344.25 | 28.25 | 3
2023/24 | 344.75 | 28.25 | 2
2023/24 | 345.25 | 28.25 | 3
2023/24 | 345.75 | 28.25 | 2
2023/24 | 346.25 | 28.25 | 1
2023/24 | 346.75 | 28.25 | 5
2023/24 | 347.25 | 28.25 | 3
2023/24 | 347.75 | 28.25 | 2
2023/24 | 348.25 | 28.25 | 3
2023/24 | 348.75 | 28.25 | 3
2023/24 | 349.25 | 28.25 | 4
2023/24 | 349.75 | 28.25 | 2
2023/24 | 350.25 | 28.25 | 1
2023/24 | 350.75 | 28.25 | 3
2023/24 | 351.25 | 28.25 | 1
2023/24 | 351.75 | 28.25 | 3
2023/24 | 352.25 | 28.25 | 3
2023/24 | 352.75 | 28.25 | 2
2023/24 | 354.25 | 28.25 | 2
2023/24 | 354.75 | 28.25 | 1
2023/24 | 355.25 | 28.25 | 1
2023/24 | 355.75 | 28.25 | 1
2023/24 | 356.25 | 28.25 | 2
2023/24 | 356.75 | 28.25 | 2
2023/24 | 357.75 | 28.25 | 5
2023/24 | 358.25 | 28.25 | 1
2023/24 | 358.75 | 28.25 | 1
2023/24 | 359.75 | 28.25 | 2
2023/24 | 360.25 | 28.25 | 1
2023/24 | 360.75 | 28.25 | 2
2023/24 | 361.25 | 28.25 | 1
2023/24 | 361.75 | 28.25 | 1
2023/24 | 362.25 | 28.25 | 5
2023/24 | 362.75 | 28.25 | 1
2023/24 | 363.25 | 28.25 | 2
2023/24 | 363.75 | 28.25 | 3
2023/24 | 364.25 | 28.25 | 2
2023/24 | 365.25 | 28.25 | 2
2023/24 | 365.75 | 28.25 | 2
2023/24 | 366.25 | 28.25 | 1
2023/24 | 366.75 | 28.25 | 3
2023/24 | 367.25 | 28.25 | 1
2023/24 | 367.75 | 28.25 | 1
2023/24 | 368.25 | 28.25 | 2
2023/24 | 369.75 | 28.25 | 2
2023/24 | 370.25 | 28.25 | 1
2023/24 | 370.75 | 28.25 | 1
2023/24 | 371.25 | 28.25 | 4
2023/24 | 371.75 | 28.25 | 2
2023/24 | 372.25 | 28.25 | 1
2023/24 | 372.75 | 28.25 | 2
2023/24 | 373.25 | 28.25 | 3
2023/24 | 373.75 | 28.25 | 1
2023/24 | 374.75 | 28.25 | 1
2023/24 | 375.25 | 28.25 | 2
2023/24 | 376.25 | 28.25 | 2
2023/24 | 376.75 | 28.25 | 2
2023/24 | 377.25 | 28.25 | 1
2023/24 | 377.75 | 28.25 | 1
2023/24 | 378.75 | 28.25 | 1
2023/24 | 379.25 | 28.25 | 1
2023/24 | 379.75 | 28.25 | 3
2023/24 | 380.25 | 28.25 | 1
2023/24 | 380.75 | 28.25 | 2
2023/24 | 381.25 | 28.25 | 1
2023/24 | 382.25 | 28.25 | 2
2023/24 | 383.25 | 28.25 | 2
2023/24 | 384.25 | 28.25 | 3
2023/24 | 385.25 | 28.25 | 1
2023/24 | 385.75 | 28.25 | 1
2023/24 | 386.25 | 28.25 | 1
2023/24 | 386.75 | 28.25 | 1
2023/24 | 387.75 | 28.25 | 1
2023/24 | 388.75 | 28.25 | 1
2023/24 | 389.75 | 28.25 | 1
2023/24 | 390.25 | 28.25 | 2
2023/24 | 391.25 | 28.25 | 1
2023/24 | 392.25 | 28.25 | 1
2023/24 | 392.75 | 28.25 | 2
2023/24 | 393.25 | 28.25 | 1
2023/24 | 394.25 | 28.25 | 1
2023/24 | 396.25 | 28.25 | 1
2023/24 | 397.25 | 28.25 | 2
2023/24 | 397.75 | 28.25 | 2
2023/24 | 398.25 | 28.25 | 1
2023/24 | 400.25 | 28.25 | 1
2023/24 | 400.75 | 28.25 | 1
2023/24 | 401.75 | 28.25 | 1
2023/24 | 403.25 | 28.25 | 1
2023/24 | 405.75 | 28.25 | 1
2023/24 | 406.25 | 28.25 | 1
2023/24 | 406.75 | 28.25 | 1
2023/24 | 407.25 | 28.25 | 1
2023/24 | 408.25 | 28.25 | 2
2023/24 | 410.25 | 28.25 | 1
2023/24 | 410.75 | 28.25 | 1
2023/24 | 411.25 | 28.25 | 1
2023/24 | 411.75 | 28.25 | 2
2023/24 | 413.25 | 28.25 | 1
2023/24 | 413.75 | 28.25 | 1
2023/24 | 414.25 | 28.25 | 1
2023/24 | 418.25 | 28.25 | 1
2023/24 | 420.25 | 28.25 | 1
2023/24 | 424.75 | 28.25 | 2
2023/24 | 425.75 | 28.25 | 1
2023/24 | 438.75 | 28.25 | 1
2023/24 | 449.25 | 28.25 | 1
2023/24 | 452.75 | 28.25 | 1
2023/24 | 159.25 | 28.75 | 1
2023/24 | 164.25 | 28.75 | 1
2023/24 | 173.25 | 28.75 | 1
2023/24 | 178.25 | 28.75 | 1
2023/24 | 179.25 | 28.75 | 1
2023/24 | 197.75 | 28.75 | 1
2023/24 | 201.25 | 28.75 | 1
2023/24 | 201.75 | 28.75 | 1
2023/24 | 203.25 | 28.75 | 1
2023/24 | 205.75 | 28.75 | 1
2023/24 | 206.25 | 28.75 | 1
2023/24 | 208.75 | 28.75 | 1
2023/24 | 211.25 | 28.75 | 1
2023/24 | 213.75 | 28.75 | 1
2023/24 | 216.75 | 28.75 | 1
2023/24 | 219.75 | 28.75 | 1
2023/24 | 220.75 | 28.75 | 2
2023/24 | 223.25 | 28.75 | 1
2023/24 | 225.25 | 28.75 | 1
2023/24 | 227.75 | 28.75 | 1
2023/24 | 228.75 | 28.75 | 2
2023/24 | 231.75 | 28.75 | 1
2023/24 | 235.25 | 28.75 | 3
2023/24 | 235.75 | 28.75 | 1
2023/24 | 236.25 | 28.75 | 1
2023/24 | 237.75 | 28.75 | 2
2023/24 | 239.25 | 28.75 | 1
2023/24 | 240.75 | 28.75 | 1
2023/24 | 241.25 | 28.75 | 1
2023/24 | 243.75 | 28.75 | 1
2023/24 | 245.25 | 28.75 | 1
2023/24 | 246.25 | 28.75 | 1
2023/24 | 246.75 | 28.75 | 2
2023/24 | 247.25 | 28.75 | 2
2023/24 | 248.25 | 28.75 | 2
2023/24 | 248.75 | 28.75 | 1
2023/24 | 249.25 | 28.75 | 1
2023/24 | 251.25 | 28.75 | 2
2023/24 | 251.75 | 28.75 | 2
2023/24 | 252.25 | 28.75 | 1
2023/24 | 253.25 | 28.75 | 1
2023/24 | 253.75 | 28.75 | 1
2023/24 | 254.25 | 28.75 | 1
2023/24 | 255.25 | 28.75 | 2
2023/24 | 255.75 | 28.75 | 1
2023/24 | 256.25 | 28.75 | 2
2023/24 | 257.75 | 28.75 | 1
2023/24 | 258.25 | 28.75 | 3
2023/24 | 259.75 | 28.75 | 1
2023/24 | 260.25 | 28.75 | 1
2023/24 | 261.25 | 28.75 | 3
2023/24 | 261.75 | 28.75 | 2
2023/24 | 262.75 | 28.75 | 4
2023/24 | 263.25 | 28.75 | 1
2023/24 | 263.75 | 28.75 | 3
2023/24 | 264.25 | 28.75 | 1
2023/24 | 264.75 | 28.75 | 1
2023/24 | 265.25 | 28.75 | 1
2023/24 | 265.75 | 28.75 | 2
2023/24 | 266.25 | 28.75 | 3
2023/24 | 266.75 | 28.75 | 2
2023/24 | 267.25 | 28.75 | 2
2023/24 | 268.75 | 28.75 | 1
2023/24 | 269.25 | 28.75 | 2
2023/24 | 269.75 | 28.75 | 1
2023/24 | 270.25 | 28.75 | 1
2023/24 | 270.75 | 28.75 | 3
2023/24 | 271.25 | 28.75 | 1
2023/24 | 271.75 | 28.75 | 4
2023/24 | 272.25 | 28.75 | 2
2023/24 | 272.75 | 28.75 | 3
2023/24 | 273.25 | 28.75 | 1
2023/24 | 273.75 | 28.75 | 3
2023/24 | 274.25 | 28.75 | 2
2023/24 | 274.75 | 28.75 | 2
2023/24 | 275.25 | 28.75 | 3
2023/24 | 276.25 | 28.75 | 2
2023/24 | 276.75 | 28.75 | 3
2023/24 | 277.25 | 28.75 | 2
2023/24 | 277.75 | 28.75 | 4
2023/24 | 278.25 | 28.75 | 1
2023/24 | 278.75 | 28.75 | 1
2023/24 | 279.25 | 28.75 | 4
2023/24 | 279.75 | 28.75 | 3
2023/24 | 280.25 | 28.75 | 5
2023/24 | 280.75 | 28.75 | 3
2023/24 | 281.25 | 28.75 | 2
2023/24 | 282.75 | 28.75 | 3
2023/24 | 283.25 | 28.75 | 3
2023/24 | 283.75 | 28.75 | 4
2023/24 | 284.25 | 28.75 | 2
2023/24 | 284.75 | 28.75 | 5
2023/24 | 285.25 | 28.75 | 2
2023/24 | 285.75 | 28.75 | 4
2023/24 | 286.25 | 28.75 | 3
2023/24 | 286.75 | 28.75 | 3
2023/24 | 287.25 | 28.75 | 5
2023/24 | 287.75 | 28.75 | 3
2023/24 | 288.25 | 28.75 | 4
2023/24 | 288.75 | 28.75 | 1
2023/24 | 289.25 | 28.75 | 3
2023/24 | 289.75 | 28.75 | 3
2023/24 | 290.25 | 28.75 | 5
2023/24 | 290.75 | 28.75 | 1
2023/24 | 291.25 | 28.75 | 5
2023/24 | 291.75 | 28.75 | 5
2023/24 | 292.25 | 28.75 | 2
2023/24 | 292.75 | 28.75 | 4
2023/24 | 293.25 | 28.75 | 3
2023/24 | 293.75 | 28.75 | 3
2023/24 | 294.25 | 28.75 | 4
2023/24 | 294.75 | 28.75 | 5
2023/24 | 295.25 | 28.75 | 3
2023/24 | 295.75 | 28.75 | 5
2023/24 | 296.25 | 28.75 | 3
2023/24 | 296.75 | 28.75 | 4
2023/24 | 297.25 | 28.75 | 1
2023/24 | 297.75 | 28.75 | 5
2023/24 | 298.25 | 28.75 | 1
2023/24 | 298.75 | 28.75 | 3
2023/24 | 299.25 | 28.75 | 1
2023/24 | 299.75 | 28.75 | 1
2023/24 | 300.25 | 28.75 | 3
2023/24 | 300.75 | 28.75 | 7
2023/24 | 301.25 | 28.75 | 3
2023/24 | 301.75 | 28.75 | 5
2023/24 | 302.25 | 28.75 | 8
2023/24 | 302.75 | 28.75 | 2
2023/24 | 303.25 | 28.75 | 4
2023/24 | 303.75 | 28.75 | 1
2023/24 | 304.25 | 28.75 | 2
2023/24 | 304.75 | 28.75 | 3
2023/24 | 305.25 | 28.75 | 2
2023/24 | 305.75 | 28.75 | 5
2023/24 | 306.25 | 28.75 | 3
2023/24 | 306.75 | 28.75 | 4
2023/24 | 307.25 | 28.75 | 3
2023/24 | 307.75 | 28.75 | 4
2023/24 | 308.25 | 28.75 | 2
2023/24 | 308.75 | 28.75 | 4
2023/24 | 309.25 | 28.75 | 3
2023/24 | 309.75 | 28.75 | 3
2023/24 | 310.25 | 28.75 | 3
2023/24 | 310.75 | 28.75 | 2
2023/24 | 311.25 | 28.75 | 3
2023/24 | 311.75 | 28.75 | 5
2023/24 | 312.25 | 28.75 | 4
2023/24 | 312.75 | 28.75 | 2
2023/24 | 313.25 | 28.75 | 4
2023/24 | 313.75 | 28.75 | 1
2023/24 | 314.25 | 28.75 | 2
2023/24 | 314.75 | 28.75 | 2
2023/24 | 315.25 | 28.75 | 2
2023/24 | 315.75 | 28.75 | 2
2023/24 | 316.75 | 28.75 | 3
2023/24 | 317.25 | 28.75 | 3
2023/24 | 317.75 | 28.75 | 2
2023/24 | 318.25 | 28.75 | 3
2023/24 | 318.75 | 28.75 | 5
2023/24 | 319.25 | 28.75 | 2
2023/24 | 319.75 | 28.75 | 1
2023/24 | 320.25 | 28.75 | 4
2023/24 | 320.75 | 28.75 | 1
2023/24 | 321.25 | 28.75 | 6
2023/24 | 321.75 | 28.75 | 5
2023/24 | 322.25 | 28.75 | 2
2023/24 | 322.75 | 28.75 | 6
2023/24 | 323.25 | 28.75 | 1
2023/24 | 323.75 | 28.75 | 5
2023/24 | 324.25 | 28.75 | 1
2023/24 | 324.75 | 28.75 | 2
2023/24 | 325.25 | 28.75 | 2
2023/24 | 325.75 | 28.75 | 4
2023/24 | 326.25 | 28.75 | 2
2023/24 | 326.75 | 28.75 | 1
2023/24 | 327.25 | 28.75 | 2
2023/24 | 328.25 | 28.75 | 5
2023/24 | 328.75 | 28.75 | 2
2023/24 | 329.25 | 28.75 | 2
2023/24 | 329.75 | 28.75 | 1
2023/24 | 330.25 | 28.75 | 4
2023/24 | 330.75 | 28.75 | 2
2023/24 | 331.25 | 28.75 | 3
2023/24 | 331.75 | 28.75 | 4
2023/24 | 332.25 | 28.75 | 1
2023/24 | 332.75 | 28.75 | 2
2023/24 | 333.25 | 28.75 | 2
2023/24 | 334.25 | 28.75 | 2
2023/24 | 334.75 | 28.75 | 5
2023/24 | 335.25 | 28.75 | 1
2023/24 | 336.25 | 28.75 | 2
2023/24 | 336.75 | 28.75 | 5
2023/24 | 337.75 | 28.75 | 2
2023/24 | 338.25 | 28.75 | 3
2023/24 | 338.75 | 28.75 | 4
2023/24 | 339.25 | 28.75 | 2
2023/24 | 340.25 | 28.75 | 1
2023/24 | 341.25 | 28.75 | 3
2023/24 | 341.75 | 28.75 | 2
2023/24 | 342.25 | 28.75 | 1
2023/24 | 342.75 | 28.75 | 1
2023/24 | 343.25 | 28.75 | 2
2023/24 | 343.75 | 28.75 | 1
2023/24 | 344.25 | 28.75 | 2
2023/24 | 344.75 | 28.75 | 7
2023/24 | 346.25 | 28.75 | 1
2023/24 | 346.75 | 28.75 | 2
2023/24 | 347.75 | 28.75 | 1
2023/24 | 348.25 | 28.75 | 3
2023/24 | 349.25 | 28.75 | 1
2023/24 | 349.75 | 28.75 | 2
2023/24 | 350.25 | 28.75 | 3
2023/24 | 350.75 | 28.75 | 3
2023/24 | 351.25 | 28.75 | 1
2023/24 | 351.75 | 28.75 | 1
2023/24 | 352.25 | 28.75 | 2
2023/24 | 352.75 | 28.75 | 4
2023/24 | 353.25 | 28.75 | 1
2023/24 | 353.75 | 28.75 | 5
2023/24 | 354.25 | 28.75 | 1
2023/24 | 354.75 | 28.75 | 2
2023/24 | 355.25 | 28.75 | 2
2023/24 | 355.75 | 28.75 | 1
2023/24 | 356.25 | 28.75 | 2
2023/24 | 357.25 | 28.75 | 1
2023/24 | 358.75 | 28.75 | 2
2023/24 | 359.25 | 28.75 | 2
2023/24 | 361.25 | 28.75 | 2
2023/24 | 361.75 | 28.75 | 2
2023/24 | 362.25 | 28.75 | 1
2023/24 | 362.75 | 28.75 | 1
2023/24 | 363.25 | 28.75 | 3
2023/24 | 363.75 | 28.75 | 2
2023/24 | 364.25 | 28.75 | 3
2023/24 | 364.75 | 28.75 | 2
2023/24 | 365.25 | 28.75 | 6
2023/24 | 365.75 | 28.75 | 1
2023/24 | 369.25 | 28.75 | 1
2023/24 | 369.75 | 28.75 | 2
2023/24 | 370.75 | 28.75 | 1
2023/24 | 371.25 | 28.75 | 3
2023/24 | 372.25 | 28.75 | 2
2023/24 | 372.75 | 28.75 | 3
2023/24 | 373.25 | 28.75 | 1
2023/24 | 373.75 | 28.75 | 1
2023/24 | 374.25 | 28.75 | 2
2023/24 | 374.75 | 28.75 | 1
2023/24 | 375.75 | 28.75 | 1
2023/24 | 376.75 | 28.75 | 1
2023/24 | 377.25 | 28.75 | 2
2023/24 | 377.75 | 28.75 | 1
2023/24 | 378.25 | 28.75 | 1
2023/24 | 378.75 | 28.75 | 1
2023/24 | 379.25 | 28.75 | 3
2023/24 | 380.75 | 28.75 | 1
2023/24 | 381.25 | 28.75 | 2
2023/24 | 382.25 | 28.75 | 1
2023/24 | 382.75 | 28.75 | 1
2023/24 | 383.75 | 28.75 | 1
2023/24 | 384.25 | 28.75 | 4
2023/24 | 385.25 | 28.75 | 2
2023/24 | 386.75 | 28.75 | 1
2023/24 | 387.75 | 28.75 | 1
2023/24 | 388.25 | 28.75 | 1
2023/24 | 388.75 | 28.75 | 1
2023/24 | 389.75 | 28.75 | 1
2023/24 | 390.25 | 28.75 | 2
2023/24 | 390.75 | 28.75 | 2
2023/24 | 391.25 | 28.75 | 1
2023/24 | 391.75 | 28.75 | 1
2023/24 | 392.25 | 28.75 | 1
2023/24 | 393.75 | 28.75 | 1
2023/24 | 395.25 | 28.75 | 1
2023/24 | 395.75 | 28.75 | 1
2023/24 | 396.75 | 28.75 | 1
2023/24 | 398.25 | 28.75 | 2
2023/24 | 401.25 | 28.75 | 1
2023/24 | 402.75 | 28.75 | 1
2023/24 | 403.75 | 28.75 | 1
2023/24 | 407.25 | 28.75 | 2
2023/24 | 409.25 | 28.75 | 1
2023/24 | 409.75 | 28.75 | 1
2023/24 | 411.25 | 28.75 | 2
2023/24 | 414.25 | 28.75 | 1
2023/24 | 416.25 | 28.75 | 1
2023/24 | 417.25 | 28.75 | 3
2023/24 | 417.75 | 28.75 | 1
2023/24 | 418.25 | 28.75 | 1
2023/24 | 419.25 | 28.75 | 1
2023/24 | 420.25 | 28.75 | 1
2023/24 | 422.25 | 28.75 | 1
2023/24 | 432.25 | 28.75 | 2
2023/24 | 437.25 | 28.75 | 1
2023/24 | 440.75 | 28.75 | 1
2023/24 | 469.25 | 28.75 | 1
2023/24 | 159.75 | 29.25 | 1
2023/24 | 176.75 | 29.25 | 1
2023/24 | 178.25 | 29.25 | 1
2023/24 | 196.75 | 29.25 | 1
2023/24 | 200.75 | 29.25 | 1
2023/24 | 204.25 | 29.25 | 1
2023/24 | 204.75 | 29.25 | 1
2023/24 | 205.25 | 29.25 | 1
2023/24 | 211.75 | 29.25 | 1
2023/24 | 213.75 | 29.25 | 1
2023/24 | 214.25 | 29.25 | 1
2023/24 | 217.75 | 29.25 | 1
2023/24 | 220.25 | 29.25 | 1
2023/24 | 220.75 | 29.25 | 1
2023/24 | 221.25 | 29.25 | 1
2023/24 | 221.75 | 29.25 | 2
2023/24 | 222.75 | 29.25 | 1
2023/24 | 225.75 | 29.25 | 1
2023/24 | 227.75 | 29.25 | 1
2023/24 | 228.75 | 29.25 | 1
2023/24 | 229.25 | 29.25 | 1
2023/24 | 230.25 | 29.25 | 1
2023/24 | 230.75 | 29.25 | 3
2023/24 | 232.75 | 29.25 | 1
2023/24 | 233.75 | 29.25 | 2
2023/24 | 234.75 | 29.25 | 1
2023/24 | 235.75 | 29.25 | 3
2023/24 | 236.25 | 29.25 | 1
2023/24 | 237.75 | 29.25 | 1
2023/24 | 238.25 | 29.25 | 1
2023/24 | 239.75 | 29.25 | 2
2023/24 | 240.25 | 29.25 | 1
2023/24 | 242.25 | 29.25 | 3
2023/24 | 243.25 | 29.25 | 1
2023/24 | 243.75 | 29.25 | 3
2023/24 | 244.25 | 29.25 | 2
2023/24 | 244.75 | 29.25 | 2
2023/24 | 247.75 | 29.25 | 2
2023/24 | 250.25 | 29.25 | 2
2023/24 | 250.75 | 29.25 | 1
2023/24 | 251.25 | 29.25 | 1
2023/24 | 251.75 | 29.25 | 1
2023/24 | 252.25 | 29.25 | 3
2023/24 | 253.25 | 29.25 | 1
2023/24 | 254.25 | 29.25 | 2
2023/24 | 255.25 | 29.25 | 2
2023/24 | 257.25 | 29.25 | 5
2023/24 | 257.75 | 29.25 | 3
2023/24 | 258.25 | 29.25 | 1
2023/24 | 258.75 | 29.25 | 1
2023/24 | 259.25 | 29.25 | 2
2023/24 | 259.75 | 29.25 | 4
2023/24 | 260.25 | 29.25 | 3
2023/24 | 260.75 | 29.25 | 1
2023/24 | 262.25 | 29.25 | 2
2023/24 | 262.75 | 29.25 | 1
2023/24 | 263.75 | 29.25 | 1
2023/24 | 264.25 | 29.25 | 2
2023/24 | 264.75 | 29.25 | 3
2023/24 | 265.25 | 29.25 | 2
2023/24 | 265.75 | 29.25 | 3
2023/24 | 266.25 | 29.25 | 1
2023/24 | 266.75 | 29.25 | 1
2023/24 | 267.25 | 29.25 | 1
2023/24 | 267.75 | 29.25 | 1
2023/24 | 268.25 | 29.25 | 1
2023/24 | 268.75 | 29.25 | 2
2023/24 | 269.25 | 29.25 | 2
2023/24 | 270.75 | 29.25 | 3
2023/24 | 271.25 | 29.25 | 2
2023/24 | 271.75 | 29.25 | 2
2023/24 | 272.25 | 29.25 | 1
2023/24 | 272.75 | 29.25 | 7
2023/24 | 273.25 | 29.25 | 1
2023/24 | 274.25 | 29.25 | 2
2023/24 | 274.75 | 29.25 | 3
2023/24 | 275.75 | 29.25 | 1
2023/24 | 276.25 | 29.25 | 1
2023/24 | 276.75 | 29.25 | 2
2023/24 | 277.25 | 29.25 | 1
2023/24 | 277.75 | 29.25 | 4
2023/24 | 278.25 | 29.25 | 2
2023/24 | 278.75 | 29.25 | 3
2023/24 | 279.25 | 29.25 | 1
2023/24 | 279.75 | 29.25 | 1
2023/24 | 280.75 | 29.25 | 2
2023/24 | 281.25 | 29.25 | 1
2023/24 | 281.75 | 29.25 | 3
2023/24 | 282.25 | 29.25 | 3
2023/24 | 282.75 | 29.25 | 1
2023/24 | 283.25 | 29.25 | 1
2023/24 | 283.75 | 29.25 | 1
2023/24 | 284.25 | 29.25 | 1
2023/24 | 284.75 | 29.25 | 2
2023/24 | 285.25 | 29.25 | 1
2023/24 | 285.75 | 29.25 | 1
2023/24 | 286.25 | 29.25 | 1
2023/24 | 286.75 | 29.25 | 2
2023/24 | 287.25 | 29.25 | 1
2023/24 | 288.75 | 29.25 | 2
2023/24 | 289.75 | 29.25 | 3
2023/24 | 290.25 | 29.25 | 1
2023/24 | 290.75 | 29.25 | 2
2023/24 | 291.25 | 29.25 | 7
2023/24 | 291.75 | 29.25 | 4
2023/24 | 292.25 | 29.25 | 3
2023/24 | 292.75 | 29.25 | 4
2023/24 | 293.25 | 29.25 | 1
2023/24 | 293.75 | 29.25 | 4
2023/24 | 294.25 | 29.25 | 2
2023/24 | 294.75 | 29.25 | 3
2023/24 | 295.75 | 29.25 | 4
2023/24 | 296.25 | 29.25 | 2
2023/24 | 296.75 | 29.25 | 2
2023/24 | 297.25 | 29.25 | 1
2023/24 | 297.75 | 29.25 | 4
2023/24 | 298.25 | 29.25 | 6
2023/24 | 298.75 | 29.25 | 4
2023/24 | 299.75 | 29.25 | 2
2023/24 | 300.25 | 29.25 | 2
2023/24 | 300.75 | 29.25 | 5
2023/24 | 301.25 | 29.25 | 1
2023/24 | 301.75 | 29.25 | 2
2023/24 | 302.25 | 29.25 | 1
2023/24 | 303.75 | 29.25 | 6
2023/24 | 304.25 | 29.25 | 1
2023/24 | 304.75 | 29.25 | 2
2023/24 | 305.25 | 29.25 | 1
2023/24 | 305.75 | 29.25 | 1
2023/24 | 306.25 | 29.25 | 3
2023/24 | 306.75 | 29.25 | 3
2023/24 | 307.25 | 29.25 | 2
2023/24 | 307.75 | 29.25 | 3
2023/24 | 308.75 | 29.25 | 4
2023/24 | 309.25 | 29.25 | 3
2023/24 | 309.75 | 29.25 | 1
2023/24 | 310.25 | 29.25 | 3
2023/24 | 310.75 | 29.25 | 2
2023/24 | 311.25 | 29.25 | 6
2023/24 | 311.75 | 29.25 | 4
2023/24 | 312.25 | 29.25 | 3
2023/24 | 312.75 | 29.25 | 3
2023/24 | 313.25 | 29.25 | 1
2023/24 | 313.75 | 29.25 | 4
2023/24 | 314.25 | 29.25 | 2
2023/24 | 314.75 | 29.25 | 3
2023/24 | 315.25 | 29.25 | 1
2023/24 | 315.75 | 29.25 | 4
2023/24 | 316.75 | 29.25 | 3
2023/24 | 317.25 | 29.25 | 2
2023/24 | 317.75 | 29.25 | 3
2023/24 | 318.25 | 29.25 | 3
2023/24 | 318.75 | 29.25 | 4
2023/24 | 319.25 | 29.25 | 3
2023/24 | 319.75 | 29.25 | 4
2023/24 | 320.25 | 29.25 | 4
2023/24 | 320.75 | 29.25 | 3
2023/24 | 321.25 | 29.25 | 4
2023/24 | 322.25 | 29.25 | 5
2023/24 | 322.75 | 29.25 | 1
2023/24 | 323.25 | 29.25 | 2
2023/24 | 323.75 | 29.25 | 2
2023/24 | 324.25 | 29.25 | 6
2023/24 | 324.75 | 29.25 | 3
2023/24 | 325.25 | 29.25 | 5
2023/24 | 325.75 | 29.25 | 3
2023/24 | 326.25 | 29.25 | 1
2023/24 | 326.75 | 29.25 | 1
2023/24 | 327.25 | 29.25 | 3
2023/24 | 327.75 | 29.25 | 5
2023/24 | 328.25 | 29.25 | 1
2023/24 | 329.25 | 29.25 | 7
2023/24 | 329.75 | 29.25 | 6
2023/24 | 330.25 | 29.25 | 5
2023/24 | 330.75 | 29.25 | 1
2023/24 | 331.25 | 29.25 | 1
2023/24 | 331.75 | 29.25 | 1
2023/24 | 332.25 | 29.25 | 2
2023/24 | 332.75 | 29.25 | 3
2023/24 | 333.25 | 29.25 | 4
2023/24 | 334.25 | 29.25 | 1
2023/24 | 335.25 | 29.25 | 4
2023/24 | 335.75 | 29.25 | 4
2023/24 | 336.25 | 29.25 | 6
2023/24 | 336.75 | 29.25 | 3
2023/24 | 337.25 | 29.25 | 1
2023/24 | 338.25 | 29.25 | 3
2023/24 | 338.75 | 29.25 | 2
2023/24 | 339.75 | 29.25 | 3
2023/24 | 340.25 | 29.25 | 2
2023/24 | 341.25 | 29.25 | 3
2023/24 | 341.75 | 29.25 | 3
2023/24 | 342.25 | 29.25 | 3
2023/24 | 342.75 | 29.25 | 4
2023/24 | 343.25 | 29.25 | 2
2023/24 | 343.75 | 29.25 | 4
2023/24 | 344.75 | 29.25 | 3
2023/24 | 345.25 | 29.25 | 2
2023/24 | 345.75 | 29.25 | 3
2023/24 | 346.25 | 29.25 | 1
2023/24 | 346.75 | 29.25 | 5
2023/24 | 347.25 | 29.25 | 2
2023/24 | 347.75 | 29.25 | 3
2023/24 | 348.25 | 29.25 | 1
2023/24 | 349.75 | 29.25 | 2
2023/24 | 350.25 | 29.25 | 2
2023/24 | 350.75 | 29.25 | 2
2023/24 | 351.25 | 29.25 | 1
2023/24 | 353.75 | 29.25 | 2
2023/24 | 354.25 | 29.25 | 1
2023/24 | 354.75 | 29.25 | 1
2023/24 | 355.25 | 29.25 | 3
2023/24 | 356.25 | 29.25 | 2
2023/24 | 356.75 | 29.25 | 1
2023/24 | 357.25 | 29.25 | 3
2023/24 | 357.75 | 29.25 | 1
2023/24 | 358.25 | 29.25 | 2
2023/24 | 358.75 | 29.25 | 1
2023/24 | 359.25 | 29.25 | 2
2023/24 | 360.25 | 29.25 | 2
2023/24 | 360.75 | 29.25 | 1
2023/24 | 361.25 | 29.25 | 3
2023/24 | 361.75 | 29.25 | 1
2023/24 | 362.25 | 29.25 | 2
2023/24 | 362.75 | 29.25 | 2
2023/24 | 363.25 | 29.25 | 5
2023/24 | 363.75 | 29.25 | 2
2023/24 | 364.25 | 29.25 | 1
2023/24 | 364.75 | 29.25 | 2
2023/24 | 365.25 | 29.25 | 3
2023/24 | 365.75 | 29.25 | 3
2023/24 | 366.75 | 29.25 | 1
2023/24 | 367.25 | 29.25 | 1
2023/24 | 367.75 | 29.25 | 4
2023/24 | 368.25 | 29.25 | 1
2023/24 | 368.75 | 29.25 | 4
2023/24 | 369.25 | 29.25 | 1
2023/24 | 369.75 | 29.25 | 3
2023/24 | 370.25 | 29.25 | 1
2023/24 | 370.75 | 29.25 | 1
2023/24 | 371.25 | 29.25 | 1
2023/24 | 371.75 | 29.25 | 3
2023/24 | 372.25 | 29.25 | 1
2023/24 | 372.75 | 29.25 | 3
2023/24 | 373.25 | 29.25 | 3
2023/24 | 373.75 | 29.25 | 1
2023/24 | 374.25 | 29.25 | 2
2023/24 | 375.25 | 29.25 | 1
2023/24 | 375.75 | 29.25 | 1
2023/24 | 376.25 | 29.25 | 2
2023/24 | 376.75 | 29.25 | 2
2023/24 | 377.25 | 29.25 | 4
2023/24 | 377.75 | 29.25 | 1
2023/24 | 378.25 | 29.25 | 1
2023/24 | 378.75 | 29.25 | 1
2023/24 | 381.75 | 29.25 | 2
2023/24 | 382.25 | 29.25 | 1
2023/24 | 382.75 | 29.25 | 1
2023/24 | 383.25 | 29.25 | 2
2023/24 | 384.75 | 29.25 | 2
2023/24 | 385.25 | 29.25 | 1
2023/24 | 385.75 | 29.25 | 2
2023/24 | 386.25 | 29.25 | 3
2023/24 | 386.75 | 29.25 | 2
2023/24 | 387.25 | 29.25 | 1
2023/24 | 388.25 | 29.25 | 1
2023/24 | 389.25 | 29.25 | 3
2023/24 | 392.25 | 29.25 | 1
2023/24 | 392.75 | 29.25 | 1
2023/24 | 394.25 | 29.25 | 1
2023/24 | 394.75 | 29.25 | 1
2023/24 | 395.75 | 29.25 | 1
2023/24 | 396.25 | 29.25 | 3
2023/24 | 396.75 | 29.25 | 2
2023/24 | 397.25 | 29.25 | 1
2023/24 | 398.25 | 29.25 | 1
2023/24 | 398.75 | 29.25 | 1
2023/24 | 401.25 | 29.25 | 1
2023/24 | 401.75 | 29.25 | 1
2023/24 | 402.25 | 29.25 | 1
2023/24 | 403.25 | 29.25 | 1
2023/24 | 403.75 | 29.25 | 1
2023/24 | 404.75 | 29.25 | 1
2023/24 | 405.25 | 29.25 | 1
2023/24 | 405.75 | 29.25 | 2
2023/24 | 406.75 | 29.25 | 1
2023/24 | 407.25 | 29.25 | 1
2023/24 | 407.75 | 29.25 | 2
2023/24 | 408.75 | 29.25 | 1
2023/24 | 410.25 | 29.25 | 2
2023/24 | 410.75 | 29.25 | 1
2023/24 | 411.75 | 29.25 | 1
2023/24 | 413.75 | 29.25 | 1
2023/24 | 415.25 | 29.25 | 1
2023/24 | 415.75 | 29.25 | 1
2023/24 | 416.25 | 29.25 | 2
2023/24 | 420.25 | 29.25 | 2
2023/24 | 427.75 | 29.25 | 1
2023/24 | 431.75 | 29.25 | 1
2023/24 | 433.25 | 29.25 | 1
2023/24 | 435.75 | 29.25 | 1
2023/24 | 440.25 | 29.25 | 1
2023/24 | 454.75 | 29.25 | 1
2023/24 | 465.25 | 29.25 | 1
2023/24 | 160.25 | 29.75 | 1
2023/24 | 171.25 | 29.75 | 2
2023/24 | 176.75 | 29.75 | 1
2023/24 | 189.25 | 29.75 | 1
2023/24 | 190.75 | 29.75 | 1
2023/24 | 197.75 | 29.75 | 1
2023/24 | 200.25 | 29.75 | 1
2023/24 | 200.75 | 29.75 | 1
2023/24 | 201.25 | 29.75 | 1
2023/24 | 202.25 | 29.75 | 2
2023/24 | 204.25 | 29.75 | 1
2023/24 | 208.75 | 29.75 | 1
2023/24 | 210.75 | 29.75 | 2
2023/24 | 211.75 | 29.75 | 1
2023/24 | 215.25 | 29.75 | 1
2023/24 | 217.75 | 29.75 | 1
2023/24 | 218.25 | 29.75 | 1
2023/24 | 222.25 | 29.75 | 1
2023/24 | 222.75 | 29.75 | 3
2023/24 | 224.75 | 29.75 | 1
2023/24 | 228.25 | 29.75 | 1
2023/24 | 228.75 | 29.75 | 1
2023/24 | 229.25 | 29.75 | 1
2023/24 | 230.75 | 29.75 | 1
2023/24 | 231.25 | 29.75 | 1
2023/24 | 237.25 | 29.75 | 1
2023/24 | 237.75 | 29.75 | 1
2023/24 | 240.75 | 29.75 | 1
2023/24 | 242.25 | 29.75 | 1
2023/24 | 243.75 | 29.75 | 1
2023/24 | 245.75 | 29.75 | 1
2023/24 | 247.25 | 29.75 | 1
2023/24 | 248.75 | 29.75 | 2
2023/24 | 249.25 | 29.75 | 1
2023/24 | 251.75 | 29.75 | 1
2023/24 | 252.25 | 29.75 | 1
2023/24 | 253.25 | 29.75 | 1
2023/24 | 256.25 | 29.75 | 1
2023/24 | 257.25 | 29.75 | 1
2023/24 | 257.75 | 29.75 | 3
2023/24 | 259.25 | 29.75 | 2
2023/24 | 259.75 | 29.75 | 1
2023/24 | 260.25 | 29.75 | 3
2023/24 | 261.25 | 29.75 | 1
2023/24 | 262.25 | 29.75 | 1
2023/24 | 262.75 | 29.75 | 1
2023/24 | 263.75 | 29.75 | 1
2023/24 | 266.75 | 29.75 | 1
2023/24 | 267.25 | 29.75 | 2
2023/24 | 267.75 | 29.75 | 2
2023/24 | 268.25 | 29.75 | 1
2023/24 | 268.75 | 29.75 | 1
2023/24 | 269.25 | 29.75 | 2
2023/24 | 270.25 | 29.75 | 1
2023/24 | 270.75 | 29.75 | 1
2023/24 | 271.75 | 29.75 | 2
2023/24 | 272.25 | 29.75 | 1
2023/24 | 272.75 | 29.75 | 2
2023/24 | 273.25 | 29.75 | 3
2023/24 | 273.75 | 29.75 | 1
2023/24 | 274.25 | 29.75 | 4
2023/24 | 274.75 | 29.75 | 1
2023/24 | 275.25 | 29.75 | 1
2023/24 | 275.75 | 29.75 | 3
2023/24 | 276.25 | 29.75 | 4
2023/24 | 276.75 | 29.75 | 2
2023/24 | 277.25 | 29.75 | 2
2023/24 | 278.25 | 29.75 | 1
2023/24 | 278.75 | 29.75 | 2
2023/24 | 279.25 | 29.75 | 2
2023/24 | 279.75 | 29.75 | 1
2023/24 | 280.25 | 29.75 | 2
2023/24 | 280.75 | 29.75 | 1
2023/24 | 281.75 | 29.75 | 3
2023/24 | 282.25 | 29.75 | 1
2023/24 | 282.75 | 29.75 | 2
2023/24 | 283.75 | 29.75 | 2
2023/24 | 284.25 | 29.75 | 4
2023/24 | 284.75 | 29.75 | 3
2023/24 | 285.25 | 29.75 | 2
2023/24 | 285.75 | 29.75 | 3
2023/24 | 286.25 | 29.75 | 2
2023/24 | 286.75 | 29.75 | 2
2023/24 | 287.75 | 29.75 | 6
2023/24 | 288.25 | 29.75 | 2
2023/24 | 288.75 | 29.75 | 3
2023/24 | 289.25 | 29.75 | 2
2023/24 | 289.75 | 29.75 | 3
2023/24 | 290.25 | 29.75 | 4
2023/24 | 290.75 | 29.75 | 1
2023/24 | 291.25 | 29.75 | 1
2023/24 | 291.75 | 29.75 | 3
2023/24 | 292.25 | 29.75 | 3
2023/24 | 292.75 | 29.75 | 1
2023/24 | 293.25 | 29.75 | 4
2023/24 | 293.75 | 29.75 | 2
2023/24 | 294.25 | 29.75 | 2
2023/24 | 294.75 | 29.75 | 2
2023/24 | 295.25 | 29.75 | 6
2023/24 | 295.75 | 29.75 | 2
2023/24 | 296.25 | 29.75 | 2
2023/24 | 296.75 | 29.75 | 2
2023/24 | 297.75 | 29.75 | 4
2023/24 | 298.25 | 29.75 | 2
2023/24 | 298.75 | 29.75 | 2
2023/24 | 299.25 | 29.75 | 1
2023/24 | 299.75 | 29.75 | 3
2023/24 | 300.25 | 29.75 | 3
2023/24 | 300.75 | 29.75 | 1
2023/24 | 301.25 | 29.75 | 3
2023/24 | 302.25 | 29.75 | 3
2023/24 | 302.75 | 29.75 | 1
2023/24 | 303.25 | 29.75 | 2
2023/24 | 303.75 | 29.75 | 3
2023/24 | 304.25 | 29.75 | 6
2023/24 | 304.75 | 29.75 | 6
2023/24 | 305.25 | 29.75 | 4
2023/24 | 305.75 | 29.75 | 5
2023/24 | 306.25 | 29.75 | 2
2023/24 | 306.75 | 29.75 | 3
2023/24 | 307.25 | 29.75 | 3
2023/24 | 307.75 | 29.75 | 2
2023/24 | 308.25 | 29.75 | 2
2023/24 | 309.25 | 29.75 | 2
2023/24 | 309.75 | 29.75 | 2
2023/24 | 310.25 | 29.75 | 3
2023/24 | 310.75 | 29.75 | 6
2023/24 | 311.25 | 29.75 | 3
2023/24 | 311.75 | 29.75 | 3
2023/24 | 312.25 | 29.75 | 5
2023/24 | 312.75 | 29.75 | 4
2023/24 | 313.25 | 29.75 | 1
2023/24 | 313.75 | 29.75 | 2
2023/24 | 314.25 | 29.75 | 6
2023/24 | 314.75 | 29.75 | 3
2023/24 | 315.25 | 29.75 | 3
2023/24 | 315.75 | 29.75 | 1
2023/24 | 316.25 | 29.75 | 3
2023/24 | 316.75 | 29.75 | 1
2023/24 | 317.25 | 29.75 | 4
2023/24 | 317.75 | 29.75 | 2
2023/24 | 318.25 | 29.75 | 4
2023/24 | 318.75 | 29.75 | 4
2023/24 | 319.25 | 29.75 | 1
2023/24 | 319.75 | 29.75 | 5
2023/24 | 320.25 | 29.75 | 7
2023/24 | 320.75 | 29.75 | 6
2023/24 | 321.25 | 29.75 | 1
2023/24 | 321.75 | 29.75 | 4
2023/24 | 322.25 | 29.75 | 1
2023/24 | 322.75 | 29.75 | 2
2023/24 | 323.25 | 29.75 | 5
2023/24 | 323.75 | 29.75 | 3
2023/24 | 324.25 | 29.75 | 5
2023/24 | 324.75 | 29.75 | 2
2023/24 | 325.25 | 29.75 | 3
2023/24 | 325.75 | 29.75 | 2
2023/24 | 326.25 | 29.75 | 1
2023/24 | 326.75 | 29.75 | 4
2023/24 | 327.25 | 29.75 | 2
2023/24 | 327.75 | 29.75 | 2
2023/24 | 328.25 | 29.75 | 5
2023/24 | 328.75 | 29.75 | 3
2023/24 | 329.25 | 29.75 | 8
2023/24 | 329.75 | 29.75 | 1
2023/24 | 330.25 | 29.75 | 3
2023/24 | 330.75 | 29.75 | 1
2023/24 | 331.25 | 29.75 | 4
2023/24 | 331.75 | 29.75 | 2
2023/24 | 332.25 | 29.75 | 1
2023/24 | 332.75 | 29.75 | 1
2023/24 | 333.75 | 29.75 | 3
2023/24 | 334.25 | 29.75 | 3
2023/24 | 334.75 | 29.75 | 1
2023/24 | 335.25 | 29.75 | 3
2023/24 | 335.75 | 29.75 | 5
2023/24 | 336.25 | 29.75 | 2
2023/24 | 336.75 | 29.75 | 3
2023/24 | 337.25 | 29.75 | 1
2023/24 | 337.75 | 29.75 | 3
2023/24 | 338.25 | 29.75 | 2
2023/24 | 338.75 | 29.75 | 2
2023/24 | 339.25 | 29.75 | 3
2023/24 | 339.75 | 29.75 | 1
2023/24 | 340.75 | 29.75 | 3
2023/24 | 341.25 | 29.75 | 2
2023/24 | 342.25 | 29.75 | 1
2023/24 | 342.75 | 29.75 | 4
2023/24 | 343.25 | 29.75 | 5
2023/24 | 343.75 | 29.75 | 3
2023/24 | 344.25 | 29.75 | 2
2023/24 | 344.75 | 29.75 | 2
2023/24 | 345.25 | 29.75 | 4
2023/24 | 345.75 | 29.75 | 3
2023/24 | 346.25 | 29.75 | 2
2023/24 | 346.75 | 29.75 | 3
2023/24 | 347.25 | 29.75 | 2
2023/24 | 347.75 | 29.75 | 2
2023/24 | 348.25 | 29.75 | 3
2023/24 | 348.75 | 29.75 | 1
2023/24 | 349.25 | 29.75 | 5
2023/24 | 349.75 | 29.75 | 4
2023/24 | 350.25 | 29.75 | 1
2023/24 | 350.75 | 29.75 | 3
2023/24 | 351.25 | 29.75 | 1
2023/24 | 351.75 | 29.75 | 2
2023/24 | 352.25 | 29.75 | 1
2023/24 | 352.75 | 29.75 | 3
2023/24 | 353.75 | 29.75 | 6
2023/24 | 354.25 | 29.75 | 1
2023/24 | 354.75 | 29.75 | 1
2023/24 | 355.25 | 29.75 | 3
2023/24 | 355.75 | 29.75 | 7
2023/24 | 356.25 | 29.75 | 5
2023/24 | 356.75 | 29.75 | 1
2023/24 | 357.25 | 29.75 | 2
2023/24 | 357.75 | 29.75 | 2
2023/24 | 358.25 | 29.75 | 1
2023/24 | 358.75 | 29.75 | 2
2023/24 | 359.75 | 29.75 | 2
2023/24 | 360.25 | 29.75 | 3
2023/24 | 360.75 | 29.75 | 2
2023/24 | 361.25 | 29.75 | 2
2023/24 | 361.75 | 29.75 | 1
2023/24 | 362.25 | 29.75 | 3
2023/24 | 363.25 | 29.75 | 2
2023/24 | 363.75 | 29.75 | 2
2023/24 | 364.25 | 29.75 | 2
2023/24 | 364.75 | 29.75 | 3
2023/24 | 365.25 | 29.75 | 1
2023/24 | 365.75 | 29.75 | 3
2023/24 | 366.75 | 29.75 | 2
2023/24 | 367.25 | 29.75 | 2
2023/24 | 368.25 | 29.75 | 1
2023/24 | 368.75 | 29.75 | 2
2023/24 | 369.25 | 29.75 | 2
2023/24 | 369.75 | 29.75 | 1
2023/24 | 370.25 | 29.75 | 2
2023/24 | 370.75 | 29.75 | 1
2023/24 | 371.75 | 29.75 | 1
2023/24 | 372.75 | 29.75 | 1
2023/24 | 373.25 | 29.75 | 2
2023/24 | 373.75 | 29.75 | 1
2023/24 | 374.25 | 29.75 | 3
2023/24 | 374.75 | 29.75 | 2
2023/24 | 375.25 | 29.75 | 2
2023/24 | 375.75 | 29.75 | 3
2023/24 | 376.25 | 29.75 | 1
2023/24 | 376.75 | 29.75 | 4
2023/24 | 377.25 | 29.75 | 2
2023/24 | 377.75 | 29.75 | 3
2023/24 | 378.25 | 29.75 | 2
2023/24 | 378.75 | 29.75 | 4
2023/24 | 379.75 | 29.75 | 1
2023/24 | 380.25 | 29.75 | 1
2023/24 | 380.75 | 29.75 | 1
2023/24 | 381.25 | 29.75 | 1
2023/24 | 381.75 | 29.75 | 4
2023/24 | 382.25 | 29.75 | 3
2023/24 | 382.75 | 29.75 | 1
2023/24 | 383.25 | 29.75 | 4
2023/24 | 384.25 | 29.75 | 1
2023/24 | 384.75 | 29.75 | 1
2023/24 | 385.75 | 29.75 | 1
2023/24 | 386.25 | 29.75 | 1
2023/24 | 386.75 | 29.75 | 1
2023/24 | 388.25 | 29.75 | 3
2023/24 | 389.75 | 29.75 | 1
2023/24 | 390.75 | 29.75 | 1
2023/24 | 391.25 | 29.75 | 3
2023/24 | 391.75 | 29.75 | 2
2023/24 | 392.25 | 29.75 | 1
2023/24 | 392.75 | 29.75 | 1
2023/24 | 393.25 | 29.75 | 2
2023/24 | 394.75 | 29.75 | 3
2023/24 | 395.25 | 29.75 | 1
2023/24 | 396.75 | 29.75 | 1
2023/24 | 397.25 | 29.75 | 2
2023/24 | 398.25 | 29.75 | 1
2023/24 | 399.25 | 29.75 | 2
2023/24 | 400.25 | 29.75 | 1
2023/24 | 400.75 | 29.75 | 3
2023/24 | 401.25 | 29.75 | 1
2023/24 | 404.25 | 29.75 | 1
2023/24 | 404.75 | 29.75 | 1
2023/24 | 405.75 | 29.75 | 2
2023/24 | 406.25 | 29.75 | 1
2023/24 | 406.75 | 29.75 | 1
2023/24 | 407.25 | 29.75 | 1
2023/24 | 407.75 | 29.75 | 1
2023/24 | 408.25 | 29.75 | 1
2023/24 | 408.75 | 29.75 | 1
2023/24 | 409.75 | 29.75 | 2
2023/24 | 410.75 | 29.75 | 1
2023/24 | 411.25 | 29.75 | 1
2023/24 | 414.25 | 29.75 | 2
2023/24 | 414.75 | 29.75 | 1
2023/24 | 419.25 | 29.75 | 1
2023/24 | 420.25 | 29.75 | 1
2023/24 | 420.75 | 29.75 | 1
2023/24 | 421.75 | 29.75 | 1
2023/24 | 422.75 | 29.75 | 1
2023/24 | 423.75 | 29.75 | 1
2023/24 | 424.25 | 29.75 | 1
2023/24 | 424.75 | 29.75 | 1
2023/24 | 426.25 | 29.75 | 2
2023/24 | 435.75 | 29.75 | 1
2023/24 | 446.25 | 29.75 | 1
2023/24 | 453.25 | 29.75 | 1
2023/24 | 458.25 | 29.75 | 1
2023/24 | 478.75 | 29.75 | 1
2023/24 | 156.75 | 30.25 | 1
2023/24 | 162.75 | 30.25 | 1
2023/24 | 164.25 | 30.25 | 1
2023/24 | 176.25 | 30.25 | 1
2023/24 | 183.25 | 30.25 | 1
2023/24 | 185.25 | 30.25 | 1
2023/24 | 186.25 | 30.25 | 1
2023/24 | 186.75 | 30.25 | 1
2023/24 | 196.25 | 30.25 | 1
2023/24 | 200.75 | 30.25 | 1
2023/24 | 201.25 | 30.25 | 1
2023/24 | 205.25 | 30.25 | 2
2023/24 | 206.75 | 30.25 | 2
2023/24 | 208.75 | 30.25 | 1
2023/24 | 209.25 | 30.25 | 1
2023/24 | 214.25 | 30.25 | 1
2023/24 | 225.75 | 30.25 | 2
2023/24 | 227.75 | 30.25 | 1
2023/24 | 229.25 | 30.25 | 1
2023/24 | 230.75 | 30.25 | 2
2023/24 | 231.75 | 30.25 | 1
2023/24 | 234.25 | 30.25 | 1
2023/24 | 234.75 | 30.25 | 1
2023/24 | 237.75 | 30.25 | 1
2023/24 | 238.25 | 30.25 | 1
2023/24 | 241.75 | 30.25 | 1
2023/24 | 244.75 | 30.25 | 1
2023/24 | 246.75 | 30.25 | 1
2023/24 | 248.75 | 30.25 | 1
2023/24 | 249.25 | 30.25 | 1
2023/24 | 249.75 | 30.25 | 1
2023/24 | 250.75 | 30.25 | 2
2023/24 | 252.75 | 30.25 | 1
2023/24 | 253.25 | 30.25 | 2
2023/24 | 253.75 | 30.25 | 1
2023/24 | 255.25 | 30.25 | 2
2023/24 | 256.75 | 30.25 | 3
2023/24 | 257.25 | 30.25 | 1
2023/24 | 259.25 | 30.25 | 2
2023/24 | 259.75 | 30.25 | 2
2023/24 | 260.75 | 30.25 | 1
2023/24 | 261.25 | 30.25 | 1
2023/24 | 262.25 | 30.25 | 1
2023/24 | 263.25 | 30.25 | 1
2023/24 | 263.75 | 30.25 | 2
2023/24 | 265.25 | 30.25 | 1
2023/24 | 265.75 | 30.25 | 2
2023/24 | 266.75 | 30.25 | 1
2023/24 | 267.75 | 30.25 | 1
2023/24 | 268.25 | 30.25 | 3
2023/24 | 268.75 | 30.25 | 1
2023/24 | 269.25 | 30.25 | 1
2023/24 | 270.75 | 30.25 | 4
2023/24 | 271.75 | 30.25 | 2
2023/24 | 272.25 | 30.25 | 2
2023/24 | 272.75 | 30.25 | 4
2023/24 | 273.25 | 30.25 | 1
2023/24 | 273.75 | 30.25 | 1
2023/24 | 274.25 | 30.25 | 2
2023/24 | 275.25 | 30.25 | 3
2023/24 | 275.75 | 30.25 | 1
2023/24 | 276.25 | 30.25 | 1
2023/24 | 276.75 | 30.25 | 1
2023/24 | 277.25 | 30.25 | 2
2023/24 | 279.25 | 30.25 | 1
2023/24 | 279.75 | 30.25 | 1
2023/24 | 280.25 | 30.25 | 2
2023/24 | 280.75 | 30.25 | 1
2023/24 | 281.25 | 30.25 | 2
2023/24 | 282.25 | 30.25 | 1
2023/24 | 282.75 | 30.25 | 1
2023/24 | 283.25 | 30.25 | 2
2023/24 | 283.75 | 30.25 | 1
2023/24 | 284.25 | 30.25 | 2
2023/24 | 284.75 | 30.25 | 2
2023/24 | 285.25 | 30.25 | 1
2023/24 | 285.75 | 30.25 | 2
2023/24 | 286.25 | 30.25 | 2
2023/24 | 286.75 | 30.25 | 1
2023/24 | 287.25 | 30.25 | 2
2023/24 | 289.25 | 30.25 | 4
2023/24 | 289.75 | 30.25 | 1
2023/24 | 290.75 | 30.25 | 3
2023/24 | 291.75 | 30.25 | 1
2023/24 | 293.25 | 30.25 | 1
2023/24 | 293.75 | 30.25 | 2
2023/24 | 294.25 | 30.25 | 5
2023/24 | 294.75 | 30.25 | 5
2023/24 | 295.25 | 30.25 | 1
2023/24 | 295.75 | 30.25 | 3
2023/24 | 296.25 | 30.25 | 2
2023/24 | 296.75 | 30.25 | 1
2023/24 | 297.25 | 30.25 | 2
2023/24 | 297.75 | 30.25 | 4
2023/24 | 298.75 | 30.25 | 1
2023/24 | 299.25 | 30.25 | 3
2023/24 | 299.75 | 30.25 | 1
2023/24 | 300.25 | 30.25 | 2
2023/24 | 301.25 | 30.25 | 5
2023/24 | 301.75 | 30.25 | 1
2023/24 | 302.25 | 30.25 | 2
2023/24 | 302.75 | 30.25 | 1
2023/24 | 303.25 | 30.25 | 3
2023/24 | 303.75 | 30.25 | 1
2023/24 | 305.25 | 30.25 | 1
2023/24 | 305.75 | 30.25 | 1
2023/24 | 306.25 | 30.25 | 2
2023/24 | 306.75 | 30.25 | 3
2023/24 | 307.25 | 30.25 | 2
2023/24 | 307.75 | 30.25 | 1
2023/24 | 308.75 | 30.25 | 3
2023/24 | 309.25 | 30.25 | 1
2023/24 | 309.75 | 30.25 | 3
2023/24 | 310.75 | 30.25 | 3
2023/24 | 311.25 | 30.25 | 4
2023/24 | 311.75 | 30.25 | 1
2023/24 | 312.25 | 30.25 | 3
2023/24 | 312.75 | 30.25 | 3
2023/24 | 313.75 | 30.25 | 1
2023/24 | 314.25 | 30.25 | 1
2023/24 | 314.75 | 30.25 | 1
2023/24 | 315.25 | 30.25 | 2
2023/24 | 316.25 | 30.25 | 1
2023/24 | 316.75 | 30.25 | 2
2023/24 | 317.25 | 30.25 | 2
2023/24 | 317.75 | 30.25 | 1
2023/24 | 318.25 | 30.25 | 1
2023/24 | 318.75 | 30.25 | 2
2023/24 | 319.25 | 30.25 | 2
2023/24 | 319.75 | 30.25 | 3
2023/24 | 321.25 | 30.25 | 3
2023/24 | 322.25 | 30.25 | 1
2023/24 | 322.75 | 30.25 | 4
2023/24 | 323.25 | 30.25 | 2
2023/24 | 323.75 | 30.25 | 2
2023/24 | 324.25 | 30.25 | 2
2023/24 | 325.25 | 30.25 | 1
2023/24 | 325.75 | 30.25 | 1
2023/24 | 326.75 | 30.25 | 3
2023/24 | 327.25 | 30.25 | 3
2023/24 | 328.25 | 30.25 | 2
2023/24 | 328.75 | 30.25 | 2
2023/24 | 329.25 | 30.25 | 1
2023/24 | 329.75 | 30.25 | 2
2023/24 | 330.25 | 30.25 | 1
2023/24 | 330.75 | 30.25 | 1
2023/24 | 331.25 | 30.25 | 1
2023/24 | 331.75 | 30.25 | 2
2023/24 | 332.25 | 30.25 | 2
2023/24 | 332.75 | 30.25 | 1
2023/24 | 333.25 | 30.25 | 2
2023/24 | 333.75 | 30.25 | 3
2023/24 | 335.25 | 30.25 | 3
2023/24 | 335.75 | 30.25 | 3
2023/24 | 336.25 | 30.25 | 2
2023/24 | 336.75 | 30.25 | 1
2023/24 | 338.25 | 30.25 | 2
2023/24 | 338.75 | 30.25 | 2
2023/24 | 339.25 | 30.25 | 2
2023/24 | 340.75 | 30.25 | 1
2023/24 | 341.25 | 30.25 | 3
2023/24 | 341.75 | 30.25 | 1
2023/24 | 342.75 | 30.25 | 2
2023/24 | 343.75 | 30.25 | 1
2023/24 | 344.25 | 30.25 | 1
2023/24 | 345.25 | 30.25 | 1
2023/24 | 345.75 | 30.25 | 1
2023/24 | 346.75 | 30.25 | 2
2023/24 | 347.75 | 30.25 | 1
2023/24 | 348.25 | 30.25 | 1
2023/24 | 348.75 | 30.25 | 2
2023/24 | 349.25 | 30.25 | 1
2023/24 | 349.75 | 30.25 | 1
2023/24 | 350.25 | 30.25 | 2
2023/24 | 353.75 | 30.25 | 3
2023/24 | 354.25 | 30.25 | 2
2023/24 | 355.25 | 30.25 | 3
2023/24 | 355.75 | 30.25 | 1
2023/24 | 356.25 | 30.25 | 2
2023/24 | 356.75 | 30.25 | 1
2023/24 | 357.25 | 30.25 | 1
2023/24 | 358.25 | 30.25 | 1
2023/24 | 359.25 | 30.25 | 1
2023/24 | 359.75 | 30.25 | 1
2023/24 | 360.25 | 30.25 | 1
2023/24 | 360.75 | 30.25 | 1
2023/24 | 361.25 | 30.25 | 1
2023/24 | 362.75 | 30.25 | 1
2023/24 | 363.25 | 30.25 | 1
2023/24 | 363.75 | 30.25 | 1
2023/24 | 364.25 | 30.25 | 1
2023/24 | 364.75 | 30.25 | 1
2023/24 | 367.75 | 30.25 | 1
2023/24 | 369.25 | 30.25 | 2
2023/24 | 370.25 | 30.25 | 3
2023/24 | 370.75 | 30.25 | 1
2023/24 | 371.25 | 30.25 | 1
2023/24 | 371.75 | 30.25 | 1
2023/24 | 372.75 | 30.25 | 1
2023/24 | 374.75 | 30.25 | 2
2023/24 | 375.75 | 30.25 | 1
2023/24 | 376.25 | 30.25 | 2
2023/24 | 376.75 | 30.25 | 1
2023/24 | 377.25 | 30.25 | 1
2023/24 | 377.75 | 30.25 | 1
2023/24 | 379.25 | 30.25 | 1
2023/24 | 379.75 | 30.25 | 2
2023/24 | 380.25 | 30.25 | 1
2023/24 | 380.75 | 30.25 | 1
2023/24 | 381.75 | 30.25 | 1
2023/24 | 382.25 | 30.25 | 1
2023/24 | 383.25 | 30.25 | 2
2023/24 | 383.75 | 30.25 | 1
2023/24 | 384.25 | 30.25 | 1
2023/24 | 388.25 | 30.25 | 1
2023/24 | 389.25 | 30.25 | 1
2023/24 | 390.75 | 30.25 | 1
2023/24 | 393.25 | 30.25 | 1
2023/24 | 394.25 | 30.25 | 1
2023/24 | 399.25 | 30.25 | 1
2023/24 | 400.75 | 30.25 | 1
2023/24 | 401.25 | 30.25 | 1
2023/24 | 402.25 | 30.25 | 1
2023/24 | 405.25 | 30.25 | 1
2023/24 | 410.75 | 30.25 | 1
2023/24 | 417.75 | 30.25 | 1
2023/24 | 419.75 | 30.25 | 2
2023/24 | 420.75 | 30.25 | 1
2023/24 | 421.25 | 30.25 | 1
2023/24 | 430.75 | 30.25 | 1
2023/24 | 439.75 | 30.25 | 1
2023/24 | 443.75 | 30.25 | 1
2023/24 | 445.75 | 30.25 | 1
2023/24 | 460.75 | 30.25 | 1
2023/24 | 169.75 | 30.75 | 1
2023/24 | 175.25 | 30.75 | 1
2023/24 | 178.25 | 30.75 | 1
2023/24 | 178.75 | 30.75 | 1
2023/24 | 182.25 | 30.75 | 1
2023/24 | 182.75 | 30.75 | 1
2023/24 | 189.75 | 30.75 | 1
2023/24 | 190.25 | 30.75 | 1
2023/24 | 197.75 | 30.75 | 1
2023/24 | 202.75 | 30.75 | 1
2023/24 | 216.25 | 30.75 | 1
2023/24 | 219.25 | 30.75 | 1
2023/24 | 223.75 | 30.75 | 1
2023/24 | 224.25 | 30.75 | 1
2023/24 | 224.75 | 30.75 | 1
2023/24 | 227.25 | 30.75 | 1
2023/24 | 227.75 | 30.75 | 1
2023/24 | 231.75 | 30.75 | 1
2023/24 | 241.75 | 30.75 | 1
2023/24 | 243.25 | 30.75 | 1
2023/24 | 243.75 | 30.75 | 1
2023/24 | 244.75 | 30.75 | 2
2023/24 | 245.75 | 30.75 | 1
2023/24 | 246.25 | 30.75 | 1
2023/24 | 249.75 | 30.75 | 1
2023/24 | 250.75 | 30.75 | 1
2023/24 | 251.75 | 30.75 | 1
2023/24 | 253.25 | 30.75 | 2
2023/24 | 254.75 | 30.75 | 1
2023/24 | 255.75 | 30.75 | 1
2023/24 | 257.25 | 30.75 | 1
2023/24 | 258.25 | 30.75 | 2
2023/24 | 258.75 | 30.75 | 2
2023/24 | 260.25 | 30.75 | 1
2023/24 | 261.75 | 30.75 | 2
2023/24 | 262.25 | 30.75 | 1
2023/24 | 262.75 | 30.75 | 1
2023/24 | 263.25 | 30.75 | 1
2023/24 | 264.25 | 30.75 | 1
2023/24 | 265.25 | 30.75 | 2
2023/24 | 266.25 | 30.75 | 1
2023/24 | 267.25 | 30.75 | 1
2023/24 | 267.75 | 30.75 | 2
2023/24 | 268.75 | 30.75 | 1
2023/24 | 269.25 | 30.75 | 1
2023/24 | 269.75 | 30.75 | 2
2023/24 | 270.25 | 30.75 | 1
2023/24 | 271.25 | 30.75 | 1
2023/24 | 272.75 | 30.75 | 1
2023/24 | 273.25 | 30.75 | 1
2023/24 | 273.75 | 30.75 | 2
2023/24 | 274.75 | 30.75 | 1
2023/24 | 276.25 | 30.75 | 1
2023/24 | 276.75 | 30.75 | 2
2023/24 | 277.25 | 30.75 | 3
2023/24 | 277.75 | 30.75 | 1
2023/24 | 278.25 | 30.75 | 2
2023/24 | 278.75 | 30.75 | 1
2023/24 | 279.25 | 30.75 | 2
2023/24 | 279.75 | 30.75 | 1
2023/24 | 280.25 | 30.75 | 1
2023/24 | 280.75 | 30.75 | 1
2023/24 | 281.25 | 30.75 | 3
2023/24 | 282.25 | 30.75 | 1
2023/24 | 282.75 | 30.75 | 1
2023/24 | 283.75 | 30.75 | 1
2023/24 | 285.25 | 30.75 | 2
2023/24 | 285.75 | 30.75 | 3
2023/24 | 286.25 | 30.75 | 2
2023/24 | 286.75 | 30.75 | 3
2023/24 | 287.25 | 30.75 | 1
2023/24 | 287.75 | 30.75 | 2
2023/24 | 288.25 | 30.75 | 3
2023/24 | 289.75 | 30.75 | 1
2023/24 | 290.75 | 30.75 | 2
2023/24 | 291.25 | 30.75 | 1
2023/24 | 292.25 | 30.75 | 1
2023/24 | 293.25 | 30.75 | 2
2023/24 | 293.75 | 30.75 | 2
2023/24 | 294.25 | 30.75 | 1
2023/24 | 294.75 | 30.75 | 1
2023/24 | 295.25 | 30.75 | 2
2023/24 | 295.75 | 30.75 | 1
2023/24 | 296.75 | 30.75 | 1
2023/24 | 297.25 | 30.75 | 3
2023/24 | 297.75 | 30.75 | 1
2023/24 | 298.25 | 30.75 | 1
2023/24 | 298.75 | 30.75 | 1
2023/24 | 300.25 | 30.75 | 1
2023/24 | 301.25 | 30.75 | 1
2023/24 | 301.75 | 30.75 | 2
2023/24 | 302.25 | 30.75 | 2
2023/24 | 302.75 | 30.75 | 2
2023/24 | 303.25 | 30.75 | 2
2023/24 | 304.25 | 30.75 | 1
2023/24 | 305.75 | 30.75 | 1
2023/24 | 306.25 | 30.75 | 5
2023/24 | 306.75 | 30.75 | 2
2023/24 | 307.25 | 30.75 | 1
2023/24 | 308.25 | 30.75 | 2
2023/24 | 308.75 | 30.75 | 2
2023/24 | 309.75 | 30.75 | 1
2023/24 | 310.25 | 30.75 | 1
2023/24 | 310.75 | 30.75 | 1
2023/24 | 311.25 | 30.75 | 1
2023/24 | 311.75 | 30.75 | 1
2023/24 | 312.75 | 30.75 | 3
2023/24 | 313.25 | 30.75 | 2
2023/24 | 314.25 | 30.75 | 1
2023/24 | 314.75 | 30.75 | 2
2023/24 | 315.25 | 30.75 | 2
2023/24 | 315.75 | 30.75 | 2
2023/24 | 316.25 | 30.75 | 3
2023/24 | 316.75 | 30.75 | 2
2023/24 | 317.25 | 30.75 | 2
2023/24 | 317.75 | 30.75 | 2
2023/24 | 318.25 | 30.75 | 1
2023/24 | 319.75 | 30.75 | 2
2023/24 | 320.75 | 30.75 | 1
2023/24 | 321.75 | 30.75 | 1
2023/24 | 322.75 | 30.75 | 1
2023/24 | 323.75 | 30.75 | 2
2023/24 | 324.25 | 30.75 | 3
2023/24 | 325.25 | 30.75 | 2
2023/24 | 326.25 | 30.75 | 3
2023/24 | 326.75 | 30.75 | 1
2023/24 | 327.25 | 30.75 | 3
2023/24 | 327.75 | 30.75 | 2
2023/24 | 328.75 | 30.75 | 2
2023/24 | 329.25 | 30.75 | 1
2023/24 | 329.75 | 30.75 | 3
2023/24 | 330.25 | 30.75 | 2
2023/24 | 330.75 | 30.75 | 2
2023/24 | 331.25 | 30.75 | 1
2023/24 | 332.25 | 30.75 | 2
2023/24 | 333.25 | 30.75 | 1
2023/24 | 333.75 | 30.75 | 2
2023/24 | 334.25 | 30.75 | 2
2023/24 | 334.75 | 30.75 | 1
2023/24 | 336.75 | 30.75 | 1
2023/24 | 338.25 | 30.75 | 1
2023/24 | 338.75 | 30.75 | 1
2023/24 | 339.25 | 30.75 | 1
2023/24 | 340.25 | 30.75 | 1
2023/24 | 340.75 | 30.75 | 1
2023/24 | 341.25 | 30.75 | 1
2023/24 | 341.75 | 30.75 | 3
2023/24 | 342.25 | 30.75 | 1
2023/24 | 342.75 | 30.75 | 1
2023/24 | 343.25 | 30.75 | 2
2023/24 | 343.75 | 30.75 | 1
2023/24 | 344.25 | 30.75 | 1
2023/24 | 347.75 | 30.75 | 1
2023/24 | 349.25 | 30.75 | 1
2023/24 | 349.75 | 30.75 | 1
2023/24 | 350.25 | 30.75 | 1
2023/24 | 350.75 | 30.75 | 2
2023/24 | 351.25 | 30.75 | 1
2023/24 | 351.75 | 30.75 | 1
2023/24 | 352.75 | 30.75 | 2
2023/24 | 353.75 | 30.75 | 1
2023/24 | 355.75 | 30.75 | 1
2023/24 | 356.25 | 30.75 | 1
2023/24 | 359.75 | 30.75 | 2
2023/24 | 361.25 | 30.75 | 1
2023/24 | 362.25 | 30.75 | 1
2023/24 | 363.25 | 30.75 | 1
2023/24 | 364.25 | 30.75 | 2
2023/24 | 366.25 | 30.75 | 1
2023/24 | 366.75 | 30.75 | 1
2023/24 | 367.75 | 30.75 | 1
2023/24 | 368.25 | 30.75 | 1
2023/24 | 368.75 | 30.75 | 1
2023/24 | 371.25 | 30.75 | 2
2023/24 | 372.25 | 30.75 | 1
2023/24 | 373.25 | 30.75 | 1
2023/24 | 377.25 | 30.75 | 1
2023/24 | 379.75 | 30.75 | 1
2023/24 | 380.75 | 30.75 | 1
2023/24 | 381.75 | 30.75 | 1
2023/24 | 382.75 | 30.75 | 1
2023/24 | 383.25 | 30.75 | 1
2023/24 | 384.25 | 30.75 | 1
2023/24 | 385.75 | 30.75 | 1
2023/24 | 386.25 | 30.75 | 1
2023/24 | 386.75 | 30.75 | 1
2023/24 | 391.75 | 30.75 | 1
2023/24 | 392.75 | 30.75 | 1
2023/24 | 396.75 | 30.75 | 1
2023/24 | 397.25 | 30.75 | 1
2023/24 | 405.75 | 30.75 | 1
2023/24 | 409.25 | 30.75 | 1
2023/24 | 415.25 | 30.75 | 1
2023/24 | 415.75 | 30.75 | 1
2023/24 | 432.75 | 30.75 | 1
2023/24 | 433.75 | 30.75 | 1
2023/24 | 462.75 | 30.75 | 1
2023/24 | 167.25 | 31.25 | 1
2023/24 | 172.75 | 31.25 | 1
2023/24 | 194.75 | 31.25 | 1
2023/24 | 197.25 | 31.25 | 1
2023/24 | 201.25 | 31.25 | 1
2023/24 | 201.75 | 31.25 | 1
2023/24 | 208.75 | 31.25 | 1
2023/24 | 230.25 | 31.25 | 1
2023/24 | 231.75 | 31.25 | 1
2023/24 | 233.75 | 31.25 | 1
2023/24 | 241.25 | 31.25 | 1
2023/24 | 242.75 | 31.25 | 1
2023/24 | 244.25 | 31.25 | 1
2023/24 | 246.75 | 31.25 | 1
2023/24 | 250.75 | 31.25 | 1
2023/24 | 253.25 | 31.25 | 1
2023/24 | 253.75 | 31.25 | 1
2023/24 | 254.25 | 31.25 | 1
2023/24 | 256.25 | 31.25 | 1
2023/24 | 256.75 | 31.25 | 1
2023/24 | 259.25 | 31.25 | 1
2023/24 | 259.75 | 31.25 | 1
2023/24 | 260.75 | 31.25 | 1
2023/24 | 261.75 | 31.25 | 1
2023/24 | 262.75 | 31.25 | 2
2023/24 | 263.25 | 31.25 | 1
2023/24 | 265.25 | 31.25 | 1
2023/24 | 265.75 | 31.25 | 1
2023/24 | 266.25 | 31.25 | 1
2023/24 | 266.75 | 31.25 | 1
2023/24 | 267.25 | 31.25 | 1
2023/24 | 268.25 | 31.25 | 1
2023/24 | 269.25 | 31.25 | 1
2023/24 | 270.25 | 31.25 | 1
2023/24 | 271.25 | 31.25 | 2
2023/24 | 273.75 | 31.25 | 1
2023/24 | 274.25 | 31.25 | 1
2023/24 | 275.25 | 31.25 | 1
2023/24 | 277.25 | 31.25 | 1
2023/24 | 278.75 | 31.25 | 2
2023/24 | 279.75 | 31.25 | 1
2023/24 | 280.25 | 31.25 | 1
2023/24 | 280.75 | 31.25 | 3
2023/24 | 282.25 | 31.25 | 1
2023/24 | 282.75 | 31.25 | 1
2023/24 | 283.25 | 31.25 | 2
2023/24 | 283.75 | 31.25 | 2
2023/24 | 284.25 | 31.25 | 1
2023/24 | 284.75 | 31.25 | 2
2023/24 | 285.25 | 31.25 | 2
2023/24 | 285.75 | 31.25 | 2
2023/24 | 286.75 | 31.25 | 1
2023/24 | 287.75 | 31.25 | 3
2023/24 | 289.25 | 31.25 | 1
2023/24 | 289.75 | 31.25 | 1
2023/24 | 290.25 | 31.25 | 1
2023/24 | 290.75 | 31.25 | 2
2023/24 | 292.25 | 31.25 | 1
2023/24 | 292.75 | 31.25 | 2
2023/24 | 293.75 | 31.25 | 4
2023/24 | 294.25 | 31.25 | 2
2023/24 | 294.75 | 31.25 | 3
2023/24 | 295.75 | 31.25 | 1
2023/24 | 296.75 | 31.25 | 2
2023/24 | 297.25 | 31.25 | 2
2023/24 | 297.75 | 31.25 | 1
2023/24 | 298.25 | 31.25 | 1
2023/24 | 298.75 | 31.25 | 2
2023/24 | 299.25 | 31.25 | 3
2023/24 | 300.25 | 31.25 | 1
2023/24 | 300.75 | 31.25 | 1
2023/24 | 301.25 | 31.25 | 1
2023/24 | 302.75 | 31.25 | 2
2023/24 | 303.25 | 31.25 | 2
2023/24 | 303.75 | 31.25 | 1
2023/24 | 304.75 | 31.25 | 1
2023/24 | 305.25 | 31.25 | 2
2023/24 | 306.25 | 31.25 | 2
2023/24 | 306.75 | 31.25 | 1
2023/24 | 307.25 | 31.25 | 1
2023/24 | 307.75 | 31.25 | 1
2023/24 | 308.75 | 31.25 | 1
2023/24 | 309.75 | 31.25 | 1
2023/24 | 310.25 | 31.25 | 1
2023/24 | 310.75 | 31.25 | 1
2023/24 | 312.75 | 31.25 | 1
2023/24 | 313.25 | 31.25 | 1
2023/24 | 313.75 | 31.25 | 2
2023/24 | 314.75 | 31.25 | 2
2023/24 | 315.25 | 31.25 | 2
2023/24 | 315.75 | 31.25 | 4
2023/24 | 316.25 | 31.25 | 3
2023/24 | 316.75 | 31.25 | 2
2023/24 | 317.25 | 31.25 | 1
2023/24 | 317.75 | 31.25 | 1
2023/24 | 318.75 | 31.25 | 1
2023/24 | 319.25 | 31.25 | 2
2023/24 | 320.75 | 31.25 | 1
2023/24 | 321.25 | 31.25 | 1
2023/24 | 321.75 | 31.25 | 1
2023/24 | 322.25 | 31.25 | 2
2023/24 | 323.75 | 31.25 | 3
2023/24 | 324.25 | 31.25 | 1
2023/24 | 324.75 | 31.25 | 1
2023/24 | 325.25 | 31.25 | 1
2023/24 | 326.75 | 31.25 | 1
2023/24 | 327.25 | 31.25 | 1
2023/24 | 328.75 | 31.25 | 1
2023/24 | 329.25 | 31.25 | 2
2023/24 | 330.75 | 31.25 | 1
2023/24 | 331.25 | 31.25 | 1
2023/24 | 331.75 | 31.25 | 3
2023/24 | 332.75 | 31.25 | 1
2023/24 | 333.25 | 31.25 | 1
2023/24 | 333.75 | 31.25 | 2
2023/24 | 334.25 | 31.25 | 2
2023/24 | 334.75 | 31.25 | 1
2023/24 | 335.25 | 31.25 | 2
2023/24 | 335.75 | 31.25 | 1
2023/24 | 336.25 | 31.25 | 1
2023/24 | 336.75 | 31.25 | 2
2023/24 | 337.25 | 31.25 | 2
2023/24 | 337.75 | 31.25 | 1
2023/24 | 338.75 | 31.25 | 3
2023/24 | 339.75 | 31.25 | 1
2023/24 | 340.25 | 31.25 | 2
2023/24 | 341.25 | 31.25 | 1
2023/24 | 342.75 | 31.25 | 1
2023/24 | 343.25 | 31.25 | 1
2023/24 | 344.25 | 31.25 | 2
2023/24 | 345.25 | 31.25 | 2
2023/24 | 346.25 | 31.25 | 3
2023/24 | 346.75 | 31.25 | 1
2023/24 | 347.25 | 31.25 | 2
2023/24 | 347.75 | 31.25 | 1
2023/24 | 348.25 | 31.25 | 1
2023/24 | 348.75 | 31.25 | 1
2023/24 | 349.25 | 31.25 | 1
2023/24 | 350.75 | 31.25 | 1
2023/24 | 351.75 | 31.25 | 2
2023/24 | 353.75 | 31.25 | 1
2023/24 | 355.75 | 31.25 | 1
2023/24 | 356.75 | 31.25 | 1
2023/24 | 358.75 | 31.25 | 1
2023/24 | 363.25 | 31.25 | 1
2023/24 | 363.75 | 31.25 | 1
2023/24 | 364.75 | 31.25 | 1
2023/24 | 365.25 | 31.25 | 2
2023/24 | 365.75 | 31.25 | 1
2023/24 | 367.25 | 31.25 | 1
2023/24 | 370.75 | 31.25 | 1
2023/24 | 372.25 | 31.25 | 1
2023/24 | 373.25 | 31.25 | 1
2023/24 | 375.75 | 31.25 | 1
2023/24 | 376.75 | 31.25 | 1
2023/24 | 377.25 | 31.25 | 1
2023/24 | 380.25 | 31.25 | 1
2023/24 | 383.25 | 31.25 | 1
2023/24 | 383.75 | 31.25 | 1
2023/24 | 384.25 | 31.25 | 1
2023/24 | 385.25 | 31.25 | 1
2023/24 | 387.75 | 31.25 | 1
2023/24 | 390.75 | 31.25 | 1
2023/24 | 393.75 | 31.25 | 1
2023/24 | 402.25 | 31.25 | 1
2023/24 | 403.25 | 31.25 | 2
2023/24 | 406.75 | 31.25 | 1
2023/24 | 413.25 | 31.25 | 1
2023/24 | 416.25 | 31.25 | 1
2023/24 | 417.75 | 31.25 | 1
2023/24 | 418.25 | 31.25 | 1
2023/24 | 419.75 | 31.25 | 1
2023/24 | 443.25 | 31.25 | 1
2023/24 | 471.25 | 31.25 | 1
2023/24 | 176.75 | 31.75 | 1
2023/24 | 179.25 | 31.75 | 1
2023/24 | 186.25 | 31.75 | 1
2023/24 | 188.75 | 31.75 | 1
2023/24 | 193.25 | 31.75 | 1
2023/24 | 205.75 | 31.75 | 1
2023/24 | 212.25 | 31.75 | 1
2023/24 | 221.75 | 31.75 | 1
2023/24 | 222.75 | 31.75 | 1
2023/24 | 225.25 | 31.75 | 1
2023/24 | 226.25 | 31.75 | 1
2023/24 | 228.25 | 31.75 | 1
2023/24 | 229.25 | 31.75 | 2
2023/24 | 230.25 | 31.75 | 1
2023/24 | 230.75 | 31.75 | 1
2023/24 | 233.25 | 31.75 | 1
2023/24 | 234.25 | 31.75 | 1
2023/24 | 239.25 | 31.75 | 1
2023/24 | 242.25 | 31.75 | 1
2023/24 | 247.75 | 31.75 | 1
2023/24 | 252.25 | 31.75 | 1
2023/24 | 254.75 | 31.75 | 1
2023/24 | 255.25 | 31.75 | 1
2023/24 | 257.25 | 31.75 | 2
2023/24 | 261.75 | 31.75 | 1
2023/24 | 267.75 | 31.75 | 1
2023/24 | 268.75 | 31.75 | 1
2023/24 | 269.25 | 31.75 | 2
2023/24 | 270.25 | 31.75 | 1
2023/24 | 273.75 | 31.75 | 1
2023/24 | 277.25 | 31.75 | 1
2023/24 | 278.25 | 31.75 | 1
2023/24 | 279.25 | 31.75 | 1
2023/24 | 279.75 | 31.75 | 1
2023/24 | 280.25 | 31.75 | 1
2023/24 | 280.75 | 31.75 | 3
2023/24 | 283.25 | 31.75 | 1
2023/24 | 283.75 | 31.75 | 2
2023/24 | 284.75 | 31.75 | 1
2023/24 | 286.75 | 31.75 | 1
2023/24 | 287.25 | 31.75 | 1
2023/24 | 288.75 | 31.75 | 1
2023/24 | 290.75 | 31.75 | 1
2023/24 | 291.25 | 31.75 | 1
2023/24 | 292.75 | 31.75 | 2
2023/24 | 293.75 | 31.75 | 1
2023/24 | 294.25 | 31.75 | 1
2023/24 | 296.75 | 31.75 | 3
2023/24 | 297.25 | 31.75 | 1
2023/24 | 297.75 | 31.75 | 1
2023/24 | 298.75 | 31.75 | 1
2023/24 | 300.25 | 31.75 | 3
2023/24 | 300.75 | 31.75 | 2
2023/24 | 302.25 | 31.75 | 2
2023/24 | 302.75 | 31.75 | 1
2023/24 | 303.25 | 31.75 | 1
2023/24 | 305.25 | 31.75 | 1
2023/24 | 305.75 | 31.75 | 1
2023/24 | 306.25 | 31.75 | 1
2023/24 | 306.75 | 31.75 | 1
2023/24 | 307.25 | 31.75 | 2
2023/24 | 307.75 | 31.75 | 1
2023/24 | 308.25 | 31.75 | 1
2023/24 | 308.75 | 31.75 | 1
2023/24 | 309.75 | 31.75 | 2
2023/24 | 310.75 | 31.75 | 1
2023/24 | 311.75 | 31.75 | 1
2023/24 | 312.75 | 31.75 | 4
2023/24 | 313.25 | 31.75 | 1
2023/24 | 314.25 | 31.75 | 1
2023/24 | 314.75 | 31.75 | 1
2023/24 | 315.25 | 31.75 | 1
2023/24 | 316.25 | 31.75 | 1
2023/24 | 316.75 | 31.75 | 1
2023/24 | 317.25 | 31.75 | 1
2023/24 | 318.75 | 31.75 | 1
2023/24 | 319.25 | 31.75 | 4
2023/24 | 320.75 | 31.75 | 1
2023/24 | 322.25 | 31.75 | 2
2023/24 | 322.75 | 31.75 | 3
2023/24 | 323.25 | 31.75 | 1
2023/24 | 323.75 | 31.75 | 2
2023/24 | 324.25 | 31.75 | 1
2023/24 | 324.75 | 31.75 | 1
2023/24 | 325.75 | 31.75 | 1
2023/24 | 326.25 | 31.75 | 1
2023/24 | 327.25 | 31.75 | 1
2023/24 | 328.75 | 31.75 | 3
2023/24 | 329.25 | 31.75 | 2
2023/24 | 330.75 | 31.75 | 2
2023/24 | 332.25 | 31.75 | 2
2023/24 | 333.25 | 31.75 | 1
2023/24 | 333.75 | 31.75 | 2
2023/24 | 334.75 | 31.75 | 1
2023/24 | 335.25 | 31.75 | 2
2023/24 | 335.75 | 31.75 | 3
2023/24 | 336.25 | 31.75 | 2
2023/24 | 336.75 | 31.75 | 1
2023/24 | 337.25 | 31.75 | 2
2023/24 | 338.25 | 31.75 | 2
2023/24 | 338.75 | 31.75 | 2
2023/24 | 340.75 | 31.75 | 2
2023/24 | 341.25 | 31.75 | 1
2023/24 | 342.75 | 31.75 | 3
2023/24 | 345.75 | 31.75 | 2
2023/24 | 346.25 | 31.75 | 1
2023/24 | 347.75 | 31.75 | 1
2023/24 | 348.25 | 31.75 | 1
2023/24 | 350.25 | 31.75 | 2
2023/24 | 351.25 | 31.75 | 2
2023/24 | 351.75 | 31.75 | 1
2023/24 | 352.25 | 31.75 | 1
2023/24 | 353.25 | 31.75 | 1
2023/24 | 354.25 | 31.75 | 1
2023/24 | 355.25 | 31.75 | 1
2023/24 | 356.25 | 31.75 | 1
2023/24 | 356.75 | 31.75 | 1
2023/24 | 357.25 | 31.75 | 1
2023/24 | 357.75 | 31.75 | 2
2023/24 | 358.75 | 31.75 | 2
2023/24 | 359.25 | 31.75 | 1
2023/24 | 359.75 | 31.75 | 1
2023/24 | 360.25 | 31.75 | 2
2023/24 | 360.75 | 31.75 | 2
2023/24 | 361.25 | 31.75 | 1
2023/24 | 362.25 | 31.75 | 3
2023/24 | 362.75 | 31.75 | 1
2023/24 | 364.25 | 31.75 | 1
2023/24 | 365.75 | 31.75 | 1
2023/24 | 367.25 | 31.75 | 1
2023/24 | 367.75 | 31.75 | 1
2023/24 | 368.75 | 31.75 | 1
2023/24 | 373.75 | 31.75 | 1
2023/24 | 375.25 | 31.75 | 1
2023/24 | 376.25 | 31.75 | 1
2023/24 | 376.75 | 31.75 | 1
2023/24 | 380.25 | 31.75 | 1
2023/24 | 381.25 | 31.75 | 2
2023/24 | 382.75 | 31.75 | 1
2023/24 | 384.75 | 31.75 | 2
2023/24 | 387.25 | 31.75 | 1
2023/24 | 388.75 | 31.75 | 3
2023/24 | 390.25 | 31.75 | 1
2023/24 | 392.25 | 31.75 | 1
2023/24 | 397.75 | 31.75 | 1
2023/24 | 401.25 | 31.75 | 1
2023/24 | 402.25 | 31.75 | 1
2023/24 | 404.75 | 31.75 | 1
2023/24 | 406.25 | 31.75 | 1
2023/24 | 411.75 | 31.75 | 1
2023/24 | 415.75 | 31.75 | 1
2023/24 | 422.25 | 31.75 | 1
2023/24 | 437.25 | 31.75 | 1
2023/24 | 218.25 | 32.25 | 1
2023/24 | 223.25 | 32.25 | 1
2023/24 | 233.25 | 32.25 | 1
2023/24 | 240.25 | 32.25 | 1
2023/24 | 241.75 | 32.25 | 1
2023/24 | 250.25 | 32.25 | 1
2023/24 | 251.25 | 32.25 | 1
2023/24 | 251.75 | 32.25 | 1
2023/24 | 252.75 | 32.25 | 1
2023/24 | 253.75 | 32.25 | 1
2023/24 | 255.25 | 32.25 | 1
2023/24 | 255.75 | 32.25 | 2
2023/24 | 258.25 | 32.25 | 1
2023/24 | 259.75 | 32.25 | 2
2023/24 | 260.75 | 32.25 | 1
2023/24 | 261.25 | 32.25 | 1
2023/24 | 262.25 | 32.25 | 1
2023/24 | 269.25 | 32.25 | 1
2023/24 | 269.75 | 32.25 | 1
2023/24 | 270.25 | 32.25 | 1
2023/24 | 272.75 | 32.25 | 1
2023/24 | 274.25 | 32.25 | 2
2023/24 | 277.25 | 32.25 | 1
2023/24 | 278.25 | 32.25 | 2
2023/24 | 278.75 | 32.25 | 1
2023/24 | 282.75 | 32.25 | 1
2023/24 | 283.75 | 32.25 | 1
2023/24 | 284.25 | 32.25 | 1
2023/24 | 285.75 | 32.25 | 1
2023/24 | 286.75 | 32.25 | 1
2023/24 | 287.25 | 32.25 | 2
2023/24 | 287.75 | 32.25 | 1
2023/24 | 288.75 | 32.25 | 1
2023/24 | 289.75 | 32.25 | 1
2023/24 | 290.25 | 32.25 | 1
2023/24 | 291.75 | 32.25 | 2
2023/24 | 292.25 | 32.25 | 1
2023/24 | 293.25 | 32.25 | 1
2023/24 | 294.75 | 32.25 | 1
2023/24 | 295.75 | 32.25 | 2
2023/24 | 296.75 | 32.25 | 1
2023/24 | 297.25 | 32.25 | 2
2023/24 | 297.75 | 32.25 | 1
2023/24 | 298.75 | 32.25 | 1
2023/24 | 299.25 | 32.25 | 1
2023/24 | 300.75 | 32.25 | 1
2023/24 | 301.75 | 32.25 | 1
2023/24 | 302.25 | 32.25 | 1
2023/24 | 302.75 | 32.25 | 1
2023/24 | 304.25 | 32.25 | 1
2023/24 | 304.75 | 32.25 | 1
2023/24 | 305.25 | 32.25 | 1
2023/24 | 306.25 | 32.25 | 2
2023/24 | 307.25 | 32.25 | 1
2023/24 | 309.25 | 32.25 | 2
2023/24 | 310.25 | 32.25 | 1
2023/24 | 310.75 | 32.25 | 3
2023/24 | 311.25 | 32.25 | 1
2023/24 | 312.75 | 32.25 | 1
2023/24 | 313.25 | 32.25 | 1
2023/24 | 313.75 | 32.25 | 1
2023/24 | 314.25 | 32.25 | 1
2023/24 | 315.25 | 32.25 | 1
2023/24 | 316.25 | 32.25 | 1
2023/24 | 318.25 | 32.25 | 1
2023/24 | 319.25 | 32.25 | 2
2023/24 | 320.25 | 32.25 | 1
2023/24 | 320.75 | 32.25 | 1
2023/24 | 321.75 | 32.25 | 1
2023/24 | 322.75 | 32.25 | 2
2023/24 | 323.25 | 32.25 | 1
2023/24 | 324.25 | 32.25 | 1
2023/24 | 324.75 | 32.25 | 1
2023/24 | 326.25 | 32.25 | 1
2023/24 | 327.25 | 32.25 | 1
2023/24 | 328.25 | 32.25 | 1
2023/24 | 329.25 | 32.25 | 1
2023/24 | 329.75 | 32.25 | 2
2023/24 | 330.75 | 32.25 | 1
2023/24 | 331.25 | 32.25 | 2
2023/24 | 331.75 | 32.25 | 1
2023/24 | 333.75 | 32.25 | 1
2023/24 | 334.25 | 32.25 | 3
2023/24 | 335.75 | 32.25 | 2
2023/24 | 337.75 | 32.25 | 1
2023/24 | 338.25 | 32.25 | 1
2023/24 | 338.75 | 32.25 | 4
2023/24 | 339.25 | 32.25 | 1
2023/24 | 339.75 | 32.25 | 1
2023/24 | 340.75 | 32.25 | 1
2023/24 | 341.25 | 32.25 | 1
2023/24 | 342.25 | 32.25 | 1
2023/24 | 343.25 | 32.25 | 2
2023/24 | 344.25 | 32.25 | 2
2023/24 | 344.75 | 32.25 | 2
2023/24 | 345.75 | 32.25 | 1
2023/24 | 346.75 | 32.25 | 4
2023/24 | 347.25 | 32.25 | 3
2023/24 | 348.75 | 32.25 | 1
2023/24 | 349.25 | 32.25 | 1
2023/24 | 349.75 | 32.25 | 2
2023/24 | 350.25 | 32.25 | 1
2023/24 | 350.75 | 32.25 | 2
2023/24 | 351.75 | 32.25 | 1
2023/24 | 355.25 | 32.25 | 1
2023/24 | 357.25 | 32.25 | 1
2023/24 | 357.75 | 32.25 | 1
2023/24 | 359.25 | 32.25 | 1
2023/24 | 359.75 | 32.25 | 1
2023/24 | 361.25 | 32.25 | 1
2023/24 | 361.75 | 32.25 | 3
2023/24 | 362.25 | 32.25 | 1
2023/24 | 363.25 | 32.25 | 1
2023/24 | 363.75 | 32.25 | 1
2023/24 | 364.25 | 32.25 | 1
2023/24 | 364.75 | 32.25 | 2
2023/24 | 365.25 | 32.25 | 1
2023/24 | 367.25 | 32.25 | 1
2023/24 | 368.25 | 32.25 | 2
2023/24 | 370.25 | 32.25 | 1
2023/24 | 371.75 | 32.25 | 1
2023/24 | 372.25 | 32.25 | 1
2023/24 | 372.75 | 32.25 | 1
2023/24 | 374.25 | 32.25 | 1
2023/24 | 374.75 | 32.25 | 2
2023/24 | 376.25 | 32.25 | 1
2023/24 | 377.75 | 32.25 | 1
2023/24 | 378.25 | 32.25 | 1
2023/24 | 388.75 | 32.25 | 1
2023/24 | 394.25 | 32.25 | 1
2023/24 | 395.75 | 32.25 | 1
2023/24 | 397.75 | 32.25 | 1
2023/24 | 399.25 | 32.25 | 1
2023/24 | 402.75 | 32.25 | 2
2023/24 | 403.75 | 32.25 | 1
2023/24 | 404.25 | 32.25 | 1
2023/24 | 412.25 | 32.25 | 1
2023/24 | 418.25 | 32.25 | 1
2023/24 | 426.25 | 32.25 | 1
2023/24 | 429.25 | 32.25 | 1
2023/24 | 435.75 | 32.25 | 1
2023/24 | 461.75 | 32.25 | 1
2023/24 | 209.75 | 32.75 | 1
2023/24 | 219.75 | 32.75 | 1
2023/24 | 221.75 | 32.75 | 1
2023/24 | 222.75 | 32.75 | 1
2023/24 | 223.25 | 32.75 | 1
2023/24 | 233.25 | 32.75 | 1
2023/24 | 235.75 | 32.75 | 1
2023/24 | 244.25 | 32.75 | 1
2023/24 | 251.25 | 32.75 | 1
2023/24 | 251.75 | 32.75 | 1
2023/24 | 252.75 | 32.75 | 1
2023/24 | 257.75 | 32.75 | 1
2023/24 | 258.25 | 32.75 | 1
2023/24 | 258.75 | 32.75 | 1
2023/24 | 259.25 | 32.75 | 1
2023/24 | 261.25 | 32.75 | 1
2023/24 | 266.75 | 32.75 | 2
2023/24 | 267.75 | 32.75 | 1
2023/24 | 272.25 | 32.75 | 2
2023/24 | 273.25 | 32.75 | 1
2023/24 | 274.25 | 32.75 | 1
2023/24 | 275.25 | 32.75 | 1
2023/24 | 276.25 | 32.75 | 1
2023/24 | 277.25 | 32.75 | 1
2023/24 | 277.75 | 32.75 | 1
2023/24 | 283.75 | 32.75 | 2
2023/24 | 284.25 | 32.75 | 2
2023/24 | 284.75 | 32.75 | 1
2023/24 | 285.25 | 32.75 | 1
2023/24 | 286.25 | 32.75 | 1
2023/24 | 286.75 | 32.75 | 1
2023/24 | 287.25 | 32.75 | 1
2023/24 | 287.75 | 32.75 | 1
2023/24 | 289.75 | 32.75 | 2
2023/24 | 291.25 | 32.75 | 2
2023/24 | 292.25 | 32.75 | 1
2023/24 | 292.75 | 32.75 | 1
2023/24 | 293.25 | 32.75 | 1
2023/24 | 293.75 | 32.75 | 3
2023/24 | 298.25 | 32.75 | 1
2023/24 | 299.75 | 32.75 | 1
2023/24 | 300.25 | 32.75 | 1
2023/24 | 300.75 | 32.75 | 1
2023/24 | 301.75 | 32.75 | 2
2023/24 | 302.75 | 32.75 | 3
2023/24 | 306.25 | 32.75 | 1
2023/24 | 307.25 | 32.75 | 2
2023/24 | 308.25 | 32.75 | 1
2023/24 | 309.75 | 32.75 | 1
2023/24 | 310.25 | 32.75 | 1
2023/24 | 311.25 | 32.75 | 2
2023/24 | 311.75 | 32.75 | 1
2023/24 | 312.75 | 32.75 | 2
2023/24 | 313.25 | 32.75 | 1
2023/24 | 314.25 | 32.75 | 1
2023/24 | 315.25 | 32.75 | 1
2023/24 | 315.75 | 32.75 | 1
2023/24 | 317.75 | 32.75 | 1
2023/24 | 318.75 | 32.75 | 1
2023/24 | 319.25 | 32.75 | 1
2023/24 | 319.75 | 32.75 | 2
2023/24 | 320.25 | 32.75 | 1
2023/24 | 321.25 | 32.75 | 1
2023/24 | 321.75 | 32.75 | 2
2023/24 | 322.25 | 32.75 | 1
2023/24 | 322.75 | 32.75 | 1
2023/24 | 323.25 | 32.75 | 2
2023/24 | 324.25 | 32.75 | 2
2023/24 | 325.25 | 32.75 | 1
2023/24 | 325.75 | 32.75 | 1
2023/24 | 326.75 | 32.75 | 1
2023/24 | 327.25 | 32.75 | 1
2023/24 | 327.75 | 32.75 | 1
2023/24 | 328.25 | 32.75 | 2
2023/24 | 328.75 | 32.75 | 4
2023/24 | 330.75 | 32.75 | 2
2023/24 | 331.25 | 32.75 | 2
2023/24 | 331.75 | 32.75 | 1
2023/24 | 333.25 | 32.75 | 1
2023/24 | 334.25 | 32.75 | 1
2023/24 | 335.25 | 32.75 | 2
2023/24 | 335.75 | 32.75 | 1
2023/24 | 336.25 | 32.75 | 1
2023/24 | 338.25 | 32.75 | 1
2023/24 | 340.75 | 32.75 | 1
2023/24 | 341.75 | 32.75 | 1
2023/24 | 344.75 | 32.75 | 1
2023/24 | 345.75 | 32.75 | 1
2023/24 | 346.25 | 32.75 | 1
2023/24 | 351.75 | 32.75 | 1
2023/24 | 353.25 | 32.75 | 1
2023/24 | 353.75 | 32.75 | 1
2023/24 | 356.25 | 32.75 | 2
2023/24 | 356.75 | 32.75 | 1
2023/24 | 358.25 | 32.75 | 2
2023/24 | 358.75 | 32.75 | 1
2023/24 | 361.25 | 32.75 | 1
2023/24 | 363.25 | 32.75 | 1
2023/24 | 364.25 | 32.75 | 1
2023/24 | 367.25 | 32.75 | 1
2023/24 | 367.75 | 32.75 | 1
2023/24 | 369.25 | 32.75 | 2
2023/24 | 369.75 | 32.75 | 1
2023/24 | 370.25 | 32.75 | 2
2023/24 | 371.25 | 32.75 | 1
2023/24 | 372.75 | 32.75 | 1
2023/24 | 373.25 | 32.75 | 2
2023/24 | 377.75 | 32.75 | 1
2023/24 | 379.25 | 32.75 | 1
2023/24 | 379.75 | 32.75 | 1
2023/24 | 381.25 | 32.75 | 2
2023/24 | 382.75 | 32.75 | 1
2023/24 | 390.75 | 32.75 | 2
2023/24 | 391.75 | 32.75 | 1
2023/24 | 395.25 | 32.75 | 1
2023/24 | 404.75 | 32.75 | 1
2023/24 | 407.75 | 32.75 | 1
2023/24 | 410.25 | 32.75 | 2
2023/24 | 411.25 | 32.75 | 1
2023/24 | 426.25 | 32.75 | 1
2023/24 | 432.75 | 32.75 | 1
2023/24 | 471.25 | 32.75 | 1
2023/24 | 169.25 | 33.25 | 1
2023/24 | 182.75 | 33.25 | 1
2023/24 | 212.25 | 33.25 | 1
2023/24 | 220.75 | 33.25 | 1
2023/24 | 229.25 | 33.25 | 1
2023/24 | 242.75 | 33.25 | 1
2023/24 | 248.25 | 33.25 | 1
2023/24 | 256.75 | 33.25 | 1
2023/24 | 261.25 | 33.25 | 1
2023/24 | 265.75 | 33.25 | 1
2023/24 | 266.25 | 33.25 | 1
2023/24 | 267.25 | 33.25 | 1
2023/24 | 268.75 | 33.25 | 1
2023/24 | 269.25 | 33.25 | 2
2023/24 | 270.75 | 33.25 | 1
2023/24 | 272.25 | 33.25 | 2
2023/24 | 272.75 | 33.25 | 1
2023/24 | 276.75 | 33.25 | 1
2023/24 | 279.75 | 33.25 | 1
2023/24 | 280.75 | 33.25 | 1
2023/24 | 284.75 | 33.25 | 1
2023/24 | 288.25 | 33.25 | 1
2023/24 | 290.25 | 33.25 | 2
2023/24 | 292.75 | 33.25 | 1
2023/24 | 293.25 | 33.25 | 1
2023/24 | 293.75 | 33.25 | 1
2023/24 | 294.25 | 33.25 | 1
2023/24 | 295.25 | 33.25 | 2
2023/24 | 295.75 | 33.25 | 1
2023/24 | 296.75 | 33.25 | 1
2023/24 | 297.75 | 33.25 | 1
2023/24 | 303.25 | 33.25 | 1
2023/24 | 303.75 | 33.25 | 1
2023/24 | 304.75 | 33.25 | 1
2023/24 | 305.25 | 33.25 | 1
2023/24 | 307.25 | 33.25 | 1
2023/24 | 308.75 | 33.25 | 2
2023/24 | 309.75 | 33.25 | 1
2023/24 | 310.25 | 33.25 | 1
2023/24 | 310.75 | 33.25 | 1
2023/24 | 314.25 | 33.25 | 1
2023/24 | 314.75 | 33.25 | 1
2023/24 | 316.25 | 33.25 | 1
2023/24 | 317.25 | 33.25 | 2
2023/24 | 317.75 | 33.25 | 1
2023/24 | 318.75 | 33.25 | 1
2023/24 | 319.75 | 33.25 | 2
2023/24 | 322.25 | 33.25 | 1
2023/24 | 323.25 | 33.25 | 2
2023/24 | 323.75 | 33.25 | 1
2023/24 | 324.25 | 33.25 | 1
2023/24 | 325.25 | 33.25 | 1
2023/24 | 326.75 | 33.25 | 1
2023/24 | 328.25 | 33.25 | 1
2023/24 | 329.75 | 33.25 | 1
2023/24 | 330.25 | 33.25 | 3
2023/24 | 330.75 | 33.25 | 1
2023/24 | 332.75 | 33.25 | 2
2023/24 | 333.25 | 33.25 | 1
2023/24 | 334.75 | 33.25 | 1
2023/24 | 335.25 | 33.25 | 2
2023/24 | 335.75 | 33.25 | 1
2023/24 | 336.25 | 33.25 | 1
2023/24 | 336.75 | 33.25 | 1
2023/24 | 338.25 | 33.25 | 2
2023/24 | 341.25 | 33.25 | 3
2023/24 | 341.75 | 33.25 | 2
2023/24 | 342.25 | 33.25 | 1
2023/24 | 343.75 | 33.25 | 1
2023/24 | 344.75 | 33.25 | 1
2023/24 | 346.75 | 33.25 | 1
2023/24 | 348.25 | 33.25 | 1
2023/24 | 348.75 | 33.25 | 1
2023/24 | 349.75 | 33.25 | 1
2023/24 | 352.75 | 33.25 | 1
2023/24 | 354.75 | 33.25 | 1
2023/24 | 355.25 | 33.25 | 1
2023/24 | 356.25 | 33.25 | 1
2023/24 | 357.25 | 33.25 | 1
2023/24 | 357.75 | 33.25 | 1
2023/24 | 359.25 | 33.25 | 2
2023/24 | 360.25 | 33.25 | 1
2023/24 | 361.25 | 33.25 | 1
2023/24 | 364.25 | 33.25 | 1
2023/24 | 365.25 | 33.25 | 1
2023/24 | 365.75 | 33.25 | 1
2023/24 | 366.25 | 33.25 | 1
2023/24 | 366.75 | 33.25 | 1
2023/24 | 367.75 | 33.25 | 1
2023/24 | 368.25 | 33.25 | 1
2023/24 | 373.75 | 33.25 | 1
2023/24 | 374.25 | 33.25 | 1
2023/24 | 376.75 | 33.25 | 1
2023/24 | 380.25 | 33.25 | 1
2023/24 | 388.25 | 33.25 | 1
2023/24 | 389.25 | 33.25 | 1
2023/24 | 394.25 | 33.25 | 1
2023/24 | 394.75 | 33.25 | 1
2023/24 | 401.75 | 33.25 | 1
2023/24 | 407.25 | 33.25 | 1
2023/24 | 409.25 | 33.25 | 2
2023/24 | 413.25 | 33.25 | 1
2023/24 | 422.25 | 33.25 | 1
2023/24 | 432.75 | 33.25 | 1
2023/24 | 216.75 | 33.75 | 1
2023/24 | 243.25 | 33.75 | 1
2023/24 | 250.75 | 33.75 | 1
2023/24 | 251.75 | 33.75 | 1
2023/24 | 252.25 | 33.75 | 1
2023/24 | 255.75 | 33.75 | 1
2023/24 | 262.75 | 33.75 | 1
2023/24 | 264.75 | 33.75 | 1
2023/24 | 268.75 | 33.75 | 1
2023/24 | 270.25 | 33.75 | 1
2023/24 | 270.75 | 33.75 | 1
2023/24 | 272.75 | 33.75 | 1
2023/24 | 274.25 | 33.75 | 1
2023/24 | 275.75 | 33.75 | 1
2023/24 | 279.25 | 33.75 | 1
2023/24 | 280.25 | 33.75 | 1
2023/24 | 280.75 | 33.75 | 1
2023/24 | 282.75 | 33.75 | 1
2023/24 | 283.25 | 33.75 | 1
2023/24 | 284.75 | 33.75 | 1
2023/24 | 285.75 | 33.75 | 1
2023/24 | 287.75 | 33.75 | 1
2023/24 | 288.25 | 33.75 | 1
2023/24 | 289.75 | 33.75 | 1
2023/24 | 296.25 | 33.75 | 1
2023/24 | 296.75 | 33.75 | 1
2023/24 | 299.25 | 33.75 | 1
2023/24 | 300.75 | 33.75 | 1
2023/24 | 302.25 | 33.75 | 1
2023/24 | 304.75 | 33.75 | 1
2023/24 | 305.75 | 33.75 | 1
2023/24 | 307.25 | 33.75 | 1
2023/24 | 308.25 | 33.75 | 1
2023/24 | 310.75 | 33.75 | 1
2023/24 | 311.25 | 33.75 | 1
2023/24 | 311.75 | 33.75 | 3
2023/24 | 312.25 | 33.75 | 1
2023/24 | 312.75 | 33.75 | 2
2023/24 | 317.75 | 33.75 | 2
2023/24 | 319.75 | 33.75 | 1
2023/24 | 323.25 | 33.75 | 1
2023/24 | 325.25 | 33.75 | 2
2023/24 | 326.25 | 33.75 | 1
2023/24 | 327.25 | 33.75 | 1
2023/24 | 328.25 | 33.75 | 1
2023/24 | 330.25 | 33.75 | 1
2023/24 | 331.25 | 33.75 | 1
2023/24 | 331.75 | 33.75 | 2
2023/24 | 332.75 | 33.75 | 1
2023/24 | 333.75 | 33.75 | 1
2023/24 | 336.75 | 33.75 | 1
2023/24 | 339.25 | 33.75 | 1
2023/24 | 340.25 | 33.75 | 1
2023/24 | 340.75 | 33.75 | 1
2023/24 | 343.25 | 33.75 | 1
2023/24 | 345.25 | 33.75 | 1
2023/24 | 345.75 | 33.75 | 1
2023/24 | 346.25 | 33.75 | 1
2023/24 | 346.75 | 33.75 | 1
2023/24 | 349.25 | 33.75 | 2
2023/24 | 350.25 | 33.75 | 1
2023/24 | 352.25 | 33.75 | 3
2023/24 | 352.75 | 33.75 | 2
2023/24 | 353.25 | 33.75 | 1
2023/24 | 354.25 | 33.75 | 1
2023/24 | 355.75 | 33.75 | 2
2023/24 | 356.25 | 33.75 | 1
2023/24 | 356.75 | 33.75 | 1
2023/24 | 358.25 | 33.75 | 1
2023/24 | 362.25 | 33.75 | 1
2023/24 | 363.75 | 33.75 | 1
2023/24 | 376.75 | 33.75 | 1
2023/24 | 377.75 | 33.75 | 1
2023/24 | 387.75 | 33.75 | 1
2023/24 | 390.25 | 33.75 | 1
2023/24 | 392.75 | 33.75 | 1
2023/24 | 394.25 | 33.75 | 1
2023/24 | 395.25 | 33.75 | 2
2023/24 | 397.25 | 33.75 | 1
2023/24 | 397.75 | 33.75 | 1
2023/24 | 399.75 | 33.75 | 1
2023/24 | 401.25 | 33.75 | 2
2023/24 | 407.25 | 33.75 | 1
2023/24 | 409.25 | 33.75 | 1
2023/24 | 411.75 | 33.75 | 1
2023/24 | 412.75 | 33.75 | 1
2023/24 | 420.75 | 33.75 | 1
2023/24 | 430.75 | 33.75 | 1
2023/24 | 182.25 | 34.25 | 1
2023/24 | 227.75 | 34.25 | 1
2023/24 | 236.25 | 34.25 | 1
2023/24 | 248.25 | 34.25 | 1
2023/24 | 253.75 | 34.25 | 1
2023/24 | 257.25 | 34.25 | 1
2023/24 | 267.25 | 34.25 | 1
2023/24 | 269.25 | 34.25 | 2
2023/24 | 276.25 | 34.25 | 1
2023/24 | 277.25 | 34.25 | 1
2023/24 | 281.75 | 34.25 | 3
2023/24 | 283.25 | 34.25 | 2
2023/24 | 284.25 | 34.25 | 3
2023/24 | 286.25 | 34.25 | 3
2023/24 | 286.75 | 34.25 | 1
2023/24 | 288.75 | 34.25 | 1
2023/24 | 289.25 | 34.25 | 1
2023/24 | 290.25 | 34.25 | 1
2023/24 | 294.75 | 34.25 | 1
2023/24 | 295.25 | 34.25 | 1
2023/24 | 298.25 | 34.25 | 1
2023/24 | 300.75 | 34.25 | 1
2023/24 | 301.25 | 34.25 | 1
2023/24 | 304.25 | 34.25 | 2
2023/24 | 305.25 | 34.25 | 1
2023/24 | 309.75 | 34.25 | 1
2023/24 | 310.75 | 34.25 | 1
2023/24 | 311.25 | 34.25 | 1
2023/24 | 311.75 | 34.25 | 1
2023/24 | 312.25 | 34.25 | 1
2023/24 | 314.25 | 34.25 | 1
2023/24 | 315.75 | 34.25 | 1
2023/24 | 316.25 | 34.25 | 1
2023/24 | 318.25 | 34.25 | 1
2023/24 | 320.25 | 34.25 | 1
2023/24 | 321.25 | 34.25 | 2
2023/24 | 321.75 | 34.25 | 1
2023/24 | 322.75 | 34.25 | 1
2023/24 | 324.75 | 34.25 | 1
2023/24 | 325.25 | 34.25 | 1
2023/24 | 327.25 | 34.25 | 2
2023/24 | 327.75 | 34.25 | 1
2023/24 | 328.75 | 34.25 | 1
2023/24 | 329.25 | 34.25 | 1
2023/24 | 329.75 | 34.25 | 1
2023/24 | 331.25 | 34.25 | 1
2023/24 | 333.75 | 34.25 | 2
2023/24 | 334.25 | 34.25 | 1
2023/24 | 335.25 | 34.25 | 2
2023/24 | 337.25 | 34.25 | 1
2023/24 | 338.25 | 34.25 | 1
2023/24 | 338.75 | 34.25 | 1
2023/24 | 339.75 | 34.25 | 1
2023/24 | 340.75 | 34.25 | 1
2023/24 | 341.25 | 34.25 | 2
2023/24 | 342.25 | 34.25 | 1
2023/24 | 343.75 | 34.25 | 3
2023/24 | 344.25 | 34.25 | 1
2023/24 | 347.25 | 34.25 | 1
2023/24 | 347.75 | 34.25 | 1
2023/24 | 348.25 | 34.25 | 1
2023/24 | 349.25 | 34.25 | 1
2023/24 | 350.25 | 34.25 | 1
2023/24 | 350.75 | 34.25 | 1
2023/24 | 351.75 | 34.25 | 1
2023/24 | 352.25 | 34.25 | 1
2023/24 | 352.75 | 34.25 | 1
2023/24 | 354.75 | 34.25 | 1
2023/24 | 355.25 | 34.25 | 1
2023/24 | 356.25 | 34.25 | 2
2023/24 | 357.25 | 34.25 | 1
2023/24 | 357.75 | 34.25 | 1
2023/24 | 362.75 | 34.25 | 1
2023/24 | 364.75 | 34.25 | 1
2023/24 | 365.75 | 34.25 | 2
2023/24 | 367.25 | 34.25 | 1
2023/24 | 368.25 | 34.25 | 1
2023/24 | 370.25 | 34.25 | 1
2023/24 | 374.25 | 34.25 | 1
2023/24 | 380.25 | 34.25 | 1
2023/24 | 381.25 | 34.25 | 1
2023/24 | 385.75 | 34.25 | 2
2023/24 | 388.75 | 34.25 | 2
2023/24 | 389.75 | 34.25 | 1
2023/24 | 390.75 | 34.25 | 1
2023/24 | 394.25 | 34.25 | 1
2023/24 | 395.75 | 34.25 | 1
2023/24 | 417.25 | 34.25 | 1
2023/24 | 445.75 | 34.25 | 1
2023/24 | 448.25 | 34.25 | 1
2023/24 | 190.75 | 34.75 | 1
2023/24 | 209.75 | 34.75 | 1
2023/24 | 213.25 | 34.75 | 1
2023/24 | 241.25 | 34.75 | 1
2023/24 | 245.75 | 34.75 | 1
2023/24 | 250.75 | 34.75 | 1
2023/24 | 257.75 | 34.75 | 1
2023/24 | 270.75 | 34.75 | 1
2023/24 | 273.75 | 34.75 | 1
2023/24 | 276.75 | 34.75 | 1
2023/24 | 277.25 | 34.75 | 1
2023/24 | 278.75 | 34.75 | 1
2023/24 | 279.75 | 34.75 | 1
2023/24 | 284.25 | 34.75 | 1
2023/24 | 287.25 | 34.75 | 1
2023/24 | 289.25 | 34.75 | 1
2023/24 | 290.75 | 34.75 | 1
2023/24 | 291.75 | 34.75 | 1
2023/24 | 292.75 | 34.75 | 1
2023/24 | 294.25 | 34.75 | 1
2023/24 | 296.25 | 34.75 | 1
2023/24 | 298.25 | 34.75 | 1
2023/24 | 298.75 | 34.75 | 1
2023/24 | 299.75 | 34.75 | 1
2023/24 | 302.25 | 34.75 | 1
2023/24 | 306.25 | 34.75 | 2
2023/24 | 306.75 | 34.75 | 1
2023/24 | 307.75 | 34.75 | 1
2023/24 | 308.25 | 34.75 | 1
2023/24 | 309.75 | 34.75 | 1
2023/24 | 310.75 | 34.75 | 1
2023/24 | 311.25 | 34.75 | 1
2023/24 | 312.25 | 34.75 | 1
2023/24 | 313.25 | 34.75 | 1
2023/24 | 313.75 | 34.75 | 1
2023/24 | 315.25 | 34.75 | 1
2023/24 | 317.75 | 34.75 | 1
2023/24 | 318.75 | 34.75 | 1
2023/24 | 320.75 | 34.75 | 1
2023/24 | 324.25 | 34.75 | 1
2023/24 | 324.75 | 34.75 | 1
2023/24 | 325.25 | 34.75 | 1
2023/24 | 326.75 | 34.75 | 1
2023/24 | 328.75 | 34.75 | 1
2023/24 | 329.25 | 34.75 | 1
2023/24 | 329.75 | 34.75 | 1
2023/24 | 335.25 | 34.75 | 1
2023/24 | 336.25 | 34.75 | 2
2023/24 | 338.25 | 34.75 | 1
2023/24 | 340.75 | 34.75 | 1
2023/24 | 341.25 | 34.75 | 1
2023/24 | 345.75 | 34.75 | 1
2023/24 | 348.75 | 34.75 | 1
2023/24 | 351.75 | 34.75 | 1
2023/24 | 353.25 | 34.75 | 2
2023/24 | 353.75 | 34.75 | 2
2023/24 | 355.25 | 34.75 | 1
2023/24 | 364.75 | 34.75 | 1
2023/24 | 368.25 | 34.75 | 1
2023/24 | 368.75 | 34.75 | 3
2023/24 | 378.25 | 34.75 | 1
2023/24 | 394.75 | 34.75 | 1
2023/24 | 397.25 | 34.75 | 1
2023/24 | 398.25 | 34.75 | 1
2023/24 | 398.75 | 34.75 | 1
2023/24 | 405.25 | 34.75 | 1
2023/24 | 415.25 | 34.75 | 1
2023/24 | 417.25 | 34.75 | 1
2023/24 | 419.25 | 34.75 | 1
2023/24 | 427.75 | 34.75 | 1
2023/24 | 456.25 | 34.75 | 1
2023/24 | 458.25 | 34.75 | 1
2023/24 | 227.75 | 35.25 | 1
2023/24 | 230.75 | 35.25 | 1
2023/24 | 252.25 | 35.25 | 1
2023/24 | 263.75 | 35.25 | 1
2023/24 | 265.75 | 35.25 | 1
2023/24 | 267.75 | 35.25 | 1
2023/24 | 275.25 | 35.25 | 2
2023/24 | 282.75 | 35.25 | 1
2023/24 | 286.25 | 35.25 | 2
2023/24 | 288.75 | 35.25 | 1
2023/24 | 289.25 | 35.25 | 1
2023/24 | 289.75 | 35.25 | 1
2023/24 | 290.75 | 35.25 | 1
2023/24 | 291.25 | 35.25 | 1
2023/24 | 294.25 | 35.25 | 1
2023/24 | 294.75 | 35.25 | 1
2023/24 | 296.25 | 35.25 | 1
2023/24 | 297.25 | 35.25 | 1
2023/24 | 298.25 | 35.25 | 1
2023/24 | 298.75 | 35.25 | 4
2023/24 | 299.75 | 35.25 | 1
2023/24 | 302.25 | 35.25 | 1
2023/24 | 303.25 | 35.25 | 2
2023/24 | 303.75 | 35.25 | 1
2023/24 | 306.25 | 35.25 | 2
2023/24 | 307.75 | 35.25 | 2
2023/24 | 308.25 | 35.25 | 1
2023/24 | 309.25 | 35.25 | 1
2023/24 | 316.25 | 35.25 | 1
2023/24 | 316.75 | 35.25 | 2
2023/24 | 317.25 | 35.25 | 1
2023/24 | 317.75 | 35.25 | 1
2023/24 | 320.75 | 35.25 | 1
2023/24 | 321.75 | 35.25 | 1
2023/24 | 323.75 | 35.25 | 1
2023/24 | 324.25 | 35.25 | 1
2023/24 | 324.75 | 35.25 | 1
2023/24 | 331.75 | 35.25 | 1
2023/24 | 335.75 | 35.25 | 1
2023/24 | 336.25 | 35.25 | 1
2023/24 | 336.75 | 35.25 | 1
2023/24 | 337.25 | 35.25 | 1
2023/24 | 347.75 | 35.25 | 2
2023/24 | 348.75 | 35.25 | 1
2023/24 | 350.25 | 35.25 | 1
2023/24 | 352.25 | 35.25 | 2
2023/24 | 353.25 | 35.25 | 2
2023/24 | 356.25 | 35.25 | 1
2023/24 | 360.75 | 35.25 | 1
2023/24 | 365.25 | 35.25 | 1
2023/24 | 365.75 | 35.25 | 1
2023/24 | 368.25 | 35.25 | 2
2023/24 | 370.75 | 35.25 | 1
2023/24 | 371.75 | 35.25 | 1
2023/24 | 372.75 | 35.25 | 1
2023/24 | 373.75 | 35.25 | 1
2023/24 | 375.25 | 35.25 | 1
2023/24 | 377.25 | 35.25 | 1
2023/24 | 377.75 | 35.25 | 1
2023/24 | 380.25 | 35.25 | 1
2023/24 | 381.75 | 35.25 | 1
2023/24 | 384.25 | 35.25 | 1
2023/24 | 390.25 | 35.25 | 1
2023/24 | 391.25 | 35.25 | 1
2023/24 | 392.75 | 35.25 | 1
2023/24 | 395.75 | 35.25 | 1
2023/24 | 396.75 | 35.25 | 1
2023/24 | 429.25 | 35.25 | 1
2023/24 | 249.25 | 35.75 | 1
2023/24 | 259.75 | 35.75 | 1
2023/24 | 262.75 | 35.75 | 1
2023/24 | 271.25 | 35.75 | 1
2023/24 | 277.25 | 35.75 | 1
2023/24 | 277.75 | 35.75 | 1
2023/24 | 286.75 | 35.75 | 1
2023/24 | 293.75 | 35.75 | 2
2023/24 | 295.75 | 35.75 | 1
2023/24 | 298.75 | 35.75 | 1
2023/24 | 301.25 | 35.75 | 1
2023/24 | 304.25 | 35.75 | 1
2023/24 | 306.25 | 35.75 | 1
2023/24 | 306.75 | 35.75 | 1
2023/24 | 308.25 | 35.75 | 1
2023/24 | 312.25 | 35.75 | 1
2023/24 | 314.25 | 35.75 | 1
2023/24 | 316.75 | 35.75 | 2
2023/24 | 321.25 | 35.75 | 1
2023/24 | 322.75 | 35.75 | 1
2023/24 | 324.25 | 35.75 | 1
2023/24 | 329.25 | 35.75 | 2
2023/24 | 331.75 | 35.75 | 1
2023/24 | 332.25 | 35.75 | 1
2023/24 | 334.75 | 35.75 | 1
2023/24 | 335.25 | 35.75 | 1
2023/24 | 336.25 | 35.75 | 2
2023/24 | 339.75 | 35.75 | 1
2023/24 | 340.75 | 35.75 | 1
2023/24 | 344.75 | 35.75 | 1
2023/24 | 347.75 | 35.75 | 1
2023/24 | 348.25 | 35.75 | 1
2023/24 | 350.75 | 35.75 | 1
2023/24 | 352.75 | 35.75 | 1
2023/24 | 354.25 | 35.75 | 1
2023/24 | 356.75 | 35.75 | 1
2023/24 | 357.25 | 35.75 | 2
2023/24 | 358.25 | 35.75 | 1
2023/24 | 359.75 | 35.75 | 1
2023/24 | 362.75 | 35.75 | 1
2023/24 | 363.75 | 35.75 | 1
2023/24 | 364.25 | 35.75 | 1
2023/24 | 368.25 | 35.75 | 1
2023/24 | 371.75 | 35.75 | 2
2023/24 | 372.75 | 35.75 | 1
2023/24 | 376.75 | 35.75 | 1
2023/24 | 380.75 | 35.75 | 1
2023/24 | 386.25 | 35.75 | 1
2023/24 | 388.25 | 35.75 | 1
2023/24 | 392.25 | 35.75 | 1
2023/24 | 393.75 | 35.75 | 1
2023/24 | 394.75 | 35.75 | 1
2023/24 | 395.25 | 35.75 | 1
2023/24 | 401.25 | 35.75 | 1
2023/24 | 408.25 | 35.75 | 1
2023/24 | 278.75 | 36.25 | 1
2023/24 | 279.25 | 36.25 | 1
2023/24 | 282.25 | 36.25 | 1
2023/24 | 283.25 | 36.25 | 1
2023/24 | 287.25 | 36.25 | 1
2023/24 | 290.25 | 36.25 | 1
2023/24 | 291.75 | 36.25 | 1
2023/24 | 296.75 | 36.25 | 1
2023/24 | 299.75 | 36.25 | 1
2023/24 | 302.25 | 36.25 | 1
2023/24 | 302.75 | 36.25 | 1
2023/24 | 304.75 | 36.25 | 1
2023/24 | 305.75 | 36.25 | 1
2023/24 | 308.75 | 36.25 | 1
2023/24 | 309.75 | 36.25 | 1
2023/24 | 312.75 | 36.25 | 1
2023/24 | 314.75 | 36.25 | 1
2023/24 | 316.75 | 36.25 | 1
2023/24 | 322.25 | 36.25 | 1
2023/24 | 324.25 | 36.25 | 1
2023/24 | 332.25 | 36.25 | 1
2023/24 | 333.75 | 36.25 | 1
2023/24 | 340.75 | 36.25 | 1
2023/24 | 343.75 | 36.25 | 1
2023/24 | 344.75 | 36.25 | 1
2023/24 | 345.25 | 36.25 | 1
2023/24 | 348.75 | 36.25 | 1
2023/24 | 352.75 | 36.25 | 1
2023/24 | 353.25 | 36.25 | 1
2023/24 | 358.25 | 36.25 | 1
2023/24 | 361.25 | 36.25 | 1
2023/24 | 362.75 | 36.25 | 2
2023/24 | 366.25 | 36.25 | 1
2023/24 | 367.25 | 36.25 | 1
2023/24 | 367.75 | 36.25 | 1
2023/24 | 368.75 | 36.25 | 1
2023/24 | 370.25 | 36.25 | 1
2023/24 | 371.75 | 36.25 | 1
2023/24 | 378.75 | 36.25 | 1
2023/24 | 383.75 | 36.25 | 1
2023/24 | 392.75 | 36.25 | 1
2023/24 | 406.75 | 36.25 | 1
2023/24 | 408.75 | 36.25 | 1
2023/24 | 417.75 | 36.25 | 1
2023/24 | 418.75 | 36.25 | 1
2023/24 | 441.75 | 36.25 | 1
2023/24 | 269.25 | 36.75 | 1
2023/24 | 279.75 | 36.75 | 1
2023/24 | 289.25 | 36.75 | 1
2023/24 | 289.75 | 36.75 | 1
2023/24 | 290.75 | 36.75 | 1
2023/24 | 298.75 | 36.75 | 2
2023/24 | 308.75 | 36.75 | 1
2023/24 | 313.25 | 36.75 | 1
2023/24 | 317.25 | 36.75 | 1
2023/24 | 321.25 | 36.75 | 1
2023/24 | 321.75 | 36.75 | 1
2023/24 | 323.25 | 36.75 | 1
2023/24 | 324.25 | 36.75 | 1
2023/24 | 325.25 | 36.75 | 1
2023/24 | 325.75 | 36.75 | 1
2023/24 | 330.25 | 36.75 | 2
2023/24 | 339.75 | 36.75 | 1
2023/24 | 343.25 | 36.75 | 2
2023/24 | 358.25 | 36.75 | 1
2023/24 | 361.25 | 36.75 | 1
2023/24 | 361.75 | 36.75 | 2
2023/24 | 364.75 | 36.75 | 2
2023/24 | 368.75 | 36.75 | 1
2023/24 | 381.75 | 36.75 | 1
2023/24 | 385.25 | 36.75 | 1
2023/24 | 390.75 | 36.75 | 1
2023/24 | 401.25 | 36.75 | 1
2023/24 | 404.25 | 36.75 | 1
2023/24 | 263.75 | 37.25 | 1
2023/24 | 281.25 | 37.25 | 1
2023/24 | 281.75 | 37.25 | 1
2023/24 | 302.25 | 37.25 | 1
2023/24 | 306.75 | 37.25 | 1
2023/24 | 314.25 | 37.25 | 1
2023/24 | 322.25 | 37.25 | 1
2023/24 | 324.25 | 37.25 | 1
2023/24 | 328.75 | 37.25 | 1
2023/24 | 330.25 | 37.25 | 1
2023/24 | 331.75 | 37.25 | 1
2023/24 | 335.75 | 37.25 | 1
2023/24 | 349.25 | 37.25 | 1
2023/24 | 355.25 | 37.25 | 1
2023/24 | 358.25 | 37.25 | 1
2023/24 | 359.25 | 37.25 | 1
2023/24 | 369.25 | 37.25 | 1
2023/24 | 373.75 | 37.25 | 1
2023/24 | 374.75 | 37.25 | 1
2023/24 | 376.75 | 37.25 | 1
2023/24 | 378.25 | 37.25 | 1
2023/24 | 381.25 | 37.25 | 1
2023/24 | 384.75 | 37.25 | 1
2023/24 | 387.25 | 37.25 | 1
2023/24 | 391.25 | 37.25 | 1
2023/24 | 391.75 | 37.25 | 1
2023/24 | 396.75 | 37.25 | 1
2023/24 | 404.75 | 37.25 | 1
2023/24 | 407.75 | 37.25 | 1
2023/24 | 418.25 | 37.25 | 1
2023/24 | 421.25 | 37.25 | 1
2023/24 | 438.25 | 37.25 | 1
2023/24 | 277.25 | 37.75 | 1
2023/24 | 289.25 | 37.75 | 1
2023/24 | 294.75 | 37.75 | 2
2023/24 | 304.25 | 37.75 | 2
2023/24 | 306.25 | 37.75 | 1
2023/24 | 322.25 | 37.75 | 1
2023/24 | 333.25 | 37.75 | 1
2023/24 | 333.75 | 37.75 | 1
2023/24 | 334.25 | 37.75 | 2
2023/24 | 342.75 | 37.75 | 1
2023/24 | 347.75 | 37.75 | 1
2023/24 | 350.75 | 37.75 | 1
2023/24 | 351.75 | 37.75 | 1
2023/24 | 357.75 | 37.75 | 1
2023/24 | 359.75 | 37.75 | 1
2023/24 | 360.75 | 37.75 | 1
2023/24 | 363.25 | 37.75 | 1
2023/24 | 368.75 | 37.75 | 1
2023/24 | 370.75 | 37.75 | 1
2023/24 | 379.25 | 37.75 | 1
2023/24 | 380.25 | 37.75 | 1
2023/24 | 390.25 | 37.75 | 1
2023/24 | 397.75 | 37.75 | 1
2023/24 | 399.25 | 37.75 | 1
2023/24 | 404.25 | 37.75 | 1
2023/24 | 415.75 | 37.75 | 1
2023/24 | 430.75 | 37.75 | 1
2023/24 | 433.25 | 37.75 | 1
2023/24 | 308.25 | 38.25 | 1
2023/24 | 310.75 | 38.25 | 1
2023/24 | 320.75 | 38.25 | 1
2023/24 | 324.75 | 38.25 | 1
2023/24 | 334.25 | 38.25 | 1
2023/24 | 336.25 | 38.25 | 1
2023/24 | 340.75 | 38.25 | 1
2023/24 | 341.25 | 38.25 | 1
2023/24 | 343.25 | 38.25 | 1
2023/24 | 347.25 | 38.25 | 1
2023/24 | 353.25 | 38.25 | 1
2023/24 | 358.25 | 38.25 | 1
2023/24 | 362.25 | 38.25 | 1
2023/24 | 376.25 | 38.25 | 1
2023/24 | 380.75 | 38.25 | 1
2023/24 | 386.75 | 38.25 | 1
2023/24 | 395.25 | 38.25 | 1
2023/24 | 447.75 | 38.25 | 1
2023/24 | 298.25 | 38.75 | 1
2023/24 | 298.75 | 38.75 | 1
2023/24 | 300.25 | 38.75 | 1
2023/24 | 300.75 | 38.75 | 1
2023/24 | 303.25 | 38.75 | 1
2023/24 | 306.25 | 38.75 | 1
2023/24 | 318.25 | 38.75 | 1
2023/24 | 331.25 | 38.75 | 1
2023/24 | 332.75 | 38.75 | 1
2023/24 | 366.25 | 38.75 | 1
2023/24 | 367.75 | 38.75 | 1
2023/24 | 413.75 | 38.75 | 1
2023/24 | 284.75 | 39.25 | 1
2023/24 | 333.25 | 39.25 | 1
2023/24 | 355.75 | 39.25 | 1
2023/24 | 370.25 | 39.25 | 1
2023/24 | 374.25 | 39.25 | 1
2023/24 | 374.75 | 39.25 | 1
2023/24 | 385.75 | 39.25 | 1
2023/24 | 386.75 | 39.25 | 1
2023/24 | 388.75 | 39.25 | 1
2023/24 | 396.75 | 39.25 | 1
2023/24 | 436.75 | 39.25 | 1
2023/24 | 285.25 | 39.75 | 1
2023/24 | 337.25 | 39.75 | 1
2023/24 | 355.25 | 39.75 | 1
2023/24 | 368.25 | 39.75 | 1
2023/24 | 381.75 | 39.75 | 1
2023/24 | 395.75 | 39.75 | 1
2023/24 | 294.25 | 40.25 | 1
2023/24 | 304.25 | 40.25 | 1
2023/24 | 309.25 | 40.25 | 1
2023/24 | 312.75 | 40.25 | 1
2023/24 | 318.25 | 40.25 | 1
2023/24 | 329.25 | 40.25 | 1
2023/24 | 363.75 | 40.25 | 1
2023/24 | 368.75 | 40.25 | 1
2023/24 | 369.25 | 40.25 | 1
2023/24 | 293.25 | 40.75 | 1
2023/24 | 319.75 | 40.75 | 1
2023/24 | 321.25 | 40.75 | 1
2023/24 | 323.75 | 40.75 | 1
2023/24 | 329.25 | 40.75 | 1
2023/24 | 335.75 | 40.75 | 2
2023/24 | 337.25 | 40.75 | 1
2023/24 | 347.25 | 40.75 | 1
2023/24 | 354.25 | 40.75 | 1
2023/24 | 357.25 | 40.75 | 1
2023/24 | 362.75 | 40.75 | 1
2023/24 | 364.75 | 40.75 | 1
2023/24 | 410.75 | 40.75 | 1
2023/24 | 320.75 | 41.25 | 1
2023/24 | 321.25 | 41.25 | 1
2023/24 | 351.25 | 41.75 | 1
2023/24 | 369.75 | 41.75 | 1
2023/24 | 378.25 | 42.25 | 1
2023/24 | 386.25 | 42.75 | 1
2033/34 | 4.75 | 0.25 | 190
2033/34 | 5.25 | 0.25 | 71
2033/34 | 5.75 | 0.25 | 87
2033/34 | 6.25 | 0.25 | 64
2033/34 | 6.75 | 0.25 | 56
2033/34 | 7.25 | 0.25 | 68
2033/34 | 7.75 | 0.25 | 60
2033/34 | 8.25 | 0.25 | 56
2033/34 | 8.75 | 0.25 | 61
2033/34 | 9.25 | 0.25 | 57
2033/34 | 9.75 | 0.25 | 61
2033/34 | 10.25 | 0.25 | 72
2033/34 | 10.75 | 0.25 | 58
2033/34 | 11.25 | 0.25 | 75
2033/34 | 11.75 | 0.25 | 67
2033/34 | 12.25 | 0.25 | 73
2033/34 | 12.75 | 0.25 | 69
2033/34 | 13.25 | 0.25 | 80
2033/34 | 13.75 | 0.25 | 97
2033/34 | 14.25 | 0.25 | 74
2033/34 | 14.75 | 0.25 | 74
2033/34 | 15.25 | 0.25 | 81
2033/34 | 15.75 | 0.25 | 93
2033/34 | 16.25 | 0.25 | 100
2033/34 | 16.75 | 0.25 | 104
2033/34 | 17.25 | 0.25 | 121
2033/34 | 17.75 | 0.25 | 100
2033/34 | 18.25 | 0.25 | 130
2033/34 | 18.75 | 0.25 | 130
2033/34 | 19.25 | 0.25 | 140
2033/34 | 19.75 | 0.25 | 114
2033/34 | 20.25 | 0.25 | 130
2033/34 | 20.75 | 0.25 | 134
2033/34 | 21.25 | 0.25 | 121
2033/34 | 21.75 | 0.25 | 164
2033/34 | 22.25 | 0.25 | 151
2033/34 | 22.75 | 0.25 | 143
2033/34 | 23.25 | 0.25 | 181
2033/34 | 23.75 | 0.25 | 181
2033/34 | 24.25 | 0.25 | 168
2033/34 | 24.75 | 0.25 | 199
2033/34 | 25.25 | 0.25 | 224
2033/34 | 25.75 | 0.25 | 184
2033/34 | 26.25 | 0.25 | 183
2033/34 | 26.75 | 0.25 | 232
2033/34 | 27.25 | 0.25 | 214
2033/34 | 27.75 | 0.25 | 207
2033/34 | 28.25 | 0.25 | 242
2033/34 | 28.75 | 0.25 | 245
2033/34 | 29.25 | 0.25 | 246
2033/34 | 29.75 | 0.25 | 269
2033/34 | 30.25 | 0.25 | 255
2033/34 | 30.75 | 0.25 | 273
2033/34 | 31.25 | 0.25 | 300
2033/34 | 31.75 | 0.25 | 279
2033/34 | 32.25 | 0.25 | 316
2033/34 | 32.75 | 0.25 | 309
2033/34 | 33.25 | 0.25 | 354
2033/34 | 33.75 | 0.25 | 339
2033/34 | 34.25 | 0.25 | 361
2033/34 | 34.75 | 0.25 | 389
2033/34 | 35.25 | 0.25 | 369
2033/34 | 35.75 | 0.25 | 422
2033/34 | 36.25 | 0.25 | 420
2033/34 | 36.75 | 0.25 | 418
2033/34 | 37.25 | 0.25 | 476
2033/34 | 37.75 | 0.25 | 472
2033/34 | 38.25 | 0.25 | 476
2033/34 | 38.75 | 0.25 | 513
2033/34 | 39.25 | 0.25 | 518
2033/34 | 39.75 | 0.25 | 509
2033/34 | 40.25 | 0.25 | 599
2033/34 | 40.75 | 0.25 | 606
2033/34 | 41.25 | 0.25 | 609
2033/34 | 41.75 | 0.25 | 648
2033/34 | 42.25 | 0.25 | 689
2033/34 | 42.75 | 0.25 | 630
2033/34 | 43.25 | 0.25 | 701
2033/34 | 43.75 | 0.25 | 690
2033/34 | 44.25 | 0.25 | 708
2033/34 | 44.75 | 0.25 | 775
2033/34 | 45.25 | 0.25 | 761
2033/34 | 45.75 | 0.25 | 821
2033/34 | 46.25 | 0.25 | 818
2033/34 | 46.75 | 0.25 | 853
2033/34 | 47.25 | 0.25 | 910
2033/34 | 47.75 | 0.25 | 916
2033/34 | 48.25 | 0.25 | 1014
2033/34 | 48.75 | 0.25 | 916
2033/34 | 49.25 | 0.25 | 986
2033/34 | 49.75 | 0.25 | 1028
2033/34 | 50.25 | 0.25 | 1036
2033/34 | 50.75 | 0.25 | 1148
2033/34 | 51.25 | 0.25 | 1065
2033/34 | 51.75 | 0.25 | 1151
2033/34 | 52.25 | 0.25 | 1161
2033/34 | 52.75 | 0.25 | 1249
2033/34 | 53.25 | 0.25 | 1241
2033/34 | 53.75 | 0.25 | 1330
2033/34 | 54.25 | 0.25 | 1325
2033/34 | 54.75 | 0.25 | 1323
2033/34 | 55.25 | 0.25 | 1367
2033/34 | 55.75 | 0.25 | 1418
2033/34 | 56.25 | 0.25 | 1459
2033/34 | 56.75 | 0.25 | 1552
2033/34 | 57.25 | 0.25 | 1527
2033/34 | 57.75 | 0.25 | 1658
2033/34 | 58.25 | 0.25 | 1583
2033/34 | 58.75 | 0.25 | 1685
2033/34 | 59.25 | 0.25 | 1699
2033/34 | 59.75 | 0.25 | 1862
2033/34 | 60.25 | 0.25 | 1872
2033/34 | 60.75 | 0.25 | 1811
2033/34 | 61.25 | 0.25 | 1874
2033/34 | 61.75 | 0.25 | 1985
2033/34 | 62.25 | 0.25 | 2064
2033/34 | 62.75 | 0.25 | 2060
2033/34 | 63.25 | 0.25 | 2090
2033/34 | 63.75 | 0.25 | 2109
2033/34 | 64.25 | 0.25 | 2170
2033/34 | 64.75 | 0.25 | 2208
2033/34 | 65.25 | 0.25 | 2299
2033/34 | 65.75 | 0.25 | 2354
2033/34 | 66.25 | 0.25 | 2440
2033/34 | 66.75 | 0.25 | 2479
2033/34 | 67.25 | 0.25 | 2625
2033/34 | 67.75 | 0.25 | 2566
2033/34 | 68.25 | 0.25 | 2661
2033/34 | 68.75 | 0.25 | 2748
2033/34 | 69.25 | 0.25 | 2762
2033/34 | 69.75 | 0.25 | 2840
2033/34 | 70.25 | 0.25 | 2840
2033/34 | 70.75 | 0.25 | 2943
2033/34 | 71.25 | 0.25 | 2949
2033/34 | 71.75 | 0.25 | 3055
2033/34 | 72.25 | 0.25 | 2910
2033/34 | 72.75 | 0.25 | 3078
2033/34 | 73.25 | 0.25 | 3082
2033/34 | 73.75 | 0.25 | 3143
2033/34 | 74.25 | 0.25 | 3237
2033/34 | 74.75 | 0.25 | 3419
2033/34 | 75.25 | 0.25 | 3298
2033/34 | 75.75 | 0.25 | 3490
2033/34 | 76.25 | 0.25 | 3403
2033/34 | 76.75 | 0.25 | 3488
2033/34 | 77.25 | 0.25 | 3546
2033/34 | 77.75 | 0.25 | 3546
2033/34 | 78.25 | 0.25 | 3621
2033/34 | 78.75 | 0.25 | 3699
2033/34 | 79.25 | 0.25 | 3719
2033/34 | 79.75 | 0.25 | 3772
2033/34 | 80.25 | 0.25 | 3721
2033/34 | 80.75 | 0.25 | 3849
2033/34 | 81.25 | 0.25 | 3814
2033/34 | 81.75 | 0.25 | 3779
2033/34 | 82.25 | 0.25 | 3988
2033/34 | 82.75 | 0.25 | 3876
2033/34 | 83.25 | 0.25 | 3916
2033/34 | 83.75 | 0.25 | 4085
2033/34 | 84.25 | 0.25 | 4126
2033/34 | 84.75 | 0.25 | 4003
2033/34 | 85.25 | 0.25 | 4143
2033/34 | 85.75 | 0.25 | 4137
2033/34 | 86.25 | 0.25 | 4066
2033/34 | 86.75 | 0.25 | 4257
2033/34 | 87.25 | 0.25 | 4228
2033/34 | 87.75 | 0.25 | 4360
2033/34 | 88.25 | 0.25 | 4318
2033/34 | 88.75 | 0.25 | 4428
2033/34 | 89.25 | 0.25 | 4331
2033/34 | 89.75 | 0.25 | 4445
2033/34 | 90.25 | 0.25 | 4526
2033/34 | 90.75 | 0.25 | 4678
2033/34 | 91.25 | 0.25 | 4541
2033/34 | 91.75 | 0.25 | 4586
2033/34 | 92.25 | 0.25 | 4588
2033/34 | 92.75 | 0.25 | 4677
2033/34 | 93.25 | 0.25 | 4598
2033/34 | 93.75 | 0.25 | 4629
2033/34 | 94.25 | 0.25 | 4764
2033/34 | 94.75 | 0.25 | 4711
2033/34 | 95.25 | 0.25 | 4807
2033/34 | 95.75 | 0.25 | 4922
2033/34 | 96.25 | 0.25 | 4697
2033/34 | 96.75 | 0.25 | 4740
2033/34 | 97.25 | 0.25 | 4828
2033/34 | 97.75 | 0.25 | 4918
2033/34 | 98.25 | 0.25 | 5043
2033/34 | 98.75 | 0.25 | 4943
2033/34 | 99.25 | 0.25 | 5015
2033/34 | 99.75 | 0.25 | 4953
2033/34 | 100.25 | 0.25 | 5068
2033/34 | 100.75 | 0.25 | 5103
2033/34 | 101.25 | 0.25 | 5182
2033/34 | 101.75 | 0.25 | 5068
2033/34 | 102.25 | 0.25 | 5119
2033/34 | 102.75 | 0.25 | 5153
2033/34 | 103.25 | 0.25 | 5307
2033/34 | 103.75 | 0.25 | 5251
2033/34 | 104.25 | 0.25 | 5277
2033/34 | 104.75 | 0.25 | 5185
2033/34 | 105.25 | 0.25 | 5155
2033/34 | 105.75 | 0.25 | 5234
2033/34 | 106.25 | 0.25 | 5158
2033/34 | 106.75 | 0.25 | 5208
2033/34 | 107.25 | 0.25 | 5231
2033/34 | 107.75 | 0.25 | 5274
2033/34 | 108.25 | 0.25 | 5206
2033/34 | 108.75 | 0.25 | 5256
2033/34 | 109.25 | 0.25 | 5334
2033/34 | 109.75 | 0.25 | 5228
2033/34 | 110.25 | 0.25 | 5197
2033/34 | 110.75 | 0.25 | 5252
2033/34 | 111.25 | 0.25 | 5295
2033/34 | 111.75 | 0.25 | 5208
2033/34 | 112.25 | 0.25 | 5126
2033/34 | 112.75 | 0.25 | 5217
2033/34 | 113.25 | 0.25 | 5239
2033/34 | 113.75 | 0.25 | 5040
2033/34 | 114.25 | 0.25 | 5176
2033/34 | 114.75 | 0.25 | 5364
2033/34 | 115.25 | 0.25 | 5174
2033/34 | 115.75 | 0.25 | 5150
2033/34 | 116.25 | 0.25 | 5258
2033/34 | 116.75 | 0.25 | 5116
2033/34 | 117.25 | 0.25 | 5114
2033/34 | 117.75 | 0.25 | 5169
2033/34 | 118.25 | 0.25 | 5054
2033/34 | 118.75 | 0.25 | 4963
2033/34 | 119.25 | 0.25 | 5116
2033/34 | 119.75 | 0.25 | 4942
2033/34 | 120.25 | 0.25 | 4921
2033/34 | 120.75 | 0.25 | 4932
2033/34 | 121.25 | 0.25 | 4964
2033/34 | 121.75 | 0.25 | 4819
2033/34 | 122.25 | 0.25 | 4853
2033/34 | 122.75 | 0.25 | 4771
2033/34 | 123.25 | 0.25 | 4880
2033/34 | 123.75 | 0.25 | 4895
2033/34 | 124.25 | 0.25 | 4833
2033/34 | 124.75 | 0.25 | 4705
2033/34 | 125.25 | 0.25 | 4585
2033/34 | 125.75 | 0.25 | 4578
2033/34 | 126.25 | 0.25 | 4661
2033/34 | 126.75 | 0.25 | 4643
2033/34 | 127.25 | 0.25 | 4506
2033/34 | 127.75 | 0.25 | 4529
2033/34 | 128.25 | 0.25 | 4467
2033/34 | 128.75 | 0.25 | 4348
2033/34 | 129.25 | 0.25 | 4353
2033/34 | 129.75 | 0.25 | 4344
2033/34 | 130.25 | 0.25 | 4155
2033/34 | 130.75 | 0.25 | 4275
2033/34 | 131.25 | 0.25 | 4149
2033/34 | 131.75 | 0.25 | 4198
2033/34 | 132.25 | 0.25 | 4156
2033/34 | 132.75 | 0.25 | 4086
2033/34 | 133.25 | 0.25 | 4068
2033/34 | 133.75 | 0.25 | 3859
2033/34 | 134.25 | 0.25 | 3933
2033/34 | 134.75 | 0.25 | 3976
2033/34 | 135.25 | 0.25 | 3936
2033/34 | 135.75 | 0.25 | 3982
2033/34 | 136.25 | 0.25 | 3796
2033/34 | 136.75 | 0.25 | 3810
2033/34 | 137.25 | 0.25 | 3869
2033/34 | 137.75 | 0.25 | 3814
2033/34 | 138.25 | 0.25 | 3752
2033/34 | 138.75 | 0.25 | 3624
2033/34 | 139.25 | 0.25 | 3624
2033/34 | 139.75 | 0.25 | 3486
2033/34 | 140.25 | 0.25 | 3593
2033/34 | 140.75 | 0.25 | 3418
2033/34 | 141.25 | 0.25 | 3482
2033/34 | 141.75 | 0.25 | 3443
2033/34 | 142.25 | 0.25 | 3338
2033/34 | 142.75 | 0.25 | 3399
2033/34 | 143.25 | 0.25 | 3338
2033/34 | 143.75 | 0.25 | 3196
2033/34 | 144.25 | 0.25 | 3217
2033/34 | 144.75 | 0.25 | 3167
2033/34 | 145.25 | 0.25 | 3185
2033/34 | 145.75 | 0.25 | 3074
2033/34 | 146.25 | 0.25 | 3094
2033/34 | 146.75 | 0.25 | 3059
2033/34 | 147.25 | 0.25 | 2964
2033/34 | 147.75 | 0.25 | 2989
2033/34 | 148.25 | 0.25 | 2953
2033/34 | 148.75 | 0.25 | 2831
2033/34 | 149.25 | 0.25 | 2857
2033/34 | 149.75 | 0.25 | 2874
2033/34 | 150.25 | 0.25 | 2819
2033/34 | 150.75 | 0.25 | 2704
2033/34 | 151.25 | 0.25 | 2766
2033/34 | 151.75 | 0.25 | 2727
2033/34 | 152.25 | 0.25 | 2604
2033/34 | 152.75 | 0.25 | 2619
2033/34 | 153.25 | 0.25 | 2577
2033/34 | 153.75 | 0.25 | 2561
2033/34 | 154.25 | 0.25 | 2458
2033/34 | 154.75 | 0.25 | 2503
2033/34 | 155.25 | 0.25 | 2467
2033/34 | 155.75 | 0.25 | 2349
2033/34 | 156.25 | 0.25 | 2399
2033/34 | 156.75 | 0.25 | 2353
2033/34 | 157.25 | 0.25 | 2350
2033/34 | 157.75 | 0.25 | 2353
2033/34 | 158.25 | 0.25 | 2309
2033/34 | 158.75 | 0.25 | 2248
2033/34 | 159.25 | 0.25 | 2271
2033/34 | 159.75 | 0.25 | 2100
2033/34 | 160.25 | 0.25 | 2224
2033/34 | 160.75 | 0.25 | 2156
2033/34 | 161.25 | 0.25 | 2084
2033/34 | 161.75 | 0.25 | 2107
2033/34 | 162.25 | 0.25 | 2096
2033/34 | 162.75 | 0.25 | 2039
2033/34 | 163.25 | 0.25 | 2008
2033/34 | 163.75 | 0.25 | 1943
2033/34 | 164.25 | 0.25 | 1914
2033/34 | 164.75 | 0.25 | 1972
2033/34 | 165.25 | 0.25 | 1919
2033/34 | 165.75 | 0.25 | 1858
2033/34 | 166.25 | 0.25 | 1794
2033/34 | 166.75 | 0.25 | 1837
2033/34 | 167.25 | 0.25 | 1736
2033/34 | 167.75 | 0.25 | 1757
2033/34 | 168.25 | 0.25 | 1707
2033/34 | 168.75 | 0.25 | 1732
2033/34 | 169.25 | 0.25 | 1686
2033/34 | 169.75 | 0.25 | 1603
2033/34 | 170.25 | 0.25 | 1758
2033/34 | 170.75 | 0.25 | 1632
2033/34 | 171.25 | 0.25 | 1674
2033/34 | 171.75 | 0.25 | 1598
2033/34 | 172.25 | 0.25 | 1607
2033/34 | 172.75 | 0.25 | 1570
2033/34 | 173.25 | 0.25 | 1533
2033/34 | 173.75 | 0.25 | 1563
2033/34 | 174.25 | 0.25 | 1477
2033/34 | 174.75 | 0.25 | 1549
2033/34 | 175.25 | 0.25 | 1473
2033/34 | 175.75 | 0.25 | 1506
2033/34 | 176.25 | 0.25 | 1353
2033/34 | 176.75 | 0.25 | 1431
2033/34 | 177.25 | 0.25 | 1382
2033/34 | 177.75 | 0.25 | 1336
2033/34 | 178.25 | 0.25 | 1392
2033/34 | 178.75 | 0.25 | 1357
2033/34 | 179.25 | 0.25 | 1331
2033/34 | 179.75 | 0.25 | 1334
2033/34 | 180.25 | 0.25 | 1302
2033/34 | 180.75 | 0.25 | 1269
2033/34 | 181.25 | 0.25 | 1233
2033/34 | 181.75 | 0.25 | 1268
2033/34 | 182.25 | 0.25 | 1268
2033/34 | 182.75 | 0.25 | 1207
2033/34 | 183.25 | 0.25 | 1159
2033/34 | 183.75 | 0.25 | 1157
2033/34 | 184.25 | 0.25 | 1250
2033/34 | 184.75 | 0.25 | 1129
2033/34 | 185.25 | 0.25 | 1095
2033/34 | 185.75 | 0.25 | 1071
2033/34 | 186.25 | 0.25 | 1091
2033/34 | 186.75 | 0.25 | 1067
2033/34 | 187.25 | 0.25 | 1125
2033/34 | 187.75 | 0.25 | 1102
2033/34 | 188.25 | 0.25 | 1031
2033/34 | 188.75 | 0.25 | 1114
2033/34 | 189.25 | 0.25 | 1018
2033/34 | 189.75 | 0.25 | 1023
2033/34 | 190.25 | 0.25 | 996
2033/34 | 190.75 | 0.25 | 1008
2033/34 | 191.25 | 0.25 | 996
2033/34 | 191.75 | 0.25 | 1020
2033/34 | 192.25 | 0.25 | 1002
2033/34 | 192.75 | 0.25 | 925
2033/34 | 193.25 | 0.25 | 993
2033/34 | 193.75 | 0.25 | 1011
2033/34 | 194.25 | 0.25 | 910
2033/34 | 194.75 | 0.25 | 933
2033/34 | 195.25 | 0.25 | 896
2033/34 | 195.75 | 0.25 | 915
2033/34 | 196.25 | 0.25 | 826
2033/34 | 196.75 | 0.25 | 822
2033/34 | 197.25 | 0.25 | 831
2033/34 | 197.75 | 0.25 | 836
2033/34 | 198.25 | 0.25 | 795
2033/34 | 198.75 | 0.25 | 791
2033/34 | 199.25 | 0.25 | 795
2033/34 | 199.75 | 0.25 | 813
2033/34 | 200.25 | 0.25 | 817
2033/34 | 200.75 | 0.25 | 776
2033/34 | 201.25 | 0.25 | 756
2033/34 | 201.75 | 0.25 | 770
2033/34 | 202.25 | 0.25 | 702
2033/34 | 202.75 | 0.25 | 745
2033/34 | 203.25 | 0.25 | 687
2033/34 | 203.75 | 0.25 | 722
2033/34 | 204.25 | 0.25 | 658
2033/34 | 204.75 | 0.25 | 668
2033/34 | 205.25 | 0.25 | 654
2033/34 | 205.75 | 0.25 | 664
2033/34 | 206.25 | 0.25 | 647
2033/34 | 206.75 | 0.25 | 682
2033/34 | 207.25 | 0.25 | 629
2033/34 | 207.75 | 0.25 | 640
2033/34 | 208.25 | 0.25 | 656
2033/34 | 208.75 | 0.25 | 602
2033/34 | 209.25 | 0.25 | 590
2033/34 | 209.75 | 0.25 | 538
2033/34 | 210.25 | 0.25 | 638
2033/34 | 210.75 | 0.25 | 572
2033/34 | 211.25 | 0.25 | 565
2033/34 | 211.75 | 0.25 | 565
2033/34 | 212.25 | 0.25 | 589
2033/34 | 212.75 | 0.25 | 537
2033/34 | 213.25 | 0.25 | 541
2033/34 | 213.75 | 0.25 | 512
2033/34 | 214.25 | 0.25 | 584
2033/34 | 214.75 | 0.25 | 526
2033/34 | 215.25 | 0.25 | 513
2033/34 | 215.75 | 0.25 | 523
2033/34 | 216.25 | 0.25 | 483
2033/34 | 216.75 | 0.25 | 475
2033/34 | 217.25 | 0.25 | 442
2033/34 | 217.75 | 0.25 | 470
2033/34 | 218.25 | 0.25 | 496
2033/34 | 218.75 | 0.25 | 490
2033/34 | 219.25 | 0.25 | 493
2033/34 | 219.75 | 0.25 | 418
2033/34 | 220.25 | 0.25 | 421
2033/34 | 220.75 | 0.25 | 434
2033/34 | 221.25 | 0.25 | 410
2033/34 | 221.75 | 0.25 | 416
2033/34 | 222.25 | 0.25 | 420
2033/34 | 222.75 | 0.25 | 442
2033/34 | 223.25 | 0.25 | 387
2033/34 | 223.75 | 0.25 | 372
2033/34 | 224.25 | 0.25 | 407
2033/34 | 224.75 | 0.25 | 335
2033/34 | 225.25 | 0.25 | 366
2033/34 | 225.75 | 0.25 | 367
2033/34 | 226.25 | 0.25 | 356
2033/34 | 226.75 | 0.25 | 319
2033/34 | 227.25 | 0.25 | 335
2033/34 | 227.75 | 0.25 | 315
2033/34 | 228.25 | 0.25 | 313
2033/34 | 228.75 | 0.25 | 332
2033/34 | 229.25 | 0.25 | 310
2033/34 | 229.75 | 0.25 | 280
2033/34 | 230.25 | 0.25 | 281
2033/34 | 230.75 | 0.25 | 305
2033/34 | 231.25 | 0.25 | 279
2033/34 | 231.75 | 0.25 | 282
2033/34 | 232.25 | 0.25 | 301
2033/34 | 232.75 | 0.25 | 282
2033/34 | 233.25 | 0.25 | 284
2033/34 | 233.75 | 0.25 | 228
2033/34 | 234.25 | 0.25 | 228
2033/34 | 234.75 | 0.25 | 271
2033/34 | 235.25 | 0.25 | 267
2033/34 | 235.75 | 0.25 | 234
2033/34 | 236.25 | 0.25 | 231
2033/34 | 236.75 | 0.25 | 235
2033/34 | 237.25 | 0.25 | 208
2033/34 | 237.75 | 0.25 | 237
2033/34 | 238.25 | 0.25 | 233
2033/34 | 238.75 | 0.25 | 224
2033/34 | 239.25 | 0.25 | 205
2033/34 | 239.75 | 0.25 | 187
2033/34 | 240.25 | 0.25 | 218
2033/34 | 240.75 | 0.25 | 210
2033/34 | 241.25 | 0.25 | 207
2033/34 | 241.75 | 0.25 | 189
2033/34 | 242.25 | 0.25 | 150
2033/34 | 242.75 | 0.25 | 183
2033/34 | 243.25 | 0.25 | 169
2033/34 | 243.75 | 0.25 | 165
2033/34 | 244.25 | 0.25 | 154
2033/34 | 244.75 | 0.25 | 157
2033/34 | 245.25 | 0.25 | 145
2033/34 | 245.75 | 0.25 | 149
2033/34 | 246.25 | 0.25 | 154
2033/34 | 246.75 | 0.25 | 163
2033/34 | 247.25 | 0.25 | 150
2033/34 | 247.75 | 0.25 | 138
2033/34 | 248.25 | 0.25 | 140
2033/34 | 248.75 | 0.25 | 139
2033/34 | 249.25 | 0.25 | 124
2033/34 | 249.75 | 0.25 | 126
2033/34 | 250.25 | 0.25 | 107
2033/34 | 250.75 | 0.25 | 118
2033/34 | 251.25 | 0.25 | 124
2033/34 | 251.75 | 0.25 | 120
2033/34 | 252.25 | 0.25 | 110
2033/34 | 252.75 | 0.25 | 98
2033/34 | 253.25 | 0.25 | 93
2033/34 | 253.75 | 0.25 | 97
2033/34 | 254.25 | 0.25 | 90
2033/34 | 254.75 | 0.25 | 95
2033/34 | 255.25 | 0.25 | 88
2033/34 | 255.75 | 0.25 | 101
2033/34 | 256.25 | 0.25 | 93
2033/34 | 256.75 | 0.25 | 91
2033/34 | 257.25 | 0.25 | 87
2033/34 | 257.75 | 0.25 | 84
2033/34 | 258.25 | 0.25 | 75
2033/34 | 258.75 | 0.25 | 80
2033/34 | 259.25 | 0.25 | 62
2033/34 | 259.75 | 0.25 | 74
2033/34 | 260.25 | 0.25 | 57
2033/34 | 260.75 | 0.25 | 67
2033/34 | 261.25 | 0.25 | 68
2033/34 | 261.75 | 0.25 | 60
2033/34 | 262.25 | 0.25 | 63
2033/34 | 262.75 | 0.25 | 63
2033/34 | 263.25 | 0.25 | 65
2033/34 | 263.75 | 0.25 | 62
2033/34 | 264.25 | 0.25 | 42
2033/34 | 264.75 | 0.25 | 47
2033/34 | 265.25 | 0.25 | 55
2033/34 | 265.75 | 0.25 | 52
2033/34 | 266.25 | 0.25 | 55
2033/34 | 266.75 | 0.25 | 50
2033/34 | 267.25 | 0.25 | 48
2033/34 | 267.75 | 0.25 | 37
2033/34 | 268.25 | 0.25 | 49
2033/34 | 268.75 | 0.25 | 51
2033/34 | 269.25 | 0.25 | 39
2033/34 | 269.75 | 0.25 | 44
2033/34 | 270.25 | 0.25 | 29
2033/34 | 270.75 | 0.25 | 46
2033/34 | 271.25 | 0.25 | 35
2033/34 | 271.75 | 0.25 | 49
2033/34 | 272.25 | 0.25 | 34
2033/34 | 272.75 | 0.25 | 37
2033/34 | 273.25 | 0.25 | 40
2033/34 | 273.75 | 0.25 | 23
2033/34 | 274.25 | 0.25 | 34
2033/34 | 274.75 | 0.25 | 32
2033/34 | 275.25 | 0.25 | 20
2033/34 | 275.75 | 0.25 | 26
2033/34 | 276.25 | 0.25 | 23
2033/34 | 276.75 | 0.25 | 23
2033/34 | 277.25 | 0.25 | 26
2033/34 | 277.75 | 0.25 | 33
2033/34 | 278.25 | 0.25 | 22
2033/34 | 278.75 | 0.25 | 20
2033/34 | 279.25 | 0.25 | 28
2033/34 | 279.75 | 0.25 | 27
2033/34 | 280.25 | 0.25 | 21
2033/34 | 280.75 | 0.25 | 19
2033/34 | 281.25 | 0.25 | 20
2033/34 | 281.75 | 0.25 | 16
2033/34 | 282.25 | 0.25 | 16
2033/34 | 282.75 | 0.25 | 18
2033/34 | 283.25 | 0.25 | 16
2033/34 | 283.75 | 0.25 | 20
2033/34 | 284.25 | 0.25 | 14
2033/34 | 284.75 | 0.25 | 12
2033/34 | 285.25 | 0.25 | 25
2033/34 | 285.75 | 0.25 | 16
2033/34 | 286.25 | 0.25 | 15
2033/34 | 286.75 | 0.25 | 16
2033/34 | 287.25 | 0.25 | 15
2033/34 | 287.75 | 0.25 | 9
2033/34 | 288.25 | 0.25 | 11
2033/34 | 288.75 | 0.25 | 12
2033/34 | 289.25 | 0.25 | 10
2033/34 | 289.75 | 0.25 | 12
2033/34 | 290.25 | 0.25 | 15
2033/34 | 290.75 | 0.25 | 7
2033/34 | 291.25 | 0.25 | 8
2033/34 | 291.75 | 0.25 | 19
2033/34 | 292.25 | 0.25 | 10
2033/34 | 292.75 | 0.25 | 13
2033/34 | 293.25 | 0.25 | 9
2033/34 | 293.75 | 0.25 | 14
2033/34 | 294.25 | 0.25 | 7
2033/34 | 294.75 | 0.25 | 6
2033/34 | 295.25 | 0.25 | 8
2033/34 | 295.75 | 0.25 | 5
2033/34 | 296.25 | 0.25 | 6
2033/34 | 296.75 | 0.25 | 21
2033/34 | 297.25 | 0.25 | 4
2033/34 | 297.75 | 0.25 | 5
2033/34 | 298.25 | 0.25 | 3
2033/34 | 298.75 | 0.25 | 3
2033/34 | 299.25 | 0.25 | 4
2033/34 | 299.75 | 0.25 | 4
2033/34 | 300.25 | 0.25 | 9
2033/34 | 300.75 | 0.25 | 7
2033/34 | 301.25 | 0.25 | 5
2033/34 | 301.75 | 0.25 | 10
2033/34 | 302.25 | 0.25 | 4
2033/34 | 302.75 | 0.25 | 3
2033/34 | 303.25 | 0.25 | 8
2033/34 | 303.75 | 0.25 | 7
2033/34 | 304.25 | 0.25 | 2
2033/34 | 304.75 | 0.25 | 2
2033/34 | 305.25 | 0.25 | 5
2033/34 | 305.75 | 0.25 | 4
2033/34 | 306.25 | 0.25 | 7
2033/34 | 306.75 | 0.25 | 3
2033/34 | 307.25 | 0.25 | 3
2033/34 | 307.75 | 0.25 | 7
2033/34 | 308.25 | 0.25 | 5
2033/34 | 308.75 | 0.25 | 2
2033/34 | 309.25 | 0.25 | 4
2033/34 | 309.75 | 0.25 | 2
2033/34 | 310.25 | 0.25 | 1
2033/34 | 310.75 | 0.25 | 4
2033/34 | 311.75 | 0.25 | 2
2033/34 | 312.25 | 0.25 | 5
2033/34 | 312.75 | 0.25 | 1
2033/34 | 313.25 | 0.25 | 2
2033/34 | 313.75 | 0.25 | 4
2033/34 | 314.25 | 0.25 | 6
2033/34 | 314.75 | 0.25 | 3
2033/34 | 315.25 | 0.25 | 3
2033/34 | 315.75 | 0.25 | 2
2033/34 | 316.25 | 0.25 | 1
2033/34 | 316.75 | 0.25 | 2
2033/34 | 317.25 | 0.25 | 5
2033/34 | 317.75 | 0.25 | 1
2033/34 | 318.75 | 0.25 | 2
2033/34 | 319.25 | 0.25 | 3
2033/34 | 319.75 | 0.25 | 1
2033/34 | 320.25 | 0.25 | 1
2033/34 | 321.25 | 0.25 | 1
2033/34 | 321.75 | 0.25 | 2
2033/34 | 322.25 | 0.25 | 3
2033/34 | 324.25 | 0.25 | 4
2033/34 | 324.75 | 0.25 | 2
2033/34 | 325.75 | 0.25 | 3
2033/34 | 326.25 | 0.25 | 1
2033/34 | 326.75 | 0.25 | 1
2033/34 | 327.25 | 0.25 | 1
2033/34 | 328.25 | 0.25 | 2
2033/34 | 328.75 | 0.25 | 1
2033/34 | 329.25 | 0.25 | 1
2033/34 | 329.75 | 0.25 | 1
2033/34 | 330.25 | 0.25 | 3
2033/34 | 331.75 | 0.25 | 2
2033/34 | 332.75 | 0.25 | 1
2033/34 | 334.25 | 0.25 | 1
2033/34 | 335.25 | 0.25 | 1
2033/34 | 335.75 | 0.25 | 1
2033/34 | 337.25 | 0.25 | 1
2033/34 | 338.25 | 0.25 | 1
2033/34 | 339.75 | 0.25 | 1
2033/34 | 340.25 | 0.25 | 1
2033/34 | 340.75 | 0.25 | 1
2033/34 | 341.75 | 0.25 | 1
2033/34 | 342.75 | 0.25 | 1
2033/34 | 345.25 | 0.25 | 1
2033/34 | 348.75 | 0.25 | 1
2033/34 | 349.75 | 0.25 | 1
2033/34 | 359.25 | 0.25 | 1
2033/34 | 367.25 | 0.25 | 1
2033/34 | 5.25 | 0.75 | 7
2033/34 | 5.75 | 0.75 | 8
2033/34 | 6.25 | 0.75 | 8
2033/34 | 6.75 | 0.75 | 3
2033/34 | 7.25 | 0.75 | 8
2033/34 | 7.75 | 0.75 | 2
2033/34 | 8.25 | 0.75 | 1
2033/34 | 8.75 | 0.75 | 4
2033/34 | 9.25 | 0.75 | 6
2033/34 | 9.75 | 0.75 | 6
2033/34 | 10.25 | 0.75 | 6
2033/34 | 10.75 | 0.75 | 5
2033/34 | 11.25 | 0.75 | 2
2033/34 | 11.75 | 0.75 | 4
2033/34 | 12.25 | 0.75 | 4
2033/34 | 12.75 | 0.75 | 4
2033/34 | 13.25 | 0.75 | 4
2033/34 | 13.75 | 0.75 | 4
2033/34 | 14.25 | 0.75 | 7
2033/34 | 14.75 | 0.75 | 1
2033/34 | 15.25 | 0.75 | 4
2033/34 | 15.75 | 0.75 | 10
2033/34 | 16.25 | 0.75 | 5
2033/34 | 16.75 | 0.75 | 6
2033/34 | 17.25 | 0.75 | 9
2033/34 | 17.75 | 0.75 | 5
2033/34 | 18.25 | 0.75 | 5
2033/34 | 18.75 | 0.75 | 7
2033/34 | 19.25 | 0.75 | 6
2033/34 | 19.75 | 0.75 | 10
2033/34 | 20.25 | 0.75 | 7
2033/34 | 20.75 | 0.75 | 10
2033/34 | 21.25 | 0.75 | 10
2033/34 | 21.75 | 0.75 | 10
2033/34 | 22.25 | 0.75 | 19
2033/34 | 22.75 | 0.75 | 7
2033/34 | 23.25 | 0.75 | 11
2033/34 | 23.75 | 0.75 | 8
2033/34 | 24.25 | 0.75 | 4
2033/34 | 24.75 | 0.75 | 11
2033/34 | 25.25 | 0.75 | 9
2033/34 | 25.75 | 0.75 | 15
2033/34 | 26.25 | 0.75 | 11
2033/34 | 26.75 | 0.75 | 9
2033/34 | 27.25 | 0.75 | 21
2033/34 | 27.75 | 0.75 | 13
2033/34 | 28.25 | 0.75 | 13
2033/34 | 28.75 | 0.75 | 15
2033/34 | 29.25 | 0.75 | 23
2033/34 | 29.75 | 0.75 | 16
2033/34 | 30.25 | 0.75 | 22
2033/34 | 30.75 | 0.75 | 16
2033/34 | 31.25 | 0.75 | 12
2033/34 | 31.75 | 0.75 | 15
2033/34 | 32.25 | 0.75 | 14
2033/34 | 32.75 | 0.75 | 16
2033/34 | 33.25 | 0.75 | 21
2033/34 | 33.75 | 0.75 | 23
2033/34 | 34.25 | 0.75 | 17
2033/34 | 34.75 | 0.75 | 21
2033/34 | 35.25 | 0.75 | 30
2033/34 | 35.75 | 0.75 | 33
2033/34 | 36.25 | 0.75 | 27
2033/34 | 36.75 | 0.75 | 24
2033/34 | 37.25 | 0.75 | 31
2033/34 | 37.75 | 0.75 | 30
2033/34 | 38.25 | 0.75 | 41
2033/34 | 38.75 | 0.75 | 36
2033/34 | 39.25 | 0.75 | 26
2033/34 | 39.75 | 0.75 | 22
2033/34 | 40.25 | 0.75 | 37
2033/34 | 40.75 | 0.75 | 36
2033/34 | 41.25 | 0.75 | 35
2033/34 | 41.75 | 0.75 | 28
2033/34 | 42.25 | 0.75 | 31
2033/34 | 42.75 | 0.75 | 41
2033/34 | 43.25 | 0.75 | 46
2033/34 | 43.75 | 0.75 | 45
2033/34 | 44.25 | 0.75 | 29
2033/34 | 44.75 | 0.75 | 49
2033/34 | 45.25 | 0.75 | 44
2033/34 | 45.75 | 0.75 | 49
2033/34 | 46.25 | 0.75 | 44
2033/34 | 46.75 | 0.75 | 53
2033/34 | 47.25 | 0.75 | 54
2033/34 | 47.75 | 0.75 | 53
2033/34 | 48.25 | 0.75 | 44
2033/34 | 48.75 | 0.75 | 63
2033/34 | 49.25 | 0.75 | 66
2033/34 | 49.75 | 0.75 | 66
2033/34 | 50.25 | 0.75 | 52
2033/34 | 50.75 | 0.75 | 64
2033/34 | 51.25 | 0.75 | 62
2033/34 | 51.75 | 0.75 | 66
2033/34 | 52.25 | 0.75 | 74
2033/34 | 52.75 | 0.75 | 68
2033/34 | 53.25 | 0.75 | 67
2033/34 | 53.75 | 0.75 | 84
2033/34 | 54.25 | 0.75 | 76
2033/34 | 54.75 | 0.75 | 76
2033/34 | 55.25 | 0.75 | 90
2033/34 | 55.75 | 0.75 | 92
2033/34 | 56.25 | 0.75 | 94
2033/34 | 56.75 | 0.75 | 110
2033/34 | 57.25 | 0.75 | 103
2033/34 | 57.75 | 0.75 | 90
2033/34 | 58.25 | 0.75 | 86
2033/34 | 58.75 | 0.75 | 128
2033/34 | 59.25 | 0.75 | 110
2033/34 | 59.75 | 0.75 | 102
2033/34 | 60.25 | 0.75 | 94
2033/34 | 60.75 | 0.75 | 102
2033/34 | 61.25 | 0.75 | 98
2033/34 | 61.75 | 0.75 | 98
2033/34 | 62.25 | 0.75 | 117
2033/34 | 62.75 | 0.75 | 127
2033/34 | 63.25 | 0.75 | 130
2033/34 | 63.75 | 0.75 | 124
2033/34 | 64.25 | 0.75 | 125
2033/34 | 64.75 | 0.75 | 119
2033/34 | 65.25 | 0.75 | 131
2033/34 | 65.75 | 0.75 | 147
2033/34 | 66.25 | 0.75 | 147
2033/34 | 66.75 | 0.75 | 143
2033/34 | 67.25 | 0.75 | 170
2033/34 | 67.75 | 0.75 | 161
2033/34 | 68.25 | 0.75 | 153
2033/34 | 68.75 | 0.75 | 150
2033/34 | 69.25 | 0.75 | 154
2033/34 | 69.75 | 0.75 | 150
2033/34 | 70.25 | 0.75 | 178
2033/34 | 70.75 | 0.75 | 155
2033/34 | 71.25 | 0.75 | 187
2033/34 | 71.75 | 0.75 | 205
2033/34 | 72.25 | 0.75 | 177
2033/34 | 72.75 | 0.75 | 181
2033/34 | 73.25 | 0.75 | 183
2033/34 | 73.75 | 0.75 | 206
2033/34 | 74.25 | 0.75 | 189
2033/34 | 74.75 | 0.75 | 182
2033/34 | 75.25 | 0.75 | 188
2033/34 | 75.75 | 0.75 | 198
2033/34 | 76.25 | 0.75 | 214
2033/34 | 76.75 | 0.75 | 205
2033/34 | 77.25 | 0.75 | 189
2033/34 | 77.75 | 0.75 | 219
2033/34 | 78.25 | 0.75 | 206
2033/34 | 78.75 | 0.75 | 216
2033/34 | 79.25 | 0.75 | 213
2033/34 | 79.75 | 0.75 | 205
2033/34 | 80.25 | 0.75 | 202
2033/34 | 80.75 | 0.75 | 212
2033/34 | 81.25 | 0.75 | 219
2033/34 | 81.75 | 0.75 | 223
2033/34 | 82.25 | 0.75 | 232
2033/34 | 82.75 | 0.75 | 206
2033/34 | 83.25 | 0.75 | 216
2033/34 | 83.75 | 0.75 | 207
2033/34 | 84.25 | 0.75 | 227
2033/34 | 84.75 | 0.75 | 209
2033/34 | 85.25 | 0.75 | 221
2033/34 | 85.75 | 0.75 | 208
2033/34 | 86.25 | 0.75 | 237
2033/34 | 86.75 | 0.75 | 236
2033/34 | 87.25 | 0.75 | 252
2033/34 | 87.75 | 0.75 | 239
2033/34 | 88.25 | 0.75 | 234
2033/34 | 88.75 | 0.75 | 236
2033/34 | 89.25 | 0.75 | 240
2033/34 | 89.75 | 0.75 | 285
2033/34 | 90.25 | 0.75 | 272
2033/34 | 90.75 | 0.75 | 248
2033/34 | 91.25 | 0.75 | 260
2033/34 | 91.75 | 0.75 | 276
2033/34 | 92.25 | 0.75 | 277
2033/34 | 92.75 | 0.75 | 278
2033/34 | 93.25 | 0.75 | 265
2033/34 | 93.75 | 0.75 | 276
2033/34 | 94.25 | 0.75 | 293
2033/34 | 94.75 | 0.75 | 271
2033/34 | 95.25 | 0.75 | 291
2033/34 | 95.75 | 0.75 | 291
2033/34 | 96.25 | 0.75 | 277
2033/34 | 96.75 | 0.75 | 325
2033/34 | 97.25 | 0.75 | 280
2033/34 | 97.75 | 0.75 | 281
2033/34 | 98.25 | 0.75 | 299
2033/34 | 98.75 | 0.75 | 298
2033/34 | 99.25 | 0.75 | 323
2033/34 | 99.75 | 0.75 | 299
2033/34 | 100.25 | 0.75 | 305
2033/34 | 100.75 | 0.75 | 309
2033/34 | 101.25 | 0.75 | 339
2033/34 | 101.75 | 0.75 | 327
2033/34 | 102.25 | 0.75 | 327
2033/34 | 102.75 | 0.75 | 369
2033/34 | 103.25 | 0.75 | 341
2033/34 | 103.75 | 0.75 | 352
2033/34 | 104.25 | 0.75 | 338
2033/34 | 104.75 | 0.75 | 339
2033/34 | 105.25 | 0.75 | 376
2033/34 | 105.75 | 0.75 | 390
2033/34 | 106.25 | 0.75 | 354
2033/34 | 106.75 | 0.75 | 394
2033/34 | 107.25 | 0.75 | 371
2033/34 | 107.75 | 0.75 | 354
2033/34 | 108.25 | 0.75 | 376
2033/34 | 108.75 | 0.75 | 354
2033/34 | 109.25 | 0.75 | 392
2033/34 | 109.75 | 0.75 | 396
2033/34 | 110.25 | 0.75 | 422
2033/34 | 110.75 | 0.75 | 415
2033/34 | 111.25 | 0.75 | 436
2033/34 | 111.75 | 0.75 | 428
2033/34 | 112.25 | 0.75 | 393
2033/34 | 112.75 | 0.75 | 441
2033/34 | 113.25 | 0.75 | 435
2033/34 | 113.75 | 0.75 | 410
2033/34 | 114.25 | 0.75 | 415
2033/34 | 114.75 | 0.75 | 445
2033/34 | 115.25 | 0.75 | 426
2033/34 | 115.75 | 0.75 | 456
2033/34 | 116.25 | 0.75 | 452
2033/34 | 116.75 | 0.75 | 428
2033/34 | 117.25 | 0.75 | 417
2033/34 | 117.75 | 0.75 | 438
2033/34 | 118.25 | 0.75 | 439
2033/34 | 118.75 | 0.75 | 393
2033/34 | 119.25 | 0.75 | 476
2033/34 | 119.75 | 0.75 | 462
2033/34 | 120.25 | 0.75 | 472
2033/34 | 120.75 | 0.75 | 434
2033/34 | 121.25 | 0.75 | 465
2033/34 | 121.75 | 0.75 | 489
2033/34 | 122.25 | 0.75 | 459
2033/34 | 122.75 | 0.75 | 420
2033/34 | 123.25 | 0.75 | 456
2033/34 | 123.75 | 0.75 | 469
2033/34 | 124.25 | 0.75 | 492
2033/34 | 124.75 | 0.75 | 453
2033/34 | 125.25 | 0.75 | 478
2033/34 | 125.75 | 0.75 | 469
2033/34 | 126.25 | 0.75 | 451
2033/34 | 126.75 | 0.75 | 489
2033/34 | 127.25 | 0.75 | 464
2033/34 | 127.75 | 0.75 | 507
2033/34 | 128.25 | 0.75 | 478
2033/34 | 128.75 | 0.75 | 491
2033/34 | 129.25 | 0.75 | 476
2033/34 | 129.75 | 0.75 | 504
2033/34 | 130.25 | 0.75 | 470
2033/34 | 130.75 | 0.75 | 477
2033/34 | 131.25 | 0.75 | 478
2033/34 | 131.75 | 0.75 | 466
2033/34 | 132.25 | 0.75 | 447
2033/34 | 132.75 | 0.75 | 474
2033/34 | 133.25 | 0.75 | 491
2033/34 | 133.75 | 0.75 | 474
2033/34 | 134.25 | 0.75 | 482
2033/34 | 134.75 | 0.75 | 448
2033/34 | 135.25 | 0.75 | 428
2033/34 | 135.75 | 0.75 | 462
2033/34 | 136.25 | 0.75 | 489
2033/34 | 136.75 | 0.75 | 478
2033/34 | 137.25 | 0.75 | 412
2033/34 | 137.75 | 0.75 | 456
2033/34 | 138.25 | 0.75 | 471
2033/34 | 138.75 | 0.75 | 466
2033/34 | 139.25 | 0.75 | 489
2033/34 | 139.75 | 0.75 | 463
2033/34 | 140.25 | 0.75 | 454
2033/34 | 140.75 | 0.75 | 426
2033/34 | 141.25 | 0.75 | 431
2033/34 | 141.75 | 0.75 | 433
2033/34 | 142.25 | 0.75 | 445
2033/34 | 142.75 | 0.75 | 431
2033/34 | 143.25 | 0.75 | 420
2033/34 | 143.75 | 0.75 | 435
2033/34 | 144.25 | 0.75 | 448
2033/34 | 144.75 | 0.75 | 418
2033/34 | 145.25 | 0.75 | 425
2033/34 | 145.75 | 0.75 | 436
2033/34 | 146.25 | 0.75 | 458
2033/34 | 146.75 | 0.75 | 448
2033/34 | 147.25 | 0.75 | 417
2033/34 | 147.75 | 0.75 | 473
2033/34 | 148.25 | 0.75 | 394
2033/34 | 148.75 | 0.75 | 369
2033/34 | 149.25 | 0.75 | 428
2033/34 | 149.75 | 0.75 | 447
2033/34 | 150.25 | 0.75 | 393
2033/34 | 150.75 | 0.75 | 396
2033/34 | 151.25 | 0.75 | 421
2033/34 | 151.75 | 0.75 | 432
2033/34 | 152.25 | 0.75 | 417
2033/34 | 152.75 | 0.75 | 423
2033/34 | 153.25 | 0.75 | 386
2033/34 | 153.75 | 0.75 | 415
2033/34 | 154.25 | 0.75 | 392
2033/34 | 154.75 | 0.75 | 385
2033/34 | 155.25 | 0.75 | 389
2033/34 | 155.75 | 0.75 | 394
2033/34 | 156.25 | 0.75 | 396
2033/34 | 156.75 | 0.75 | 339
2033/34 | 157.25 | 0.75 | 378
2033/34 | 157.75 | 0.75 | 401
2033/34 | 158.25 | 0.75 | 371
2033/34 | 158.75 | 0.75 | 347
2033/34 | 159.25 | 0.75 | 346
2033/34 | 159.75 | 0.75 | 349
2033/34 | 160.25 | 0.75 | 372
2033/34 | 160.75 | 0.75 | 389
2033/34 | 161.25 | 0.75 | 374
2033/34 | 161.75 | 0.75 | 315
2033/34 | 162.25 | 0.75 | 367
2033/34 | 162.75 | 0.75 | 336
2033/34 | 163.25 | 0.75 | 363
2033/34 | 163.75 | 0.75 | 358
2033/34 | 164.25 | 0.75 | 331
2033/34 | 164.75 | 0.75 | 303
2033/34 | 165.25 | 0.75 | 353
2033/34 | 165.75 | 0.75 | 324
2033/34 | 166.25 | 0.75 | 354
2033/34 | 166.75 | 0.75 | 342
2033/34 | 167.25 | 0.75 | 345
2033/34 | 167.75 | 0.75 | 306
2033/34 | 168.25 | 0.75 | 311
2033/34 | 168.75 | 0.75 | 327
2033/34 | 169.25 | 0.75 | 321
2033/34 | 169.75 | 0.75 | 302
2033/34 | 170.25 | 0.75 | 316
2033/34 | 170.75 | 0.75 | 329
2033/34 | 171.25 | 0.75 | 324
2033/34 | 171.75 | 0.75 | 289
2033/34 | 172.25 | 0.75 | 306
2033/34 | 172.75 | 0.75 | 300
2033/34 | 173.25 | 0.75 | 264
2033/34 | 173.75 | 0.75 | 288
2033/34 | 174.25 | 0.75 | 279
2033/34 | 174.75 | 0.75 | 281
2033/34 | 175.25 | 0.75 | 287
2033/34 | 175.75 | 0.75 | 263
2033/34 | 176.25 | 0.75 | 278
2033/34 | 176.75 | 0.75 | 272
2033/34 | 177.25 | 0.75 | 273
2033/34 | 177.75 | 0.75 | 246
2033/34 | 178.25 | 0.75 | 261
2033/34 | 178.75 | 0.75 | 268
2033/34 | 179.25 | 0.75 | 278
2033/34 | 179.75 | 0.75 | 271
2033/34 | 180.25 | 0.75 | 248
2033/34 | 180.75 | 0.75 | 243
2033/34 | 181.25 | 0.75 | 264
2033/34 | 181.75 | 0.75 | 242
2033/34 | 182.25 | 0.75 | 259
2033/34 | 182.75 | 0.75 | 241
2033/34 | 183.25 | 0.75 | 263
2033/34 | 183.75 | 0.75 | 253
2033/34 | 184.25 | 0.75 | 247
2033/34 | 184.75 | 0.75 | 254
2033/34 | 185.25 | 0.75 | 237
2033/34 | 185.75 | 0.75 | 218
2033/34 | 186.25 | 0.75 | 231
2033/34 | 186.75 | 0.75 | 223
2033/34 | 187.25 | 0.75 | 235
2033/34 | 187.75 | 0.75 | 233
2033/34 | 188.25 | 0.75 | 215
2033/34 | 188.75 | 0.75 | 203
2033/34 | 189.25 | 0.75 | 233
2033/34 | 189.75 | 0.75 | 214
2033/34 | 190.25 | 0.75 | 219
2033/34 | 190.75 | 0.75 | 210
2033/34 | 191.25 | 0.75 | 189
2033/34 | 191.75 | 0.75 | 194
2033/34 | 192.25 | 0.75 | 186
2033/34 | 192.75 | 0.75 | 209
2033/34 | 193.25 | 0.75 | 202
2033/34 | 193.75 | 0.75 | 214
2033/34 | 194.25 | 0.75 | 211
2033/34 | 194.75 | 0.75 | 188
2033/34 | 195.25 | 0.75 | 175
2033/34 | 195.75 | 0.75 | 198
2033/34 | 196.25 | 0.75 | 200
2033/34 | 196.75 | 0.75 | 209
2033/34 | 197.25 | 0.75 | 190
2033/34 | 197.75 | 0.75 | 184
2033/34 | 198.25 | 0.75 | 170
2033/34 | 198.75 | 0.75 | 181
2033/34 | 199.25 | 0.75 | 185
2033/34 | 199.75 | 0.75 | 207
2033/34 | 200.25 | 0.75 | 177
2033/34 | 200.75 | 0.75 | 157
2033/34 | 201.25 | 0.75 | 174
2033/34 | 201.75 | 0.75 | 193
2033/34 | 202.25 | 0.75 | 170
2033/34 | 202.75 | 0.75 | 170
2033/34 | 203.25 | 0.75 | 172
2033/34 | 203.75 | 0.75 | 182
2033/34 | 204.25 | 0.75 | 135
2033/34 | 204.75 | 0.75 | 175
2033/34 | 205.25 | 0.75 | 160
2033/34 | 205.75 | 0.75 | 170
2033/34 | 206.25 | 0.75 | 133
2033/34 | 206.75 | 0.75 | 169
2033/34 | 207.25 | 0.75 | 172
2033/34 | 207.75 | 0.75 | 166
2033/34 | 208.25 | 0.75 | 150
2033/34 | 208.75 | 0.75 | 159
2033/34 | 209.25 | 0.75 | 146
2033/34 | 209.75 | 0.75 | 125
2033/34 | 210.25 | 0.75 | 156
2033/34 | 210.75 | 0.75 | 152
2033/34 | 211.25 | 0.75 | 130
2033/34 | 211.75 | 0.75 | 143
2033/34 | 212.25 | 0.75 | 147
2033/34 | 212.75 | 0.75 | 141
2033/34 | 213.25 | 0.75 | 152
2033/34 | 213.75 | 0.75 | 137
2033/34 | 214.25 | 0.75 | 139
2033/34 | 214.75 | 0.75 | 103
2033/34 | 215.25 | 0.75 | 120
2033/34 | 215.75 | 0.75 | 128
2033/34 | 216.25 | 0.75 | 138
2033/34 | 216.75 | 0.75 | 121
2033/34 | 217.25 | 0.75 | 152
2033/34 | 217.75 | 0.75 | 125
2033/34 | 218.25 | 0.75 | 144
2033/34 | 218.75 | 0.75 | 126
2033/34 | 219.25 | 0.75 | 136
2033/34 | 219.75 | 0.75 | 104
2033/34 | 220.25 | 0.75 | 120
2033/34 | 220.75 | 0.75 | 111
2033/34 | 221.25 | 0.75 | 97
2033/34 | 221.75 | 0.75 | 115
2033/34 | 222.25 | 0.75 | 119
2033/34 | 222.75 | 0.75 | 107
2033/34 | 223.25 | 0.75 | 108
2033/34 | 223.75 | 0.75 | 107
2033/34 | 224.25 | 0.75 | 103
2033/34 | 224.75 | 0.75 | 111
2033/34 | 225.25 | 0.75 | 117
2033/34 | 225.75 | 0.75 | 94
2033/34 | 226.25 | 0.75 | 102
2033/34 | 226.75 | 0.75 | 99
2033/34 | 227.25 | 0.75 | 71
2033/34 | 227.75 | 0.75 | 99
2033/34 | 228.25 | 0.75 | 103
2033/34 | 228.75 | 0.75 | 93
2033/34 | 229.25 | 0.75 | 89
2033/34 | 229.75 | 0.75 | 82
2033/34 | 230.25 | 0.75 | 94
2033/34 | 230.75 | 0.75 | 67
2033/34 | 231.25 | 0.75 | 81
2033/34 | 231.75 | 0.75 | 76
2033/34 | 232.25 | 0.75 | 82
2033/34 | 232.75 | 0.75 | 79
2033/34 | 233.25 | 0.75 | 87
2033/34 | 233.75 | 0.75 | 71
2033/34 | 234.25 | 0.75 | 71
2033/34 | 234.75 | 0.75 | 81
2033/34 | 235.25 | 0.75 | 61
2033/34 | 235.75 | 0.75 | 55
2033/34 | 236.25 | 0.75 | 91
2033/34 | 236.75 | 0.75 | 69
2033/34 | 237.25 | 0.75 | 80
2033/34 | 237.75 | 0.75 | 77
2033/34 | 238.25 | 0.75 | 62
2033/34 | 238.75 | 0.75 | 52
2033/34 | 239.25 | 0.75 | 56
2033/34 | 239.75 | 0.75 | 50
2033/34 | 240.25 | 0.75 | 68
2033/34 | 240.75 | 0.75 | 56
2033/34 | 241.25 | 0.75 | 70
2033/34 | 241.75 | 0.75 | 60
2033/34 | 242.25 | 0.75 | 61
2033/34 | 242.75 | 0.75 | 54
2033/34 | 243.25 | 0.75 | 60
2033/34 | 243.75 | 0.75 | 50
2033/34 | 244.25 | 0.75 | 59
2033/34 | 244.75 | 0.75 | 57
2033/34 | 245.25 | 0.75 | 61
2033/34 | 245.75 | 0.75 | 52
2033/34 | 246.25 | 0.75 | 52
2033/34 | 246.75 | 0.75 | 44
2033/34 | 247.25 | 0.75 | 48
2033/34 | 247.75 | 0.75 | 36
2033/34 | 248.25 | 0.75 | 44
2033/34 | 248.75 | 0.75 | 57
2033/34 | 249.25 | 0.75 | 31
2033/34 | 249.75 | 0.75 | 37
2033/34 | 250.25 | 0.75 | 39
2033/34 | 250.75 | 0.75 | 40
2033/34 | 251.25 | 0.75 | 45
2033/34 | 251.75 | 0.75 | 27
2033/34 | 252.25 | 0.75 | 39
2033/34 | 252.75 | 0.75 | 30
2033/34 | 253.25 | 0.75 | 38
2033/34 | 253.75 | 0.75 | 31
2033/34 | 254.25 | 0.75 | 37
2033/34 | 254.75 | 0.75 | 32
2033/34 | 255.25 | 0.75 | 34
2033/34 | 255.75 | 0.75 | 21
2033/34 | 256.25 | 0.75 | 34
2033/34 | 256.75 | 0.75 | 39
2033/34 | 257.25 | 0.75 | 20
2033/34 | 257.75 | 0.75 | 33
2033/34 | 258.25 | 0.75 | 26
2033/34 | 258.75 | 0.75 | 23
2033/34 | 259.25 | 0.75 | 25
2033/34 | 259.75 | 0.75 | 28
2033/34 | 260.25 | 0.75 | 26
2033/34 | 260.75 | 0.75 | 17
2033/34 | 261.25 | 0.75 | 20
2033/34 | 261.75 | 0.75 | 34
2033/34 | 262.25 | 0.75 | 34
2033/34 | 262.75 | 0.75 | 23
2033/34 | 263.25 | 0.75 | 21
2033/34 | 263.75 | 0.75 | 16
2033/34 | 264.25 | 0.75 | 27
2033/34 | 264.75 | 0.75 | 19
2033/34 | 265.25 | 0.75 | 29
2033/34 | 265.75 | 0.75 | 20
2033/34 | 266.25 | 0.75 | 16
2033/34 | 266.75 | 0.75 | 17
2033/34 | 267.25 | 0.75 | 20
2033/34 | 267.75 | 0.75 | 11
2033/34 | 268.25 | 0.75 | 22
2033/34 | 268.75 | 0.75 | 12
2033/34 | 269.25 | 0.75 | 15
2033/34 | 269.75 | 0.75 | 17
2033/34 | 270.25 | 0.75 | 21
2033/34 | 270.75 | 0.75 | 16
2033/34 | 271.25 | 0.75 | 11
2033/34 | 271.75 | 0.75 | 6
2033/34 | 272.25 | 0.75 | 12
2033/34 | 272.75 | 0.75 | 6
2033/34 | 273.25 | 0.75 | 11
2033/34 | 273.75 | 0.75 | 13
2033/34 | 274.25 | 0.75 | 11
2033/34 | 274.75 | 0.75 | 12
2033/34 | 275.25 | 0.75 | 11
2033/34 | 275.75 | 0.75 | 17
2033/34 | 276.25 | 0.75 | 5
2033/34 | 276.75 | 0.75 | 13
2033/34 | 277.25 | 0.75 | 10
2033/34 | 277.75 | 0.75 | 9
2033/34 | 278.25 | 0.75 | 13
2033/34 | 278.75 | 0.75 | 11
2033/34 | 279.25 | 0.75 | 7
2033/34 | 279.75 | 0.75 | 7
2033/34 | 280.25 | 0.75 | 6
2033/34 | 280.75 | 0.75 | 6
2033/34 | 281.25 | 0.75 | 6
2033/34 | 281.75 | 0.75 | 11
2033/34 | 282.25 | 0.75 | 10
2033/34 | 282.75 | 0.75 | 12
2033/34 | 283.25 | 0.75 | 5
2033/34 | 283.75 | 0.75 | 7
2033/34 | 284.25 | 0.75 | 7
2033/34 | 284.75 | 0.75 | 7
2033/34 | 285.25 | 0.75 | 10
2033/34 | 285.75 | 0.75 | 7
2033/34 | 286.25 | 0.75 | 8
2033/34 | 286.75 | 0.75 | 2
2033/34 | 287.25 | 0.75 | 8
2033/34 | 287.75 | 0.75 | 3
2033/34 | 288.25 | 0.75 | 5
2033/34 | 288.75 | 0.75 | 11
2033/34 | 289.25 | 0.75 | 6
2033/34 | 289.75 | 0.75 | 5
2033/34 | 290.25 | 0.75 | 5
2033/34 | 290.75 | 0.75 | 6
2033/34 | 291.25 | 0.75 | 4
2033/34 | 291.75 | 0.75 | 7
2033/34 | 292.25 | 0.75 | 7
2033/34 | 292.75 | 0.75 | 4
2033/34 | 293.25 | 0.75 | 4
2033/34 | 293.75 | 0.75 | 4
2033/34 | 294.25 | 0.75 | 2
2033/34 | 294.75 | 0.75 | 5
2033/34 | 295.25 | 0.75 | 1
2033/34 | 295.75 | 0.75 | 7
2033/34 | 296.25 | 0.75 | 5
2033/34 | 296.75 | 0.75 | 3
2033/34 | 297.25 | 0.75 | 1
2033/34 | 297.75 | 0.75 | 1
2033/34 | 298.25 | 0.75 | 2
2033/34 | 298.75 | 0.75 | 1
2033/34 | 299.25 | 0.75 | 8
2033/34 | 299.75 | 0.75 | 3
2033/34 | 300.25 | 0.75 | 4
2033/34 | 300.75 | 0.75 | 2
2033/34 | 301.25 | 0.75 | 4
2033/34 | 301.75 | 0.75 | 2
2033/34 | 302.25 | 0.75 | 1
2033/34 | 302.75 | 0.75 | 1
2033/34 | 303.25 | 0.75 | 1
2033/34 | 303.75 | 0.75 | 2
2033/34 | 304.25 | 0.75 | 1
2033/34 | 304.75 | 0.75 | 3
2033/34 | 305.25 | 0.75 | 2
2033/34 | 305.75 | 0.75 | 3
2033/34 | 306.25 | 0.75 | 1
2033/34 | 306.75 | 0.75 | 1
2033/34 | 307.25 | 0.75 | 3
2033/34 | 307.75 | 0.75 | 1
2033/34 | 308.25 | 0.75 | 2
2033/34 | 308.75 | 0.75 | 1
2033/34 | 309.25 | 0.75 | 1
2033/34 | 309.75 | 0.75 | 1
2033/34 | 310.25 | 0.75 | 2
2033/34 | 310.75 | 0.75 | 4
2033/34 | 311.25 | 0.75 | 3
2033/34 | 311.75 | 0.75 | 1
2033/34 | 312.25 | 0.75 | 3
2033/34 | 313.25 | 0.75 | 2
2033/34 | 313.75 | 0.75 | 2
2033/34 | 314.25 | 0.75 | 1
2033/34 | 314.75 | 0.75 | 1
2033/34 | 316.25 | 0.75 | 3
2033/34 | 316.75 | 0.75 | 2
2033/34 | 317.25 | 0.75 | 2
2033/34 | 317.75 | 0.75 | 1
2033/34 | 318.25 | 0.75 | 1
2033/34 | 318.75 | 0.75 | 1
2033/34 | 319.25 | 0.75 | 2
2033/34 | 319.75 | 0.75 | 1
2033/34 | 320.75 | 0.75 | 1
2033/34 | 321.25 | 0.75 | 1
2033/34 | 321.75 | 0.75 | 3
2033/34 | 322.75 | 0.75 | 1
2033/34 | 323.25 | 0.75 | 2
2033/34 | 324.25 | 0.75 | 1
2033/34 | 324.75 | 0.75 | 1
2033/34 | 325.25 | 0.75 | 1
2033/34 | 328.25 | 0.75 | 1
2033/34 | 332.25 | 0.75 | 1
2033/34 | 334.25 | 0.75 | 1
2033/34 | 336.75 | 0.75 | 1
2033/34 | 343.25 | 0.75 | 1
2033/34 | 343.75 | 0.75 | 1
2033/34 | 345.75 | 0.75 | 2
2033/34 | 346.25 | 0.75 | 1
2033/34 | 346.75 | 0.75 | 1
2033/34 | 353.75 | 0.75 | 1
2033/34 | 381.75 | 0.75 | 1
2033/34 | 389.25 | 0.75 | 1
2033/34 | 5.75 | 1.25 | 8
2033/34 | 6.25 | 1.25 | 9
2033/34 | 6.75 | 1.25 | 7
2033/34 | 7.25 | 1.25 | 3
2033/34 | 7.75 | 1.25 | 3
2033/34 | 8.25 | 1.25 | 6
2033/34 | 8.75 | 1.25 | 3
2033/34 | 9.25 | 1.25 | 5
2033/34 | 9.75 | 1.25 | 3
2033/34 | 10.25 | 1.25 | 5
2033/34 | 10.75 | 1.25 | 3
2033/34 | 11.25 | 1.25 | 6
2033/34 | 11.75 | 1.25 | 4
2033/34 | 12.25 | 1.25 | 4
2033/34 | 12.75 | 1.25 | 5
2033/34 | 13.25 | 1.25 | 6
2033/34 | 13.75 | 1.25 | 3
2033/34 | 14.25 | 1.25 | 5
2033/34 | 14.75 | 1.25 | 7
2033/34 | 15.25 | 1.25 | 6
2033/34 | 15.75 | 1.25 | 2
2033/34 | 16.25 | 1.25 | 2
2033/34 | 16.75 | 1.25 | 6
2033/34 | 17.25 | 1.25 | 5
2033/34 | 17.75 | 1.25 | 14
2033/34 | 18.25 | 1.25 | 4
2033/34 | 18.75 | 1.25 | 3
2033/34 | 19.25 | 1.25 | 7
2033/34 | 19.75 | 1.25 | 5
2033/34 | 20.25 | 1.25 | 4
2033/34 | 20.75 | 1.25 | 6
2033/34 | 21.25 | 1.25 | 9
2033/34 | 21.75 | 1.25 | 8
2033/34 | 22.25 | 1.25 | 8
2033/34 | 22.75 | 1.25 | 9
2033/34 | 23.25 | 1.25 | 8
2033/34 | 23.75 | 1.25 | 7
2033/34 | 24.25 | 1.25 | 11
2033/34 | 24.75 | 1.25 | 14
2033/34 | 25.25 | 1.25 | 3
2033/34 | 25.75 | 1.25 | 12
2033/34 | 26.25 | 1.25 | 17
2033/34 | 26.75 | 1.25 | 11
2033/34 | 27.25 | 1.25 | 6
2033/34 | 27.75 | 1.25 | 13
2033/34 | 28.25 | 1.25 | 14
2033/34 | 28.75 | 1.25 | 8
2033/34 | 29.25 | 1.25 | 9
2033/34 | 29.75 | 1.25 | 9
2033/34 | 30.25 | 1.25 | 17
2033/34 | 30.75 | 1.25 | 15
2033/34 | 31.25 | 1.25 | 14
2033/34 | 31.75 | 1.25 | 15
2033/34 | 32.25 | 1.25 | 18
2033/34 | 32.75 | 1.25 | 14
2033/34 | 33.25 | 1.25 | 24
2033/34 | 33.75 | 1.25 | 17
2033/34 | 34.25 | 1.25 | 25
2033/34 | 34.75 | 1.25 | 24
2033/34 | 35.25 | 1.25 | 25
2033/34 | 35.75 | 1.25 | 22
2033/34 | 36.25 | 1.25 | 33
2033/34 | 36.75 | 1.25 | 35
2033/34 | 37.25 | 1.25 | 32
2033/34 | 37.75 | 1.25 | 19
2033/34 | 38.25 | 1.25 | 22
2033/34 | 38.75 | 1.25 | 24
2033/34 | 39.25 | 1.25 | 37
2033/34 | 39.75 | 1.25 | 36
2033/34 | 40.25 | 1.25 | 40
2033/34 | 40.75 | 1.25 | 41
2033/34 | 41.25 | 1.25 | 31
2033/34 | 41.75 | 1.25 | 37
2033/34 | 42.25 | 1.25 | 42
2033/34 | 42.75 | 1.25 | 39
2033/34 | 43.25 | 1.25 | 43
2033/34 | 43.75 | 1.25 | 44
2033/34 | 44.25 | 1.25 | 45
2033/34 | 44.75 | 1.25 | 34
2033/34 | 45.25 | 1.25 | 51
2033/34 | 45.75 | 1.25 | 60
2033/34 | 46.25 | 1.25 | 61
2033/34 | 46.75 | 1.25 | 44
2033/34 | 47.25 | 1.25 | 59
2033/34 | 47.75 | 1.25 | 55
2033/34 | 48.25 | 1.25 | 52
2033/34 | 48.75 | 1.25 | 67
2033/34 | 49.25 | 1.25 | 62
2033/34 | 49.75 | 1.25 | 52
2033/34 | 50.25 | 1.25 | 72
2033/34 | 50.75 | 1.25 | 54
2033/34 | 51.25 | 1.25 | 70
2033/34 | 51.75 | 1.25 | 61
2033/34 | 52.25 | 1.25 | 62
2033/34 | 52.75 | 1.25 | 78
2033/34 | 53.25 | 1.25 | 83
2033/34 | 53.75 | 1.25 | 93
2033/34 | 54.25 | 1.25 | 72
2033/34 | 54.75 | 1.25 | 85
2033/34 | 55.25 | 1.25 | 90
2033/34 | 55.75 | 1.25 | 74
2033/34 | 56.25 | 1.25 | 94
2033/34 | 56.75 | 1.25 | 91
2033/34 | 57.25 | 1.25 | 89
2033/34 | 57.75 | 1.25 | 87
2033/34 | 58.25 | 1.25 | 110
2033/34 | 58.75 | 1.25 | 100
2033/34 | 59.25 | 1.25 | 116
2033/34 | 59.75 | 1.25 | 116
2033/34 | 60.25 | 1.25 | 102
2033/34 | 60.75 | 1.25 | 112
2033/34 | 61.25 | 1.25 | 116
2033/34 | 61.75 | 1.25 | 106
2033/34 | 62.25 | 1.25 | 123
2033/34 | 62.75 | 1.25 | 128
2033/34 | 63.25 | 1.25 | 128
2033/34 | 63.75 | 1.25 | 128
2033/34 | 64.25 | 1.25 | 140
2033/34 | 64.75 | 1.25 | 139
2033/34 | 65.25 | 1.25 | 135
2033/34 | 65.75 | 1.25 | 147
2033/34 | 66.25 | 1.25 | 129
2033/34 | 66.75 | 1.25 | 135
2033/34 | 67.25 | 1.25 | 162
2033/34 | 67.75 | 1.25 | 174
2033/34 | 68.25 | 1.25 | 166
2033/34 | 68.75 | 1.25 | 137
2033/34 | 69.25 | 1.25 | 164
2033/34 | 69.75 | 1.25 | 166
2033/34 | 70.25 | 1.25 | 183
2033/34 | 70.75 | 1.25 | 169
2033/34 | 71.25 | 1.25 | 170
2033/34 | 71.75 | 1.25 | 180
2033/34 | 72.25 | 1.25 | 171
2033/34 | 72.75 | 1.25 | 180
2033/34 | 73.25 | 1.25 | 173
2033/34 | 73.75 | 1.25 | 192
2033/34 | 74.25 | 1.25 | 203
2033/34 | 74.75 | 1.25 | 187
2033/34 | 75.25 | 1.25 | 177
2033/34 | 75.75 | 1.25 | 208
2033/34 | 76.25 | 1.25 | 227
2033/34 | 76.75 | 1.25 | 189
2033/34 | 77.25 | 1.25 | 205
2033/34 | 77.75 | 1.25 | 210
2033/34 | 78.25 | 1.25 | 212
2033/34 | 78.75 | 1.25 | 198
2033/34 | 79.25 | 1.25 | 204
2033/34 | 79.75 | 1.25 | 241
2033/34 | 80.25 | 1.25 | 229
2033/34 | 80.75 | 1.25 | 236
2033/34 | 81.25 | 1.25 | 247
2033/34 | 81.75 | 1.25 | 239
2033/34 | 82.25 | 1.25 | 243
2033/34 | 82.75 | 1.25 | 236
2033/34 | 83.25 | 1.25 | 207
2033/34 | 83.75 | 1.25 | 249
2033/34 | 84.25 | 1.25 | 232
2033/34 | 84.75 | 1.25 | 207
2033/34 | 85.25 | 1.25 | 230
2033/34 | 85.75 | 1.25 | 211
2033/34 | 86.25 | 1.25 | 219
2033/34 | 86.75 | 1.25 | 233
2033/34 | 87.25 | 1.25 | 215
2033/34 | 87.75 | 1.25 | 249
2033/34 | 88.25 | 1.25 | 264
2033/34 | 88.75 | 1.25 | 256
2033/34 | 89.25 | 1.25 | 281
2033/34 | 89.75 | 1.25 | 249
2033/34 | 90.25 | 1.25 | 267
2033/34 | 90.75 | 1.25 | 261
2033/34 | 91.25 | 1.25 | 257
2033/34 | 91.75 | 1.25 | 262
2033/34 | 92.25 | 1.25 | 296
2033/34 | 92.75 | 1.25 | 281
2033/34 | 93.25 | 1.25 | 275
2033/34 | 93.75 | 1.25 | 274
2033/34 | 94.25 | 1.25 | 288
2033/34 | 94.75 | 1.25 | 252
2033/34 | 95.25 | 1.25 | 266
2033/34 | 95.75 | 1.25 | 239
2033/34 | 96.25 | 1.25 | 295
2033/34 | 96.75 | 1.25 | 290
2033/34 | 97.25 | 1.25 | 287
2033/34 | 97.75 | 1.25 | 282
2033/34 | 98.25 | 1.25 | 300
2033/34 | 98.75 | 1.25 | 314
2033/34 | 99.25 | 1.25 | 289
2033/34 | 99.75 | 1.25 | 297
2033/34 | 100.25 | 1.25 | 333
2033/34 | 100.75 | 1.25 | 285
2033/34 | 101.25 | 1.25 | 268
2033/34 | 101.75 | 1.25 | 276
2033/34 | 102.25 | 1.25 | 296
2033/34 | 102.75 | 1.25 | 292
2033/34 | 103.25 | 1.25 | 296
2033/34 | 103.75 | 1.25 | 272
2033/34 | 104.25 | 1.25 | 285
2033/34 | 104.75 | 1.25 | 320
2033/34 | 105.25 | 1.25 | 330
2033/34 | 105.75 | 1.25 | 283
2033/34 | 106.25 | 1.25 | 340
2033/34 | 106.75 | 1.25 | 322
2033/34 | 107.25 | 1.25 | 297
2033/34 | 107.75 | 1.25 | 328
2033/34 | 108.25 | 1.25 | 297
2033/34 | 108.75 | 1.25 | 333
2033/34 | 109.25 | 1.25 | 291
2033/34 | 109.75 | 1.25 | 304
2033/34 | 110.25 | 1.25 | 305
2033/34 | 110.75 | 1.25 | 340
2033/34 | 111.25 | 1.25 | 306
2033/34 | 111.75 | 1.25 | 308
2033/34 | 112.25 | 1.25 | 330
2033/34 | 112.75 | 1.25 | 317
2033/34 | 113.25 | 1.25 | 333
2033/34 | 113.75 | 1.25 | 356
2033/34 | 114.25 | 1.25 | 315
2033/34 | 114.75 | 1.25 | 306
2033/34 | 115.25 | 1.25 | 340
2033/34 | 115.75 | 1.25 | 343
2033/34 | 116.25 | 1.25 | 347
2033/34 | 116.75 | 1.25 | 312
2033/34 | 117.25 | 1.25 | 379
2033/34 | 117.75 | 1.25 | 322
2033/34 | 118.25 | 1.25 | 327
2033/34 | 118.75 | 1.25 | 349
2033/34 | 119.25 | 1.25 | 360
2033/34 | 119.75 | 1.25 | 335
2033/34 | 120.25 | 1.25 | 304
2033/34 | 120.75 | 1.25 | 355
2033/34 | 121.25 | 1.25 | 320
2033/34 | 121.75 | 1.25 | 312
2033/34 | 122.25 | 1.25 | 317
2033/34 | 122.75 | 1.25 | 351
2033/34 | 123.25 | 1.25 | 321
2033/34 | 123.75 | 1.25 | 365
2033/34 | 124.25 | 1.25 | 357
2033/34 | 124.75 | 1.25 | 329
2033/34 | 125.25 | 1.25 | 318
2033/34 | 125.75 | 1.25 | 361
2033/34 | 126.25 | 1.25 | 332
2033/34 | 126.75 | 1.25 | 359
2033/34 | 127.25 | 1.25 | 346
2033/34 | 127.75 | 1.25 | 332
2033/34 | 128.25 | 1.25 | 323
2033/34 | 128.75 | 1.25 | 317
2033/34 | 129.25 | 1.25 | 321
2033/34 | 129.75 | 1.25 | 338
2033/34 | 130.25 | 1.25 | 322
2033/34 | 130.75 | 1.25 | 319
2033/34 | 131.25 | 1.25 | 286
2033/34 | 131.75 | 1.25 | 333
2033/34 | 132.25 | 1.25 | 317
2033/34 | 132.75 | 1.25 | 346
2033/34 | 133.25 | 1.25 | 346
2033/34 | 133.75 | 1.25 | 314
2033/34 | 134.25 | 1.25 | 303
2033/34 | 134.75 | 1.25 | 333
2033/34 | 135.25 | 1.25 | 325
2033/34 | 135.75 | 1.25 | 320
2033/34 | 136.25 | 1.25 | 316
2033/34 | 136.75 | 1.25 | 320
2033/34 | 137.25 | 1.25 | 318
2033/34 | 137.75 | 1.25 | 315
2033/34 | 138.25 | 1.25 | 320
2033/34 | 138.75 | 1.25 | 355
2033/34 | 139.25 | 1.25 | 348
2033/34 | 139.75 | 1.25 | 335
2033/34 | 140.25 | 1.25 | 290
2033/34 | 140.75 | 1.25 | 320
2033/34 | 141.25 | 1.25 | 324
2033/34 | 141.75 | 1.25 | 266
2033/34 | 142.25 | 1.25 | 305
2033/34 | 142.75 | 1.25 | 296
2033/34 | 143.25 | 1.25 | 285
2033/34 | 143.75 | 1.25 | 280
2033/34 | 144.25 | 1.25 | 310
2033/34 | 144.75 | 1.25 | 273
2033/34 | 145.25 | 1.25 | 303
2033/34 | 145.75 | 1.25 | 304
2033/34 | 146.25 | 1.25 | 317
2033/34 | 146.75 | 1.25 | 298
2033/34 | 147.25 | 1.25 | 281
2033/34 | 147.75 | 1.25 | 328
2033/34 | 148.25 | 1.25 | 275
2033/34 | 148.75 | 1.25 | 280
2033/34 | 149.25 | 1.25 | 298
2033/34 | 149.75 | 1.25 | 263
2033/34 | 150.25 | 1.25 | 259
2033/34 | 150.75 | 1.25 | 272
2033/34 | 151.25 | 1.25 | 274
2033/34 | 151.75 | 1.25 | 279
2033/34 | 152.25 | 1.25 | 271
2033/34 | 152.75 | 1.25 | 272
2033/34 | 153.25 | 1.25 | 265
2033/34 | 153.75 | 1.25 | 254
2033/34 | 154.25 | 1.25 | 255
2033/34 | 154.75 | 1.25 | 234
2033/34 | 155.25 | 1.25 | 264
2033/34 | 155.75 | 1.25 | 258
2033/34 | 156.25 | 1.25 | 252
2033/34 | 156.75 | 1.25 | 238
2033/34 | 157.25 | 1.25 | 257
2033/34 | 157.75 | 1.25 | 266
2033/34 | 158.25 | 1.25 | 235
2033/34 | 158.75 | 1.25 | 264
2033/34 | 159.25 | 1.25 | 239
2033/34 | 159.75 | 1.25 | 238
2033/34 | 160.25 | 1.25 | 242
2033/34 | 160.75 | 1.25 | 236
2033/34 | 161.25 | 1.25 | 226
2033/34 | 161.75 | 1.25 | 236
2033/34 | 162.25 | 1.25 | 274
2033/34 | 162.75 | 1.25 | 255
2033/34 | 163.25 | 1.25 | 232
2033/34 | 163.75 | 1.25 | 202
2033/34 | 164.25 | 1.25 | 210
2033/34 | 164.75 | 1.25 | 248
2033/34 | 165.25 | 1.25 | 218
2033/34 | 165.75 | 1.25 | 218
2033/34 | 166.25 | 1.25 | 212
2033/34 | 166.75 | 1.25 | 213
2033/34 | 167.25 | 1.25 | 212
2033/34 | 167.75 | 1.25 | 206
2033/34 | 168.25 | 1.25 | 221
2033/34 | 168.75 | 1.25 | 204
2033/34 | 169.25 | 1.25 | 196
2033/34 | 169.75 | 1.25 | 210
2033/34 | 170.25 | 1.25 | 190
2033/34 | 170.75 | 1.25 | 180
2033/34 | 171.25 | 1.25 | 205
2033/34 | 171.75 | 1.25 | 204
2033/34 | 172.25 | 1.25 | 199
2033/34 | 172.75 | 1.25 | 193
2033/34 | 173.25 | 1.25 | 185
2033/34 | 173.75 | 1.25 | 199
2033/34 | 174.25 | 1.25 | 199
2033/34 | 174.75 | 1.25 | 185
2033/34 | 175.25 | 1.25 | 207
2033/34 | 175.75 | 1.25 | 205
2033/34 | 176.25 | 1.25 | 178
2033/34 | 176.75 | 1.25 | 170
2033/34 | 177.25 | 1.25 | 199
2033/34 | 177.75 | 1.25 | 165
2033/34 | 178.25 | 1.25 | 153
2033/34 | 178.75 | 1.25 | 176
2033/34 | 179.25 | 1.25 | 189
2033/34 | 179.75 | 1.25 | 173
2033/34 | 180.25 | 1.25 | 171
2033/34 | 180.75 | 1.25 | 167
2033/34 | 181.25 | 1.25 | 185
2033/34 | 181.75 | 1.25 | 178
2033/34 | 182.25 | 1.25 | 185
2033/34 | 182.75 | 1.25 | 150
2033/34 | 183.25 | 1.25 | 191
2033/34 | 183.75 | 1.25 | 171
2033/34 | 184.25 | 1.25 | 163
2033/34 | 184.75 | 1.25 | 171
2033/34 | 185.25 | 1.25 | 153
2033/34 | 185.75 | 1.25 | 157
2033/34 | 186.25 | 1.25 | 163
2033/34 | 186.75 | 1.25 | 169
2033/34 | 187.25 | 1.25 | 151
2033/34 | 187.75 | 1.25 | 145
2033/34 | 188.25 | 1.25 | 154
2033/34 | 188.75 | 1.25 | 175
2033/34 | 189.25 | 1.25 | 152
2033/34 | 189.75 | 1.25 | 142
2033/34 | 190.25 | 1.25 | 159
2033/34 | 190.75 | 1.25 | 165
2033/34 | 191.25 | 1.25 | 152
2033/34 | 191.75 | 1.25 | 164
2033/34 | 192.25 | 1.25 | 147
2033/34 | 192.75 | 1.25 | 170
2033/34 | 193.25 | 1.25 | 147
2033/34 | 193.75 | 1.25 | 151
2033/34 | 194.25 | 1.25 | 157
2033/34 | 194.75 | 1.25 | 150
2033/34 | 195.25 | 1.25 | 137
2033/34 | 195.75 | 1.25 | 132
2033/34 | 196.25 | 1.25 | 149
2033/34 | 196.75 | 1.25 | 129
2033/34 | 197.25 | 1.25 | 142
2033/34 | 197.75 | 1.25 | 156
2033/34 | 198.25 | 1.25 | 156
2033/34 | 198.75 | 1.25 | 147
2033/34 | 199.25 | 1.25 | 146
2033/34 | 199.75 | 1.25 | 130
2033/34 | 200.25 | 1.25 | 117
2033/34 | 200.75 | 1.25 | 134
2033/34 | 201.25 | 1.25 | 164
2033/34 | 201.75 | 1.25 | 126
2033/34 | 202.25 | 1.25 | 115
2033/34 | 202.75 | 1.25 | 156
2033/34 | 203.25 | 1.25 | 138
2033/34 | 203.75 | 1.25 | 122
2033/34 | 204.25 | 1.25 | 147
2033/34 | 204.75 | 1.25 | 127
2033/34 | 205.25 | 1.25 | 139
2033/34 | 205.75 | 1.25 | 104
2033/34 | 206.25 | 1.25 | 142
2033/34 | 206.75 | 1.25 | 110
2033/34 | 207.25 | 1.25 | 141
2033/34 | 207.75 | 1.25 | 125
2033/34 | 208.25 | 1.25 | 112
2033/34 | 208.75 | 1.25 | 118
2033/34 | 209.25 | 1.25 | 115
2033/34 | 209.75 | 1.25 | 123
2033/34 | 210.25 | 1.25 | 136
2033/34 | 210.75 | 1.25 | 96
2033/34 | 211.25 | 1.25 | 112
2033/34 | 211.75 | 1.25 | 120
2033/34 | 212.25 | 1.25 | 136
2033/34 | 212.75 | 1.25 | 123
2033/34 | 213.25 | 1.25 | 115
2033/34 | 213.75 | 1.25 | 100
2033/34 | 214.25 | 1.25 | 116
2033/34 | 214.75 | 1.25 | 124
2033/34 | 215.25 | 1.25 | 113
2033/34 | 215.75 | 1.25 | 118
2033/34 | 216.25 | 1.25 | 109
2033/34 | 216.75 | 1.25 | 124
2033/34 | 217.25 | 1.25 | 141
2033/34 | 217.75 | 1.25 | 105
2033/34 | 218.25 | 1.25 | 106
2033/34 | 218.75 | 1.25 | 115
2033/34 | 219.25 | 1.25 | 106
2033/34 | 219.75 | 1.25 | 118
2033/34 | 220.25 | 1.25 | 89
2033/34 | 220.75 | 1.25 | 110
2033/34 | 221.25 | 1.25 | 116
2033/34 | 221.75 | 1.25 | 106
2033/34 | 222.25 | 1.25 | 103
2033/34 | 222.75 | 1.25 | 93
2033/34 | 223.25 | 1.25 | 92
2033/34 | 223.75 | 1.25 | 107
2033/34 | 224.25 | 1.25 | 100
2033/34 | 224.75 | 1.25 | 97
2033/34 | 225.25 | 1.25 | 100
2033/34 | 225.75 | 1.25 | 102
2033/34 | 226.25 | 1.25 | 86
2033/34 | 226.75 | 1.25 | 96
2033/34 | 227.25 | 1.25 | 100
2033/34 | 227.75 | 1.25 | 92
2033/34 | 228.25 | 1.25 | 87
2033/34 | 228.75 | 1.25 | 90
2033/34 | 229.25 | 1.25 | 79
2033/34 | 229.75 | 1.25 | 84
2033/34 | 230.25 | 1.25 | 90
2033/34 | 230.75 | 1.25 | 97
2033/34 | 231.25 | 1.25 | 80
2033/34 | 231.75 | 1.25 | 82
2033/34 | 232.25 | 1.25 | 90
2033/34 | 232.75 | 1.25 | 85
2033/34 | 233.25 | 1.25 | 72
2033/34 | 233.75 | 1.25 | 62
2033/34 | 234.25 | 1.25 | 101
2033/34 | 234.75 | 1.25 | 87
2033/34 | 235.25 | 1.25 | 85
2033/34 | 235.75 | 1.25 | 79
2033/34 | 236.25 | 1.25 | 59
2033/34 | 236.75 | 1.25 | 71
2033/34 | 237.25 | 1.25 | 89
2033/34 | 237.75 | 1.25 | 75
2033/34 | 238.25 | 1.25 | 59
2033/34 | 238.75 | 1.25 | 66
2033/34 | 239.25 | 1.25 | 76
2033/34 | 239.75 | 1.25 | 73
2033/34 | 240.25 | 1.25 | 79
2033/34 | 240.75 | 1.25 | 74
2033/34 | 241.25 | 1.25 | 65
2033/34 | 241.75 | 1.25 | 64
2033/34 | 242.25 | 1.25 | 70
2033/34 | 242.75 | 1.25 | 67
2033/34 | 243.25 | 1.25 | 72
2033/34 | 243.75 | 1.25 | 44
2033/34 | 244.25 | 1.25 | 65
2033/34 | 244.75 | 1.25 | 56
2033/34 | 245.25 | 1.25 | 54
2033/34 | 245.75 | 1.25 | 66
2033/34 | 246.25 | 1.25 | 59
2033/34 | 246.75 | 1.25 | 63
2033/34 | 247.25 | 1.25 | 60
2033/34 | 247.75 | 1.25 | 47
2033/34 | 248.25 | 1.25 | 54
2033/34 | 248.75 | 1.25 | 52
2033/34 | 249.25 | 1.25 | 48
2033/34 | 249.75 | 1.25 | 52
2033/34 | 250.25 | 1.25 | 59
2033/34 | 250.75 | 1.25 | 56
2033/34 | 251.25 | 1.25 | 49
2033/34 | 251.75 | 1.25 | 50
2033/34 | 252.25 | 1.25 | 54
2033/34 | 252.75 | 1.25 | 42
2033/34 | 253.25 | 1.25 | 46
2033/34 | 253.75 | 1.25 | 44
2033/34 | 254.25 | 1.25 | 51
2033/34 | 254.75 | 1.25 | 57
2033/34 | 255.25 | 1.25 | 44
2033/34 | 255.75 | 1.25 | 44
2033/34 | 256.25 | 1.25 | 42
2033/34 | 256.75 | 1.25 | 41
2033/34 | 257.25 | 1.25 | 37
2033/34 | 257.75 | 1.25 | 35
2033/34 | 258.25 | 1.25 | 43
2033/34 | 258.75 | 1.25 | 38
2033/34 | 259.25 | 1.25 | 29
2033/34 | 259.75 | 1.25 | 37
2033/34 | 260.25 | 1.25 | 34
2033/34 | 260.75 | 1.25 | 39
2033/34 | 261.25 | 1.25 | 28
2033/34 | 261.75 | 1.25 | 39
2033/34 | 262.25 | 1.25 | 32
2033/34 | 262.75 | 1.25 | 29
2033/34 | 263.25 | 1.25 | 36
2033/34 | 263.75 | 1.25 | 23
2033/34 | 264.25 | 1.25 | 33
2033/34 | 264.75 | 1.25 | 23
2033/34 | 265.25 | 1.25 | 27
2033/34 | 265.75 | 1.25 | 30
2033/34 | 266.25 | 1.25 | 26
2033/34 | 266.75 | 1.25 | 28
2033/34 | 267.25 | 1.25 | 27
2033/34 | 267.75 | 1.25 | 27
2033/34 | 268.25 | 1.25 | 22
2033/34 | 268.75 | 1.25 | 19
2033/34 | 269.25 | 1.25 | 18
2033/34 | 269.75 | 1.25 | 21
2033/34 | 270.25 | 1.25 | 15
2033/34 | 270.75 | 1.25 | 25
2033/34 | 271.25 | 1.25 | 24
2033/34 | 271.75 | 1.25 | 13
2033/34 | 272.25 | 1.25 | 19
2033/34 | 272.75 | 1.25 | 13
2033/34 | 273.25 | 1.25 | 15
2033/34 | 273.75 | 1.25 | 23
2033/34 | 274.25 | 1.25 | 15
2033/34 | 274.75 | 1.25 | 12
2033/34 | 275.25 | 1.25 | 28
2033/34 | 275.75 | 1.25 | 22
2033/34 | 276.25 | 1.25 | 15
2033/34 | 276.75 | 1.25 | 17
2033/34 | 277.25 | 1.25 | 19
2033/34 | 277.75 | 1.25 | 16
2033/34 | 278.25 | 1.25 | 13
2033/34 | 278.75 | 1.25 | 16
2033/34 | 279.25 | 1.25 | 9
2033/34 | 279.75 | 1.25 | 20
2033/34 | 280.25 | 1.25 | 8
2033/34 | 280.75 | 1.25 | 12
2033/34 | 281.25 | 1.25 | 10
2033/34 | 281.75 | 1.25 | 10
2033/34 | 282.25 | 1.25 | 6
2033/34 | 282.75 | 1.25 | 11
2033/34 | 283.25 | 1.25 | 10
2033/34 | 283.75 | 1.25 | 12
2033/34 | 284.25 | 1.25 | 6
2033/34 | 284.75 | 1.25 | 16
2033/34 | 285.25 | 1.25 | 9
2033/34 | 285.75 | 1.25 | 9
2033/34 | 286.25 | 1.25 | 12
2033/34 | 286.75 | 1.25 | 5
2033/34 | 287.25 | 1.25 | 11
2033/34 | 287.75 | 1.25 | 9
2033/34 | 288.25 | 1.25 | 8
2033/34 | 288.75 | 1.25 | 7
2033/34 | 289.25 | 1.25 | 7
2033/34 | 289.75 | 1.25 | 12
2033/34 | 290.25 | 1.25 | 8
2033/34 | 290.75 | 1.25 | 10
2033/34 | 291.25 | 1.25 | 6
2033/34 | 291.75 | 1.25 | 4
2033/34 | 292.25 | 1.25 | 6
2033/34 | 292.75 | 1.25 | 6
2033/34 | 293.25 | 1.25 | 8
2033/34 | 293.75 | 1.25 | 7
2033/34 | 294.25 | 1.25 | 7
2033/34 | 294.75 | 1.25 | 5
2033/34 | 295.25 | 1.25 | 6
2033/34 | 295.75 | 1.25 | 8
2033/34 | 296.25 | 1.25 | 4
2033/34 | 296.75 | 1.25 | 5
2033/34 | 297.25 | 1.25 | 6
2033/34 | 297.75 | 1.25 | 3
2033/34 | 298.25 | 1.25 | 8
2033/34 | 298.75 | 1.25 | 2
2033/34 | 299.75 | 1.25 | 5
2033/34 | 300.25 | 1.25 | 3
2033/34 | 300.75 | 1.25 | 2
2033/34 | 301.25 | 1.25 | 5
2033/34 | 301.75 | 1.25 | 3
2033/34 | 302.25 | 1.25 | 5
2033/34 | 302.75 | 1.25 | 4
2033/34 | 303.25 | 1.25 | 3
2033/34 | 303.75 | 1.25 | 4
2033/34 | 304.25 | 1.25 | 4
2033/34 | 304.75 | 1.25 | 3
2033/34 | 305.25 | 1.25 | 1
2033/34 | 305.75 | 1.25 | 2
2033/34 | 306.25 | 1.25 | 4
2033/34 | 306.75 | 1.25 | 1
2033/34 | 307.25 | 1.25 | 1
2033/34 | 307.75 | 1.25 | 5
2033/34 | 308.25 | 1.25 | 2
2033/34 | 308.75 | 1.25 | 4
2033/34 | 309.25 | 1.25 | 3
2033/34 | 309.75 | 1.25 | 2
2033/34 | 310.25 | 1.25 | 2
2033/34 | 310.75 | 1.25 | 1
2033/34 | 311.25 | 1.25 | 2
2033/34 | 312.25 | 1.25 | 2
2033/34 | 312.75 | 1.25 | 1
2033/34 | 314.75 | 1.25 | 2
2033/34 | 315.25 | 1.25 | 3
2033/34 | 316.25 | 1.25 | 1
2033/34 | 317.25 | 1.25 | 2
2033/34 | 319.25 | 1.25 | 1
2033/34 | 320.75 | 1.25 | 2
2033/34 | 321.75 | 1.25 | 1
2033/34 | 322.25 | 1.25 | 2
2033/34 | 322.75 | 1.25 | 2
2033/34 | 323.25 | 1.25 | 2
2033/34 | 323.75 | 1.25 | 2
2033/34 | 324.75 | 1.25 | 1
2033/34 | 325.25 | 1.25 | 1
2033/34 | 325.75 | 1.25 | 1
2033/34 | 326.25 | 1.25 | 2
2033/34 | 328.75 | 1.25 | 1
2033/34 | 329.25 | 1.25 | 1
2033/34 | 333.75 | 1.25 | 1
2033/34 | 334.25 | 1.25 | 1
2033/34 | 334.75 | 1.25 | 1
2033/34 | 338.75 | 1.25 | 1
2033/34 | 339.75 | 1.25 | 1
2033/34 | 340.25 | 1.25 | 2
2033/34 | 342.25 | 1.25 | 1
2033/34 | 342.75 | 1.25 | 1
2033/34 | 343.75 | 1.25 | 1
2033/34 | 344.75 | 1.25 | 2
2033/34 | 347.75 | 1.25 | 1
2033/34 | 349.75 | 1.25 | 1
2033/34 | 350.75 | 1.25 | 1
2033/34 | 351.75 | 1.25 | 1
2033/34 | 354.75 | 1.25 | 1
2033/34 | 368.25 | 1.25 | 1
2033/34 | 370.25 | 1.25 | 1
2033/34 | 394.25 | 1.25 | 1
2033/34 | 6.25 | 1.75 | 10
2033/34 | 6.75 | 1.75 | 10
2033/34 | 7.25 | 1.75 | 5
2033/34 | 7.75 | 1.75 | 5
2033/34 | 8.25 | 1.75 | 5
2033/34 | 8.75 | 1.75 | 2
2033/34 | 9.25 | 1.75 | 9
2033/34 | 9.75 | 1.75 | 3
2033/34 | 10.25 | 1.75 | 5
2033/34 | 10.75 | 1.75 | 1
2033/34 | 11.25 | 1.75 | 9
2033/34 | 11.75 | 1.75 | 4
2033/34 | 12.25 | 1.75 | 3
2033/34 | 12.75 | 1.75 | 5
2033/34 | 13.25 | 1.75 | 3
2033/34 | 13.75 | 1.75 | 4
2033/34 | 14.25 | 1.75 | 1
2033/34 | 14.75 | 1.75 | 5
2033/34 | 15.25 | 1.75 | 11
2033/34 | 15.75 | 1.75 | 5
2033/34 | 16.25 | 1.75 | 2
2033/34 | 16.75 | 1.75 | 8
2033/34 | 17.25 | 1.75 | 3
2033/34 | 17.75 | 1.75 | 4
2033/34 | 18.25 | 1.75 | 10
2033/34 | 18.75 | 1.75 | 7
2033/34 | 19.25 | 1.75 | 8
2033/34 | 19.75 | 1.75 | 15
2033/34 | 20.25 | 1.75 | 11
2033/34 | 20.75 | 1.75 | 7
2033/34 | 21.25 | 1.75 | 6
2033/34 | 21.75 | 1.75 | 5
2033/34 | 22.25 | 1.75 | 3
2033/34 | 22.75 | 1.75 | 8
2033/34 | 23.25 | 1.75 | 2
2033/34 | 23.75 | 1.75 | 10
2033/34 | 24.25 | 1.75 | 10
2033/34 | 24.75 | 1.75 | 9
2033/34 | 25.25 | 1.75 | 19
2033/34 | 25.75 | 1.75 | 5
2033/34 | 26.25 | 1.75 | 11
2033/34 | 26.75 | 1.75 | 7
2033/34 | 27.25 | 1.75 | 9
2033/34 | 27.75 | 1.75 | 13
2033/34 | 28.25 | 1.75 | 8
2033/34 | 28.75 | 1.75 | 15
2033/34 | 29.25 | 1.75 | 19
2033/34 | 29.75 | 1.75 | 19
2033/34 | 30.25 | 1.75 | 16
2033/34 | 30.75 | 1.75 | 12
2033/34 | 31.25 | 1.75 | 15
2033/34 | 31.75 | 1.75 | 13
2033/34 | 32.25 | 1.75 | 24
2033/34 | 32.75 | 1.75 | 20
2033/34 | 33.25 | 1.75 | 27
2033/34 | 33.75 | 1.75 | 25
2033/34 | 34.25 | 1.75 | 19
2033/34 | 34.75 | 1.75 | 22
2033/34 | 35.25 | 1.75 | 17
2033/34 | 35.75 | 1.75 | 20
2033/34 | 36.25 | 1.75 | 24
2033/34 | 36.75 | 1.75 | 25
2033/34 | 37.25 | 1.75 | 22
2033/34 | 37.75 | 1.75 | 29
2033/34 | 38.25 | 1.75 | 27
2033/34 | 38.75 | 1.75 | 40
2033/34 | 39.25 | 1.75 | 35
2033/34 | 39.75 | 1.75 | 29
2033/34 | 40.25 | 1.75 | 30
2033/34 | 40.75 | 1.75 | 30
2033/34 | 41.25 | 1.75 | 42
2033/34 | 41.75 | 1.75 | 38
2033/34 | 42.25 | 1.75 | 25
2033/34 | 42.75 | 1.75 | 35
2033/34 | 43.25 | 1.75 | 34
2033/34 | 43.75 | 1.75 | 38
2033/34 | 44.25 | 1.75 | 50
2033/34 | 44.75 | 1.75 | 43
2033/34 | 45.25 | 1.75 | 44
2033/34 | 45.75 | 1.75 | 46
2033/34 | 46.25 | 1.75 | 57
2033/34 | 46.75 | 1.75 | 47
2033/34 | 47.25 | 1.75 | 44
2033/34 | 47.75 | 1.75 | 57
2033/34 | 48.25 | 1.75 | 57
2033/34 | 48.75 | 1.75 | 70
2033/34 | 49.25 | 1.75 | 64
2033/34 | 49.75 | 1.75 | 71
2033/34 | 50.25 | 1.75 | 58
2033/34 | 50.75 | 1.75 | 77
2033/34 | 51.25 | 1.75 | 73
2033/34 | 51.75 | 1.75 | 71
2033/34 | 52.25 | 1.75 | 80
2033/34 | 52.75 | 1.75 | 62
2033/34 | 53.25 | 1.75 | 73
2033/34 | 53.75 | 1.75 | 77
2033/34 | 54.25 | 1.75 | 60
2033/34 | 54.75 | 1.75 | 93
2033/34 | 55.25 | 1.75 | 87
2033/34 | 55.75 | 1.75 | 101
2033/34 | 56.25 | 1.75 | 80
2033/34 | 56.75 | 1.75 | 94
2033/34 | 57.25 | 1.75 | 108
2033/34 | 57.75 | 1.75 | 101
2033/34 | 58.25 | 1.75 | 99
2033/34 | 58.75 | 1.75 | 118
2033/34 | 59.25 | 1.75 | 113
2033/34 | 59.75 | 1.75 | 96
2033/34 | 60.25 | 1.75 | 107
2033/34 | 60.75 | 1.75 | 126
2033/34 | 61.25 | 1.75 | 109
2033/34 | 61.75 | 1.75 | 134
2033/34 | 62.25 | 1.75 | 121
2033/34 | 62.75 | 1.75 | 122
2033/34 | 63.25 | 1.75 | 134
2033/34 | 63.75 | 1.75 | 118
2033/34 | 64.25 | 1.75 | 131
2033/34 | 64.75 | 1.75 | 127
2033/34 | 65.25 | 1.75 | 134
2033/34 | 65.75 | 1.75 | 143
2033/34 | 66.25 | 1.75 | 157
2033/34 | 66.75 | 1.75 | 145
2033/34 | 67.25 | 1.75 | 134
2033/34 | 67.75 | 1.75 | 143
2033/34 | 68.25 | 1.75 | 148
2033/34 | 68.75 | 1.75 | 176
2033/34 | 69.25 | 1.75 | 171
2033/34 | 69.75 | 1.75 | 156
2033/34 | 70.25 | 1.75 | 181
2033/34 | 70.75 | 1.75 | 162
2033/34 | 71.25 | 1.75 | 176
2033/34 | 71.75 | 1.75 | 165
2033/34 | 72.25 | 1.75 | 176
2033/34 | 72.75 | 1.75 | 161
2033/34 | 73.25 | 1.75 | 213
2033/34 | 73.75 | 1.75 | 200
2033/34 | 74.25 | 1.75 | 195
2033/34 | 74.75 | 1.75 | 191
2033/34 | 75.25 | 1.75 | 211
2033/34 | 75.75 | 1.75 | 207
2033/34 | 76.25 | 1.75 | 198
2033/34 | 76.75 | 1.75 | 225
2033/34 | 77.25 | 1.75 | 187
2033/34 | 77.75 | 1.75 | 213
2033/34 | 78.25 | 1.75 | 209
2033/34 | 78.75 | 1.75 | 231
2033/34 | 79.25 | 1.75 | 212
2033/34 | 79.75 | 1.75 | 219
2033/34 | 80.25 | 1.75 | 219
2033/34 | 80.75 | 1.75 | 224
2033/34 | 81.25 | 1.75 | 249
2033/34 | 81.75 | 1.75 | 211
2033/34 | 82.25 | 1.75 | 240
2033/34 | 82.75 | 1.75 | 215
2033/34 | 83.25 | 1.75 | 212
2033/34 | 83.75 | 1.75 | 251
2033/34 | 84.25 | 1.75 | 248
2033/34 | 84.75 | 1.75 | 247
2033/34 | 85.25 | 1.75 | 236
2033/34 | 85.75 | 1.75 | 259
2033/34 | 86.25 | 1.75 | 229
2033/34 | 86.75 | 1.75 | 248
2033/34 | 87.25 | 1.75 | 249
2033/34 | 87.75 | 1.75 | 244
2033/34 | 88.25 | 1.75 | 249
2033/34 | 88.75 | 1.75 | 270
2033/34 | 89.25 | 1.75 | 250
2033/34 | 89.75 | 1.75 | 261
2033/34 | 90.25 | 1.75 | 269
2033/34 | 90.75 | 1.75 | 257
2033/34 | 91.25 | 1.75 | 266
2033/34 | 91.75 | 1.75 | 248
2033/34 | 92.25 | 1.75 | 260
2033/34 | 92.75 | 1.75 | 263
2033/34 | 93.25 | 1.75 | 242
2033/34 | 93.75 | 1.75 | 286
2033/34 | 94.25 | 1.75 | 249
2033/34 | 94.75 | 1.75 | 261
2033/34 | 95.25 | 1.75 | 273
2033/34 | 95.75 | 1.75 | 284
2033/34 | 96.25 | 1.75 | 290
2033/34 | 96.75 | 1.75 | 269
2033/34 | 97.25 | 1.75 | 297
2033/34 | 97.75 | 1.75 | 294
2033/34 | 98.25 | 1.75 | 282
2033/34 | 98.75 | 1.75 | 282
2033/34 | 99.25 | 1.75 | 317
2033/34 | 99.75 | 1.75 | 285
2033/34 | 100.25 | 1.75 | 272
2033/34 | 100.75 | 1.75 | 301
2033/34 | 101.25 | 1.75 | 308
2033/34 | 101.75 | 1.75 | 322
2033/34 | 102.25 | 1.75 | 301
2033/34 | 102.75 | 1.75 | 323
2033/34 | 103.25 | 1.75 | 301
2033/34 | 103.75 | 1.75 | 294
2033/34 | 104.25 | 1.75 | 313
2033/34 | 104.75 | 1.75 | 341
2033/34 | 105.25 | 1.75 | 288
2033/34 | 105.75 | 1.75 | 314
2033/34 | 106.25 | 1.75 | 299
2033/34 | 106.75 | 1.75 | 313
2033/34 | 107.25 | 1.75 | 311
2033/34 | 107.75 | 1.75 | 334
2033/34 | 108.25 | 1.75 | 313
2033/34 | 108.75 | 1.75 | 312
2033/34 | 109.25 | 1.75 | 328
2033/34 | 109.75 | 1.75 | 293
2033/34 | 110.25 | 1.75 | 290
2033/34 | 110.75 | 1.75 | 304
2033/34 | 111.25 | 1.75 | 348
2033/34 | 111.75 | 1.75 | 288
2033/34 | 112.25 | 1.75 | 354
2033/34 | 112.75 | 1.75 | 328
2033/34 | 113.25 | 1.75 | 325
2033/34 | 113.75 | 1.75 | 337
2033/34 | 114.25 | 1.75 | 317
2033/34 | 114.75 | 1.75 | 341
2033/34 | 115.25 | 1.75 | 342
2033/34 | 115.75 | 1.75 | 318
2033/34 | 116.25 | 1.75 | 328
2033/34 | 116.75 | 1.75 | 353
2033/34 | 117.25 | 1.75 | 358
2033/34 | 117.75 | 1.75 | 336
2033/34 | 118.25 | 1.75 | 345
2033/34 | 118.75 | 1.75 | 323
2033/34 | 119.25 | 1.75 | 370
2033/34 | 119.75 | 1.75 | 343
2033/34 | 120.25 | 1.75 | 359
2033/34 | 120.75 | 1.75 | 351
2033/34 | 121.25 | 1.75 | 326
2033/34 | 121.75 | 1.75 | 368
2033/34 | 122.25 | 1.75 | 345
2033/34 | 122.75 | 1.75 | 338
2033/34 | 123.25 | 1.75 | 377
2033/34 | 123.75 | 1.75 | 319
2033/34 | 124.25 | 1.75 | 328
2033/34 | 124.75 | 1.75 | 339
2033/34 | 125.25 | 1.75 | 352
2033/34 | 125.75 | 1.75 | 304
2033/34 | 126.25 | 1.75 | 334
2033/34 | 126.75 | 1.75 | 327
2033/34 | 127.25 | 1.75 | 298
2033/34 | 127.75 | 1.75 | 336
2033/34 | 128.25 | 1.75 | 342
2033/34 | 128.75 | 1.75 | 352
2033/34 | 129.25 | 1.75 | 348
2033/34 | 129.75 | 1.75 | 333
2033/34 | 130.25 | 1.75 | 316
2033/34 | 130.75 | 1.75 | 326
2033/34 | 131.25 | 1.75 | 327
2033/34 | 131.75 | 1.75 | 300
2033/34 | 132.25 | 1.75 | 319
2033/34 | 132.75 | 1.75 | 329
2033/34 | 133.25 | 1.75 | 341
2033/34 | 133.75 | 1.75 | 351
2033/34 | 134.25 | 1.75 | 331
2033/34 | 134.75 | 1.75 | 316
2033/34 | 135.25 | 1.75 | 355
2033/34 | 135.75 | 1.75 | 282
2033/34 | 136.25 | 1.75 | 337
2033/34 | 136.75 | 1.75 | 335
2033/34 | 137.25 | 1.75 | 329
2033/34 | 137.75 | 1.75 | 300
2033/34 | 138.25 | 1.75 | 336
2033/34 | 138.75 | 1.75 | 303
2033/34 | 139.25 | 1.75 | 296
2033/34 | 139.75 | 1.75 | 327
2033/34 | 140.25 | 1.75 | 313
2033/34 | 140.75 | 1.75 | 305
2033/34 | 141.25 | 1.75 | 294
2033/34 | 141.75 | 1.75 | 324
2033/34 | 142.25 | 1.75 | 274
2033/34 | 142.75 | 1.75 | 279
2033/34 | 143.25 | 1.75 | 298
2033/34 | 143.75 | 1.75 | 290
2033/34 | 144.25 | 1.75 | 272
2033/34 | 144.75 | 1.75 | 270
2033/34 | 145.25 | 1.75 | 297
2033/34 | 145.75 | 1.75 | 295
2033/34 | 146.25 | 1.75 | 274
2033/34 | 146.75 | 1.75 | 254
2033/34 | 147.25 | 1.75 | 264
2033/34 | 147.75 | 1.75 | 271
2033/34 | 148.25 | 1.75 | 262
2033/34 | 148.75 | 1.75 | 259
2033/34 | 149.25 | 1.75 | 233
2033/34 | 149.75 | 1.75 | 299
2033/34 | 150.25 | 1.75 | 267
2033/34 | 150.75 | 1.75 | 260
2033/34 | 151.25 | 1.75 | 239
2033/34 | 151.75 | 1.75 | 259
2033/34 | 152.25 | 1.75 | 268
2033/34 | 152.75 | 1.75 | 266
2033/34 | 153.25 | 1.75 | 243
2033/34 | 153.75 | 1.75 | 207
2033/34 | 154.25 | 1.75 | 233
2033/34 | 154.75 | 1.75 | 220
2033/34 | 155.25 | 1.75 | 239
2033/34 | 155.75 | 1.75 | 221
2033/34 | 156.25 | 1.75 | 255
2033/34 | 156.75 | 1.75 | 241
2033/34 | 157.25 | 1.75 | 241
2033/34 | 157.75 | 1.75 | 214
2033/34 | 158.25 | 1.75 | 229
2033/34 | 158.75 | 1.75 | 225
2033/34 | 159.25 | 1.75 | 217
2033/34 | 159.75 | 1.75 | 219
2033/34 | 160.25 | 1.75 | 194
2033/34 | 160.75 | 1.75 | 202
2033/34 | 161.25 | 1.75 | 216
2033/34 | 161.75 | 1.75 | 215
2033/34 | 162.25 | 1.75 | 199
2033/34 | 162.75 | 1.75 | 162
2033/34 | 163.25 | 1.75 | 213
2033/34 | 163.75 | 1.75 | 221
2033/34 | 164.25 | 1.75 | 199
2033/34 | 164.75 | 1.75 | 215
2033/34 | 165.25 | 1.75 | 192
2033/34 | 165.75 | 1.75 | 207
2033/34 | 166.25 | 1.75 | 181
2033/34 | 166.75 | 1.75 | 183
2033/34 | 167.25 | 1.75 | 197
2033/34 | 167.75 | 1.75 | 207
2033/34 | 168.25 | 1.75 | 193
2033/34 | 168.75 | 1.75 | 168
2033/34 | 169.25 | 1.75 | 182
2033/34 | 169.75 | 1.75 | 163
2033/34 | 170.25 | 1.75 | 202
2033/34 | 170.75 | 1.75 | 184
2033/34 | 171.25 | 1.75 | 168
2033/34 | 171.75 | 1.75 | 159
2033/34 | 172.25 | 1.75 | 186
2033/34 | 172.75 | 1.75 | 145
2033/34 | 173.25 | 1.75 | 160
2033/34 | 173.75 | 1.75 | 178
2033/34 | 174.25 | 1.75 | 133
2033/34 | 174.75 | 1.75 | 189
2033/34 | 175.25 | 1.75 | 148
2033/34 | 175.75 | 1.75 | 156
2033/34 | 176.25 | 1.75 | 156
2033/34 | 176.75 | 1.75 | 129
2033/34 | 177.25 | 1.75 | 163
2033/34 | 177.75 | 1.75 | 159
2033/34 | 178.25 | 1.75 | 161
2033/34 | 178.75 | 1.75 | 147
2033/34 | 179.25 | 1.75 | 170
2033/34 | 179.75 | 1.75 | 155
2033/34 | 180.25 | 1.75 | 149
2033/34 | 180.75 | 1.75 | 143
2033/34 | 181.25 | 1.75 | 149
2033/34 | 181.75 | 1.75 | 144
2033/34 | 182.25 | 1.75 | 152
2033/34 | 182.75 | 1.75 | 156
2033/34 | 183.25 | 1.75 | 132
2033/34 | 183.75 | 1.75 | 140
2033/34 | 184.25 | 1.75 | 161
2033/34 | 184.75 | 1.75 | 150
2033/34 | 185.25 | 1.75 | 141
2033/34 | 185.75 | 1.75 | 142
2033/34 | 186.25 | 1.75 | 130
2033/34 | 186.75 | 1.75 | 114
2033/34 | 187.25 | 1.75 | 129
2033/34 | 187.75 | 1.75 | 128
2033/34 | 188.25 | 1.75 | 126
2033/34 | 188.75 | 1.75 | 126
2033/34 | 189.25 | 1.75 | 159
2033/34 | 189.75 | 1.75 | 122
2033/34 | 190.25 | 1.75 | 126
2033/34 | 190.75 | 1.75 | 127
2033/34 | 191.25 | 1.75 | 123
2033/34 | 191.75 | 1.75 | 107
2033/34 | 192.25 | 1.75 | 116
2033/34 | 192.75 | 1.75 | 118
2033/34 | 193.25 | 1.75 | 111
2033/34 | 193.75 | 1.75 | 113
2033/34 | 194.25 | 1.75 | 113
2033/34 | 194.75 | 1.75 | 103
2033/34 | 195.25 | 1.75 | 126
2033/34 | 195.75 | 1.75 | 99
2033/34 | 196.25 | 1.75 | 121
2033/34 | 196.75 | 1.75 | 118
2033/34 | 197.25 | 1.75 | 112
2033/34 | 197.75 | 1.75 | 117
2033/34 | 198.25 | 1.75 | 109
2033/34 | 198.75 | 1.75 | 112
2033/34 | 199.25 | 1.75 | 134
2033/34 | 199.75 | 1.75 | 126
2033/34 | 200.25 | 1.75 | 118
2033/34 | 200.75 | 1.75 | 102
2033/34 | 201.25 | 1.75 | 114
2033/34 | 201.75 | 1.75 | 122
2033/34 | 202.25 | 1.75 | 88
2033/34 | 202.75 | 1.75 | 110
2033/34 | 203.25 | 1.75 | 98
2033/34 | 203.75 | 1.75 | 112
2033/34 | 204.25 | 1.75 | 93
2033/34 | 204.75 | 1.75 | 95
2033/34 | 205.25 | 1.75 | 115
2033/34 | 205.75 | 1.75 | 86
2033/34 | 206.25 | 1.75 | 115
2033/34 | 206.75 | 1.75 | 100
2033/34 | 207.25 | 1.75 | 120
2033/34 | 207.75 | 1.75 | 105
2033/34 | 208.25 | 1.75 | 118
2033/34 | 208.75 | 1.75 | 86
2033/34 | 209.25 | 1.75 | 82
2033/34 | 209.75 | 1.75 | 114
2033/34 | 210.25 | 1.75 | 93
2033/34 | 210.75 | 1.75 | 95
2033/34 | 211.25 | 1.75 | 81
2033/34 | 211.75 | 1.75 | 102
2033/34 | 212.25 | 1.75 | 106
2033/34 | 212.75 | 1.75 | 101
2033/34 | 213.25 | 1.75 | 94
2033/34 | 213.75 | 1.75 | 96
2033/34 | 214.25 | 1.75 | 98
2033/34 | 214.75 | 1.75 | 90
2033/34 | 215.25 | 1.75 | 86
2033/34 | 215.75 | 1.75 | 95
2033/34 | 216.25 | 1.75 | 86
2033/34 | 216.75 | 1.75 | 100
2033/34 | 217.25 | 1.75 | 88
2033/34 | 217.75 | 1.75 | 99
2033/34 | 218.25 | 1.75 | 78
2033/34 | 218.75 | 1.75 | 104
2033/34 | 219.25 | 1.75 | 85
2033/34 | 219.75 | 1.75 | 88
2033/34 | 220.25 | 1.75 | 77
2033/34 | 220.75 | 1.75 | 78
2033/34 | 221.25 | 1.75 | 85
2033/34 | 221.75 | 1.75 | 100
2033/34 | 222.25 | 1.75 | 89
2033/34 | 222.75 | 1.75 | 79
2033/34 | 223.25 | 1.75 | 64
2033/34 | 223.75 | 1.75 | 70
2033/34 | 224.25 | 1.75 | 79
2033/34 | 224.75 | 1.75 | 74
2033/34 | 225.25 | 1.75 | 83
2033/34 | 225.75 | 1.75 | 90
2033/34 | 226.25 | 1.75 | 99
2033/34 | 226.75 | 1.75 | 79
2033/34 | 227.25 | 1.75 | 72
2033/34 | 227.75 | 1.75 | 85
2033/34 | 228.25 | 1.75 | 73
2033/34 | 228.75 | 1.75 | 64
2033/34 | 229.25 | 1.75 | 80
2033/34 | 229.75 | 1.75 | 63
2033/34 | 230.25 | 1.75 | 57
2033/34 | 230.75 | 1.75 | 64
2033/34 | 231.25 | 1.75 | 74
2033/34 | 231.75 | 1.75 | 63
2033/34 | 232.25 | 1.75 | 68
2033/34 | 232.75 | 1.75 | 60
2033/34 | 233.25 | 1.75 | 68
2033/34 | 233.75 | 1.75 | 69
2033/34 | 234.25 | 1.75 | 72
2033/34 | 234.75 | 1.75 | 74
2033/34 | 235.25 | 1.75 | 61
2033/34 | 235.75 | 1.75 | 66
2033/34 | 236.25 | 1.75 | 60
2033/34 | 236.75 | 1.75 | 63
2033/34 | 237.25 | 1.75 | 62
2033/34 | 237.75 | 1.75 | 61
2033/34 | 238.25 | 1.75 | 56
2033/34 | 238.75 | 1.75 | 61
2033/34 | 239.25 | 1.75 | 69
2033/34 | 239.75 | 1.75 | 64
2033/34 | 240.25 | 1.75 | 69
2033/34 | 240.75 | 1.75 | 59
2033/34 | 241.25 | 1.75 | 84
2033/34 | 241.75 | 1.75 | 61
2033/34 | 242.25 | 1.75 | 57
2033/34 | 242.75 | 1.75 | 62
2033/34 | 243.25 | 1.75 | 64
2033/34 | 243.75 | 1.75 | 61
2033/34 | 244.25 | 1.75 | 65
2033/34 | 244.75 | 1.75 | 51
2033/34 | 245.25 | 1.75 | 42
2033/34 | 245.75 | 1.75 | 55
2033/34 | 246.25 | 1.75 | 66
2033/34 | 246.75 | 1.75 | 50
2033/34 | 247.25 | 1.75 | 55
2033/34 | 247.75 | 1.75 | 57
2033/34 | 248.25 | 1.75 | 67
2033/34 | 248.75 | 1.75 | 49
2033/34 | 249.25 | 1.75 | 48
2033/34 | 249.75 | 1.75 | 45
2033/34 | 250.25 | 1.75 | 42
2033/34 | 250.75 | 1.75 | 51
2033/34 | 251.25 | 1.75 | 43
2033/34 | 251.75 | 1.75 | 49
2033/34 | 252.25 | 1.75 | 45
2033/34 | 252.75 | 1.75 | 55
2033/34 | 253.25 | 1.75 | 42
2033/34 | 253.75 | 1.75 | 51
2033/34 | 254.25 | 1.75 | 45
2033/34 | 254.75 | 1.75 | 40
2033/34 | 255.25 | 1.75 | 38
2033/34 | 255.75 | 1.75 | 49
2033/34 | 256.25 | 1.75 | 44
2033/34 | 256.75 | 1.75 | 30
2033/34 | 257.25 | 1.75 | 43
2033/34 | 257.75 | 1.75 | 45
2033/34 | 258.25 | 1.75 | 44
2033/34 | 258.75 | 1.75 | 49
2033/34 | 259.25 | 1.75 | 45
2033/34 | 259.75 | 1.75 | 18
2033/34 | 260.25 | 1.75 | 37
2033/34 | 260.75 | 1.75 | 47
2033/34 | 261.25 | 1.75 | 32
2033/34 | 261.75 | 1.75 | 35
2033/34 | 262.25 | 1.75 | 32
2033/34 | 262.75 | 1.75 | 40
2033/34 | 263.25 | 1.75 | 26
2033/34 | 263.75 | 1.75 | 40
2033/34 | 264.25 | 1.75 | 23
2033/34 | 264.75 | 1.75 | 20
2033/34 | 265.25 | 1.75 | 34
2033/34 | 265.75 | 1.75 | 24
2033/34 | 266.25 | 1.75 | 45
2033/34 | 266.75 | 1.75 | 37
2033/34 | 267.25 | 1.75 | 27
2033/34 | 267.75 | 1.75 | 26
2033/34 | 268.25 | 1.75 | 33
2033/34 | 268.75 | 1.75 | 32
2033/34 | 269.25 | 1.75 | 34
2033/34 | 269.75 | 1.75 | 19
2033/34 | 270.25 | 1.75 | 25
2033/34 | 270.75 | 1.75 | 27
2033/34 | 271.25 | 1.75 | 33
2033/34 | 271.75 | 1.75 | 23
2033/34 | 272.25 | 1.75 | 17
2033/34 | 272.75 | 1.75 | 16
2033/34 | 273.25 | 1.75 | 16
2033/34 | 273.75 | 1.75 | 20
2033/34 | 274.25 | 1.75 | 26
2033/34 | 274.75 | 1.75 | 25
2033/34 | 275.25 | 1.75 | 22
2033/34 | 275.75 | 1.75 | 15
2033/34 | 276.25 | 1.75 | 15
2033/34 | 276.75 | 1.75 | 17
2033/34 | 277.25 | 1.75 | 21
2033/34 | 277.75 | 1.75 | 22
2033/34 | 278.25 | 1.75 | 19
2033/34 | 278.75 | 1.75 | 21
2033/34 | 279.25 | 1.75 | 14
2033/34 | 279.75 | 1.75 | 16
2033/34 | 280.25 | 1.75 | 13
2033/34 | 280.75 | 1.75 | 14
2033/34 | 281.25 | 1.75 | 16
2033/34 | 281.75 | 1.75 | 20
2033/34 | 282.25 | 1.75 | 13
2033/34 | 282.75 | 1.75 | 14
2033/34 | 283.25 | 1.75 | 20
2033/34 | 283.75 | 1.75 | 10
2033/34 | 284.25 | 1.75 | 20
2033/34 | 284.75 | 1.75 | 16
2033/34 | 285.25 | 1.75 | 17
2033/34 | 285.75 | 1.75 | 18
2033/34 | 286.25 | 1.75 | 11
2033/34 | 286.75 | 1.75 | 7
2033/34 | 287.25 | 1.75 | 11
2033/34 | 287.75 | 1.75 | 14
2033/34 | 288.25 | 1.75 | 7
2033/34 | 288.75 | 1.75 | 17
2033/34 | 289.25 | 1.75 | 9
2033/34 | 289.75 | 1.75 | 12
2033/34 | 290.25 | 1.75 | 10
2033/34 | 290.75 | 1.75 | 10
2033/34 | 291.25 | 1.75 | 5
2033/34 | 291.75 | 1.75 | 3
2033/34 | 292.25 | 1.75 | 9
2033/34 | 292.75 | 1.75 | 4
2033/34 | 293.25 | 1.75 | 5
2033/34 | 293.75 | 1.75 | 5
2033/34 | 294.25 | 1.75 | 8
2033/34 | 294.75 | 1.75 | 11
2033/34 | 295.25 | 1.75 | 12
2033/34 | 295.75 | 1.75 | 12
2033/34 | 296.25 | 1.75 | 5
2033/34 | 296.75 | 1.75 | 5
2033/34 | 297.25 | 1.75 | 7
2033/34 | 297.75 | 1.75 | 4
2033/34 | 298.25 | 1.75 | 3
2033/34 | 298.75 | 1.75 | 8
2033/34 | 299.25 | 1.75 | 9
2033/34 | 299.75 | 1.75 | 8
2033/34 | 300.25 | 1.75 | 4
2033/34 | 300.75 | 1.75 | 5
2033/34 | 301.25 | 1.75 | 9
2033/34 | 301.75 | 1.75 | 2
2033/34 | 302.25 | 1.75 | 7
2033/34 | 302.75 | 1.75 | 8
2033/34 | 303.25 | 1.75 | 3
2033/34 | 303.75 | 1.75 | 4
2033/34 | 304.25 | 1.75 | 7
2033/34 | 304.75 | 1.75 | 6
2033/34 | 305.25 | 1.75 | 2
2033/34 | 305.75 | 1.75 | 5
2033/34 | 306.25 | 1.75 | 3
2033/34 | 306.75 | 1.75 | 4
2033/34 | 307.25 | 1.75 | 1
2033/34 | 307.75 | 1.75 | 2
2033/34 | 308.25 | 1.75 | 5
2033/34 | 308.75 | 1.75 | 3
2033/34 | 309.25 | 1.75 | 2
2033/34 | 309.75 | 1.75 | 7
2033/34 | 310.25 | 1.75 | 1
2033/34 | 310.75 | 1.75 | 6
2033/34 | 311.25 | 1.75 | 4
2033/34 | 311.75 | 1.75 | 1
2033/34 | 312.25 | 1.75 | 2
2033/34 | 312.75 | 1.75 | 2
2033/34 | 313.25 | 1.75 | 5
2033/34 | 313.75 | 1.75 | 2
2033/34 | 314.25 | 1.75 | 3
2033/34 | 314.75 | 1.75 | 2
2033/34 | 315.25 | 1.75 | 4
2033/34 | 315.75 | 1.75 | 3
2033/34 | 316.25 | 1.75 | 1
2033/34 | 316.75 | 1.75 | 2
2033/34 | 317.25 | 1.75 | 1
2033/34 | 317.75 | 1.75 | 2
2033/34 | 318.25 | 1.75 | 3
2033/34 | 319.25 | 1.75 | 2
2033/34 | 320.25 | 1.75 | 2
2033/34 | 320.75 | 1.75 | 3
2033/34 | 321.25 | 1.75 | 2
2033/34 | 322.25 | 1.75 | 2
2033/34 | 322.75 | 1.75 | 1
2033/34 | 323.25 | 1.75 | 3
2033/34 | 323.75 | 1.75 | 1
2033/34 | 326.25 | 1.75 | 2
2033/34 | 326.75 | 1.75 | 2
2033/34 | 327.75 | 1.75 | 2
2033/34 | 328.25 | 1.75 | 2
2033/34 | 328.75 | 1.75 | 1
2033/34 | 330.25 | 1.75 | 1
2033/34 | 331.25 | 1.75 | 2
2033/34 | 332.75 | 1.75 | 1
2033/34 | 333.75 | 1.75 | 1
2033/34 | 334.75 | 1.75 | 1
2033/34 | 335.25 | 1.75 | 1
2033/34 | 335.75 | 1.75 | 2
2033/34 | 337.25 | 1.75 | 2
2033/34 | 337.75 | 1.75 | 1
2033/34 | 341.75 | 1.75 | 1
2033/34 | 345.25 | 1.75 | 1
2033/34 | 346.75 | 1.75 | 1
2033/34 | 348.25 | 1.75 | 1
2033/34 | 351.75 | 1.75 | 1
2033/34 | 356.25 | 1.75 | 2
2033/34 | 359.75 | 1.75 | 1
2033/34 | 363.75 | 1.75 | 1
2033/34 | 374.75 | 1.75 | 1
2033/34 | 393.25 | 1.75 | 1
2033/34 | 398.75 | 1.75 | 1
2033/34 | 6.75 | 2.25 | 8
2033/34 | 7.25 | 2.25 | 8
2033/34 | 7.75 | 2.25 | 1
2033/34 | 8.25 | 2.25 | 3
2033/34 | 8.75 | 2.25 | 9
2033/34 | 9.25 | 2.25 | 3
2033/34 | 9.75 | 2.25 | 2
2033/34 | 10.25 | 2.25 | 2
2033/34 | 10.75 | 2.25 | 4
2033/34 | 11.25 | 2.25 | 1
2033/34 | 11.75 | 2.25 | 3
2033/34 | 12.25 | 2.25 | 4
2033/34 | 12.75 | 2.25 | 3
2033/34 | 13.25 | 2.25 | 5
2033/34 | 13.75 | 2.25 | 5
2033/34 | 14.25 | 2.25 | 3
2033/34 | 14.75 | 2.25 | 5
2033/34 | 15.25 | 2.25 | 5
2033/34 | 15.75 | 2.25 | 1
2033/34 | 16.25 | 2.25 | 6
2033/34 | 16.75 | 2.25 | 6
2033/34 | 17.25 | 2.25 | 7
2033/34 | 17.75 | 2.25 | 9
2033/34 | 18.25 | 2.25 | 7
2033/34 | 18.75 | 2.25 | 8
2033/34 | 19.25 | 2.25 | 11
2033/34 | 19.75 | 2.25 | 11
2033/34 | 20.25 | 2.25 | 9
2033/34 | 20.75 | 2.25 | 6
2033/34 | 21.25 | 2.25 | 5
2033/34 | 21.75 | 2.25 | 11
2033/34 | 22.25 | 2.25 | 6
2033/34 | 22.75 | 2.25 | 6
2033/34 | 23.25 | 2.25 | 4
2033/34 | 23.75 | 2.25 | 7
2033/34 | 24.25 | 2.25 | 5
2033/34 | 24.75 | 2.25 | 10
2033/34 | 25.25 | 2.25 | 7
2033/34 | 25.75 | 2.25 | 9
2033/34 | 26.25 | 2.25 | 9
2033/34 | 26.75 | 2.25 | 15
2033/34 | 27.25 | 2.25 | 12
2033/34 | 27.75 | 2.25 | 11
2033/34 | 28.25 | 2.25 | 16
2033/34 | 28.75 | 2.25 | 9
2033/34 | 29.25 | 2.25 | 23
2033/34 | 29.75 | 2.25 | 15
2033/34 | 30.25 | 2.25 | 13
2033/34 | 30.75 | 2.25 | 19
2033/34 | 31.25 | 2.25 | 20
2033/34 | 31.75 | 2.25 | 16
2033/34 | 32.25 | 2.25 | 15
2033/34 | 32.75 | 2.25 | 22
2033/34 | 33.25 | 2.25 | 20
2033/34 | 33.75 | 2.25 | 19
2033/34 | 34.25 | 2.25 | 23
2033/34 | 34.75 | 2.25 | 23
2033/34 | 35.25 | 2.25 | 21
2033/34 | 35.75 | 2.25 | 15
2033/34 | 36.25 | 2.25 | 19
2033/34 | 36.75 | 2.25 | 23
2033/34 | 37.25 | 2.25 | 20
2033/34 | 37.75 | 2.25 | 29
2033/34 | 38.25 | 2.25 | 28
2033/34 | 38.75 | 2.25 | 29
2033/34 | 39.25 | 2.25 | 24
2033/34 | 39.75 | 2.25 | 44
2033/34 | 40.25 | 2.25 | 39
2033/34 | 40.75 | 2.25 | 40
2033/34 | 41.25 | 2.25 | 45
2033/34 | 41.75 | 2.25 | 42
2033/34 | 42.25 | 2.25 | 32
2033/34 | 42.75 | 2.25 | 43
2033/34 | 43.25 | 2.25 | 48
2033/34 | 43.75 | 2.25 | 42
2033/34 | 44.25 | 2.25 | 42
2033/34 | 44.75 | 2.25 | 49
2033/34 | 45.25 | 2.25 | 39
2033/34 | 45.75 | 2.25 | 49
2033/34 | 46.25 | 2.25 | 74
2033/34 | 46.75 | 2.25 | 49
2033/34 | 47.25 | 2.25 | 53
2033/34 | 47.75 | 2.25 | 54
2033/34 | 48.25 | 2.25 | 57
2033/34 | 48.75 | 2.25 | 66
2033/34 | 49.25 | 2.25 | 60
2033/34 | 49.75 | 2.25 | 54
2033/34 | 50.25 | 2.25 | 64
2033/34 | 50.75 | 2.25 | 74
2033/34 | 51.25 | 2.25 | 59
2033/34 | 51.75 | 2.25 | 58
2033/34 | 52.25 | 2.25 | 83
2033/34 | 52.75 | 2.25 | 68
2033/34 | 53.25 | 2.25 | 76
2033/34 | 53.75 | 2.25 | 94
2033/34 | 54.25 | 2.25 | 94
2033/34 | 54.75 | 2.25 | 98
2033/34 | 55.25 | 2.25 | 72
2033/34 | 55.75 | 2.25 | 108
2033/34 | 56.25 | 2.25 | 93
2033/34 | 56.75 | 2.25 | 97
2033/34 | 57.25 | 2.25 | 95
2033/34 | 57.75 | 2.25 | 102
2033/34 | 58.25 | 2.25 | 125
2033/34 | 58.75 | 2.25 | 103
2033/34 | 59.25 | 2.25 | 114
2033/34 | 59.75 | 2.25 | 105
2033/34 | 60.25 | 2.25 | 116
2033/34 | 60.75 | 2.25 | 111
2033/34 | 61.25 | 2.25 | 108
2033/34 | 61.75 | 2.25 | 124
2033/34 | 62.25 | 2.25 | 140
2033/34 | 62.75 | 2.25 | 144
2033/34 | 63.25 | 2.25 | 154
2033/34 | 63.75 | 2.25 | 145
2033/34 | 64.25 | 2.25 | 123
2033/34 | 64.75 | 2.25 | 173
2033/34 | 65.25 | 2.25 | 154
2033/34 | 65.75 | 2.25 | 171
2033/34 | 66.25 | 2.25 | 189
2033/34 | 66.75 | 2.25 | 147
2033/34 | 67.25 | 2.25 | 186
2033/34 | 67.75 | 2.25 | 167
2033/34 | 68.25 | 2.25 | 172
2033/34 | 68.75 | 2.25 | 164
2033/34 | 69.25 | 2.25 | 178
2033/34 | 69.75 | 2.25 | 190
2033/34 | 70.25 | 2.25 | 192
2033/34 | 70.75 | 2.25 | 196
2033/34 | 71.25 | 2.25 | 188
2033/34 | 71.75 | 2.25 | 215
2033/34 | 72.25 | 2.25 | 179
2033/34 | 72.75 | 2.25 | 215
2033/34 | 73.25 | 2.25 | 192
2033/34 | 73.75 | 2.25 | 184
2033/34 | 74.25 | 2.25 | 210
2033/34 | 74.75 | 2.25 | 203
2033/34 | 75.25 | 2.25 | 240
2033/34 | 75.75 | 2.25 | 218
2033/34 | 76.25 | 2.25 | 235
2033/34 | 76.75 | 2.25 | 239
2033/34 | 77.25 | 2.25 | 230
2033/34 | 77.75 | 2.25 | 216
2033/34 | 78.25 | 2.25 | 238
2033/34 | 78.75 | 2.25 | 256
2033/34 | 79.25 | 2.25 | 281
2033/34 | 79.75 | 2.25 | 236
2033/34 | 80.25 | 2.25 | 246
2033/34 | 80.75 | 2.25 | 252
2033/34 | 81.25 | 2.25 | 265
2033/34 | 81.75 | 2.25 | 263
2033/34 | 82.25 | 2.25 | 264
2033/34 | 82.75 | 2.25 | 261
2033/34 | 83.25 | 2.25 | 275
2033/34 | 83.75 | 2.25 | 248
2033/34 | 84.25 | 2.25 | 281
2033/34 | 84.75 | 2.25 | 275
2033/34 | 85.25 | 2.25 | 273
2033/34 | 85.75 | 2.25 | 271
2033/34 | 86.25 | 2.25 | 291
2033/34 | 86.75 | 2.25 | 320
2033/34 | 87.25 | 2.25 | 321
2033/34 | 87.75 | 2.25 | 287
2033/34 | 88.25 | 2.25 | 286
2033/34 | 88.75 | 2.25 | 298
2033/34 | 89.25 | 2.25 | 320
2033/34 | 89.75 | 2.25 | 320
2033/34 | 90.25 | 2.25 | 321
2033/34 | 90.75 | 2.25 | 281
2033/34 | 91.25 | 2.25 | 335
2033/34 | 91.75 | 2.25 | 297
2033/34 | 92.25 | 2.25 | 326
2033/34 | 92.75 | 2.25 | 326
2033/34 | 93.25 | 2.25 | 315
2033/34 | 93.75 | 2.25 | 338
2033/34 | 94.25 | 2.25 | 348
2033/34 | 94.75 | 2.25 | 333
2033/34 | 95.25 | 2.25 | 343
2033/34 | 95.75 | 2.25 | 312
2033/34 | 96.25 | 2.25 | 353
2033/34 | 96.75 | 2.25 | 344
2033/34 | 97.25 | 2.25 | 358
2033/34 | 97.75 | 2.25 | 353
2033/34 | 98.25 | 2.25 | 369
2033/34 | 98.75 | 2.25 | 350
2033/34 | 99.25 | 2.25 | 356
2033/34 | 99.75 | 2.25 | 381
2033/34 | 100.25 | 2.25 | 397
2033/34 | 100.75 | 2.25 | 343
2033/34 | 101.25 | 2.25 | 386
2033/34 | 101.75 | 2.25 | 363
2033/34 | 102.25 | 2.25 | 391
2033/34 | 102.75 | 2.25 | 397
2033/34 | 103.25 | 2.25 | 420
2033/34 | 103.75 | 2.25 | 392
2033/34 | 104.25 | 2.25 | 402
2033/34 | 104.75 | 2.25 | 390
2033/34 | 105.25 | 2.25 | 404
2033/34 | 105.75 | 2.25 | 413
2033/34 | 106.25 | 2.25 | 406
2033/34 | 106.75 | 2.25 | 392
2033/34 | 107.25 | 2.25 | 412
2033/34 | 107.75 | 2.25 | 412
2033/34 | 108.25 | 2.25 | 436
2033/34 | 108.75 | 2.25 | 399
2033/34 | 109.25 | 2.25 | 417
2033/34 | 109.75 | 2.25 | 452
2033/34 | 110.25 | 2.25 | 410
2033/34 | 110.75 | 2.25 | 407
2033/34 | 111.25 | 2.25 | 420
2033/34 | 111.75 | 2.25 | 413
2033/34 | 112.25 | 2.25 | 446
2033/34 | 112.75 | 2.25 | 429
2033/34 | 113.25 | 2.25 | 465
2033/34 | 113.75 | 2.25 | 433
2033/34 | 114.25 | 2.25 | 462
2033/34 | 114.75 | 2.25 | 422
2033/34 | 115.25 | 2.25 | 405
2033/34 | 115.75 | 2.25 | 400
2033/34 | 116.25 | 2.25 | 430
2033/34 | 116.75 | 2.25 | 428
2033/34 | 117.25 | 2.25 | 461
2033/34 | 117.75 | 2.25 | 435
2033/34 | 118.25 | 2.25 | 432
2033/34 | 118.75 | 2.25 | 427
2033/34 | 119.25 | 2.25 | 444
2033/34 | 119.75 | 2.25 | 465
2033/34 | 120.25 | 2.25 | 454
2033/34 | 120.75 | 2.25 | 453
2033/34 | 121.25 | 2.25 | 427
2033/34 | 121.75 | 2.25 | 415
2033/34 | 122.25 | 2.25 | 454
2033/34 | 122.75 | 2.25 | 432
2033/34 | 123.25 | 2.25 | 387
2033/34 | 123.75 | 2.25 | 437
2033/34 | 124.25 | 2.25 | 427
2033/34 | 124.75 | 2.25 | 462
2033/34 | 125.25 | 2.25 | 427
2033/34 | 125.75 | 2.25 | 420
2033/34 | 126.25 | 2.25 | 403
2033/34 | 126.75 | 2.25 | 392
2033/34 | 127.25 | 2.25 | 388
2033/34 | 127.75 | 2.25 | 443
2033/34 | 128.25 | 2.25 | 430
2033/34 | 128.75 | 2.25 | 398
2033/34 | 129.25 | 2.25 | 430
2033/34 | 129.75 | 2.25 | 405
2033/34 | 130.25 | 2.25 | 402
2033/34 | 130.75 | 2.25 | 438
2033/34 | 131.25 | 2.25 | 439
2033/34 | 131.75 | 2.25 | 407
2033/34 | 132.25 | 2.25 | 428
2033/34 | 132.75 | 2.25 | 443
2033/34 | 133.25 | 2.25 | 368
2033/34 | 133.75 | 2.25 | 394
2033/34 | 134.25 | 2.25 | 385
2033/34 | 134.75 | 2.25 | 437
2033/34 | 135.25 | 2.25 | 404
2033/34 | 135.75 | 2.25 | 405
2033/34 | 136.25 | 2.25 | 419
2033/34 | 136.75 | 2.25 | 392
2033/34 | 137.25 | 2.25 | 428
2033/34 | 137.75 | 2.25 | 412
2033/34 | 138.25 | 2.25 | 409
2033/34 | 138.75 | 2.25 | 405
2033/34 | 139.25 | 2.25 | 382
2033/34 | 139.75 | 2.25 | 382
2033/34 | 140.25 | 2.25 | 368
2033/34 | 140.75 | 2.25 | 350
2033/34 | 141.25 | 2.25 | 363
2033/34 | 141.75 | 2.25 | 353
2033/34 | 142.25 | 2.25 | 386
2033/34 | 142.75 | 2.25 | 403
2033/34 | 143.25 | 2.25 | 370
2033/34 | 143.75 | 2.25 | 374
2033/34 | 144.25 | 2.25 | 371
2033/34 | 144.75 | 2.25 | 359
2033/34 | 145.25 | 2.25 | 368
2033/34 | 145.75 | 2.25 | 353
2033/34 | 146.25 | 2.25 | 354
2033/34 | 146.75 | 2.25 | 387
2033/34 | 147.25 | 2.25 | 341
2033/34 | 147.75 | 2.25 | 374
2033/34 | 148.25 | 2.25 | 333
2033/34 | 148.75 | 2.25 | 317
2033/34 | 149.25 | 2.25 | 344
2033/34 | 149.75 | 2.25 | 351
2033/34 | 150.25 | 2.25 | 324
2033/34 | 150.75 | 2.25 | 284
2033/34 | 151.25 | 2.25 | 352
2033/34 | 151.75 | 2.25 | 321
2033/34 | 152.25 | 2.25 | 291
2033/34 | 152.75 | 2.25 | 330
2033/34 | 153.25 | 2.25 | 320
2033/34 | 153.75 | 2.25 | 315
2033/34 | 154.25 | 2.25 | 311
2033/34 | 154.75 | 2.25 | 266
2033/34 | 155.25 | 2.25 | 303
2033/34 | 155.75 | 2.25 | 327
2033/34 | 156.25 | 2.25 | 317
2033/34 | 156.75 | 2.25 | 316
2033/34 | 157.25 | 2.25 | 297
2033/34 | 157.75 | 2.25 | 300
2033/34 | 158.25 | 2.25 | 288
2033/34 | 158.75 | 2.25 | 279
2033/34 | 159.25 | 2.25 | 282
2033/34 | 159.75 | 2.25 | 287
2033/34 | 160.25 | 2.25 | 291
2033/34 | 160.75 | 2.25 | 273
2033/34 | 161.25 | 2.25 | 283
2033/34 | 161.75 | 2.25 | 303
2033/34 | 162.25 | 2.25 | 265
2033/34 | 162.75 | 2.25 | 272
2033/34 | 163.25 | 2.25 | 279
2033/34 | 163.75 | 2.25 | 231
2033/34 | 164.25 | 2.25 | 246
2033/34 | 164.75 | 2.25 | 279
2033/34 | 165.25 | 2.25 | 261
2033/34 | 165.75 | 2.25 | 253
2033/34 | 166.25 | 2.25 | 274
2033/34 | 166.75 | 2.25 | 244
2033/34 | 167.25 | 2.25 | 242
2033/34 | 167.75 | 2.25 | 243
2033/34 | 168.25 | 2.25 | 247
2033/34 | 168.75 | 2.25 | 245
2033/34 | 169.25 | 2.25 | 208
2033/34 | 169.75 | 2.25 | 212
2033/34 | 170.25 | 2.25 | 209
2033/34 | 170.75 | 2.25 | 221
2033/34 | 171.25 | 2.25 | 235
2033/34 | 171.75 | 2.25 | 208
2033/34 | 172.25 | 2.25 | 220
2033/34 | 172.75 | 2.25 | 246
2033/34 | 173.25 | 2.25 | 221
2033/34 | 173.75 | 2.25 | 223
2033/34 | 174.25 | 2.25 | 226
2033/34 | 174.75 | 2.25 | 208
2033/34 | 175.25 | 2.25 | 204
2033/34 | 175.75 | 2.25 | 217
2033/34 | 176.25 | 2.25 | 191
2033/34 | 176.75 | 2.25 | 222
2033/34 | 177.25 | 2.25 | 174
2033/34 | 177.75 | 2.25 | 196
2033/34 | 178.25 | 2.25 | 159
2033/34 | 178.75 | 2.25 | 191
2033/34 | 179.25 | 2.25 | 184
2033/34 | 179.75 | 2.25 | 181
2033/34 | 180.25 | 2.25 | 193
2033/34 | 180.75 | 2.25 | 194
2033/34 | 181.25 | 2.25 | 179
2033/34 | 181.75 | 2.25 | 178
2033/34 | 182.25 | 2.25 | 197
2033/34 | 182.75 | 2.25 | 171
2033/34 | 183.25 | 2.25 | 191
2033/34 | 183.75 | 2.25 | 161
2033/34 | 184.25 | 2.25 | 157
2033/34 | 184.75 | 2.25 | 143
2033/34 | 185.25 | 2.25 | 164
2033/34 | 185.75 | 2.25 | 172
2033/34 | 186.25 | 2.25 | 189
2033/34 | 186.75 | 2.25 | 175
2033/34 | 187.25 | 2.25 | 156
2033/34 | 187.75 | 2.25 | 146
2033/34 | 188.25 | 2.25 | 143
2033/34 | 188.75 | 2.25 | 154
2033/34 | 189.25 | 2.25 | 175
2033/34 | 189.75 | 2.25 | 161
2033/34 | 190.25 | 2.25 | 144
2033/34 | 190.75 | 2.25 | 162
2033/34 | 191.25 | 2.25 | 168
2033/34 | 191.75 | 2.25 | 153
2033/34 | 192.25 | 2.25 | 136
2033/34 | 192.75 | 2.25 | 141
2033/34 | 193.25 | 2.25 | 127
2033/34 | 193.75 | 2.25 | 139
2033/34 | 194.25 | 2.25 | 127
2033/34 | 194.75 | 2.25 | 152
2033/34 | 195.25 | 2.25 | 129
2033/34 | 195.75 | 2.25 | 131
2033/34 | 196.25 | 2.25 | 160
2033/34 | 196.75 | 2.25 | 156
2033/34 | 197.25 | 2.25 | 135
2033/34 | 197.75 | 2.25 | 141
2033/34 | 198.25 | 2.25 | 138
2033/34 | 198.75 | 2.25 | 131
2033/34 | 199.25 | 2.25 | 136
2033/34 | 199.75 | 2.25 | 107
2033/34 | 200.25 | 2.25 | 127
2033/34 | 200.75 | 2.25 | 139
2033/34 | 201.25 | 2.25 | 123
2033/34 | 201.75 | 2.25 | 139
2033/34 | 202.25 | 2.25 | 129
2033/34 | 202.75 | 2.25 | 114
2033/34 | 203.25 | 2.25 | 126
2033/34 | 203.75 | 2.25 | 114
2033/34 | 204.25 | 2.25 | 116
2033/34 | 204.75 | 2.25 | 129
2033/34 | 205.25 | 2.25 | 142
2033/34 | 205.75 | 2.25 | 137
2033/34 | 206.25 | 2.25 | 137
2033/34 | 206.75 | 2.25 | 113
2033/34 | 207.25 | 2.25 | 134
2033/34 | 207.75 | 2.25 | 132
2033/34 | 208.25 | 2.25 | 130
2033/34 | 208.75 | 2.25 | 133
2033/34 | 209.25 | 2.25 | 116
2033/34 | 209.75 | 2.25 | 114
2033/34 | 210.25 | 2.25 | 112
2033/34 | 210.75 | 2.25 | 143
2033/34 | 211.25 | 2.25 | 129
2033/34 | 211.75 | 2.25 | 134
2033/34 | 212.25 | 2.25 | 94
2033/34 | 212.75 | 2.25 | 126
2033/34 | 213.25 | 2.25 | 116
2033/34 | 213.75 | 2.25 | 113
2033/34 | 214.25 | 2.25 | 97
2033/34 | 214.75 | 2.25 | 103
2033/34 | 215.25 | 2.25 | 120
2033/34 | 215.75 | 2.25 | 112
2033/34 | 216.25 | 2.25 | 106
2033/34 | 216.75 | 2.25 | 102
2033/34 | 217.25 | 2.25 | 111
2033/34 | 217.75 | 2.25 | 114
2033/34 | 218.25 | 2.25 | 112
2033/34 | 218.75 | 2.25 | 109
2033/34 | 219.25 | 2.25 | 105
2033/34 | 219.75 | 2.25 | 110
2033/34 | 220.25 | 2.25 | 109
2033/34 | 220.75 | 2.25 | 110
2033/34 | 221.25 | 2.25 | 108
2033/34 | 221.75 | 2.25 | 100
2033/34 | 222.25 | 2.25 | 89
2033/34 | 222.75 | 2.25 | 83
2033/34 | 223.25 | 2.25 | 91
2033/34 | 223.75 | 2.25 | 88
2033/34 | 224.25 | 2.25 | 100
2033/34 | 224.75 | 2.25 | 108
2033/34 | 225.25 | 2.25 | 99
2033/34 | 225.75 | 2.25 | 94
2033/34 | 226.25 | 2.25 | 116
2033/34 | 226.75 | 2.25 | 100
2033/34 | 227.25 | 2.25 | 93
2033/34 | 227.75 | 2.25 | 95
2033/34 | 228.25 | 2.25 | 84
2033/34 | 228.75 | 2.25 | 91
2033/34 | 229.25 | 2.25 | 92
2033/34 | 229.75 | 2.25 | 96
2033/34 | 230.25 | 2.25 | 71
2033/34 | 230.75 | 2.25 | 75
2033/34 | 231.25 | 2.25 | 90
2033/34 | 231.75 | 2.25 | 103
2033/34 | 232.25 | 2.25 | 80
2033/34 | 232.75 | 2.25 | 70
2033/34 | 233.25 | 2.25 | 72
2033/34 | 233.75 | 2.25 | 71
2033/34 | 234.25 | 2.25 | 79
2033/34 | 234.75 | 2.25 | 85
2033/34 | 235.25 | 2.25 | 73
2033/34 | 235.75 | 2.25 | 79
2033/34 | 236.25 | 2.25 | 78
2033/34 | 236.75 | 2.25 | 72
2033/34 | 237.25 | 2.25 | 75
2033/34 | 237.75 | 2.25 | 76
2033/34 | 238.25 | 2.25 | 75
2033/34 | 238.75 | 2.25 | 79
2033/34 | 239.25 | 2.25 | 68
2033/34 | 239.75 | 2.25 | 66
2033/34 | 240.25 | 2.25 | 83
2033/34 | 240.75 | 2.25 | 61
2033/34 | 241.25 | 2.25 | 73
2033/34 | 241.75 | 2.25 | 73
2033/34 | 242.25 | 2.25 | 64
2033/34 | 242.75 | 2.25 | 53
2033/34 | 243.25 | 2.25 | 64
2033/34 | 243.75 | 2.25 | 79
2033/34 | 244.25 | 2.25 | 70
2033/34 | 244.75 | 2.25 | 61
2033/34 | 245.25 | 2.25 | 65
2033/34 | 245.75 | 2.25 | 72
2033/34 | 246.25 | 2.25 | 42
2033/34 | 246.75 | 2.25 | 55
2033/34 | 247.25 | 2.25 | 59
2033/34 | 247.75 | 2.25 | 53
2033/34 | 248.25 | 2.25 | 53
2033/34 | 248.75 | 2.25 | 38
2033/34 | 249.25 | 2.25 | 60
2033/34 | 249.75 | 2.25 | 57
2033/34 | 250.25 | 2.25 | 58
2033/34 | 250.75 | 2.25 | 65
2033/34 | 251.25 | 2.25 | 43
2033/34 | 251.75 | 2.25 | 36
2033/34 | 252.25 | 2.25 | 54
2033/34 | 252.75 | 2.25 | 49
2033/34 | 253.25 | 2.25 | 62
2033/34 | 253.75 | 2.25 | 52
2033/34 | 254.25 | 2.25 | 41
2033/34 | 254.75 | 2.25 | 46
2033/34 | 255.25 | 2.25 | 33
2033/34 | 255.75 | 2.25 | 42
2033/34 | 256.25 | 2.25 | 39
2033/34 | 256.75 | 2.25 | 44
2033/34 | 257.25 | 2.25 | 34
2033/34 | 257.75 | 2.25 | 46
2033/34 | 258.25 | 2.25 | 39
2033/34 | 258.75 | 2.25 | 38
2033/34 | 259.25 | 2.25 | 43
2033/34 | 259.75 | 2.25 | 55
2033/34 | 260.25 | 2.25 | 52
2033/34 | 260.75 | 2.25 | 37
2033/34 | 261.25 | 2.25 | 36
2033/34 | 261.75 | 2.25 | 35
2033/34 | 262.25 | 2.25 | 40
2033/34 | 262.75 | 2.25 | 39
2033/34 | 263.25 | 2.25 | 31
2033/34 | 263.75 | 2.25 | 39
2033/34 | 264.25 | 2.25 | 33
2033/34 | 264.75 | 2.25 | 33
2033/34 | 265.25 | 2.25 | 25
2033/34 | 265.75 | 2.25 | 34
2033/34 | 266.25 | 2.25 | 28
2033/34 | 266.75 | 2.25 | 36
2033/34 | 267.25 | 2.25 | 22
2033/34 | 267.75 | 2.25 | 21
2033/34 | 268.25 | 2.25 | 31
2033/34 | 268.75 | 2.25 | 34
2033/34 | 269.25 | 2.25 | 35
2033/34 | 269.75 | 2.25 | 32
2033/34 | 270.25 | 2.25 | 23
2033/34 | 270.75 | 2.25 | 24
2033/34 | 271.25 | 2.25 | 26
2033/34 | 271.75 | 2.25 | 21
2033/34 | 272.25 | 2.25 | 28
2033/34 | 272.75 | 2.25 | 30
2033/34 | 273.25 | 2.25 | 23
2033/34 | 273.75 | 2.25 | 20
2033/34 | 274.25 | 2.25 | 27
2033/34 | 274.75 | 2.25 | 30
2033/34 | 275.25 | 2.25 | 19
2033/34 | 275.75 | 2.25 | 21
2033/34 | 276.25 | 2.25 | 19
2033/34 | 276.75 | 2.25 | 24
2033/34 | 277.25 | 2.25 | 19
2033/34 | 277.75 | 2.25 | 20
2033/34 | 278.25 | 2.25 | 19
2033/34 | 278.75 | 2.25 | 15
2033/34 | 279.25 | 2.25 | 18
2033/34 | 279.75 | 2.25 | 17
2033/34 | 280.25 | 2.25 | 20
2033/34 | 280.75 | 2.25 | 8
2033/34 | 281.25 | 2.25 | 19
2033/34 | 281.75 | 2.25 | 13
2033/34 | 282.25 | 2.25 | 20
2033/34 | 282.75 | 2.25 | 18
2033/34 | 283.25 | 2.25 | 11
2033/34 | 283.75 | 2.25 | 10
2033/34 | 284.25 | 2.25 | 5
2033/34 | 284.75 | 2.25 | 10
2033/34 | 285.25 | 2.25 | 17
2033/34 | 285.75 | 2.25 | 14
2033/34 | 286.25 | 2.25 | 14
2033/34 | 286.75 | 2.25 | 16
2033/34 | 287.25 | 2.25 | 12
2033/34 | 287.75 | 2.25 | 17
2033/34 | 288.25 | 2.25 | 8
2033/34 | 288.75 | 2.25 | 7
2033/34 | 289.25 | 2.25 | 15
2033/34 | 289.75 | 2.25 | 17
2033/34 | 290.25 | 2.25 | 16
2033/34 | 290.75 | 2.25 | 10
2033/34 | 291.25 | 2.25 | 11
2033/34 | 291.75 | 2.25 | 5
2033/34 | 292.25 | 2.25 | 7
2033/34 | 292.75 | 2.25 | 10
2033/34 | 293.25 | 2.25 | 13
2033/34 | 293.75 | 2.25 | 9
2033/34 | 294.25 | 2.25 | 13
2033/34 | 294.75 | 2.25 | 10
2033/34 | 295.25 | 2.25 | 8
2033/34 | 295.75 | 2.25 | 9
2033/34 | 296.25 | 2.25 | 5
2033/34 | 296.75 | 2.25 | 5
2033/34 | 297.25 | 2.25 | 8
2033/34 | 297.75 | 2.25 | 5
2033/34 | 298.25 | 2.25 | 5
2033/34 | 298.75 | 2.25 | 8
2033/34 | 299.25 | 2.25 | 7
2033/34 | 299.75 | 2.25 | 6
2033/34 | 300.25 | 2.25 | 5
2033/34 | 300.75 | 2.25 | 5
2033/34 | 301.25 | 2.25 | 4
2033/34 | 301.75 | 2.25 | 7
2033/34 | 302.25 | 2.25 | 8
2033/34 | 302.75 | 2.25 | 6
2033/34 | 303.25 | 2.25 | 3
2033/34 | 303.75 | 2.25 | 9
2033/34 | 304.25 | 2.25 | 1
2033/34 | 304.75 | 2.25 | 5
2033/34 | 305.25 | 2.25 | 6
2033/34 | 305.75 | 2.25 | 6
2033/34 | 306.25 | 2.25 | 2
2033/34 | 306.75 | 2.25 | 5
2033/34 | 307.25 | 2.25 | 5
2033/34 | 307.75 | 2.25 | 2
2033/34 | 308.25 | 2.25 | 6
2033/34 | 308.75 | 2.25 | 3
2033/34 | 309.25 | 2.25 | 4
2033/34 | 309.75 | 2.25 | 4
2033/34 | 310.25 | 2.25 | 3
2033/34 | 310.75 | 2.25 | 4
2033/34 | 311.25 | 2.25 | 5
2033/34 | 311.75 | 2.25 | 4
2033/34 | 312.25 | 2.25 | 3
2033/34 | 312.75 | 2.25 | 5
2033/34 | 313.25 | 2.25 | 2
2033/34 | 313.75 | 2.25 | 3
2033/34 | 314.25 | 2.25 | 2
2033/34 | 314.75 | 2.25 | 3
2033/34 | 315.25 | 2.25 | 3
2033/34 | 315.75 | 2.25 | 3
2033/34 | 316.25 | 2.25 | 6
2033/34 | 316.75 | 2.25 | 4
2033/34 | 317.25 | 2.25 | 2
2033/34 | 317.75 | 2.25 | 1
2033/34 | 318.25 | 2.25 | 4
2033/34 | 318.75 | 2.25 | 1
2033/34 | 319.75 | 2.25 | 3
2033/34 | 320.25 | 2.25 | 2
2033/34 | 320.75 | 2.25 | 2
2033/34 | 321.25 | 2.25 | 1
2033/34 | 321.75 | 2.25 | 3
2033/34 | 322.25 | 2.25 | 5
2033/34 | 322.75 | 2.25 | 2
2033/34 | 323.25 | 2.25 | 1
2033/34 | 323.75 | 2.25 | 3
2033/34 | 324.25 | 2.25 | 2
2033/34 | 324.75 | 2.25 | 3
2033/34 | 325.25 | 2.25 | 1
2033/34 | 326.25 | 2.25 | 1
2033/34 | 326.75 | 2.25 | 2
2033/34 | 327.75 | 2.25 | 2
2033/34 | 328.25 | 2.25 | 3
2033/34 | 328.75 | 2.25 | 1
2033/34 | 329.25 | 2.25 | 1
2033/34 | 329.75 | 2.25 | 2
2033/34 | 330.25 | 2.25 | 1
2033/34 | 330.75 | 2.25 | 1
2033/34 | 331.25 | 2.25 | 2
2033/34 | 332.25 | 2.25 | 1
2033/34 | 333.25 | 2.25 | 3
2033/34 | 333.75 | 2.25 | 2
2033/34 | 334.25 | 2.25 | 1
2033/34 | 334.75 | 2.25 | 1
2033/34 | 335.25 | 2.25 | 1
2033/34 | 336.25 | 2.25 | 2
2033/34 | 336.75 | 2.25 | 2
2033/34 | 337.25 | 2.25 | 1
2033/34 | 339.25 | 2.25 | 1
2033/34 | 339.75 | 2.25 | 1
2033/34 | 341.25 | 2.25 | 1
2033/34 | 342.25 | 2.25 | 2
2033/34 | 343.75 | 2.25 | 1
2033/34 | 344.25 | 2.25 | 1
2033/34 | 344.75 | 2.25 | 1
2033/34 | 345.75 | 2.25 | 2
2033/34 | 346.75 | 2.25 | 1
2033/34 | 347.25 | 2.25 | 1
2033/34 | 349.75 | 2.25 | 1
2033/34 | 352.75 | 2.25 | 1
2033/34 | 353.25 | 2.25 | 1
2033/34 | 353.75 | 2.25 | 1
2033/34 | 355.75 | 2.25 | 1
2033/34 | 356.25 | 2.25 | 1
2033/34 | 356.75 | 2.25 | 1
2033/34 | 359.25 | 2.25 | 2
2033/34 | 7.25 | 2.75 | 4
2033/34 | 7.75 | 2.75 | 5
2033/34 | 8.25 | 2.75 | 5
2033/34 | 8.75 | 2.75 | 5
2033/34 | 9.25 | 2.75 | 2
2033/34 | 9.75 | 2.75 | 2
2033/34 | 10.25 | 2.75 | 2
2033/34 | 10.75 | 2.75 | 2
2033/34 | 11.25 | 2.75 | 1
2033/34 | 11.75 | 2.75 | 3
2033/34 | 12.25 | 2.75 | 2
2033/34 | 12.75 | 2.75 | 7
2033/34 | 13.25 | 2.75 | 2
2033/34 | 13.75 | 2.75 | 6
2033/34 | 14.25 | 2.75 | 5
2033/34 | 14.75 | 2.75 | 2
2033/34 | 15.25 | 2.75 | 3
2033/34 | 15.75 | 2.75 | 3
2033/34 | 16.25 | 2.75 | 7
2033/34 | 16.75 | 2.75 | 8
2033/34 | 17.25 | 2.75 | 8
2033/34 | 17.75 | 2.75 | 6
2033/34 | 18.25 | 2.75 | 4
2033/34 | 18.75 | 2.75 | 5
2033/34 | 19.25 | 2.75 | 4
2033/34 | 19.75 | 2.75 | 4
2033/34 | 20.25 | 2.75 | 4
2033/34 | 20.75 | 2.75 | 3
2033/34 | 21.25 | 2.75 | 6
2033/34 | 21.75 | 2.75 | 7
2033/34 | 22.25 | 2.75 | 8
2033/34 | 22.75 | 2.75 | 5
2033/34 | 23.25 | 2.75 | 4
2033/34 | 23.75 | 2.75 | 9
2033/34 | 24.25 | 2.75 | 10
2033/34 | 24.75 | 2.75 | 10
2033/34 | 25.25 | 2.75 | 11
2033/34 | 25.75 | 2.75 | 11
2033/34 | 26.25 | 2.75 | 8
2033/34 | 26.75 | 2.75 | 15
2033/34 | 27.25 | 2.75 | 11
2033/34 | 27.75 | 2.75 | 10
2033/34 | 28.25 | 2.75 | 15
2033/34 | 28.75 | 2.75 | 12
2033/34 | 29.25 | 2.75 | 9
2033/34 | 29.75 | 2.75 | 12
2033/34 | 30.25 | 2.75 | 19
2033/34 | 30.75 | 2.75 | 15
2033/34 | 31.25 | 2.75 | 14
2033/34 | 31.75 | 2.75 | 14
2033/34 | 32.25 | 2.75 | 17
2033/34 | 32.75 | 2.75 | 20
2033/34 | 33.25 | 2.75 | 15
2033/34 | 33.75 | 2.75 | 15
2033/34 | 34.25 | 2.75 | 18
2033/34 | 34.75 | 2.75 | 15
2033/34 | 35.25 | 2.75 | 16
2033/34 | 35.75 | 2.75 | 27
2033/34 | 36.25 | 2.75 | 26
2033/34 | 36.75 | 2.75 | 16
2033/34 | 37.25 | 2.75 | 15
2033/34 | 37.75 | 2.75 | 34
2033/34 | 38.25 | 2.75 | 28
2033/34 | 38.75 | 2.75 | 24
2033/34 | 39.25 | 2.75 | 28
2033/34 | 39.75 | 2.75 | 36
2033/34 | 40.25 | 2.75 | 23
2033/34 | 40.75 | 2.75 | 36
2033/34 | 41.25 | 2.75 | 25
2033/34 | 41.75 | 2.75 | 34
2033/34 | 42.25 | 2.75 | 31
2033/34 | 42.75 | 2.75 | 26
2033/34 | 43.25 | 2.75 | 26
2033/34 | 43.75 | 2.75 | 39
2033/34 | 44.25 | 2.75 | 33
2033/34 | 44.75 | 2.75 | 32
2033/34 | 45.25 | 2.75 | 42
2033/34 | 45.75 | 2.75 | 39
2033/34 | 46.25 | 2.75 | 41
2033/34 | 46.75 | 2.75 | 48
2033/34 | 47.25 | 2.75 | 49
2033/34 | 47.75 | 2.75 | 40
2033/34 | 48.25 | 2.75 | 56
2033/34 | 48.75 | 2.75 | 36
2033/34 | 49.25 | 2.75 | 47
2033/34 | 49.75 | 2.75 | 48
2033/34 | 50.25 | 2.75 | 52
2033/34 | 50.75 | 2.75 | 46
2033/34 | 51.25 | 2.75 | 71
2033/34 | 51.75 | 2.75 | 58
2033/34 | 52.25 | 2.75 | 64
2033/34 | 52.75 | 2.75 | 70
2033/34 | 53.25 | 2.75 | 65
2033/34 | 53.75 | 2.75 | 69
2033/34 | 54.25 | 2.75 | 74
2033/34 | 54.75 | 2.75 | 47
2033/34 | 55.25 | 2.75 | 93
2033/34 | 55.75 | 2.75 | 79
2033/34 | 56.25 | 2.75 | 76
2033/34 | 56.75 | 2.75 | 80
2033/34 | 57.25 | 2.75 | 80
2033/34 | 57.75 | 2.75 | 96
2033/34 | 58.25 | 2.75 | 92
2033/34 | 58.75 | 2.75 | 98
2033/34 | 59.25 | 2.75 | 79
2033/34 | 59.75 | 2.75 | 104
2033/34 | 60.25 | 2.75 | 93
2033/34 | 60.75 | 2.75 | 94
2033/34 | 61.25 | 2.75 | 94
2033/34 | 61.75 | 2.75 | 107
2033/34 | 62.25 | 2.75 | 105
2033/34 | 62.75 | 2.75 | 104
2033/34 | 63.25 | 2.75 | 101
2033/34 | 63.75 | 2.75 | 123
2033/34 | 64.25 | 2.75 | 127
2033/34 | 64.75 | 2.75 | 128
2033/34 | 65.25 | 2.75 | 115
2033/34 | 65.75 | 2.75 | 123
2033/34 | 66.25 | 2.75 | 126
2033/34 | 66.75 | 2.75 | 118
2033/34 | 67.25 | 2.75 | 144
2033/34 | 67.75 | 2.75 | 162
2033/34 | 68.25 | 2.75 | 136
2033/34 | 68.75 | 2.75 | 141
2033/34 | 69.25 | 2.75 | 122
2033/34 | 69.75 | 2.75 | 145
2033/34 | 70.25 | 2.75 | 146
2033/34 | 70.75 | 2.75 | 155
2033/34 | 71.25 | 2.75 | 135
2033/34 | 71.75 | 2.75 | 166
2033/34 | 72.25 | 2.75 | 159
2033/34 | 72.75 | 2.75 | 150
2033/34 | 73.25 | 2.75 | 162
2033/34 | 73.75 | 2.75 | 171
2033/34 | 74.25 | 2.75 | 149
2033/34 | 74.75 | 2.75 | 169
2033/34 | 75.25 | 2.75 | 191
2033/34 | 75.75 | 2.75 | 184
2033/34 | 76.25 | 2.75 | 173
2033/34 | 76.75 | 2.75 | 196
2033/34 | 77.25 | 2.75 | 193
2033/34 | 77.75 | 2.75 | 194
2033/34 | 78.25 | 2.75 | 194
2033/34 | 78.75 | 2.75 | 206
2033/34 | 79.25 | 2.75 | 200
2033/34 | 79.75 | 2.75 | 217
2033/34 | 80.25 | 2.75 | 192
2033/34 | 80.75 | 2.75 | 188
2033/34 | 81.25 | 2.75 | 208
2033/34 | 81.75 | 2.75 | 181
2033/34 | 82.25 | 2.75 | 224
2033/34 | 82.75 | 2.75 | 235
2033/34 | 83.25 | 2.75 | 208
2033/34 | 83.75 | 2.75 | 225
2033/34 | 84.25 | 2.75 | 242
2033/34 | 84.75 | 2.75 | 209
2033/34 | 85.25 | 2.75 | 231
2033/34 | 85.75 | 2.75 | 221
2033/34 | 86.25 | 2.75 | 254
2033/34 | 86.75 | 2.75 | 225
2033/34 | 87.25 | 2.75 | 206
2033/34 | 87.75 | 2.75 | 247
2033/34 | 88.25 | 2.75 | 255
2033/34 | 88.75 | 2.75 | 253
2033/34 | 89.25 | 2.75 | 281
2033/34 | 89.75 | 2.75 | 236
2033/34 | 90.25 | 2.75 | 257
2033/34 | 90.75 | 2.75 | 248
2033/34 | 91.25 | 2.75 | 276
2033/34 | 91.75 | 2.75 | 266
2033/34 | 92.25 | 2.75 | 267
2033/34 | 92.75 | 2.75 | 251
2033/34 | 93.25 | 2.75 | 288
2033/34 | 93.75 | 2.75 | 312
2033/34 | 94.25 | 2.75 | 264
2033/34 | 94.75 | 2.75 | 256
2033/34 | 95.25 | 2.75 | 255
2033/34 | 95.75 | 2.75 | 300
2033/34 | 96.25 | 2.75 | 284
2033/34 | 96.75 | 2.75 | 296
2033/34 | 97.25 | 2.75 | 269
2033/34 | 97.75 | 2.75 | 278
2033/34 | 98.25 | 2.75 | 279
2033/34 | 98.75 | 2.75 | 281
2033/34 | 99.25 | 2.75 | 295
2033/34 | 99.75 | 2.75 | 270
2033/34 | 100.25 | 2.75 | 328
2033/34 | 100.75 | 2.75 | 302
2033/34 | 101.25 | 2.75 | 288
2033/34 | 101.75 | 2.75 | 291
2033/34 | 102.25 | 2.75 | 308
2033/34 | 102.75 | 2.75 | 296
2033/34 | 103.25 | 2.75 | 323
2033/34 | 103.75 | 2.75 | 293
2033/34 | 104.25 | 2.75 | 325
2033/34 | 104.75 | 2.75 | 287
2033/34 | 105.25 | 2.75 | 334
2033/34 | 105.75 | 2.75 | 321
2033/34 | 106.25 | 2.75 | 336
2033/34 | 106.75 | 2.75 | 306
2033/34 | 107.25 | 2.75 | 337
2033/34 | 107.75 | 2.75 | 321
2033/34 | 108.25 | 2.75 | 356
2033/34 | 108.75 | 2.75 | 316
2033/34 | 109.25 | 2.75 | 326
2033/34 | 109.75 | 2.75 | 337
2033/34 | 110.25 | 2.75 | 330
2033/34 | 110.75 | 2.75 | 342
2033/34 | 111.25 | 2.75 | 329
2033/34 | 111.75 | 2.75 | 343
2033/34 | 112.25 | 2.75 | 347
2033/34 | 112.75 | 2.75 | 326
2033/34 | 113.25 | 2.75 | 335
2033/34 | 113.75 | 2.75 | 365
2033/34 | 114.25 | 2.75 | 370
2033/34 | 114.75 | 2.75 | 377
2033/34 | 115.25 | 2.75 | 355
2033/34 | 115.75 | 2.75 | 349
2033/34 | 116.25 | 2.75 | 357
2033/34 | 116.75 | 2.75 | 356
2033/34 | 117.25 | 2.75 | 347
2033/34 | 117.75 | 2.75 | 353
2033/34 | 118.25 | 2.75 | 367
2033/34 | 118.75 | 2.75 | 357
2033/34 | 119.25 | 2.75 | 327
2033/34 | 119.75 | 2.75 | 372
2033/34 | 120.25 | 2.75 | 373
2033/34 | 120.75 | 2.75 | 344
2033/34 | 121.25 | 2.75 | 356
2033/34 | 121.75 | 2.75 | 384
2033/34 | 122.25 | 2.75 | 368
2033/34 | 122.75 | 2.75 | 341
2033/34 | 123.25 | 2.75 | 342
2033/34 | 123.75 | 2.75 | 351
2033/34 | 124.25 | 2.75 | 397
2033/34 | 124.75 | 2.75 | 368
2033/34 | 125.25 | 2.75 | 358
2033/34 | 125.75 | 2.75 | 362
2033/34 | 126.25 | 2.75 | 355
2033/34 | 126.75 | 2.75 | 371
2033/34 | 127.25 | 2.75 | 357
2033/34 | 127.75 | 2.75 | 339
2033/34 | 128.25 | 2.75 | 352
2033/34 | 128.75 | 2.75 | 347
2033/34 | 129.25 | 2.75 | 368
2033/34 | 129.75 | 2.75 | 341
2033/34 | 130.25 | 2.75 | 343
2033/34 | 130.75 | 2.75 | 351
2033/34 | 131.25 | 2.75 | 347
2033/34 | 131.75 | 2.75 | 343
2033/34 | 132.25 | 2.75 | 365
2033/34 | 132.75 | 2.75 | 352
2033/34 | 133.25 | 2.75 | 348
2033/34 | 133.75 | 2.75 | 355
2033/34 | 134.25 | 2.75 | 375
2033/34 | 134.75 | 2.75 | 328
2033/34 | 135.25 | 2.75 | 371
2033/34 | 135.75 | 2.75 | 379
2033/34 | 136.25 | 2.75 | 321
2033/34 | 136.75 | 2.75 | 354
2033/34 | 137.25 | 2.75 | 330
2033/34 | 137.75 | 2.75 | 346
2033/34 | 138.25 | 2.75 | 330
2033/34 | 138.75 | 2.75 | 331
2033/34 | 139.25 | 2.75 | 329
2033/34 | 139.75 | 2.75 | 352
2033/34 | 140.25 | 2.75 | 336
2033/34 | 140.75 | 2.75 | 354
2033/34 | 141.25 | 2.75 | 361
2033/34 | 141.75 | 2.75 | 347
2033/34 | 142.25 | 2.75 | 336
2033/34 | 142.75 | 2.75 | 302
2033/34 | 143.25 | 2.75 | 331
2033/34 | 143.75 | 2.75 | 330
2033/34 | 144.25 | 2.75 | 327
2033/34 | 144.75 | 2.75 | 346
2033/34 | 145.25 | 2.75 | 292
2033/34 | 145.75 | 2.75 | 323
2033/34 | 146.25 | 2.75 | 322
2033/34 | 146.75 | 2.75 | 326
2033/34 | 147.25 | 2.75 | 317
2033/34 | 147.75 | 2.75 | 284
2033/34 | 148.25 | 2.75 | 313
2033/34 | 148.75 | 2.75 | 314
2033/34 | 149.25 | 2.75 | 292
2033/34 | 149.75 | 2.75 | 314
2033/34 | 150.25 | 2.75 | 331
2033/34 | 150.75 | 2.75 | 294
2033/34 | 151.25 | 2.75 | 271
2033/34 | 151.75 | 2.75 | 282
2033/34 | 152.25 | 2.75 | 286
2033/34 | 152.75 | 2.75 | 277
2033/34 | 153.25 | 2.75 | 282
2033/34 | 153.75 | 2.75 | 270
2033/34 | 154.25 | 2.75 | 310
2033/34 | 154.75 | 2.75 | 288
2033/34 | 155.25 | 2.75 | 258
2033/34 | 155.75 | 2.75 | 270
2033/34 | 156.25 | 2.75 | 237
2033/34 | 156.75 | 2.75 | 266
2033/34 | 157.25 | 2.75 | 246
2033/34 | 157.75 | 2.75 | 262
2033/34 | 158.25 | 2.75 | 274
2033/34 | 158.75 | 2.75 | 257
2033/34 | 159.25 | 2.75 | 276
2033/34 | 159.75 | 2.75 | 275
2033/34 | 160.25 | 2.75 | 257
2033/34 | 160.75 | 2.75 | 249
2033/34 | 161.25 | 2.75 | 261
2033/34 | 161.75 | 2.75 | 220
2033/34 | 162.25 | 2.75 | 235
2033/34 | 162.75 | 2.75 | 252
2033/34 | 163.25 | 2.75 | 255
2033/34 | 163.75 | 2.75 | 246
2033/34 | 164.25 | 2.75 | 257
2033/34 | 164.75 | 2.75 | 219
2033/34 | 165.25 | 2.75 | 213
2033/34 | 165.75 | 2.75 | 255
2033/34 | 166.25 | 2.75 | 250
2033/34 | 166.75 | 2.75 | 227
2033/34 | 167.25 | 2.75 | 225
2033/34 | 167.75 | 2.75 | 254
2033/34 | 168.25 | 2.75 | 216
2033/34 | 168.75 | 2.75 | 193
2033/34 | 169.25 | 2.75 | 212
2033/34 | 169.75 | 2.75 | 218
2033/34 | 170.25 | 2.75 | 197
2033/34 | 170.75 | 2.75 | 228
2033/34 | 171.25 | 2.75 | 219
2033/34 | 171.75 | 2.75 | 215
2033/34 | 172.25 | 2.75 | 209
2033/34 | 172.75 | 2.75 | 199
2033/34 | 173.25 | 2.75 | 184
2033/34 | 173.75 | 2.75 | 201
2033/34 | 174.25 | 2.75 | 195
2033/34 | 174.75 | 2.75 | 178
2033/34 | 175.25 | 2.75 | 186
2033/34 | 175.75 | 2.75 | 177
2033/34 | 176.25 | 2.75 | 206
2033/34 | 176.75 | 2.75 | 189
2033/34 | 177.25 | 2.75 | 183
2033/34 | 177.75 | 2.75 | 191
2033/34 | 178.25 | 2.75 | 182
2033/34 | 178.75 | 2.75 | 188
2033/34 | 179.25 | 2.75 | 191
2033/34 | 179.75 | 2.75 | 154
2033/34 | 180.25 | 2.75 | 167
2033/34 | 180.75 | 2.75 | 173
2033/34 | 181.25 | 2.75 | 157
2033/34 | 181.75 | 2.75 | 155
2033/34 | 182.25 | 2.75 | 162
2033/34 | 182.75 | 2.75 | 143
2033/34 | 183.25 | 2.75 | 155
2033/34 | 183.75 | 2.75 | 138
2033/34 | 184.25 | 2.75 | 190
2033/34 | 184.75 | 2.75 | 133
2033/34 | 185.25 | 2.75 | 180
2033/34 | 185.75 | 2.75 | 164
2033/34 | 186.25 | 2.75 | 155
2033/34 | 186.75 | 2.75 | 154
2033/34 | 187.25 | 2.75 | 151
2033/34 | 187.75 | 2.75 | 153
2033/34 | 188.25 | 2.75 | 144
2033/34 | 188.75 | 2.75 | 161
2033/34 | 189.25 | 2.75 | 131
2033/34 | 189.75 | 2.75 | 159
2033/34 | 190.25 | 2.75 | 144
2033/34 | 190.75 | 2.75 | 147
2033/34 | 191.25 | 2.75 | 143
2033/34 | 191.75 | 2.75 | 136
2033/34 | 192.25 | 2.75 | 135
2033/34 | 192.75 | 2.75 | 142
2033/34 | 193.25 | 2.75 | 141
2033/34 | 193.75 | 2.75 | 123
2033/34 | 194.25 | 2.75 | 139
2033/34 | 194.75 | 2.75 | 116
2033/34 | 195.25 | 2.75 | 143
2033/34 | 195.75 | 2.75 | 117
2033/34 | 196.25 | 2.75 | 142
2033/34 | 196.75 | 2.75 | 123
2033/34 | 197.25 | 2.75 | 148
2033/34 | 197.75 | 2.75 | 146
2033/34 | 198.25 | 2.75 | 130
2033/34 | 198.75 | 2.75 | 120
2033/34 | 199.25 | 2.75 | 137
2033/34 | 199.75 | 2.75 | 126
2033/34 | 200.25 | 2.75 | 111
2033/34 | 200.75 | 2.75 | 135
2033/34 | 201.25 | 2.75 | 133
2033/34 | 201.75 | 2.75 | 151
2033/34 | 202.25 | 2.75 | 126
2033/34 | 202.75 | 2.75 | 115
2033/34 | 203.25 | 2.75 | 124
2033/34 | 203.75 | 2.75 | 101
2033/34 | 204.25 | 2.75 | 107
2033/34 | 204.75 | 2.75 | 110
2033/34 | 205.25 | 2.75 | 124
2033/34 | 205.75 | 2.75 | 121
2033/34 | 206.25 | 2.75 | 116
2033/34 | 206.75 | 2.75 | 124
2033/34 | 207.25 | 2.75 | 116
2033/34 | 207.75 | 2.75 | 118
2033/34 | 208.25 | 2.75 | 114
2033/34 | 208.75 | 2.75 | 116
2033/34 | 209.25 | 2.75 | 96
2033/34 | 209.75 | 2.75 | 106
2033/34 | 210.25 | 2.75 | 108
2033/34 | 210.75 | 2.75 | 95
2033/34 | 211.25 | 2.75 | 124
2033/34 | 211.75 | 2.75 | 79
2033/34 | 212.25 | 2.75 | 106
2033/34 | 212.75 | 2.75 | 110
2033/34 | 213.25 | 2.75 | 105
2033/34 | 213.75 | 2.75 | 106
2033/34 | 214.25 | 2.75 | 92
2033/34 | 214.75 | 2.75 | 112
2033/34 | 215.25 | 2.75 | 118
2033/34 | 215.75 | 2.75 | 87
2033/34 | 216.25 | 2.75 | 109
2033/34 | 216.75 | 2.75 | 97
2033/34 | 217.25 | 2.75 | 91
2033/34 | 217.75 | 2.75 | 110
2033/34 | 218.25 | 2.75 | 88
2033/34 | 218.75 | 2.75 | 93
2033/34 | 219.25 | 2.75 | 95
2033/34 | 219.75 | 2.75 | 100
2033/34 | 220.25 | 2.75 | 103
2033/34 | 220.75 | 2.75 | 112
2033/34 | 221.25 | 2.75 | 88
2033/34 | 221.75 | 2.75 | 97
2033/34 | 222.25 | 2.75 | 98
2033/34 | 222.75 | 2.75 | 90
2033/34 | 223.25 | 2.75 | 94
2033/34 | 223.75 | 2.75 | 85
2033/34 | 224.25 | 2.75 | 91
2033/34 | 224.75 | 2.75 | 95
2033/34 | 225.25 | 2.75 | 98
2033/34 | 225.75 | 2.75 | 92
2033/34 | 226.25 | 2.75 | 82
2033/34 | 226.75 | 2.75 | 91
2033/34 | 227.25 | 2.75 | 94
2033/34 | 227.75 | 2.75 | 71
2033/34 | 228.25 | 2.75 | 81
2033/34 | 228.75 | 2.75 | 85
2033/34 | 229.25 | 2.75 | 93
2033/34 | 229.75 | 2.75 | 83
2033/34 | 230.25 | 2.75 | 75
2033/34 | 230.75 | 2.75 | 91
2033/34 | 231.25 | 2.75 | 76
2033/34 | 231.75 | 2.75 | 80
2033/34 | 232.25 | 2.75 | 60
2033/34 | 232.75 | 2.75 | 82
2033/34 | 233.25 | 2.75 | 66
2033/34 | 233.75 | 2.75 | 83
2033/34 | 234.25 | 2.75 | 87
2033/34 | 234.75 | 2.75 | 77
2033/34 | 235.25 | 2.75 | 87
2033/34 | 235.75 | 2.75 | 78
2033/34 | 236.25 | 2.75 | 72
2033/34 | 236.75 | 2.75 | 66
2033/34 | 237.25 | 2.75 | 74
2033/34 | 237.75 | 2.75 | 71
2033/34 | 238.25 | 2.75 | 75
2033/34 | 238.75 | 2.75 | 61
2033/34 | 239.25 | 2.75 | 73
2033/34 | 239.75 | 2.75 | 78
2033/34 | 240.25 | 2.75 | 73
2033/34 | 240.75 | 2.75 | 78
2033/34 | 241.25 | 2.75 | 72
2033/34 | 241.75 | 2.75 | 77
2033/34 | 242.25 | 2.75 | 70
2033/34 | 242.75 | 2.75 | 60
2033/34 | 243.25 | 2.75 | 60
2033/34 | 243.75 | 2.75 | 78
2033/34 | 244.25 | 2.75 | 60
2033/34 | 244.75 | 2.75 | 69
2033/34 | 245.25 | 2.75 | 61
2033/34 | 245.75 | 2.75 | 63
2033/34 | 246.25 | 2.75 | 64
2033/34 | 246.75 | 2.75 | 63
2033/34 | 247.25 | 2.75 | 59
2033/34 | 247.75 | 2.75 | 63
2033/34 | 248.25 | 2.75 | 57
2033/34 | 248.75 | 2.75 | 60
2033/34 | 249.25 | 2.75 | 70
2033/34 | 249.75 | 2.75 | 56
2033/34 | 250.25 | 2.75 | 59
2033/34 | 250.75 | 2.75 | 59
2033/34 | 251.25 | 2.75 | 55
2033/34 | 251.75 | 2.75 | 48
2033/34 | 252.25 | 2.75 | 43
2033/34 | 252.75 | 2.75 | 46
2033/34 | 253.25 | 2.75 | 58
2033/34 | 253.75 | 2.75 | 47
2033/34 | 254.25 | 2.75 | 54
2033/34 | 254.75 | 2.75 | 46
2033/34 | 255.25 | 2.75 | 60
2033/34 | 255.75 | 2.75 | 63
2033/34 | 256.25 | 2.75 | 51
2033/34 | 256.75 | 2.75 | 47
2033/34 | 257.25 | 2.75 | 38
2033/34 | 257.75 | 2.75 | 48
2033/34 | 258.25 | 2.75 | 52
2033/34 | 258.75 | 2.75 | 37
2033/34 | 259.25 | 2.75 | 39
2033/34 | 259.75 | 2.75 | 46
2033/34 | 260.25 | 2.75 | 41
2033/34 | 260.75 | 2.75 | 48
2033/34 | 261.25 | 2.75 | 38
2033/34 | 261.75 | 2.75 | 38
2033/34 | 262.25 | 2.75 | 40
2033/34 | 262.75 | 2.75 | 47
2033/34 | 263.25 | 2.75 | 49
2033/34 | 263.75 | 2.75 | 45
2033/34 | 264.25 | 2.75 | 36
2033/34 | 264.75 | 2.75 | 38
2033/34 | 265.25 | 2.75 | 34
2033/34 | 265.75 | 2.75 | 27
2033/34 | 266.25 | 2.75 | 35
2033/34 | 266.75 | 2.75 | 39
2033/34 | 267.25 | 2.75 | 37
2033/34 | 267.75 | 2.75 | 28
2033/34 | 268.25 | 2.75 | 29
2033/34 | 268.75 | 2.75 | 29
2033/34 | 269.25 | 2.75 | 40
2033/34 | 269.75 | 2.75 | 22
2033/34 | 270.25 | 2.75 | 22
2033/34 | 270.75 | 2.75 | 38
2033/34 | 271.25 | 2.75 | 30
2033/34 | 271.75 | 2.75 | 28
2033/34 | 272.25 | 2.75 | 33
2033/34 | 272.75 | 2.75 | 30
2033/34 | 273.25 | 2.75 | 31
2033/34 | 273.75 | 2.75 | 28
2033/34 | 274.25 | 2.75 | 26
2033/34 | 274.75 | 2.75 | 28
2033/34 | 275.25 | 2.75 | 26
2033/34 | 275.75 | 2.75 | 24
2033/34 | 276.25 | 2.75 | 30
2033/34 | 276.75 | 2.75 | 21
2033/34 | 277.25 | 2.75 | 19
2033/34 | 277.75 | 2.75 | 15
2033/34 | 278.25 | 2.75 | 23
2033/34 | 278.75 | 2.75 | 16
2033/34 | 279.25 | 2.75 | 23
2033/34 | 279.75 | 2.75 | 27
2033/34 | 280.25 | 2.75 | 17
2033/34 | 280.75 | 2.75 | 22
2033/34 | 281.25 | 2.75 | 25
2033/34 | 281.75 | 2.75 | 21
2033/34 | 282.25 | 2.75 | 19
2033/34 | 282.75 | 2.75 | 18
2033/34 | 283.25 | 2.75 | 11
2033/34 | 283.75 | 2.75 | 7
2033/34 | 284.25 | 2.75 | 17
2033/34 | 284.75 | 2.75 | 15
2033/34 | 285.25 | 2.75 | 25
2033/34 | 285.75 | 2.75 | 13
2033/34 | 286.25 | 2.75 | 9
2033/34 | 286.75 | 2.75 | 16
2033/34 | 287.25 | 2.75 | 13
2033/34 | 287.75 | 2.75 | 13
2033/34 | 288.25 | 2.75 | 16
2033/34 | 288.75 | 2.75 | 14
2033/34 | 289.25 | 2.75 | 6
2033/34 | 289.75 | 2.75 | 15
2033/34 | 290.25 | 2.75 | 13
2033/34 | 290.75 | 2.75 | 17
2033/34 | 291.25 | 2.75 | 13
2033/34 | 291.75 | 2.75 | 21
2033/34 | 292.25 | 2.75 | 10
2033/34 | 292.75 | 2.75 | 14
2033/34 | 293.25 | 2.75 | 4
2033/34 | 293.75 | 2.75 | 5
2033/34 | 294.25 | 2.75 | 6
2033/34 | 294.75 | 2.75 | 11
2033/34 | 295.25 | 2.75 | 13
2033/34 | 295.75 | 2.75 | 6
2033/34 | 296.25 | 2.75 | 6
2033/34 | 296.75 | 2.75 | 11
2033/34 | 297.25 | 2.75 | 6
2033/34 | 297.75 | 2.75 | 6
2033/34 | 298.25 | 2.75 | 4
2033/34 | 298.75 | 2.75 | 8
2033/34 | 299.25 | 2.75 | 8
2033/34 | 299.75 | 2.75 | 7
2033/34 | 300.25 | 2.75 | 10
2033/34 | 300.75 | 2.75 | 10
2033/34 | 301.25 | 2.75 | 7
2033/34 | 301.75 | 2.75 | 12
2033/34 | 302.25 | 2.75 | 6
2033/34 | 302.75 | 2.75 | 9
2033/34 | 303.25 | 2.75 | 5
2033/34 | 303.75 | 2.75 | 6
2033/34 | 304.25 | 2.75 | 5
2033/34 | 304.75 | 2.75 | 9
2033/34 | 305.25 | 2.75 | 2
2033/34 | 305.75 | 2.75 | 8
2033/34 | 306.25 | 2.75 | 3
2033/34 | 306.75 | 2.75 | 5
2033/34 | 307.25 | 2.75 | 1
2033/34 | 307.75 | 2.75 | 7
2033/34 | 308.25 | 2.75 | 10
2033/34 | 308.75 | 2.75 | 5
2033/34 | 309.25 | 2.75 | 4
2033/34 | 309.75 | 2.75 | 5
2033/34 | 310.25 | 2.75 | 2
2033/34 | 310.75 | 2.75 | 6
2033/34 | 311.25 | 2.75 | 5
2033/34 | 311.75 | 2.75 | 4
2033/34 | 312.25 | 2.75 | 4
2033/34 | 312.75 | 2.75 | 3
2033/34 | 313.25 | 2.75 | 3
2033/34 | 313.75 | 2.75 | 4
2033/34 | 314.25 | 2.75 | 5
2033/34 | 314.75 | 2.75 | 3
2033/34 | 315.25 | 2.75 | 4
2033/34 | 315.75 | 2.75 | 2
2033/34 | 316.25 | 2.75 | 3
2033/34 | 316.75 | 2.75 | 3
2033/34 | 317.25 | 2.75 | 4
2033/34 | 317.75 | 2.75 | 3
2033/34 | 318.25 | 2.75 | 2
2033/34 | 318.75 | 2.75 | 7
2033/34 | 319.25 | 2.75 | 2
2033/34 | 319.75 | 2.75 | 5
2033/34 | 320.25 | 2.75 | 5
2033/34 | 320.75 | 2.75 | 1
2033/34 | 321.25 | 2.75 | 1
2033/34 | 321.75 | 2.75 | 2
2033/34 | 322.25 | 2.75 | 3
2033/34 | 322.75 | 2.75 | 4
2033/34 | 323.25 | 2.75 | 1
2033/34 | 324.25 | 2.75 | 1
2033/34 | 324.75 | 2.75 | 3
2033/34 | 325.75 | 2.75 | 4
2033/34 | 326.25 | 2.75 | 4
2033/34 | 326.75 | 2.75 | 3
2033/34 | 327.25 | 2.75 | 2
2033/34 | 327.75 | 2.75 | 2
2033/34 | 328.75 | 2.75 | 1
2033/34 | 329.25 | 2.75 | 2
2033/34 | 330.75 | 2.75 | 2
2033/34 | 331.75 | 2.75 | 1
2033/34 | 332.25 | 2.75 | 5
2033/34 | 332.75 | 2.75 | 2
2033/34 | 333.25 | 2.75 | 1
2033/34 | 334.25 | 2.75 | 1
2033/34 | 334.75 | 2.75 | 1
2033/34 | 335.25 | 2.75 | 2
2033/34 | 335.75 | 2.75 | 3
2033/34 | 336.25 | 2.75 | 1
2033/34 | 336.75 | 2.75 | 1
2033/34 | 337.25 | 2.75 | 1
2033/34 | 337.75 | 2.75 | 1
2033/34 | 338.25 | 2.75 | 4
2033/34 | 338.75 | 2.75 | 1
2033/34 | 339.75 | 2.75 | 1
2033/34 | 340.75 | 2.75 | 1
2033/34 | 342.25 | 2.75 | 2
2033/34 | 343.75 | 2.75 | 1
2033/34 | 344.75 | 2.75 | 1
2033/34 | 347.25 | 2.75 | 1
2033/34 | 348.25 | 2.75 | 2
2033/34 | 349.75 | 2.75 | 1
2033/34 | 350.75 | 2.75 | 1
2033/34 | 352.25 | 2.75 | 1
2033/34 | 352.75 | 2.75 | 1
2033/34 | 354.25 | 2.75 | 1
2033/34 | 354.75 | 2.75 | 1
2033/34 | 356.25 | 2.75 | 1
2033/34 | 356.75 | 2.75 | 1
2033/34 | 357.25 | 2.75 | 1
2033/34 | 359.25 | 2.75 | 1
2033/34 | 360.25 | 2.75 | 1
2033/34 | 366.75 | 2.75 | 1
2033/34 | 368.75 | 2.75 | 1
2033/34 | 370.75 | 2.75 | 1
2033/34 | 379.75 | 2.75 | 1
2033/34 | 7.75 | 3.25 | 3
2033/34 | 8.25 | 3.25 | 5
2033/34 | 8.75 | 3.25 | 7
2033/34 | 9.25 | 3.25 | 2
2033/34 | 9.75 | 3.25 | 4
2033/34 | 10.25 | 3.25 | 6
2033/34 | 10.75 | 3.25 | 2
2033/34 | 11.25 | 3.25 | 4
2033/34 | 11.75 | 3.25 | 4
2033/34 | 12.25 | 3.25 | 3
2033/34 | 12.75 | 3.25 | 3
2033/34 | 13.25 | 3.25 | 2
2033/34 | 13.75 | 3.25 | 4
2033/34 | 14.25 | 3.25 | 7
2033/34 | 14.75 | 3.25 | 4
2033/34 | 15.25 | 3.25 | 6
2033/34 | 15.75 | 3.25 | 5
2033/34 | 16.25 | 3.25 | 2
2033/34 | 16.75 | 3.25 | 3
2033/34 | 17.25 | 3.25 | 6
2033/34 | 17.75 | 3.25 | 3
2033/34 | 18.25 | 3.25 | 2
2033/34 | 18.75 | 3.25 | 8
2033/34 | 19.25 | 3.25 | 4
2033/34 | 19.75 | 3.25 | 7
2033/34 | 20.25 | 3.25 | 3
2033/34 | 20.75 | 3.25 | 1
2033/34 | 21.25 | 3.25 | 12
2033/34 | 21.75 | 3.25 | 4
2033/34 | 22.25 | 3.25 | 5
2033/34 | 22.75 | 3.25 | 9
2033/34 | 23.25 | 3.25 | 2
2033/34 | 23.75 | 3.25 | 9
2033/34 | 24.25 | 3.25 | 8
2033/34 | 24.75 | 3.25 | 11
2033/34 | 25.25 | 3.25 | 10
2033/34 | 25.75 | 3.25 | 10
2033/34 | 26.25 | 3.25 | 14
2033/34 | 26.75 | 3.25 | 10
2033/34 | 27.25 | 3.25 | 7
2033/34 | 27.75 | 3.25 | 8
2033/34 | 28.25 | 3.25 | 8
2033/34 | 28.75 | 3.25 | 15
2033/34 | 29.25 | 3.25 | 10
2033/34 | 29.75 | 3.25 | 13
2033/34 | 30.25 | 3.25 | 15
2033/34 | 30.75 | 3.25 | 12
2033/34 | 31.25 | 3.25 | 15
2033/34 | 31.75 | 3.25 | 12
2033/34 | 32.25 | 3.25 | 18
2033/34 | 32.75 | 3.25 | 14
2033/34 | 33.25 | 3.25 | 13
2033/34 | 33.75 | 3.25 | 13
2033/34 | 34.25 | 3.25 | 23
2033/34 | 34.75 | 3.25 | 20
2033/34 | 35.25 | 3.25 | 15
2033/34 | 35.75 | 3.25 | 21
2033/34 | 36.25 | 3.25 | 17
2033/34 | 36.75 | 3.25 | 22
2033/34 | 37.25 | 3.25 | 17
2033/34 | 37.75 | 3.25 | 8
2033/34 | 38.25 | 3.25 | 23
2033/34 | 38.75 | 3.25 | 23
2033/34 | 39.25 | 3.25 | 22
2033/34 | 39.75 | 3.25 | 24
2033/34 | 40.25 | 3.25 | 15
2033/34 | 40.75 | 3.25 | 25
2033/34 | 41.25 | 3.25 | 23
2033/34 | 41.75 | 3.25 | 26
2033/34 | 42.25 | 3.25 | 34
2033/34 | 42.75 | 3.25 | 32
2033/34 | 43.25 | 3.25 | 41
2033/34 | 43.75 | 3.25 | 37
2033/34 | 44.25 | 3.25 | 41
2033/34 | 44.75 | 3.25 | 32
2033/34 | 45.25 | 3.25 | 34
2033/34 | 45.75 | 3.25 | 43
2033/34 | 46.25 | 3.25 | 43
2033/34 | 46.75 | 3.25 | 39
2033/34 | 47.25 | 3.25 | 47
2033/34 | 47.75 | 3.25 | 38
2033/34 | 48.25 | 3.25 | 48
2033/34 | 48.75 | 3.25 | 40
2033/34 | 49.25 | 3.25 | 53
2033/34 | 49.75 | 3.25 | 55
2033/34 | 50.25 | 3.25 | 68
2033/34 | 50.75 | 3.25 | 54
2033/34 | 51.25 | 3.25 | 52
2033/34 | 51.75 | 3.25 | 52
2033/34 | 52.25 | 3.25 | 58
2033/34 | 52.75 | 3.25 | 48
2033/34 | 53.25 | 3.25 | 70
2033/34 | 53.75 | 3.25 | 61
2033/34 | 54.25 | 3.25 | 76
2033/34 | 54.75 | 3.25 | 67
2033/34 | 55.25 | 3.25 | 60
2033/34 | 55.75 | 3.25 | 58
2033/34 | 56.25 | 3.25 | 54
2033/34 | 56.75 | 3.25 | 73
2033/34 | 57.25 | 3.25 | 77
2033/34 | 57.75 | 3.25 | 76
2033/34 | 58.25 | 3.25 | 72
2033/34 | 58.75 | 3.25 | 82
2033/34 | 59.25 | 3.25 | 92
2033/34 | 59.75 | 3.25 | 83
2033/34 | 60.25 | 3.25 | 104
2033/34 | 60.75 | 3.25 | 62
2033/34 | 61.25 | 3.25 | 103
2033/34 | 61.75 | 3.25 | 103
2033/34 | 62.25 | 3.25 | 104
2033/34 | 62.75 | 3.25 | 94
2033/34 | 63.25 | 3.25 | 104
2033/34 | 63.75 | 3.25 | 96
2033/34 | 64.25 | 3.25 | 97
2033/34 | 64.75 | 3.25 | 110
2033/34 | 65.25 | 3.25 | 123
2033/34 | 65.75 | 3.25 | 117
2033/34 | 66.25 | 3.25 | 111
2033/34 | 66.75 | 3.25 | 110
2033/34 | 67.25 | 3.25 | 130
2033/34 | 67.75 | 3.25 | 134
2033/34 | 68.25 | 3.25 | 123
2033/34 | 68.75 | 3.25 | 144
2033/34 | 69.25 | 3.25 | 129
2033/34 | 69.75 | 3.25 | 124
2033/34 | 70.25 | 3.25 | 129
2033/34 | 70.75 | 3.25 | 132
2033/34 | 71.25 | 3.25 | 127
2033/34 | 71.75 | 3.25 | 155
2033/34 | 72.25 | 3.25 | 170
2033/34 | 72.75 | 3.25 | 154
2033/34 | 73.25 | 3.25 | 171
2033/34 | 73.75 | 3.25 | 155
2033/34 | 74.25 | 3.25 | 155
2033/34 | 74.75 | 3.25 | 168
2033/34 | 75.25 | 3.25 | 168
2033/34 | 75.75 | 3.25 | 175
2033/34 | 76.25 | 3.25 | 156
2033/34 | 76.75 | 3.25 | 186
2033/34 | 77.25 | 3.25 | 157
2033/34 | 77.75 | 3.25 | 167
2033/34 | 78.25 | 3.25 | 198
2033/34 | 78.75 | 3.25 | 196
2033/34 | 79.25 | 3.25 | 197
2033/34 | 79.75 | 3.25 | 194
2033/34 | 80.25 | 3.25 | 182
2033/34 | 80.75 | 3.25 | 186
2033/34 | 81.25 | 3.25 | 208
2033/34 | 81.75 | 3.25 | 186
2033/34 | 82.25 | 3.25 | 209
2033/34 | 82.75 | 3.25 | 227
2033/34 | 83.25 | 3.25 | 204
2033/34 | 83.75 | 3.25 | 207
2033/34 | 84.25 | 3.25 | 201
2033/34 | 84.75 | 3.25 | 214
2033/34 | 85.25 | 3.25 | 236
2033/34 | 85.75 | 3.25 | 206
2033/34 | 86.25 | 3.25 | 220
2033/34 | 86.75 | 3.25 | 243
2033/34 | 87.25 | 3.25 | 227
2033/34 | 87.75 | 3.25 | 245
2033/34 | 88.25 | 3.25 | 237
2033/34 | 88.75 | 3.25 | 239
2033/34 | 89.25 | 3.25 | 229
2033/34 | 89.75 | 3.25 | 254
2033/34 | 90.25 | 3.25 | 232
2033/34 | 90.75 | 3.25 | 224
2033/34 | 91.25 | 3.25 | 236
2033/34 | 91.75 | 3.25 | 252
2033/34 | 92.25 | 3.25 | 219
2033/34 | 92.75 | 3.25 | 244
2033/34 | 93.25 | 3.25 | 243
2033/34 | 93.75 | 3.25 | 235
2033/34 | 94.25 | 3.25 | 267
2033/34 | 94.75 | 3.25 | 279
2033/34 | 95.25 | 3.25 | 285
2033/34 | 95.75 | 3.25 | 239
2033/34 | 96.25 | 3.25 | 263
2033/34 | 96.75 | 3.25 | 256
2033/34 | 97.25 | 3.25 | 281
2033/34 | 97.75 | 3.25 | 252
2033/34 | 98.25 | 3.25 | 282
2033/34 | 98.75 | 3.25 | 278
2033/34 | 99.25 | 3.25 | 279
2033/34 | 99.75 | 3.25 | 299
2033/34 | 100.25 | 3.25 | 309
2033/34 | 100.75 | 3.25 | 263
2033/34 | 101.25 | 3.25 | 273
2033/34 | 101.75 | 3.25 | 283
2033/34 | 102.25 | 3.25 | 294
2033/34 | 102.75 | 3.25 | 311
2033/34 | 103.25 | 3.25 | 298
2033/34 | 103.75 | 3.25 | 301
2033/34 | 104.25 | 3.25 | 302
2033/34 | 104.75 | 3.25 | 298
2033/34 | 105.25 | 3.25 | 320
2033/34 | 105.75 | 3.25 | 316
2033/34 | 106.25 | 3.25 | 329
2033/34 | 106.75 | 3.25 | 293
2033/34 | 107.25 | 3.25 | 313
2033/34 | 107.75 | 3.25 | 326
2033/34 | 108.25 | 3.25 | 310
2033/34 | 108.75 | 3.25 | 356
2033/34 | 109.25 | 3.25 | 316
2033/34 | 109.75 | 3.25 | 332
2033/34 | 110.25 | 3.25 | 333
2033/34 | 110.75 | 3.25 | 350
2033/34 | 111.25 | 3.25 | 332
2033/34 | 111.75 | 3.25 | 319
2033/34 | 112.25 | 3.25 | 351
2033/34 | 112.75 | 3.25 | 346
2033/34 | 113.25 | 3.25 | 343
2033/34 | 113.75 | 3.25 | 331
2033/34 | 114.25 | 3.25 | 339
2033/34 | 114.75 | 3.25 | 352
2033/34 | 115.25 | 3.25 | 378
2033/34 | 115.75 | 3.25 | 333
2033/34 | 116.25 | 3.25 | 348
2033/34 | 116.75 | 3.25 | 353
2033/34 | 117.25 | 3.25 | 337
2033/34 | 117.75 | 3.25 | 366
2033/34 | 118.25 | 3.25 | 350
2033/34 | 118.75 | 3.25 | 311
2033/34 | 119.25 | 3.25 | 370
2033/34 | 119.75 | 3.25 | 358
2033/34 | 120.25 | 3.25 | 366
2033/34 | 120.75 | 3.25 | 342
2033/34 | 121.25 | 3.25 | 350
2033/34 | 121.75 | 3.25 | 325
2033/34 | 122.25 | 3.25 | 334
2033/34 | 122.75 | 3.25 | 350
2033/34 | 123.25 | 3.25 | 369
2033/34 | 123.75 | 3.25 | 343
2033/34 | 124.25 | 3.25 | 415
2033/34 | 124.75 | 3.25 | 334
2033/34 | 125.25 | 3.25 | 356
2033/34 | 125.75 | 3.25 | 346
2033/34 | 126.25 | 3.25 | 341
2033/34 | 126.75 | 3.25 | 332
2033/34 | 127.25 | 3.25 | 360
2033/34 | 127.75 | 3.25 | 363
2033/34 | 128.25 | 3.25 | 330
2033/34 | 128.75 | 3.25 | 350
2033/34 | 129.25 | 3.25 | 338
2033/34 | 129.75 | 3.25 | 367
2033/34 | 130.25 | 3.25 | 319
2033/34 | 130.75 | 3.25 | 353
2033/34 | 131.25 | 3.25 | 346
2033/34 | 131.75 | 3.25 | 363
2033/34 | 132.25 | 3.25 | 317
2033/34 | 132.75 | 3.25 | 353
2033/34 | 133.25 | 3.25 | 329
2033/34 | 133.75 | 3.25 | 324
2033/34 | 134.25 | 3.25 | 334
2033/34 | 134.75 | 3.25 | 352
2033/34 | 135.25 | 3.25 | 369
2033/34 | 135.75 | 3.25 | 332
2033/34 | 136.25 | 3.25 | 319
2033/34 | 136.75 | 3.25 | 347
2033/34 | 137.25 | 3.25 | 333
2033/34 | 137.75 | 3.25 | 351
2033/34 | 138.25 | 3.25 | 324
2033/34 | 138.75 | 3.25 | 317
2033/34 | 139.25 | 3.25 | 353
2033/34 | 139.75 | 3.25 | 343
2033/34 | 140.25 | 3.25 | 325
2033/34 | 140.75 | 3.25 | 336
2033/34 | 141.25 | 3.25 | 346
2033/34 | 141.75 | 3.25 | 356
2033/34 | 142.25 | 3.25 | 320
2033/34 | 142.75 | 3.25 | 308
2033/34 | 143.25 | 3.25 | 336
2033/34 | 143.75 | 3.25 | 302
2033/34 | 144.25 | 3.25 | 332
2033/34 | 144.75 | 3.25 | 300
2033/34 | 145.25 | 3.25 | 299
2033/34 | 145.75 | 3.25 | 346
2033/34 | 146.25 | 3.25 | 299
2033/34 | 146.75 | 3.25 | 295
2033/34 | 147.25 | 3.25 | 329
2033/34 | 147.75 | 3.25 | 298
2033/34 | 148.25 | 3.25 | 311
2033/34 | 148.75 | 3.25 | 312
2033/34 | 149.25 | 3.25 | 313
2033/34 | 149.75 | 3.25 | 278
2033/34 | 150.25 | 3.25 | 290
2033/34 | 150.75 | 3.25 | 300
2033/34 | 151.25 | 3.25 | 259
2033/34 | 151.75 | 3.25 | 280
2033/34 | 152.25 | 3.25 | 306
2033/34 | 152.75 | 3.25 | 301
2033/34 | 153.25 | 3.25 | 258
2033/34 | 153.75 | 3.25 | 270
2033/34 | 154.25 | 3.25 | 280
2033/34 | 154.75 | 3.25 | 297
2033/34 | 155.25 | 3.25 | 282
2033/34 | 155.75 | 3.25 | 293
2033/34 | 156.25 | 3.25 | 277
2033/34 | 156.75 | 3.25 | 254
2033/34 | 157.25 | 3.25 | 241
2033/34 | 157.75 | 3.25 | 245
2033/34 | 158.25 | 3.25 | 248
2033/34 | 158.75 | 3.25 | 281
2033/34 | 159.25 | 3.25 | 248
2033/34 | 159.75 | 3.25 | 262
2033/34 | 160.25 | 3.25 | 276
2033/34 | 160.75 | 3.25 | 240
2033/34 | 161.25 | 3.25 | 258
2033/34 | 161.75 | 3.25 | 251
2033/34 | 162.25 | 3.25 | 235
2033/34 | 162.75 | 3.25 | 255
2033/34 | 163.25 | 3.25 | 243
2033/34 | 163.75 | 3.25 | 249
2033/34 | 164.25 | 3.25 | 223
2033/34 | 164.75 | 3.25 | 218
2033/34 | 165.25 | 3.25 | 226
2033/34 | 165.75 | 3.25 | 215
2033/34 | 166.25 | 3.25 | 247
2033/34 | 166.75 | 3.25 | 217
2033/34 | 167.25 | 3.25 | 231
2033/34 | 167.75 | 3.25 | 214
2033/34 | 168.25 | 3.25 | 211
2033/34 | 168.75 | 3.25 | 249
2033/34 | 169.25 | 3.25 | 215
2033/34 | 169.75 | 3.25 | 211
2033/34 | 170.25 | 3.25 | 206
2033/34 | 170.75 | 3.25 | 213
2033/34 | 171.25 | 3.25 | 185
2033/34 | 171.75 | 3.25 | 192
2033/34 | 172.25 | 3.25 | 203
2033/34 | 172.75 | 3.25 | 209
2033/34 | 173.25 | 3.25 | 213
2033/34 | 173.75 | 3.25 | 181
2033/34 | 174.25 | 3.25 | 188
2033/34 | 174.75 | 3.25 | 195
2033/34 | 175.25 | 3.25 | 184
2033/34 | 175.75 | 3.25 | 187
2033/34 | 176.25 | 3.25 | 186
2033/34 | 176.75 | 3.25 | 180
2033/34 | 177.25 | 3.25 | 159
2033/34 | 177.75 | 3.25 | 182
2033/34 | 178.25 | 3.25 | 171
2033/34 | 178.75 | 3.25 | 186
2033/34 | 179.25 | 3.25 | 157
2033/34 | 179.75 | 3.25 | 148
2033/34 | 180.25 | 3.25 | 151
2033/34 | 180.75 | 3.25 | 166
2033/34 | 181.25 | 3.25 | 152
2033/34 | 181.75 | 3.25 | 166
2033/34 | 182.25 | 3.25 | 182
2033/34 | 182.75 | 3.25 | 178
2033/34 | 183.25 | 3.25 | 151
2033/34 | 183.75 | 3.25 | 172
2033/34 | 184.25 | 3.25 | 162
2033/34 | 184.75 | 3.25 | 155
2033/34 | 185.25 | 3.25 | 169
2033/34 | 185.75 | 3.25 | 168
2033/34 | 186.25 | 3.25 | 141
2033/34 | 186.75 | 3.25 | 130
2033/34 | 187.25 | 3.25 | 151
2033/34 | 187.75 | 3.25 | 154
2033/34 | 188.25 | 3.25 | 126
2033/34 | 188.75 | 3.25 | 154
2033/34 | 189.25 | 3.25 | 154
2033/34 | 189.75 | 3.25 | 138
2033/34 | 190.25 | 3.25 | 167
2033/34 | 190.75 | 3.25 | 145
2033/34 | 191.25 | 3.25 | 141
2033/34 | 191.75 | 3.25 | 137
2033/34 | 192.25 | 3.25 | 147
2033/34 | 192.75 | 3.25 | 134
2033/34 | 193.25 | 3.25 | 133
2033/34 | 193.75 | 3.25 | 135
2033/34 | 194.25 | 3.25 | 126
2033/34 | 194.75 | 3.25 | 146
2033/34 | 195.25 | 3.25 | 132
2033/34 | 195.75 | 3.25 | 125
2033/34 | 196.25 | 3.25 | 120
2033/34 | 196.75 | 3.25 | 124
2033/34 | 197.25 | 3.25 | 115
2033/34 | 197.75 | 3.25 | 138
2033/34 | 198.25 | 3.25 | 133
2033/34 | 198.75 | 3.25 | 111
2033/34 | 199.25 | 3.25 | 115
2033/34 | 199.75 | 3.25 | 112
2033/34 | 200.25 | 3.25 | 149
2033/34 | 200.75 | 3.25 | 118
2033/34 | 201.25 | 3.25 | 118
2033/34 | 201.75 | 3.25 | 121
2033/34 | 202.25 | 3.25 | 120
2033/34 | 202.75 | 3.25 | 118
2033/34 | 203.25 | 3.25 | 119
2033/34 | 203.75 | 3.25 | 114
2033/34 | 204.25 | 3.25 | 116
2033/34 | 204.75 | 3.25 | 125
2033/34 | 205.25 | 3.25 | 105
2033/34 | 205.75 | 3.25 | 126
2033/34 | 206.25 | 3.25 | 107
2033/34 | 206.75 | 3.25 | 107
2033/34 | 207.25 | 3.25 | 109
2033/34 | 207.75 | 3.25 | 116
2033/34 | 208.25 | 3.25 | 110
2033/34 | 208.75 | 3.25 | 127
2033/34 | 209.25 | 3.25 | 98
2033/34 | 209.75 | 3.25 | 98
2033/34 | 210.25 | 3.25 | 102
2033/34 | 210.75 | 3.25 | 121
2033/34 | 211.25 | 3.25 | 96
2033/34 | 211.75 | 3.25 | 118
2033/34 | 212.25 | 3.25 | 93
2033/34 | 212.75 | 3.25 | 108
2033/34 | 213.25 | 3.25 | 94
2033/34 | 213.75 | 3.25 | 95
2033/34 | 214.25 | 3.25 | 113
2033/34 | 214.75 | 3.25 | 117
2033/34 | 215.25 | 3.25 | 114
2033/34 | 215.75 | 3.25 | 112
2033/34 | 216.25 | 3.25 | 86
2033/34 | 216.75 | 3.25 | 101
2033/34 | 217.25 | 3.25 | 90
2033/34 | 217.75 | 3.25 | 102
2033/34 | 218.25 | 3.25 | 99
2033/34 | 218.75 | 3.25 | 88
2033/34 | 219.25 | 3.25 | 104
2033/34 | 219.75 | 3.25 | 100
2033/34 | 220.25 | 3.25 | 91
2033/34 | 220.75 | 3.25 | 102
2033/34 | 221.25 | 3.25 | 113
2033/34 | 221.75 | 3.25 | 107
2033/34 | 222.25 | 3.25 | 99
2033/34 | 222.75 | 3.25 | 93
2033/34 | 223.25 | 3.25 | 101
2033/34 | 223.75 | 3.25 | 87
2033/34 | 224.25 | 3.25 | 88
2033/34 | 224.75 | 3.25 | 114
2033/34 | 225.25 | 3.25 | 96
2033/34 | 225.75 | 3.25 | 85
2033/34 | 226.25 | 3.25 | 94
2033/34 | 226.75 | 3.25 | 83
2033/34 | 227.25 | 3.25 | 84
2033/34 | 227.75 | 3.25 | 93
2033/34 | 228.25 | 3.25 | 93
2033/34 | 228.75 | 3.25 | 95
2033/34 | 229.25 | 3.25 | 84
2033/34 | 229.75 | 3.25 | 88
2033/34 | 230.25 | 3.25 | 96
2033/34 | 230.75 | 3.25 | 85
2033/34 | 231.25 | 3.25 | 63
2033/34 | 231.75 | 3.25 | 87
2033/34 | 232.25 | 3.25 | 78
2033/34 | 232.75 | 3.25 | 68
2033/34 | 233.25 | 3.25 | 69
2033/34 | 233.75 | 3.25 | 74
2033/34 | 234.25 | 3.25 | 67
2033/34 | 234.75 | 3.25 | 84
2033/34 | 235.25 | 3.25 | 86
2033/34 | 235.75 | 3.25 | 77
2033/34 | 236.25 | 3.25 | 58
2033/34 | 236.75 | 3.25 | 74
2033/34 | 237.25 | 3.25 | 65
2033/34 | 237.75 | 3.25 | 97
2033/34 | 238.25 | 3.25 | 84
2033/34 | 238.75 | 3.25 | 65
2033/34 | 239.25 | 3.25 | 71
2033/34 | 239.75 | 3.25 | 61
2033/34 | 240.25 | 3.25 | 94
2033/34 | 240.75 | 3.25 | 75
2033/34 | 241.25 | 3.25 | 76
2033/34 | 241.75 | 3.25 | 90
2033/34 | 242.25 | 3.25 | 76
2033/34 | 242.75 | 3.25 | 90
2033/34 | 243.25 | 3.25 | 78
2033/34 | 243.75 | 3.25 | 79
2033/34 | 244.25 | 3.25 | 59
2033/34 | 244.75 | 3.25 | 73
2033/34 | 245.25 | 3.25 | 71
2033/34 | 245.75 | 3.25 | 61
2033/34 | 246.25 | 3.25 | 68
2033/34 | 246.75 | 3.25 | 62
2033/34 | 247.25 | 3.25 | 67
2033/34 | 247.75 | 3.25 | 57
2033/34 | 248.25 | 3.25 | 60
2033/34 | 248.75 | 3.25 | 70
2033/34 | 249.25 | 3.25 | 60
2033/34 | 249.75 | 3.25 | 52
2033/34 | 250.25 | 3.25 | 59
2033/34 | 250.75 | 3.25 | 53
2033/34 | 251.25 | 3.25 | 66
2033/34 | 251.75 | 3.25 | 65
2033/34 | 252.25 | 3.25 | 67
2033/34 | 252.75 | 3.25 | 52
2033/34 | 253.25 | 3.25 | 46
2033/34 | 253.75 | 3.25 | 62
2033/34 | 254.25 | 3.25 | 58
2033/34 | 254.75 | 3.25 | 51
2033/34 | 255.25 | 3.25 | 49
2033/34 | 255.75 | 3.25 | 60
2033/34 | 256.25 | 3.25 | 41
2033/34 | 256.75 | 3.25 | 55
2033/34 | 257.25 | 3.25 | 59
2033/34 | 257.75 | 3.25 | 51
2033/34 | 258.25 | 3.25 | 46
2033/34 | 258.75 | 3.25 | 44
2033/34 | 259.25 | 3.25 | 44
2033/34 | 259.75 | 3.25 | 38
2033/34 | 260.25 | 3.25 | 49
2033/34 | 260.75 | 3.25 | 34
2033/34 | 261.25 | 3.25 | 59
2033/34 | 261.75 | 3.25 | 50
2033/34 | 262.25 | 3.25 | 47
2033/34 | 262.75 | 3.25 | 40
2033/34 | 263.25 | 3.25 | 34
2033/34 | 263.75 | 3.25 | 46
2033/34 | 264.25 | 3.25 | 42
2033/34 | 264.75 | 3.25 | 49
2033/34 | 265.25 | 3.25 | 42
2033/34 | 265.75 | 3.25 | 29
2033/34 | 266.25 | 3.25 | 40
2033/34 | 266.75 | 3.25 | 45
2033/34 | 267.25 | 3.25 | 35
2033/34 | 267.75 | 3.25 | 33
2033/34 | 268.25 | 3.25 | 45
2033/34 | 268.75 | 3.25 | 30
2033/34 | 269.25 | 3.25 | 38
2033/34 | 269.75 | 3.25 | 32
2033/34 | 270.25 | 3.25 | 28
2033/34 | 270.75 | 3.25 | 34
2033/34 | 271.25 | 3.25 | 33
2033/34 | 271.75 | 3.25 | 33
2033/34 | 272.25 | 3.25 | 33
2033/34 | 272.75 | 3.25 | 34
2033/34 | 273.25 | 3.25 | 25
2033/34 | 273.75 | 3.25 | 31
2033/34 | 274.25 | 3.25 | 33
2033/34 | 274.75 | 3.25 | 32
2033/34 | 275.25 | 3.25 | 29
2033/34 | 275.75 | 3.25 | 32
2033/34 | 276.25 | 3.25 | 23
2033/34 | 276.75 | 3.25 | 31
2033/34 | 277.25 | 3.25 | 25
2033/34 | 277.75 | 3.25 | 27
2033/34 | 278.25 | 3.25 | 18
2033/34 | 278.75 | 3.25 | 23
2033/34 | 279.25 | 3.25 | 27
2033/34 | 279.75 | 3.25 | 28
2033/34 | 280.25 | 3.25 | 23
2033/34 | 280.75 | 3.25 | 20
2033/34 | 281.25 | 3.25 | 15
2033/34 | 281.75 | 3.25 | 23
2033/34 | 282.25 | 3.25 | 29
2033/34 | 282.75 | 3.25 | 23
2033/34 | 283.25 | 3.25 | 26
2033/34 | 283.75 | 3.25 | 23
2033/34 | 284.25 | 3.25 | 27
2033/34 | 284.75 | 3.25 | 12
2033/34 | 285.25 | 3.25 | 20
2033/34 | 285.75 | 3.25 | 19
2033/34 | 286.25 | 3.25 | 19
2033/34 | 286.75 | 3.25 | 13
2033/34 | 287.25 | 3.25 | 16
2033/34 | 287.75 | 3.25 | 25
2033/34 | 288.25 | 3.25 | 21
2033/34 | 288.75 | 3.25 | 21
2033/34 | 289.25 | 3.25 | 15
2033/34 | 289.75 | 3.25 | 25
2033/34 | 290.25 | 3.25 | 20
2033/34 | 290.75 | 3.25 | 5
2033/34 | 291.25 | 3.25 | 16
2033/34 | 291.75 | 3.25 | 13
2033/34 | 292.25 | 3.25 | 21
2033/34 | 292.75 | 3.25 | 25
2033/34 | 293.25 | 3.25 | 12
2033/34 | 293.75 | 3.25 | 14
2033/34 | 294.25 | 3.25 | 7
2033/34 | 294.75 | 3.25 | 5
2033/34 | 295.25 | 3.25 | 20
2033/34 | 295.75 | 3.25 | 12
2033/34 | 296.25 | 3.25 | 10
2033/34 | 296.75 | 3.25 | 11
2033/34 | 297.25 | 3.25 | 12
2033/34 | 297.75 | 3.25 | 15
2033/34 | 298.25 | 3.25 | 11
2033/34 | 298.75 | 3.25 | 13
2033/34 | 299.25 | 3.25 | 10
2033/34 | 299.75 | 3.25 | 6
2033/34 | 300.25 | 3.25 | 5
2033/34 | 300.75 | 3.25 | 8
2033/34 | 301.25 | 3.25 | 8
2033/34 | 301.75 | 3.25 | 9
2033/34 | 302.25 | 3.25 | 3
2033/34 | 302.75 | 3.25 | 9
2033/34 | 303.25 | 3.25 | 7
2033/34 | 303.75 | 3.25 | 9
2033/34 | 304.25 | 3.25 | 5
2033/34 | 304.75 | 3.25 | 7
2033/34 | 305.25 | 3.25 | 5
2033/34 | 305.75 | 3.25 | 6
2033/34 | 306.25 | 3.25 | 8
2033/34 | 306.75 | 3.25 | 7
2033/34 | 307.25 | 3.25 | 7
2033/34 | 307.75 | 3.25 | 6
2033/34 | 308.25 | 3.25 | 5
2033/34 | 308.75 | 3.25 | 8
2033/34 | 309.25 | 3.25 | 5
2033/34 | 309.75 | 3.25 | 9
2033/34 | 310.25 | 3.25 | 3
2033/34 | 310.75 | 3.25 | 8
2033/34 | 311.25 | 3.25 | 3
2033/34 | 311.75 | 3.25 | 6
2033/34 | 312.25 | 3.25 | 3
2033/34 | 312.75 | 3.25 | 7
2033/34 | 313.25 | 3.25 | 8
2033/34 | 313.75 | 3.25 | 4
2033/34 | 314.25 | 3.25 | 3
2033/34 | 314.75 | 3.25 | 7
2033/34 | 315.25 | 3.25 | 3
2033/34 | 315.75 | 3.25 | 1
2033/34 | 316.25 | 3.25 | 6
2033/34 | 316.75 | 3.25 | 4
2033/34 | 317.25 | 3.25 | 9
2033/34 | 317.75 | 3.25 | 7
2033/34 | 318.75 | 3.25 | 3
2033/34 | 319.25 | 3.25 | 4
2033/34 | 319.75 | 3.25 | 2
2033/34 | 320.25 | 3.25 | 3
2033/34 | 320.75 | 3.25 | 4
2033/34 | 321.25 | 3.25 | 3
2033/34 | 321.75 | 3.25 | 3
2033/34 | 322.25 | 3.25 | 1
2033/34 | 322.75 | 3.25 | 2
2033/34 | 323.25 | 3.25 | 5
2033/34 | 323.75 | 3.25 | 3
2033/34 | 324.25 | 3.25 | 2
2033/34 | 325.25 | 3.25 | 2
2033/34 | 325.75 | 3.25 | 2
2033/34 | 326.25 | 3.25 | 4
2033/34 | 326.75 | 3.25 | 2
2033/34 | 327.25 | 3.25 | 2
2033/34 | 327.75 | 3.25 | 3
2033/34 | 328.25 | 3.25 | 2
2033/34 | 328.75 | 3.25 | 1
2033/34 | 329.75 | 3.25 | 2
2033/34 | 330.25 | 3.25 | 2
2033/34 | 330.75 | 3.25 | 3
2033/34 | 331.25 | 3.25 | 1
2033/34 | 331.75 | 3.25 | 2
2033/34 | 332.25 | 3.25 | 1
2033/34 | 332.75 | 3.25 | 5
2033/34 | 333.25 | 3.25 | 3
2033/34 | 333.75 | 3.25 | 4
2033/34 | 334.25 | 3.25 | 2
2033/34 | 334.75 | 3.25 | 3
2033/34 | 335.25 | 3.25 | 1
2033/34 | 335.75 | 3.25 | 4
2033/34 | 336.25 | 3.25 | 1
2033/34 | 337.25 | 3.25 | 2
2033/34 | 337.75 | 3.25 | 2
2033/34 | 338.75 | 3.25 | 2
2033/34 | 339.25 | 3.25 | 2
2033/34 | 339.75 | 3.25 | 1
2033/34 | 340.25 | 3.25 | 1
2033/34 | 341.75 | 3.25 | 1
2033/34 | 342.25 | 3.25 | 3
2033/34 | 342.75 | 3.25 | 2
2033/34 | 343.25 | 3.25 | 2
2033/34 | 343.75 | 3.25 | 1
2033/34 | 344.25 | 3.25 | 1
2033/34 | 344.75 | 3.25 | 2
2033/34 | 345.75 | 3.25 | 1
2033/34 | 347.75 | 3.25 | 2
2033/34 | 349.75 | 3.25 | 1
2033/34 | 350.25 | 3.25 | 1
2033/34 | 350.75 | 3.25 | 1
2033/34 | 351.25 | 3.25 | 2
2033/34 | 351.75 | 3.25 | 1
2033/34 | 352.25 | 3.25 | 2
2033/34 | 353.25 | 3.25 | 1
2033/34 | 353.75 | 3.25 | 1
2033/34 | 355.25 | 3.25 | 1
2033/34 | 356.25 | 3.25 | 1
2033/34 | 358.25 | 3.25 | 1
2033/34 | 358.75 | 3.25 | 1
2033/34 | 360.25 | 3.25 | 1
2033/34 | 361.75 | 3.25 | 2
2033/34 | 362.25 | 3.25 | 2
2033/34 | 364.25 | 3.25 | 1
2033/34 | 371.75 | 3.25 | 1
2033/34 | 373.25 | 3.25 | 1
2033/34 | 375.25 | 3.25 | 1
2033/34 | 384.25 | 3.25 | 1
2033/34 | 384.75 | 3.25 | 1
2033/34 | 8.25 | 3.75 | 2
2033/34 | 8.75 | 3.75 | 6
2033/34 | 9.25 | 3.75 | 4
2033/34 | 9.75 | 3.75 | 3
2033/34 | 10.25 | 3.75 | 5
2033/34 | 10.75 | 3.75 | 2
2033/34 | 11.25 | 3.75 | 3
2033/34 | 11.75 | 3.75 | 2
2033/34 | 12.25 | 3.75 | 4
2033/34 | 12.75 | 3.75 | 2
2033/34 | 13.25 | 3.75 | 6
2033/34 | 13.75 | 3.75 | 2
2033/34 | 14.25 | 3.75 | 3
2033/34 | 14.75 | 3.75 | 3
2033/34 | 15.25 | 3.75 | 2
2033/34 | 15.75 | 3.75 | 4
2033/34 | 16.25 | 3.75 | 5
2033/34 | 16.75 | 3.75 | 5
2033/34 | 17.25 | 3.75 | 4
2033/34 | 17.75 | 3.75 | 3
2033/34 | 18.25 | 3.75 | 4
2033/34 | 18.75 | 3.75 | 5
2033/34 | 19.25 | 3.75 | 6
2033/34 | 19.75 | 3.75 | 6
2033/34 | 20.25 | 3.75 | 3
2033/34 | 20.75 | 3.75 | 3
2033/34 | 21.25 | 3.75 | 4
2033/34 | 21.75 | 3.75 | 5
2033/34 | 22.25 | 3.75 | 5
2033/34 | 22.75 | 3.75 | 4
2033/34 | 23.25 | 3.75 | 6
2033/34 | 23.75 | 3.75 | 5
2033/34 | 24.25 | 3.75 | 4
2033/34 | 24.75 | 3.75 | 7
2033/34 | 25.25 | 3.75 | 9
2033/34 | 25.75 | 3.75 | 9
2033/34 | 26.25 | 3.75 | 14
2033/34 | 26.75 | 3.75 | 7
2033/34 | 27.25 | 3.75 | 13
2033/34 | 27.75 | 3.75 | 7
2033/34 | 28.25 | 3.75 | 5
2033/34 | 28.75 | 3.75 | 12
2033/34 | 29.25 | 3.75 | 13
2033/34 | 29.75 | 3.75 | 8
2033/34 | 30.25 | 3.75 | 9
2033/34 | 30.75 | 3.75 | 10
2033/34 | 31.25 | 3.75 | 7
2033/34 | 31.75 | 3.75 | 14
2033/34 | 32.25 | 3.75 | 15
2033/34 | 32.75 | 3.75 | 22
2033/34 | 33.25 | 3.75 | 12
2033/34 | 33.75 | 3.75 | 17
2033/34 | 34.25 | 3.75 | 19
2033/34 | 34.75 | 3.75 | 18
2033/34 | 35.25 | 3.75 | 19
2033/34 | 35.75 | 3.75 | 23
2033/34 | 36.25 | 3.75 | 23
2033/34 | 36.75 | 3.75 | 21
2033/34 | 37.25 | 3.75 | 21
2033/34 | 37.75 | 3.75 | 18
2033/34 | 38.25 | 3.75 | 15
2033/34 | 38.75 | 3.75 | 22
2033/34 | 39.25 | 3.75 | 26
2033/34 | 39.75 | 3.75 | 21
2033/34 | 40.25 | 3.75 | 20
2033/34 | 40.75 | 3.75 | 26
2033/34 | 41.25 | 3.75 | 29
2033/34 | 41.75 | 3.75 | 24
2033/34 | 42.25 | 3.75 | 26
2033/34 | 42.75 | 3.75 | 25
2033/34 | 43.25 | 3.75 | 34
2033/34 | 43.75 | 3.75 | 28
2033/34 | 44.25 | 3.75 | 22
2033/34 | 44.75 | 3.75 | 41
2033/34 | 45.25 | 3.75 | 36
2033/34 | 45.75 | 3.75 | 42
2033/34 | 46.25 | 3.75 | 40
2033/34 | 46.75 | 3.75 | 32
2033/34 | 47.25 | 3.75 | 43
2033/34 | 47.75 | 3.75 | 52
2033/34 | 48.25 | 3.75 | 43
2033/34 | 48.75 | 3.75 | 36
2033/34 | 49.25 | 3.75 | 38
2033/34 | 49.75 | 3.75 | 46
2033/34 | 50.25 | 3.75 | 50
2033/34 | 50.75 | 3.75 | 50
2033/34 | 51.25 | 3.75 | 48
2033/34 | 51.75 | 3.75 | 60
2033/34 | 52.25 | 3.75 | 51
2033/34 | 52.75 | 3.75 | 60
2033/34 | 53.25 | 3.75 | 56
2033/34 | 53.75 | 3.75 | 60
2033/34 | 54.25 | 3.75 | 53
2033/34 | 54.75 | 3.75 | 61
2033/34 | 55.25 | 3.75 | 54
2033/34 | 55.75 | 3.75 | 76
2033/34 | 56.25 | 3.75 | 53
2033/34 | 56.75 | 3.75 | 63
2033/34 | 57.25 | 3.75 | 68
2033/34 | 57.75 | 3.75 | 67
2033/34 | 58.25 | 3.75 | 60
2033/34 | 58.75 | 3.75 | 70
2033/34 | 59.25 | 3.75 | 84
2033/34 | 59.75 | 3.75 | 82
2033/34 | 60.25 | 3.75 | 75
2033/34 | 60.75 | 3.75 | 79
2033/34 | 61.25 | 3.75 | 80
2033/34 | 61.75 | 3.75 | 79
2033/34 | 62.25 | 3.75 | 89
2033/34 | 62.75 | 3.75 | 90
2033/34 | 63.25 | 3.75 | 96
2033/34 | 63.75 | 3.75 | 94
2033/34 | 64.25 | 3.75 | 92
2033/34 | 64.75 | 3.75 | 108
2033/34 | 65.25 | 3.75 | 99
2033/34 | 65.75 | 3.75 | 95
2033/34 | 66.25 | 3.75 | 107
2033/34 | 66.75 | 3.75 | 98
2033/34 | 67.25 | 3.75 | 90
2033/34 | 67.75 | 3.75 | 120
2033/34 | 68.25 | 3.75 | 111
2033/34 | 68.75 | 3.75 | 126
2033/34 | 69.25 | 3.75 | 144
2033/34 | 69.75 | 3.75 | 117
2033/34 | 70.25 | 3.75 | 139
2033/34 | 70.75 | 3.75 | 149
2033/34 | 71.25 | 3.75 | 102
2033/34 | 71.75 | 3.75 | 149
2033/34 | 72.25 | 3.75 | 128
2033/34 | 72.75 | 3.75 | 167
2033/34 | 73.25 | 3.75 | 157
2033/34 | 73.75 | 3.75 | 146
2033/34 | 74.25 | 3.75 | 156
2033/34 | 74.75 | 3.75 | 143
2033/34 | 75.25 | 3.75 | 145
2033/34 | 75.75 | 3.75 | 138
2033/34 | 76.25 | 3.75 | 175
2033/34 | 76.75 | 3.75 | 153
2033/34 | 77.25 | 3.75 | 174
2033/34 | 77.75 | 3.75 | 148
2033/34 | 78.25 | 3.75 | 172
2033/34 | 78.75 | 3.75 | 186
2033/34 | 79.25 | 3.75 | 180
2033/34 | 79.75 | 3.75 | 155
2033/34 | 80.25 | 3.75 | 196
2033/34 | 80.75 | 3.75 | 171
2033/34 | 81.25 | 3.75 | 190
2033/34 | 81.75 | 3.75 | 157
2033/34 | 82.25 | 3.75 | 205
2033/34 | 82.75 | 3.75 | 169
2033/34 | 83.25 | 3.75 | 194
2033/34 | 83.75 | 3.75 | 189
2033/34 | 84.25 | 3.75 | 203
2033/34 | 84.75 | 3.75 | 208
2033/34 | 85.25 | 3.75 | 199
2033/34 | 85.75 | 3.75 | 210
2033/34 | 86.25 | 3.75 | 193
2033/34 | 86.75 | 3.75 | 189
2033/34 | 87.25 | 3.75 | 210
2033/34 | 87.75 | 3.75 | 206
2033/34 | 88.25 | 3.75 | 205
2033/34 | 88.75 | 3.75 | 241
2033/34 | 89.25 | 3.75 | 202
2033/34 | 89.75 | 3.75 | 204
2033/34 | 90.25 | 3.75 | 238
2033/34 | 90.75 | 3.75 | 226
2033/34 | 91.25 | 3.75 | 222
2033/34 | 91.75 | 3.75 | 232
2033/34 | 92.25 | 3.75 | 258
2033/34 | 92.75 | 3.75 | 242
2033/34 | 93.25 | 3.75 | 230
2033/34 | 93.75 | 3.75 | 245
2033/34 | 94.25 | 3.75 | 228
2033/34 | 94.75 | 3.75 | 239
2033/34 | 95.25 | 3.75 | 253
2033/34 | 95.75 | 3.75 | 250
2033/34 | 96.25 | 3.75 | 250
2033/34 | 96.75 | 3.75 | 267
2033/34 | 97.25 | 3.75 | 247
2033/34 | 97.75 | 3.75 | 266
2033/34 | 98.25 | 3.75 | 265
2033/34 | 98.75 | 3.75 | 270
2033/34 | 99.25 | 3.75 | 239
2033/34 | 99.75 | 3.75 | 280
2033/34 | 100.25 | 3.75 | 274
2033/34 | 100.75 | 3.75 | 271
2033/34 | 101.25 | 3.75 | 286
2033/34 | 101.75 | 3.75 | 275
2033/34 | 102.25 | 3.75 | 271
2033/34 | 102.75 | 3.75 | 279
2033/34 | 103.25 | 3.75 | 278
2033/34 | 103.75 | 3.75 | 302
2033/34 | 104.25 | 3.75 | 304
2033/34 | 104.75 | 3.75 | 284
2033/34 | 105.25 | 3.75 | 282
2033/34 | 105.75 | 3.75 | 318
2033/34 | 106.25 | 3.75 | 292
2033/34 | 106.75 | 3.75 | 303
2033/34 | 107.25 | 3.75 | 291
2033/34 | 107.75 | 3.75 | 289
2033/34 | 108.25 | 3.75 | 287
2033/34 | 108.75 | 3.75 | 301
2033/34 | 109.25 | 3.75 | 314
2033/34 | 109.75 | 3.75 | 296
2033/34 | 110.25 | 3.75 | 304
2033/34 | 110.75 | 3.75 | 364
2033/34 | 111.25 | 3.75 | 335
2033/34 | 111.75 | 3.75 | 318
2033/34 | 112.25 | 3.75 | 295
2033/34 | 112.75 | 3.75 | 341
2033/34 | 113.25 | 3.75 | 340
2033/34 | 113.75 | 3.75 | 327
2033/34 | 114.25 | 3.75 | 304
2033/34 | 114.75 | 3.75 | 313
2033/34 | 115.25 | 3.75 | 343
2033/34 | 115.75 | 3.75 | 322
2033/34 | 116.25 | 3.75 | 306
2033/34 | 116.75 | 3.75 | 332
2033/34 | 117.25 | 3.75 | 317
2033/34 | 117.75 | 3.75 | 345
2033/34 | 118.25 | 3.75 | 328
2033/34 | 118.75 | 3.75 | 344
2033/34 | 119.25 | 3.75 | 359
2033/34 | 119.75 | 3.75 | 331
2033/34 | 120.25 | 3.75 | 341
2033/34 | 120.75 | 3.75 | 368
2033/34 | 121.25 | 3.75 | 357
2033/34 | 121.75 | 3.75 | 321
2033/34 | 122.25 | 3.75 | 341
2033/34 | 122.75 | 3.75 | 334
2033/34 | 123.25 | 3.75 | 337
2033/34 | 123.75 | 3.75 | 333
2033/34 | 124.25 | 3.75 | 386
2033/34 | 124.75 | 3.75 | 337
2033/34 | 125.25 | 3.75 | 346
2033/34 | 125.75 | 3.75 | 368
2033/34 | 126.25 | 3.75 | 372
2033/34 | 126.75 | 3.75 | 338
2033/34 | 127.25 | 3.75 | 357
2033/34 | 127.75 | 3.75 | 347
2033/34 | 128.25 | 3.75 | 334
2033/34 | 128.75 | 3.75 | 324
2033/34 | 129.25 | 3.75 | 357
2033/34 | 129.75 | 3.75 | 314
2033/34 | 130.25 | 3.75 | 348
2033/34 | 130.75 | 3.75 | 336
2033/34 | 131.25 | 3.75 | 386
2033/34 | 131.75 | 3.75 | 357
2033/34 | 132.25 | 3.75 | 361
2033/34 | 132.75 | 3.75 | 347
2033/34 | 133.25 | 3.75 | 325
2033/34 | 133.75 | 3.75 | 344
2033/34 | 134.25 | 3.75 | 325
2033/34 | 134.75 | 3.75 | 352
2033/34 | 135.25 | 3.75 | 333
2033/34 | 135.75 | 3.75 | 316
2033/34 | 136.25 | 3.75 | 354
2033/34 | 136.75 | 3.75 | 330
2033/34 | 137.25 | 3.75 | 341
2033/34 | 137.75 | 3.75 | 324
2033/34 | 138.25 | 3.75 | 344
2033/34 | 138.75 | 3.75 | 326
2033/34 | 139.25 | 3.75 | 323
2033/34 | 139.75 | 3.75 | 337
2033/34 | 140.25 | 3.75 | 341
2033/34 | 140.75 | 3.75 | 307
2033/34 | 141.25 | 3.75 | 330
2033/34 | 141.75 | 3.75 | 329
2033/34 | 142.25 | 3.75 | 305
2033/34 | 142.75 | 3.75 | 327
2033/34 | 143.25 | 3.75 | 332
2033/34 | 143.75 | 3.75 | 319
2033/34 | 144.25 | 3.75 | 318
2033/34 | 144.75 | 3.75 | 330
2033/34 | 145.25 | 3.75 | 321
2033/34 | 145.75 | 3.75 | 338
2033/34 | 146.25 | 3.75 | 316
2033/34 | 146.75 | 3.75 | 300
2033/34 | 147.25 | 3.75 | 331
2033/34 | 147.75 | 3.75 | 326
2033/34 | 148.25 | 3.75 | 324
2033/34 | 148.75 | 3.75 | 298
2033/34 | 149.25 | 3.75 | 278
2033/34 | 149.75 | 3.75 | 315
2033/34 | 150.25 | 3.75 | 317
2033/34 | 150.75 | 3.75 | 292
2033/34 | 151.25 | 3.75 | 301
2033/34 | 151.75 | 3.75 | 311
2033/34 | 152.25 | 3.75 | 289
2033/34 | 152.75 | 3.75 | 287
2033/34 | 153.25 | 3.75 | 273
2033/34 | 153.75 | 3.75 | 288
2033/34 | 154.25 | 3.75 | 288
2033/34 | 154.75 | 3.75 | 266
2033/34 | 155.25 | 3.75 | 257
2033/34 | 155.75 | 3.75 | 283
2033/34 | 156.25 | 3.75 | 291
2033/34 | 156.75 | 3.75 | 252
2033/34 | 157.25 | 3.75 | 291
2033/34 | 157.75 | 3.75 | 274
2033/34 | 158.25 | 3.75 | 285
2033/34 | 158.75 | 3.75 | 258
2033/34 | 159.25 | 3.75 | 262
2033/34 | 159.75 | 3.75 | 262
2033/34 | 160.25 | 3.75 | 259
2033/34 | 160.75 | 3.75 | 254
2033/34 | 161.25 | 3.75 | 249
2033/34 | 161.75 | 3.75 | 247
2033/34 | 162.25 | 3.75 | 245
2033/34 | 162.75 | 3.75 | 273
2033/34 | 163.25 | 3.75 | 228
2033/34 | 163.75 | 3.75 | 253
2033/34 | 164.25 | 3.75 | 231
2033/34 | 164.75 | 3.75 | 246
2033/34 | 165.25 | 3.75 | 241
2033/34 | 165.75 | 3.75 | 236
2033/34 | 166.25 | 3.75 | 209
2033/34 | 166.75 | 3.75 | 228
2033/34 | 167.25 | 3.75 | 245
2033/34 | 167.75 | 3.75 | 228
2033/34 | 168.25 | 3.75 | 241
2033/34 | 168.75 | 3.75 | 215
2033/34 | 169.25 | 3.75 | 227
2033/34 | 169.75 | 3.75 | 203
2033/34 | 170.25 | 3.75 | 248
2033/34 | 170.75 | 3.75 | 211
2033/34 | 171.25 | 3.75 | 176
2033/34 | 171.75 | 3.75 | 233
2033/34 | 172.25 | 3.75 | 197
2033/34 | 172.75 | 3.75 | 200
2033/34 | 173.25 | 3.75 | 185
2033/34 | 173.75 | 3.75 | 176
2033/34 | 174.25 | 3.75 | 215
2033/34 | 174.75 | 3.75 | 190
2033/34 | 175.25 | 3.75 | 203
2033/34 | 175.75 | 3.75 | 183
2033/34 | 176.25 | 3.75 | 175
2033/34 | 176.75 | 3.75 | 212
2033/34 | 177.25 | 3.75 | 189
2033/34 | 177.75 | 3.75 | 171
2033/34 | 178.25 | 3.75 | 182
2033/34 | 178.75 | 3.75 | 173
2033/34 | 179.25 | 3.75 | 173
2033/34 | 179.75 | 3.75 | 194
2033/34 | 180.25 | 3.75 | 177
2033/34 | 180.75 | 3.75 | 154
2033/34 | 181.25 | 3.75 | 144
2033/34 | 181.75 | 3.75 | 180
2033/34 | 182.25 | 3.75 | 173
2033/34 | 182.75 | 3.75 | 163
2033/34 | 183.25 | 3.75 | 177
2033/34 | 183.75 | 3.75 | 195
2033/34 | 184.25 | 3.75 | 188
2033/34 | 184.75 | 3.75 | 157
2033/34 | 185.25 | 3.75 | 156
2033/34 | 185.75 | 3.75 | 153
2033/34 | 186.25 | 3.75 | 145
2033/34 | 186.75 | 3.75 | 164
2033/34 | 187.25 | 3.75 | 137
2033/34 | 187.75 | 3.75 | 171
2033/34 | 188.25 | 3.75 | 159
2033/34 | 188.75 | 3.75 | 146
2033/34 | 189.25 | 3.75 | 155
2033/34 | 189.75 | 3.75 | 161
2033/34 | 190.25 | 3.75 | 142
2033/34 | 190.75 | 3.75 | 152
2033/34 | 191.25 | 3.75 | 159
2033/34 | 191.75 | 3.75 | 131
2033/34 | 192.25 | 3.75 | 130
2033/34 | 192.75 | 3.75 | 151
2033/34 | 193.25 | 3.75 | 140
2033/34 | 193.75 | 3.75 | 123
2033/34 | 194.25 | 3.75 | 143
2033/34 | 194.75 | 3.75 | 135
2033/34 | 195.25 | 3.75 | 142
2033/34 | 195.75 | 3.75 | 140
2033/34 | 196.25 | 3.75 | 125
2033/34 | 196.75 | 3.75 | 151
2033/34 | 197.25 | 3.75 | 128
2033/34 | 197.75 | 3.75 | 125
2033/34 | 198.25 | 3.75 | 127
2033/34 | 198.75 | 3.75 | 122
2033/34 | 199.25 | 3.75 | 114
2033/34 | 199.75 | 3.75 | 141
2033/34 | 200.25 | 3.75 | 105
2033/34 | 200.75 | 3.75 | 137
2033/34 | 201.25 | 3.75 | 123
2033/34 | 201.75 | 3.75 | 127
2033/34 | 202.25 | 3.75 | 121
2033/34 | 202.75 | 3.75 | 134
2033/34 | 203.25 | 3.75 | 134
2033/34 | 203.75 | 3.75 | 129
2033/34 | 204.25 | 3.75 | 132
2033/34 | 204.75 | 3.75 | 120
2033/34 | 205.25 | 3.75 | 105
2033/34 | 205.75 | 3.75 | 91
2033/34 | 206.25 | 3.75 | 121
2033/34 | 206.75 | 3.75 | 92
2033/34 | 207.25 | 3.75 | 122
2033/34 | 207.75 | 3.75 | 112
2033/34 | 208.25 | 3.75 | 120
2033/34 | 208.75 | 3.75 | 104
2033/34 | 209.25 | 3.75 | 101
2033/34 | 209.75 | 3.75 | 99
2033/34 | 210.25 | 3.75 | 93
2033/34 | 210.75 | 3.75 | 128
2033/34 | 211.25 | 3.75 | 108
2033/34 | 211.75 | 3.75 | 118
2033/34 | 212.25 | 3.75 | 109
2033/34 | 212.75 | 3.75 | 134
2033/34 | 213.25 | 3.75 | 101
2033/34 | 213.75 | 3.75 | 101
2033/34 | 214.25 | 3.75 | 106
2033/34 | 214.75 | 3.75 | 130
2033/34 | 215.25 | 3.75 | 112
2033/34 | 215.75 | 3.75 | 80
2033/34 | 216.25 | 3.75 | 106
2033/34 | 216.75 | 3.75 | 103
2033/34 | 217.25 | 3.75 | 113
2033/34 | 217.75 | 3.75 | 126
2033/34 | 218.25 | 3.75 | 103
2033/34 | 218.75 | 3.75 | 98
2033/34 | 219.25 | 3.75 | 101
2033/34 | 219.75 | 3.75 | 86
2033/34 | 220.25 | 3.75 | 108
2033/34 | 220.75 | 3.75 | 94
2033/34 | 221.25 | 3.75 | 100
2033/34 | 221.75 | 3.75 | 90
2033/34 | 222.25 | 3.75 | 106
2033/34 | 222.75 | 3.75 | 100
2033/34 | 223.25 | 3.75 | 88
2033/34 | 223.75 | 3.75 | 67
2033/34 | 224.25 | 3.75 | 85
2033/34 | 224.75 | 3.75 | 84
2033/34 | 225.25 | 3.75 | 95
2033/34 | 225.75 | 3.75 | 93
2033/34 | 226.25 | 3.75 | 99
2033/34 | 226.75 | 3.75 | 99
2033/34 | 227.25 | 3.75 | 88
2033/34 | 227.75 | 3.75 | 89
2033/34 | 228.25 | 3.75 | 90
2033/34 | 228.75 | 3.75 | 90
2033/34 | 229.25 | 3.75 | 81
2033/34 | 229.75 | 3.75 | 79
2033/34 | 230.25 | 3.75 | 85
2033/34 | 230.75 | 3.75 | 112
2033/34 | 231.25 | 3.75 | 96
2033/34 | 231.75 | 3.75 | 84
2033/34 | 232.25 | 3.75 | 98
2033/34 | 232.75 | 3.75 | 82
2033/34 | 233.25 | 3.75 | 74
2033/34 | 233.75 | 3.75 | 77
2033/34 | 234.25 | 3.75 | 97
2033/34 | 234.75 | 3.75 | 96
2033/34 | 235.25 | 3.75 | 71
2033/34 | 235.75 | 3.75 | 80
2033/34 | 236.25 | 3.75 | 91
2033/34 | 236.75 | 3.75 | 90
2033/34 | 237.25 | 3.75 | 95
2033/34 | 237.75 | 3.75 | 78
2033/34 | 238.25 | 3.75 | 77
2033/34 | 238.75 | 3.75 | 90
2033/34 | 239.25 | 3.75 | 76
2033/34 | 239.75 | 3.75 | 61
2033/34 | 240.25 | 3.75 | 74
2033/34 | 240.75 | 3.75 | 68
2033/34 | 241.25 | 3.75 | 72
2033/34 | 241.75 | 3.75 | 78
2033/34 | 242.25 | 3.75 | 64
2033/34 | 242.75 | 3.75 | 72
2033/34 | 243.25 | 3.75 | 61
2033/34 | 243.75 | 3.75 | 67
2033/34 | 244.25 | 3.75 | 78
2033/34 | 244.75 | 3.75 | 62
2033/34 | 245.25 | 3.75 | 77
2033/34 | 245.75 | 3.75 | 72
2033/34 | 246.25 | 3.75 | 66
2033/34 | 246.75 | 3.75 | 69
2033/34 | 247.25 | 3.75 | 60
2033/34 | 247.75 | 3.75 | 44
2033/34 | 248.25 | 3.75 | 71
2033/34 | 248.75 | 3.75 | 61
2033/34 | 249.25 | 3.75 | 61
2033/34 | 249.75 | 3.75 | 60
2033/34 | 250.25 | 3.75 | 66
2033/34 | 250.75 | 3.75 | 53
2033/34 | 251.25 | 3.75 | 58
2033/34 | 251.75 | 3.75 | 65
2033/34 | 252.25 | 3.75 | 55
2033/34 | 252.75 | 3.75 | 56
2033/34 | 253.25 | 3.75 | 51
2033/34 | 253.75 | 3.75 | 54
2033/34 | 254.25 | 3.75 | 61
2033/34 | 254.75 | 3.75 | 60
2033/34 | 255.25 | 3.75 | 63
2033/34 | 255.75 | 3.75 | 46
2033/34 | 256.25 | 3.75 | 43
2033/34 | 256.75 | 3.75 | 58
2033/34 | 257.25 | 3.75 | 55
2033/34 | 257.75 | 3.75 | 57
2033/34 | 258.25 | 3.75 | 55
2033/34 | 258.75 | 3.75 | 51
2033/34 | 259.25 | 3.75 | 53
2033/34 | 259.75 | 3.75 | 43
2033/34 | 260.25 | 3.75 | 61
2033/34 | 260.75 | 3.75 | 43
2033/34 | 261.25 | 3.75 | 36
2033/34 | 261.75 | 3.75 | 51
2033/34 | 262.25 | 3.75 | 47
2033/34 | 262.75 | 3.75 | 40
2033/34 | 263.25 | 3.75 | 41
2033/34 | 263.75 | 3.75 | 50
2033/34 | 264.25 | 3.75 | 34
2033/34 | 264.75 | 3.75 | 38
2033/34 | 265.25 | 3.75 | 40
2033/34 | 265.75 | 3.75 | 43
2033/34 | 266.25 | 3.75 | 50
2033/34 | 266.75 | 3.75 | 46
2033/34 | 267.25 | 3.75 | 37
2033/34 | 267.75 | 3.75 | 44
2033/34 | 268.25 | 3.75 | 41
2033/34 | 268.75 | 3.75 | 34
2033/34 | 269.25 | 3.75 | 44
2033/34 | 269.75 | 3.75 | 30
2033/34 | 270.25 | 3.75 | 39
2033/34 | 270.75 | 3.75 | 38
2033/34 | 271.25 | 3.75 | 42
2033/34 | 271.75 | 3.75 | 40
2033/34 | 272.25 | 3.75 | 35
2033/34 | 272.75 | 3.75 | 30
2033/34 | 273.25 | 3.75 | 33
2033/34 | 273.75 | 3.75 | 42
2033/34 | 274.25 | 3.75 | 25
2033/34 | 274.75 | 3.75 | 28
2033/34 | 275.25 | 3.75 | 41
2033/34 | 275.75 | 3.75 | 33
2033/34 | 276.25 | 3.75 | 34
2033/34 | 276.75 | 3.75 | 27
2033/34 | 277.25 | 3.75 | 32
2033/34 | 277.75 | 3.75 | 37
2033/34 | 278.25 | 3.75 | 28
2033/34 | 278.75 | 3.75 | 26
2033/34 | 279.25 | 3.75 | 24
2033/34 | 279.75 | 3.75 | 29
2033/34 | 280.25 | 3.75 | 27
2033/34 | 280.75 | 3.75 | 19
2033/34 | 281.25 | 3.75 | 19
2033/34 | 281.75 | 3.75 | 27
2033/34 | 282.25 | 3.75 | 24
2033/34 | 282.75 | 3.75 | 15
2033/34 | 283.25 | 3.75 | 26
2033/34 | 283.75 | 3.75 | 16
2033/34 | 284.25 | 3.75 | 25
2033/34 | 284.75 | 3.75 | 23
2033/34 | 285.25 | 3.75 | 19
2033/34 | 285.75 | 3.75 | 16
2033/34 | 286.25 | 3.75 | 15
2033/34 | 286.75 | 3.75 | 21
2033/34 | 287.25 | 3.75 | 13
2033/34 | 287.75 | 3.75 | 20
2033/34 | 288.25 | 3.75 | 10
2033/34 | 288.75 | 3.75 | 16
2033/34 | 289.25 | 3.75 | 17
2033/34 | 289.75 | 3.75 | 17
2033/34 | 290.25 | 3.75 | 17
2033/34 | 290.75 | 3.75 | 24
2033/34 | 291.25 | 3.75 | 18
2033/34 | 291.75 | 3.75 | 22
2033/34 | 292.25 | 3.75 | 8
2033/34 | 292.75 | 3.75 | 17
2033/34 | 293.25 | 3.75 | 13
2033/34 | 293.75 | 3.75 | 19
2033/34 | 294.25 | 3.75 | 11
2033/34 | 294.75 | 3.75 | 13
2033/34 | 295.25 | 3.75 | 9
2033/34 | 295.75 | 3.75 | 13
2033/34 | 296.25 | 3.75 | 20
2033/34 | 296.75 | 3.75 | 10
2033/34 | 297.25 | 3.75 | 13
2033/34 | 297.75 | 3.75 | 12
2033/34 | 298.25 | 3.75 | 7
2033/34 | 298.75 | 3.75 | 7
2033/34 | 299.25 | 3.75 | 10
2033/34 | 299.75 | 3.75 | 11
2033/34 | 300.25 | 3.75 | 11
2033/34 | 300.75 | 3.75 | 13
2033/34 | 301.25 | 3.75 | 14
2033/34 | 301.75 | 3.75 | 17
2033/34 | 302.25 | 3.75 | 13
2033/34 | 302.75 | 3.75 | 9
2033/34 | 303.25 | 3.75 | 9
2033/34 | 303.75 | 3.75 | 15
2033/34 | 304.25 | 3.75 | 10
2033/34 | 304.75 | 3.75 | 11
2033/34 | 305.25 | 3.75 | 7
2033/34 | 305.75 | 3.75 | 7
2033/34 | 306.25 | 3.75 | 4
2033/34 | 306.75 | 3.75 | 11
2033/34 | 307.25 | 3.75 | 8
2033/34 | 307.75 | 3.75 | 6
2033/34 | 308.25 | 3.75 | 9
2033/34 | 308.75 | 3.75 | 8
2033/34 | 309.25 | 3.75 | 3
2033/34 | 309.75 | 3.75 | 4
2033/34 | 310.25 | 3.75 | 12
2033/34 | 310.75 | 3.75 | 5
2033/34 | 311.25 | 3.75 | 8
2033/34 | 311.75 | 3.75 | 7
2033/34 | 312.25 | 3.75 | 6
2033/34 | 312.75 | 3.75 | 2
2033/34 | 313.25 | 3.75 | 6
2033/34 | 313.75 | 3.75 | 3
2033/34 | 314.25 | 3.75 | 8
2033/34 | 314.75 | 3.75 | 3
2033/34 | 315.25 | 3.75 | 3
2033/34 | 315.75 | 3.75 | 6
2033/34 | 316.25 | 3.75 | 8
2033/34 | 316.75 | 3.75 | 4
2033/34 | 317.25 | 3.75 | 9
2033/34 | 317.75 | 3.75 | 7
2033/34 | 318.25 | 3.75 | 5
2033/34 | 318.75 | 3.75 | 2
2033/34 | 319.25 | 3.75 | 4
2033/34 | 319.75 | 3.75 | 6
2033/34 | 320.25 | 3.75 | 4
2033/34 | 320.75 | 3.75 | 9
2033/34 | 321.25 | 3.75 | 5
2033/34 | 321.75 | 3.75 | 5
2033/34 | 322.25 | 3.75 | 2
2033/34 | 322.75 | 3.75 | 3
2033/34 | 323.25 | 3.75 | 3
2033/34 | 323.75 | 3.75 | 1
2033/34 | 324.25 | 3.75 | 4
2033/34 | 324.75 | 3.75 | 2
2033/34 | 325.25 | 3.75 | 5
2033/34 | 325.75 | 3.75 | 4
2033/34 | 326.25 | 3.75 | 1
2033/34 | 326.75 | 3.75 | 8
2033/34 | 327.25 | 3.75 | 3
2033/34 | 327.75 | 3.75 | 3
2033/34 | 328.25 | 3.75 | 5
2033/34 | 328.75 | 3.75 | 1
2033/34 | 329.25 | 3.75 | 1
2033/34 | 329.75 | 3.75 | 2
2033/34 | 330.25 | 3.75 | 3
2033/34 | 330.75 | 3.75 | 2
2033/34 | 331.25 | 3.75 | 1
2033/34 | 331.75 | 3.75 | 2
2033/34 | 332.25 | 3.75 | 1
2033/34 | 332.75 | 3.75 | 4
2033/34 | 333.25 | 3.75 | 3
2033/34 | 333.75 | 3.75 | 2
2033/34 | 334.75 | 3.75 | 2
2033/34 | 335.25 | 3.75 | 2
2033/34 | 335.75 | 3.75 | 1
2033/34 | 336.25 | 3.75 | 1
2033/34 | 336.75 | 3.75 | 4
2033/34 | 337.25 | 3.75 | 3
2033/34 | 337.75 | 3.75 | 1
2033/34 | 338.25 | 3.75 | 1
2033/34 | 338.75 | 3.75 | 3
2033/34 | 339.25 | 3.75 | 3
2033/34 | 339.75 | 3.75 | 2
2033/34 | 340.75 | 3.75 | 1
2033/34 | 341.25 | 3.75 | 1
2033/34 | 341.75 | 3.75 | 1
2033/34 | 342.25 | 3.75 | 2
2033/34 | 343.25 | 3.75 | 2
2033/34 | 343.75 | 3.75 | 1
2033/34 | 344.25 | 3.75 | 1
2033/34 | 345.75 | 3.75 | 2
2033/34 | 346.25 | 3.75 | 2
2033/34 | 347.25 | 3.75 | 1
2033/34 | 347.75 | 3.75 | 1
2033/34 | 348.25 | 3.75 | 1
2033/34 | 348.75 | 3.75 | 1
2033/34 | 349.25 | 3.75 | 2
2033/34 | 350.25 | 3.75 | 2
2033/34 | 351.75 | 3.75 | 1
2033/34 | 352.25 | 3.75 | 3
2033/34 | 352.75 | 3.75 | 1
2033/34 | 353.25 | 3.75 | 1
2033/34 | 353.75 | 3.75 | 1
2033/34 | 354.75 | 3.75 | 2
2033/34 | 355.75 | 3.75 | 1
2033/34 | 358.25 | 3.75 | 1
2033/34 | 359.75 | 3.75 | 1
2033/34 | 362.25 | 3.75 | 1
2033/34 | 363.25 | 3.75 | 1
2033/34 | 363.75 | 3.75 | 2
2033/34 | 366.25 | 3.75 | 1
2033/34 | 368.25 | 3.75 | 1
2033/34 | 369.25 | 3.75 | 1
2033/34 | 370.75 | 3.75 | 1
2033/34 | 387.25 | 3.75 | 1
2033/34 | 8.75 | 4.25 | 4
2033/34 | 9.25 | 4.25 | 5
2033/34 | 9.75 | 4.25 | 2
2033/34 | 10.25 | 4.25 | 4
2033/34 | 10.75 | 4.25 | 3
2033/34 | 11.25 | 4.25 | 6
2033/34 | 11.75 | 4.25 | 3
2033/34 | 12.25 | 4.25 | 4
2033/34 | 12.75 | 4.25 | 1
2033/34 | 13.25 | 4.25 | 3
2033/34 | 13.75 | 4.25 | 5
2033/34 | 14.25 | 4.25 | 3
2033/34 | 14.75 | 4.25 | 4
2033/34 | 15.25 | 4.25 | 2
2033/34 | 15.75 | 4.25 | 5
2033/34 | 16.25 | 4.25 | 3
2033/34 | 16.75 | 4.25 | 2
2033/34 | 17.25 | 4.25 | 5
2033/34 | 17.75 | 4.25 | 2
2033/34 | 18.25 | 4.25 | 2
2033/34 | 18.75 | 4.25 | 5
2033/34 | 19.25 | 4.25 | 8
2033/34 | 19.75 | 4.25 | 6
2033/34 | 20.25 | 4.25 | 6
2033/34 | 20.75 | 4.25 | 4
2033/34 | 21.25 | 4.25 | 8
2033/34 | 21.75 | 4.25 | 8
2033/34 | 22.25 | 4.25 | 7
2033/34 | 22.75 | 4.25 | 5
2033/34 | 23.25 | 4.25 | 2
2033/34 | 23.75 | 4.25 | 9
2033/34 | 24.25 | 4.25 | 5
2033/34 | 24.75 | 4.25 | 9
2033/34 | 25.25 | 4.25 | 4
2033/34 | 25.75 | 4.25 | 8
2033/34 | 26.25 | 4.25 | 12
2033/34 | 26.75 | 4.25 | 7
2033/34 | 27.25 | 4.25 | 9
2033/34 | 27.75 | 4.25 | 8
2033/34 | 28.25 | 4.25 | 9
2033/34 | 28.75 | 4.25 | 5
2033/34 | 29.25 | 4.25 | 8
2033/34 | 29.75 | 4.25 | 11
2033/34 | 30.25 | 4.25 | 7
2033/34 | 30.75 | 4.25 | 7
2033/34 | 31.25 | 4.25 | 8
2033/34 | 31.75 | 4.25 | 8
2033/34 | 32.25 | 4.25 | 15
2033/34 | 32.75 | 4.25 | 8
2033/34 | 33.25 | 4.25 | 13
2033/34 | 33.75 | 4.25 | 11
2033/34 | 34.25 | 4.25 | 15
2033/34 | 34.75 | 4.25 | 20
2033/34 | 35.25 | 4.25 | 18
2033/34 | 35.75 | 4.25 | 13
2033/34 | 36.25 | 4.25 | 19
2033/34 | 36.75 | 4.25 | 16
2033/34 | 37.25 | 4.25 | 19
2033/34 | 37.75 | 4.25 | 19
2033/34 | 38.25 | 4.25 | 19
2033/34 | 38.75 | 4.25 | 19
2033/34 | 39.25 | 4.25 | 13
2033/34 | 39.75 | 4.25 | 16
2033/34 | 40.25 | 4.25 | 27
2033/34 | 40.75 | 4.25 | 25
2033/34 | 41.25 | 4.25 | 20
2033/34 | 41.75 | 4.25 | 27
2033/34 | 42.25 | 4.25 | 24
2033/34 | 42.75 | 4.25 | 30
2033/34 | 43.25 | 4.25 | 35
2033/34 | 43.75 | 4.25 | 32
2033/34 | 44.25 | 4.25 | 31
2033/34 | 44.75 | 4.25 | 27
2033/34 | 45.25 | 4.25 | 23
2033/34 | 45.75 | 4.25 | 30
2033/34 | 46.25 | 4.25 | 26
2033/34 | 46.75 | 4.25 | 28
2033/34 | 47.25 | 4.25 | 28
2033/34 | 47.75 | 4.25 | 32
2033/34 | 48.25 | 4.25 | 23
2033/34 | 48.75 | 4.25 | 29
2033/34 | 49.25 | 4.25 | 32
2033/34 | 49.75 | 4.25 | 37
2033/34 | 50.25 | 4.25 | 33
2033/34 | 50.75 | 4.25 | 43
2033/34 | 51.25 | 4.25 | 42
2033/34 | 51.75 | 4.25 | 45
2033/34 | 52.25 | 4.25 | 37
2033/34 | 52.75 | 4.25 | 46
2033/34 | 53.25 | 4.25 | 51
2033/34 | 53.75 | 4.25 | 42
2033/34 | 54.25 | 4.25 | 69
2033/34 | 54.75 | 4.25 | 47
2033/34 | 55.25 | 4.25 | 44
2033/34 | 55.75 | 4.25 | 63
2033/34 | 56.25 | 4.25 | 57
2033/34 | 56.75 | 4.25 | 51
2033/34 | 57.25 | 4.25 | 59
2033/34 | 57.75 | 4.25 | 54
2033/34 | 58.25 | 4.25 | 70
2033/34 | 58.75 | 4.25 | 67
2033/34 | 59.25 | 4.25 | 72
2033/34 | 59.75 | 4.25 | 92
2033/34 | 60.25 | 4.25 | 78
2033/34 | 60.75 | 4.25 | 78
2033/34 | 61.25 | 4.25 | 72
2033/34 | 61.75 | 4.25 | 78
2033/34 | 62.25 | 4.25 | 67
2033/34 | 62.75 | 4.25 | 84
2033/34 | 63.25 | 4.25 | 88
2033/34 | 63.75 | 4.25 | 81
2033/34 | 64.25 | 4.25 | 84
2033/34 | 64.75 | 4.25 | 91
2033/34 | 65.25 | 4.25 | 97
2033/34 | 65.75 | 4.25 | 93
2033/34 | 66.25 | 4.25 | 94
2033/34 | 66.75 | 4.25 | 90
2033/34 | 67.25 | 4.25 | 102
2033/34 | 67.75 | 4.25 | 98
2033/34 | 68.25 | 4.25 | 99
2033/34 | 68.75 | 4.25 | 91
2033/34 | 69.25 | 4.25 | 124
2033/34 | 69.75 | 4.25 | 115
2033/34 | 70.25 | 4.25 | 107
2033/34 | 70.75 | 4.25 | 124
2033/34 | 71.25 | 4.25 | 129
2033/34 | 71.75 | 4.25 | 127
2033/34 | 72.25 | 4.25 | 122
2033/34 | 72.75 | 4.25 | 134
2033/34 | 73.25 | 4.25 | 140
2033/34 | 73.75 | 4.25 | 136
2033/34 | 74.25 | 4.25 | 126
2033/34 | 74.75 | 4.25 | 111
2033/34 | 75.25 | 4.25 | 154
2033/34 | 75.75 | 4.25 | 143
2033/34 | 76.25 | 4.25 | 123
2033/34 | 76.75 | 4.25 | 127
2033/34 | 77.25 | 4.25 | 128
2033/34 | 77.75 | 4.25 | 151
2033/34 | 78.25 | 4.25 | 140
2033/34 | 78.75 | 4.25 | 162
2033/34 | 79.25 | 4.25 | 155
2033/34 | 79.75 | 4.25 | 151
2033/34 | 80.25 | 4.25 | 172
2033/34 | 80.75 | 4.25 | 168
2033/34 | 81.25 | 4.25 | 156
2033/34 | 81.75 | 4.25 | 185
2033/34 | 82.25 | 4.25 | 178
2033/34 | 82.75 | 4.25 | 181
2033/34 | 83.25 | 4.25 | 155
2033/34 | 83.75 | 4.25 | 189
2033/34 | 84.25 | 4.25 | 194
2033/34 | 84.75 | 4.25 | 175
2033/34 | 85.25 | 4.25 | 187
2033/34 | 85.75 | 4.25 | 185
2033/34 | 86.25 | 4.25 | 166
2033/34 | 86.75 | 4.25 | 187
2033/34 | 87.25 | 4.25 | 193
2033/34 | 87.75 | 4.25 | 195
2033/34 | 88.25 | 4.25 | 194
2033/34 | 88.75 | 4.25 | 203
2033/34 | 89.25 | 4.25 | 196
2033/34 | 89.75 | 4.25 | 208
2033/34 | 90.25 | 4.25 | 205
2033/34 | 90.75 | 4.25 | 213
2033/34 | 91.25 | 4.25 | 205
2033/34 | 91.75 | 4.25 | 233
2033/34 | 92.25 | 4.25 | 213
2033/34 | 92.75 | 4.25 | 206
2033/34 | 93.25 | 4.25 | 216
2033/34 | 93.75 | 4.25 | 222
2033/34 | 94.25 | 4.25 | 210
2033/34 | 94.75 | 4.25 | 196
2033/34 | 95.25 | 4.25 | 213
2033/34 | 95.75 | 4.25 | 235
2033/34 | 96.25 | 4.25 | 231
2033/34 | 96.75 | 4.25 | 233
2033/34 | 97.25 | 4.25 | 235
2033/34 | 97.75 | 4.25 | 244
2033/34 | 98.25 | 4.25 | 255
2033/34 | 98.75 | 4.25 | 244
2033/34 | 99.25 | 4.25 | 253
2033/34 | 99.75 | 4.25 | 248
2033/34 | 100.25 | 4.25 | 253
2033/34 | 100.75 | 4.25 | 252
2033/34 | 101.25 | 4.25 | 264
2033/34 | 101.75 | 4.25 | 253
2033/34 | 102.25 | 4.25 | 254
2033/34 | 102.75 | 4.25 | 271
2033/34 | 103.25 | 4.25 | 260
2033/34 | 103.75 | 4.25 | 278
2033/34 | 104.25 | 4.25 | 293
2033/34 | 104.75 | 4.25 | 257
2033/34 | 105.25 | 4.25 | 273
2033/34 | 105.75 | 4.25 | 297
2033/34 | 106.25 | 4.25 | 280
2033/34 | 106.75 | 4.25 | 311
2033/34 | 107.25 | 4.25 | 280
2033/34 | 107.75 | 4.25 | 271
2033/34 | 108.25 | 4.25 | 282
2033/34 | 108.75 | 4.25 | 276
2033/34 | 109.25 | 4.25 | 315
2033/34 | 109.75 | 4.25 | 315
2033/34 | 110.25 | 4.25 | 300
2033/34 | 110.75 | 4.25 | 316
2033/34 | 111.25 | 4.25 | 311
2033/34 | 111.75 | 4.25 | 297
2033/34 | 112.25 | 4.25 | 321
2033/34 | 112.75 | 4.25 | 297
2033/34 | 113.25 | 4.25 | 317
2033/34 | 113.75 | 4.25 | 336
2033/34 | 114.25 | 4.25 | 327
2033/34 | 114.75 | 4.25 | 319
2033/34 | 115.25 | 4.25 | 264
2033/34 | 115.75 | 4.25 | 314
2033/34 | 116.25 | 4.25 | 308
2033/34 | 116.75 | 4.25 | 319
2033/34 | 117.25 | 4.25 | 317
2033/34 | 117.75 | 4.25 | 317
2033/34 | 118.25 | 4.25 | 297
2033/34 | 118.75 | 4.25 | 308
2033/34 | 119.25 | 4.25 | 337
2033/34 | 119.75 | 4.25 | 317
2033/34 | 120.25 | 4.25 | 321
2033/34 | 120.75 | 4.25 | 391
2033/34 | 121.25 | 4.25 | 366
2033/34 | 121.75 | 4.25 | 315
2033/34 | 122.25 | 4.25 | 359
2033/34 | 122.75 | 4.25 | 356
2033/34 | 123.25 | 4.25 | 331
2033/34 | 123.75 | 4.25 | 310
2033/34 | 124.25 | 4.25 | 351
2033/34 | 124.75 | 4.25 | 324
2033/34 | 125.25 | 4.25 | 334
2033/34 | 125.75 | 4.25 | 315
2033/34 | 126.25 | 4.25 | 362
2033/34 | 126.75 | 4.25 | 345
2033/34 | 127.25 | 4.25 | 335
2033/34 | 127.75 | 4.25 | 298
2033/34 | 128.25 | 4.25 | 292
2033/34 | 128.75 | 4.25 | 349
2033/34 | 129.25 | 4.25 | 335
2033/34 | 129.75 | 4.25 | 333
2033/34 | 130.25 | 4.25 | 345
2033/34 | 130.75 | 4.25 | 302
2033/34 | 131.25 | 4.25 | 350
2033/34 | 131.75 | 4.25 | 322
2033/34 | 132.25 | 4.25 | 320
2033/34 | 132.75 | 4.25 | 355
2033/34 | 133.25 | 4.25 | 346
2033/34 | 133.75 | 4.25 | 333
2033/34 | 134.25 | 4.25 | 331
2033/34 | 134.75 | 4.25 | 311
2033/34 | 135.25 | 4.25 | 316
2033/34 | 135.75 | 4.25 | 319
2033/34 | 136.25 | 4.25 | 349
2033/34 | 136.75 | 4.25 | 339
2033/34 | 137.25 | 4.25 | 338
2033/34 | 137.75 | 4.25 | 331
2033/34 | 138.25 | 4.25 | 368
2033/34 | 138.75 | 4.25 | 318
2033/34 | 139.25 | 4.25 | 330
2033/34 | 139.75 | 4.25 | 321
2033/34 | 140.25 | 4.25 | 308
2033/34 | 140.75 | 4.25 | 321
2033/34 | 141.25 | 4.25 | 313
2033/34 | 141.75 | 4.25 | 305
2033/34 | 142.25 | 4.25 | 334
2033/34 | 142.75 | 4.25 | 326
2033/34 | 143.25 | 4.25 | 309
2033/34 | 143.75 | 4.25 | 323
2033/34 | 144.25 | 4.25 | 310
2033/34 | 144.75 | 4.25 | 308
2033/34 | 145.25 | 4.25 | 325
2033/34 | 145.75 | 4.25 | 310
2033/34 | 146.25 | 4.25 | 335
2033/34 | 146.75 | 4.25 | 304
2033/34 | 147.25 | 4.25 | 335
2033/34 | 147.75 | 4.25 | 354
2033/34 | 148.25 | 4.25 | 308
2033/34 | 148.75 | 4.25 | 315
2033/34 | 149.25 | 4.25 | 270
2033/34 | 149.75 | 4.25 | 285
2033/34 | 150.25 | 4.25 | 272
2033/34 | 150.75 | 4.25 | 295
2033/34 | 151.25 | 4.25 | 310
2033/34 | 151.75 | 4.25 | 284
2033/34 | 152.25 | 4.25 | 278
2033/34 | 152.75 | 4.25 | 298
2033/34 | 153.25 | 4.25 | 278
2033/34 | 153.75 | 4.25 | 298
2033/34 | 154.25 | 4.25 | 268
2033/34 | 154.75 | 4.25 | 297
2033/34 | 155.25 | 4.25 | 290
2033/34 | 155.75 | 4.25 | 280
2033/34 | 156.25 | 4.25 | 300
2033/34 | 156.75 | 4.25 | 249
2033/34 | 157.25 | 4.25 | 236
2033/34 | 157.75 | 4.25 | 287
2033/34 | 158.25 | 4.25 | 266
2033/34 | 158.75 | 4.25 | 259
2033/34 | 159.25 | 4.25 | 281
2033/34 | 159.75 | 4.25 | 259
2033/34 | 160.25 | 4.25 | 269
2033/34 | 160.75 | 4.25 | 262
2033/34 | 161.25 | 4.25 | 254
2033/34 | 161.75 | 4.25 | 258
2033/34 | 162.25 | 4.25 | 248
2033/34 | 162.75 | 4.25 | 240
2033/34 | 163.25 | 4.25 | 238
2033/34 | 163.75 | 4.25 | 241
2033/34 | 164.25 | 4.25 | 268
2033/34 | 164.75 | 4.25 | 269
2033/34 | 165.25 | 4.25 | 269
2033/34 | 165.75 | 4.25 | 236
2033/34 | 166.25 | 4.25 | 204
2033/34 | 166.75 | 4.25 | 199
2033/34 | 167.25 | 4.25 | 222
2033/34 | 167.75 | 4.25 | 232
2033/34 | 168.25 | 4.25 | 230
2033/34 | 168.75 | 4.25 | 245
2033/34 | 169.25 | 4.25 | 236
2033/34 | 169.75 | 4.25 | 228
2033/34 | 170.25 | 4.25 | 226
2033/34 | 170.75 | 4.25 | 203
2033/34 | 171.25 | 4.25 | 218
2033/34 | 171.75 | 4.25 | 206
2033/34 | 172.25 | 4.25 | 226
2033/34 | 172.75 | 4.25 | 208
2033/34 | 173.25 | 4.25 | 217
2033/34 | 173.75 | 4.25 | 243
2033/34 | 174.25 | 4.25 | 191
2033/34 | 174.75 | 4.25 | 198
2033/34 | 175.25 | 4.25 | 211
2033/34 | 175.75 | 4.25 | 192
2033/34 | 176.25 | 4.25 | 208
2033/34 | 176.75 | 4.25 | 201
2033/34 | 177.25 | 4.25 | 194
2033/34 | 177.75 | 4.25 | 210
2033/34 | 178.25 | 4.25 | 171
2033/34 | 178.75 | 4.25 | 190
2033/34 | 179.25 | 4.25 | 174
2033/34 | 179.75 | 4.25 | 193
2033/34 | 180.25 | 4.25 | 149
2033/34 | 180.75 | 4.25 | 180
2033/34 | 181.25 | 4.25 | 172
2033/34 | 181.75 | 4.25 | 180
2033/34 | 182.25 | 4.25 | 177
2033/34 | 182.75 | 4.25 | 178
2033/34 | 183.25 | 4.25 | 174
2033/34 | 183.75 | 4.25 | 170
2033/34 | 184.25 | 4.25 | 145
2033/34 | 184.75 | 4.25 | 157
2033/34 | 185.25 | 4.25 | 138
2033/34 | 185.75 | 4.25 | 169
2033/34 | 186.25 | 4.25 | 171
2033/34 | 186.75 | 4.25 | 160
2033/34 | 187.25 | 4.25 | 142
2033/34 | 187.75 | 4.25 | 179
2033/34 | 188.25 | 4.25 | 143
2033/34 | 188.75 | 4.25 | 159
2033/34 | 189.25 | 4.25 | 184
2033/34 | 189.75 | 4.25 | 170
2033/34 | 190.25 | 4.25 | 171
2033/34 | 190.75 | 4.25 | 141
2033/34 | 191.25 | 4.25 | 122
2033/34 | 191.75 | 4.25 | 137
2033/34 | 192.25 | 4.25 | 160
2033/34 | 192.75 | 4.25 | 134
2033/34 | 193.25 | 4.25 | 140
2033/34 | 193.75 | 4.25 | 145
2033/34 | 194.25 | 4.25 | 147
2033/34 | 194.75 | 4.25 | 132
2033/34 | 195.25 | 4.25 | 151
2033/34 | 195.75 | 4.25 | 146
2033/34 | 196.25 | 4.25 | 131
2033/34 | 196.75 | 4.25 | 154
2033/34 | 197.25 | 4.25 | 145
2033/34 | 197.75 | 4.25 | 124
2033/34 | 198.25 | 4.25 | 139
2033/34 | 198.75 | 4.25 | 126
2033/34 | 199.25 | 4.25 | 134
2033/34 | 199.75 | 4.25 | 130
2033/34 | 200.25 | 4.25 | 145
2033/34 | 200.75 | 4.25 | 151
2033/34 | 201.25 | 4.25 | 119
2033/34 | 201.75 | 4.25 | 136
2033/34 | 202.25 | 4.25 | 131
2033/34 | 202.75 | 4.25 | 132
2033/34 | 203.25 | 4.25 | 125
2033/34 | 203.75 | 4.25 | 118
2033/34 | 204.25 | 4.25 | 141
2033/34 | 204.75 | 4.25 | 102
2033/34 | 205.25 | 4.25 | 106
2033/34 | 205.75 | 4.25 | 124
2033/34 | 206.25 | 4.25 | 115
2033/34 | 206.75 | 4.25 | 119
2033/34 | 207.25 | 4.25 | 142
2033/34 | 207.75 | 4.25 | 134
2033/34 | 208.25 | 4.25 | 124
2033/34 | 208.75 | 4.25 | 117
2033/34 | 209.25 | 4.25 | 121
2033/34 | 209.75 | 4.25 | 110
2033/34 | 210.25 | 4.25 | 120
2033/34 | 210.75 | 4.25 | 113
2033/34 | 211.25 | 4.25 | 104
2033/34 | 211.75 | 4.25 | 114
2033/34 | 212.25 | 4.25 | 127
2033/34 | 212.75 | 4.25 | 121
2033/34 | 213.25 | 4.25 | 124
2033/34 | 213.75 | 4.25 | 117
2033/34 | 214.25 | 4.25 | 110
2033/34 | 214.75 | 4.25 | 100
2033/34 | 215.25 | 4.25 | 131
2033/34 | 215.75 | 4.25 | 121
2033/34 | 216.25 | 4.25 | 139
2033/34 | 216.75 | 4.25 | 123
2033/34 | 217.25 | 4.25 | 86
2033/34 | 217.75 | 4.25 | 109
2033/34 | 218.25 | 4.25 | 107
2033/34 | 218.75 | 4.25 | 127
2033/34 | 219.25 | 4.25 | 101
2033/34 | 219.75 | 4.25 | 99
2033/34 | 220.25 | 4.25 | 116
2033/34 | 220.75 | 4.25 | 93
2033/34 | 221.25 | 4.25 | 94
2033/34 | 221.75 | 4.25 | 103
2033/34 | 222.25 | 4.25 | 86
2033/34 | 222.75 | 4.25 | 86
2033/34 | 223.25 | 4.25 | 82
2033/34 | 223.75 | 4.25 | 93
2033/34 | 224.25 | 4.25 | 103
2033/34 | 224.75 | 4.25 | 109
2033/34 | 225.25 | 4.25 | 102
2033/34 | 225.75 | 4.25 | 96
2033/34 | 226.25 | 4.25 | 94
2033/34 | 226.75 | 4.25 | 98
2033/34 | 227.25 | 4.25 | 95
2033/34 | 227.75 | 4.25 | 75
2033/34 | 228.25 | 4.25 | 95
2033/34 | 228.75 | 4.25 | 102
2033/34 | 229.25 | 4.25 | 66
2033/34 | 229.75 | 4.25 | 87
2033/34 | 230.25 | 4.25 | 98
2033/34 | 230.75 | 4.25 | 82
2033/34 | 231.25 | 4.25 | 83
2033/34 | 231.75 | 4.25 | 83
2033/34 | 232.25 | 4.25 | 84
2033/34 | 232.75 | 4.25 | 76
2033/34 | 233.25 | 4.25 | 87
2033/34 | 233.75 | 4.25 | 93
2033/34 | 234.25 | 4.25 | 110
2033/34 | 234.75 | 4.25 | 87
2033/34 | 235.25 | 4.25 | 101
2033/34 | 235.75 | 4.25 | 73
2033/34 | 236.25 | 4.25 | 79
2033/34 | 236.75 | 4.25 | 85
2033/34 | 237.25 | 4.25 | 88
2033/34 | 237.75 | 4.25 | 90
2033/34 | 238.25 | 4.25 | 91
2033/34 | 238.75 | 4.25 | 71
2033/34 | 239.25 | 4.25 | 62
2033/34 | 239.75 | 4.25 | 83
2033/34 | 240.25 | 4.25 | 84
2033/34 | 240.75 | 4.25 | 86
2033/34 | 241.25 | 4.25 | 89
2033/34 | 241.75 | 4.25 | 79
2033/34 | 242.25 | 4.25 | 83
2033/34 | 242.75 | 4.25 | 79
2033/34 | 243.25 | 4.25 | 55
2033/34 | 243.75 | 4.25 | 71
2033/34 | 244.25 | 4.25 | 79
2033/34 | 244.75 | 4.25 | 64
2033/34 | 245.25 | 4.25 | 83
2033/34 | 245.75 | 4.25 | 75
2033/34 | 246.25 | 4.25 | 71
2033/34 | 246.75 | 4.25 | 61
2033/34 | 247.25 | 4.25 | 71
2033/34 | 247.75 | 4.25 | 65
2033/34 | 248.25 | 4.25 | 66
2033/34 | 248.75 | 4.25 | 65
2033/34 | 249.25 | 4.25 | 66
2033/34 | 249.75 | 4.25 | 63
2033/34 | 250.25 | 4.25 | 67
2033/34 | 250.75 | 4.25 | 67
2033/34 | 251.25 | 4.25 | 68
2033/34 | 251.75 | 4.25 | 61
2033/34 | 252.25 | 4.25 | 71
2033/34 | 252.75 | 4.25 | 58
2033/34 | 253.25 | 4.25 | 65
2033/34 | 253.75 | 4.25 | 56
2033/34 | 254.25 | 4.25 | 56
2033/34 | 254.75 | 4.25 | 60
2033/34 | 255.25 | 4.25 | 62
2033/34 | 255.75 | 4.25 | 60
2033/34 | 256.25 | 4.25 | 76
2033/34 | 256.75 | 4.25 | 50
2033/34 | 257.25 | 4.25 | 61
2033/34 | 257.75 | 4.25 | 55
2033/34 | 258.25 | 4.25 | 63
2033/34 | 258.75 | 4.25 | 56
2033/34 | 259.25 | 4.25 | 61
2033/34 | 259.75 | 4.25 | 47
2033/34 | 260.25 | 4.25 | 64
2033/34 | 260.75 | 4.25 | 50
2033/34 | 261.25 | 4.25 | 47
2033/34 | 261.75 | 4.25 | 53
2033/34 | 262.25 | 4.25 | 60
2033/34 | 262.75 | 4.25 | 45
2033/34 | 263.25 | 4.25 | 61
2033/34 | 263.75 | 4.25 | 58
2033/34 | 264.25 | 4.25 | 40
2033/34 | 264.75 | 4.25 | 45
2033/34 | 265.25 | 4.25 | 48
2033/34 | 265.75 | 4.25 | 50
2033/34 | 266.25 | 4.25 | 42
2033/34 | 266.75 | 4.25 | 49
2033/34 | 267.25 | 4.25 | 45
2033/34 | 267.75 | 4.25 | 47
2033/34 | 268.25 | 4.25 | 46
2033/34 | 268.75 | 4.25 | 44
2033/34 | 269.25 | 4.25 | 48
2033/34 | 269.75 | 4.25 | 33
2033/34 | 270.25 | 4.25 | 47
2033/34 | 270.75 | 4.25 | 45
2033/34 | 271.25 | 4.25 | 37
2033/34 | 271.75 | 4.25 | 36
2033/34 | 272.25 | 4.25 | 44
2033/34 | 272.75 | 4.25 | 40
2033/34 | 273.25 | 4.25 | 40
2033/34 | 273.75 | 4.25 | 39
2033/34 | 274.25 | 4.25 | 37
2033/34 | 274.75 | 4.25 | 29
2033/34 | 275.25 | 4.25 | 38
2033/34 | 275.75 | 4.25 | 33
2033/34 | 276.25 | 4.25 | 32
2033/34 | 276.75 | 4.25 | 36
2033/34 | 277.25 | 4.25 | 33
2033/34 | 277.75 | 4.25 | 22
2033/34 | 278.25 | 4.25 | 26
2033/34 | 278.75 | 4.25 | 27
2033/34 | 279.25 | 4.25 | 31
2033/34 | 279.75 | 4.25 | 35
2033/34 | 280.25 | 4.25 | 29
2033/34 | 280.75 | 4.25 | 33
2033/34 | 281.25 | 4.25 | 22
2033/34 | 281.75 | 4.25 | 27
2033/34 | 282.25 | 4.25 | 21
2033/34 | 282.75 | 4.25 | 36
2033/34 | 283.25 | 4.25 | 19
2033/34 | 283.75 | 4.25 | 31
2033/34 | 284.25 | 4.25 | 26
2033/34 | 284.75 | 4.25 | 22
2033/34 | 285.25 | 4.25 | 24
2033/34 | 285.75 | 4.25 | 26
2033/34 | 286.25 | 4.25 | 25
2033/34 | 286.75 | 4.25 | 20
2033/34 | 287.25 | 4.25 | 22
2033/34 | 287.75 | 4.25 | 21
2033/34 | 288.25 | 4.25 | 20
2033/34 | 288.75 | 4.25 | 21
2033/34 | 289.25 | 4.25 | 21
2033/34 | 289.75 | 4.25 | 21
2033/34 | 290.25 | 4.25 | 27
2033/34 | 290.75 | 4.25 | 16
2033/34 | 291.25 | 4.25 | 23
2033/34 | 291.75 | 4.25 | 27
2033/34 | 292.25 | 4.25 | 11
2033/34 | 292.75 | 4.25 | 16
2033/34 | 293.25 | 4.25 | 14
2033/34 | 293.75 | 4.25 | 21
2033/34 | 294.25 | 4.25 | 15
2033/34 | 294.75 | 4.25 | 14
2033/34 | 295.25 | 4.25 | 22
2033/34 | 295.75 | 4.25 | 19
2033/34 | 296.25 | 4.25 | 9
2033/34 | 296.75 | 4.25 | 20
2033/34 | 297.25 | 4.25 | 19
2033/34 | 297.75 | 4.25 | 16
2033/34 | 298.25 | 4.25 | 17
2033/34 | 298.75 | 4.25 | 16
2033/34 | 299.25 | 4.25 | 16
2033/34 | 299.75 | 4.25 | 13
2033/34 | 300.25 | 4.25 | 17
2033/34 | 300.75 | 4.25 | 13
2033/34 | 301.25 | 4.25 | 12
2033/34 | 301.75 | 4.25 | 14
2033/34 | 302.25 | 4.25 | 11
2033/34 | 302.75 | 4.25 | 14
2033/34 | 303.25 | 4.25 | 11
2033/34 | 303.75 | 4.25 | 15
2033/34 | 304.25 | 4.25 | 13
2033/34 | 304.75 | 4.25 | 14
2033/34 | 305.25 | 4.25 | 13
2033/34 | 305.75 | 4.25 | 15
2033/34 | 306.25 | 4.25 | 16
2033/34 | 306.75 | 4.25 | 8
2033/34 | 307.25 | 4.25 | 6
2033/34 | 307.75 | 4.25 | 10
2033/34 | 308.25 | 4.25 | 5
2033/34 | 308.75 | 4.25 | 4
2033/34 | 309.25 | 4.25 | 11
2033/34 | 309.75 | 4.25 | 15
2033/34 | 310.25 | 4.25 | 13
2033/34 | 310.75 | 4.25 | 6
2033/34 | 311.25 | 4.25 | 9
2033/34 | 311.75 | 4.25 | 7
2033/34 | 312.25 | 4.25 | 6
2033/34 | 312.75 | 4.25 | 8
2033/34 | 313.25 | 4.25 | 12
2033/34 | 313.75 | 4.25 | 12
2033/34 | 314.25 | 4.25 | 7
2033/34 | 314.75 | 4.25 | 7
2033/34 | 315.25 | 4.25 | 3
2033/34 | 315.75 | 4.25 | 5
2033/34 | 316.25 | 4.25 | 5
2033/34 | 316.75 | 4.25 | 9
2033/34 | 317.25 | 4.25 | 7
2033/34 | 317.75 | 4.25 | 7
2033/34 | 318.25 | 4.25 | 4
2033/34 | 318.75 | 4.25 | 2
2033/34 | 319.25 | 4.25 | 6
2033/34 | 319.75 | 4.25 | 5
2033/34 | 320.25 | 4.25 | 3
2033/34 | 320.75 | 4.25 | 5
2033/34 | 321.25 | 4.25 | 4
2033/34 | 321.75 | 4.25 | 3
2033/34 | 322.25 | 4.25 | 3
2033/34 | 322.75 | 4.25 | 6
2033/34 | 323.25 | 4.25 | 7
2033/34 | 323.75 | 4.25 | 3
2033/34 | 324.25 | 4.25 | 5
2033/34 | 324.75 | 4.25 | 6
2033/34 | 325.25 | 4.25 | 1
2033/34 | 325.75 | 4.25 | 2
2033/34 | 326.25 | 4.25 | 5
2033/34 | 326.75 | 4.25 | 3
2033/34 | 327.25 | 4.25 | 1
2033/34 | 327.75 | 4.25 | 3
2033/34 | 328.25 | 4.25 | 2
2033/34 | 328.75 | 4.25 | 2
2033/34 | 329.25 | 4.25 | 1
2033/34 | 329.75 | 4.25 | 4
2033/34 | 330.25 | 4.25 | 1
2033/34 | 330.75 | 4.25 | 2
2033/34 | 331.25 | 4.25 | 5
2033/34 | 331.75 | 4.25 | 3
2033/34 | 332.25 | 4.25 | 5
2033/34 | 332.75 | 4.25 | 2
2033/34 | 333.25 | 4.25 | 1
2033/34 | 333.75 | 4.25 | 4
2033/34 | 334.25 | 4.25 | 4
2033/34 | 334.75 | 4.25 | 3
2033/34 | 335.25 | 4.25 | 1
2033/34 | 335.75 | 4.25 | 1
2033/34 | 336.25 | 4.25 | 2
2033/34 | 336.75 | 4.25 | 1
2033/34 | 337.25 | 4.25 | 1
2033/34 | 337.75 | 4.25 | 2
2033/34 | 338.25 | 4.25 | 1
2033/34 | 338.75 | 4.25 | 1
2033/34 | 339.25 | 4.25 | 1
2033/34 | 339.75 | 4.25 | 2
2033/34 | 340.25 | 4.25 | 1
2033/34 | 340.75 | 4.25 | 4
2033/34 | 341.25 | 4.25 | 1
2033/34 | 342.25 | 4.25 | 1
2033/34 | 342.75 | 4.25 | 1
2033/34 | 343.25 | 4.25 | 2
2033/34 | 344.25 | 4.25 | 1
2033/34 | 345.25 | 4.25 | 1
2033/34 | 345.75 | 4.25 | 3
2033/34 | 346.25 | 4.25 | 1
2033/34 | 346.75 | 4.25 | 1
2033/34 | 347.75 | 4.25 | 2
2033/34 | 348.75 | 4.25 | 2
2033/34 | 349.25 | 4.25 | 1
2033/34 | 350.25 | 4.25 | 1
2033/34 | 350.75 | 4.25 | 1
2033/34 | 351.75 | 4.25 | 2
2033/34 | 353.25 | 4.25 | 1
2033/34 | 353.75 | 4.25 | 1
2033/34 | 354.25 | 4.25 | 1
2033/34 | 354.75 | 4.25 | 1
2033/34 | 356.25 | 4.25 | 2
2033/34 | 356.75 | 4.25 | 1
2033/34 | 357.25 | 4.25 | 1
2033/34 | 358.25 | 4.25 | 1
2033/34 | 358.75 | 4.25 | 1
2033/34 | 369.25 | 4.25 | 1
2033/34 | 370.25 | 4.25 | 1
2033/34 | 376.25 | 4.25 | 1
2033/34 | 376.75 | 4.25 | 1
2033/34 | 377.75 | 4.25 | 1
2033/34 | 385.75 | 4.25 | 1
2033/34 | 389.75 | 4.25 | 1
2033/34 | 405.25 | 4.25 | 1
2033/34 | 9.25 | 4.75 | 3
2033/34 | 10.25 | 4.75 | 1
2033/34 | 10.75 | 4.75 | 2
2033/34 | 11.25 | 4.75 | 7
2033/34 | 11.75 | 4.75 | 2
2033/34 | 12.25 | 4.75 | 3
2033/34 | 12.75 | 4.75 | 1
2033/34 | 13.25 | 4.75 | 1
2033/34 | 13.75 | 4.75 | 4
2033/34 | 14.25 | 4.75 | 1
2033/34 | 14.75 | 4.75 | 2
2033/34 | 15.25 | 4.75 | 4
2033/34 | 15.75 | 4.75 | 6
2033/34 | 16.25 | 4.75 | 1
2033/34 | 17.25 | 4.75 | 4
2033/34 | 17.75 | 4.75 | 5
2033/34 | 18.25 | 4.75 | 1
2033/34 | 18.75 | 4.75 | 4
2033/34 | 19.25 | 4.75 | 4
2033/34 | 19.75 | 4.75 | 4
2033/34 | 20.25 | 4.75 | 3
2033/34 | 20.75 | 4.75 | 2
2033/34 | 21.25 | 4.75 | 5
2033/34 | 21.75 | 4.75 | 3
2033/34 | 22.25 | 4.75 | 5
2033/34 | 22.75 | 4.75 | 3
2033/34 | 23.25 | 4.75 | 4
2033/34 | 23.75 | 4.75 | 4
2033/34 | 24.25 | 4.75 | 8
2033/34 | 24.75 | 4.75 | 6
2033/34 | 25.25 | 4.75 | 5
2033/34 | 25.75 | 4.75 | 9
2033/34 | 26.25 | 4.75 | 7
2033/34 | 26.75 | 4.75 | 3
2033/34 | 27.25 | 4.75 | 11
2033/34 | 27.75 | 4.75 | 5
2033/34 | 28.25 | 4.75 | 2
2033/34 | 28.75 | 4.75 | 7
2033/34 | 29.25 | 4.75 | 6
2033/34 | 29.75 | 4.75 | 5
2033/34 | 30.25 | 4.75 | 8
2033/34 | 30.75 | 4.75 | 8
2033/34 | 31.25 | 4.75 | 10
2033/34 | 31.75 | 4.75 | 7
2033/34 | 32.25 | 4.75 | 4
2033/34 | 32.75 | 4.75 | 7
2033/34 | 33.25 | 4.75 | 10
2033/34 | 33.75 | 4.75 | 10
2033/34 | 34.25 | 4.75 | 20
2033/34 | 34.75 | 4.75 | 6
2033/34 | 35.25 | 4.75 | 15
2033/34 | 35.75 | 4.75 | 16
2033/34 | 36.25 | 4.75 | 12
2033/34 | 36.75 | 4.75 | 12
2033/34 | 37.25 | 4.75 | 8
2033/34 | 37.75 | 4.75 | 16
2033/34 | 38.25 | 4.75 | 16
2033/34 | 38.75 | 4.75 | 17
2033/34 | 39.25 | 4.75 | 10
2033/34 | 39.75 | 4.75 | 14
2033/34 | 40.25 | 4.75 | 14
2033/34 | 40.75 | 4.75 | 21
2033/34 | 41.25 | 4.75 | 23
2033/34 | 41.75 | 4.75 | 22
2033/34 | 42.25 | 4.75 | 18
2033/34 | 42.75 | 4.75 | 21
2033/34 | 43.25 | 4.75 | 22
2033/34 | 43.75 | 4.75 | 25
2033/34 | 44.25 | 4.75 | 29
2033/34 | 44.75 | 4.75 | 25
2033/34 | 45.25 | 4.75 | 25
2033/34 | 45.75 | 4.75 | 23
2033/34 | 46.25 | 4.75 | 17
2033/34 | 46.75 | 4.75 | 33
2033/34 | 47.25 | 4.75 | 35
2033/34 | 47.75 | 4.75 | 34
2033/34 | 48.25 | 4.75 | 26
2033/34 | 48.75 | 4.75 | 33
2033/34 | 49.25 | 4.75 | 25
2033/34 | 49.75 | 4.75 | 35
2033/34 | 50.25 | 4.75 | 43
2033/34 | 50.75 | 4.75 | 33
2033/34 | 51.25 | 4.75 | 38
2033/34 | 51.75 | 4.75 | 39
2033/34 | 52.25 | 4.75 | 29
2033/34 | 52.75 | 4.75 | 31
2033/34 | 53.25 | 4.75 | 36
2033/34 | 53.75 | 4.75 | 50
2033/34 | 54.25 | 4.75 | 46
2033/34 | 54.75 | 4.75 | 48
2033/34 | 55.25 | 4.75 | 33
2033/34 | 55.75 | 4.75 | 61
2033/34 | 56.25 | 4.75 | 59
2033/34 | 56.75 | 4.75 | 59
2033/34 | 57.25 | 4.75 | 49
2033/34 | 57.75 | 4.75 | 52
2033/34 | 58.25 | 4.75 | 47
2033/34 | 58.75 | 4.75 | 53
2033/34 | 59.25 | 4.75 | 64
2033/34 | 59.75 | 4.75 | 65
2033/34 | 60.25 | 4.75 | 53
2033/34 | 60.75 | 4.75 | 63
2033/34 | 61.25 | 4.75 | 65
2033/34 | 61.75 | 4.75 | 62
2033/34 | 62.25 | 4.75 | 69
2033/34 | 62.75 | 4.75 | 59
2033/34 | 63.25 | 4.75 | 73
2033/34 | 63.75 | 4.75 | 75
2033/34 | 64.25 | 4.75 | 84
2033/34 | 64.75 | 4.75 | 76
2033/34 | 65.25 | 4.75 | 86
2033/34 | 65.75 | 4.75 | 93
2033/34 | 66.25 | 4.75 | 107
2033/34 | 66.75 | 4.75 | 85
2033/34 | 67.25 | 4.75 | 73
2033/34 | 67.75 | 4.75 | 93
2033/34 | 68.25 | 4.75 | 97
2033/34 | 68.75 | 4.75 | 85
2033/34 | 69.25 | 4.75 | 98
2033/34 | 69.75 | 4.75 | 105
2033/34 | 70.25 | 4.75 | 126
2033/34 | 70.75 | 4.75 | 106
2033/34 | 71.25 | 4.75 | 105
2033/34 | 71.75 | 4.75 | 108
2033/34 | 72.25 | 4.75 | 123
2033/34 | 72.75 | 4.75 | 116
2033/34 | 73.25 | 4.75 | 121
2033/34 | 73.75 | 4.75 | 102
2033/34 | 74.25 | 4.75 | 101
2033/34 | 74.75 | 4.75 | 124
2033/34 | 75.25 | 4.75 | 131
2033/34 | 75.75 | 4.75 | 108
2033/34 | 76.25 | 4.75 | 124
2033/34 | 76.75 | 4.75 | 154
2033/34 | 77.25 | 4.75 | 141
2033/34 | 77.75 | 4.75 | 120
2033/34 | 78.25 | 4.75 | 120
2033/34 | 78.75 | 4.75 | 142
2033/34 | 79.25 | 4.75 | 145
2033/34 | 79.75 | 4.75 | 136
2033/34 | 80.25 | 4.75 | 150
2033/34 | 80.75 | 4.75 | 168
2033/34 | 81.25 | 4.75 | 160
2033/34 | 81.75 | 4.75 | 156
2033/34 | 82.25 | 4.75 | 141
2033/34 | 82.75 | 4.75 | 158
2033/34 | 83.25 | 4.75 | 165
2033/34 | 83.75 | 4.75 | 142
2033/34 | 84.25 | 4.75 | 157
2033/34 | 84.75 | 4.75 | 173
2033/34 | 85.25 | 4.75 | 152
2033/34 | 85.75 | 4.75 | 161
2033/34 | 86.25 | 4.75 | 160
2033/34 | 86.75 | 4.75 | 202
2033/34 | 87.25 | 4.75 | 178
2033/34 | 87.75 | 4.75 | 172
2033/34 | 88.25 | 4.75 | 165
2033/34 | 88.75 | 4.75 | 184
2033/34 | 89.25 | 4.75 | 179
2033/34 | 89.75 | 4.75 | 191
2033/34 | 90.25 | 4.75 | 185
2033/34 | 90.75 | 4.75 | 171
2033/34 | 91.25 | 4.75 | 163
2033/34 | 91.75 | 4.75 | 193
2033/34 | 92.25 | 4.75 | 200
2033/34 | 92.75 | 4.75 | 219
2033/34 | 93.25 | 4.75 | 214
2033/34 | 93.75 | 4.75 | 187
2033/34 | 94.25 | 4.75 | 208
2033/34 | 94.75 | 4.75 | 207
2033/34 | 95.25 | 4.75 | 206
2033/34 | 95.75 | 4.75 | 186
2033/34 | 96.25 | 4.75 | 227
2033/34 | 96.75 | 4.75 | 216
2033/34 | 97.25 | 4.75 | 210
2033/34 | 97.75 | 4.75 | 247
2033/34 | 98.25 | 4.75 | 230
2033/34 | 98.75 | 4.75 | 270
2033/34 | 99.25 | 4.75 | 224
2033/34 | 99.75 | 4.75 | 205
2033/34 | 100.25 | 4.75 | 222
2033/34 | 100.75 | 4.75 | 236
2033/34 | 101.25 | 4.75 | 230
2033/34 | 101.75 | 4.75 | 241
2033/34 | 102.25 | 4.75 | 239
2033/34 | 102.75 | 4.75 | 240
2033/34 | 103.25 | 4.75 | 254
2033/34 | 103.75 | 4.75 | 260
2033/34 | 104.25 | 4.75 | 264
2033/34 | 104.75 | 4.75 | 286
2033/34 | 105.25 | 4.75 | 268
2033/34 | 105.75 | 4.75 | 245
2033/34 | 106.25 | 4.75 | 280
2033/34 | 106.75 | 4.75 | 271
2033/34 | 107.25 | 4.75 | 288
2033/34 | 107.75 | 4.75 | 307
2033/34 | 108.25 | 4.75 | 274
2033/34 | 108.75 | 4.75 | 271
2033/34 | 109.25 | 4.75 | 261
2033/34 | 109.75 | 4.75 | 265
2033/34 | 110.25 | 4.75 | 274
2033/34 | 110.75 | 4.75 | 315
2033/34 | 111.25 | 4.75 | 282
2033/34 | 111.75 | 4.75 | 303
2033/34 | 112.25 | 4.75 | 298
2033/34 | 112.75 | 4.75 | 260
2033/34 | 113.25 | 4.75 | 290
2033/34 | 113.75 | 4.75 | 289
2033/34 | 114.25 | 4.75 | 297
2033/34 | 114.75 | 4.75 | 280
2033/34 | 115.25 | 4.75 | 286
2033/34 | 115.75 | 4.75 | 309
2033/34 | 116.25 | 4.75 | 306
2033/34 | 116.75 | 4.75 | 314
2033/34 | 117.25 | 4.75 | 301
2033/34 | 117.75 | 4.75 | 296
2033/34 | 118.25 | 4.75 | 321
2033/34 | 118.75 | 4.75 | 315
2033/34 | 119.25 | 4.75 | 300
2033/34 | 119.75 | 4.75 | 325
2033/34 | 120.25 | 4.75 | 287
2033/34 | 120.75 | 4.75 | 357
2033/34 | 121.25 | 4.75 | 297
2033/34 | 121.75 | 4.75 | 321
2033/34 | 122.25 | 4.75 | 302
2033/34 | 122.75 | 4.75 | 312
2033/34 | 123.25 | 4.75 | 315
2033/34 | 123.75 | 4.75 | 317
2033/34 | 124.25 | 4.75 | 319
2033/34 | 124.75 | 4.75 | 353
2033/34 | 125.25 | 4.75 | 320
2033/34 | 125.75 | 4.75 | 316
2033/34 | 126.25 | 4.75 | 316
2033/34 | 126.75 | 4.75 | 328
2033/34 | 127.25 | 4.75 | 335
2033/34 | 127.75 | 4.75 | 317
2033/34 | 128.25 | 4.75 | 316
2033/34 | 128.75 | 4.75 | 354
2033/34 | 129.25 | 4.75 | 301
2033/34 | 129.75 | 4.75 | 314
2033/34 | 130.25 | 4.75 | 316
2033/34 | 130.75 | 4.75 | 325
2033/34 | 131.25 | 4.75 | 348
2033/34 | 131.75 | 4.75 | 337
2033/34 | 132.25 | 4.75 | 318
2033/34 | 132.75 | 4.75 | 311
2033/34 | 133.25 | 4.75 | 334
2033/34 | 133.75 | 4.75 | 306
2033/34 | 134.25 | 4.75 | 340
2033/34 | 134.75 | 4.75 | 339
2033/34 | 135.25 | 4.75 | 358
2033/34 | 135.75 | 4.75 | 321
2033/34 | 136.25 | 4.75 | 326
2033/34 | 136.75 | 4.75 | 322
2033/34 | 137.25 | 4.75 | 316
2033/34 | 137.75 | 4.75 | 342
2033/34 | 138.25 | 4.75 | 348
2033/34 | 138.75 | 4.75 | 312
2033/34 | 139.25 | 4.75 | 293
2033/34 | 139.75 | 4.75 | 331
2033/34 | 140.25 | 4.75 | 354
2033/34 | 140.75 | 4.75 | 358
2033/34 | 141.25 | 4.75 | 331
2033/34 | 141.75 | 4.75 | 323
2033/34 | 142.25 | 4.75 | 301
2033/34 | 142.75 | 4.75 | 321
2033/34 | 143.25 | 4.75 | 314
2033/34 | 143.75 | 4.75 | 298
2033/34 | 144.25 | 4.75 | 295
2033/34 | 144.75 | 4.75 | 302
2033/34 | 145.25 | 4.75 | 328
2033/34 | 145.75 | 4.75 | 296
2033/34 | 146.25 | 4.75 | 314
2033/34 | 146.75 | 4.75 | 306
2033/34 | 147.25 | 4.75 | 319
2033/34 | 147.75 | 4.75 | 301
2033/34 | 148.25 | 4.75 | 301
2033/34 | 148.75 | 4.75 | 322
2033/34 | 149.25 | 4.75 | 284
2033/34 | 149.75 | 4.75 | 307
2033/34 | 150.25 | 4.75 | 285
2033/34 | 150.75 | 4.75 | 282
2033/34 | 151.25 | 4.75 | 317
2033/34 | 151.75 | 4.75 | 315
2033/34 | 152.25 | 4.75 | 282
2033/34 | 152.75 | 4.75 | 302
2033/34 | 153.25 | 4.75 | 284
2033/34 | 153.75 | 4.75 | 276
2033/34 | 154.25 | 4.75 | 285
2033/34 | 154.75 | 4.75 | 300
2033/34 | 155.25 | 4.75 | 287
2033/34 | 155.75 | 4.75 | 250
2033/34 | 156.25 | 4.75 | 263
2033/34 | 156.75 | 4.75 | 280
2033/34 | 157.25 | 4.75 | 274
2033/34 | 157.75 | 4.75 | 245
2033/34 | 158.25 | 4.75 | 283
2033/34 | 158.75 | 4.75 | 273
2033/34 | 159.25 | 4.75 | 248
2033/34 | 159.75 | 4.75 | 278
2033/34 | 160.25 | 4.75 | 270
2033/34 | 160.75 | 4.75 | 265
2033/34 | 161.25 | 4.75 | 280
2033/34 | 161.75 | 4.75 | 260
2033/34 | 162.25 | 4.75 | 258
2033/34 | 162.75 | 4.75 | 253
2033/34 | 163.25 | 4.75 | 275
2033/34 | 163.75 | 4.75 | 266
2033/34 | 164.25 | 4.75 | 252
2033/34 | 164.75 | 4.75 | 254
2033/34 | 165.25 | 4.75 | 245
2033/34 | 165.75 | 4.75 | 258
2033/34 | 166.25 | 4.75 | 249
2033/34 | 166.75 | 4.75 | 256
2033/34 | 167.25 | 4.75 | 259
2033/34 | 167.75 | 4.75 | 252
2033/34 | 168.25 | 4.75 | 232
2033/34 | 168.75 | 4.75 | 202
2033/34 | 169.25 | 4.75 | 241
2033/34 | 169.75 | 4.75 | 243
2033/34 | 170.25 | 4.75 | 243
2033/34 | 170.75 | 4.75 | 215
2033/34 | 171.25 | 4.75 | 203
2033/34 | 171.75 | 4.75 | 213
2033/34 | 172.25 | 4.75 | 242
2033/34 | 172.75 | 4.75 | 201
2033/34 | 173.25 | 4.75 | 235
2033/34 | 173.75 | 4.75 | 227
2033/34 | 174.25 | 4.75 | 204
2033/34 | 174.75 | 4.75 | 214
2033/34 | 175.25 | 4.75 | 201
2033/34 | 175.75 | 4.75 | 211
2033/34 | 176.25 | 4.75 | 186
2033/34 | 176.75 | 4.75 | 230
2033/34 | 177.25 | 4.75 | 200
2033/34 | 177.75 | 4.75 | 173
2033/34 | 178.25 | 4.75 | 191
2033/34 | 178.75 | 4.75 | 181
2033/34 | 179.25 | 4.75 | 203
2033/34 | 179.75 | 4.75 | 193
2033/34 | 180.25 | 4.75 | 175
2033/34 | 180.75 | 4.75 | 185
2033/34 | 181.25 | 4.75 | 172
2033/34 | 181.75 | 4.75 | 204
2033/34 | 182.25 | 4.75 | 181
2033/34 | 182.75 | 4.75 | 175
2033/34 | 183.25 | 4.75 | 160
2033/34 | 183.75 | 4.75 | 181
2033/34 | 184.25 | 4.75 | 179
2033/34 | 184.75 | 4.75 | 176
2033/34 | 185.25 | 4.75 | 178
2033/34 | 185.75 | 4.75 | 167
2033/34 | 186.25 | 4.75 | 170
2033/34 | 186.75 | 4.75 | 179
2033/34 | 187.25 | 4.75 | 161
2033/34 | 187.75 | 4.75 | 180
2033/34 | 188.25 | 4.75 | 152
2033/34 | 188.75 | 4.75 | 134
2033/34 | 189.25 | 4.75 | 179
2033/34 | 189.75 | 4.75 | 160
2033/34 | 190.25 | 4.75 | 138
2033/34 | 190.75 | 4.75 | 147
2033/34 | 191.25 | 4.75 | 133
2033/34 | 191.75 | 4.75 | 148
2033/34 | 192.25 | 4.75 | 163
2033/34 | 192.75 | 4.75 | 131
2033/34 | 193.25 | 4.75 | 147
2033/34 | 193.75 | 4.75 | 157
2033/34 | 194.25 | 4.75 | 136
2033/34 | 194.75 | 4.75 | 152
2033/34 | 195.25 | 4.75 | 145
2033/34 | 195.75 | 4.75 | 144
2033/34 | 196.25 | 4.75 | 132
2033/34 | 196.75 | 4.75 | 163
2033/34 | 197.25 | 4.75 | 136
2033/34 | 197.75 | 4.75 | 132
2033/34 | 198.25 | 4.75 | 133
2033/34 | 198.75 | 4.75 | 136
2033/34 | 199.25 | 4.75 | 136
2033/34 | 199.75 | 4.75 | 116
2033/34 | 200.25 | 4.75 | 133
2033/34 | 200.75 | 4.75 | 132
2033/34 | 201.25 | 4.75 | 125
2033/34 | 201.75 | 4.75 | 128
2033/34 | 202.25 | 4.75 | 141
2033/34 | 202.75 | 4.75 | 120
2033/34 | 203.25 | 4.75 | 144
2033/34 | 203.75 | 4.75 | 132
2033/34 | 204.25 | 4.75 | 143
2033/34 | 204.75 | 4.75 | 124
2033/34 | 205.25 | 4.75 | 128
2033/34 | 205.75 | 4.75 | 149
2033/34 | 206.25 | 4.75 | 137
2033/34 | 206.75 | 4.75 | 146
2033/34 | 207.25 | 4.75 | 113
2033/34 | 207.75 | 4.75 | 143
2033/34 | 208.25 | 4.75 | 148
2033/34 | 208.75 | 4.75 | 123
2033/34 | 209.25 | 4.75 | 113
2033/34 | 209.75 | 4.75 | 106
2033/34 | 210.25 | 4.75 | 136
2033/34 | 210.75 | 4.75 | 115
2033/34 | 211.25 | 4.75 | 112
2033/34 | 211.75 | 4.75 | 114
2033/34 | 212.25 | 4.75 | 97
2033/34 | 212.75 | 4.75 | 122
2033/34 | 213.25 | 4.75 | 116
2033/34 | 213.75 | 4.75 | 105
2033/34 | 214.25 | 4.75 | 109
2033/34 | 214.75 | 4.75 | 120
2033/34 | 215.25 | 4.75 | 123
2033/34 | 215.75 | 4.75 | 110
2033/34 | 216.25 | 4.75 | 91
2033/34 | 216.75 | 4.75 | 95
2033/34 | 217.25 | 4.75 | 112
2033/34 | 217.75 | 4.75 | 103
2033/34 | 218.25 | 4.75 | 119
2033/34 | 218.75 | 4.75 | 90
2033/34 | 219.25 | 4.75 | 106
2033/34 | 219.75 | 4.75 | 116
2033/34 | 220.25 | 4.75 | 98
2033/34 | 220.75 | 4.75 | 108
2033/34 | 221.25 | 4.75 | 89
2033/34 | 221.75 | 4.75 | 110
2033/34 | 222.25 | 4.75 | 106
2033/34 | 222.75 | 4.75 | 117
2033/34 | 223.25 | 4.75 | 94
2033/34 | 223.75 | 4.75 | 93
2033/34 | 224.25 | 4.75 | 101
2033/34 | 224.75 | 4.75 | 98
2033/34 | 225.25 | 4.75 | 81
2033/34 | 225.75 | 4.75 | 117
2033/34 | 226.25 | 4.75 | 95
2033/34 | 226.75 | 4.75 | 114
2033/34 | 227.25 | 4.75 | 106
2033/34 | 227.75 | 4.75 | 97
2033/34 | 228.25 | 4.75 | 101
2033/34 | 228.75 | 4.75 | 103
2033/34 | 229.25 | 4.75 | 102
2033/34 | 229.75 | 4.75 | 102
2033/34 | 230.25 | 4.75 | 77
2033/34 | 230.75 | 4.75 | 84
2033/34 | 231.25 | 4.75 | 91
2033/34 | 231.75 | 4.75 | 95
2033/34 | 232.25 | 4.75 | 92
2033/34 | 232.75 | 4.75 | 87
2033/34 | 233.25 | 4.75 | 96
2033/34 | 233.75 | 4.75 | 103
2033/34 | 234.25 | 4.75 | 85
2033/34 | 234.75 | 4.75 | 75
2033/34 | 235.25 | 4.75 | 85
2033/34 | 235.75 | 4.75 | 92
2033/34 | 236.25 | 4.75 | 90
2033/34 | 236.75 | 4.75 | 95
2033/34 | 237.25 | 4.75 | 78
2033/34 | 237.75 | 4.75 | 78
2033/34 | 238.25 | 4.75 | 93
2033/34 | 238.75 | 4.75 | 85
2033/34 | 239.25 | 4.75 | 89
2033/34 | 239.75 | 4.75 | 98
2033/34 | 240.25 | 4.75 | 78
2033/34 | 240.75 | 4.75 | 71
2033/34 | 241.25 | 4.75 | 82
2033/34 | 241.75 | 4.75 | 67
2033/34 | 242.25 | 4.75 | 92
2033/34 | 242.75 | 4.75 | 77
2033/34 | 243.25 | 4.75 | 89
2033/34 | 243.75 | 4.75 | 81
2033/34 | 244.25 | 4.75 | 53
2033/34 | 244.75 | 4.75 | 84
2033/34 | 245.25 | 4.75 | 86
2033/34 | 245.75 | 4.75 | 79
2033/34 | 246.25 | 4.75 | 66
2033/34 | 246.75 | 4.75 | 76
2033/34 | 247.25 | 4.75 | 78
2033/34 | 247.75 | 4.75 | 75
2033/34 | 248.25 | 4.75 | 73
2033/34 | 248.75 | 4.75 | 64
2033/34 | 249.25 | 4.75 | 85
2033/34 | 249.75 | 4.75 | 78
2033/34 | 250.25 | 4.75 | 66
2033/34 | 250.75 | 4.75 | 67
2033/34 | 251.25 | 4.75 | 53
2033/34 | 251.75 | 4.75 | 77
2033/34 | 252.25 | 4.75 | 64
2033/34 | 252.75 | 4.75 | 70
2033/34 | 253.25 | 4.75 | 67
2033/34 | 253.75 | 4.75 | 68
2033/34 | 254.25 | 4.75 | 63
2033/34 | 254.75 | 4.75 | 71
2033/34 | 255.25 | 4.75 | 55
2033/34 | 255.75 | 4.75 | 63
2033/34 | 256.25 | 4.75 | 67
2033/34 | 256.75 | 4.75 | 63
2033/34 | 257.25 | 4.75 | 53
2033/34 | 257.75 | 4.75 | 66
2033/34 | 258.25 | 4.75 | 62
2033/34 | 258.75 | 4.75 | 67
2033/34 | 259.25 | 4.75 | 57
2033/34 | 259.75 | 4.75 | 51
2033/34 | 260.25 | 4.75 | 53
2033/34 | 260.75 | 4.75 | 58
2033/34 | 261.25 | 4.75 | 41
2033/34 | 261.75 | 4.75 | 39
2033/34 | 262.25 | 4.75 | 54
2033/34 | 262.75 | 4.75 | 53
2033/34 | 263.25 | 4.75 | 43
2033/34 | 263.75 | 4.75 | 58
2033/34 | 264.25 | 4.75 | 30
2033/34 | 264.75 | 4.75 | 51
2033/34 | 265.25 | 4.75 | 49
2033/34 | 265.75 | 4.75 | 43
2033/34 | 266.25 | 4.75 | 43
2033/34 | 266.75 | 4.75 | 45
2033/34 | 267.25 | 4.75 | 51
2033/34 | 267.75 | 4.75 | 49
2033/34 | 268.25 | 4.75 | 30
2033/34 | 268.75 | 4.75 | 54
2033/34 | 269.25 | 4.75 | 45
2033/34 | 269.75 | 4.75 | 29
2033/34 | 270.25 | 4.75 | 47
2033/34 | 270.75 | 4.75 | 44
2033/34 | 271.25 | 4.75 | 41
2033/34 | 271.75 | 4.75 | 40
2033/34 | 272.25 | 4.75 | 38
2033/34 | 272.75 | 4.75 | 39
2033/34 | 273.25 | 4.75 | 38
2033/34 | 273.75 | 4.75 | 36
2033/34 | 274.25 | 4.75 | 37
2033/34 | 274.75 | 4.75 | 34
2033/34 | 275.25 | 4.75 | 46
2033/34 | 275.75 | 4.75 | 31
2033/34 | 276.25 | 4.75 | 28
2033/34 | 276.75 | 4.75 | 42
2033/34 | 277.25 | 4.75 | 40
2033/34 | 277.75 | 4.75 | 36
2033/34 | 278.25 | 4.75 | 35
2033/34 | 278.75 | 4.75 | 29
2033/34 | 279.25 | 4.75 | 38
2033/34 | 279.75 | 4.75 | 22
2033/34 | 280.25 | 4.75 | 20
2033/34 | 280.75 | 4.75 | 26
2033/34 | 281.25 | 4.75 | 25
2033/34 | 281.75 | 4.75 | 37
2033/34 | 282.25 | 4.75 | 36
2033/34 | 282.75 | 4.75 | 37
2033/34 | 283.25 | 4.75 | 25
2033/34 | 283.75 | 4.75 | 29
2033/34 | 284.25 | 4.75 | 20
2033/34 | 284.75 | 4.75 | 29
2033/34 | 285.25 | 4.75 | 27
2033/34 | 285.75 | 4.75 | 31
2033/34 | 286.25 | 4.75 | 28
2033/34 | 286.75 | 4.75 | 27
2033/34 | 287.25 | 4.75 | 25
2033/34 | 287.75 | 4.75 | 27
2033/34 | 288.25 | 4.75 | 24
2033/34 | 288.75 | 4.75 | 22
2033/34 | 289.25 | 4.75 | 18
2033/34 | 289.75 | 4.75 | 17
2033/34 | 290.25 | 4.75 | 19
2033/34 | 290.75 | 4.75 | 20
2033/34 | 291.25 | 4.75 | 20
2033/34 | 291.75 | 4.75 | 21
2033/34 | 292.25 | 4.75 | 22
2033/34 | 292.75 | 4.75 | 24
2033/34 | 293.25 | 4.75 | 24
2033/34 | 293.75 | 4.75 | 13
2033/34 | 294.25 | 4.75 | 14
2033/34 | 294.75 | 4.75 | 16
2033/34 | 295.25 | 4.75 | 22
2033/34 | 295.75 | 4.75 | 15
2033/34 | 296.25 | 4.75 | 26
2033/34 | 296.75 | 4.75 | 13
2033/34 | 297.25 | 4.75 | 21
2033/34 | 297.75 | 4.75 | 10
2033/34 | 298.25 | 4.75 | 14
2033/34 | 298.75 | 4.75 | 34
2033/34 | 299.25 | 4.75 | 17
2033/34 | 299.75 | 4.75 | 13
2033/34 | 300.25 | 4.75 | 13
2033/34 | 300.75 | 4.75 | 12
2033/34 | 301.25 | 4.75 | 18
2033/34 | 301.75 | 4.75 | 13
2033/34 | 302.25 | 4.75 | 11
2033/34 | 302.75 | 4.75 | 8
2033/34 | 303.25 | 4.75 | 8
2033/34 | 303.75 | 4.75 | 15
2033/34 | 304.25 | 4.75 | 16
2033/34 | 304.75 | 4.75 | 9
2033/34 | 305.25 | 4.75 | 15
2033/34 | 305.75 | 4.75 | 14
2033/34 | 306.25 | 4.75 | 11
2033/34 | 306.75 | 4.75 | 6
2033/34 | 307.25 | 4.75 | 16
2033/34 | 307.75 | 4.75 | 10
2033/34 | 308.25 | 4.75 | 7
2033/34 | 308.75 | 4.75 | 6
2033/34 | 309.25 | 4.75 | 7
2033/34 | 309.75 | 4.75 | 10
2033/34 | 310.25 | 4.75 | 9
2033/34 | 310.75 | 4.75 | 8
2033/34 | 311.25 | 4.75 | 8
2033/34 | 311.75 | 4.75 | 14
2033/34 | 312.25 | 4.75 | 10
2033/34 | 312.75 | 4.75 | 12
2033/34 | 313.25 | 4.75 | 7
2033/34 | 313.75 | 4.75 | 9
2033/34 | 314.25 | 4.75 | 8
2033/34 | 314.75 | 4.75 | 3
2033/34 | 315.25 | 4.75 | 6
2033/34 | 315.75 | 4.75 | 3
2033/34 | 316.25 | 4.75 | 7
2033/34 | 316.75 | 4.75 | 7
2033/34 | 317.25 | 4.75 | 5
2033/34 | 317.75 | 4.75 | 8
2033/34 | 318.25 | 4.75 | 8
2033/34 | 318.75 | 4.75 | 12
2033/34 | 319.25 | 4.75 | 9
2033/34 | 319.75 | 4.75 | 7
2033/34 | 320.25 | 4.75 | 7
2033/34 | 320.75 | 4.75 | 5
2033/34 | 321.25 | 4.75 | 5
2033/34 | 321.75 | 4.75 | 8
2033/34 | 322.25 | 4.75 | 11
2033/34 | 322.75 | 4.75 | 5
2033/34 | 323.25 | 4.75 | 5
2033/34 | 323.75 | 4.75 | 6
2033/34 | 324.25 | 4.75 | 3
2033/34 | 324.75 | 4.75 | 6
2033/34 | 325.25 | 4.75 | 5
2033/34 | 325.75 | 4.75 | 4
2033/34 | 326.25 | 4.75 | 4
2033/34 | 326.75 | 4.75 | 7
2033/34 | 327.25 | 4.75 | 3
2033/34 | 327.75 | 4.75 | 4
2033/34 | 328.25 | 4.75 | 4
2033/34 | 328.75 | 4.75 | 2
2033/34 | 329.25 | 4.75 | 3
2033/34 | 329.75 | 4.75 | 4
2033/34 | 330.25 | 4.75 | 4
2033/34 | 330.75 | 4.75 | 2
2033/34 | 331.25 | 4.75 | 3
2033/34 | 331.75 | 4.75 | 3
2033/34 | 332.25 | 4.75 | 6
2033/34 | 333.25 | 4.75 | 3
2033/34 | 333.75 | 4.75 | 4
2033/34 | 334.25 | 4.75 | 5
2033/34 | 334.75 | 4.75 | 4
2033/34 | 335.25 | 4.75 | 1
2033/34 | 335.75 | 4.75 | 3
2033/34 | 336.25 | 4.75 | 3
2033/34 | 336.75 | 4.75 | 3
2033/34 | 337.25 | 4.75 | 3
2033/34 | 338.25 | 4.75 | 2
2033/34 | 338.75 | 4.75 | 3
2033/34 | 339.25 | 4.75 | 2
2033/34 | 339.75 | 4.75 | 5
2033/34 | 340.25 | 4.75 | 2
2033/34 | 340.75 | 4.75 | 4
2033/34 | 341.25 | 4.75 | 1
2033/34 | 341.75 | 4.75 | 1
2033/34 | 342.25 | 4.75 | 1
2033/34 | 342.75 | 4.75 | 5
2033/34 | 343.25 | 4.75 | 1
2033/34 | 343.75 | 4.75 | 3
2033/34 | 344.25 | 4.75 | 1
2033/34 | 344.75 | 4.75 | 2
2033/34 | 345.25 | 4.75 | 1
2033/34 | 345.75 | 4.75 | 2
2033/34 | 346.25 | 4.75 | 4
2033/34 | 346.75 | 4.75 | 1
2033/34 | 347.25 | 4.75 | 2
2033/34 | 347.75 | 4.75 | 3
2033/34 | 348.25 | 4.75 | 1
2033/34 | 348.75 | 4.75 | 1
2033/34 | 349.25 | 4.75 | 2
2033/34 | 349.75 | 4.75 | 2
2033/34 | 350.75 | 4.75 | 1
2033/34 | 351.25 | 4.75 | 2
2033/34 | 351.75 | 4.75 | 1
2033/34 | 352.25 | 4.75 | 1
2033/34 | 353.25 | 4.75 | 1
2033/34 | 353.75 | 4.75 | 1
2033/34 | 354.25 | 4.75 | 1
2033/34 | 355.25 | 4.75 | 3
2033/34 | 355.75 | 4.75 | 1
2033/34 | 356.25 | 4.75 | 2
2033/34 | 357.25 | 4.75 | 3
2033/34 | 358.25 | 4.75 | 3
2033/34 | 359.25 | 4.75 | 1
2033/34 | 361.25 | 4.75 | 1
2033/34 | 361.75 | 4.75 | 1
2033/34 | 362.25 | 4.75 | 2
2033/34 | 363.25 | 4.75 | 1
2033/34 | 364.25 | 4.75 | 1
2033/34 | 364.75 | 4.75 | 2
2033/34 | 366.25 | 4.75 | 1
2033/34 | 368.25 | 4.75 | 1
2033/34 | 369.25 | 4.75 | 1
2033/34 | 371.25 | 4.75 | 1
2033/34 | 373.25 | 4.75 | 1
2033/34 | 374.75 | 4.75 | 1
2033/34 | 378.75 | 4.75 | 1
2033/34 | 381.75 | 4.75 | 1
2033/34 | 382.25 | 4.75 | 1
2033/34 | 384.25 | 4.75 | 1
2033/34 | 386.25 | 4.75 | 1
2033/34 | 390.75 | 4.75 | 1
2033/34 | 394.75 | 4.75 | 1
2033/34 | 397.75 | 4.75 | 1
2033/34 | 9.75 | 5.25 | 4
2033/34 | 10.25 | 5.25 | 1
2033/34 | 10.75 | 5.25 | 1
2033/34 | 11.75 | 5.25 | 1
2033/34 | 12.25 | 5.25 | 3
2033/34 | 12.75 | 5.25 | 1
2033/34 | 13.25 | 5.25 | 4
2033/34 | 13.75 | 5.25 | 3
2033/34 | 14.25 | 5.25 | 3
2033/34 | 14.75 | 5.25 | 2
2033/34 | 15.25 | 5.25 | 1
2033/34 | 15.75 | 5.25 | 1
2033/34 | 16.25 | 5.25 | 2
2033/34 | 16.75 | 5.25 | 2
2033/34 | 17.25 | 5.25 | 1
2033/34 | 17.75 | 5.25 | 1
2033/34 | 18.75 | 5.25 | 2
2033/34 | 19.25 | 5.25 | 4
2033/34 | 19.75 | 5.25 | 2
2033/34 | 20.25 | 5.25 | 3
2033/34 | 20.75 | 5.25 | 7
2033/34 | 21.25 | 5.25 | 4
2033/34 | 21.75 | 5.25 | 4
2033/34 | 22.25 | 5.25 | 4
2033/34 | 22.75 | 5.25 | 2
2033/34 | 23.25 | 5.25 | 6
2033/34 | 23.75 | 5.25 | 4
2033/34 | 24.25 | 5.25 | 4
2033/34 | 24.75 | 5.25 | 2
2033/34 | 25.25 | 5.25 | 5
2033/34 | 25.75 | 5.25 | 4
2033/34 | 26.25 | 5.25 | 5
2033/34 | 26.75 | 5.25 | 2
2033/34 | 27.25 | 5.25 | 9
2033/34 | 27.75 | 5.25 | 5
2033/34 | 28.25 | 5.25 | 4
2033/34 | 28.75 | 5.25 | 5
2033/34 | 29.25 | 5.25 | 3
2033/34 | 29.75 | 5.25 | 8
2033/34 | 30.25 | 5.25 | 5
2033/34 | 30.75 | 5.25 | 8
2033/34 | 31.25 | 5.25 | 8
2033/34 | 31.75 | 5.25 | 5
2033/34 | 32.25 | 5.25 | 8
2033/34 | 32.75 | 5.25 | 8
2033/34 | 33.25 | 5.25 | 2
2033/34 | 33.75 | 5.25 | 6
2033/34 | 34.25 | 5.25 | 5
2033/34 | 34.75 | 5.25 | 7
2033/34 | 35.25 | 5.25 | 16
2033/34 | 35.75 | 5.25 | 12
2033/34 | 36.25 | 5.25 | 13
2033/34 | 36.75 | 5.25 | 8
2033/34 | 37.25 | 5.25 | 11
2033/34 | 37.75 | 5.25 | 9
2033/34 | 38.25 | 5.25 | 18
2033/34 | 38.75 | 5.25 | 17
2033/34 | 39.25 | 5.25 | 13
2033/34 | 39.75 | 5.25 | 13
2033/34 | 40.25 | 5.25 | 14
2033/34 | 40.75 | 5.25 | 16
2033/34 | 41.25 | 5.25 | 8
2033/34 | 41.75 | 5.25 | 10
2033/34 | 42.25 | 5.25 | 14
2033/34 | 42.75 | 5.25 | 12
2033/34 | 43.25 | 5.25 | 24
2033/34 | 43.75 | 5.25 | 17
2033/34 | 44.25 | 5.25 | 16
2033/34 | 44.75 | 5.25 | 23
2033/34 | 45.25 | 5.25 | 25
2033/34 | 45.75 | 5.25 | 27
2033/34 | 46.25 | 5.25 | 22
2033/34 | 46.75 | 5.25 | 20
2033/34 | 47.25 | 5.25 | 21
2033/34 | 47.75 | 5.25 | 23
2033/34 | 48.25 | 5.25 | 22
2033/34 | 48.75 | 5.25 | 22
2033/34 | 49.25 | 5.25 | 42
2033/34 | 49.75 | 5.25 | 16
2033/34 | 50.25 | 5.25 | 17
2033/34 | 50.75 | 5.25 | 30
2033/34 | 51.25 | 5.25 | 24
2033/34 | 51.75 | 5.25 | 33
2033/34 | 52.25 | 5.25 | 39
2033/34 | 52.75 | 5.25 | 33
2033/34 | 53.25 | 5.25 | 32
2033/34 | 53.75 | 5.25 | 27
2033/34 | 54.25 | 5.25 | 30
2033/34 | 54.75 | 5.25 | 28
2033/34 | 55.25 | 5.25 | 39
2033/34 | 55.75 | 5.25 | 44
2033/34 | 56.25 | 5.25 | 42
2033/34 | 56.75 | 5.25 | 46
2033/34 | 57.25 | 5.25 | 46
2033/34 | 57.75 | 5.25 | 30
2033/34 | 58.25 | 5.25 | 37
2033/34 | 58.75 | 5.25 | 53
2033/34 | 59.25 | 5.25 | 50
2033/34 | 59.75 | 5.25 | 58
2033/34 | 60.25 | 5.25 | 55
2033/34 | 60.75 | 5.25 | 52
2033/34 | 61.25 | 5.25 | 56
2033/34 | 61.75 | 5.25 | 55
2033/34 | 62.25 | 5.25 | 57
2033/34 | 62.75 | 5.25 | 68
2033/34 | 63.25 | 5.25 | 59
2033/34 | 63.75 | 5.25 | 50
2033/34 | 64.25 | 5.25 | 61
2033/34 | 64.75 | 5.25 | 61
2033/34 | 65.25 | 5.25 | 70
2033/34 | 65.75 | 5.25 | 67
2033/34 | 66.25 | 5.25 | 79
2033/34 | 66.75 | 5.25 | 80
2033/34 | 67.25 | 5.25 | 74
2033/34 | 67.75 | 5.25 | 79
2033/34 | 68.25 | 5.25 | 73
2033/34 | 68.75 | 5.25 | 62
2033/34 | 69.25 | 5.25 | 95
2033/34 | 69.75 | 5.25 | 92
2033/34 | 70.25 | 5.25 | 90
2033/34 | 70.75 | 5.25 | 98
2033/34 | 71.25 | 5.25 | 91
2033/34 | 71.75 | 5.25 | 81
2033/34 | 72.25 | 5.25 | 78
2033/34 | 72.75 | 5.25 | 103
2033/34 | 73.25 | 5.25 | 101
2033/34 | 73.75 | 5.25 | 95
2033/34 | 74.25 | 5.25 | 86
2033/34 | 74.75 | 5.25 | 122
2033/34 | 75.25 | 5.25 | 119
2033/34 | 75.75 | 5.25 | 107
2033/34 | 76.25 | 5.25 | 111
2033/34 | 76.75 | 5.25 | 120
2033/34 | 77.25 | 5.25 | 121
2033/34 | 77.75 | 5.25 | 122
2033/34 | 78.25 | 5.25 | 90
2033/34 | 78.75 | 5.25 | 128
2033/34 | 79.25 | 5.25 | 141
2033/34 | 79.75 | 5.25 | 114
2033/34 | 80.25 | 5.25 | 148
2033/34 | 80.75 | 5.25 | 127
2033/34 | 81.25 | 5.25 | 122
2033/34 | 81.75 | 5.25 | 125
2033/34 | 82.25 | 5.25 | 128
2033/34 | 82.75 | 5.25 | 110
2033/34 | 83.25 | 5.25 | 122
2033/34 | 83.75 | 5.25 | 136
2033/34 | 84.25 | 5.25 | 149
2033/34 | 84.75 | 5.25 | 147
2033/34 | 85.25 | 5.25 | 163
2033/34 | 85.75 | 5.25 | 148
2033/34 | 86.25 | 5.25 | 167
2033/34 | 86.75 | 5.25 | 173
2033/34 | 87.25 | 5.25 | 140
2033/34 | 87.75 | 5.25 | 174
2033/34 | 88.25 | 5.25 | 155
2033/34 | 88.75 | 5.25 | 155
2033/34 | 89.25 | 5.25 | 157
2033/34 | 89.75 | 5.25 | 158
2033/34 | 90.25 | 5.25 | 157
2033/34 | 90.75 | 5.25 | 182
2033/34 | 91.25 | 5.25 | 175
2033/34 | 91.75 | 5.25 | 174
2033/34 | 92.25 | 5.25 | 187
2033/34 | 92.75 | 5.25 | 168
2033/34 | 93.25 | 5.25 | 177
2033/34 | 93.75 | 5.25 | 184
2033/34 | 94.25 | 5.25 | 190
2033/34 | 94.75 | 5.25 | 186
2033/34 | 95.25 | 5.25 | 179
2033/34 | 95.75 | 5.25 | 177
2033/34 | 96.25 | 5.25 | 191
2033/34 | 96.75 | 5.25 | 167
2033/34 | 97.25 | 5.25 | 178
2033/34 | 97.75 | 5.25 | 228
2033/34 | 98.25 | 5.25 | 202
2033/34 | 98.75 | 5.25 | 207
2033/34 | 99.25 | 5.25 | 202
2033/34 | 99.75 | 5.25 | 215
2033/34 | 100.25 | 5.25 | 220
2033/34 | 100.75 | 5.25 | 249
2033/34 | 101.25 | 5.25 | 235
2033/34 | 101.75 | 5.25 | 201
2033/34 | 102.25 | 5.25 | 204
2033/34 | 102.75 | 5.25 | 210
2033/34 | 103.25 | 5.25 | 225
2033/34 | 103.75 | 5.25 | 234
2033/34 | 104.25 | 5.25 | 230
2033/34 | 104.75 | 5.25 | 230
2033/34 | 105.25 | 5.25 | 245
2033/34 | 105.75 | 5.25 | 252
2033/34 | 106.25 | 5.25 | 249
2033/34 | 106.75 | 5.25 | 260
2033/34 | 107.25 | 5.25 | 251
2033/34 | 107.75 | 5.25 | 244
2033/34 | 108.25 | 5.25 | 257
2033/34 | 108.75 | 5.25 | 242
2033/34 | 109.25 | 5.25 | 256
2033/34 | 109.75 | 5.25 | 280
2033/34 | 110.25 | 5.25 | 251
2033/34 | 110.75 | 5.25 | 248
2033/34 | 111.25 | 5.25 | 252
2033/34 | 111.75 | 5.25 | 268
2033/34 | 112.25 | 5.25 | 282
2033/34 | 112.75 | 5.25 | 283
2033/34 | 113.25 | 5.25 | 267
2033/34 | 113.75 | 5.25 | 273
2033/34 | 114.25 | 5.25 | 248
2033/34 | 114.75 | 5.25 | 284
2033/34 | 115.25 | 5.25 | 260
2033/34 | 115.75 | 5.25 | 291
2033/34 | 116.25 | 5.25 | 287
2033/34 | 116.75 | 5.25 | 312
2033/34 | 117.25 | 5.25 | 303
2033/34 | 117.75 | 5.25 | 280
2033/34 | 118.25 | 5.25 | 321
2033/34 | 118.75 | 5.25 | 294
2033/34 | 119.25 | 5.25 | 291
2033/34 | 119.75 | 5.25 | 315
2033/34 | 120.25 | 5.25 | 343
2033/34 | 120.75 | 5.25 | 278
2033/34 | 121.25 | 5.25 | 312
2033/34 | 121.75 | 5.25 | 275
2033/34 | 122.25 | 5.25 | 317
2033/34 | 122.75 | 5.25 | 307
2033/34 | 123.25 | 5.25 | 323
2033/34 | 123.75 | 5.25 | 329
2033/34 | 124.25 | 5.25 | 307
2033/34 | 124.75 | 5.25 | 286
2033/34 | 125.25 | 5.25 | 298
2033/34 | 125.75 | 5.25 | 327
2033/34 | 126.25 | 5.25 | 319
2033/34 | 126.75 | 5.25 | 320
2033/34 | 127.25 | 5.25 | 297
2033/34 | 127.75 | 5.25 | 298
2033/34 | 128.25 | 5.25 | 342
2033/34 | 128.75 | 5.25 | 303
2033/34 | 129.25 | 5.25 | 310
2033/34 | 129.75 | 5.25 | 302
2033/34 | 130.25 | 5.25 | 326
2033/34 | 130.75 | 5.25 | 300
2033/34 | 131.25 | 5.25 | 323
2033/34 | 131.75 | 5.25 | 331
2033/34 | 132.25 | 5.25 | 303
2033/34 | 132.75 | 5.25 | 320
2033/34 | 133.25 | 5.25 | 335
2033/34 | 133.75 | 5.25 | 361
2033/34 | 134.25 | 5.25 | 309
2033/34 | 134.75 | 5.25 | 292
2033/34 | 135.25 | 5.25 | 316
2033/34 | 135.75 | 5.25 | 317
2033/34 | 136.25 | 5.25 | 305
2033/34 | 136.75 | 5.25 | 322
2033/34 | 137.25 | 5.25 | 293
2033/34 | 137.75 | 5.25 | 305
2033/34 | 138.25 | 5.25 | 315
2033/34 | 138.75 | 5.25 | 316
2033/34 | 139.25 | 5.25 | 299
2033/34 | 139.75 | 5.25 | 292
2033/34 | 140.25 | 5.25 | 322
2033/34 | 140.75 | 5.25 | 309
2033/34 | 141.25 | 5.25 | 276
2033/34 | 141.75 | 5.25 | 325
2033/34 | 142.25 | 5.25 | 320
2033/34 | 142.75 | 5.25 | 333
2033/34 | 143.25 | 5.25 | 308
2033/34 | 143.75 | 5.25 | 329
2033/34 | 144.25 | 5.25 | 299
2033/34 | 144.75 | 5.25 | 288
2033/34 | 145.25 | 5.25 | 327
2033/34 | 145.75 | 5.25 | 321
2033/34 | 146.25 | 5.25 | 279
2033/34 | 146.75 | 5.25 | 292
2033/34 | 147.25 | 5.25 | 288
2033/34 | 147.75 | 5.25 | 315
2033/34 | 148.25 | 5.25 | 305
2033/34 | 148.75 | 5.25 | 299
2033/34 | 149.25 | 5.25 | 274
2033/34 | 149.75 | 5.25 | 313
2033/34 | 150.25 | 5.25 | 266
2033/34 | 150.75 | 5.25 | 298
2033/34 | 151.25 | 5.25 | 287
2033/34 | 151.75 | 5.25 | 301
2033/34 | 152.25 | 5.25 | 266
2033/34 | 152.75 | 5.25 | 322
2033/34 | 153.25 | 5.25 | 303
2033/34 | 153.75 | 5.25 | 280
2033/34 | 154.25 | 5.25 | 279
2033/34 | 154.75 | 5.25 | 266
2033/34 | 155.25 | 5.25 | 275
2033/34 | 155.75 | 5.25 | 269
2033/34 | 156.25 | 5.25 | 260
2033/34 | 156.75 | 5.25 | 275
2033/34 | 157.25 | 5.25 | 270
2033/34 | 157.75 | 5.25 | 257
2033/34 | 158.25 | 5.25 | 288
2033/34 | 158.75 | 5.25 | 248
2033/34 | 159.25 | 5.25 | 273
2033/34 | 159.75 | 5.25 | 254
2033/34 | 160.25 | 5.25 | 251
2033/34 | 160.75 | 5.25 | 257
2033/34 | 161.25 | 5.25 | 264
2033/34 | 161.75 | 5.25 | 268
2033/34 | 162.25 | 5.25 | 254
2033/34 | 162.75 | 5.25 | 254
2033/34 | 163.25 | 5.25 | 257
2033/34 | 163.75 | 5.25 | 237
2033/34 | 164.25 | 5.25 | 273
2033/34 | 164.75 | 5.25 | 235
2033/34 | 165.25 | 5.25 | 260
2033/34 | 165.75 | 5.25 | 233
2033/34 | 166.25 | 5.25 | 255
2033/34 | 166.75 | 5.25 | 249
2033/34 | 167.25 | 5.25 | 253
2033/34 | 167.75 | 5.25 | 218
2033/34 | 168.25 | 5.25 | 225
2033/34 | 168.75 | 5.25 | 255
2033/34 | 169.25 | 5.25 | 255
2033/34 | 169.75 | 5.25 | 213
2033/34 | 170.25 | 5.25 | 233
2033/34 | 170.75 | 5.25 | 211
2033/34 | 171.25 | 5.25 | 220
2033/34 | 171.75 | 5.25 | 223
2033/34 | 172.25 | 5.25 | 204
2033/34 | 172.75 | 5.25 | 205
2033/34 | 173.25 | 5.25 | 192
2033/34 | 173.75 | 5.25 | 218
2033/34 | 174.25 | 5.25 | 238
2033/34 | 174.75 | 5.25 | 208
2033/34 | 175.25 | 5.25 | 199
2033/34 | 175.75 | 5.25 | 213
2033/34 | 176.25 | 5.25 | 178
2033/34 | 176.75 | 5.25 | 199
2033/34 | 177.25 | 5.25 | 203
2033/34 | 177.75 | 5.25 | 185
2033/34 | 178.25 | 5.25 | 191
2033/34 | 178.75 | 5.25 | 180
2033/34 | 179.25 | 5.25 | 179
2033/34 | 179.75 | 5.25 | 190
2033/34 | 180.25 | 5.25 | 178
2033/34 | 180.75 | 5.25 | 191
2033/34 | 181.25 | 5.25 | 191
2033/34 | 181.75 | 5.25 | 187
2033/34 | 182.25 | 5.25 | 203
2033/34 | 182.75 | 5.25 | 198
2033/34 | 183.25 | 5.25 | 183
2033/34 | 183.75 | 5.25 | 162
2033/34 | 184.25 | 5.25 | 176
2033/34 | 184.75 | 5.25 | 158
2033/34 | 185.25 | 5.25 | 175
2033/34 | 185.75 | 5.25 | 172
2033/34 | 186.25 | 5.25 | 161
2033/34 | 186.75 | 5.25 | 171
2033/34 | 187.25 | 5.25 | 151
2033/34 | 187.75 | 5.25 | 182
2033/34 | 188.25 | 5.25 | 152
2033/34 | 188.75 | 5.25 | 167
2033/34 | 189.25 | 5.25 | 161
2033/34 | 189.75 | 5.25 | 161
2033/34 | 190.25 | 5.25 | 156
2033/34 | 190.75 | 5.25 | 154
2033/34 | 191.25 | 5.25 | 142
2033/34 | 191.75 | 5.25 | 149
2033/34 | 192.25 | 5.25 | 157
2033/34 | 192.75 | 5.25 | 140
2033/34 | 193.25 | 5.25 | 157
2033/34 | 193.75 | 5.25 | 155
2033/34 | 194.25 | 5.25 | 181
2033/34 | 194.75 | 5.25 | 147
2033/34 | 195.25 | 5.25 | 171
2033/34 | 195.75 | 5.25 | 145
2033/34 | 196.25 | 5.25 | 156
2033/34 | 196.75 | 5.25 | 144
2033/34 | 197.25 | 5.25 | 137
2033/34 | 197.75 | 5.25 | 131
2033/34 | 198.25 | 5.25 | 154
2033/34 | 198.75 | 5.25 | 141
2033/34 | 199.25 | 5.25 | 118
2033/34 | 199.75 | 5.25 | 128
2033/34 | 200.25 | 5.25 | 126
2033/34 | 200.75 | 5.25 | 144
2033/34 | 201.25 | 5.25 | 139
2033/34 | 201.75 | 5.25 | 160
2033/34 | 202.25 | 5.25 | 128
2033/34 | 202.75 | 5.25 | 138
2033/34 | 203.25 | 5.25 | 132
2033/34 | 203.75 | 5.25 | 126
2033/34 | 204.25 | 5.25 | 137
2033/34 | 204.75 | 5.25 | 111
2033/34 | 205.25 | 5.25 | 135
2033/34 | 205.75 | 5.25 | 131
2033/34 | 206.25 | 5.25 | 141
2033/34 | 206.75 | 5.25 | 138
2033/34 | 207.25 | 5.25 | 118
2033/34 | 207.75 | 5.25 | 121
2033/34 | 208.25 | 5.25 | 127
2033/34 | 208.75 | 5.25 | 114
2033/34 | 209.25 | 5.25 | 105
2033/34 | 209.75 | 5.25 | 120
2033/34 | 210.25 | 5.25 | 141
2033/34 | 210.75 | 5.25 | 143
2033/34 | 211.25 | 5.25 | 124
2033/34 | 211.75 | 5.25 | 129
2033/34 | 212.25 | 5.25 | 127
2033/34 | 212.75 | 5.25 | 117
2033/34 | 213.25 | 5.25 | 132
2033/34 | 213.75 | 5.25 | 122
2033/34 | 214.25 | 5.25 | 119
2033/34 | 214.75 | 5.25 | 115
2033/34 | 215.25 | 5.25 | 109
2033/34 | 215.75 | 5.25 | 122
2033/34 | 216.25 | 5.25 | 132
2033/34 | 216.75 | 5.25 | 105
2033/34 | 217.25 | 5.25 | 111
2033/34 | 217.75 | 5.25 | 126
2033/34 | 218.25 | 5.25 | 112
2033/34 | 218.75 | 5.25 | 109
2033/34 | 219.25 | 5.25 | 111
2033/34 | 219.75 | 5.25 | 97
2033/34 | 220.25 | 5.25 | 99
2033/34 | 220.75 | 5.25 | 108
2033/34 | 221.25 | 5.25 | 114
2033/34 | 221.75 | 5.25 | 120
2033/34 | 222.25 | 5.25 | 120
2033/34 | 222.75 | 5.25 | 101
2033/34 | 223.25 | 5.25 | 112
2033/34 | 223.75 | 5.25 | 108
2033/34 | 224.25 | 5.25 | 98
2033/34 | 224.75 | 5.25 | 111
2033/34 | 225.25 | 5.25 | 101
2033/34 | 225.75 | 5.25 | 106
2033/34 | 226.25 | 5.25 | 100
2033/34 | 226.75 | 5.25 | 94
2033/34 | 227.25 | 5.25 | 108
2033/34 | 227.75 | 5.25 | 112
2033/34 | 228.25 | 5.25 | 88
2033/34 | 228.75 | 5.25 | 107
2033/34 | 229.25 | 5.25 | 103
2033/34 | 229.75 | 5.25 | 108
2033/34 | 230.25 | 5.25 | 102
2033/34 | 230.75 | 5.25 | 82
2033/34 | 231.25 | 5.25 | 93
2033/34 | 231.75 | 5.25 | 115
2033/34 | 232.25 | 5.25 | 94
2033/34 | 232.75 | 5.25 | 94
2033/34 | 233.25 | 5.25 | 83
2033/34 | 233.75 | 5.25 | 115
2033/34 | 234.25 | 5.25 | 76
2033/34 | 234.75 | 5.25 | 98
2033/34 | 235.25 | 5.25 | 84
2033/34 | 235.75 | 5.25 | 91
2033/34 | 236.25 | 5.25 | 85
2033/34 | 236.75 | 5.25 | 104
2033/34 | 237.25 | 5.25 | 110
2033/34 | 237.75 | 5.25 | 89
2033/34 | 238.25 | 5.25 | 98
2033/34 | 238.75 | 5.25 | 101
2033/34 | 239.25 | 5.25 | 79
2033/34 | 239.75 | 5.25 | 82
2033/34 | 240.25 | 5.25 | 88
2033/34 | 240.75 | 5.25 | 75
2033/34 | 241.25 | 5.25 | 93
2033/34 | 241.75 | 5.25 | 96
2033/34 | 242.25 | 5.25 | 73
2033/34 | 242.75 | 5.25 | 72
2033/34 | 243.25 | 5.25 | 61
2033/34 | 243.75 | 5.25 | 88
2033/34 | 244.25 | 5.25 | 81
2033/34 | 244.75 | 5.25 | 88
2033/34 | 245.25 | 5.25 | 91
2033/34 | 245.75 | 5.25 | 76
2033/34 | 246.25 | 5.25 | 72
2033/34 | 246.75 | 5.25 | 73
2033/34 | 247.25 | 5.25 | 71
2033/34 | 247.75 | 5.25 | 73
2033/34 | 248.25 | 5.25 | 65
2033/34 | 248.75 | 5.25 | 81
2033/34 | 249.25 | 5.25 | 82
2033/34 | 249.75 | 5.25 | 70
2033/34 | 250.25 | 5.25 | 82
2033/34 | 250.75 | 5.25 | 69
2033/34 | 251.25 | 5.25 | 80
2033/34 | 251.75 | 5.25 | 62
2033/34 | 252.25 | 5.25 | 87
2033/34 | 252.75 | 5.25 | 78
2033/34 | 253.25 | 5.25 | 70
2033/34 | 253.75 | 5.25 | 73
2033/34 | 254.25 | 5.25 | 70
2033/34 | 254.75 | 5.25 | 66
2033/34 | 255.25 | 5.25 | 69
2033/34 | 255.75 | 5.25 | 67
2033/34 | 256.25 | 5.25 | 61
2033/34 | 256.75 | 5.25 | 67
2033/34 | 257.25 | 5.25 | 67
2033/34 | 257.75 | 5.25 | 59
2033/34 | 258.25 | 5.25 | 59
2033/34 | 258.75 | 5.25 | 60
2033/34 | 259.25 | 5.25 | 51
2033/34 | 259.75 | 5.25 | 68
2033/34 | 260.25 | 5.25 | 68
2033/34 | 260.75 | 5.25 | 65
2033/34 | 261.25 | 5.25 | 46
2033/34 | 261.75 | 5.25 | 73
2033/34 | 262.25 | 5.25 | 55
2033/34 | 262.75 | 5.25 | 57
2033/34 | 263.25 | 5.25 | 55
2033/34 | 263.75 | 5.25 | 61
2033/34 | 264.25 | 5.25 | 47
2033/34 | 264.75 | 5.25 | 58
2033/34 | 265.25 | 5.25 | 37
2033/34 | 265.75 | 5.25 | 55
2033/34 | 266.25 | 5.25 | 38
2033/34 | 266.75 | 5.25 | 60
2033/34 | 267.25 | 5.25 | 47
2033/34 | 267.75 | 5.25 | 52
2033/34 | 268.25 | 5.25 | 34
2033/34 | 268.75 | 5.25 | 43
2033/34 | 269.25 | 5.25 | 54
2033/34 | 269.75 | 5.25 | 38
2033/34 | 270.25 | 5.25 | 52
2033/34 | 270.75 | 5.25 | 37
2033/34 | 271.25 | 5.25 | 41
2033/34 | 271.75 | 5.25 | 54
2033/34 | 272.25 | 5.25 | 40
2033/34 | 272.75 | 5.25 | 46
2033/34 | 273.25 | 5.25 | 38
2033/34 | 273.75 | 5.25 | 30
2033/34 | 274.25 | 5.25 | 40
2033/34 | 274.75 | 5.25 | 44
2033/34 | 275.25 | 5.25 | 36
2033/34 | 275.75 | 5.25 | 31
2033/34 | 276.25 | 5.25 | 46
2033/34 | 276.75 | 5.25 | 42
2033/34 | 277.25 | 5.25 | 44
2033/34 | 277.75 | 5.25 | 34
2033/34 | 278.25 | 5.25 | 38
2033/34 | 278.75 | 5.25 | 33
2033/34 | 279.25 | 5.25 | 28
2033/34 | 279.75 | 5.25 | 37
2033/34 | 280.25 | 5.25 | 35
2033/34 | 280.75 | 5.25 | 40
2033/34 | 281.25 | 5.25 | 29
2033/34 | 281.75 | 5.25 | 37
2033/34 | 282.25 | 5.25 | 27
2033/34 | 282.75 | 5.25 | 23
2033/34 | 283.25 | 5.25 | 35
2033/34 | 283.75 | 5.25 | 29
2033/34 | 284.25 | 5.25 | 29
2033/34 | 284.75 | 5.25 | 29
2033/34 | 285.25 | 5.25 | 35
2033/34 | 285.75 | 5.25 | 29
2033/34 | 286.25 | 5.25 | 32
2033/34 | 286.75 | 5.25 | 18
2033/34 | 287.25 | 5.25 | 26
2033/34 | 287.75 | 5.25 | 29
2033/34 | 288.25 | 5.25 | 34
2033/34 | 288.75 | 5.25 | 29
2033/34 | 289.25 | 5.25 | 22
2033/34 | 289.75 | 5.25 | 21
2033/34 | 290.25 | 5.25 | 14
2033/34 | 290.75 | 5.25 | 22
2033/34 | 291.25 | 5.25 | 29
2033/34 | 291.75 | 5.25 | 18
2033/34 | 292.25 | 5.25 | 23
2033/34 | 292.75 | 5.25 | 24
2033/34 | 293.25 | 5.25 | 18
2033/34 | 293.75 | 5.25 | 27
2033/34 | 294.25 | 5.25 | 29
2033/34 | 294.75 | 5.25 | 19
2033/34 | 295.25 | 5.25 | 16
2033/34 | 295.75 | 5.25 | 24
2033/34 | 296.25 | 5.25 | 17
2033/34 | 296.75 | 5.25 | 15
2033/34 | 297.25 | 5.25 | 18
2033/34 | 297.75 | 5.25 | 10
2033/34 | 298.25 | 5.25 | 14
2033/34 | 298.75 | 5.25 | 22
2033/34 | 299.25 | 5.25 | 11
2033/34 | 299.75 | 5.25 | 20
2033/34 | 300.25 | 5.25 | 21
2033/34 | 300.75 | 5.25 | 15
2033/34 | 301.25 | 5.25 | 18
2033/34 | 301.75 | 5.25 | 11
2033/34 | 302.25 | 5.25 | 17
2033/34 | 302.75 | 5.25 | 15
2033/34 | 303.25 | 5.25 | 16
2033/34 | 303.75 | 5.25 | 15
2033/34 | 304.25 | 5.25 | 14
2033/34 | 304.75 | 5.25 | 13
2033/34 | 305.25 | 5.25 | 13
2033/34 | 305.75 | 5.25 | 15
2033/34 | 306.25 | 5.25 | 14
2033/34 | 306.75 | 5.25 | 12
2033/34 | 307.25 | 5.25 | 14
2033/34 | 307.75 | 5.25 | 17
2033/34 | 308.25 | 5.25 | 13
2033/34 | 308.75 | 5.25 | 16
2033/34 | 309.25 | 5.25 | 10
2033/34 | 309.75 | 5.25 | 12
2033/34 | 310.25 | 5.25 | 18
2033/34 | 310.75 | 5.25 | 13
2033/34 | 311.25 | 5.25 | 7
2033/34 | 311.75 | 5.25 | 8
2033/34 | 312.25 | 5.25 | 12
2033/34 | 312.75 | 5.25 | 6
2033/34 | 313.25 | 5.25 | 12
2033/34 | 313.75 | 5.25 | 13
2033/34 | 314.25 | 5.25 | 10
2033/34 | 314.75 | 5.25 | 11
2033/34 | 315.25 | 5.25 | 7
2033/34 | 315.75 | 5.25 | 6
2033/34 | 316.25 | 5.25 | 8
2033/34 | 316.75 | 5.25 | 5
2033/34 | 317.25 | 5.25 | 16
2033/34 | 317.75 | 5.25 | 8
2033/34 | 318.25 | 5.25 | 14
2033/34 | 318.75 | 5.25 | 5
2033/34 | 319.25 | 5.25 | 12
2033/34 | 319.75 | 5.25 | 11
2033/34 | 320.25 | 5.25 | 8
2033/34 | 320.75 | 5.25 | 7
2033/34 | 321.25 | 5.25 | 7
2033/34 | 321.75 | 5.25 | 1
2033/34 | 322.25 | 5.25 | 8
2033/34 | 322.75 | 5.25 | 3
2033/34 | 323.25 | 5.25 | 8
2033/34 | 323.75 | 5.25 | 8
2033/34 | 324.25 | 5.25 | 6
2033/34 | 324.75 | 5.25 | 6
2033/34 | 325.25 | 5.25 | 4
2033/34 | 325.75 | 5.25 | 9
2033/34 | 326.25 | 5.25 | 4
2033/34 | 326.75 | 5.25 | 2
2033/34 | 327.25 | 5.25 | 2
2033/34 | 327.75 | 5.25 | 5
2033/34 | 328.25 | 5.25 | 8
2033/34 | 328.75 | 5.25 | 10
2033/34 | 329.25 | 5.25 | 4
2033/34 | 329.75 | 5.25 | 1
2033/34 | 330.25 | 5.25 | 6
2033/34 | 330.75 | 5.25 | 6
2033/34 | 331.25 | 5.25 | 3
2033/34 | 331.75 | 5.25 | 3
2033/34 | 332.25 | 5.25 | 2
2033/34 | 332.75 | 5.25 | 1
2033/34 | 333.25 | 5.25 | 5
2033/34 | 333.75 | 5.25 | 2
2033/34 | 334.25 | 5.25 | 5
2033/34 | 334.75 | 5.25 | 3
2033/34 | 335.25 | 5.25 | 2
2033/34 | 335.75 | 5.25 | 4
2033/34 | 336.25 | 5.25 | 2
2033/34 | 336.75 | 5.25 | 3
2033/34 | 337.25 | 5.25 | 3
2033/34 | 337.75 | 5.25 | 3
2033/34 | 338.25 | 5.25 | 3
2033/34 | 338.75 | 5.25 | 1
2033/34 | 339.25 | 5.25 | 4
2033/34 | 339.75 | 5.25 | 2
2033/34 | 340.25 | 5.25 | 3
2033/34 | 340.75 | 5.25 | 2
2033/34 | 341.25 | 5.25 | 3
2033/34 | 342.75 | 5.25 | 3
2033/34 | 343.25 | 5.25 | 7
2033/34 | 343.75 | 5.25 | 2
2033/34 | 344.25 | 5.25 | 1
2033/34 | 344.75 | 5.25 | 1
2033/34 | 345.75 | 5.25 | 4
2033/34 | 347.25 | 5.25 | 3
2033/34 | 347.75 | 5.25 | 1
2033/34 | 348.25 | 5.25 | 1
2033/34 | 348.75 | 5.25 | 1
2033/34 | 349.75 | 5.25 | 2
2033/34 | 350.25 | 5.25 | 1
2033/34 | 350.75 | 5.25 | 3
2033/34 | 351.75 | 5.25 | 1
2033/34 | 352.75 | 5.25 | 1
2033/34 | 353.25 | 5.25 | 1
2033/34 | 353.75 | 5.25 | 1
2033/34 | 354.25 | 5.25 | 1
2033/34 | 354.75 | 5.25 | 1
2033/34 | 355.25 | 5.25 | 2
2033/34 | 355.75 | 5.25 | 4
2033/34 | 356.75 | 5.25 | 3
2033/34 | 357.25 | 5.25 | 1
2033/34 | 358.75 | 5.25 | 4
2033/34 | 359.25 | 5.25 | 1
2033/34 | 359.75 | 5.25 | 2
2033/34 | 360.25 | 5.25 | 2
2033/34 | 361.25 | 5.25 | 1
2033/34 | 361.75 | 5.25 | 2
2033/34 | 362.25 | 5.25 | 1
2033/34 | 362.75 | 5.25 | 2
2033/34 | 364.25 | 5.25 | 1
2033/34 | 365.25 | 5.25 | 1
2033/34 | 366.25 | 5.25 | 1
2033/34 | 367.75 | 5.25 | 1
2033/34 | 368.75 | 5.25 | 1
2033/34 | 369.25 | 5.25 | 1
2033/34 | 371.25 | 5.25 | 1
2033/34 | 372.75 | 5.25 | 1
2033/34 | 373.75 | 5.25 | 1
2033/34 | 374.75 | 5.25 | 1
2033/34 | 375.75 | 5.25 | 1
2033/34 | 376.25 | 5.25 | 1
2033/34 | 378.25 | 5.25 | 1
2033/34 | 382.75 | 5.25 | 1
2033/34 | 387.75 | 5.25 | 1
2033/34 | 391.25 | 5.25 | 1
2033/34 | 395.75 | 5.25 | 1
2033/34 | 399.25 | 5.25 | 2
2033/34 | 410.25 | 5.25 | 1
2033/34 | 430.25 | 5.25 | 1
2033/34 | 10.25 | 5.75 | 4
2033/34 | 10.75 | 5.75 | 1
2033/34 | 11.25 | 5.75 | 3
2033/34 | 11.75 | 5.75 | 1
2033/34 | 12.25 | 5.75 | 4
2033/34 | 12.75 | 5.75 | 2
2033/34 | 13.25 | 5.75 | 1
2033/34 | 13.75 | 5.75 | 3
2033/34 | 14.25 | 5.75 | 2
2033/34 | 14.75 | 5.75 | 2
2033/34 | 15.25 | 5.75 | 2
2033/34 | 16.25 | 5.75 | 3
2033/34 | 17.25 | 5.75 | 3
2033/34 | 18.25 | 5.75 | 1
2033/34 | 18.75 | 5.75 | 2
2033/34 | 19.75 | 5.75 | 1
2033/34 | 20.25 | 5.75 | 1
2033/34 | 20.75 | 5.75 | 3
2033/34 | 21.25 | 5.75 | 3
2033/34 | 21.75 | 5.75 | 1
2033/34 | 22.25 | 5.75 | 2
2033/34 | 22.75 | 5.75 | 4
2033/34 | 23.25 | 5.75 | 2
2033/34 | 23.75 | 5.75 | 3
2033/34 | 24.25 | 5.75 | 4
2033/34 | 24.75 | 5.75 | 3
2033/34 | 25.25 | 5.75 | 5
2033/34 | 25.75 | 5.75 | 3
2033/34 | 26.25 | 5.75 | 5
2033/34 | 26.75 | 5.75 | 4
2033/34 | 27.25 | 5.75 | 5
2033/34 | 27.75 | 5.75 | 3
2033/34 | 28.25 | 5.75 | 5
2033/34 | 28.75 | 5.75 | 4
2033/34 | 29.25 | 5.75 | 2
2033/34 | 29.75 | 5.75 | 4
2033/34 | 30.25 | 5.75 | 2
2033/34 | 30.75 | 5.75 | 7
2033/34 | 31.25 | 5.75 | 6
2033/34 | 31.75 | 5.75 | 4
2033/34 | 32.25 | 5.75 | 7
2033/34 | 32.75 | 5.75 | 10
2033/34 | 33.25 | 5.75 | 6
2033/34 | 33.75 | 5.75 | 4
2033/34 | 34.25 | 5.75 | 9
2033/34 | 34.75 | 5.75 | 11
2033/34 | 35.25 | 5.75 | 7
2033/34 | 35.75 | 5.75 | 4
2033/34 | 36.25 | 5.75 | 20
2033/34 | 36.75 | 5.75 | 2
2033/34 | 37.25 | 5.75 | 11
2033/34 | 37.75 | 5.75 | 8
2033/34 | 38.25 | 5.75 | 12
2033/34 | 38.75 | 5.75 | 12
2033/34 | 39.25 | 5.75 | 6
2033/34 | 39.75 | 5.75 | 9
2033/34 | 40.25 | 5.75 | 9
2033/34 | 40.75 | 5.75 | 13
2033/34 | 41.25 | 5.75 | 16
2033/34 | 41.75 | 5.75 | 15
2033/34 | 42.25 | 5.75 | 18
2033/34 | 42.75 | 5.75 | 20
2033/34 | 43.25 | 5.75 | 13
2033/34 | 43.75 | 5.75 | 21
2033/34 | 44.25 | 5.75 | 17
2033/34 | 44.75 | 5.75 | 17
2033/34 | 45.25 | 5.75 | 21
2033/34 | 45.75 | 5.75 | 18
2033/34 | 46.25 | 5.75 | 16
2033/34 | 46.75 | 5.75 | 24
2033/34 | 47.25 | 5.75 | 16
2033/34 | 47.75 | 5.75 | 27
2033/34 | 48.25 | 5.75 | 22
2033/34 | 48.75 | 5.75 | 18
2033/34 | 49.25 | 5.75 | 23
2033/34 | 49.75 | 5.75 | 29
2033/34 | 50.25 | 5.75 | 32
2033/34 | 50.75 | 5.75 | 22
2033/34 | 51.25 | 5.75 | 31
2033/34 | 51.75 | 5.75 | 15
2033/34 | 52.25 | 5.75 | 17
2033/34 | 52.75 | 5.75 | 27
2033/34 | 53.25 | 5.75 | 20
2033/34 | 53.75 | 5.75 | 23
2033/34 | 54.25 | 5.75 | 31
2033/34 | 54.75 | 5.75 | 42
2033/34 | 55.25 | 5.75 | 40
2033/34 | 55.75 | 5.75 | 32
2033/34 | 56.25 | 5.75 | 29
2033/34 | 56.75 | 5.75 | 39
2033/34 | 57.25 | 5.75 | 36
2033/34 | 57.75 | 5.75 | 38
2033/34 | 58.25 | 5.75 | 44
2033/34 | 58.75 | 5.75 | 53
2033/34 | 59.25 | 5.75 | 51
2033/34 | 59.75 | 5.75 | 50
2033/34 | 60.25 | 5.75 | 47
2033/34 | 60.75 | 5.75 | 50
2033/34 | 61.25 | 5.75 | 48
2033/34 | 61.75 | 5.75 | 44
2033/34 | 62.25 | 5.75 | 47
2033/34 | 62.75 | 5.75 | 48
2033/34 | 63.25 | 5.75 | 46
2033/34 | 63.75 | 5.75 | 52
2033/34 | 64.25 | 5.75 | 58
2033/34 | 64.75 | 5.75 | 66
2033/34 | 65.25 | 5.75 | 54
2033/34 | 65.75 | 5.75 | 72
2033/34 | 66.25 | 5.75 | 58
2033/34 | 66.75 | 5.75 | 57
2033/34 | 67.25 | 5.75 | 60
2033/34 | 67.75 | 5.75 | 74
2033/34 | 68.25 | 5.75 | 70
2033/34 | 68.75 | 5.75 | 69
2033/34 | 69.25 | 5.75 | 82
2033/34 | 69.75 | 5.75 | 65
2033/34 | 70.25 | 5.75 | 74
2033/34 | 70.75 | 5.75 | 85
2033/34 | 71.25 | 5.75 | 84
2033/34 | 71.75 | 5.75 | 83
2033/34 | 72.25 | 5.75 | 97
2033/34 | 72.75 | 5.75 | 83
2033/34 | 73.25 | 5.75 | 105
2033/34 | 73.75 | 5.75 | 80
2033/34 | 74.25 | 5.75 | 102
2033/34 | 74.75 | 5.75 | 107
2033/34 | 75.25 | 5.75 | 102
2033/34 | 75.75 | 5.75 | 91
2033/34 | 76.25 | 5.75 | 91
2033/34 | 76.75 | 5.75 | 89
2033/34 | 77.25 | 5.75 | 105
2033/34 | 77.75 | 5.75 | 111
2033/34 | 78.25 | 5.75 | 110
2033/34 | 78.75 | 5.75 | 121
2033/34 | 79.25 | 5.75 | 114
2033/34 | 79.75 | 5.75 | 105
2033/34 | 80.25 | 5.75 | 112
2033/34 | 80.75 | 5.75 | 140
2033/34 | 81.25 | 5.75 | 128
2033/34 | 81.75 | 5.75 | 131
2033/34 | 82.25 | 5.75 | 118
2033/34 | 82.75 | 5.75 | 109
2033/34 | 83.25 | 5.75 | 116
2033/34 | 83.75 | 5.75 | 115
2033/34 | 84.25 | 5.75 | 131
2033/34 | 84.75 | 5.75 | 144
2033/34 | 85.25 | 5.75 | 105
2033/34 | 85.75 | 5.75 | 130
2033/34 | 86.25 | 5.75 | 132
2033/34 | 86.75 | 5.75 | 129
2033/34 | 87.25 | 5.75 | 166
2033/34 | 87.75 | 5.75 | 145
2033/34 | 88.25 | 5.75 | 145
2033/34 | 88.75 | 5.75 | 136
2033/34 | 89.25 | 5.75 | 144
2033/34 | 89.75 | 5.75 | 146
2033/34 | 90.25 | 5.75 | 165
2033/34 | 90.75 | 5.75 | 138
2033/34 | 91.25 | 5.75 | 143
2033/34 | 91.75 | 5.75 | 152
2033/34 | 92.25 | 5.75 | 155
2033/34 | 92.75 | 5.75 | 166
2033/34 | 93.25 | 5.75 | 153
2033/34 | 93.75 | 5.75 | 168
2033/34 | 94.25 | 5.75 | 164
2033/34 | 94.75 | 5.75 | 175
2033/34 | 95.25 | 5.75 | 160
2033/34 | 95.75 | 5.75 | 167
2033/34 | 96.25 | 5.75 | 182
2033/34 | 96.75 | 5.75 | 184
2033/34 | 97.25 | 5.75 | 184
2033/34 | 97.75 | 5.75 | 163
2033/34 | 98.25 | 5.75 | 192
2033/34 | 98.75 | 5.75 | 199
2033/34 | 99.25 | 5.75 | 182
2033/34 | 99.75 | 5.75 | 180
2033/34 | 100.25 | 5.75 | 190
2033/34 | 100.75 | 5.75 | 205
2033/34 | 101.25 | 5.75 | 182
2033/34 | 101.75 | 5.75 | 212
2033/34 | 102.25 | 5.75 | 193
2033/34 | 102.75 | 5.75 | 229
2033/34 | 103.25 | 5.75 | 192
2033/34 | 103.75 | 5.75 | 205
2033/34 | 104.25 | 5.75 | 197
2033/34 | 104.75 | 5.75 | 188
2033/34 | 105.25 | 5.75 | 206
2033/34 | 105.75 | 5.75 | 176
2033/34 | 106.25 | 5.75 | 203
2033/34 | 106.75 | 5.75 | 239
2033/34 | 107.25 | 5.75 | 215
2033/34 | 107.75 | 5.75 | 240
2033/34 | 108.25 | 5.75 | 222
2033/34 | 108.75 | 5.75 | 271
2033/34 | 109.25 | 5.75 | 203
2033/34 | 109.75 | 5.75 | 203
2033/34 | 110.25 | 5.75 | 240
2033/34 | 110.75 | 5.75 | 220
2033/34 | 111.25 | 5.75 | 245
2033/34 | 111.75 | 5.75 | 260
2033/34 | 112.25 | 5.75 | 250
2033/34 | 112.75 | 5.75 | 242
2033/34 | 113.25 | 5.75 | 247
2033/34 | 113.75 | 5.75 | 233
2033/34 | 114.25 | 5.75 | 267
2033/34 | 114.75 | 5.75 | 278
2033/34 | 115.25 | 5.75 | 226
2033/34 | 115.75 | 5.75 | 252
2033/34 | 116.25 | 5.75 | 281
2033/34 | 116.75 | 5.75 | 288
2033/34 | 117.25 | 5.75 | 277
2033/34 | 117.75 | 5.75 | 252
2033/34 | 118.25 | 5.75 | 295
2033/34 | 118.75 | 5.75 | 265
2033/34 | 119.25 | 5.75 | 304
2033/34 | 119.75 | 5.75 | 298
2033/34 | 120.25 | 5.75 | 299
2033/34 | 120.75 | 5.75 | 275
2033/34 | 121.25 | 5.75 | 276
2033/34 | 121.75 | 5.75 | 269
2033/34 | 122.25 | 5.75 | 253
2033/34 | 122.75 | 5.75 | 277
2033/34 | 123.25 | 5.75 | 269
2033/34 | 123.75 | 5.75 | 273
2033/34 | 124.25 | 5.75 | 266
2033/34 | 124.75 | 5.75 | 278
2033/34 | 125.25 | 5.75 | 305
2033/34 | 125.75 | 5.75 | 292
2033/34 | 126.25 | 5.75 | 277
2033/34 | 126.75 | 5.75 | 294
2033/34 | 127.25 | 5.75 | 294
2033/34 | 127.75 | 5.75 | 301
2033/34 | 128.25 | 5.75 | 310
2033/34 | 128.75 | 5.75 | 315
2033/34 | 129.25 | 5.75 | 320
2033/34 | 129.75 | 5.75 | 335
2033/34 | 130.25 | 5.75 | 298
2033/34 | 130.75 | 5.75 | 315
2033/34 | 131.25 | 5.75 | 276
2033/34 | 131.75 | 5.75 | 314
2033/34 | 132.25 | 5.75 | 294
2033/34 | 132.75 | 5.75 | 332
2033/34 | 133.25 | 5.75 | 317
2033/34 | 133.75 | 5.75 | 341
2033/34 | 134.25 | 5.75 | 313
2033/34 | 134.75 | 5.75 | 315
2033/34 | 135.25 | 5.75 | 327
2033/34 | 135.75 | 5.75 | 293
2033/34 | 136.25 | 5.75 | 304
2033/34 | 136.75 | 5.75 | 291
2033/34 | 137.25 | 5.75 | 306
2033/34 | 137.75 | 5.75 | 298
2033/34 | 138.25 | 5.75 | 318
2033/34 | 138.75 | 5.75 | 297
2033/34 | 139.25 | 5.75 | 267
2033/34 | 139.75 | 5.75 | 324
2033/34 | 140.25 | 5.75 | 283
2033/34 | 140.75 | 5.75 | 304
2033/34 | 141.25 | 5.75 | 291
2033/34 | 141.75 | 5.75 | 276
2033/34 | 142.25 | 5.75 | 305
2033/34 | 142.75 | 5.75 | 318
2033/34 | 143.25 | 5.75 | 280
2033/34 | 143.75 | 5.75 | 309
2033/34 | 144.25 | 5.75 | 288
2033/34 | 144.75 | 5.75 | 262
2033/34 | 145.25 | 5.75 | 285
2033/34 | 145.75 | 5.75 | 301
2033/34 | 146.25 | 5.75 | 316
2033/34 | 146.75 | 5.75 | 302
2033/34 | 147.25 | 5.75 | 303
2033/34 | 147.75 | 5.75 | 269
2033/34 | 148.25 | 5.75 | 264
2033/34 | 148.75 | 5.75 | 265
2033/34 | 149.25 | 5.75 | 278
2033/34 | 149.75 | 5.75 | 308
2033/34 | 150.25 | 5.75 | 328
2033/34 | 150.75 | 5.75 | 289
2033/34 | 151.25 | 5.75 | 279
2033/34 | 151.75 | 5.75 | 296
2033/34 | 152.25 | 5.75 | 285
2033/34 | 152.75 | 5.75 | 297
2033/34 | 153.25 | 5.75 | 279
2033/34 | 153.75 | 5.75 | 265
2033/34 | 154.25 | 5.75 | 293
2033/34 | 154.75 | 5.75 | 286
2033/34 | 155.25 | 5.75 | 265
2033/34 | 155.75 | 5.75 | 258
2033/34 | 156.25 | 5.75 | 282
2033/34 | 156.75 | 5.75 | 256
2033/34 | 157.25 | 5.75 | 277
2033/34 | 157.75 | 5.75 | 286
2033/34 | 158.25 | 5.75 | 268
2033/34 | 158.75 | 5.75 | 246
2033/34 | 159.25 | 5.75 | 221
2033/34 | 159.75 | 5.75 | 262
2033/34 | 160.25 | 5.75 | 252
2033/34 | 160.75 | 5.75 | 236
2033/34 | 161.25 | 5.75 | 251
2033/34 | 161.75 | 5.75 | 251
2033/34 | 162.25 | 5.75 | 228
2033/34 | 162.75 | 5.75 | 245
2033/34 | 163.25 | 5.75 | 239
2033/34 | 163.75 | 5.75 | 251
2033/34 | 164.25 | 5.75 | 221
2033/34 | 164.75 | 5.75 | 239
2033/34 | 165.25 | 5.75 | 236
2033/34 | 165.75 | 5.75 | 234
2033/34 | 166.25 | 5.75 | 248
2033/34 | 166.75 | 5.75 | 247
2033/34 | 167.25 | 5.75 | 216
2033/34 | 167.75 | 5.75 | 220
2033/34 | 168.25 | 5.75 | 256
2033/34 | 168.75 | 5.75 | 217
2033/34 | 169.25 | 5.75 | 228
2033/34 | 169.75 | 5.75 | 216
2033/34 | 170.25 | 5.75 | 244
2033/34 | 170.75 | 5.75 | 223
2033/34 | 171.25 | 5.75 | 231
2033/34 | 171.75 | 5.75 | 209
2033/34 | 172.25 | 5.75 | 217
2033/34 | 172.75 | 5.75 | 242
2033/34 | 173.25 | 5.75 | 229
2033/34 | 173.75 | 5.75 | 206
2033/34 | 174.25 | 5.75 | 203
2033/34 | 174.75 | 5.75 | 194
2033/34 | 175.25 | 5.75 | 193
2033/34 | 175.75 | 5.75 | 194
2033/34 | 176.25 | 5.75 | 213
2033/34 | 176.75 | 5.75 | 200
2033/34 | 177.25 | 5.75 | 214
2033/34 | 177.75 | 5.75 | 176
2033/34 | 178.25 | 5.75 | 181
2033/34 | 178.75 | 5.75 | 181
2033/34 | 179.25 | 5.75 | 202
2033/34 | 179.75 | 5.75 | 203
2033/34 | 180.25 | 5.75 | 186
2033/34 | 180.75 | 5.75 | 201
2033/34 | 181.25 | 5.75 | 190
2033/34 | 181.75 | 5.75 | 215
2033/34 | 182.25 | 5.75 | 173
2033/34 | 182.75 | 5.75 | 184
2033/34 | 183.25 | 5.75 | 202
2033/34 | 183.75 | 5.75 | 221
2033/34 | 184.25 | 5.75 | 178
2033/34 | 184.75 | 5.75 | 166
2033/34 | 185.25 | 5.75 | 178
2033/34 | 185.75 | 5.75 | 169
2033/34 | 186.25 | 5.75 | 155
2033/34 | 186.75 | 5.75 | 181
2033/34 | 187.25 | 5.75 | 176
2033/34 | 187.75 | 5.75 | 179
2033/34 | 188.25 | 5.75 | 155
2033/34 | 188.75 | 5.75 | 167
2033/34 | 189.25 | 5.75 | 148
2033/34 | 189.75 | 5.75 | 186
2033/34 | 190.25 | 5.75 | 157
2033/34 | 190.75 | 5.75 | 150
2033/34 | 191.25 | 5.75 | 141
2033/34 | 191.75 | 5.75 | 147
2033/34 | 192.25 | 5.75 | 149
2033/34 | 192.75 | 5.75 | 123
2033/34 | 193.25 | 5.75 | 137
2033/34 | 193.75 | 5.75 | 156
2033/34 | 194.25 | 5.75 | 156
2033/34 | 194.75 | 5.75 | 134
2033/34 | 195.25 | 5.75 | 140
2033/34 | 195.75 | 5.75 | 127
2033/34 | 196.25 | 5.75 | 166
2033/34 | 196.75 | 5.75 | 147
2033/34 | 197.25 | 5.75 | 153
2033/34 | 197.75 | 5.75 | 135
2033/34 | 198.25 | 5.75 | 147
2033/34 | 198.75 | 5.75 | 136
2033/34 | 199.25 | 5.75 | 114
2033/34 | 199.75 | 5.75 | 145
2033/34 | 200.25 | 5.75 | 133
2033/34 | 200.75 | 5.75 | 151
2033/34 | 201.25 | 5.75 | 153
2033/34 | 201.75 | 5.75 | 136
2033/34 | 202.25 | 5.75 | 149
2033/34 | 202.75 | 5.75 | 141
2033/34 | 203.25 | 5.75 | 144
2033/34 | 203.75 | 5.75 | 126
2033/34 | 204.25 | 5.75 | 139
2033/34 | 204.75 | 5.75 | 152
2033/34 | 205.25 | 5.75 | 141
2033/34 | 205.75 | 5.75 | 116
2033/34 | 206.25 | 5.75 | 122
2033/34 | 206.75 | 5.75 | 115
2033/34 | 207.25 | 5.75 | 133
2033/34 | 207.75 | 5.75 | 101
2033/34 | 208.25 | 5.75 | 114
2033/34 | 208.75 | 5.75 | 145
2033/34 | 209.25 | 5.75 | 111
2033/34 | 209.75 | 5.75 | 122
2033/34 | 210.25 | 5.75 | 143
2033/34 | 210.75 | 5.75 | 140
2033/34 | 211.25 | 5.75 | 124
2033/34 | 211.75 | 5.75 | 127
2033/34 | 212.25 | 5.75 | 126
2033/34 | 212.75 | 5.75 | 111
2033/34 | 213.25 | 5.75 | 107
2033/34 | 213.75 | 5.75 | 134
2033/34 | 214.25 | 5.75 | 128
2033/34 | 214.75 | 5.75 | 121
2033/34 | 215.25 | 5.75 | 118
2033/34 | 215.75 | 5.75 | 114
2033/34 | 216.25 | 5.75 | 114
2033/34 | 216.75 | 5.75 | 109
2033/34 | 217.25 | 5.75 | 119
2033/34 | 217.75 | 5.75 | 129
2033/34 | 218.25 | 5.75 | 112
2033/34 | 218.75 | 5.75 | 112
2033/34 | 219.25 | 5.75 | 101
2033/34 | 219.75 | 5.75 | 130
2033/34 | 220.25 | 5.75 | 117
2033/34 | 220.75 | 5.75 | 113
2033/34 | 221.25 | 5.75 | 105
2033/34 | 221.75 | 5.75 | 121
2033/34 | 222.25 | 5.75 | 112
2033/34 | 222.75 | 5.75 | 112
2033/34 | 223.25 | 5.75 | 113
2033/34 | 223.75 | 5.75 | 107
2033/34 | 224.25 | 5.75 | 125
2033/34 | 224.75 | 5.75 | 95
2033/34 | 225.25 | 5.75 | 123
2033/34 | 225.75 | 5.75 | 120
2033/34 | 226.25 | 5.75 | 102
2033/34 | 226.75 | 5.75 | 105
2033/34 | 227.25 | 5.75 | 106
2033/34 | 227.75 | 5.75 | 112
2033/34 | 228.25 | 5.75 | 107
2033/34 | 228.75 | 5.75 | 124
2033/34 | 229.25 | 5.75 | 125
2033/34 | 229.75 | 5.75 | 78
2033/34 | 230.25 | 5.75 | 104
2033/34 | 230.75 | 5.75 | 102
2033/34 | 231.25 | 5.75 | 110
2033/34 | 231.75 | 5.75 | 103
2033/34 | 232.25 | 5.75 | 109
2033/34 | 232.75 | 5.75 | 114
2033/34 | 233.25 | 5.75 | 107
2033/34 | 233.75 | 5.75 | 99
2033/34 | 234.25 | 5.75 | 106
2033/34 | 234.75 | 5.75 | 87
2033/34 | 235.25 | 5.75 | 81
2033/34 | 235.75 | 5.75 | 96
2033/34 | 236.25 | 5.75 | 114
2033/34 | 236.75 | 5.75 | 75
2033/34 | 237.25 | 5.75 | 87
2033/34 | 237.75 | 5.75 | 81
2033/34 | 238.25 | 5.75 | 93
2033/34 | 238.75 | 5.75 | 81
2033/34 | 239.25 | 5.75 | 81
2033/34 | 239.75 | 5.75 | 66
2033/34 | 240.25 | 5.75 | 95
2033/34 | 240.75 | 5.75 | 87
2033/34 | 241.25 | 5.75 | 94
2033/34 | 241.75 | 5.75 | 94
2033/34 | 242.25 | 5.75 | 93
2033/34 | 242.75 | 5.75 | 75
2033/34 | 243.25 | 5.75 | 95
2033/34 | 243.75 | 5.75 | 86
2033/34 | 244.25 | 5.75 | 83
2033/34 | 244.75 | 5.75 | 78
2033/34 | 245.25 | 5.75 | 92
2033/34 | 245.75 | 5.75 | 79
2033/34 | 246.25 | 5.75 | 97
2033/34 | 246.75 | 5.75 | 68
2033/34 | 247.25 | 5.75 | 84
2033/34 | 247.75 | 5.75 | 80
2033/34 | 248.25 | 5.75 | 67
2033/34 | 248.75 | 5.75 | 72
2033/34 | 249.25 | 5.75 | 88
2033/34 | 249.75 | 5.75 | 91
2033/34 | 250.25 | 5.75 | 86
2033/34 | 250.75 | 5.75 | 79
2033/34 | 251.25 | 5.75 | 80
2033/34 | 251.75 | 5.75 | 82
2033/34 | 252.25 | 5.75 | 68
2033/34 | 252.75 | 5.75 | 66
2033/34 | 253.25 | 5.75 | 58
2033/34 | 253.75 | 5.75 | 84
2033/34 | 254.25 | 5.75 | 76
2033/34 | 254.75 | 5.75 | 64
2033/34 | 255.25 | 5.75 | 75
2033/34 | 255.75 | 5.75 | 59
2033/34 | 256.25 | 5.75 | 60
2033/34 | 256.75 | 5.75 | 64
2033/34 | 257.25 | 5.75 | 71
2033/34 | 257.75 | 5.75 | 67
2033/34 | 258.25 | 5.75 | 57
2033/34 | 258.75 | 5.75 | 59
2033/34 | 259.25 | 5.75 | 89
2033/34 | 259.75 | 5.75 | 46
2033/34 | 260.25 | 5.75 | 71
2033/34 | 260.75 | 5.75 | 65
2033/34 | 261.25 | 5.75 | 60
2033/34 | 261.75 | 5.75 | 56
2033/34 | 262.25 | 5.75 | 66
2033/34 | 262.75 | 5.75 | 47
2033/34 | 263.25 | 5.75 | 56
2033/34 | 263.75 | 5.75 | 70
2033/34 | 264.25 | 5.75 | 62
2033/34 | 264.75 | 5.75 | 52
2033/34 | 265.25 | 5.75 | 52
2033/34 | 265.75 | 5.75 | 53
2033/34 | 266.25 | 5.75 | 64
2033/34 | 266.75 | 5.75 | 60
2033/34 | 267.25 | 5.75 | 54
2033/34 | 267.75 | 5.75 | 63
2033/34 | 268.25 | 5.75 | 39
2033/34 | 268.75 | 5.75 | 62
2033/34 | 269.25 | 5.75 | 37
2033/34 | 269.75 | 5.75 | 36
2033/34 | 270.25 | 5.75 | 44
2033/34 | 270.75 | 5.75 | 47
2033/34 | 271.25 | 5.75 | 42
2033/34 | 271.75 | 5.75 | 33
2033/34 | 272.25 | 5.75 | 44
2033/34 | 272.75 | 5.75 | 40
2033/34 | 273.25 | 5.75 | 51
2033/34 | 273.75 | 5.75 | 34
2033/34 | 274.25 | 5.75 | 41
2033/34 | 274.75 | 5.75 | 30
2033/34 | 275.25 | 5.75 | 49
2033/34 | 275.75 | 5.75 | 37
2033/34 | 276.25 | 5.75 | 34
2033/34 | 276.75 | 5.75 | 42
2033/34 | 277.25 | 5.75 | 37
2033/34 | 277.75 | 5.75 | 47
2033/34 | 278.25 | 5.75 | 47
2033/34 | 278.75 | 5.75 | 43
2033/34 | 279.25 | 5.75 | 50
2033/34 | 279.75 | 5.75 | 29
2033/34 | 280.25 | 5.75 | 32
2033/34 | 280.75 | 5.75 | 43
2033/34 | 281.25 | 5.75 | 42
2033/34 | 281.75 | 5.75 | 40
2033/34 | 282.25 | 5.75 | 38
2033/34 | 282.75 | 5.75 | 37
2033/34 | 283.25 | 5.75 | 31
2033/34 | 283.75 | 5.75 | 37
2033/34 | 284.25 | 5.75 | 26
2033/34 | 284.75 | 5.75 | 33
2033/34 | 285.25 | 5.75 | 24
2033/34 | 285.75 | 5.75 | 36
2033/34 | 286.25 | 5.75 | 24
2033/34 | 286.75 | 5.75 | 33
2033/34 | 287.25 | 5.75 | 36
2033/34 | 287.75 | 5.75 | 36
2033/34 | 288.25 | 5.75 | 28
2033/34 | 288.75 | 5.75 | 25
2033/34 | 289.25 | 5.75 | 25
2033/34 | 289.75 | 5.75 | 23
2033/34 | 290.25 | 5.75 | 25
2033/34 | 290.75 | 5.75 | 21
2033/34 | 291.25 | 5.75 | 29
2033/34 | 291.75 | 5.75 | 24
2033/34 | 292.25 | 5.75 | 18
2033/34 | 292.75 | 5.75 | 23
2033/34 | 293.25 | 5.75 | 20
2033/34 | 293.75 | 5.75 | 29
2033/34 | 294.25 | 5.75 | 21
2033/34 | 294.75 | 5.75 | 30
2033/34 | 295.25 | 5.75 | 23
2033/34 | 295.75 | 5.75 | 23
2033/34 | 296.25 | 5.75 | 21
2033/34 | 296.75 | 5.75 | 23
2033/34 | 297.25 | 5.75 | 18
2033/34 | 297.75 | 5.75 | 15
2033/34 | 298.25 | 5.75 | 19
2033/34 | 298.75 | 5.75 | 7
2033/34 | 299.25 | 5.75 | 24
2033/34 | 299.75 | 5.75 | 19
2033/34 | 300.25 | 5.75 | 16
2033/34 | 300.75 | 5.75 | 22
2033/34 | 301.25 | 5.75 | 12
2033/34 | 301.75 | 5.75 | 19
2033/34 | 302.25 | 5.75 | 20
2033/34 | 302.75 | 5.75 | 19
2033/34 | 303.25 | 5.75 | 17
2033/34 | 303.75 | 5.75 | 22
2033/34 | 304.25 | 5.75 | 12
2033/34 | 304.75 | 5.75 | 15
2033/34 | 305.25 | 5.75 | 10
2033/34 | 305.75 | 5.75 | 16
2033/34 | 306.25 | 5.75 | 10
2033/34 | 306.75 | 5.75 | 19
2033/34 | 307.25 | 5.75 | 12
2033/34 | 307.75 | 5.75 | 17
2033/34 | 308.25 | 5.75 | 16
2033/34 | 308.75 | 5.75 | 16
2033/34 | 309.25 | 5.75 | 12
2033/34 | 309.75 | 5.75 | 6
2033/34 | 310.25 | 5.75 | 19
2033/34 | 310.75 | 5.75 | 13
2033/34 | 311.25 | 5.75 | 14
2033/34 | 311.75 | 5.75 | 7
2033/34 | 312.25 | 5.75 | 15
2033/34 | 312.75 | 5.75 | 9
2033/34 | 313.25 | 5.75 | 19
2033/34 | 313.75 | 5.75 | 6
2033/34 | 314.25 | 5.75 | 12
2033/34 | 314.75 | 5.75 | 13
2033/34 | 315.25 | 5.75 | 12
2033/34 | 315.75 | 5.75 | 7
2033/34 | 316.25 | 5.75 | 11
2033/34 | 316.75 | 5.75 | 7
2033/34 | 317.25 | 5.75 | 11
2033/34 | 317.75 | 5.75 | 9
2033/34 | 318.25 | 5.75 | 8
2033/34 | 318.75 | 5.75 | 5
2033/34 | 319.25 | 5.75 | 13
2033/34 | 319.75 | 5.75 | 9
2033/34 | 320.25 | 5.75 | 10
2033/34 | 320.75 | 5.75 | 10
2033/34 | 321.25 | 5.75 | 8
2033/34 | 321.75 | 5.75 | 7
2033/34 | 322.25 | 5.75 | 6
2033/34 | 322.75 | 5.75 | 6
2033/34 | 323.25 | 5.75 | 6
2033/34 | 323.75 | 5.75 | 5
2033/34 | 324.25 | 5.75 | 8
2033/34 | 324.75 | 5.75 | 11
2033/34 | 325.25 | 5.75 | 6
2033/34 | 325.75 | 5.75 | 9
2033/34 | 326.25 | 5.75 | 7
2033/34 | 326.75 | 5.75 | 7
2033/34 | 327.25 | 5.75 | 5
2033/34 | 327.75 | 5.75 | 5
2033/34 | 328.25 | 5.75 | 7
2033/34 | 328.75 | 5.75 | 8
2033/34 | 329.25 | 5.75 | 11
2033/34 | 329.75 | 5.75 | 6
2033/34 | 330.25 | 5.75 | 5
2033/34 | 330.75 | 5.75 | 4
2033/34 | 331.25 | 5.75 | 6
2033/34 | 331.75 | 5.75 | 10
2033/34 | 332.25 | 5.75 | 4
2033/34 | 332.75 | 5.75 | 6
2033/34 | 333.25 | 5.75 | 7
2033/34 | 333.75 | 5.75 | 6
2033/34 | 334.25 | 5.75 | 2
2033/34 | 334.75 | 5.75 | 3
2033/34 | 335.25 | 5.75 | 4
2033/34 | 335.75 | 5.75 | 4
2033/34 | 336.25 | 5.75 | 8
2033/34 | 336.75 | 5.75 | 1
2033/34 | 337.25 | 5.75 | 4
2033/34 | 337.75 | 5.75 | 6
2033/34 | 338.25 | 5.75 | 3
2033/34 | 338.75 | 5.75 | 6
2033/34 | 339.25 | 5.75 | 1
2033/34 | 339.75 | 5.75 | 2
2033/34 | 340.25 | 5.75 | 5
2033/34 | 340.75 | 5.75 | 2
2033/34 | 341.25 | 5.75 | 3
2033/34 | 341.75 | 5.75 | 3
2033/34 | 342.25 | 5.75 | 3
2033/34 | 342.75 | 5.75 | 6
2033/34 | 343.25 | 5.75 | 3
2033/34 | 343.75 | 5.75 | 3
2033/34 | 344.25 | 5.75 | 4
2033/34 | 344.75 | 5.75 | 2
2033/34 | 345.75 | 5.75 | 2
2033/34 | 346.25 | 5.75 | 4
2033/34 | 346.75 | 5.75 | 5
2033/34 | 347.25 | 5.75 | 5
2033/34 | 347.75 | 5.75 | 4
2033/34 | 348.25 | 5.75 | 5
2033/34 | 348.75 | 5.75 | 3
2033/34 | 349.25 | 5.75 | 1
2033/34 | 349.75 | 5.75 | 2
2033/34 | 351.25 | 5.75 | 1
2033/34 | 351.75 | 5.75 | 2
2033/34 | 352.25 | 5.75 | 2
2033/34 | 352.75 | 5.75 | 1
2033/34 | 354.25 | 5.75 | 1
2033/34 | 354.75 | 5.75 | 3
2033/34 | 355.25 | 5.75 | 3
2033/34 | 355.75 | 5.75 | 3
2033/34 | 357.25 | 5.75 | 1
2033/34 | 357.75 | 5.75 | 2
2033/34 | 358.25 | 5.75 | 2
2033/34 | 358.75 | 5.75 | 3
2033/34 | 359.25 | 5.75 | 2
2033/34 | 359.75 | 5.75 | 1
2033/34 | 360.25 | 5.75 | 1
2033/34 | 360.75 | 5.75 | 4
2033/34 | 361.25 | 5.75 | 5
2033/34 | 361.75 | 5.75 | 2
2033/34 | 362.25 | 5.75 | 1
2033/34 | 362.75 | 5.75 | 1
2033/34 | 364.25 | 5.75 | 1
2033/34 | 364.75 | 5.75 | 1
2033/34 | 365.25 | 5.75 | 1
2033/34 | 365.75 | 5.75 | 2
2033/34 | 368.25 | 5.75 | 1
2033/34 | 370.25 | 5.75 | 1
2033/34 | 371.75 | 5.75 | 1
2033/34 | 373.25 | 5.75 | 1
2033/34 | 374.25 | 5.75 | 1
2033/34 | 375.25 | 5.75 | 1
2033/34 | 375.75 | 5.75 | 1
2033/34 | 376.25 | 5.75 | 1
2033/34 | 376.75 | 5.75 | 1
2033/34 | 377.25 | 5.75 | 1
2033/34 | 380.25 | 5.75 | 1
2033/34 | 382.25 | 5.75 | 1
2033/34 | 384.75 | 5.75 | 3
2033/34 | 385.75 | 5.75 | 1
2033/34 | 386.75 | 5.75 | 1
2033/34 | 387.25 | 5.75 | 1
2033/34 | 388.25 | 5.75 | 1
2033/34 | 391.25 | 5.75 | 2
2033/34 | 391.75 | 5.75 | 1
2033/34 | 392.75 | 5.75 | 1
2033/34 | 394.75 | 5.75 | 2
2033/34 | 400.25 | 5.75 | 1
2033/34 | 406.75 | 5.75 | 1
2033/34 | 435.25 | 5.75 | 1
2033/34 | 438.75 | 5.75 | 1
2033/34 | 11.25 | 6.25 | 1
2033/34 | 12.25 | 6.25 | 1
2033/34 | 12.75 | 6.25 | 1
2033/34 | 13.25 | 6.25 | 1
2033/34 | 13.75 | 6.25 | 1
2033/34 | 14.25 | 6.25 | 1
2033/34 | 14.75 | 6.25 | 2
2033/34 | 15.25 | 6.25 | 1
2033/34 | 15.75 | 6.25 | 1
2033/34 | 16.75 | 6.25 | 1
2033/34 | 17.25 | 6.25 | 3
2033/34 | 18.25 | 6.25 | 2
2033/34 | 18.75 | 6.25 | 2
2033/34 | 19.25 | 6.25 | 2
2033/34 | 20.25 | 6.25 | 2
2033/34 | 20.75 | 6.25 | 2
2033/34 | 21.25 | 6.25 | 1
2033/34 | 21.75 | 6.25 | 3
2033/34 | 22.25 | 6.25 | 3
2033/34 | 23.25 | 6.25 | 1
2033/34 | 23.75 | 6.25 | 2
2033/34 | 24.25 | 6.25 | 2
2033/34 | 24.75 | 6.25 | 3
2033/34 | 25.25 | 6.25 | 3
2033/34 | 25.75 | 6.25 | 1
2033/34 | 26.25 | 6.25 | 4
2033/34 | 26.75 | 6.25 | 3
2033/34 | 27.75 | 6.25 | 2
2033/34 | 28.25 | 6.25 | 2
2033/34 | 28.75 | 6.25 | 1
2033/34 | 29.25 | 6.25 | 8
2033/34 | 29.75 | 6.25 | 4
2033/34 | 30.25 | 6.25 | 3
2033/34 | 30.75 | 6.25 | 8
2033/34 | 31.25 | 6.25 | 8
2033/34 | 31.75 | 6.25 | 6
2033/34 | 32.25 | 6.25 | 3
2033/34 | 32.75 | 6.25 | 6
2033/34 | 33.25 | 6.25 | 4
2033/34 | 33.75 | 6.25 | 6
2033/34 | 34.25 | 6.25 | 4
2033/34 | 34.75 | 6.25 | 7
2033/34 | 35.25 | 6.25 | 5
2033/34 | 35.75 | 6.25 | 5
2033/34 | 36.25 | 6.25 | 10
2033/34 | 36.75 | 6.25 | 7
2033/34 | 37.25 | 6.25 | 8
2033/34 | 37.75 | 6.25 | 8
2033/34 | 38.25 | 6.25 | 10
2033/34 | 38.75 | 6.25 | 12
2033/34 | 39.25 | 6.25 | 8
2033/34 | 39.75 | 6.25 | 12
2033/34 | 40.25 | 6.25 | 13
2033/34 | 40.75 | 6.25 | 7
2033/34 | 41.25 | 6.25 | 9
2033/34 | 41.75 | 6.25 | 9
2033/34 | 42.25 | 6.25 | 2
2033/34 | 42.75 | 6.25 | 10
2033/34 | 43.25 | 6.25 | 8
2033/34 | 43.75 | 6.25 | 8
2033/34 | 44.25 | 6.25 | 11
2033/34 | 44.75 | 6.25 | 20
2033/34 | 45.25 | 6.25 | 17
2033/34 | 45.75 | 6.25 | 19
2033/34 | 46.25 | 6.25 | 16
2033/34 | 46.75 | 6.25 | 22
2033/34 | 47.25 | 6.25 | 18
2033/34 | 47.75 | 6.25 | 9
2033/34 | 48.25 | 6.25 | 16
2033/34 | 48.75 | 6.25 | 23
2033/34 | 49.25 | 6.25 | 14
2033/34 | 49.75 | 6.25 | 21
2033/34 | 50.25 | 6.25 | 28
2033/34 | 50.75 | 6.25 | 27
2033/34 | 51.25 | 6.25 | 17
2033/34 | 51.75 | 6.25 | 19
2033/34 | 52.25 | 6.25 | 24
2033/34 | 52.75 | 6.25 | 16
2033/34 | 53.25 | 6.25 | 18
2033/34 | 53.75 | 6.25 | 21
2033/34 | 54.25 | 6.25 | 18
2033/34 | 54.75 | 6.25 | 29
2033/34 | 55.25 | 6.25 | 28
2033/34 | 55.75 | 6.25 | 19
2033/34 | 56.25 | 6.25 | 37
2033/34 | 56.75 | 6.25 | 25
2033/34 | 57.25 | 6.25 | 34
2033/34 | 57.75 | 6.25 | 25
2033/34 | 58.25 | 6.25 | 27
2033/34 | 58.75 | 6.25 | 30
2033/34 | 59.25 | 6.25 | 27
2033/34 | 59.75 | 6.25 | 40
2033/34 | 60.25 | 6.25 | 36
2033/34 | 60.75 | 6.25 | 28
2033/34 | 61.25 | 6.25 | 44
2033/34 | 61.75 | 6.25 | 36
2033/34 | 62.25 | 6.25 | 52
2033/34 | 62.75 | 6.25 | 43
2033/34 | 63.25 | 6.25 | 42
2033/34 | 63.75 | 6.25 | 43
2033/34 | 64.25 | 6.25 | 43
2033/34 | 64.75 | 6.25 | 59
2033/34 | 65.25 | 6.25 | 55
2033/34 | 65.75 | 6.25 | 44
2033/34 | 66.25 | 6.25 | 54
2033/34 | 66.75 | 6.25 | 53
2033/34 | 67.25 | 6.25 | 51
2033/34 | 67.75 | 6.25 | 58
2033/34 | 68.25 | 6.25 | 56
2033/34 | 68.75 | 6.25 | 61
2033/34 | 69.25 | 6.25 | 49
2033/34 | 69.75 | 6.25 | 59
2033/34 | 70.25 | 6.25 | 61
2033/34 | 70.75 | 6.25 | 61
2033/34 | 71.25 | 6.25 | 78
2033/34 | 71.75 | 6.25 | 85
2033/34 | 72.25 | 6.25 | 73
2033/34 | 72.75 | 6.25 | 70
2033/34 | 73.25 | 6.25 | 84
2033/34 | 73.75 | 6.25 | 73
2033/34 | 74.25 | 6.25 | 83
2033/34 | 74.75 | 6.25 | 75
2033/34 | 75.25 | 6.25 | 75
2033/34 | 75.75 | 6.25 | 94
2033/34 | 76.25 | 6.25 | 78
2033/34 | 76.75 | 6.25 | 68
2033/34 | 77.25 | 6.25 | 88
2033/34 | 77.75 | 6.25 | 76
2033/34 | 78.25 | 6.25 | 80
2033/34 | 78.75 | 6.25 | 91
2033/34 | 79.25 | 6.25 | 85
2033/34 | 79.75 | 6.25 | 96
2033/34 | 80.25 | 6.25 | 105
2033/34 | 80.75 | 6.25 | 93
2033/34 | 81.25 | 6.25 | 91
2033/34 | 81.75 | 6.25 | 108
2033/34 | 82.25 | 6.25 | 104
2033/34 | 82.75 | 6.25 | 92
2033/34 | 83.25 | 6.25 | 128
2033/34 | 83.75 | 6.25 | 104
2033/34 | 84.25 | 6.25 | 92
2033/34 | 84.75 | 6.25 | 126
2033/34 | 85.25 | 6.25 | 99
2033/34 | 85.75 | 6.25 | 135
2033/34 | 86.25 | 6.25 | 118
2033/34 | 86.75 | 6.25 | 118
2033/34 | 87.25 | 6.25 | 117
2033/34 | 87.75 | 6.25 | 116
2033/34 | 88.25 | 6.25 | 111
2033/34 | 88.75 | 6.25 | 130
2033/34 | 89.25 | 6.25 | 123
2033/34 | 89.75 | 6.25 | 130
2033/34 | 90.25 | 6.25 | 117
2033/34 | 90.75 | 6.25 | 119
2033/34 | 91.25 | 6.25 | 135
2033/34 | 91.75 | 6.25 | 121
2033/34 | 92.25 | 6.25 | 106
2033/34 | 92.75 | 6.25 | 135
2033/34 | 93.25 | 6.25 | 124
2033/34 | 93.75 | 6.25 | 143
2033/34 | 94.25 | 6.25 | 131
2033/34 | 94.75 | 6.25 | 172
2033/34 | 95.25 | 6.25 | 143
2033/34 | 95.75 | 6.25 | 145
2033/34 | 96.25 | 6.25 | 155
2033/34 | 96.75 | 6.25 | 173
2033/34 | 97.25 | 6.25 | 168
2033/34 | 97.75 | 6.25 | 145
2033/34 | 98.25 | 6.25 | 159
2033/34 | 98.75 | 6.25 | 171
2033/34 | 99.25 | 6.25 | 158
2033/34 | 99.75 | 6.25 | 158
2033/34 | 100.25 | 6.25 | 193
2033/34 | 100.75 | 6.25 | 176
2033/34 | 101.25 | 6.25 | 166
2033/34 | 101.75 | 6.25 | 169
2033/34 | 102.25 | 6.25 | 180
2033/34 | 102.75 | 6.25 | 194
2033/34 | 103.25 | 6.25 | 178
2033/34 | 103.75 | 6.25 | 185
2033/34 | 104.25 | 6.25 | 201
2033/34 | 104.75 | 6.25 | 179
2033/34 | 105.25 | 6.25 | 193
2033/34 | 105.75 | 6.25 | 188
2033/34 | 106.25 | 6.25 | 211
2033/34 | 106.75 | 6.25 | 224
2033/34 | 107.25 | 6.25 | 216
2033/34 | 107.75 | 6.25 | 214
2033/34 | 108.25 | 6.25 | 196
2033/34 | 108.75 | 6.25 | 241
2033/34 | 109.25 | 6.25 | 210
2033/34 | 109.75 | 6.25 | 221
2033/34 | 110.25 | 6.25 | 219
2033/34 | 110.75 | 6.25 | 224
2033/34 | 111.25 | 6.25 | 220
2033/34 | 111.75 | 6.25 | 234
2033/34 | 112.25 | 6.25 | 271
2033/34 | 112.75 | 6.25 | 213
2033/34 | 113.25 | 6.25 | 222
2033/34 | 113.75 | 6.25 | 232
2033/34 | 114.25 | 6.25 | 221
2033/34 | 114.75 | 6.25 | 235
2033/34 | 115.25 | 6.25 | 241
2033/34 | 115.75 | 6.25 | 229
2033/34 | 116.25 | 6.25 | 246
2033/34 | 116.75 | 6.25 | 271
2033/34 | 117.25 | 6.25 | 270
2033/34 | 117.75 | 6.25 | 251
2033/34 | 118.25 | 6.25 | 245
2033/34 | 118.75 | 6.25 | 260
2033/34 | 119.25 | 6.25 | 250
2033/34 | 119.75 | 6.25 | 244
2033/34 | 120.25 | 6.25 | 254
2033/34 | 120.75 | 6.25 | 300
2033/34 | 121.25 | 6.25 | 281
2033/34 | 121.75 | 6.25 | 258
2033/34 | 122.25 | 6.25 | 285
2033/34 | 122.75 | 6.25 | 240
2033/34 | 123.25 | 6.25 | 271
2033/34 | 123.75 | 6.25 | 282
2033/34 | 124.25 | 6.25 | 280
2033/34 | 124.75 | 6.25 | 283
2033/34 | 125.25 | 6.25 | 295
2033/34 | 125.75 | 6.25 | 255
2033/34 | 126.25 | 6.25 | 286
2033/34 | 126.75 | 6.25 | 238
2033/34 | 127.25 | 6.25 | 266
2033/34 | 127.75 | 6.25 | 278
2033/34 | 128.25 | 6.25 | 268
2033/34 | 128.75 | 6.25 | 292
2033/34 | 129.25 | 6.25 | 275
2033/34 | 129.75 | 6.25 | 304
2033/34 | 130.25 | 6.25 | 283
2033/34 | 130.75 | 6.25 | 277
2033/34 | 131.25 | 6.25 | 244
2033/34 | 131.75 | 6.25 | 270
2033/34 | 132.25 | 6.25 | 292
2033/34 | 132.75 | 6.25 | 290
2033/34 | 133.25 | 6.25 | 280
2033/34 | 133.75 | 6.25 | 288
2033/34 | 134.25 | 6.25 | 282
2033/34 | 134.75 | 6.25 | 306
2033/34 | 135.25 | 6.25 | 299
2033/34 | 135.75 | 6.25 | 263
2033/34 | 136.25 | 6.25 | 255
2033/34 | 136.75 | 6.25 | 291
2033/34 | 137.25 | 6.25 | 310
2033/34 | 137.75 | 6.25 | 301
2033/34 | 138.25 | 6.25 | 284
2033/34 | 138.75 | 6.25 | 250
2033/34 | 139.25 | 6.25 | 303
2033/34 | 139.75 | 6.25 | 318
2033/34 | 140.25 | 6.25 | 279
2033/34 | 140.75 | 6.25 | 259
2033/34 | 141.25 | 6.25 | 268
2033/34 | 141.75 | 6.25 | 281
2033/34 | 142.25 | 6.25 | 265
2033/34 | 142.75 | 6.25 | 296
2033/34 | 143.25 | 6.25 | 275
2033/34 | 143.75 | 6.25 | 260
2033/34 | 144.25 | 6.25 | 296
2033/34 | 144.75 | 6.25 | 316
2033/34 | 145.25 | 6.25 | 295
2033/34 | 145.75 | 6.25 | 273
2033/34 | 146.25 | 6.25 | 288
2033/34 | 146.75 | 6.25 | 280
2033/34 | 147.25 | 6.25 | 263
2033/34 | 147.75 | 6.25 | 306
2033/34 | 148.25 | 6.25 | 292
2033/34 | 148.75 | 6.25 | 247
2033/34 | 149.25 | 6.25 | 284
2033/34 | 149.75 | 6.25 | 270
2033/34 | 150.25 | 6.25 | 279
2033/34 | 150.75 | 6.25 | 290
2033/34 | 151.25 | 6.25 | 280
2033/34 | 151.75 | 6.25 | 273
2033/34 | 152.25 | 6.25 | 260
2033/34 | 152.75 | 6.25 | 275
2033/34 | 153.25 | 6.25 | 316
2033/34 | 153.75 | 6.25 | 250
2033/34 | 154.25 | 6.25 | 274
2033/34 | 154.75 | 6.25 | 237
2033/34 | 155.25 | 6.25 | 257
2033/34 | 155.75 | 6.25 | 278
2033/34 | 156.25 | 6.25 | 253
2033/34 | 156.75 | 6.25 | 246
2033/34 | 157.25 | 6.25 | 249
2033/34 | 157.75 | 6.25 | 274
2033/34 | 158.25 | 6.25 | 264
2033/34 | 158.75 | 6.25 | 276
2033/34 | 159.25 | 6.25 | 266
2033/34 | 159.75 | 6.25 | 237
2033/34 | 160.25 | 6.25 | 259
2033/34 | 160.75 | 6.25 | 270
2033/34 | 161.25 | 6.25 | 290
2033/34 | 161.75 | 6.25 | 256
2033/34 | 162.25 | 6.25 | 259
2033/34 | 162.75 | 6.25 | 260
2033/34 | 163.25 | 6.25 | 255
2033/34 | 163.75 | 6.25 | 259
2033/34 | 164.25 | 6.25 | 271
2033/34 | 164.75 | 6.25 | 233
2033/34 | 165.25 | 6.25 | 251
2033/34 | 165.75 | 6.25 | 253
2033/34 | 166.25 | 6.25 | 240
2033/34 | 166.75 | 6.25 | 239
2033/34 | 167.25 | 6.25 | 211
2033/34 | 167.75 | 6.25 | 217
2033/34 | 168.25 | 6.25 | 248
2033/34 | 168.75 | 6.25 | 231
2033/34 | 169.25 | 6.25 | 211
2033/34 | 169.75 | 6.25 | 276
2033/34 | 170.25 | 6.25 | 205
2033/34 | 170.75 | 6.25 | 219
2033/34 | 171.25 | 6.25 | 220
2033/34 | 171.75 | 6.25 | 203
2033/34 | 172.25 | 6.25 | 212
2033/34 | 172.75 | 6.25 | 216
2033/34 | 173.25 | 6.25 | 202
2033/34 | 173.75 | 6.25 | 233
2033/34 | 174.25 | 6.25 | 204
2033/34 | 174.75 | 6.25 | 182
2033/34 | 175.25 | 6.25 | 204
2033/34 | 175.75 | 6.25 | 187
2033/34 | 176.25 | 6.25 | 190
2033/34 | 176.75 | 6.25 | 216
2033/34 | 177.25 | 6.25 | 217
2033/34 | 177.75 | 6.25 | 209
2033/34 | 178.25 | 6.25 | 198
2033/34 | 178.75 | 6.25 | 173
2033/34 | 179.25 | 6.25 | 198
2033/34 | 179.75 | 6.25 | 185
2033/34 | 180.25 | 6.25 | 187
2033/34 | 180.75 | 6.25 | 197
2033/34 | 181.25 | 6.25 | 208
2033/34 | 181.75 | 6.25 | 183
2033/34 | 182.25 | 6.25 | 187
2033/34 | 182.75 | 6.25 | 187
2033/34 | 183.25 | 6.25 | 185
2033/34 | 183.75 | 6.25 | 169
2033/34 | 184.25 | 6.25 | 141
2033/34 | 184.75 | 6.25 | 193
2033/34 | 185.25 | 6.25 | 152
2033/34 | 185.75 | 6.25 | 176
2033/34 | 186.25 | 6.25 | 176
2033/34 | 186.75 | 6.25 | 149
2033/34 | 187.25 | 6.25 | 187
2033/34 | 187.75 | 6.25 | 159
2033/34 | 188.25 | 6.25 | 175
2033/34 | 188.75 | 6.25 | 151
2033/34 | 189.25 | 6.25 | 164
2033/34 | 189.75 | 6.25 | 144
2033/34 | 190.25 | 6.25 | 169
2033/34 | 190.75 | 6.25 | 160
2033/34 | 191.25 | 6.25 | 138
2033/34 | 191.75 | 6.25 | 151
2033/34 | 192.25 | 6.25 | 154
2033/34 | 192.75 | 6.25 | 166
2033/34 | 193.25 | 6.25 | 157
2033/34 | 193.75 | 6.25 | 139
2033/34 | 194.25 | 6.25 | 150
2033/34 | 194.75 | 6.25 | 174
2033/34 | 195.25 | 6.25 | 134
2033/34 | 195.75 | 6.25 | 144
2033/34 | 196.25 | 6.25 | 160
2033/34 | 196.75 | 6.25 | 124
2033/34 | 197.25 | 6.25 | 141
2033/34 | 197.75 | 6.25 | 168
2033/34 | 198.25 | 6.25 | 140
2033/34 | 198.75 | 6.25 | 142
2033/34 | 199.25 | 6.25 | 158
2033/34 | 199.75 | 6.25 | 128
2033/34 | 200.25 | 6.25 | 138
2033/34 | 200.75 | 6.25 | 146
2033/34 | 201.25 | 6.25 | 122
2033/34 | 201.75 | 6.25 | 141
2033/34 | 202.25 | 6.25 | 156
2033/34 | 202.75 | 6.25 | 137
2033/34 | 203.25 | 6.25 | 146
2033/34 | 203.75 | 6.25 | 139
2033/34 | 204.25 | 6.25 | 144
2033/34 | 204.75 | 6.25 | 136
2033/34 | 205.25 | 6.25 | 123
2033/34 | 205.75 | 6.25 | 134
2033/34 | 206.25 | 6.25 | 117
2033/34 | 206.75 | 6.25 | 125
2033/34 | 207.25 | 6.25 | 158
2033/34 | 207.75 | 6.25 | 109
2033/34 | 208.25 | 6.25 | 137
2033/34 | 208.75 | 6.25 | 131
2033/34 | 209.25 | 6.25 | 114
2033/34 | 209.75 | 6.25 | 143
2033/34 | 210.25 | 6.25 | 122
2033/34 | 210.75 | 6.25 | 132
2033/34 | 211.25 | 6.25 | 119
2033/34 | 211.75 | 6.25 | 131
2033/34 | 212.25 | 6.25 | 126
2033/34 | 212.75 | 6.25 | 106
2033/34 | 213.25 | 6.25 | 120
2033/34 | 213.75 | 6.25 | 130
2033/34 | 214.25 | 6.25 | 121
2033/34 | 214.75 | 6.25 | 126
2033/34 | 215.25 | 6.25 | 117
2033/34 | 215.75 | 6.25 | 122
2033/34 | 216.25 | 6.25 | 113
2033/34 | 216.75 | 6.25 | 117
2033/34 | 217.25 | 6.25 | 124
2033/34 | 217.75 | 6.25 | 125
2033/34 | 218.25 | 6.25 | 105
2033/34 | 218.75 | 6.25 | 91
2033/34 | 219.25 | 6.25 | 119
2033/34 | 219.75 | 6.25 | 110
2033/34 | 220.25 | 6.25 | 99
2033/34 | 220.75 | 6.25 | 132
2033/34 | 221.25 | 6.25 | 108
2033/34 | 221.75 | 6.25 | 131
2033/34 | 222.25 | 6.25 | 140
2033/34 | 222.75 | 6.25 | 108
2033/34 | 223.25 | 6.25 | 106
2033/34 | 223.75 | 6.25 | 94
2033/34 | 224.25 | 6.25 | 112
2033/34 | 224.75 | 6.25 | 94
2033/34 | 225.25 | 6.25 | 89
2033/34 | 225.75 | 6.25 | 126
2033/34 | 226.25 | 6.25 | 119
2033/34 | 226.75 | 6.25 | 109
2033/34 | 227.25 | 6.25 | 106
2033/34 | 227.75 | 6.25 | 120
2033/34 | 228.25 | 6.25 | 114
2033/34 | 228.75 | 6.25 | 121
2033/34 | 229.25 | 6.25 | 126
2033/34 | 229.75 | 6.25 | 111
2033/34 | 230.25 | 6.25 | 92
2033/34 | 230.75 | 6.25 | 89
2033/34 | 231.25 | 6.25 | 114
2033/34 | 231.75 | 6.25 | 102
2033/34 | 232.25 | 6.25 | 89
2033/34 | 232.75 | 6.25 | 106
2033/34 | 233.25 | 6.25 | 118
2033/34 | 233.75 | 6.25 | 98
2033/34 | 234.25 | 6.25 | 105
2033/34 | 234.75 | 6.25 | 109
2033/34 | 235.25 | 6.25 | 109
2033/34 | 235.75 | 6.25 | 104
2033/34 | 236.25 | 6.25 | 95
2033/34 | 236.75 | 6.25 | 79
2033/34 | 237.25 | 6.25 | 107
2033/34 | 237.75 | 6.25 | 87
2033/34 | 238.25 | 6.25 | 106
2033/34 | 238.75 | 6.25 | 92
2033/34 | 239.25 | 6.25 | 93
2033/34 | 239.75 | 6.25 | 85
2033/34 | 240.25 | 6.25 | 101
2033/34 | 240.75 | 6.25 | 91
2033/34 | 241.25 | 6.25 | 102
2033/34 | 241.75 | 6.25 | 92
2033/34 | 242.25 | 6.25 | 93
2033/34 | 242.75 | 6.25 | 88
2033/34 | 243.25 | 6.25 | 95
2033/34 | 243.75 | 6.25 | 103
2033/34 | 244.25 | 6.25 | 96
2033/34 | 244.75 | 6.25 | 85
2033/34 | 245.25 | 6.25 | 106
2033/34 | 245.75 | 6.25 | 79
2033/34 | 246.25 | 6.25 | 82
2033/34 | 246.75 | 6.25 | 74
2033/34 | 247.25 | 6.25 | 105
2033/34 | 247.75 | 6.25 | 73
2033/34 | 248.25 | 6.25 | 85
2033/34 | 248.75 | 6.25 | 82
2033/34 | 249.25 | 6.25 | 91
2033/34 | 249.75 | 6.25 | 70
2033/34 | 250.25 | 6.25 | 86
2033/34 | 250.75 | 6.25 | 86
2033/34 | 251.25 | 6.25 | 63
2033/34 | 251.75 | 6.25 | 89
2033/34 | 252.25 | 6.25 | 79
2033/34 | 252.75 | 6.25 | 77
2033/34 | 253.25 | 6.25 | 69
2033/34 | 253.75 | 6.25 | 74
2033/34 | 254.25 | 6.25 | 78
2033/34 | 254.75 | 6.25 | 63
2033/34 | 255.25 | 6.25 | 78
2033/34 | 255.75 | 6.25 | 87
2033/34 | 256.25 | 6.25 | 61
2033/34 | 256.75 | 6.25 | 79
2033/34 | 257.25 | 6.25 | 78
2033/34 | 257.75 | 6.25 | 61
2033/34 | 258.25 | 6.25 | 74
2033/34 | 258.75 | 6.25 | 73
2033/34 | 259.25 | 6.25 | 80
2033/34 | 259.75 | 6.25 | 70
2033/34 | 260.25 | 6.25 | 72
2033/34 | 260.75 | 6.25 | 67
2033/34 | 261.25 | 6.25 | 57
2033/34 | 261.75 | 6.25 | 64
2033/34 | 262.25 | 6.25 | 73
2033/34 | 262.75 | 6.25 | 59
2033/34 | 263.25 | 6.25 | 56
2033/34 | 263.75 | 6.25 | 58
2033/34 | 264.25 | 6.25 | 64
2033/34 | 264.75 | 6.25 | 71
2033/34 | 265.25 | 6.25 | 68
2033/34 | 265.75 | 6.25 | 56
2033/34 | 266.25 | 6.25 | 52
2033/34 | 266.75 | 6.25 | 69
2033/34 | 267.25 | 6.25 | 50
2033/34 | 267.75 | 6.25 | 58
2033/34 | 268.25 | 6.25 | 68
2033/34 | 268.75 | 6.25 | 68
2033/34 | 269.25 | 6.25 | 45
2033/34 | 269.75 | 6.25 | 58
2033/34 | 270.25 | 6.25 | 49
2033/34 | 270.75 | 6.25 | 45
2033/34 | 271.25 | 6.25 | 58
2033/34 | 271.75 | 6.25 | 46
2033/34 | 272.25 | 6.25 | 47
2033/34 | 272.75 | 6.25 | 44
2033/34 | 273.25 | 6.25 | 60
2033/34 | 273.75 | 6.25 | 38
2033/34 | 274.25 | 6.25 | 51
2033/34 | 274.75 | 6.25 | 33
2033/34 | 275.25 | 6.25 | 60
2033/34 | 275.75 | 6.25 | 43
2033/34 | 276.25 | 6.25 | 43
2033/34 | 276.75 | 6.25 | 40
2033/34 | 277.25 | 6.25 | 54
2033/34 | 277.75 | 6.25 | 47
2033/34 | 278.25 | 6.25 | 44
2033/34 | 278.75 | 6.25 | 36
2033/34 | 279.25 | 6.25 | 42
2033/34 | 279.75 | 6.25 | 32
2033/34 | 280.25 | 6.25 | 39
2033/34 | 280.75 | 6.25 | 41
2033/34 | 281.25 | 6.25 | 38
2033/34 | 281.75 | 6.25 | 28
2033/34 | 282.25 | 6.25 | 33
2033/34 | 282.75 | 6.25 | 29
2033/34 | 283.25 | 6.25 | 25
2033/34 | 283.75 | 6.25 | 40
2033/34 | 284.25 | 6.25 | 32
2033/34 | 284.75 | 6.25 | 27
2033/34 | 285.25 | 6.25 | 33
2033/34 | 285.75 | 6.25 | 33
2033/34 | 286.25 | 6.25 | 27
2033/34 | 286.75 | 6.25 | 38
2033/34 | 287.25 | 6.25 | 33
2033/34 | 287.75 | 6.25 | 27
2033/34 | 288.25 | 6.25 | 36
2033/34 | 288.75 | 6.25 | 36
2033/34 | 289.25 | 6.25 | 29
2033/34 | 289.75 | 6.25 | 27
2033/34 | 290.25 | 6.25 | 35
2033/34 | 290.75 | 6.25 | 32
2033/34 | 291.25 | 6.25 | 27
2033/34 | 291.75 | 6.25 | 30
2033/34 | 292.25 | 6.25 | 30
2033/34 | 292.75 | 6.25 | 29
2033/34 | 293.25 | 6.25 | 26
2033/34 | 293.75 | 6.25 | 34
2033/34 | 294.25 | 6.25 | 31
2033/34 | 294.75 | 6.25 | 21
2033/34 | 295.25 | 6.25 | 23
2033/34 | 295.75 | 6.25 | 21
2033/34 | 296.25 | 6.25 | 19
2033/34 | 296.75 | 6.25 | 14
2033/34 | 297.25 | 6.25 | 17
2033/34 | 297.75 | 6.25 | 22
2033/34 | 298.25 | 6.25 | 24
2033/34 | 298.75 | 6.25 | 25
2033/34 | 299.25 | 6.25 | 24
2033/34 | 299.75 | 6.25 | 28
2033/34 | 300.25 | 6.25 | 16
2033/34 | 300.75 | 6.25 | 33
2033/34 | 301.25 | 6.25 | 16
2033/34 | 301.75 | 6.25 | 18
2033/34 | 302.25 | 6.25 | 15
2033/34 | 302.75 | 6.25 | 24
2033/34 | 303.25 | 6.25 | 15
2033/34 | 303.75 | 6.25 | 11
2033/34 | 304.25 | 6.25 | 15
2033/34 | 304.75 | 6.25 | 23
2033/34 | 305.25 | 6.25 | 20
2033/34 | 305.75 | 6.25 | 9
2033/34 | 306.25 | 6.25 | 22
2033/34 | 306.75 | 6.25 | 4
2033/34 | 307.25 | 6.25 | 13
2033/34 | 307.75 | 6.25 | 17
2033/34 | 308.25 | 6.25 | 13
2033/34 | 308.75 | 6.25 | 20
2033/34 | 309.25 | 6.25 | 14
2033/34 | 309.75 | 6.25 | 15
2033/34 | 310.25 | 6.25 | 10
2033/34 | 310.75 | 6.25 | 10
2033/34 | 311.25 | 6.25 | 25
2033/34 | 311.75 | 6.25 | 10
2033/34 | 312.25 | 6.25 | 16
2033/34 | 312.75 | 6.25 | 14
2033/34 | 313.25 | 6.25 | 13
2033/34 | 313.75 | 6.25 | 11
2033/34 | 314.25 | 6.25 | 14
2033/34 | 314.75 | 6.25 | 7
2033/34 | 315.25 | 6.25 | 6
2033/34 | 315.75 | 6.25 | 15
2033/34 | 316.25 | 6.25 | 16
2033/34 | 316.75 | 6.25 | 12
2033/34 | 317.25 | 6.25 | 13
2033/34 | 317.75 | 6.25 | 9
2033/34 | 318.25 | 6.25 | 12
2033/34 | 318.75 | 6.25 | 12
2033/34 | 319.25 | 6.25 | 11
2033/34 | 319.75 | 6.25 | 12
2033/34 | 320.25 | 6.25 | 6
2033/34 | 320.75 | 6.25 | 10
2033/34 | 321.25 | 6.25 | 8
2033/34 | 321.75 | 6.25 | 12
2033/34 | 322.25 | 6.25 | 7
2033/34 | 322.75 | 6.25 | 8
2033/34 | 323.25 | 6.25 | 7
2033/34 | 323.75 | 6.25 | 9
2033/34 | 324.25 | 6.25 | 10
2033/34 | 324.75 | 6.25 | 15
2033/34 | 325.25 | 6.25 | 5
2033/34 | 325.75 | 6.25 | 6
2033/34 | 326.25 | 6.25 | 7
2033/34 | 326.75 | 6.25 | 7
2033/34 | 327.25 | 6.25 | 8
2033/34 | 327.75 | 6.25 | 7
2033/34 | 328.25 | 6.25 | 9
2033/34 | 328.75 | 6.25 | 1
2033/34 | 329.25 | 6.25 | 8
2033/34 | 329.75 | 6.25 | 5
2033/34 | 330.25 | 6.25 | 7
2033/34 | 330.75 | 6.25 | 5
2033/34 | 331.25 | 6.25 | 4
2033/34 | 331.75 | 6.25 | 4
2033/34 | 332.25 | 6.25 | 6
2033/34 | 332.75 | 6.25 | 10
2033/34 | 333.25 | 6.25 | 7
2033/34 | 333.75 | 6.25 | 3
2033/34 | 334.25 | 6.25 | 3
2033/34 | 334.75 | 6.25 | 5
2033/34 | 335.25 | 6.25 | 6
2033/34 | 335.75 | 6.25 | 3
2033/34 | 336.25 | 6.25 | 6
2033/34 | 336.75 | 6.25 | 5
2033/34 | 337.25 | 6.25 | 7
2033/34 | 337.75 | 6.25 | 3
2033/34 | 338.25 | 6.25 | 1
2033/34 | 338.75 | 6.25 | 4
2033/34 | 339.25 | 6.25 | 2
2033/34 | 339.75 | 6.25 | 4
2033/34 | 340.25 | 6.25 | 8
2033/34 | 340.75 | 6.25 | 3
2033/34 | 341.25 | 6.25 | 5
2033/34 | 341.75 | 6.25 | 5
2033/34 | 342.25 | 6.25 | 7
2033/34 | 342.75 | 6.25 | 1
2033/34 | 343.25 | 6.25 | 1
2033/34 | 343.75 | 6.25 | 4
2033/34 | 344.25 | 6.25 | 4
2033/34 | 344.75 | 6.25 | 2
2033/34 | 345.25 | 6.25 | 3
2033/34 | 345.75 | 6.25 | 6
2033/34 | 346.25 | 6.25 | 4
2033/34 | 346.75 | 6.25 | 2
2033/34 | 347.25 | 6.25 | 6
2033/34 | 347.75 | 6.25 | 3
2033/34 | 348.25 | 6.25 | 2
2033/34 | 348.75 | 6.25 | 4
2033/34 | 349.25 | 6.25 | 4
2033/34 | 349.75 | 6.25 | 5
2033/34 | 350.25 | 6.25 | 3
2033/34 | 350.75 | 6.25 | 2
2033/34 | 351.25 | 6.25 | 4
2033/34 | 351.75 | 6.25 | 6
2033/34 | 352.25 | 6.25 | 2
2033/34 | 352.75 | 6.25 | 6
2033/34 | 353.25 | 6.25 | 4
2033/34 | 353.75 | 6.25 | 2
2033/34 | 354.25 | 6.25 | 1
2033/34 | 354.75 | 6.25 | 2
2033/34 | 355.25 | 6.25 | 2
2033/34 | 355.75 | 6.25 | 1
2033/34 | 356.25 | 6.25 | 3
2033/34 | 356.75 | 6.25 | 4
2033/34 | 357.25 | 6.25 | 1
2033/34 | 357.75 | 6.25 | 2
2033/34 | 358.25 | 6.25 | 2
2033/34 | 358.75 | 6.25 | 4
2033/34 | 359.25 | 6.25 | 1
2033/34 | 360.75 | 6.25 | 3
2033/34 | 362.75 | 6.25 | 1
2033/34 | 363.25 | 6.25 | 3
2033/34 | 364.25 | 6.25 | 1
2033/34 | 365.25 | 6.25 | 1
2033/34 | 365.75 | 6.25 | 2
2033/34 | 366.75 | 6.25 | 1
2033/34 | 367.25 | 6.25 | 1
2033/34 | 367.75 | 6.25 | 2
2033/34 | 368.75 | 6.25 | 1
2033/34 | 369.25 | 6.25 | 1
2033/34 | 371.25 | 6.25 | 2
2033/34 | 372.25 | 6.25 | 2
2033/34 | 373.75 | 6.25 | 1
2033/34 | 374.25 | 6.25 | 1
2033/34 | 375.25 | 6.25 | 1
2033/34 | 376.75 | 6.25 | 2
2033/34 | 380.25 | 6.25 | 1
2033/34 | 381.25 | 6.25 | 2
2033/34 | 384.25 | 6.25 | 1
2033/34 | 385.75 | 6.25 | 1
2033/34 | 389.75 | 6.25 | 1
2033/34 | 393.25 | 6.25 | 1
2033/34 | 394.75 | 6.25 | 1
2033/34 | 397.75 | 6.25 | 1
2033/34 | 399.75 | 6.25 | 1
2033/34 | 400.75 | 6.25 | 1
2033/34 | 408.75 | 6.25 | 1
2033/34 | 409.75 | 6.25 | 1
2033/34 | 418.25 | 6.25 | 1
2033/34 | 11.25 | 6.75 | 2
2033/34 | 11.75 | 6.75 | 1
2033/34 | 12.75 | 6.75 | 2
2033/34 | 13.25 | 6.75 | 3
2033/34 | 13.75 | 6.75 | 1
2033/34 | 14.25 | 6.75 | 2
2033/34 | 15.75 | 6.75 | 3
2033/34 | 16.25 | 6.75 | 1
2033/34 | 16.75 | 6.75 | 3
2033/34 | 17.75 | 6.75 | 3
2033/34 | 18.25 | 6.75 | 1
2033/34 | 18.75 | 6.75 | 2
2033/34 | 19.25 | 6.75 | 1
2033/34 | 19.75 | 6.75 | 3
2033/34 | 20.25 | 6.75 | 2
2033/34 | 20.75 | 6.75 | 1
2033/34 | 21.25 | 6.75 | 1
2033/34 | 21.75 | 6.75 | 2
2033/34 | 22.25 | 6.75 | 1
2033/34 | 22.75 | 6.75 | 1
2033/34 | 23.75 | 6.75 | 6
2033/34 | 24.25 | 6.75 | 1
2033/34 | 24.75 | 6.75 | 4
2033/34 | 25.25 | 6.75 | 2
2033/34 | 25.75 | 6.75 | 2
2033/34 | 26.25 | 6.75 | 3
2033/34 | 26.75 | 6.75 | 2
2033/34 | 27.25 | 6.75 | 4
2033/34 | 27.75 | 6.75 | 1
2033/34 | 28.25 | 6.75 | 5
2033/34 | 28.75 | 6.75 | 3
2033/34 | 29.25 | 6.75 | 4
2033/34 | 29.75 | 6.75 | 4
2033/34 | 30.25 | 6.75 | 3
2033/34 | 30.75 | 6.75 | 6
2033/34 | 31.25 | 6.75 | 3
2033/34 | 31.75 | 6.75 | 4
2033/34 | 32.25 | 6.75 | 5
2033/34 | 32.75 | 6.75 | 5
2033/34 | 33.25 | 6.75 | 4
2033/34 | 33.75 | 6.75 | 4
2033/34 | 34.25 | 6.75 | 2
2033/34 | 34.75 | 6.75 | 4
2033/34 | 35.25 | 6.75 | 2
2033/34 | 35.75 | 6.75 | 4
2033/34 | 36.25 | 6.75 | 8
2033/34 | 36.75 | 6.75 | 9
2033/34 | 37.25 | 6.75 | 6
2033/34 | 37.75 | 6.75 | 11
2033/34 | 38.25 | 6.75 | 6
2033/34 | 38.75 | 6.75 | 3
2033/34 | 39.25 | 6.75 | 7
2033/34 | 39.75 | 6.75 | 4
2033/34 | 40.25 | 6.75 | 6
2033/34 | 40.75 | 6.75 | 8
2033/34 | 41.25 | 6.75 | 8
2033/34 | 41.75 | 6.75 | 17
2033/34 | 42.25 | 6.75 | 7
2033/34 | 42.75 | 6.75 | 6
2033/34 | 43.25 | 6.75 | 10
2033/34 | 43.75 | 6.75 | 10
2033/34 | 44.25 | 6.75 | 8
2033/34 | 44.75 | 6.75 | 6
2033/34 | 45.25 | 6.75 | 14
2033/34 | 45.75 | 6.75 | 17
2033/34 | 46.25 | 6.75 | 12
2033/34 | 46.75 | 6.75 | 8
2033/34 | 47.25 | 6.75 | 19
2033/34 | 47.75 | 6.75 | 14
2033/34 | 48.25 | 6.75 | 16
2033/34 | 48.75 | 6.75 | 15
2033/34 | 49.25 | 6.75 | 11
2033/34 | 49.75 | 6.75 | 18
2033/34 | 50.25 | 6.75 | 19
2033/34 | 50.75 | 6.75 | 15
2033/34 | 51.25 | 6.75 | 17
2033/34 | 51.75 | 6.75 | 19
2033/34 | 52.25 | 6.75 | 22
2033/34 | 52.75 | 6.75 | 18
2033/34 | 53.25 | 6.75 | 26
2033/34 | 53.75 | 6.75 | 18
2033/34 | 54.25 | 6.75 | 14
2033/34 | 54.75 | 6.75 | 25
2033/34 | 55.25 | 6.75 | 23
2033/34 | 55.75 | 6.75 | 26
2033/34 | 56.25 | 6.75 | 19
2033/34 | 56.75 | 6.75 | 21
2033/34 | 57.25 | 6.75 | 22
2033/34 | 57.75 | 6.75 | 27
2033/34 | 58.25 | 6.75 | 27
2033/34 | 58.75 | 6.75 | 24
2033/34 | 59.25 | 6.75 | 26
2033/34 | 59.75 | 6.75 | 25
2033/34 | 60.25 | 6.75 | 23
2033/34 | 60.75 | 6.75 | 26
2033/34 | 61.25 | 6.75 | 30
2033/34 | 61.75 | 6.75 | 31
2033/34 | 62.25 | 6.75 | 33
2033/34 | 62.75 | 6.75 | 25
2033/34 | 63.25 | 6.75 | 33
2033/34 | 63.75 | 6.75 | 40
2033/34 | 64.25 | 6.75 | 41
2033/34 | 64.75 | 6.75 | 44
2033/34 | 65.25 | 6.75 | 39
2033/34 | 65.75 | 6.75 | 46
2033/34 | 66.25 | 6.75 | 41
2033/34 | 66.75 | 6.75 | 33
2033/34 | 67.25 | 6.75 | 36
2033/34 | 67.75 | 6.75 | 55
2033/34 | 68.25 | 6.75 | 48
2033/34 | 68.75 | 6.75 | 48
2033/34 | 69.25 | 6.75 | 47
2033/34 | 69.75 | 6.75 | 53
2033/34 | 70.25 | 6.75 | 59
2033/34 | 70.75 | 6.75 | 65
2033/34 | 71.25 | 6.75 | 46
2033/34 | 71.75 | 6.75 | 62
2033/34 | 72.25 | 6.75 | 47
2033/34 | 72.75 | 6.75 | 64
2033/34 | 73.25 | 6.75 | 67
2033/34 | 73.75 | 6.75 | 70
2033/34 | 74.25 | 6.75 | 51
2033/34 | 74.75 | 6.75 | 53
2033/34 | 75.25 | 6.75 | 75
2033/34 | 75.75 | 6.75 | 56
2033/34 | 76.25 | 6.75 | 78
2033/34 | 76.75 | 6.75 | 81
2033/34 | 77.25 | 6.75 | 65
2033/34 | 77.75 | 6.75 | 65
2033/34 | 78.25 | 6.75 | 90
2033/34 | 78.75 | 6.75 | 61
2033/34 | 79.25 | 6.75 | 91
2033/34 | 79.75 | 6.75 | 77
2033/34 | 80.25 | 6.75 | 90
2033/34 | 80.75 | 6.75 | 85
2033/34 | 81.25 | 6.75 | 82
2033/34 | 81.75 | 6.75 | 99
2033/34 | 82.25 | 6.75 | 84
2033/34 | 82.75 | 6.75 | 89
2033/34 | 83.25 | 6.75 | 96
2033/34 | 83.75 | 6.75 | 82
2033/34 | 84.25 | 6.75 | 96
2033/34 | 84.75 | 6.75 | 105
2033/34 | 85.25 | 6.75 | 108
2033/34 | 85.75 | 6.75 | 97
2033/34 | 86.25 | 6.75 | 103
2033/34 | 86.75 | 6.75 | 104
2033/34 | 87.25 | 6.75 | 98
2033/34 | 87.75 | 6.75 | 115
2033/34 | 88.25 | 6.75 | 100
2033/34 | 88.75 | 6.75 | 97
2033/34 | 89.25 | 6.75 | 117
2033/34 | 89.75 | 6.75 | 103
2033/34 | 90.25 | 6.75 | 114
2033/34 | 90.75 | 6.75 | 105
2033/34 | 91.25 | 6.75 | 91
2033/34 | 91.75 | 6.75 | 113
2033/34 | 92.25 | 6.75 | 136
2033/34 | 92.75 | 6.75 | 134
2033/34 | 93.25 | 6.75 | 125
2033/34 | 93.75 | 6.75 | 138
2033/34 | 94.25 | 6.75 | 139
2033/34 | 94.75 | 6.75 | 126
2033/34 | 95.25 | 6.75 | 116
2033/34 | 95.75 | 6.75 | 126
2033/34 | 96.25 | 6.75 | 128
2033/34 | 96.75 | 6.75 | 142
2033/34 | 97.25 | 6.75 | 125
2033/34 | 97.75 | 6.75 | 134
2033/34 | 98.25 | 6.75 | 136
2033/34 | 98.75 | 6.75 | 138
2033/34 | 99.25 | 6.75 | 134
2033/34 | 99.75 | 6.75 | 146
2033/34 | 100.25 | 6.75 | 169
2033/34 | 100.75 | 6.75 | 151
2033/34 | 101.25 | 6.75 | 153
2033/34 | 101.75 | 6.75 | 158
2033/34 | 102.25 | 6.75 | 155
2033/34 | 102.75 | 6.75 | 163
2033/34 | 103.25 | 6.75 | 165
2033/34 | 103.75 | 6.75 | 167
2033/34 | 104.25 | 6.75 | 167
2033/34 | 104.75 | 6.75 | 145
2033/34 | 105.25 | 6.75 | 171
2033/34 | 105.75 | 6.75 | 177
2033/34 | 106.25 | 6.75 | 185
2033/34 | 106.75 | 6.75 | 179
2033/34 | 107.25 | 6.75 | 186
2033/34 | 107.75 | 6.75 | 175
2033/34 | 108.25 | 6.75 | 191
2033/34 | 108.75 | 6.75 | 190
2033/34 | 109.25 | 6.75 | 192
2033/34 | 109.75 | 6.75 | 219
2033/34 | 110.25 | 6.75 | 214
2033/34 | 110.75 | 6.75 | 184
2033/34 | 111.25 | 6.75 | 201
2033/34 | 111.75 | 6.75 | 200
2033/34 | 112.25 | 6.75 | 190
2033/34 | 112.75 | 6.75 | 197
2033/34 | 113.25 | 6.75 | 205
2033/34 | 113.75 | 6.75 | 228
2033/34 | 114.25 | 6.75 | 205
2033/34 | 114.75 | 6.75 | 212
2033/34 | 115.25 | 6.75 | 213
2033/34 | 115.75 | 6.75 | 218
2033/34 | 116.25 | 6.75 | 222
2033/34 | 116.75 | 6.75 | 189
2033/34 | 117.25 | 6.75 | 205
2033/34 | 117.75 | 6.75 | 208
2033/34 | 118.25 | 6.75 | 207
2033/34 | 118.75 | 6.75 | 224
2033/34 | 119.25 | 6.75 | 222
2033/34 | 119.75 | 6.75 | 239
2033/34 | 120.25 | 6.75 | 218
2033/34 | 120.75 | 6.75 | 231
2033/34 | 121.25 | 6.75 | 227
2033/34 | 121.75 | 6.75 | 216
2033/34 | 122.25 | 6.75 | 231
2033/34 | 122.75 | 6.75 | 245
2033/34 | 123.25 | 6.75 | 286
2033/34 | 123.75 | 6.75 | 252
2033/34 | 124.25 | 6.75 | 247
2033/34 | 124.75 | 6.75 | 285
2033/34 | 125.25 | 6.75 | 244
2033/34 | 125.75 | 6.75 | 231
2033/34 | 126.25 | 6.75 | 282
2033/34 | 126.75 | 6.75 | 231
2033/34 | 127.25 | 6.75 | 280
2033/34 | 127.75 | 6.75 | 247
2033/34 | 128.25 | 6.75 | 278
2033/34 | 128.75 | 6.75 | 227
2033/34 | 129.25 | 6.75 | 265
2033/34 | 129.75 | 6.75 | 250
2033/34 | 130.25 | 6.75 | 258
2033/34 | 130.75 | 6.75 | 252
2033/34 | 131.25 | 6.75 | 253
2033/34 | 131.75 | 6.75 | 258
2033/34 | 132.25 | 6.75 | 248
2033/34 | 132.75 | 6.75 | 280
2033/34 | 133.25 | 6.75 | 271
2033/34 | 133.75 | 6.75 | 277
2033/34 | 134.25 | 6.75 | 248
2033/34 | 134.75 | 6.75 | 263
2033/34 | 135.25 | 6.75 | 299
2033/34 | 135.75 | 6.75 | 283
2033/34 | 136.25 | 6.75 | 274
2033/34 | 136.75 | 6.75 | 246
2033/34 | 137.25 | 6.75 | 261
2033/34 | 137.75 | 6.75 | 272
2033/34 | 138.25 | 6.75 | 282
2033/34 | 138.75 | 6.75 | 280
2033/34 | 139.25 | 6.75 | 269
2033/34 | 139.75 | 6.75 | 294
2033/34 | 140.25 | 6.75 | 292
2033/34 | 140.75 | 6.75 | 269
2033/34 | 141.25 | 6.75 | 294
2033/34 | 141.75 | 6.75 | 236
2033/34 | 142.25 | 6.75 | 270
2033/34 | 142.75 | 6.75 | 264
2033/34 | 143.25 | 6.75 | 284
2033/34 | 143.75 | 6.75 | 249
2033/34 | 144.25 | 6.75 | 294
2033/34 | 144.75 | 6.75 | 279
2033/34 | 145.25 | 6.75 | 285
2033/34 | 145.75 | 6.75 | 255
2033/34 | 146.25 | 6.75 | 285
2033/34 | 146.75 | 6.75 | 253
2033/34 | 147.25 | 6.75 | 264
2033/34 | 147.75 | 6.75 | 241
2033/34 | 148.25 | 6.75 | 260
2033/34 | 148.75 | 6.75 | 247
2033/34 | 149.25 | 6.75 | 275
2033/34 | 149.75 | 6.75 | 288
2033/34 | 150.25 | 6.75 | 274
2033/34 | 150.75 | 6.75 | 296
2033/34 | 151.25 | 6.75 | 278
2033/34 | 151.75 | 6.75 | 231
2033/34 | 152.25 | 6.75 | 267
2033/34 | 152.75 | 6.75 | 269
2033/34 | 153.25 | 6.75 | 249
2033/34 | 153.75 | 6.75 | 273
2033/34 | 154.25 | 6.75 | 277
2033/34 | 154.75 | 6.75 | 233
2033/34 | 155.25 | 6.75 | 234
2033/34 | 155.75 | 6.75 | 264
2033/34 | 156.25 | 6.75 | 241
2033/34 | 156.75 | 6.75 | 260
2033/34 | 157.25 | 6.75 | 247
2033/34 | 157.75 | 6.75 | 247
2033/34 | 158.25 | 6.75 | 224
2033/34 | 158.75 | 6.75 | 231
2033/34 | 159.25 | 6.75 | 254
2033/34 | 159.75 | 6.75 | 226
2033/34 | 160.25 | 6.75 | 257
2033/34 | 160.75 | 6.75 | 227
2033/34 | 161.25 | 6.75 | 243
2033/34 | 161.75 | 6.75 | 233
2033/34 | 162.25 | 6.75 | 250
2033/34 | 162.75 | 6.75 | 236
2033/34 | 163.25 | 6.75 | 262
2033/34 | 163.75 | 6.75 | 217
2033/34 | 164.25 | 6.75 | 227
2033/34 | 164.75 | 6.75 | 270
2033/34 | 165.25 | 6.75 | 240
2033/34 | 165.75 | 6.75 | 212
2033/34 | 166.25 | 6.75 | 241
2033/34 | 166.75 | 6.75 | 214
2033/34 | 167.25 | 6.75 | 250
2033/34 | 167.75 | 6.75 | 205
2033/34 | 168.25 | 6.75 | 234
2033/34 | 168.75 | 6.75 | 254
2033/34 | 169.25 | 6.75 | 229
2033/34 | 169.75 | 6.75 | 212
2033/34 | 170.25 | 6.75 | 222
2033/34 | 170.75 | 6.75 | 203
2033/34 | 171.25 | 6.75 | 225
2033/34 | 171.75 | 6.75 | 222
2033/34 | 172.25 | 6.75 | 198
2033/34 | 172.75 | 6.75 | 212
2033/34 | 173.25 | 6.75 | 216
2033/34 | 173.75 | 6.75 | 208
2033/34 | 174.25 | 6.75 | 207
2033/34 | 174.75 | 6.75 | 201
2033/34 | 175.25 | 6.75 | 190
2033/34 | 175.75 | 6.75 | 189
2033/34 | 176.25 | 6.75 | 221
2033/34 | 176.75 | 6.75 | 182
2033/34 | 177.25 | 6.75 | 181
2033/34 | 177.75 | 6.75 | 196
2033/34 | 178.25 | 6.75 | 199
2033/34 | 178.75 | 6.75 | 178
2033/34 | 179.25 | 6.75 | 187
2033/34 | 179.75 | 6.75 | 150
2033/34 | 180.25 | 6.75 | 177
2033/34 | 180.75 | 6.75 | 198
2033/34 | 181.25 | 6.75 | 201
2033/34 | 181.75 | 6.75 | 181
2033/34 | 182.25 | 6.75 | 170
2033/34 | 182.75 | 6.75 | 182
2033/34 | 183.25 | 6.75 | 191
2033/34 | 183.75 | 6.75 | 161
2033/34 | 184.25 | 6.75 | 203
2033/34 | 184.75 | 6.75 | 163
2033/34 | 185.25 | 6.75 | 185
2033/34 | 185.75 | 6.75 | 175
2033/34 | 186.25 | 6.75 | 168
2033/34 | 186.75 | 6.75 | 156
2033/34 | 187.25 | 6.75 | 171
2033/34 | 187.75 | 6.75 | 160
2033/34 | 188.25 | 6.75 | 172
2033/34 | 188.75 | 6.75 | 177
2033/34 | 189.25 | 6.75 | 164
2033/34 | 189.75 | 6.75 | 169
2033/34 | 190.25 | 6.75 | 159
2033/34 | 190.75 | 6.75 | 188
2033/34 | 191.25 | 6.75 | 173
2033/34 | 191.75 | 6.75 | 154
2033/34 | 192.25 | 6.75 | 151
2033/34 | 192.75 | 6.75 | 175
2033/34 | 193.25 | 6.75 | 148
2033/34 | 193.75 | 6.75 | 154
2033/34 | 194.25 | 6.75 | 145
2033/34 | 194.75 | 6.75 | 150
2033/34 | 195.25 | 6.75 | 146
2033/34 | 195.75 | 6.75 | 154
2033/34 | 196.25 | 6.75 | 134
2033/34 | 196.75 | 6.75 | 147
2033/34 | 197.25 | 6.75 | 156
2033/34 | 197.75 | 6.75 | 144
2033/34 | 198.25 | 6.75 | 135
2033/34 | 198.75 | 6.75 | 139
2033/34 | 199.25 | 6.75 | 128
2033/34 | 199.75 | 6.75 | 173
2033/34 | 200.25 | 6.75 | 162
2033/34 | 200.75 | 6.75 | 148
2033/34 | 201.25 | 6.75 | 126
2033/34 | 201.75 | 6.75 | 137
2033/34 | 202.25 | 6.75 | 131
2033/34 | 202.75 | 6.75 | 121
2033/34 | 203.25 | 6.75 | 147
2033/34 | 203.75 | 6.75 | 146
2033/34 | 204.25 | 6.75 | 114
2033/34 | 204.75 | 6.75 | 119
2033/34 | 205.25 | 6.75 | 144
2033/34 | 205.75 | 6.75 | 148
2033/34 | 206.25 | 6.75 | 131
2033/34 | 206.75 | 6.75 | 113
2033/34 | 207.25 | 6.75 | 126
2033/34 | 207.75 | 6.75 | 113
2033/34 | 208.25 | 6.75 | 146
2033/34 | 208.75 | 6.75 | 114
2033/34 | 209.25 | 6.75 | 146
2033/34 | 209.75 | 6.75 | 129
2033/34 | 210.25 | 6.75 | 128
2033/34 | 210.75 | 6.75 | 118
2033/34 | 211.25 | 6.75 | 127
2033/34 | 211.75 | 6.75 | 124
2033/34 | 212.25 | 6.75 | 125
2033/34 | 212.75 | 6.75 | 105
2033/34 | 213.25 | 6.75 | 119
2033/34 | 213.75 | 6.75 | 115
2033/34 | 214.25 | 6.75 | 138
2033/34 | 214.75 | 6.75 | 126
2033/34 | 215.25 | 6.75 | 133
2033/34 | 215.75 | 6.75 | 116
2033/34 | 216.25 | 6.75 | 116
2033/34 | 216.75 | 6.75 | 123
2033/34 | 217.25 | 6.75 | 125
2033/34 | 217.75 | 6.75 | 128
2033/34 | 218.25 | 6.75 | 129
2033/34 | 218.75 | 6.75 | 110
2033/34 | 219.25 | 6.75 | 111
2033/34 | 219.75 | 6.75 | 99
2033/34 | 220.25 | 6.75 | 98
2033/34 | 220.75 | 6.75 | 94
2033/34 | 221.25 | 6.75 | 127
2033/34 | 221.75 | 6.75 | 114
2033/34 | 222.25 | 6.75 | 127
2033/34 | 222.75 | 6.75 | 98
2033/34 | 223.25 | 6.75 | 109
2033/34 | 223.75 | 6.75 | 129
2033/34 | 224.25 | 6.75 | 115
2033/34 | 224.75 | 6.75 | 115
2033/34 | 225.25 | 6.75 | 95
2033/34 | 225.75 | 6.75 | 108
2033/34 | 226.25 | 6.75 | 109
2033/34 | 226.75 | 6.75 | 119
2033/34 | 227.25 | 6.75 | 98
2033/34 | 227.75 | 6.75 | 110
2033/34 | 228.25 | 6.75 | 110
2033/34 | 228.75 | 6.75 | 109
2033/34 | 229.25 | 6.75 | 100
2033/34 | 229.75 | 6.75 | 105
2033/34 | 230.25 | 6.75 | 89
2033/34 | 230.75 | 6.75 | 114
2033/34 | 231.25 | 6.75 | 97
2033/34 | 231.75 | 6.75 | 97
2033/34 | 232.25 | 6.75 | 89
2033/34 | 232.75 | 6.75 | 107
2033/34 | 233.25 | 6.75 | 98
2033/34 | 233.75 | 6.75 | 117
2033/34 | 234.25 | 6.75 | 104
2033/34 | 234.75 | 6.75 | 91
2033/34 | 235.25 | 6.75 | 113
2033/34 | 235.75 | 6.75 | 101
2033/34 | 236.25 | 6.75 | 93
2033/34 | 236.75 | 6.75 | 92
2033/34 | 237.25 | 6.75 | 102
2033/34 | 237.75 | 6.75 | 86
2033/34 | 238.25 | 6.75 | 92
2033/34 | 238.75 | 6.75 | 90
2033/34 | 239.25 | 6.75 | 105
2033/34 | 239.75 | 6.75 | 92
2033/34 | 240.25 | 6.75 | 91
2033/34 | 240.75 | 6.75 | 95
2033/34 | 241.25 | 6.75 | 75
2033/34 | 241.75 | 6.75 | 79
2033/34 | 242.25 | 6.75 | 91
2033/34 | 242.75 | 6.75 | 86
2033/34 | 243.25 | 6.75 | 104
2033/34 | 243.75 | 6.75 | 90
2033/34 | 244.25 | 6.75 | 88
2033/34 | 244.75 | 6.75 | 86
2033/34 | 245.25 | 6.75 | 72
2033/34 | 245.75 | 6.75 | 83
2033/34 | 246.25 | 6.75 | 75
2033/34 | 246.75 | 6.75 | 92
2033/34 | 247.25 | 6.75 | 86
2033/34 | 247.75 | 6.75 | 85
2033/34 | 248.25 | 6.75 | 63
2033/34 | 248.75 | 6.75 | 86
2033/34 | 249.25 | 6.75 | 75
2033/34 | 249.75 | 6.75 | 82
2033/34 | 250.25 | 6.75 | 79
2033/34 | 250.75 | 6.75 | 72
2033/34 | 251.25 | 6.75 | 77
2033/34 | 251.75 | 6.75 | 77
2033/34 | 252.25 | 6.75 | 74
2033/34 | 252.75 | 6.75 | 88
2033/34 | 253.25 | 6.75 | 74
2033/34 | 253.75 | 6.75 | 73
2033/34 | 254.25 | 6.75 | 85
2033/34 | 254.75 | 6.75 | 58
2033/34 | 255.25 | 6.75 | 85
2033/34 | 255.75 | 6.75 | 59
2033/34 | 256.25 | 6.75 | 78
2033/34 | 256.75 | 6.75 | 78
2033/34 | 257.25 | 6.75 | 84
2033/34 | 257.75 | 6.75 | 72
2033/34 | 258.25 | 6.75 | 65
2033/34 | 258.75 | 6.75 | 73
2033/34 | 259.25 | 6.75 | 64
2033/34 | 259.75 | 6.75 | 78
2033/34 | 260.25 | 6.75 | 75
2033/34 | 260.75 | 6.75 | 50
2033/34 | 261.25 | 6.75 | 54
2033/34 | 261.75 | 6.75 | 59
2033/34 | 262.25 | 6.75 | 60
2033/34 | 262.75 | 6.75 | 68
2033/34 | 263.25 | 6.75 | 59
2033/34 | 263.75 | 6.75 | 65
2033/34 | 264.25 | 6.75 | 78
2033/34 | 264.75 | 6.75 | 66
2033/34 | 265.25 | 6.75 | 63
2033/34 | 265.75 | 6.75 | 65
2033/34 | 266.25 | 6.75 | 65
2033/34 | 266.75 | 6.75 | 60
2033/34 | 267.25 | 6.75 | 64
2033/34 | 267.75 | 6.75 | 44
2033/34 | 268.25 | 6.75 | 63
2033/34 | 268.75 | 6.75 | 55
2033/34 | 269.25 | 6.75 | 55
2033/34 | 269.75 | 6.75 | 54
2033/34 | 270.25 | 6.75 | 45
2033/34 | 270.75 | 6.75 | 45
2033/34 | 271.25 | 6.75 | 69
2033/34 | 271.75 | 6.75 | 54
2033/34 | 272.25 | 6.75 | 54
2033/34 | 272.75 | 6.75 | 58
2033/34 | 273.25 | 6.75 | 45
2033/34 | 273.75 | 6.75 | 56
2033/34 | 274.25 | 6.75 | 47
2033/34 | 274.75 | 6.75 | 52
2033/34 | 275.25 | 6.75 | 38
2033/34 | 275.75 | 6.75 | 40
2033/34 | 276.25 | 6.75 | 50
2033/34 | 276.75 | 6.75 | 52
2033/34 | 277.25 | 6.75 | 45
2033/34 | 277.75 | 6.75 | 64
2033/34 | 278.25 | 6.75 | 43
2033/34 | 278.75 | 6.75 | 46
2033/34 | 279.25 | 6.75 | 31
2033/34 | 279.75 | 6.75 | 39
2033/34 | 280.25 | 6.75 | 30
2033/34 | 280.75 | 6.75 | 44
2033/34 | 281.25 | 6.75 | 48
2033/34 | 281.75 | 6.75 | 33
2033/34 | 282.25 | 6.75 | 45
2033/34 | 282.75 | 6.75 | 43
2033/34 | 283.25 | 6.75 | 32
2033/34 | 283.75 | 6.75 | 48
2033/34 | 284.25 | 6.75 | 42
2033/34 | 284.75 | 6.75 | 36
2033/34 | 285.25 | 6.75 | 51
2033/34 | 285.75 | 6.75 | 25
2033/34 | 286.25 | 6.75 | 36
2033/34 | 286.75 | 6.75 | 46
2033/34 | 287.25 | 6.75 | 36
2033/34 | 287.75 | 6.75 | 34
2033/34 | 288.25 | 6.75 | 37
2033/34 | 288.75 | 6.75 | 32
2033/34 | 289.25 | 6.75 | 37
2033/34 | 289.75 | 6.75 | 25
2033/34 | 290.25 | 6.75 | 27
2033/34 | 290.75 | 6.75 | 33
2033/34 | 291.25 | 6.75 | 29
2033/34 | 291.75 | 6.75 | 38
2033/34 | 292.25 | 6.75 | 21
2033/34 | 292.75 | 6.75 | 21
2033/34 | 293.25 | 6.75 | 23
2033/34 | 293.75 | 6.75 | 27
2033/34 | 294.25 | 6.75 | 27
2033/34 | 294.75 | 6.75 | 29
2033/34 | 295.25 | 6.75 | 27
2033/34 | 295.75 | 6.75 | 30
2033/34 | 296.25 | 6.75 | 23
2033/34 | 296.75 | 6.75 | 35
2033/34 | 297.25 | 6.75 | 33
2033/34 | 297.75 | 6.75 | 26
2033/34 | 298.25 | 6.75 | 22
2033/34 | 298.75 | 6.75 | 20
2033/34 | 299.25 | 6.75 | 13
2033/34 | 299.75 | 6.75 | 23
2033/34 | 300.25 | 6.75 | 26
2033/34 | 300.75 | 6.75 | 24
2033/34 | 301.25 | 6.75 | 19
2033/34 | 301.75 | 6.75 | 19
2033/34 | 302.25 | 6.75 | 25
2033/34 | 302.75 | 6.75 | 16
2033/34 | 303.25 | 6.75 | 14
2033/34 | 303.75 | 6.75 | 19
2033/34 | 304.25 | 6.75 | 20
2033/34 | 304.75 | 6.75 | 19
2033/34 | 305.25 | 6.75 | 14
2033/34 | 305.75 | 6.75 | 21
2033/34 | 306.25 | 6.75 | 13
2033/34 | 306.75 | 6.75 | 19
2033/34 | 307.25 | 6.75 | 23
2033/34 | 307.75 | 6.75 | 26
2033/34 | 308.25 | 6.75 | 19
2033/34 | 308.75 | 6.75 | 17
2033/34 | 309.25 | 6.75 | 15
2033/34 | 309.75 | 6.75 | 13
2033/34 | 310.25 | 6.75 | 12
2033/34 | 310.75 | 6.75 | 18
2033/34 | 311.25 | 6.75 | 11
2033/34 | 311.75 | 6.75 | 17
2033/34 | 312.25 | 6.75 | 17
2033/34 | 312.75 | 6.75 | 12
2033/34 | 313.25 | 6.75 | 16
2033/34 | 313.75 | 6.75 | 17
2033/34 | 314.25 | 6.75 | 13
2033/34 | 314.75 | 6.75 | 9
2033/34 | 315.25 | 6.75 | 13
2033/34 | 315.75 | 6.75 | 8
2033/34 | 316.25 | 6.75 | 11
2033/34 | 316.75 | 6.75 | 15
2033/34 | 317.25 | 6.75 | 9
2033/34 | 317.75 | 6.75 | 15
2033/34 | 318.25 | 6.75 | 13
2033/34 | 318.75 | 6.75 | 12
2033/34 | 319.25 | 6.75 | 10
2033/34 | 319.75 | 6.75 | 8
2033/34 | 320.25 | 6.75 | 5
2033/34 | 320.75 | 6.75 | 8
2033/34 | 321.25 | 6.75 | 6
2033/34 | 321.75 | 6.75 | 8
2033/34 | 322.25 | 6.75 | 10
2033/34 | 322.75 | 6.75 | 10
2033/34 | 323.25 | 6.75 | 6
2033/34 | 323.75 | 6.75 | 10
2033/34 | 324.25 | 6.75 | 13
2033/34 | 324.75 | 6.75 | 12
2033/34 | 325.25 | 6.75 | 6
2033/34 | 325.75 | 6.75 | 7
2033/34 | 326.25 | 6.75 | 3
2033/34 | 327.25 | 6.75 | 8
2033/34 | 327.75 | 6.75 | 8
2033/34 | 328.25 | 6.75 | 6
2033/34 | 328.75 | 6.75 | 4
2033/34 | 329.25 | 6.75 | 1
2033/34 | 329.75 | 6.75 | 7
2033/34 | 330.25 | 6.75 | 8
2033/34 | 330.75 | 6.75 | 8
2033/34 | 331.25 | 6.75 | 2
2033/34 | 331.75 | 6.75 | 3
2033/34 | 332.25 | 6.75 | 4
2033/34 | 332.75 | 6.75 | 5
2033/34 | 333.25 | 6.75 | 5
2033/34 | 333.75 | 6.75 | 5
2033/34 | 334.25 | 6.75 | 5
2033/34 | 334.75 | 6.75 | 1
2033/34 | 335.25 | 6.75 | 6
2033/34 | 335.75 | 6.75 | 2
2033/34 | 336.25 | 6.75 | 3
2033/34 | 336.75 | 6.75 | 6
2033/34 | 337.25 | 6.75 | 7
2033/34 | 337.75 | 6.75 | 6
2033/34 | 338.25 | 6.75 | 7
2033/34 | 338.75 | 6.75 | 2
2033/34 | 339.25 | 6.75 | 2
2033/34 | 339.75 | 6.75 | 5
2033/34 | 340.25 | 6.75 | 3
2033/34 | 340.75 | 6.75 | 5
2033/34 | 341.25 | 6.75 | 4
2033/34 | 341.75 | 6.75 | 1
2033/34 | 342.25 | 6.75 | 5
2033/34 | 342.75 | 6.75 | 6
2033/34 | 343.25 | 6.75 | 3
2033/34 | 343.75 | 6.75 | 5
2033/34 | 344.25 | 6.75 | 3
2033/34 | 344.75 | 6.75 | 6
2033/34 | 345.25 | 6.75 | 4
2033/34 | 345.75 | 6.75 | 4
2033/34 | 346.25 | 6.75 | 5
2033/34 | 346.75 | 6.75 | 3
2033/34 | 347.25 | 6.75 | 2
2033/34 | 347.75 | 6.75 | 4
2033/34 | 348.25 | 6.75 | 7
2033/34 | 348.75 | 6.75 | 5
2033/34 | 349.25 | 6.75 | 2
2033/34 | 349.75 | 6.75 | 4
2033/34 | 350.25 | 6.75 | 3
2033/34 | 350.75 | 6.75 | 1
2033/34 | 351.25 | 6.75 | 1
2033/34 | 352.25 | 6.75 | 4
2033/34 | 352.75 | 6.75 | 3
2033/34 | 353.25 | 6.75 | 1
2033/34 | 353.75 | 6.75 | 3
2033/34 | 354.25 | 6.75 | 3
2033/34 | 354.75 | 6.75 | 2
2033/34 | 355.25 | 6.75 | 5
2033/34 | 355.75 | 6.75 | 3
2033/34 | 356.25 | 6.75 | 3
2033/34 | 356.75 | 6.75 | 2
2033/34 | 357.25 | 6.75 | 2
2033/34 | 357.75 | 6.75 | 1
2033/34 | 358.25 | 6.75 | 1
2033/34 | 358.75 | 6.75 | 4
2033/34 | 359.25 | 6.75 | 1
2033/34 | 359.75 | 6.75 | 2
2033/34 | 360.25 | 6.75 | 3
2033/34 | 360.75 | 6.75 | 1
2033/34 | 361.75 | 6.75 | 1
2033/34 | 362.75 | 6.75 | 3
2033/34 | 363.25 | 6.75 | 3
2033/34 | 363.75 | 6.75 | 2
2033/34 | 364.25 | 6.75 | 4
2033/34 | 364.75 | 6.75 | 2
2033/34 | 365.25 | 6.75 | 2
2033/34 | 365.75 | 6.75 | 1
2033/34 | 366.25 | 6.75 | 1
2033/34 | 367.25 | 6.75 | 3
2033/34 | 368.25 | 6.75 | 1
2033/34 | 368.75 | 6.75 | 1
2033/34 | 369.25 | 6.75 | 2
2033/34 | 369.75 | 6.75 | 2
2033/34 | 370.25 | 6.75 | 1
2033/34 | 370.75 | 6.75 | 1
2033/34 | 371.25 | 6.75 | 2
2033/34 | 371.75 | 6.75 | 2
2033/34 | 372.75 | 6.75 | 1
2033/34 | 373.25 | 6.75 | 1
2033/34 | 373.75 | 6.75 | 1
2033/34 | 374.75 | 6.75 | 1
2033/34 | 376.25 | 6.75 | 1
2033/34 | 376.75 | 6.75 | 1
2033/34 | 377.75 | 6.75 | 1
2033/34 | 378.25 | 6.75 | 1
2033/34 | 379.25 | 6.75 | 1
2033/34 | 379.75 | 6.75 | 2
2033/34 | 380.25 | 6.75 | 1
2033/34 | 380.75 | 6.75 | 1
2033/34 | 381.75 | 6.75 | 1
2033/34 | 384.25 | 6.75 | 2
2033/34 | 385.25 | 6.75 | 2
2033/34 | 385.75 | 6.75 | 1
2033/34 | 386.25 | 6.75 | 1
2033/34 | 387.75 | 6.75 | 1
2033/34 | 390.25 | 6.75 | 1
2033/34 | 393.25 | 6.75 | 1
2033/34 | 393.75 | 6.75 | 1
2033/34 | 394.25 | 6.75 | 1
2033/34 | 394.75 | 6.75 | 1
2033/34 | 395.25 | 6.75 | 1
2033/34 | 398.75 | 6.75 | 1
2033/34 | 406.75 | 6.75 | 1
2033/34 | 408.25 | 6.75 | 1
2033/34 | 412.75 | 6.75 | 1
2033/34 | 413.25 | 6.75 | 1
2033/34 | 418.25 | 6.75 | 1
2033/34 | 11.75 | 7.25 | 2
2033/34 | 12.75 | 7.25 | 1
2033/34 | 15.75 | 7.25 | 1
2033/34 | 16.25 | 7.25 | 1
2033/34 | 16.75 | 7.25 | 2
2033/34 | 17.75 | 7.25 | 1
2033/34 | 18.25 | 7.25 | 1
2033/34 | 18.75 | 7.25 | 1
2033/34 | 19.25 | 7.25 | 1
2033/34 | 20.25 | 7.25 | 1
2033/34 | 21.75 | 7.25 | 3
2033/34 | 22.25 | 7.25 | 2
2033/34 | 23.25 | 7.25 | 3
2033/34 | 23.75 | 7.25 | 1
2033/34 | 24.75 | 7.25 | 2
2033/34 | 25.25 | 7.25 | 3
2033/34 | 25.75 | 7.25 | 4
2033/34 | 26.25 | 7.25 | 2
2033/34 | 26.75 | 7.25 | 1
2033/34 | 27.25 | 7.25 | 2
2033/34 | 27.75 | 7.25 | 2
2033/34 | 28.25 | 7.25 | 2
2033/34 | 28.75 | 7.25 | 2
2033/34 | 29.25 | 7.25 | 2
2033/34 | 29.75 | 7.25 | 4
2033/34 | 30.25 | 7.25 | 8
2033/34 | 30.75 | 7.25 | 8
2033/34 | 31.25 | 7.25 | 1
2033/34 | 31.75 | 7.25 | 4
2033/34 | 32.25 | 7.25 | 6
2033/34 | 32.75 | 7.25 | 3
2033/34 | 33.25 | 7.25 | 8
2033/34 | 33.75 | 7.25 | 3
2033/34 | 34.25 | 7.25 | 5
2033/34 | 34.75 | 7.25 | 9
2033/34 | 35.25 | 7.25 | 4
2033/34 | 35.75 | 7.25 | 2
2033/34 | 36.25 | 7.25 | 8
2033/34 | 36.75 | 7.25 | 13
2033/34 | 37.25 | 7.25 | 11
2033/34 | 37.75 | 7.25 | 4
2033/34 | 38.25 | 7.25 | 4
2033/34 | 38.75 | 7.25 | 8
2033/34 | 39.25 | 7.25 | 11
2033/34 | 39.75 | 7.25 | 1
2033/34 | 40.25 | 7.25 | 10
2033/34 | 40.75 | 7.25 | 9
2033/34 | 41.25 | 7.25 | 14
2033/34 | 41.75 | 7.25 | 13
2033/34 | 42.25 | 7.25 | 12
2033/34 | 42.75 | 7.25 | 18
2033/34 | 43.25 | 7.25 | 12
2033/34 | 43.75 | 7.25 | 16
2033/34 | 44.25 | 7.25 | 13
2033/34 | 44.75 | 7.25 | 18
2033/34 | 45.25 | 7.25 | 18
2033/34 | 45.75 | 7.25 | 11
2033/34 | 46.25 | 7.25 | 18
2033/34 | 46.75 | 7.25 | 21
2033/34 | 47.25 | 7.25 | 24
2033/34 | 47.75 | 7.25 | 23
2033/34 | 48.25 | 7.25 | 14
2033/34 | 48.75 | 7.25 | 18
2033/34 | 49.25 | 7.25 | 20
2033/34 | 49.75 | 7.25 | 29
2033/34 | 50.25 | 7.25 | 19
2033/34 | 50.75 | 7.25 | 27
2033/34 | 51.25 | 7.25 | 23
2033/34 | 51.75 | 7.25 | 30
2033/34 | 52.25 | 7.25 | 24
2033/34 | 52.75 | 7.25 | 32
2033/34 | 53.25 | 7.25 | 31
2033/34 | 53.75 | 7.25 | 34
2033/34 | 54.25 | 7.25 | 30
2033/34 | 54.75 | 7.25 | 35
2033/34 | 55.25 | 7.25 | 38
2033/34 | 55.75 | 7.25 | 33
2033/34 | 56.25 | 7.25 | 46
2033/34 | 56.75 | 7.25 | 38
2033/34 | 57.25 | 7.25 | 43
2033/34 | 57.75 | 7.25 | 43
2033/34 | 58.25 | 7.25 | 40
2033/34 | 58.75 | 7.25 | 32
2033/34 | 59.25 | 7.25 | 49
2033/34 | 59.75 | 7.25 | 44
2033/34 | 60.25 | 7.25 | 56
2033/34 | 60.75 | 7.25 | 54
2033/34 | 61.25 | 7.25 | 60
2033/34 | 61.75 | 7.25 | 61
2033/34 | 62.25 | 7.25 | 52
2033/34 | 62.75 | 7.25 | 56
2033/34 | 63.25 | 7.25 | 61
2033/34 | 63.75 | 7.25 | 70
2033/34 | 64.25 | 7.25 | 61
2033/34 | 64.75 | 7.25 | 81
2033/34 | 65.25 | 7.25 | 63
2033/34 | 65.75 | 7.25 | 75
2033/34 | 66.25 | 7.25 | 70
2033/34 | 66.75 | 7.25 | 73
2033/34 | 67.25 | 7.25 | 87
2033/34 | 67.75 | 7.25 | 80
2033/34 | 68.25 | 7.25 | 78
2033/34 | 68.75 | 7.25 | 77
2033/34 | 69.25 | 7.25 | 88
2033/34 | 69.75 | 7.25 | 96
2033/34 | 70.25 | 7.25 | 81
2033/34 | 70.75 | 7.25 | 102
2033/34 | 71.25 | 7.25 | 104
2033/34 | 71.75 | 7.25 | 115
2033/34 | 72.25 | 7.25 | 100
2033/34 | 72.75 | 7.25 | 107
2033/34 | 73.25 | 7.25 | 96
2033/34 | 73.75 | 7.25 | 127
2033/34 | 74.25 | 7.25 | 107
2033/34 | 74.75 | 7.25 | 110
2033/34 | 75.25 | 7.25 | 102
2033/34 | 75.75 | 7.25 | 112
2033/34 | 76.25 | 7.25 | 146
2033/34 | 76.75 | 7.25 | 151
2033/34 | 77.25 | 7.25 | 136
2033/34 | 77.75 | 7.25 | 137
2033/34 | 78.25 | 7.25 | 145
2033/34 | 78.75 | 7.25 | 143
2033/34 | 79.25 | 7.25 | 186
2033/34 | 79.75 | 7.25 | 167
2033/34 | 80.25 | 7.25 | 160
2033/34 | 80.75 | 7.25 | 181
2033/34 | 81.25 | 7.25 | 169
2033/34 | 81.75 | 7.25 | 166
2033/34 | 82.25 | 7.25 | 179
2033/34 | 82.75 | 7.25 | 226
2033/34 | 83.25 | 7.25 | 203
2033/34 | 83.75 | 7.25 | 204
2033/34 | 84.25 | 7.25 | 195
2033/34 | 84.75 | 7.25 | 205
2033/34 | 85.25 | 7.25 | 200
2033/34 | 85.75 | 7.25 | 236
2033/34 | 86.25 | 7.25 | 219
2033/34 | 86.75 | 7.25 | 222
2033/34 | 87.25 | 7.25 | 214
2033/34 | 87.75 | 7.25 | 225
2033/34 | 88.25 | 7.25 | 257
2033/34 | 88.75 | 7.25 | 256
2033/34 | 89.25 | 7.25 | 240
2033/34 | 89.75 | 7.25 | 249
2033/34 | 90.25 | 7.25 | 231
2033/34 | 90.75 | 7.25 | 232
2033/34 | 91.25 | 7.25 | 257
2033/34 | 91.75 | 7.25 | 284
2033/34 | 92.25 | 7.25 | 257
2033/34 | 92.75 | 7.25 | 254
2033/34 | 93.25 | 7.25 | 279
2033/34 | 93.75 | 7.25 | 310
2033/34 | 94.25 | 7.25 | 290
2033/34 | 94.75 | 7.25 | 271
2033/34 | 95.25 | 7.25 | 297
2033/34 | 95.75 | 7.25 | 319
2033/34 | 96.25 | 7.25 | 330
2033/34 | 96.75 | 7.25 | 299
2033/34 | 97.25 | 7.25 | 335
2033/34 | 97.75 | 7.25 | 319
2033/34 | 98.25 | 7.25 | 337
2033/34 | 98.75 | 7.25 | 367
2033/34 | 99.25 | 7.25 | 360
2033/34 | 99.75 | 7.25 | 402
2033/34 | 100.25 | 7.25 | 323
2033/34 | 100.75 | 7.25 | 367
2033/34 | 101.25 | 7.25 | 396
2033/34 | 101.75 | 7.25 | 376
2033/34 | 102.25 | 7.25 | 378
2033/34 | 102.75 | 7.25 | 409
2033/34 | 103.25 | 7.25 | 387
2033/34 | 103.75 | 7.25 | 416
2033/34 | 104.25 | 7.25 | 398
2033/34 | 104.75 | 7.25 | 425
2033/34 | 105.25 | 7.25 | 395
2033/34 | 105.75 | 7.25 | 451
2033/34 | 106.25 | 7.25 | 442
2033/34 | 106.75 | 7.25 | 444
2033/34 | 107.25 | 7.25 | 471
2033/34 | 107.75 | 7.25 | 481
2033/34 | 108.25 | 7.25 | 493
2033/34 | 108.75 | 7.25 | 534
2033/34 | 109.25 | 7.25 | 472
2033/34 | 109.75 | 7.25 | 512
2033/34 | 110.25 | 7.25 | 564
2033/34 | 110.75 | 7.25 | 498
2033/34 | 111.25 | 7.25 | 522
2033/34 | 111.75 | 7.25 | 515
2033/34 | 112.25 | 7.25 | 572
2033/34 | 112.75 | 7.25 | 559
2033/34 | 113.25 | 7.25 | 602
2033/34 | 113.75 | 7.25 | 546
2033/34 | 114.25 | 7.25 | 563
2033/34 | 114.75 | 7.25 | 581
2033/34 | 115.25 | 7.25 | 566
2033/34 | 115.75 | 7.25 | 601
2033/34 | 116.25 | 7.25 | 620
2033/34 | 116.75 | 7.25 | 627
2033/34 | 117.25 | 7.25 | 624
2033/34 | 117.75 | 7.25 | 657
2033/34 | 118.25 | 7.25 | 672
2033/34 | 118.75 | 7.25 | 649
2033/34 | 119.25 | 7.25 | 615
2033/34 | 119.75 | 7.25 | 638
2033/34 | 120.25 | 7.25 | 630
2033/34 | 120.75 | 7.25 | 668
2033/34 | 121.25 | 7.25 | 679
2033/34 | 121.75 | 7.25 | 674
2033/34 | 122.25 | 7.25 | 664
2033/34 | 122.75 | 7.25 | 679
2033/34 | 123.25 | 7.25 | 706
2033/34 | 123.75 | 7.25 | 717
2033/34 | 124.25 | 7.25 | 703
2033/34 | 124.75 | 7.25 | 739
2033/34 | 125.25 | 7.25 | 721
2033/34 | 125.75 | 7.25 | 737
2033/34 | 126.25 | 7.25 | 729
2033/34 | 126.75 | 7.25 | 686
2033/34 | 127.25 | 7.25 | 767
2033/34 | 127.75 | 7.25 | 699
2033/34 | 128.25 | 7.25 | 764
2033/34 | 128.75 | 7.25 | 690
2033/34 | 129.25 | 7.25 | 751
2033/34 | 129.75 | 7.25 | 745
2033/34 | 130.25 | 7.25 | 761
2033/34 | 130.75 | 7.25 | 713
2033/34 | 131.25 | 7.25 | 760
2033/34 | 131.75 | 7.25 | 796
2033/34 | 132.25 | 7.25 | 755
2033/34 | 132.75 | 7.25 | 744
2033/34 | 133.25 | 7.25 | 740
2033/34 | 133.75 | 7.25 | 735
2033/34 | 134.25 | 7.25 | 807
2033/34 | 134.75 | 7.25 | 760
2033/34 | 135.25 | 7.25 | 805
2033/34 | 135.75 | 7.25 | 792
2033/34 | 136.25 | 7.25 | 829
2033/34 | 136.75 | 7.25 | 748
2033/34 | 137.25 | 7.25 | 758
2033/34 | 137.75 | 7.25 | 859
2033/34 | 138.25 | 7.25 | 821
2033/34 | 138.75 | 7.25 | 812
2033/34 | 139.25 | 7.25 | 813
2033/34 | 139.75 | 7.25 | 835
2033/34 | 140.25 | 7.25 | 799
2033/34 | 140.75 | 7.25 | 817
2033/34 | 141.25 | 7.25 | 769
2033/34 | 141.75 | 7.25 | 824
2033/34 | 142.25 | 7.25 | 788
2033/34 | 142.75 | 7.25 | 776
2033/34 | 143.25 | 7.25 | 807
2033/34 | 143.75 | 7.25 | 809
2033/34 | 144.25 | 7.25 | 837
2033/34 | 144.75 | 7.25 | 830
2033/34 | 145.25 | 7.25 | 847
2033/34 | 145.75 | 7.25 | 818
2033/34 | 146.25 | 7.25 | 853
2033/34 | 146.75 | 7.25 | 863
2033/34 | 147.25 | 7.25 | 810
2033/34 | 147.75 | 7.25 | 803
2033/34 | 148.25 | 7.25 | 834
2033/34 | 148.75 | 7.25 | 789
2033/34 | 149.25 | 7.25 | 809
2033/34 | 149.75 | 7.25 | 781
2033/34 | 150.25 | 7.25 | 829
2033/34 | 150.75 | 7.25 | 758
2033/34 | 151.25 | 7.25 | 766
2033/34 | 151.75 | 7.25 | 817
2033/34 | 152.25 | 7.25 | 828
2033/34 | 152.75 | 7.25 | 779
2033/34 | 153.25 | 7.25 | 800
2033/34 | 153.75 | 7.25 | 800
2033/34 | 154.25 | 7.25 | 809
2033/34 | 154.75 | 7.25 | 812
2033/34 | 155.25 | 7.25 | 749
2033/34 | 155.75 | 7.25 | 805
2033/34 | 156.25 | 7.25 | 836
2033/34 | 156.75 | 7.25 | 777
2033/34 | 157.25 | 7.25 | 829
2033/34 | 157.75 | 7.25 | 792
2033/34 | 158.25 | 7.25 | 732
2033/34 | 158.75 | 7.25 | 797
2033/34 | 159.25 | 7.25 | 767
2033/34 | 159.75 | 7.25 | 768
2033/34 | 160.25 | 7.25 | 781
2033/34 | 160.75 | 7.25 | 759
2033/34 | 161.25 | 7.25 | 778
2033/34 | 161.75 | 7.25 | 792
2033/34 | 162.25 | 7.25 | 747
2033/34 | 162.75 | 7.25 | 761
2033/34 | 163.25 | 7.25 | 751
2033/34 | 163.75 | 7.25 | 734
2033/34 | 164.25 | 7.25 | 750
2033/34 | 164.75 | 7.25 | 770
2033/34 | 165.25 | 7.25 | 677
2033/34 | 165.75 | 7.25 | 765
2033/34 | 166.25 | 7.25 | 755
2033/34 | 166.75 | 7.25 | 746
2033/34 | 167.25 | 7.25 | 790
2033/34 | 167.75 | 7.25 | 751
2033/34 | 168.25 | 7.25 | 722
2033/34 | 168.75 | 7.25 | 764
2033/34 | 169.25 | 7.25 | 733
2033/34 | 169.75 | 7.25 | 714
2033/34 | 170.25 | 7.25 | 663
2033/34 | 170.75 | 7.25 | 721
2033/34 | 171.25 | 7.25 | 744
2033/34 | 171.75 | 7.25 | 715
2033/34 | 172.25 | 7.25 | 713
2033/34 | 172.75 | 7.25 | 720
2033/34 | 173.25 | 7.25 | 722
2033/34 | 173.75 | 7.25 | 683
2033/34 | 174.25 | 7.25 | 709
2033/34 | 174.75 | 7.25 | 720
2033/34 | 175.25 | 7.25 | 699
2033/34 | 175.75 | 7.25 | 707
2033/34 | 176.25 | 7.25 | 715
2033/34 | 176.75 | 7.25 | 738
2033/34 | 177.25 | 7.25 | 713
2033/34 | 177.75 | 7.25 | 697
2033/34 | 178.25 | 7.25 | 668
2033/34 | 178.75 | 7.25 | 707
2033/34 | 179.25 | 7.25 | 685
2033/34 | 179.75 | 7.25 | 703
2033/34 | 180.25 | 7.25 | 670
2033/34 | 180.75 | 7.25 | 642
2033/34 | 181.25 | 7.25 | 633
2033/34 | 181.75 | 7.25 | 659
2033/34 | 182.25 | 7.25 | 705
2033/34 | 182.75 | 7.25 | 696
2033/34 | 183.25 | 7.25 | 626
2033/34 | 183.75 | 7.25 | 656
2033/34 | 184.25 | 7.25 | 672
2033/34 | 184.75 | 7.25 | 631
2033/34 | 185.25 | 7.25 | 678
2033/34 | 185.75 | 7.25 | 681
2033/34 | 186.25 | 7.25 | 652
2033/34 | 186.75 | 7.25 | 630
2033/34 | 187.25 | 7.25 | 658
2033/34 | 187.75 | 7.25 | 637
2033/34 | 188.25 | 7.25 | 655
2033/34 | 188.75 | 7.25 | 633
2033/34 | 189.25 | 7.25 | 657
2033/34 | 189.75 | 7.25 | 649
2033/34 | 190.25 | 7.25 | 639
2033/34 | 190.75 | 7.25 | 635
2033/34 | 191.25 | 7.25 | 638
2033/34 | 191.75 | 7.25 | 630
2033/34 | 192.25 | 7.25 | 553
2033/34 | 192.75 | 7.25 | 575
2033/34 | 193.25 | 7.25 | 665
2033/34 | 193.75 | 7.25 | 622
2033/34 | 194.25 | 7.25 | 610
2033/34 | 194.75 | 7.25 | 596
2033/34 | 195.25 | 7.25 | 617
2033/34 | 195.75 | 7.25 | 576
2033/34 | 196.25 | 7.25 | 589
2033/34 | 196.75 | 7.25 | 599
2033/34 | 197.25 | 7.25 | 631
2033/34 | 197.75 | 7.25 | 598
2033/34 | 198.25 | 7.25 | 617
2033/34 | 198.75 | 7.25 | 621
2033/34 | 199.25 | 7.25 | 604
2033/34 | 199.75 | 7.25 | 607
2033/34 | 200.25 | 7.25 | 573
2033/34 | 200.75 | 7.25 | 631
2033/34 | 201.25 | 7.25 | 599
2033/34 | 201.75 | 7.25 | 609
2033/34 | 202.25 | 7.25 | 586
2033/34 | 202.75 | 7.25 | 621
2033/34 | 203.25 | 7.25 | 589
2033/34 | 203.75 | 7.25 | 549
2033/34 | 204.25 | 7.25 | 600
2033/34 | 204.75 | 7.25 | 573
2033/34 | 205.25 | 7.25 | 551
2033/34 | 205.75 | 7.25 | 623
2033/34 | 206.25 | 7.25 | 622
2033/34 | 206.75 | 7.25 | 581
2033/34 | 207.25 | 7.25 | 585
2033/34 | 207.75 | 7.25 | 571
2033/34 | 208.25 | 7.25 | 584
2033/34 | 208.75 | 7.25 | 568
2033/34 | 209.25 | 7.25 | 571
2033/34 | 209.75 | 7.25 | 600
2033/34 | 210.25 | 7.25 | 554
2033/34 | 210.75 | 7.25 | 550
2033/34 | 211.25 | 7.25 | 584
2033/34 | 211.75 | 7.25 | 544
2033/34 | 212.25 | 7.25 | 596
2033/34 | 212.75 | 7.25 | 556
2033/34 | 213.25 | 7.25 | 596
2033/34 | 213.75 | 7.25 | 541
2033/34 | 214.25 | 7.25 | 599
2033/34 | 214.75 | 7.25 | 584
2033/34 | 215.25 | 7.25 | 525
2033/34 | 215.75 | 7.25 | 553
2033/34 | 216.25 | 7.25 | 524
2033/34 | 216.75 | 7.25 | 590
2033/34 | 217.25 | 7.25 | 577
2033/34 | 217.75 | 7.25 | 567
2033/34 | 218.25 | 7.25 | 495
2033/34 | 218.75 | 7.25 | 502
2033/34 | 219.25 | 7.25 | 532
2033/34 | 219.75 | 7.25 | 497
2033/34 | 220.25 | 7.25 | 596
2033/34 | 220.75 | 7.25 | 595
2033/34 | 221.25 | 7.25 | 538
2033/34 | 221.75 | 7.25 | 583
2033/34 | 222.25 | 7.25 | 571
2033/34 | 222.75 | 7.25 | 543
2033/34 | 223.25 | 7.25 | 544
2033/34 | 223.75 | 7.25 | 505
2033/34 | 224.25 | 7.25 | 538
2033/34 | 224.75 | 7.25 | 493
2033/34 | 225.25 | 7.25 | 556
2033/34 | 225.75 | 7.25 | 518
2033/34 | 226.25 | 7.25 | 595
2033/34 | 226.75 | 7.25 | 531
2033/34 | 227.25 | 7.25 | 509
2033/34 | 227.75 | 7.25 | 521
2033/34 | 228.25 | 7.25 | 519
2033/34 | 228.75 | 7.25 | 557
2033/34 | 229.25 | 7.25 | 546
2033/34 | 229.75 | 7.25 | 550
2033/34 | 230.25 | 7.25 | 512
2033/34 | 230.75 | 7.25 | 527
2033/34 | 231.25 | 7.25 | 523
2033/34 | 231.75 | 7.25 | 479
2033/34 | 232.25 | 7.25 | 524
2033/34 | 232.75 | 7.25 | 545
2033/34 | 233.25 | 7.25 | 516
2033/34 | 233.75 | 7.25 | 478
2033/34 | 234.25 | 7.25 | 533
2033/34 | 234.75 | 7.25 | 532
2033/34 | 235.25 | 7.25 | 532
2033/34 | 235.75 | 7.25 | 522
2033/34 | 236.25 | 7.25 | 538
2033/34 | 236.75 | 7.25 | 515
2033/34 | 237.25 | 7.25 | 498
2033/34 | 237.75 | 7.25 | 523
2033/34 | 238.25 | 7.25 | 510
2033/34 | 238.75 | 7.25 | 516
2033/34 | 239.25 | 7.25 | 504
2033/34 | 239.75 | 7.25 | 507
2033/34 | 240.25 | 7.25 | 539
2033/34 | 240.75 | 7.25 | 517
2033/34 | 241.25 | 7.25 | 498
2033/34 | 241.75 | 7.25 | 447
2033/34 | 242.25 | 7.25 | 486
2033/34 | 242.75 | 7.25 | 476
2033/34 | 243.25 | 7.25 | 452
2033/34 | 243.75 | 7.25 | 471
2033/34 | 244.25 | 7.25 | 459
2033/34 | 244.75 | 7.25 | 500
2033/34 | 245.25 | 7.25 | 426
2033/34 | 245.75 | 7.25 | 474
2033/34 | 246.25 | 7.25 | 472
2033/34 | 246.75 | 7.25 | 473
2033/34 | 247.25 | 7.25 | 460
2033/34 | 247.75 | 7.25 | 464
2033/34 | 248.25 | 7.25 | 448
2033/34 | 248.75 | 7.25 | 453
2033/34 | 249.25 | 7.25 | 428
2033/34 | 249.75 | 7.25 | 447
2033/34 | 250.25 | 7.25 | 431
2033/34 | 250.75 | 7.25 | 446
2033/34 | 251.25 | 7.25 | 436
2033/34 | 251.75 | 7.25 | 416
2033/34 | 252.25 | 7.25 | 415
2033/34 | 252.75 | 7.25 | 426
2033/34 | 253.25 | 7.25 | 454
2033/34 | 253.75 | 7.25 | 404
2033/34 | 254.25 | 7.25 | 398
2033/34 | 254.75 | 7.25 | 418
2033/34 | 255.25 | 7.25 | 401
2033/34 | 255.75 | 7.25 | 397
2033/34 | 256.25 | 7.25 | 381
2033/34 | 256.75 | 7.25 | 431
2033/34 | 257.25 | 7.25 | 436
2033/34 | 257.75 | 7.25 | 404
2033/34 | 258.25 | 7.25 | 352
2033/34 | 258.75 | 7.25 | 410
2033/34 | 259.25 | 7.25 | 405
2033/34 | 259.75 | 7.25 | 411
2033/34 | 260.25 | 7.25 | 387
2033/34 | 260.75 | 7.25 | 400
2033/34 | 261.25 | 7.25 | 387
2033/34 | 261.75 | 7.25 | 358
2033/34 | 262.25 | 7.25 | 347
2033/34 | 262.75 | 7.25 | 347
2033/34 | 263.25 | 7.25 | 371
2033/34 | 263.75 | 7.25 | 349
2033/34 | 264.25 | 7.25 | 377
2033/34 | 264.75 | 7.25 | 360
2033/34 | 265.25 | 7.25 | 365
2033/34 | 265.75 | 7.25 | 343
2033/34 | 266.25 | 7.25 | 377
2033/34 | 266.75 | 7.25 | 362
2033/34 | 267.25 | 7.25 | 338
2033/34 | 267.75 | 7.25 | 326
2033/34 | 268.25 | 7.25 | 316
2033/34 | 268.75 | 7.25 | 342
2033/34 | 269.25 | 7.25 | 330
2033/34 | 269.75 | 7.25 | 313
2033/34 | 270.25 | 7.25 | 316
2033/34 | 270.75 | 7.25 | 309
2033/34 | 271.25 | 7.25 | 305
2033/34 | 271.75 | 7.25 | 309
2033/34 | 272.25 | 7.25 | 289
2033/34 | 272.75 | 7.25 | 309
2033/34 | 273.25 | 7.25 | 321
2033/34 | 273.75 | 7.25 | 304
2033/34 | 274.25 | 7.25 | 293
2033/34 | 274.75 | 7.25 | 285
2033/34 | 275.25 | 7.25 | 287
2033/34 | 275.75 | 7.25 | 271
2033/34 | 276.25 | 7.25 | 276
2033/34 | 276.75 | 7.25 | 275
2033/34 | 277.25 | 7.25 | 290
2033/34 | 277.75 | 7.25 | 293
2033/34 | 278.25 | 7.25 | 284
2033/34 | 278.75 | 7.25 | 250
2033/34 | 279.25 | 7.25 | 242
2033/34 | 279.75 | 7.25 | 292
2033/34 | 280.25 | 7.25 | 217
2033/34 | 280.75 | 7.25 | 245
2033/34 | 281.25 | 7.25 | 275
2033/34 | 281.75 | 7.25 | 240
2033/34 | 282.25 | 7.25 | 258
2033/34 | 282.75 | 7.25 | 264
2033/34 | 283.25 | 7.25 | 265
2033/34 | 283.75 | 7.25 | 249
2033/34 | 284.25 | 7.25 | 224
2033/34 | 284.75 | 7.25 | 225
2033/34 | 285.25 | 7.25 | 223
2033/34 | 285.75 | 7.25 | 236
2033/34 | 286.25 | 7.25 | 226
2033/34 | 286.75 | 7.25 | 211
2033/34 | 287.25 | 7.25 | 177
2033/34 | 287.75 | 7.25 | 222
2033/34 | 288.25 | 7.25 | 237
2033/34 | 288.75 | 7.25 | 206
2033/34 | 289.25 | 7.25 | 187
2033/34 | 289.75 | 7.25 | 218
2033/34 | 290.25 | 7.25 | 206
2033/34 | 290.75 | 7.25 | 217
2033/34 | 291.25 | 7.25 | 193
2033/34 | 291.75 | 7.25 | 203
2033/34 | 292.25 | 7.25 | 174
2033/34 | 292.75 | 7.25 | 192
2033/34 | 293.25 | 7.25 | 191
2033/34 | 293.75 | 7.25 | 197
2033/34 | 294.25 | 7.25 | 164
2033/34 | 294.75 | 7.25 | 188
2033/34 | 295.25 | 7.25 | 189
2033/34 | 295.75 | 7.25 | 173
2033/34 | 296.25 | 7.25 | 171
2033/34 | 296.75 | 7.25 | 153
2033/34 | 297.25 | 7.25 | 151
2033/34 | 297.75 | 7.25 | 163
2033/34 | 298.25 | 7.25 | 144
2033/34 | 298.75 | 7.25 | 162
2033/34 | 299.25 | 7.25 | 156
2033/34 | 299.75 | 7.25 | 152
2033/34 | 300.25 | 7.25 | 136
2033/34 | 300.75 | 7.25 | 143
2033/34 | 301.25 | 7.25 | 144
2033/34 | 301.75 | 7.25 | 133
2033/34 | 302.25 | 7.25 | 152
2033/34 | 302.75 | 7.25 | 117
2033/34 | 303.25 | 7.25 | 132
2033/34 | 303.75 | 7.25 | 137
2033/34 | 304.25 | 7.25 | 131
2033/34 | 304.75 | 7.25 | 122
2033/34 | 305.25 | 7.25 | 116
2033/34 | 305.75 | 7.25 | 142
2033/34 | 306.25 | 7.25 | 125
2033/34 | 306.75 | 7.25 | 108
2033/34 | 307.25 | 7.25 | 126
2033/34 | 307.75 | 7.25 | 112
2033/34 | 308.25 | 7.25 | 106
2033/34 | 308.75 | 7.25 | 116
2033/34 | 309.25 | 7.25 | 108
2033/34 | 309.75 | 7.25 | 126
2033/34 | 310.25 | 7.25 | 106
2033/34 | 310.75 | 7.25 | 102
2033/34 | 311.25 | 7.25 | 85
2033/34 | 311.75 | 7.25 | 86
2033/34 | 312.25 | 7.25 | 83
2033/34 | 312.75 | 7.25 | 80
2033/34 | 313.25 | 7.25 | 96
2033/34 | 313.75 | 7.25 | 101
2033/34 | 314.25 | 7.25 | 81
2033/34 | 314.75 | 7.25 | 71
2033/34 | 315.25 | 7.25 | 79
2033/34 | 315.75 | 7.25 | 77
2033/34 | 316.25 | 7.25 | 74
2033/34 | 316.75 | 7.25 | 68
2033/34 | 317.25 | 7.25 | 73
2033/34 | 317.75 | 7.25 | 82
2033/34 | 318.25 | 7.25 | 74
2033/34 | 318.75 | 7.25 | 59
2033/34 | 319.25 | 7.25 | 62
2033/34 | 319.75 | 7.25 | 70
2033/34 | 320.25 | 7.25 | 68
2033/34 | 320.75 | 7.25 | 51
2033/34 | 321.25 | 7.25 | 56
2033/34 | 321.75 | 7.25 | 65
2033/34 | 322.25 | 7.25 | 63
2033/34 | 322.75 | 7.25 | 49
2033/34 | 323.25 | 7.25 | 53
2033/34 | 323.75 | 7.25 | 66
2033/34 | 324.25 | 7.25 | 58
2033/34 | 324.75 | 7.25 | 51
2033/34 | 325.25 | 7.25 | 52
2033/34 | 325.75 | 7.25 | 44
2033/34 | 326.25 | 7.25 | 48
2033/34 | 326.75 | 7.25 | 53
2033/34 | 327.25 | 7.25 | 42
2033/34 | 327.75 | 7.25 | 44
2033/34 | 328.25 | 7.25 | 48
2033/34 | 328.75 | 7.25 | 51
2033/34 | 329.25 | 7.25 | 49
2033/34 | 329.75 | 7.25 | 35
2033/34 | 330.25 | 7.25 | 36
2033/34 | 330.75 | 7.25 | 44
2033/34 | 331.25 | 7.25 | 35
2033/34 | 331.75 | 7.25 | 37
2033/34 | 332.25 | 7.25 | 40
2033/34 | 332.75 | 7.25 | 40
2033/34 | 333.25 | 7.25 | 36
2033/34 | 333.75 | 7.25 | 34
2033/34 | 334.25 | 7.25 | 29
2033/34 | 334.75 | 7.25 | 35
2033/34 | 335.25 | 7.25 | 42
2033/34 | 335.75 | 7.25 | 32
2033/34 | 336.25 | 7.25 | 24
2033/34 | 336.75 | 7.25 | 30
2033/34 | 337.25 | 7.25 | 21
2033/34 | 337.75 | 7.25 | 35
2033/34 | 338.25 | 7.25 | 18
2033/34 | 338.75 | 7.25 | 35
2033/34 | 339.25 | 7.25 | 24
2033/34 | 339.75 | 7.25 | 23
2033/34 | 340.25 | 7.25 | 18
2033/34 | 340.75 | 7.25 | 22
2033/34 | 341.25 | 7.25 | 19
2033/34 | 341.75 | 7.25 | 13
2033/34 | 342.25 | 7.25 | 21
2033/34 | 342.75 | 7.25 | 23
2033/34 | 343.25 | 7.25 | 12
2033/34 | 343.75 | 7.25 | 16
2033/34 | 344.25 | 7.25 | 20
2033/34 | 344.75 | 7.25 | 17
2033/34 | 345.25 | 7.25 | 19
2033/34 | 345.75 | 7.25 | 17
2033/34 | 346.25 | 7.25 | 22
2033/34 | 346.75 | 7.25 | 17
2033/34 | 347.25 | 7.25 | 7
2033/34 | 347.75 | 7.25 | 14
2033/34 | 348.25 | 7.25 | 17
2033/34 | 348.75 | 7.25 | 17
2033/34 | 349.25 | 7.25 | 6
2033/34 | 349.75 | 7.25 | 11
2033/34 | 350.25 | 7.25 | 10
2033/34 | 350.75 | 7.25 | 12
2033/34 | 351.25 | 7.25 | 12
2033/34 | 351.75 | 7.25 | 17
2033/34 | 352.25 | 7.25 | 10
2033/34 | 352.75 | 7.25 | 13
2033/34 | 353.25 | 7.25 | 13
2033/34 | 353.75 | 7.25 | 6
2033/34 | 354.25 | 7.25 | 7
2033/34 | 354.75 | 7.25 | 12
2033/34 | 355.25 | 7.25 | 6
2033/34 | 355.75 | 7.25 | 7
2033/34 | 356.25 | 7.25 | 6
2033/34 | 356.75 | 7.25 | 6
2033/34 | 357.25 | 7.25 | 4
2033/34 | 357.75 | 7.25 | 9
2033/34 | 358.25 | 7.25 | 5
2033/34 | 358.75 | 7.25 | 9
2033/34 | 359.25 | 7.25 | 5
2033/34 | 359.75 | 7.25 | 6
2033/34 | 360.25 | 7.25 | 3
2033/34 | 360.75 | 7.25 | 6
2033/34 | 361.25 | 7.25 | 6
2033/34 | 361.75 | 7.25 | 4
2033/34 | 362.25 | 7.25 | 2
2033/34 | 362.75 | 7.25 | 8
2033/34 | 363.25 | 7.25 | 9
2033/34 | 363.75 | 7.25 | 3
2033/34 | 364.25 | 7.25 | 10
2033/34 | 364.75 | 7.25 | 5
2033/34 | 365.25 | 7.25 | 5
2033/34 | 365.75 | 7.25 | 6
2033/34 | 366.25 | 7.25 | 3
2033/34 | 366.75 | 7.25 | 5
2033/34 | 367.25 | 7.25 | 3
2033/34 | 367.75 | 7.25 | 8
2033/34 | 368.25 | 7.25 | 3
2033/34 | 368.75 | 7.25 | 3
2033/34 | 369.75 | 7.25 | 5
2033/34 | 370.25 | 7.25 | 5
2033/34 | 370.75 | 7.25 | 3
2033/34 | 371.25 | 7.25 | 2
2033/34 | 371.75 | 7.25 | 2
2033/34 | 372.25 | 7.25 | 2
2033/34 | 372.75 | 7.25 | 1
2033/34 | 373.75 | 7.25 | 5
2033/34 | 374.25 | 7.25 | 4
2033/34 | 375.25 | 7.25 | 1
2033/34 | 375.75 | 7.25 | 3
2033/34 | 376.25 | 7.25 | 1
2033/34 | 376.75 | 7.25 | 2
2033/34 | 377.25 | 7.25 | 4
2033/34 | 377.75 | 7.25 | 2
2033/34 | 378.25 | 7.25 | 4
2033/34 | 378.75 | 7.25 | 1
2033/34 | 379.25 | 7.25 | 3
2033/34 | 379.75 | 7.25 | 1
2033/34 | 380.25 | 7.25 | 1
2033/34 | 380.75 | 7.25 | 3
2033/34 | 381.25 | 7.25 | 1
2033/34 | 382.25 | 7.25 | 1
2033/34 | 382.75 | 7.25 | 3
2033/34 | 383.25 | 7.25 | 1
2033/34 | 384.25 | 7.25 | 3
2033/34 | 384.75 | 7.25 | 1
2033/34 | 385.25 | 7.25 | 1
2033/34 | 386.25 | 7.25 | 2
2033/34 | 386.75 | 7.25 | 2
2033/34 | 388.75 | 7.25 | 1
2033/34 | 389.25 | 7.25 | 1
2033/34 | 390.25 | 7.25 | 1
2033/34 | 391.75 | 7.25 | 1
2033/34 | 392.25 | 7.25 | 1
2033/34 | 393.75 | 7.25 | 1
2033/34 | 394.25 | 7.25 | 1
2033/34 | 395.75 | 7.25 | 2
2033/34 | 397.25 | 7.25 | 2
2033/34 | 399.75 | 7.25 | 1
2033/34 | 402.75 | 7.25 | 1
2033/34 | 403.25 | 7.25 | 1
2033/34 | 406.75 | 7.25 | 1
2033/34 | 410.25 | 7.25 | 1
2033/34 | 413.25 | 7.25 | 1
2033/34 | 413.75 | 7.25 | 1
2033/34 | 414.75 | 7.25 | 1
2033/34 | 415.25 | 7.25 | 1
2033/34 | 424.25 | 7.25 | 1
2033/34 | 426.75 | 7.25 | 1
2033/34 | 12.25 | 7.75 | 3
2033/34 | 12.75 | 7.75 | 1
2033/34 | 13.25 | 7.75 | 2
2033/34 | 15.25 | 7.75 | 1
2033/34 | 15.75 | 7.75 | 2
2033/34 | 16.75 | 7.75 | 1
2033/34 | 17.25 | 7.75 | 1
2033/34 | 18.25 | 7.75 | 1
2033/34 | 18.75 | 7.75 | 1
2033/34 | 19.25 | 7.75 | 1
2033/34 | 19.75 | 7.75 | 1
2033/34 | 20.25 | 7.75 | 1
2033/34 | 21.75 | 7.75 | 1
2033/34 | 22.25 | 7.75 | 1
2033/34 | 23.25 | 7.75 | 1
2033/34 | 23.75 | 7.75 | 3
2033/34 | 24.25 | 7.75 | 2
2033/34 | 24.75 | 7.75 | 2
2033/34 | 26.25 | 7.75 | 2
2033/34 | 26.75 | 7.75 | 3
2033/34 | 27.25 | 7.75 | 3
2033/34 | 27.75 | 7.75 | 1
2033/34 | 28.25 | 7.75 | 1
2033/34 | 28.75 | 7.75 | 2
2033/34 | 29.25 | 7.75 | 4
2033/34 | 29.75 | 7.75 | 1
2033/34 | 30.75 | 7.75 | 1
2033/34 | 31.25 | 7.75 | 2
2033/34 | 31.75 | 7.75 | 1
2033/34 | 32.25 | 7.75 | 2
2033/34 | 32.75 | 7.75 | 3
2033/34 | 33.25 | 7.75 | 1
2033/34 | 34.75 | 7.75 | 5
2033/34 | 35.25 | 7.75 | 4
2033/34 | 35.75 | 7.75 | 2
2033/34 | 36.25 | 7.75 | 5
2033/34 | 36.75 | 7.75 | 2
2033/34 | 37.25 | 7.75 | 1
2033/34 | 37.75 | 7.75 | 4
2033/34 | 38.25 | 7.75 | 2
2033/34 | 38.75 | 7.75 | 4
2033/34 | 39.25 | 7.75 | 3
2033/34 | 39.75 | 7.75 | 4
2033/34 | 40.25 | 7.75 | 4
2033/34 | 40.75 | 7.75 | 1
2033/34 | 41.25 | 7.75 | 5
2033/34 | 41.75 | 7.75 | 4
2033/34 | 42.25 | 7.75 | 6
2033/34 | 42.75 | 7.75 | 5
2033/34 | 43.25 | 7.75 | 9
2033/34 | 43.75 | 7.75 | 3
2033/34 | 44.25 | 7.75 | 4
2033/34 | 44.75 | 7.75 | 4
2033/34 | 45.25 | 7.75 | 12
2033/34 | 45.75 | 7.75 | 3
2033/34 | 46.25 | 7.75 | 2
2033/34 | 46.75 | 7.75 | 12
2033/34 | 47.25 | 7.75 | 1
2033/34 | 47.75 | 7.75 | 3
2033/34 | 48.25 | 7.75 | 11
2033/34 | 48.75 | 7.75 | 7
2033/34 | 49.25 | 7.75 | 4
2033/34 | 49.75 | 7.75 | 9
2033/34 | 50.25 | 7.75 | 5
2033/34 | 50.75 | 7.75 | 9
2033/34 | 51.25 | 7.75 | 10
2033/34 | 51.75 | 7.75 | 8
2033/34 | 52.25 | 7.75 | 14
2033/34 | 52.75 | 7.75 | 10
2033/34 | 53.25 | 7.75 | 14
2033/34 | 53.75 | 7.75 | 14
2033/34 | 54.25 | 7.75 | 11
2033/34 | 54.75 | 7.75 | 10
2033/34 | 55.25 | 7.75 | 6
2033/34 | 55.75 | 7.75 | 7
2033/34 | 56.25 | 7.75 | 14
2033/34 | 56.75 | 7.75 | 11
2033/34 | 57.25 | 7.75 | 13
2033/34 | 57.75 | 7.75 | 12
2033/34 | 58.25 | 7.75 | 17
2033/34 | 58.75 | 7.75 | 14
2033/34 | 59.25 | 7.75 | 16
2033/34 | 59.75 | 7.75 | 10
2033/34 | 60.25 | 7.75 | 12
2033/34 | 60.75 | 7.75 | 16
2033/34 | 61.25 | 7.75 | 15
2033/34 | 61.75 | 7.75 | 18
2033/34 | 62.25 | 7.75 | 18
2033/34 | 62.75 | 7.75 | 18
2033/34 | 63.25 | 7.75 | 22
2033/34 | 63.75 | 7.75 | 24
2033/34 | 64.25 | 7.75 | 17
2033/34 | 64.75 | 7.75 | 12
2033/34 | 65.25 | 7.75 | 25
2033/34 | 65.75 | 7.75 | 19
2033/34 | 66.25 | 7.75 | 22
2033/34 | 66.75 | 7.75 | 24
2033/34 | 67.25 | 7.75 | 24
2033/34 | 67.75 | 7.75 | 22
2033/34 | 68.25 | 7.75 | 25
2033/34 | 68.75 | 7.75 | 34
2033/34 | 69.25 | 7.75 | 28
2033/34 | 69.75 | 7.75 | 35
2033/34 | 70.25 | 7.75 | 24
2033/34 | 70.75 | 7.75 | 28
2033/34 | 71.25 | 7.75 | 21
2033/34 | 71.75 | 7.75 | 26
2033/34 | 72.25 | 7.75 | 30
2033/34 | 72.75 | 7.75 | 37
2033/34 | 73.25 | 7.75 | 34
2033/34 | 73.75 | 7.75 | 31
2033/34 | 74.25 | 7.75 | 38
2033/34 | 74.75 | 7.75 | 35
2033/34 | 75.25 | 7.75 | 27
2033/34 | 75.75 | 7.75 | 30
2033/34 | 76.25 | 7.75 | 37
2033/34 | 76.75 | 7.75 | 51
2033/34 | 77.25 | 7.75 | 43
2033/34 | 77.75 | 7.75 | 28
2033/34 | 78.25 | 7.75 | 41
2033/34 | 78.75 | 7.75 | 30
2033/34 | 79.25 | 7.75 | 38
2033/34 | 79.75 | 7.75 | 50
2033/34 | 80.25 | 7.75 | 45
2033/34 | 80.75 | 7.75 | 37
2033/34 | 81.25 | 7.75 | 44
2033/34 | 81.75 | 7.75 | 37
2033/34 | 82.25 | 7.75 | 53
2033/34 | 82.75 | 7.75 | 46
2033/34 | 83.25 | 7.75 | 69
2033/34 | 83.75 | 7.75 | 52
2033/34 | 84.25 | 7.75 | 51
2033/34 | 84.75 | 7.75 | 48
2033/34 | 85.25 | 7.75 | 60
2033/34 | 85.75 | 7.75 | 44
2033/34 | 86.25 | 7.75 | 56
2033/34 | 86.75 | 7.75 | 54
2033/34 | 87.25 | 7.75 | 61
2033/34 | 87.75 | 7.75 | 53
2033/34 | 88.25 | 7.75 | 59
2033/34 | 88.75 | 7.75 | 55
2033/34 | 89.25 | 7.75 | 54
2033/34 | 89.75 | 7.75 | 49
2033/34 | 90.25 | 7.75 | 52
2033/34 | 90.75 | 7.75 | 68
2033/34 | 91.25 | 7.75 | 53
2033/34 | 91.75 | 7.75 | 62
2033/34 | 92.25 | 7.75 | 68
2033/34 | 92.75 | 7.75 | 54
2033/34 | 93.25 | 7.75 | 68
2033/34 | 93.75 | 7.75 | 69
2033/34 | 94.25 | 7.75 | 59
2033/34 | 94.75 | 7.75 | 71
2033/34 | 95.25 | 7.75 | 59
2033/34 | 95.75 | 7.75 | 79
2033/34 | 96.25 | 7.75 | 80
2033/34 | 96.75 | 7.75 | 65
2033/34 | 97.25 | 7.75 | 71
2033/34 | 97.75 | 7.75 | 80
2033/34 | 98.25 | 7.75 | 80
2033/34 | 98.75 | 7.75 | 69
2033/34 | 99.25 | 7.75 | 93
2033/34 | 99.75 | 7.75 | 85
2033/34 | 100.25 | 7.75 | 77
2033/34 | 100.75 | 7.75 | 86
2033/34 | 101.25 | 7.75 | 92
2033/34 | 101.75 | 7.75 | 91
2033/34 | 102.25 | 7.75 | 93
2033/34 | 102.75 | 7.75 | 91
2033/34 | 103.25 | 7.75 | 95
2033/34 | 103.75 | 7.75 | 81
2033/34 | 104.25 | 7.75 | 109
2033/34 | 104.75 | 7.75 | 101
2033/34 | 105.25 | 7.75 | 108
2033/34 | 105.75 | 7.75 | 107
2033/34 | 106.25 | 7.75 | 80
2033/34 | 106.75 | 7.75 | 91
2033/34 | 107.25 | 7.75 | 107
2033/34 | 107.75 | 7.75 | 118
2033/34 | 108.25 | 7.75 | 119
2033/34 | 108.75 | 7.75 | 128
2033/34 | 109.25 | 7.75 | 112
2033/34 | 109.75 | 7.75 | 134
2033/34 | 110.25 | 7.75 | 126
2033/34 | 110.75 | 7.75 | 150
2033/34 | 111.25 | 7.75 | 118
2033/34 | 111.75 | 7.75 | 106
2033/34 | 112.25 | 7.75 | 135
2033/34 | 112.75 | 7.75 | 136
2033/34 | 113.25 | 7.75 | 135
2033/34 | 113.75 | 7.75 | 130
2033/34 | 114.25 | 7.75 | 144
2033/34 | 114.75 | 7.75 | 124
2033/34 | 115.25 | 7.75 | 139
2033/34 | 115.75 | 7.75 | 121
2033/34 | 116.25 | 7.75 | 141
2033/34 | 116.75 | 7.75 | 152
2033/34 | 117.25 | 7.75 | 146
2033/34 | 117.75 | 7.75 | 145
2033/34 | 118.25 | 7.75 | 160
2033/34 | 118.75 | 7.75 | 145
2033/34 | 119.25 | 7.75 | 152
2033/34 | 119.75 | 7.75 | 178
2033/34 | 120.25 | 7.75 | 160
2033/34 | 120.75 | 7.75 | 156
2033/34 | 121.25 | 7.75 | 158
2033/34 | 121.75 | 7.75 | 167
2033/34 | 122.25 | 7.75 | 188
2033/34 | 122.75 | 7.75 | 175
2033/34 | 123.25 | 7.75 | 175
2033/34 | 123.75 | 7.75 | 189
2033/34 | 124.25 | 7.75 | 166
2033/34 | 124.75 | 7.75 | 179
2033/34 | 125.25 | 7.75 | 190
2033/34 | 125.75 | 7.75 | 199
2033/34 | 126.25 | 7.75 | 193
2033/34 | 126.75 | 7.75 | 175
2033/34 | 127.25 | 7.75 | 208
2033/34 | 127.75 | 7.75 | 208
2033/34 | 128.25 | 7.75 | 201
2033/34 | 128.75 | 7.75 | 198
2033/34 | 129.25 | 7.75 | 228
2033/34 | 129.75 | 7.75 | 193
2033/34 | 130.25 | 7.75 | 198
2033/34 | 130.75 | 7.75 | 203
2033/34 | 131.25 | 7.75 | 190
2033/34 | 131.75 | 7.75 | 195
2033/34 | 132.25 | 7.75 | 183
2033/34 | 132.75 | 7.75 | 244
2033/34 | 133.25 | 7.75 | 219
2033/34 | 133.75 | 7.75 | 207
2033/34 | 134.25 | 7.75 | 243
2033/34 | 134.75 | 7.75 | 234
2033/34 | 135.25 | 7.75 | 212
2033/34 | 135.75 | 7.75 | 194
2033/34 | 136.25 | 7.75 | 231
2033/34 | 136.75 | 7.75 | 233
2033/34 | 137.25 | 7.75 | 233
2033/34 | 137.75 | 7.75 | 253
2033/34 | 138.25 | 7.75 | 226
2033/34 | 138.75 | 7.75 | 244
2033/34 | 139.25 | 7.75 | 233
2033/34 | 139.75 | 7.75 | 239
2033/34 | 140.25 | 7.75 | 221
2033/34 | 140.75 | 7.75 | 243
2033/34 | 141.25 | 7.75 | 214
2033/34 | 141.75 | 7.75 | 279
2033/34 | 142.25 | 7.75 | 241
2033/34 | 142.75 | 7.75 | 219
2033/34 | 143.25 | 7.75 | 258
2033/34 | 143.75 | 7.75 | 236
2033/34 | 144.25 | 7.75 | 291
2033/34 | 144.75 | 7.75 | 242
2033/34 | 145.25 | 7.75 | 237
2033/34 | 145.75 | 7.75 | 219
2033/34 | 146.25 | 7.75 | 255
2033/34 | 146.75 | 7.75 | 238
2033/34 | 147.25 | 7.75 | 245
2033/34 | 147.75 | 7.75 | 241
2033/34 | 148.25 | 7.75 | 245
2033/34 | 148.75 | 7.75 | 244
2033/34 | 149.25 | 7.75 | 254
2033/34 | 149.75 | 7.75 | 255
2033/34 | 150.25 | 7.75 | 257
2033/34 | 150.75 | 7.75 | 269
2033/34 | 151.25 | 7.75 | 297
2033/34 | 151.75 | 7.75 | 249
2033/34 | 152.25 | 7.75 | 247
2033/34 | 152.75 | 7.75 | 254
2033/34 | 153.25 | 7.75 | 255
2033/34 | 153.75 | 7.75 | 235
2033/34 | 154.25 | 7.75 | 251
2033/34 | 154.75 | 7.75 | 262
2033/34 | 155.25 | 7.75 | 257
2033/34 | 155.75 | 7.75 | 230
2033/34 | 156.25 | 7.75 | 258
2033/34 | 156.75 | 7.75 | 235
2033/34 | 157.25 | 7.75 | 257
2033/34 | 157.75 | 7.75 | 233
2033/34 | 158.25 | 7.75 | 254
2033/34 | 158.75 | 7.75 | 254
2033/34 | 159.25 | 7.75 | 241
2033/34 | 159.75 | 7.75 | 259
2033/34 | 160.25 | 7.75 | 249
2033/34 | 160.75 | 7.75 | 214
2033/34 | 161.25 | 7.75 | 252
2033/34 | 161.75 | 7.75 | 279
2033/34 | 162.25 | 7.75 | 234
2033/34 | 162.75 | 7.75 | 266
2033/34 | 163.25 | 7.75 | 236
2033/34 | 163.75 | 7.75 | 263
2033/34 | 164.25 | 7.75 | 225
2033/34 | 164.75 | 7.75 | 239
2033/34 | 165.25 | 7.75 | 257
2033/34 | 165.75 | 7.75 | 252
2033/34 | 166.25 | 7.75 | 229
2033/34 | 166.75 | 7.75 | 246
2033/34 | 167.25 | 7.75 | 257
2033/34 | 167.75 | 7.75 | 248
2033/34 | 168.25 | 7.75 | 217
2033/34 | 168.75 | 7.75 | 239
2033/34 | 169.25 | 7.75 | 251
2033/34 | 169.75 | 7.75 | 232
2033/34 | 170.25 | 7.75 | 227
2033/34 | 170.75 | 7.75 | 229
2033/34 | 171.25 | 7.75 | 246
2033/34 | 171.75 | 7.75 | 220
2033/34 | 172.25 | 7.75 | 243
2033/34 | 172.75 | 7.75 | 226
2033/34 | 173.25 | 7.75 | 248
2033/34 | 173.75 | 7.75 | 214
2033/34 | 174.25 | 7.75 | 221
2033/34 | 174.75 | 7.75 | 231
2033/34 | 175.25 | 7.75 | 232
2033/34 | 175.75 | 7.75 | 209
2033/34 | 176.25 | 7.75 | 239
2033/34 | 176.75 | 7.75 | 237
2033/34 | 177.25 | 7.75 | 207
2033/34 | 177.75 | 7.75 | 229
2033/34 | 178.25 | 7.75 | 217
2033/34 | 178.75 | 7.75 | 226
2033/34 | 179.25 | 7.75 | 226
2033/34 | 179.75 | 7.75 | 226
2033/34 | 180.25 | 7.75 | 227
2033/34 | 180.75 | 7.75 | 214
2033/34 | 181.25 | 7.75 | 218
2033/34 | 181.75 | 7.75 | 227
2033/34 | 182.25 | 7.75 | 231
2033/34 | 182.75 | 7.75 | 224
2033/34 | 183.25 | 7.75 | 195
2033/34 | 183.75 | 7.75 | 222
2033/34 | 184.25 | 7.75 | 218
2033/34 | 184.75 | 7.75 | 193
2033/34 | 185.25 | 7.75 | 216
2033/34 | 185.75 | 7.75 | 192
2033/34 | 186.25 | 7.75 | 203
2033/34 | 186.75 | 7.75 | 202
2033/34 | 187.25 | 7.75 | 189
2033/34 | 187.75 | 7.75 | 253
2033/34 | 188.25 | 7.75 | 205
2033/34 | 188.75 | 7.75 | 209
2033/34 | 189.25 | 7.75 | 223
2033/34 | 189.75 | 7.75 | 180
2033/34 | 190.25 | 7.75 | 190
2033/34 | 190.75 | 7.75 | 202
2033/34 | 191.25 | 7.75 | 212
2033/34 | 191.75 | 7.75 | 208
2033/34 | 192.25 | 7.75 | 206
2033/34 | 192.75 | 7.75 | 200
2033/34 | 193.25 | 7.75 | 242
2033/34 | 193.75 | 7.75 | 230
2033/34 | 194.25 | 7.75 | 196
2033/34 | 194.75 | 7.75 | 209
2033/34 | 195.25 | 7.75 | 229
2033/34 | 195.75 | 7.75 | 207
2033/34 | 196.25 | 7.75 | 220
2033/34 | 196.75 | 7.75 | 206
2033/34 | 197.25 | 7.75 | 209
2033/34 | 197.75 | 7.75 | 220
2033/34 | 198.25 | 7.75 | 217
2033/34 | 198.75 | 7.75 | 213
2033/34 | 199.25 | 7.75 | 217
2033/34 | 199.75 | 7.75 | 217
2033/34 | 200.25 | 7.75 | 215
2033/34 | 200.75 | 7.75 | 229
2033/34 | 201.25 | 7.75 | 179
2033/34 | 201.75 | 7.75 | 231
2033/34 | 202.25 | 7.75 | 213
2033/34 | 202.75 | 7.75 | 216
2033/34 | 203.25 | 7.75 | 200
2033/34 | 203.75 | 7.75 | 204
2033/34 | 204.25 | 7.75 | 208
2033/34 | 204.75 | 7.75 | 205
2033/34 | 205.25 | 7.75 | 191
2033/34 | 205.75 | 7.75 | 201
2033/34 | 206.25 | 7.75 | 190
2033/34 | 206.75 | 7.75 | 204
2033/34 | 207.25 | 7.75 | 208
2033/34 | 207.75 | 7.75 | 205
2033/34 | 208.25 | 7.75 | 213
2033/34 | 208.75 | 7.75 | 213
2033/34 | 209.25 | 7.75 | 196
2033/34 | 209.75 | 7.75 | 209
2033/34 | 210.25 | 7.75 | 211
2033/34 | 210.75 | 7.75 | 219
2033/34 | 211.25 | 7.75 | 203
2033/34 | 211.75 | 7.75 | 212
2033/34 | 212.25 | 7.75 | 209
2033/34 | 212.75 | 7.75 | 198
2033/34 | 213.25 | 7.75 | 202
2033/34 | 213.75 | 7.75 | 220
2033/34 | 214.25 | 7.75 | 214
2033/34 | 214.75 | 7.75 | 212
2033/34 | 215.25 | 7.75 | 205
2033/34 | 215.75 | 7.75 | 193
2033/34 | 216.25 | 7.75 | 207
2033/34 | 216.75 | 7.75 | 211
2033/34 | 217.25 | 7.75 | 224
2033/34 | 217.75 | 7.75 | 207
2033/34 | 218.25 | 7.75 | 210
2033/34 | 218.75 | 7.75 | 205
2033/34 | 219.25 | 7.75 | 201
2033/34 | 219.75 | 7.75 | 194
2033/34 | 220.25 | 7.75 | 201
2033/34 | 220.75 | 7.75 | 201
2033/34 | 221.25 | 7.75 | 209
2033/34 | 221.75 | 7.75 | 210
2033/34 | 222.25 | 7.75 | 216
2033/34 | 222.75 | 7.75 | 195
2033/34 | 223.25 | 7.75 | 192
2033/34 | 223.75 | 7.75 | 216
2033/34 | 224.25 | 7.75 | 220
2033/34 | 224.75 | 7.75 | 191
2033/34 | 225.25 | 7.75 | 221
2033/34 | 225.75 | 7.75 | 215
2033/34 | 226.25 | 7.75 | 205
2033/34 | 226.75 | 7.75 | 233
2033/34 | 227.25 | 7.75 | 223
2033/34 | 227.75 | 7.75 | 203
2033/34 | 228.25 | 7.75 | 229
2033/34 | 228.75 | 7.75 | 186
2033/34 | 229.25 | 7.75 | 210
2033/34 | 229.75 | 7.75 | 200
2033/34 | 230.25 | 7.75 | 197
2033/34 | 230.75 | 7.75 | 215
2033/34 | 231.25 | 7.75 | 206
2033/34 | 231.75 | 7.75 | 183
2033/34 | 232.25 | 7.75 | 201
2033/34 | 232.75 | 7.75 | 209
2033/34 | 233.25 | 7.75 | 202
2033/34 | 233.75 | 7.75 | 200
2033/34 | 234.25 | 7.75 | 205
2033/34 | 234.75 | 7.75 | 213
2033/34 | 235.25 | 7.75 | 181
2033/34 | 235.75 | 7.75 | 190
2033/34 | 236.25 | 7.75 | 213
2033/34 | 236.75 | 7.75 | 207
2033/34 | 237.25 | 7.75 | 185
2033/34 | 237.75 | 7.75 | 205
2033/34 | 238.25 | 7.75 | 203
2033/34 | 238.75 | 7.75 | 194
2033/34 | 239.25 | 7.75 | 209
2033/34 | 239.75 | 7.75 | 209
2033/34 | 240.25 | 7.75 | 193
2033/34 | 240.75 | 7.75 | 194
2033/34 | 241.25 | 7.75 | 184
2033/34 | 241.75 | 7.75 | 183
2033/34 | 242.25 | 7.75 | 187
2033/34 | 242.75 | 7.75 | 206
2033/34 | 243.25 | 7.75 | 184
2033/34 | 243.75 | 7.75 | 180
2033/34 | 244.25 | 7.75 | 199
2033/34 | 244.75 | 7.75 | 191
2033/34 | 245.25 | 7.75 | 162
2033/34 | 245.75 | 7.75 | 188
2033/34 | 246.25 | 7.75 | 201
2033/34 | 246.75 | 7.75 | 195
2033/34 | 247.25 | 7.75 | 199
2033/34 | 247.75 | 7.75 | 199
2033/34 | 248.25 | 7.75 | 171
2033/34 | 248.75 | 7.75 | 181
2033/34 | 249.25 | 7.75 | 153
2033/34 | 249.75 | 7.75 | 191
2033/34 | 250.25 | 7.75 | 178
2033/34 | 250.75 | 7.75 | 159
2033/34 | 251.25 | 7.75 | 188
2033/34 | 251.75 | 7.75 | 183
2033/34 | 252.25 | 7.75 | 180
2033/34 | 252.75 | 7.75 | 175
2033/34 | 253.25 | 7.75 | 191
2033/34 | 253.75 | 7.75 | 176
2033/34 | 254.25 | 7.75 | 189
2033/34 | 254.75 | 7.75 | 202
2033/34 | 255.25 | 7.75 | 163
2033/34 | 255.75 | 7.75 | 172
2033/34 | 256.25 | 7.75 | 174
2033/34 | 256.75 | 7.75 | 173
2033/34 | 257.25 | 7.75 | 172
2033/34 | 257.75 | 7.75 | 144
2033/34 | 258.25 | 7.75 | 164
2033/34 | 258.75 | 7.75 | 158
2033/34 | 259.25 | 7.75 | 164
2033/34 | 259.75 | 7.75 | 148
2033/34 | 260.25 | 7.75 | 161
2033/34 | 260.75 | 7.75 | 143
2033/34 | 261.25 | 7.75 | 152
2033/34 | 261.75 | 7.75 | 146
2033/34 | 262.25 | 7.75 | 147
2033/34 | 262.75 | 7.75 | 161
2033/34 | 263.25 | 7.75 | 155
2033/34 | 263.75 | 7.75 | 153
2033/34 | 264.25 | 7.75 | 133
2033/34 | 264.75 | 7.75 | 175
2033/34 | 265.25 | 7.75 | 156
2033/34 | 265.75 | 7.75 | 130
2033/34 | 266.25 | 7.75 | 145
2033/34 | 266.75 | 7.75 | 140
2033/34 | 267.25 | 7.75 | 149
2033/34 | 267.75 | 7.75 | 131
2033/34 | 268.25 | 7.75 | 135
2033/34 | 268.75 | 7.75 | 133
2033/34 | 269.25 | 7.75 | 130
2033/34 | 269.75 | 7.75 | 129
2033/34 | 270.25 | 7.75 | 112
2033/34 | 270.75 | 7.75 | 107
2033/34 | 271.25 | 7.75 | 116
2033/34 | 271.75 | 7.75 | 132
2033/34 | 272.25 | 7.75 | 102
2033/34 | 272.75 | 7.75 | 112
2033/34 | 273.25 | 7.75 | 121
2033/34 | 273.75 | 7.75 | 104
2033/34 | 274.25 | 7.75 | 120
2033/34 | 274.75 | 7.75 | 97
2033/34 | 275.25 | 7.75 | 127
2033/34 | 275.75 | 7.75 | 133
2033/34 | 276.25 | 7.75 | 108
2033/34 | 276.75 | 7.75 | 110
2033/34 | 277.25 | 7.75 | 95
2033/34 | 277.75 | 7.75 | 109
2033/34 | 278.25 | 7.75 | 110
2033/34 | 278.75 | 7.75 | 112
2033/34 | 279.25 | 7.75 | 104
2033/34 | 279.75 | 7.75 | 98
2033/34 | 280.25 | 7.75 | 97
2033/34 | 280.75 | 7.75 | 86
2033/34 | 281.25 | 7.75 | 102
2033/34 | 281.75 | 7.75 | 101
2033/34 | 282.25 | 7.75 | 101
2033/34 | 282.75 | 7.75 | 105
2033/34 | 283.25 | 7.75 | 88
2033/34 | 283.75 | 7.75 | 91
2033/34 | 284.25 | 7.75 | 97
2033/34 | 284.75 | 7.75 | 101
2033/34 | 285.25 | 7.75 | 85
2033/34 | 285.75 | 7.75 | 75
2033/34 | 286.25 | 7.75 | 73
2033/34 | 286.75 | 7.75 | 70
2033/34 | 287.25 | 7.75 | 96
2033/34 | 287.75 | 7.75 | 66
2033/34 | 288.25 | 7.75 | 73
2033/34 | 288.75 | 7.75 | 79
2033/34 | 289.25 | 7.75 | 69
2033/34 | 289.75 | 7.75 | 68
2033/34 | 290.25 | 7.75 | 65
2033/34 | 290.75 | 7.75 | 62
2033/34 | 291.25 | 7.75 | 61
2033/34 | 291.75 | 7.75 | 67
2033/34 | 292.25 | 7.75 | 77
2033/34 | 292.75 | 7.75 | 75
2033/34 | 293.25 | 7.75 | 77
2033/34 | 293.75 | 7.75 | 73
2033/34 | 294.25 | 7.75 | 60
2033/34 | 294.75 | 7.75 | 56
2033/34 | 295.25 | 7.75 | 60
2033/34 | 295.75 | 7.75 | 55
2033/34 | 296.25 | 7.75 | 59
2033/34 | 296.75 | 7.75 | 65
2033/34 | 297.25 | 7.75 | 52
2033/34 | 297.75 | 7.75 | 73
2033/34 | 298.25 | 7.75 | 77
2033/34 | 298.75 | 7.75 | 54
2033/34 | 299.25 | 7.75 | 60
2033/34 | 299.75 | 7.75 | 56
2033/34 | 300.25 | 7.75 | 69
2033/34 | 300.75 | 7.75 | 59
2033/34 | 301.25 | 7.75 | 60
2033/34 | 301.75 | 7.75 | 58
2033/34 | 302.25 | 7.75 | 50
2033/34 | 302.75 | 7.75 | 57
2033/34 | 303.25 | 7.75 | 58
2033/34 | 303.75 | 7.75 | 57
2033/34 | 304.25 | 7.75 | 60
2033/34 | 304.75 | 7.75 | 58
2033/34 | 305.25 | 7.75 | 47
2033/34 | 305.75 | 7.75 | 55
2033/34 | 306.25 | 7.75 | 46
2033/34 | 306.75 | 7.75 | 64
2033/34 | 307.25 | 7.75 | 54
2033/34 | 307.75 | 7.75 | 53
2033/34 | 308.25 | 7.75 | 51
2033/34 | 308.75 | 7.75 | 53
2033/34 | 309.25 | 7.75 | 55
2033/34 | 309.75 | 7.75 | 50
2033/34 | 310.25 | 7.75 | 54
2033/34 | 310.75 | 7.75 | 48
2033/34 | 311.25 | 7.75 | 42
2033/34 | 311.75 | 7.75 | 47
2033/34 | 312.25 | 7.75 | 42
2033/34 | 312.75 | 7.75 | 48
2033/34 | 313.25 | 7.75 | 48
2033/34 | 313.75 | 7.75 | 56
2033/34 | 314.25 | 7.75 | 47
2033/34 | 314.75 | 7.75 | 49
2033/34 | 315.25 | 7.75 | 57
2033/34 | 315.75 | 7.75 | 37
2033/34 | 316.25 | 7.75 | 50
2033/34 | 316.75 | 7.75 | 50
2033/34 | 317.25 | 7.75 | 52
2033/34 | 317.75 | 7.75 | 41
2033/34 | 318.25 | 7.75 | 44
2033/34 | 318.75 | 7.75 | 57
2033/34 | 319.25 | 7.75 | 49
2033/34 | 319.75 | 7.75 | 35
2033/34 | 320.25 | 7.75 | 30
2033/34 | 320.75 | 7.75 | 42
2033/34 | 321.25 | 7.75 | 35
2033/34 | 321.75 | 7.75 | 33
2033/34 | 322.25 | 7.75 | 41
2033/34 | 322.75 | 7.75 | 43
2033/34 | 323.25 | 7.75 | 40
2033/34 | 323.75 | 7.75 | 43
2033/34 | 324.25 | 7.75 | 54
2033/34 | 324.75 | 7.75 | 34
2033/34 | 325.25 | 7.75 | 42
2033/34 | 325.75 | 7.75 | 46
2033/34 | 326.25 | 7.75 | 36
2033/34 | 326.75 | 7.75 | 30
2033/34 | 327.25 | 7.75 | 42
2033/34 | 327.75 | 7.75 | 33
2033/34 | 328.25 | 7.75 | 43
2033/34 | 328.75 | 7.75 | 46
2033/34 | 329.25 | 7.75 | 32
2033/34 | 329.75 | 7.75 | 39
2033/34 | 330.25 | 7.75 | 46
2033/34 | 330.75 | 7.75 | 32
2033/34 | 331.25 | 7.75 | 42
2033/34 | 331.75 | 7.75 | 39
2033/34 | 332.25 | 7.75 | 42
2033/34 | 332.75 | 7.75 | 39
2033/34 | 333.25 | 7.75 | 25
2033/34 | 333.75 | 7.75 | 35
2033/34 | 334.25 | 7.75 | 35
2033/34 | 334.75 | 7.75 | 37
2033/34 | 335.25 | 7.75 | 30
2033/34 | 335.75 | 7.75 | 37
2033/34 | 336.25 | 7.75 | 34
2033/34 | 336.75 | 7.75 | 34
2033/34 | 337.25 | 7.75 | 42
2033/34 | 337.75 | 7.75 | 26
2033/34 | 338.25 | 7.75 | 30
2033/34 | 338.75 | 7.75 | 38
2033/34 | 339.25 | 7.75 | 24
2033/34 | 339.75 | 7.75 | 32
2033/34 | 340.25 | 7.75 | 37
2033/34 | 340.75 | 7.75 | 30
2033/34 | 341.25 | 7.75 | 42
2033/34 | 341.75 | 7.75 | 22
2033/34 | 342.25 | 7.75 | 26
2033/34 | 342.75 | 7.75 | 24
2033/34 | 343.25 | 7.75 | 33
2033/34 | 343.75 | 7.75 | 26
2033/34 | 344.25 | 7.75 | 25
2033/34 | 344.75 | 7.75 | 24
2033/34 | 345.25 | 7.75 | 41
2033/34 | 345.75 | 7.75 | 28
2033/34 | 346.25 | 7.75 | 24
2033/34 | 346.75 | 7.75 | 31
2033/34 | 347.25 | 7.75 | 22
2033/34 | 347.75 | 7.75 | 27
2033/34 | 348.25 | 7.75 | 34
2033/34 | 348.75 | 7.75 | 25
2033/34 | 349.25 | 7.75 | 19
2033/34 | 349.75 | 7.75 | 29
2033/34 | 350.25 | 7.75 | 19
2033/34 | 350.75 | 7.75 | 22
2033/34 | 351.25 | 7.75 | 27
2033/34 | 351.75 | 7.75 | 29
2033/34 | 352.25 | 7.75 | 23
2033/34 | 352.75 | 7.75 | 18
2033/34 | 353.25 | 7.75 | 27
2033/34 | 353.75 | 7.75 | 19
2033/34 | 354.25 | 7.75 | 14
2033/34 | 354.75 | 7.75 | 12
2033/34 | 355.25 | 7.75 | 19
2033/34 | 355.75 | 7.75 | 24
2033/34 | 356.25 | 7.75 | 19
2033/34 | 356.75 | 7.75 | 16
2033/34 | 357.25 | 7.75 | 15
2033/34 | 357.75 | 7.75 | 14
2033/34 | 358.25 | 7.75 | 24
2033/34 | 358.75 | 7.75 | 11
2033/34 | 359.25 | 7.75 | 14
2033/34 | 359.75 | 7.75 | 14
2033/34 | 360.25 | 7.75 | 17
2033/34 | 360.75 | 7.75 | 11
2033/34 | 361.25 | 7.75 | 16
2033/34 | 361.75 | 7.75 | 11
2033/34 | 362.25 | 7.75 | 22
2033/34 | 362.75 | 7.75 | 22
2033/34 | 363.25 | 7.75 | 13
2033/34 | 363.75 | 7.75 | 16
2033/34 | 364.25 | 7.75 | 10
2033/34 | 364.75 | 7.75 | 21
2033/34 | 365.25 | 7.75 | 15
2033/34 | 365.75 | 7.75 | 19
2033/34 | 366.25 | 7.75 | 13
2033/34 | 366.75 | 7.75 | 10
2033/34 | 367.25 | 7.75 | 10
2033/34 | 367.75 | 7.75 | 7
2033/34 | 368.25 | 7.75 | 6
2033/34 | 368.75 | 7.75 | 11
2033/34 | 369.25 | 7.75 | 14
2033/34 | 369.75 | 7.75 | 11
2033/34 | 370.25 | 7.75 | 21
2033/34 | 370.75 | 7.75 | 6
2033/34 | 371.25 | 7.75 | 14
2033/34 | 371.75 | 7.75 | 13
2033/34 | 372.25 | 7.75 | 7
2033/34 | 372.75 | 7.75 | 10
2033/34 | 373.25 | 7.75 | 6
2033/34 | 373.75 | 7.75 | 6
2033/34 | 374.25 | 7.75 | 16
2033/34 | 374.75 | 7.75 | 12
2033/34 | 375.25 | 7.75 | 9
2033/34 | 375.75 | 7.75 | 14
2033/34 | 376.25 | 7.75 | 7
2033/34 | 376.75 | 7.75 | 7
2033/34 | 377.25 | 7.75 | 7
2033/34 | 377.75 | 7.75 | 4
2033/34 | 378.25 | 7.75 | 4
2033/34 | 378.75 | 7.75 | 8
2033/34 | 379.25 | 7.75 | 8
2033/34 | 379.75 | 7.75 | 7
2033/34 | 380.25 | 7.75 | 7
2033/34 | 380.75 | 7.75 | 10
2033/34 | 381.25 | 7.75 | 5
2033/34 | 381.75 | 7.75 | 13
2033/34 | 382.25 | 7.75 | 4
2033/34 | 382.75 | 7.75 | 9
2033/34 | 383.25 | 7.75 | 10
2033/34 | 383.75 | 7.75 | 8
2033/34 | 384.25 | 7.75 | 6
2033/34 | 384.75 | 7.75 | 8
2033/34 | 385.25 | 7.75 | 3
2033/34 | 385.75 | 7.75 | 5
2033/34 | 386.25 | 7.75 | 6
2033/34 | 386.75 | 7.75 | 5
2033/34 | 387.25 | 7.75 | 8
2033/34 | 387.75 | 7.75 | 3
2033/34 | 388.25 | 7.75 | 6
2033/34 | 388.75 | 7.75 | 4
2033/34 | 389.25 | 7.75 | 3
2033/34 | 389.75 | 7.75 | 4
2033/34 | 390.25 | 7.75 | 6
2033/34 | 390.75 | 7.75 | 4
2033/34 | 391.25 | 7.75 | 5
2033/34 | 391.75 | 7.75 | 3
2033/34 | 392.25 | 7.75 | 5
2033/34 | 392.75 | 7.75 | 4
2033/34 | 393.25 | 7.75 | 2
2033/34 | 393.75 | 7.75 | 3
2033/34 | 394.25 | 7.75 | 3
2033/34 | 394.75 | 7.75 | 3
2033/34 | 395.25 | 7.75 | 2
2033/34 | 395.75 | 7.75 | 3
2033/34 | 396.25 | 7.75 | 5
2033/34 | 396.75 | 7.75 | 4
2033/34 | 397.25 | 7.75 | 4
2033/34 | 397.75 | 7.75 | 3
2033/34 | 398.25 | 7.75 | 5
2033/34 | 398.75 | 7.75 | 2
2033/34 | 399.25 | 7.75 | 1
2033/34 | 399.75 | 7.75 | 2
2033/34 | 400.25 | 7.75 | 2
2033/34 | 400.75 | 7.75 | 1
2033/34 | 401.25 | 7.75 | 4
2033/34 | 401.75 | 7.75 | 2
2033/34 | 402.25 | 7.75 | 2
2033/34 | 402.75 | 7.75 | 2
2033/34 | 403.25 | 7.75 | 4
2033/34 | 403.75 | 7.75 | 3
2033/34 | 404.25 | 7.75 | 1
2033/34 | 404.75 | 7.75 | 2
2033/34 | 405.25 | 7.75 | 3
2033/34 | 406.25 | 7.75 | 2
2033/34 | 406.75 | 7.75 | 2
2033/34 | 407.25 | 7.75 | 5
2033/34 | 407.75 | 7.75 | 1
2033/34 | 408.75 | 7.75 | 2
2033/34 | 409.25 | 7.75 | 1
2033/34 | 409.75 | 7.75 | 2
2033/34 | 410.25 | 7.75 | 1
2033/34 | 410.75 | 7.75 | 1
2033/34 | 411.25 | 7.75 | 2
2033/34 | 411.75 | 7.75 | 1
2033/34 | 412.25 | 7.75 | 2
2033/34 | 413.25 | 7.75 | 2
2033/34 | 414.25 | 7.75 | 2
2033/34 | 414.75 | 7.75 | 1
2033/34 | 415.75 | 7.75 | 1
2033/34 | 417.25 | 7.75 | 2
2033/34 | 417.75 | 7.75 | 2
2033/34 | 419.25 | 7.75 | 1
2033/34 | 419.75 | 7.75 | 1
2033/34 | 421.75 | 7.75 | 2
2033/34 | 422.75 | 7.75 | 1
2033/34 | 423.25 | 7.75 | 1
2033/34 | 424.25 | 7.75 | 1
2033/34 | 424.75 | 7.75 | 2
2033/34 | 427.75 | 7.75 | 1
2033/34 | 432.25 | 7.75 | 1
2033/34 | 432.75 | 7.75 | 2
2033/34 | 436.75 | 7.75 | 1
2033/34 | 440.25 | 7.75 | 1
2033/34 | 443.25 | 7.75 | 1
2033/34 | 456.25 | 7.75 | 1
2033/34 | 14.25 | 8.25 | 1
2033/34 | 14.75 | 8.25 | 3
2033/34 | 16.25 | 8.25 | 3
2033/34 | 17.25 | 8.25 | 1
2033/34 | 18.75 | 8.25 | 1
2033/34 | 19.25 | 8.25 | 2
2033/34 | 22.75 | 8.25 | 2
2033/34 | 23.25 | 8.25 | 1
2033/34 | 23.75 | 8.25 | 1
2033/34 | 24.25 | 8.25 | 1
2033/34 | 25.75 | 8.25 | 1
2033/34 | 26.25 | 8.25 | 5
2033/34 | 26.75 | 8.25 | 3
2033/34 | 27.25 | 8.25 | 1
2033/34 | 27.75 | 8.25 | 2
2033/34 | 28.75 | 8.25 | 1
2033/34 | 29.25 | 8.25 | 1
2033/34 | 29.75 | 8.25 | 2
2033/34 | 31.25 | 8.25 | 1
2033/34 | 31.75 | 8.25 | 4
2033/34 | 32.25 | 8.25 | 2
2033/34 | 32.75 | 8.25 | 1
2033/34 | 33.25 | 8.25 | 2
2033/34 | 33.75 | 8.25 | 1
2033/34 | 34.25 | 8.25 | 1
2033/34 | 34.75 | 8.25 | 2
2033/34 | 35.25 | 8.25 | 1
2033/34 | 35.75 | 8.25 | 3
2033/34 | 36.75 | 8.25 | 2
2033/34 | 37.25 | 8.25 | 2
2033/34 | 37.75 | 8.25 | 2
2033/34 | 38.25 | 8.25 | 3
2033/34 | 38.75 | 8.25 | 1
2033/34 | 39.25 | 8.25 | 3
2033/34 | 39.75 | 8.25 | 5
2033/34 | 40.25 | 8.25 | 3
2033/34 | 40.75 | 8.25 | 2
2033/34 | 41.25 | 8.25 | 7
2033/34 | 41.75 | 8.25 | 5
2033/34 | 42.25 | 8.25 | 3
2033/34 | 42.75 | 8.25 | 3
2033/34 | 43.25 | 8.25 | 4
2033/34 | 43.75 | 8.25 | 3
2033/34 | 44.25 | 8.25 | 3
2033/34 | 44.75 | 8.25 | 9
2033/34 | 45.25 | 8.25 | 8
2033/34 | 45.75 | 8.25 | 8
2033/34 | 46.25 | 8.25 | 5
2033/34 | 46.75 | 8.25 | 4
2033/34 | 47.25 | 8.25 | 4
2033/34 | 47.75 | 8.25 | 7
2033/34 | 48.25 | 8.25 | 7
2033/34 | 48.75 | 8.25 | 5
2033/34 | 49.25 | 8.25 | 5
2033/34 | 49.75 | 8.25 | 5
2033/34 | 50.25 | 8.25 | 4
2033/34 | 50.75 | 8.25 | 2
2033/34 | 51.25 | 8.25 | 5
2033/34 | 51.75 | 8.25 | 4
2033/34 | 52.25 | 8.25 | 3
2033/34 | 52.75 | 8.25 | 7
2033/34 | 53.25 | 8.25 | 9
2033/34 | 53.75 | 8.25 | 13
2033/34 | 54.25 | 8.25 | 9
2033/34 | 54.75 | 8.25 | 6
2033/34 | 55.25 | 8.25 | 12
2033/34 | 55.75 | 8.25 | 14
2033/34 | 56.25 | 8.25 | 13
2033/34 | 56.75 | 8.25 | 11
2033/34 | 57.25 | 8.25 | 8
2033/34 | 57.75 | 8.25 | 9
2033/34 | 58.25 | 8.25 | 13
2033/34 | 58.75 | 8.25 | 9
2033/34 | 59.25 | 8.25 | 18
2033/34 | 59.75 | 8.25 | 12
2033/34 | 60.25 | 8.25 | 11
2033/34 | 60.75 | 8.25 | 14
2033/34 | 61.25 | 8.25 | 15
2033/34 | 61.75 | 8.25 | 14
2033/34 | 62.25 | 8.25 | 21
2033/34 | 62.75 | 8.25 | 14
2033/34 | 63.25 | 8.25 | 15
2033/34 | 63.75 | 8.25 | 14
2033/34 | 64.25 | 8.25 | 18
2033/34 | 64.75 | 8.25 | 17
2033/34 | 65.25 | 8.25 | 10
2033/34 | 65.75 | 8.25 | 17
2033/34 | 66.25 | 8.25 | 20
2033/34 | 66.75 | 8.25 | 13
2033/34 | 67.25 | 8.25 | 16
2033/34 | 67.75 | 8.25 | 17
2033/34 | 68.25 | 8.25 | 14
2033/34 | 68.75 | 8.25 | 27
2033/34 | 69.25 | 8.25 | 30
2033/34 | 69.75 | 8.25 | 17
2033/34 | 70.25 | 8.25 | 19
2033/34 | 70.75 | 8.25 | 26
2033/34 | 71.25 | 8.25 | 17
2033/34 | 71.75 | 8.25 | 22
2033/34 | 72.25 | 8.25 | 22
2033/34 | 72.75 | 8.25 | 30
2033/34 | 73.25 | 8.25 | 24
2033/34 | 73.75 | 8.25 | 30
2033/34 | 74.25 | 8.25 | 29
2033/34 | 74.75 | 8.25 | 32
2033/34 | 75.25 | 8.25 | 30
2033/34 | 75.75 | 8.25 | 29
2033/34 | 76.25 | 8.25 | 21
2033/34 | 76.75 | 8.25 | 29
2033/34 | 77.25 | 8.25 | 24
2033/34 | 77.75 | 8.25 | 39
2033/34 | 78.25 | 8.25 | 33
2033/34 | 78.75 | 8.25 | 30
2033/34 | 79.25 | 8.25 | 35
2033/34 | 79.75 | 8.25 | 33
2033/34 | 80.25 | 8.25 | 36
2033/34 | 80.75 | 8.25 | 34
2033/34 | 81.25 | 8.25 | 33
2033/34 | 81.75 | 8.25 | 34
2033/34 | 82.25 | 8.25 | 39
2033/34 | 82.75 | 8.25 | 39
2033/34 | 83.25 | 8.25 | 45
2033/34 | 83.75 | 8.25 | 35
2033/34 | 84.25 | 8.25 | 35
2033/34 | 84.75 | 8.25 | 43
2033/34 | 85.25 | 8.25 | 53
2033/34 | 85.75 | 8.25 | 54
2033/34 | 86.25 | 8.25 | 41
2033/34 | 86.75 | 8.25 | 49
2033/34 | 87.25 | 8.25 | 40
2033/34 | 87.75 | 8.25 | 51
2033/34 | 88.25 | 8.25 | 48
2033/34 | 88.75 | 8.25 | 49
2033/34 | 89.25 | 8.25 | 55
2033/34 | 89.75 | 8.25 | 56
2033/34 | 90.25 | 8.25 | 55
2033/34 | 90.75 | 8.25 | 44
2033/34 | 91.25 | 8.25 | 50
2033/34 | 91.75 | 8.25 | 75
2033/34 | 92.25 | 8.25 | 59
2033/34 | 92.75 | 8.25 | 72
2033/34 | 93.25 | 8.25 | 65
2033/34 | 93.75 | 8.25 | 54
2033/34 | 94.25 | 8.25 | 53
2033/34 | 94.75 | 8.25 | 73
2033/34 | 95.25 | 8.25 | 72
2033/34 | 95.75 | 8.25 | 55
2033/34 | 96.25 | 8.25 | 53
2033/34 | 96.75 | 8.25 | 47
2033/34 | 97.25 | 8.25 | 65
2033/34 | 97.75 | 8.25 | 67
2033/34 | 98.25 | 8.25 | 55
2033/34 | 98.75 | 8.25 | 73
2033/34 | 99.25 | 8.25 | 72
2033/34 | 99.75 | 8.25 | 64
2033/34 | 100.25 | 8.25 | 71
2033/34 | 100.75 | 8.25 | 84
2033/34 | 101.25 | 8.25 | 69
2033/34 | 101.75 | 8.25 | 89
2033/34 | 102.25 | 8.25 | 64
2033/34 | 102.75 | 8.25 | 79
2033/34 | 103.25 | 8.25 | 74
2033/34 | 103.75 | 8.25 | 104
2033/34 | 104.25 | 8.25 | 100
2033/34 | 104.75 | 8.25 | 82
2033/34 | 105.25 | 8.25 | 91
2033/34 | 105.75 | 8.25 | 103
2033/34 | 106.25 | 8.25 | 71
2033/34 | 106.75 | 8.25 | 73
2033/34 | 107.25 | 8.25 | 83
2033/34 | 107.75 | 8.25 | 88
2033/34 | 108.25 | 8.25 | 74
2033/34 | 108.75 | 8.25 | 101
2033/34 | 109.25 | 8.25 | 104
2033/34 | 109.75 | 8.25 | 91
2033/34 | 110.25 | 8.25 | 93
2033/34 | 110.75 | 8.25 | 89
2033/34 | 111.25 | 8.25 | 92
2033/34 | 111.75 | 8.25 | 91
2033/34 | 112.25 | 8.25 | 92
2033/34 | 112.75 | 8.25 | 115
2033/34 | 113.25 | 8.25 | 109
2033/34 | 113.75 | 8.25 | 111
2033/34 | 114.25 | 8.25 | 118
2033/34 | 114.75 | 8.25 | 118
2033/34 | 115.25 | 8.25 | 114
2033/34 | 115.75 | 8.25 | 103
2033/34 | 116.25 | 8.25 | 100
2033/34 | 116.75 | 8.25 | 120
2033/34 | 117.25 | 8.25 | 118
2033/34 | 117.75 | 8.25 | 133
2033/34 | 118.25 | 8.25 | 123
2033/34 | 118.75 | 8.25 | 130
2033/34 | 119.25 | 8.25 | 107
2033/34 | 119.75 | 8.25 | 114
2033/34 | 120.25 | 8.25 | 121
2033/34 | 120.75 | 8.25 | 117
2033/34 | 121.25 | 8.25 | 149
2033/34 | 121.75 | 8.25 | 131
2033/34 | 122.25 | 8.25 | 128
2033/34 | 122.75 | 8.25 | 135
2033/34 | 123.25 | 8.25 | 117
2033/34 | 123.75 | 8.25 | 126
2033/34 | 124.25 | 8.25 | 139
2033/34 | 124.75 | 8.25 | 124
2033/34 | 125.25 | 8.25 | 140
2033/34 | 125.75 | 8.25 | 140
2033/34 | 126.25 | 8.25 | 158
2033/34 | 126.75 | 8.25 | 138
2033/34 | 127.25 | 8.25 | 128
2033/34 | 127.75 | 8.25 | 145
2033/34 | 128.25 | 8.25 | 134
2033/34 | 128.75 | 8.25 | 137
2033/34 | 129.25 | 8.25 | 129
2033/34 | 129.75 | 8.25 | 130
2033/34 | 130.25 | 8.25 | 149
2033/34 | 130.75 | 8.25 | 139
2033/34 | 131.25 | 8.25 | 147
2033/34 | 131.75 | 8.25 | 146
2033/34 | 132.25 | 8.25 | 160
2033/34 | 132.75 | 8.25 | 147
2033/34 | 133.25 | 8.25 | 169
2033/34 | 133.75 | 8.25 | 141
2033/34 | 134.25 | 8.25 | 155
2033/34 | 134.75 | 8.25 | 149
2033/34 | 135.25 | 8.25 | 154
2033/34 | 135.75 | 8.25 | 146
2033/34 | 136.25 | 8.25 | 138
2033/34 | 136.75 | 8.25 | 137
2033/34 | 137.25 | 8.25 | 145
2033/34 | 137.75 | 8.25 | 148
2033/34 | 138.25 | 8.25 | 170
2033/34 | 138.75 | 8.25 | 132
2033/34 | 139.25 | 8.25 | 165
2033/34 | 139.75 | 8.25 | 177
2033/34 | 140.25 | 8.25 | 133
2033/34 | 140.75 | 8.25 | 171
2033/34 | 141.25 | 8.25 | 153
2033/34 | 141.75 | 8.25 | 152
2033/34 | 142.25 | 8.25 | 163
2033/34 | 142.75 | 8.25 | 167
2033/34 | 143.25 | 8.25 | 162
2033/34 | 143.75 | 8.25 | 173
2033/34 | 144.25 | 8.25 | 194
2033/34 | 144.75 | 8.25 | 179
2033/34 | 145.25 | 8.25 | 178
2033/34 | 145.75 | 8.25 | 165
2033/34 | 146.25 | 8.25 | 152
2033/34 | 146.75 | 8.25 | 161
2033/34 | 147.25 | 8.25 | 182
2033/34 | 147.75 | 8.25 | 157
2033/34 | 148.25 | 8.25 | 177
2033/34 | 148.75 | 8.25 | 163
2033/34 | 149.25 | 8.25 | 155
2033/34 | 149.75 | 8.25 | 163
2033/34 | 150.25 | 8.25 | 174
2033/34 | 150.75 | 8.25 | 164
2033/34 | 151.25 | 8.25 | 161
2033/34 | 151.75 | 8.25 | 156
2033/34 | 152.25 | 8.25 | 162
2033/34 | 152.75 | 8.25 | 178
2033/34 | 153.25 | 8.25 | 194
2033/34 | 153.75 | 8.25 | 160
2033/34 | 154.25 | 8.25 | 172
2033/34 | 154.75 | 8.25 | 183
2033/34 | 155.25 | 8.25 | 169
2033/34 | 155.75 | 8.25 | 163
2033/34 | 156.25 | 8.25 | 157
2033/34 | 156.75 | 8.25 | 154
2033/34 | 157.25 | 8.25 | 187
2033/34 | 157.75 | 8.25 | 184
2033/34 | 158.25 | 8.25 | 162
2033/34 | 158.75 | 8.25 | 169
2033/34 | 159.25 | 8.25 | 164
2033/34 | 159.75 | 8.25 | 178
2033/34 | 160.25 | 8.25 | 176
2033/34 | 160.75 | 8.25 | 178
2033/34 | 161.25 | 8.25 | 173
2033/34 | 161.75 | 8.25 | 164
2033/34 | 162.25 | 8.25 | 176
2033/34 | 162.75 | 8.25 | 146
2033/34 | 163.25 | 8.25 | 165
2033/34 | 163.75 | 8.25 | 168
2033/34 | 164.25 | 8.25 | 188
2033/34 | 164.75 | 8.25 | 136
2033/34 | 165.25 | 8.25 | 143
2033/34 | 165.75 | 8.25 | 152
2033/34 | 166.25 | 8.25 | 171
2033/34 | 166.75 | 8.25 | 168
2033/34 | 167.25 | 8.25 | 164
2033/34 | 167.75 | 8.25 | 168
2033/34 | 168.25 | 8.25 | 151
2033/34 | 168.75 | 8.25 | 141
2033/34 | 169.25 | 8.25 | 160
2033/34 | 169.75 | 8.25 | 138
2033/34 | 170.25 | 8.25 | 163
2033/34 | 170.75 | 8.25 | 149
2033/34 | 171.25 | 8.25 | 157
2033/34 | 171.75 | 8.25 | 169
2033/34 | 172.25 | 8.25 | 144
2033/34 | 172.75 | 8.25 | 150
2033/34 | 173.25 | 8.25 | 152
2033/34 | 173.75 | 8.25 | 141
2033/34 | 174.25 | 8.25 | 178
2033/34 | 174.75 | 8.25 | 154
2033/34 | 175.25 | 8.25 | 134
2033/34 | 175.75 | 8.25 | 162
2033/34 | 176.25 | 8.25 | 140
2033/34 | 176.75 | 8.25 | 138
2033/34 | 177.25 | 8.25 | 149
2033/34 | 177.75 | 8.25 | 134
2033/34 | 178.25 | 8.25 | 153
2033/34 | 178.75 | 8.25 | 169
2033/34 | 179.25 | 8.25 | 161
2033/34 | 179.75 | 8.25 | 156
2033/34 | 180.25 | 8.25 | 170
2033/34 | 180.75 | 8.25 | 139
2033/34 | 181.25 | 8.25 | 145
2033/34 | 181.75 | 8.25 | 148
2033/34 | 182.25 | 8.25 | 135
2033/34 | 182.75 | 8.25 | 127
2033/34 | 183.25 | 8.25 | 152
2033/34 | 183.75 | 8.25 | 139
2033/34 | 184.25 | 8.25 | 130
2033/34 | 184.75 | 8.25 | 142
2033/34 | 185.25 | 8.25 | 123
2033/34 | 185.75 | 8.25 | 151
2033/34 | 186.25 | 8.25 | 145
2033/34 | 186.75 | 8.25 | 137
2033/34 | 187.25 | 8.25 | 157
2033/34 | 187.75 | 8.25 | 149
2033/34 | 188.25 | 8.25 | 130
2033/34 | 188.75 | 8.25 | 124
2033/34 | 189.25 | 8.25 | 136
2033/34 | 189.75 | 8.25 | 115
2033/34 | 190.25 | 8.25 | 123
2033/34 | 190.75 | 8.25 | 123
2033/34 | 191.25 | 8.25 | 155
2033/34 | 191.75 | 8.25 | 121
2033/34 | 192.25 | 8.25 | 125
2033/34 | 192.75 | 8.25 | 135
2033/34 | 193.25 | 8.25 | 136
2033/34 | 193.75 | 8.25 | 130
2033/34 | 194.25 | 8.25 | 127
2033/34 | 194.75 | 8.25 | 129
2033/34 | 195.25 | 8.25 | 149
2033/34 | 195.75 | 8.25 | 146
2033/34 | 196.25 | 8.25 | 132
2033/34 | 196.75 | 8.25 | 152
2033/34 | 197.25 | 8.25 | 131
2033/34 | 197.75 | 8.25 | 155
2033/34 | 198.25 | 8.25 | 158
2033/34 | 198.75 | 8.25 | 137
2033/34 | 199.25 | 8.25 | 133
2033/34 | 199.75 | 8.25 | 135
2033/34 | 200.25 | 8.25 | 144
2033/34 | 200.75 | 8.25 | 142
2033/34 | 201.25 | 8.25 | 138
2033/34 | 201.75 | 8.25 | 130
2033/34 | 202.25 | 8.25 | 146
2033/34 | 202.75 | 8.25 | 157
2033/34 | 203.25 | 8.25 | 145
2033/34 | 203.75 | 8.25 | 128
2033/34 | 204.25 | 8.25 | 149
2033/34 | 204.75 | 8.25 | 148
2033/34 | 205.25 | 8.25 | 129
2033/34 | 205.75 | 8.25 | 140
2033/34 | 206.25 | 8.25 | 139
2033/34 | 206.75 | 8.25 | 135
2033/34 | 207.25 | 8.25 | 129
2033/34 | 207.75 | 8.25 | 138
2033/34 | 208.25 | 8.25 | 149
2033/34 | 208.75 | 8.25 | 157
2033/34 | 209.25 | 8.25 | 162
2033/34 | 209.75 | 8.25 | 146
2033/34 | 210.25 | 8.25 | 145
2033/34 | 210.75 | 8.25 | 133
2033/34 | 211.25 | 8.25 | 160
2033/34 | 211.75 | 8.25 | 140
2033/34 | 212.25 | 8.25 | 150
2033/34 | 212.75 | 8.25 | 148
2033/34 | 213.25 | 8.25 | 149
2033/34 | 213.75 | 8.25 | 155
2033/34 | 214.25 | 8.25 | 169
2033/34 | 214.75 | 8.25 | 143
2033/34 | 215.25 | 8.25 | 141
2033/34 | 215.75 | 8.25 | 184
2033/34 | 216.25 | 8.25 | 117
2033/34 | 216.75 | 8.25 | 144
2033/34 | 217.25 | 8.25 | 131
2033/34 | 217.75 | 8.25 | 146
2033/34 | 218.25 | 8.25 | 161
2033/34 | 218.75 | 8.25 | 165
2033/34 | 219.25 | 8.25 | 165
2033/34 | 219.75 | 8.25 | 165
2033/34 | 220.25 | 8.25 | 145
2033/34 | 220.75 | 8.25 | 156
2033/34 | 221.25 | 8.25 | 146
2033/34 | 221.75 | 8.25 | 160
2033/34 | 222.25 | 8.25 | 154
2033/34 | 222.75 | 8.25 | 181
2033/34 | 223.25 | 8.25 | 150
2033/34 | 223.75 | 8.25 | 138
2033/34 | 224.25 | 8.25 | 184
2033/34 | 224.75 | 8.25 | 168
2033/34 | 225.25 | 8.25 | 155
2033/34 | 225.75 | 8.25 | 164
2033/34 | 226.25 | 8.25 | 171
2033/34 | 226.75 | 8.25 | 164
2033/34 | 227.25 | 8.25 | 181
2033/34 | 227.75 | 8.25 | 188
2033/34 | 228.25 | 8.25 | 157
2033/34 | 228.75 | 8.25 | 174
2033/34 | 229.25 | 8.25 | 147
2033/34 | 229.75 | 8.25 | 176
2033/34 | 230.25 | 8.25 | 179
2033/34 | 230.75 | 8.25 | 154
2033/34 | 231.25 | 8.25 | 175
2033/34 | 231.75 | 8.25 | 183
2033/34 | 232.25 | 8.25 | 179
2033/34 | 232.75 | 8.25 | 183
2033/34 | 233.25 | 8.25 | 177
2033/34 | 233.75 | 8.25 | 169
2033/34 | 234.25 | 8.25 | 182
2033/34 | 234.75 | 8.25 | 165
2033/34 | 235.25 | 8.25 | 178
2033/34 | 235.75 | 8.25 | 186
2033/34 | 236.25 | 8.25 | 183
2033/34 | 236.75 | 8.25 | 185
2033/34 | 237.25 | 8.25 | 177
2033/34 | 237.75 | 8.25 | 180
2033/34 | 238.25 | 8.25 | 179
2033/34 | 238.75 | 8.25 | 181
2033/34 | 239.25 | 8.25 | 189
2033/34 | 239.75 | 8.25 | 165
2033/34 | 240.25 | 8.25 | 180
2033/34 | 240.75 | 8.25 | 202
2033/34 | 241.25 | 8.25 | 181
2033/34 | 241.75 | 8.25 | 178
2033/34 | 242.25 | 8.25 | 164
2033/34 | 242.75 | 8.25 | 184
2033/34 | 243.25 | 8.25 | 170
2033/34 | 243.75 | 8.25 | 167
2033/34 | 244.25 | 8.25 | 173
2033/34 | 244.75 | 8.25 | 207
2033/34 | 245.25 | 8.25 | 184
2033/34 | 245.75 | 8.25 | 159
2033/34 | 246.25 | 8.25 | 204
2033/34 | 246.75 | 8.25 | 183
2033/34 | 247.25 | 8.25 | 204
2033/34 | 247.75 | 8.25 | 177
2033/34 | 248.25 | 8.25 | 196
2033/34 | 248.75 | 8.25 | 216
2033/34 | 249.25 | 8.25 | 201
2033/34 | 249.75 | 8.25 | 200
2033/34 | 250.25 | 8.25 | 194
2033/34 | 250.75 | 8.25 | 194
2033/34 | 251.25 | 8.25 | 190
2033/34 | 251.75 | 8.25 | 184
2033/34 | 252.25 | 8.25 | 170
2033/34 | 252.75 | 8.25 | 172
2033/34 | 253.25 | 8.25 | 206
2033/34 | 253.75 | 8.25 | 185
2033/34 | 254.25 | 8.25 | 184
2033/34 | 254.75 | 8.25 | 172
2033/34 | 255.25 | 8.25 | 184
2033/34 | 255.75 | 8.25 | 161
2033/34 | 256.25 | 8.25 | 204
2033/34 | 256.75 | 8.25 | 184
2033/34 | 257.25 | 8.25 | 189
2033/34 | 257.75 | 8.25 | 195
2033/34 | 258.25 | 8.25 | 196
2033/34 | 258.75 | 8.25 | 191
2033/34 | 259.25 | 8.25 | 195
2033/34 | 259.75 | 8.25 | 214
2033/34 | 260.25 | 8.25 | 186
2033/34 | 260.75 | 8.25 | 163
2033/34 | 261.25 | 8.25 | 179
2033/34 | 261.75 | 8.25 | 176
2033/34 | 262.25 | 8.25 | 169
2033/34 | 262.75 | 8.25 | 180
2033/34 | 263.25 | 8.25 | 156
2033/34 | 263.75 | 8.25 | 180
2033/34 | 264.25 | 8.25 | 177
2033/34 | 264.75 | 8.25 | 203
2033/34 | 265.25 | 8.25 | 216
2033/34 | 265.75 | 8.25 | 210
2033/34 | 266.25 | 8.25 | 188
2033/34 | 266.75 | 8.25 | 163
2033/34 | 267.25 | 8.25 | 157
2033/34 | 267.75 | 8.25 | 187
2033/34 | 268.25 | 8.25 | 173
2033/34 | 268.75 | 8.25 | 174
2033/34 | 269.25 | 8.25 | 199
2033/34 | 269.75 | 8.25 | 149
2033/34 | 270.25 | 8.25 | 174
2033/34 | 270.75 | 8.25 | 174
2033/34 | 271.25 | 8.25 | 178
2033/34 | 271.75 | 8.25 | 181
2033/34 | 272.25 | 8.25 | 169
2033/34 | 272.75 | 8.25 | 189
2033/34 | 273.25 | 8.25 | 150
2033/34 | 273.75 | 8.25 | 148
2033/34 | 274.25 | 8.25 | 203
2033/34 | 274.75 | 8.25 | 179
2033/34 | 275.25 | 8.25 | 174
2033/34 | 275.75 | 8.25 | 158
2033/34 | 276.25 | 8.25 | 177
2033/34 | 276.75 | 8.25 | 157
2033/34 | 277.25 | 8.25 | 159
2033/34 | 277.75 | 8.25 | 164
2033/34 | 278.25 | 8.25 | 147
2033/34 | 278.75 | 8.25 | 156
2033/34 | 279.25 | 8.25 | 148
2033/34 | 279.75 | 8.25 | 139
2033/34 | 280.25 | 8.25 | 159
2033/34 | 280.75 | 8.25 | 159
2033/34 | 281.25 | 8.25 | 162
2033/34 | 281.75 | 8.25 | 176
2033/34 | 282.25 | 8.25 | 143
2033/34 | 282.75 | 8.25 | 152
2033/34 | 283.25 | 8.25 | 148
2033/34 | 283.75 | 8.25 | 145
2033/34 | 284.25 | 8.25 | 125
2033/34 | 284.75 | 8.25 | 134
2033/34 | 285.25 | 8.25 | 139
2033/34 | 285.75 | 8.25 | 123
2033/34 | 286.25 | 8.25 | 121
2033/34 | 286.75 | 8.25 | 137
2033/34 | 287.25 | 8.25 | 140
2033/34 | 287.75 | 8.25 | 136
2033/34 | 288.25 | 8.25 | 132
2033/34 | 288.75 | 8.25 | 116
2033/34 | 289.25 | 8.25 | 132
2033/34 | 289.75 | 8.25 | 148
2033/34 | 290.25 | 8.25 | 121
2033/34 | 290.75 | 8.25 | 111
2033/34 | 291.25 | 8.25 | 131
2033/34 | 291.75 | 8.25 | 115
2033/34 | 292.25 | 8.25 | 119
2033/34 | 292.75 | 8.25 | 103
2033/34 | 293.25 | 8.25 | 146
2033/34 | 293.75 | 8.25 | 120
2033/34 | 294.25 | 8.25 | 110
2033/34 | 294.75 | 8.25 | 106
2033/34 | 295.25 | 8.25 | 117
2033/34 | 295.75 | 8.25 | 109
2033/34 | 296.25 | 8.25 | 104
2033/34 | 296.75 | 8.25 | 108
2033/34 | 297.25 | 8.25 | 83
2033/34 | 297.75 | 8.25 | 95
2033/34 | 298.25 | 8.25 | 103
2033/34 | 298.75 | 8.25 | 99
2033/34 | 299.25 | 8.25 | 101
2033/34 | 299.75 | 8.25 | 96
2033/34 | 300.25 | 8.25 | 93
2033/34 | 300.75 | 8.25 | 94
2033/34 | 301.25 | 8.25 | 90
2033/34 | 301.75 | 8.25 | 81
2033/34 | 302.25 | 8.25 | 83
2033/34 | 302.75 | 8.25 | 83
2033/34 | 303.25 | 8.25 | 82
2033/34 | 303.75 | 8.25 | 87
2033/34 | 304.25 | 8.25 | 84
2033/34 | 304.75 | 8.25 | 83
2033/34 | 305.25 | 8.25 | 72
2033/34 | 305.75 | 8.25 | 56
2033/34 | 306.25 | 8.25 | 85
2033/34 | 306.75 | 8.25 | 69
2033/34 | 307.25 | 8.25 | 61
2033/34 | 307.75 | 8.25 | 56
2033/34 | 308.25 | 8.25 | 57
2033/34 | 308.75 | 8.25 | 64
2033/34 | 309.25 | 8.25 | 54
2033/34 | 309.75 | 8.25 | 56
2033/34 | 310.25 | 8.25 | 60
2033/34 | 310.75 | 8.25 | 66
2033/34 | 311.25 | 8.25 | 52
2033/34 | 311.75 | 8.25 | 55
2033/34 | 312.25 | 8.25 | 54
2033/34 | 312.75 | 8.25 | 38
2033/34 | 313.25 | 8.25 | 51
2033/34 | 313.75 | 8.25 | 51
2033/34 | 314.25 | 8.25 | 46
2033/34 | 314.75 | 8.25 | 40
2033/34 | 315.25 | 8.25 | 46
2033/34 | 315.75 | 8.25 | 37
2033/34 | 316.25 | 8.25 | 36
2033/34 | 316.75 | 8.25 | 34
2033/34 | 317.25 | 8.25 | 48
2033/34 | 317.75 | 8.25 | 41
2033/34 | 318.25 | 8.25 | 45
2033/34 | 318.75 | 8.25 | 31
2033/34 | 319.25 | 8.25 | 37
2033/34 | 319.75 | 8.25 | 36
2033/34 | 320.25 | 8.25 | 24
2033/34 | 320.75 | 8.25 | 27
2033/34 | 321.25 | 8.25 | 33
2033/34 | 321.75 | 8.25 | 23
2033/34 | 322.25 | 8.25 | 25
2033/34 | 322.75 | 8.25 | 17
2033/34 | 323.25 | 8.25 | 20
2033/34 | 323.75 | 8.25 | 30
2033/34 | 324.25 | 8.25 | 25
2033/34 | 324.75 | 8.25 | 23
2033/34 | 325.25 | 8.25 | 27
2033/34 | 325.75 | 8.25 | 19
2033/34 | 326.25 | 8.25 | 20
2033/34 | 326.75 | 8.25 | 28
2033/34 | 327.25 | 8.25 | 21
2033/34 | 327.75 | 8.25 | 20
2033/34 | 328.25 | 8.25 | 16
2033/34 | 328.75 | 8.25 | 15
2033/34 | 329.25 | 8.25 | 16
2033/34 | 329.75 | 8.25 | 13
2033/34 | 330.25 | 8.25 | 24
2033/34 | 330.75 | 8.25 | 17
2033/34 | 331.25 | 8.25 | 21
2033/34 | 331.75 | 8.25 | 14
2033/34 | 332.25 | 8.25 | 17
2033/34 | 332.75 | 8.25 | 10
2033/34 | 333.25 | 8.25 | 18
2033/34 | 333.75 | 8.25 | 22
2033/34 | 334.25 | 8.25 | 8
2033/34 | 334.75 | 8.25 | 8
2033/34 | 335.25 | 8.25 | 8
2033/34 | 335.75 | 8.25 | 12
2033/34 | 336.25 | 8.25 | 14
2033/34 | 336.75 | 8.25 | 10
2033/34 | 337.25 | 8.25 | 7
2033/34 | 337.75 | 8.25 | 7
2033/34 | 338.25 | 8.25 | 10
2033/34 | 338.75 | 8.25 | 10
2033/34 | 339.25 | 8.25 | 9
2033/34 | 339.75 | 8.25 | 11
2033/34 | 340.25 | 8.25 | 5
2033/34 | 340.75 | 8.25 | 11
2033/34 | 341.25 | 8.25 | 3
2033/34 | 341.75 | 8.25 | 5
2033/34 | 342.25 | 8.25 | 3
2033/34 | 342.75 | 8.25 | 6
2033/34 | 343.25 | 8.25 | 5
2033/34 | 343.75 | 8.25 | 6
2033/34 | 344.25 | 8.25 | 11
2033/34 | 344.75 | 8.25 | 3
2033/34 | 345.25 | 8.25 | 2
2033/34 | 345.75 | 8.25 | 9
2033/34 | 346.25 | 8.25 | 9
2033/34 | 346.75 | 8.25 | 5
2033/34 | 347.25 | 8.25 | 4
2033/34 | 347.75 | 8.25 | 6
2033/34 | 348.25 | 8.25 | 3
2033/34 | 348.75 | 8.25 | 3
2033/34 | 349.25 | 8.25 | 2
2033/34 | 349.75 | 8.25 | 4
2033/34 | 350.25 | 8.25 | 2
2033/34 | 350.75 | 8.25 | 7
2033/34 | 351.25 | 8.25 | 4
2033/34 | 351.75 | 8.25 | 4
2033/34 | 352.25 | 8.25 | 2
2033/34 | 352.75 | 8.25 | 3
2033/34 | 353.25 | 8.25 | 7
2033/34 | 353.75 | 8.25 | 3
2033/34 | 354.25 | 8.25 | 6
2033/34 | 354.75 | 8.25 | 3
2033/34 | 355.25 | 8.25 | 3
2033/34 | 355.75 | 8.25 | 3
2033/34 | 356.25 | 8.25 | 2
2033/34 | 357.25 | 8.25 | 3
2033/34 | 357.75 | 8.25 | 3
2033/34 | 358.25 | 8.25 | 2
2033/34 | 358.75 | 8.25 | 4
2033/34 | 359.25 | 8.25 | 3
2033/34 | 359.75 | 8.25 | 1
2033/34 | 360.25 | 8.25 | 5
2033/34 | 360.75 | 8.25 | 3
2033/34 | 361.25 | 8.25 | 6
2033/34 | 361.75 | 8.25 | 4
2033/34 | 362.25 | 8.25 | 1
2033/34 | 362.75 | 8.25 | 1
2033/34 | 363.25 | 8.25 | 2
2033/34 | 363.75 | 8.25 | 1
2033/34 | 364.25 | 8.25 | 1
2033/34 | 365.25 | 8.25 | 4
2033/34 | 365.75 | 8.25 | 1
2033/34 | 366.75 | 8.25 | 1
2033/34 | 367.25 | 8.25 | 1
2033/34 | 367.75 | 8.25 | 2
2033/34 | 368.75 | 8.25 | 1
2033/34 | 369.25 | 8.25 | 3
2033/34 | 370.25 | 8.25 | 2
2033/34 | 370.75 | 8.25 | 2
2033/34 | 371.25 | 8.25 | 2
2033/34 | 371.75 | 8.25 | 3
2033/34 | 372.25 | 8.25 | 2
2033/34 | 372.75 | 8.25 | 4
2033/34 | 373.25 | 8.25 | 3
2033/34 | 373.75 | 8.25 | 1
2033/34 | 374.25 | 8.25 | 1
2033/34 | 374.75 | 8.25 | 1
2033/34 | 375.25 | 8.25 | 4
2033/34 | 375.75 | 8.25 | 2
2033/34 | 376.25 | 8.25 | 3
2033/34 | 377.75 | 8.25 | 1
2033/34 | 378.25 | 8.25 | 1
2033/34 | 378.75 | 8.25 | 1
2033/34 | 379.75 | 8.25 | 1
2033/34 | 380.75 | 8.25 | 1
2033/34 | 381.25 | 8.25 | 1
2033/34 | 382.75 | 8.25 | 1
2033/34 | 384.25 | 8.25 | 1
2033/34 | 385.25 | 8.25 | 1
2033/34 | 386.25 | 8.25 | 1
2033/34 | 386.75 | 8.25 | 1
2033/34 | 387.25 | 8.25 | 1
2033/34 | 390.25 | 8.25 | 1
2033/34 | 391.25 | 8.25 | 1
2033/34 | 392.75 | 8.25 | 2
2033/34 | 393.25 | 8.25 | 1
2033/34 | 393.75 | 8.25 | 1
2033/34 | 394.25 | 8.25 | 1
2033/34 | 395.75 | 8.25 | 1
2033/34 | 396.25 | 8.25 | 1
2033/34 | 396.75 | 8.25 | 1
2033/34 | 397.75 | 8.25 | 1
2033/34 | 398.25 | 8.25 | 2
2033/34 | 399.25 | 8.25 | 1
2033/34 | 399.75 | 8.25 | 1
2033/34 | 404.75 | 8.25 | 1
2033/34 | 406.25 | 8.25 | 1
2033/34 | 410.75 | 8.25 | 1
2033/34 | 413.75 | 8.25 | 1
2033/34 | 418.75 | 8.25 | 1
2033/34 | 430.25 | 8.25 | 1
2033/34 | 432.75 | 8.25 | 1
2033/34 | 433.25 | 8.25 | 1
2033/34 | 450.25 | 8.25 | 1
2033/34 | 456.25 | 8.25 | 1
2033/34 | 459.75 | 8.25 | 1
2033/34 | 471.25 | 8.25 | 1
2033/34 | 13.25 | 8.75 | 2
2033/34 | 13.75 | 8.75 | 1
2033/34 | 14.75 | 8.75 | 1
2033/34 | 15.25 | 8.75 | 1
2033/34 | 18.25 | 8.75 | 1
2033/34 | 19.25 | 8.75 | 1
2033/34 | 20.25 | 8.75 | 1
2033/34 | 20.75 | 8.75 | 1
2033/34 | 21.75 | 8.75 | 1
2033/34 | 22.25 | 8.75 | 1
2033/34 | 23.75 | 8.75 | 1
2033/34 | 24.25 | 8.75 | 1
2033/34 | 24.75 | 8.75 | 1
2033/34 | 25.75 | 8.75 | 1
2033/34 | 26.25 | 8.75 | 4
2033/34 | 27.75 | 8.75 | 2
2033/34 | 28.25 | 8.75 | 1
2033/34 | 29.25 | 8.75 | 1
2033/34 | 29.75 | 8.75 | 1
2033/34 | 31.25 | 8.75 | 1
2033/34 | 31.75 | 8.75 | 2
2033/34 | 32.25 | 8.75 | 1
2033/34 | 32.75 | 8.75 | 2
2033/34 | 33.75 | 8.75 | 3
2033/34 | 34.25 | 8.75 | 2
2033/34 | 34.75 | 8.75 | 2
2033/34 | 35.25 | 8.75 | 2
2033/34 | 35.75 | 8.75 | 2
2033/34 | 36.75 | 8.75 | 1
2033/34 | 37.25 | 8.75 | 4
2033/34 | 37.75 | 8.75 | 4
2033/34 | 38.25 | 8.75 | 4
2033/34 | 38.75 | 8.75 | 2
2033/34 | 39.25 | 8.75 | 1
2033/34 | 39.75 | 8.75 | 5
2033/34 | 40.75 | 8.75 | 7
2033/34 | 41.25 | 8.75 | 1
2033/34 | 41.75 | 8.75 | 3
2033/34 | 42.25 | 8.75 | 6
2033/34 | 42.75 | 8.75 | 3
2033/34 | 43.25 | 8.75 | 4
2033/34 | 43.75 | 8.75 | 4
2033/34 | 44.25 | 8.75 | 2
2033/34 | 44.75 | 8.75 | 5
2033/34 | 45.25 | 8.75 | 3
2033/34 | 45.75 | 8.75 | 3
2033/34 | 46.25 | 8.75 | 2
2033/34 | 46.75 | 8.75 | 6
2033/34 | 47.25 | 8.75 | 5
2033/34 | 47.75 | 8.75 | 4
2033/34 | 48.25 | 8.75 | 5
2033/34 | 48.75 | 8.75 | 4
2033/34 | 49.25 | 8.75 | 6
2033/34 | 49.75 | 8.75 | 8
2033/34 | 50.25 | 8.75 | 7
2033/34 | 50.75 | 8.75 | 9
2033/34 | 51.25 | 8.75 | 4
2033/34 | 51.75 | 8.75 | 8
2033/34 | 52.25 | 8.75 | 5
2033/34 | 52.75 | 8.75 | 4
2033/34 | 53.25 | 8.75 | 8
2033/34 | 53.75 | 8.75 | 8
2033/34 | 54.25 | 8.75 | 8
2033/34 | 54.75 | 8.75 | 10
2033/34 | 55.25 | 8.75 | 10
2033/34 | 55.75 | 8.75 | 6
2033/34 | 56.25 | 8.75 | 9
2033/34 | 56.75 | 8.75 | 3
2033/34 | 57.25 | 8.75 | 12
2033/34 | 57.75 | 8.75 | 8
2033/34 | 58.25 | 8.75 | 11
2033/34 | 58.75 | 8.75 | 9
2033/34 | 59.25 | 8.75 | 7
2033/34 | 59.75 | 8.75 | 11
2033/34 | 60.25 | 8.75 | 11
2033/34 | 60.75 | 8.75 | 13
2033/34 | 61.25 | 8.75 | 9
2033/34 | 61.75 | 8.75 | 12
2033/34 | 62.25 | 8.75 | 10
2033/34 | 62.75 | 8.75 | 18
2033/34 | 63.25 | 8.75 | 13
2033/34 | 63.75 | 8.75 | 14
2033/34 | 64.25 | 8.75 | 15
2033/34 | 64.75 | 8.75 | 12
2033/34 | 65.25 | 8.75 | 13
2033/34 | 65.75 | 8.75 | 17
2033/34 | 66.25 | 8.75 | 20
2033/34 | 66.75 | 8.75 | 16
2033/34 | 67.25 | 8.75 | 23
2033/34 | 67.75 | 8.75 | 15
2033/34 | 68.25 | 8.75 | 16
2033/34 | 68.75 | 8.75 | 12
2033/34 | 69.25 | 8.75 | 21
2033/34 | 69.75 | 8.75 | 21
2033/34 | 70.25 | 8.75 | 16
2033/34 | 70.75 | 8.75 | 13
2033/34 | 71.25 | 8.75 | 18
2033/34 | 71.75 | 8.75 | 20
2033/34 | 72.25 | 8.75 | 31
2033/34 | 72.75 | 8.75 | 22
2033/34 | 73.25 | 8.75 | 24
2033/34 | 73.75 | 8.75 | 14
2033/34 | 74.25 | 8.75 | 21
2033/34 | 74.75 | 8.75 | 24
2033/34 | 75.25 | 8.75 | 21
2033/34 | 75.75 | 8.75 | 32
2033/34 | 76.25 | 8.75 | 22
2033/34 | 76.75 | 8.75 | 19
2033/34 | 77.25 | 8.75 | 17
2033/34 | 77.75 | 8.75 | 27
2033/34 | 78.25 | 8.75 | 26
2033/34 | 78.75 | 8.75 | 32
2033/34 | 79.25 | 8.75 | 21
2033/34 | 79.75 | 8.75 | 21
2033/34 | 80.25 | 8.75 | 33
2033/34 | 80.75 | 8.75 | 25
2033/34 | 81.25 | 8.75 | 31
2033/34 | 81.75 | 8.75 | 46
2033/34 | 82.25 | 8.75 | 22
2033/34 | 82.75 | 8.75 | 34
2033/34 | 83.25 | 8.75 | 23
2033/34 | 83.75 | 8.75 | 41
2033/34 | 84.25 | 8.75 | 35
2033/34 | 84.75 | 8.75 | 26
2033/34 | 85.25 | 8.75 | 27
2033/34 | 85.75 | 8.75 | 32
2033/34 | 86.25 | 8.75 | 31
2033/34 | 86.75 | 8.75 | 27
2033/34 | 87.25 | 8.75 | 43
2033/34 | 87.75 | 8.75 | 38
2033/34 | 88.25 | 8.75 | 52
2033/34 | 88.75 | 8.75 | 46
2033/34 | 89.25 | 8.75 | 44
2033/34 | 89.75 | 8.75 | 41
2033/34 | 90.25 | 8.75 | 63
2033/34 | 90.75 | 8.75 | 51
2033/34 | 91.25 | 8.75 | 47
2033/34 | 91.75 | 8.75 | 61
2033/34 | 92.25 | 8.75 | 35
2033/34 | 92.75 | 8.75 | 30
2033/34 | 93.25 | 8.75 | 44
2033/34 | 93.75 | 8.75 | 48
2033/34 | 94.25 | 8.75 | 48
2033/34 | 94.75 | 8.75 | 53
2033/34 | 95.25 | 8.75 | 46
2033/34 | 95.75 | 8.75 | 43
2033/34 | 96.25 | 8.75 | 48
2033/34 | 96.75 | 8.75 | 44
2033/34 | 97.25 | 8.75 | 41
2033/34 | 97.75 | 8.75 | 57
2033/34 | 98.25 | 8.75 | 54
2033/34 | 98.75 | 8.75 | 46
2033/34 | 99.25 | 8.75 | 58
2033/34 | 99.75 | 8.75 | 51
2033/34 | 100.25 | 8.75 | 59
2033/34 | 100.75 | 8.75 | 63
2033/34 | 101.25 | 8.75 | 70
2033/34 | 101.75 | 8.75 | 64
2033/34 | 102.25 | 8.75 | 65
2033/34 | 102.75 | 8.75 | 61
2033/34 | 103.25 | 8.75 | 61
2033/34 | 103.75 | 8.75 | 69
2033/34 | 104.25 | 8.75 | 62
2033/34 | 104.75 | 8.75 | 62
2033/34 | 105.25 | 8.75 | 69
2033/34 | 105.75 | 8.75 | 55
2033/34 | 106.25 | 8.75 | 90
2033/34 | 106.75 | 8.75 | 78
2033/34 | 107.25 | 8.75 | 72
2033/34 | 107.75 | 8.75 | 99
2033/34 | 108.25 | 8.75 | 73
2033/34 | 108.75 | 8.75 | 69
2033/34 | 109.25 | 8.75 | 88
2033/34 | 109.75 | 8.75 | 73
2033/34 | 110.25 | 8.75 | 83
2033/34 | 110.75 | 8.75 | 75
2033/34 | 111.25 | 8.75 | 98
2033/34 | 111.75 | 8.75 | 89
2033/34 | 112.25 | 8.75 | 84
2033/34 | 112.75 | 8.75 | 77
2033/34 | 113.25 | 8.75 | 101
2033/34 | 113.75 | 8.75 | 73
2033/34 | 114.25 | 8.75 | 92
2033/34 | 114.75 | 8.75 | 101
2033/34 | 115.25 | 8.75 | 87
2033/34 | 115.75 | 8.75 | 81
2033/34 | 116.25 | 8.75 | 99
2033/34 | 116.75 | 8.75 | 101
2033/34 | 117.25 | 8.75 | 120
2033/34 | 117.75 | 8.75 | 89
2033/34 | 118.25 | 8.75 | 98
2033/34 | 118.75 | 8.75 | 114
2033/34 | 119.25 | 8.75 | 110
2033/34 | 119.75 | 8.75 | 105
2033/34 | 120.25 | 8.75 | 122
2033/34 | 120.75 | 8.75 | 117
2033/34 | 121.25 | 8.75 | 118
2033/34 | 121.75 | 8.75 | 121
2033/34 | 122.25 | 8.75 | 101
2033/34 | 122.75 | 8.75 | 115
2033/34 | 123.25 | 8.75 | 127
2033/34 | 123.75 | 8.75 | 101
2033/34 | 124.25 | 8.75 | 99
2033/34 | 124.75 | 8.75 | 117
2033/34 | 125.25 | 8.75 | 120
2033/34 | 125.75 | 8.75 | 98
2033/34 | 126.25 | 8.75 | 112
2033/34 | 126.75 | 8.75 | 112
2033/34 | 127.25 | 8.75 | 123
2033/34 | 127.75 | 8.75 | 113
2033/34 | 128.25 | 8.75 | 121
2033/34 | 128.75 | 8.75 | 119
2033/34 | 129.25 | 8.75 | 137
2033/34 | 129.75 | 8.75 | 135
2033/34 | 130.25 | 8.75 | 110
2033/34 | 130.75 | 8.75 | 125
2033/34 | 131.25 | 8.75 | 117
2033/34 | 131.75 | 8.75 | 126
2033/34 | 132.25 | 8.75 | 126
2033/34 | 132.75 | 8.75 | 131
2033/34 | 133.25 | 8.75 | 123
2033/34 | 133.75 | 8.75 | 146
2033/34 | 134.25 | 8.75 | 119
2033/34 | 134.75 | 8.75 | 131
2033/34 | 135.25 | 8.75 | 142
2033/34 | 135.75 | 8.75 | 148
2033/34 | 136.25 | 8.75 | 128
2033/34 | 136.75 | 8.75 | 165
2033/34 | 137.25 | 8.75 | 137
2033/34 | 137.75 | 8.75 | 137
2033/34 | 138.25 | 8.75 | 144
2033/34 | 138.75 | 8.75 | 137
2033/34 | 139.25 | 8.75 | 144
2033/34 | 139.75 | 8.75 | 155
2033/34 | 140.25 | 8.75 | 149
2033/34 | 140.75 | 8.75 | 138
2033/34 | 141.25 | 8.75 | 150
2033/34 | 141.75 | 8.75 | 148
2033/34 | 142.25 | 8.75 | 146
2033/34 | 142.75 | 8.75 | 159
2033/34 | 143.25 | 8.75 | 149
2033/34 | 143.75 | 8.75 | 150
2033/34 | 144.25 | 8.75 | 152
2033/34 | 144.75 | 8.75 | 154
2033/34 | 145.25 | 8.75 | 139
2033/34 | 145.75 | 8.75 | 146
2033/34 | 146.25 | 8.75 | 133
2033/34 | 146.75 | 8.75 | 128
2033/34 | 147.25 | 8.75 | 162
2033/34 | 147.75 | 8.75 | 140
2033/34 | 148.25 | 8.75 | 141
2033/34 | 148.75 | 8.75 | 131
2033/34 | 149.25 | 8.75 | 147
2033/34 | 149.75 | 8.75 | 155
2033/34 | 150.25 | 8.75 | 146
2033/34 | 150.75 | 8.75 | 164
2033/34 | 151.25 | 8.75 | 144
2033/34 | 151.75 | 8.75 | 156
2033/34 | 152.25 | 8.75 | 152
2033/34 | 152.75 | 8.75 | 131
2033/34 | 153.25 | 8.75 | 168
2033/34 | 153.75 | 8.75 | 143
2033/34 | 154.25 | 8.75 | 153
2033/34 | 154.75 | 8.75 | 146
2033/34 | 155.25 | 8.75 | 145
2033/34 | 155.75 | 8.75 | 154
2033/34 | 156.25 | 8.75 | 151
2033/34 | 156.75 | 8.75 | 151
2033/34 | 157.25 | 8.75 | 154
2033/34 | 157.75 | 8.75 | 146
2033/34 | 158.25 | 8.75 | 147
2033/34 | 158.75 | 8.75 | 132
2033/34 | 159.25 | 8.75 | 151
2033/34 | 159.75 | 8.75 | 143
2033/34 | 160.25 | 8.75 | 132
2033/34 | 160.75 | 8.75 | 147
2033/34 | 161.25 | 8.75 | 138
2033/34 | 161.75 | 8.75 | 134
2033/34 | 162.25 | 8.75 | 140
2033/34 | 162.75 | 8.75 | 148
2033/34 | 163.25 | 8.75 | 138
2033/34 | 163.75 | 8.75 | 134
2033/34 | 164.25 | 8.75 | 140
2033/34 | 164.75 | 8.75 | 135
2033/34 | 165.25 | 8.75 | 144
2033/34 | 165.75 | 8.75 | 138
2033/34 | 166.25 | 8.75 | 122
2033/34 | 166.75 | 8.75 | 142
2033/34 | 167.25 | 8.75 | 148
2033/34 | 167.75 | 8.75 | 146
2033/34 | 168.25 | 8.75 | 114
2033/34 | 168.75 | 8.75 | 131
2033/34 | 169.25 | 8.75 | 148
2033/34 | 169.75 | 8.75 | 122
2033/34 | 170.25 | 8.75 | 129
2033/34 | 170.75 | 8.75 | 140
2033/34 | 171.25 | 8.75 | 136
2033/34 | 171.75 | 8.75 | 130
2033/34 | 172.25 | 8.75 | 122
2033/34 | 172.75 | 8.75 | 143
2033/34 | 173.25 | 8.75 | 140
2033/34 | 173.75 | 8.75 | 139
2033/34 | 174.25 | 8.75 | 129
2033/34 | 174.75 | 8.75 | 119
2033/34 | 175.25 | 8.75 | 124
2033/34 | 175.75 | 8.75 | 105
2033/34 | 176.25 | 8.75 | 110
2033/34 | 176.75 | 8.75 | 107
2033/34 | 177.25 | 8.75 | 139
2033/34 | 177.75 | 8.75 | 142
2033/34 | 178.25 | 8.75 | 127
2033/34 | 178.75 | 8.75 | 130
2033/34 | 179.25 | 8.75 | 104
2033/34 | 179.75 | 8.75 | 105
2033/34 | 180.25 | 8.75 | 150
2033/34 | 180.75 | 8.75 | 114
2033/34 | 181.25 | 8.75 | 131
2033/34 | 181.75 | 8.75 | 110
2033/34 | 182.25 | 8.75 | 94
2033/34 | 182.75 | 8.75 | 97
2033/34 | 183.25 | 8.75 | 123
2033/34 | 183.75 | 8.75 | 109
2033/34 | 184.25 | 8.75 | 114
2033/34 | 184.75 | 8.75 | 106
2033/34 | 185.25 | 8.75 | 110
2033/34 | 185.75 | 8.75 | 104
2033/34 | 186.25 | 8.75 | 132
2033/34 | 186.75 | 8.75 | 113
2033/34 | 187.25 | 8.75 | 101
2033/34 | 187.75 | 8.75 | 113
2033/34 | 188.25 | 8.75 | 100
2033/34 | 188.75 | 8.75 | 93
2033/34 | 189.25 | 8.75 | 110
2033/34 | 189.75 | 8.75 | 93
2033/34 | 190.25 | 8.75 | 117
2033/34 | 190.75 | 8.75 | 121
2033/34 | 191.25 | 8.75 | 123
2033/34 | 191.75 | 8.75 | 118
2033/34 | 192.25 | 8.75 | 107
2033/34 | 192.75 | 8.75 | 89
2033/34 | 193.25 | 8.75 | 129
2033/34 | 193.75 | 8.75 | 98
2033/34 | 194.25 | 8.75 | 110
2033/34 | 194.75 | 8.75 | 104
2033/34 | 195.25 | 8.75 | 108
2033/34 | 195.75 | 8.75 | 104
2033/34 | 196.25 | 8.75 | 102
2033/34 | 196.75 | 8.75 | 89
2033/34 | 197.25 | 8.75 | 116
2033/34 | 197.75 | 8.75 | 97
2033/34 | 198.25 | 8.75 | 110
2033/34 | 198.75 | 8.75 | 92
2033/34 | 199.25 | 8.75 | 85
2033/34 | 199.75 | 8.75 | 107
2033/34 | 200.25 | 8.75 | 99
2033/34 | 200.75 | 8.75 | 110
2033/34 | 201.25 | 8.75 | 92
2033/34 | 201.75 | 8.75 | 93
2033/34 | 202.25 | 8.75 | 100
2033/34 | 202.75 | 8.75 | 87
2033/34 | 203.25 | 8.75 | 111
2033/34 | 203.75 | 8.75 | 101
2033/34 | 204.25 | 8.75 | 110
2033/34 | 204.75 | 8.75 | 95
2033/34 | 205.25 | 8.75 | 111
2033/34 | 205.75 | 8.75 | 122
2033/34 | 206.25 | 8.75 | 104
2033/34 | 206.75 | 8.75 | 105
2033/34 | 207.25 | 8.75 | 102
2033/34 | 207.75 | 8.75 | 94
2033/34 | 208.25 | 8.75 | 115
2033/34 | 208.75 | 8.75 | 109
2033/34 | 209.25 | 8.75 | 100
2033/34 | 209.75 | 8.75 | 96
2033/34 | 210.25 | 8.75 | 96
2033/34 | 210.75 | 8.75 | 99
2033/34 | 211.25 | 8.75 | 100
2033/34 | 211.75 | 8.75 | 100
2033/34 | 212.25 | 8.75 | 98
2033/34 | 212.75 | 8.75 | 97
2033/34 | 213.25 | 8.75 | 87
2033/34 | 213.75 | 8.75 | 105
2033/34 | 214.25 | 8.75 | 89
2033/34 | 214.75 | 8.75 | 98
2033/34 | 215.25 | 8.75 | 115
2033/34 | 215.75 | 8.75 | 87
2033/34 | 216.25 | 8.75 | 110
2033/34 | 216.75 | 8.75 | 100
2033/34 | 217.25 | 8.75 | 99
2033/34 | 217.75 | 8.75 | 104
2033/34 | 218.25 | 8.75 | 106
2033/34 | 218.75 | 8.75 | 98
2033/34 | 219.25 | 8.75 | 105
2033/34 | 219.75 | 8.75 | 108
2033/34 | 220.25 | 8.75 | 101
2033/34 | 220.75 | 8.75 | 109
2033/34 | 221.25 | 8.75 | 122
2033/34 | 221.75 | 8.75 | 103
2033/34 | 222.25 | 8.75 | 118
2033/34 | 222.75 | 8.75 | 94
2033/34 | 223.25 | 8.75 | 98
2033/34 | 223.75 | 8.75 | 91
2033/34 | 224.25 | 8.75 | 105
2033/34 | 224.75 | 8.75 | 113
2033/34 | 225.25 | 8.75 | 97
2033/34 | 225.75 | 8.75 | 95
2033/34 | 226.25 | 8.75 | 81
2033/34 | 226.75 | 8.75 | 94
2033/34 | 227.25 | 8.75 | 98
2033/34 | 227.75 | 8.75 | 98
2033/34 | 228.25 | 8.75 | 97
2033/34 | 228.75 | 8.75 | 104
2033/34 | 229.25 | 8.75 | 105
2033/34 | 229.75 | 8.75 | 95
2033/34 | 230.25 | 8.75 | 108
2033/34 | 230.75 | 8.75 | 97
2033/34 | 231.25 | 8.75 | 104
2033/34 | 231.75 | 8.75 | 113
2033/34 | 232.25 | 8.75 | 95
2033/34 | 232.75 | 8.75 | 95
2033/34 | 233.25 | 8.75 | 125
2033/34 | 233.75 | 8.75 | 108
2033/34 | 234.25 | 8.75 | 124
2033/34 | 234.75 | 8.75 | 99
2033/34 | 235.25 | 8.75 | 119
2033/34 | 235.75 | 8.75 | 103
2033/34 | 236.25 | 8.75 | 105
2033/34 | 236.75 | 8.75 | 109
2033/34 | 237.25 | 8.75 | 101
2033/34 | 237.75 | 8.75 | 93
2033/34 | 238.25 | 8.75 | 95
2033/34 | 238.75 | 8.75 | 115
2033/34 | 239.25 | 8.75 | 122
2033/34 | 239.75 | 8.75 | 116
2033/34 | 240.25 | 8.75 | 115
2033/34 | 240.75 | 8.75 | 108
2033/34 | 241.25 | 8.75 | 88
2033/34 | 241.75 | 8.75 | 108
2033/34 | 242.25 | 8.75 | 120
2033/34 | 242.75 | 8.75 | 126
2033/34 | 243.25 | 8.75 | 116
2033/34 | 243.75 | 8.75 | 118
2033/34 | 244.25 | 8.75 | 124
2033/34 | 244.75 | 8.75 | 119
2033/34 | 245.25 | 8.75 | 128
2033/34 | 245.75 | 8.75 | 118
2033/34 | 246.25 | 8.75 | 112
2033/34 | 246.75 | 8.75 | 115
2033/34 | 247.25 | 8.75 | 126
2033/34 | 247.75 | 8.75 | 142
2033/34 | 248.25 | 8.75 | 112
2033/34 | 248.75 | 8.75 | 117
2033/34 | 249.25 | 8.75 | 105
2033/34 | 249.75 | 8.75 | 111
2033/34 | 250.25 | 8.75 | 139
2033/34 | 250.75 | 8.75 | 119
2033/34 | 251.25 | 8.75 | 119
2033/34 | 251.75 | 8.75 | 102
2033/34 | 252.25 | 8.75 | 144
2033/34 | 252.75 | 8.75 | 113
2033/34 | 253.25 | 8.75 | 126
2033/34 | 253.75 | 8.75 | 114
2033/34 | 254.25 | 8.75 | 124
2033/34 | 254.75 | 8.75 | 116
2033/34 | 255.25 | 8.75 | 132
2033/34 | 255.75 | 8.75 | 114
2033/34 | 256.25 | 8.75 | 138
2033/34 | 256.75 | 8.75 | 141
2033/34 | 257.25 | 8.75 | 119
2033/34 | 257.75 | 8.75 | 140
2033/34 | 258.25 | 8.75 | 107
2033/34 | 258.75 | 8.75 | 119
2033/34 | 259.25 | 8.75 | 130
2033/34 | 259.75 | 8.75 | 107
2033/34 | 260.25 | 8.75 | 142
2033/34 | 260.75 | 8.75 | 117
2033/34 | 261.25 | 8.75 | 132
2033/34 | 261.75 | 8.75 | 128
2033/34 | 262.25 | 8.75 | 141
2033/34 | 262.75 | 8.75 | 106
2033/34 | 263.25 | 8.75 | 134
2033/34 | 263.75 | 8.75 | 156
2033/34 | 264.25 | 8.75 | 136
2033/34 | 264.75 | 8.75 | 129
2033/34 | 265.25 | 8.75 | 112
2033/34 | 265.75 | 8.75 | 119
2033/34 | 266.25 | 8.75 | 126
2033/34 | 266.75 | 8.75 | 139
2033/34 | 267.25 | 8.75 | 136
2033/34 | 267.75 | 8.75 | 115
2033/34 | 268.25 | 8.75 | 136
2033/34 | 268.75 | 8.75 | 118
2033/34 | 269.25 | 8.75 | 124
2033/34 | 269.75 | 8.75 | 109
2033/34 | 270.25 | 8.75 | 136
2033/34 | 270.75 | 8.75 | 128
2033/34 | 271.25 | 8.75 | 126
2033/34 | 271.75 | 8.75 | 127
2033/34 | 272.25 | 8.75 | 124
2033/34 | 272.75 | 8.75 | 140
2033/34 | 273.25 | 8.75 | 130
2033/34 | 273.75 | 8.75 | 120
2033/34 | 274.25 | 8.75 | 116
2033/34 | 274.75 | 8.75 | 132
2033/34 | 275.25 | 8.75 | 123
2033/34 | 275.75 | 8.75 | 147
2033/34 | 276.25 | 8.75 | 140
2033/34 | 276.75 | 8.75 | 166
2033/34 | 277.25 | 8.75 | 123
2033/34 | 277.75 | 8.75 | 143
2033/34 | 278.25 | 8.75 | 135
2033/34 | 278.75 | 8.75 | 119
2033/34 | 279.25 | 8.75 | 127
2033/34 | 279.75 | 8.75 | 134
2033/34 | 280.25 | 8.75 | 124
2033/34 | 280.75 | 8.75 | 146
2033/34 | 281.25 | 8.75 | 124
2033/34 | 281.75 | 8.75 | 129
2033/34 | 282.25 | 8.75 | 131
2033/34 | 282.75 | 8.75 | 110
2033/34 | 283.25 | 8.75 | 129
2033/34 | 283.75 | 8.75 | 152
2033/34 | 284.25 | 8.75 | 133
2033/34 | 284.75 | 8.75 | 136
2033/34 | 285.25 | 8.75 | 115
2033/34 | 285.75 | 8.75 | 141
2033/34 | 286.25 | 8.75 | 118
2033/34 | 286.75 | 8.75 | 133
2033/34 | 287.25 | 8.75 | 101
2033/34 | 287.75 | 8.75 | 121
2033/34 | 288.25 | 8.75 | 133
2033/34 | 288.75 | 8.75 | 153
2033/34 | 289.25 | 8.75 | 123
2033/34 | 289.75 | 8.75 | 143
2033/34 | 290.25 | 8.75 | 126
2033/34 | 290.75 | 8.75 | 106
2033/34 | 291.25 | 8.75 | 124
2033/34 | 291.75 | 8.75 | 124
2033/34 | 292.25 | 8.75 | 132
2033/34 | 292.75 | 8.75 | 140
2033/34 | 293.25 | 8.75 | 114
2033/34 | 293.75 | 8.75 | 110
2033/34 | 294.25 | 8.75 | 106
2033/34 | 294.75 | 8.75 | 117
2033/34 | 295.25 | 8.75 | 119
2033/34 | 295.75 | 8.75 | 133
2033/34 | 296.25 | 8.75 | 126
2033/34 | 296.75 | 8.75 | 141
2033/34 | 297.25 | 8.75 | 123
2033/34 | 297.75 | 8.75 | 111
2033/34 | 298.25 | 8.75 | 110
2033/34 | 298.75 | 8.75 | 110
2033/34 | 299.25 | 8.75 | 123
2033/34 | 299.75 | 8.75 | 123
2033/34 | 300.25 | 8.75 | 100
2033/34 | 300.75 | 8.75 | 106
2033/34 | 301.25 | 8.75 | 118
2033/34 | 301.75 | 8.75 | 129
2033/34 | 302.25 | 8.75 | 120
2033/34 | 302.75 | 8.75 | 123
2033/34 | 303.25 | 8.75 | 103
2033/34 | 303.75 | 8.75 | 111
2033/34 | 304.25 | 8.75 | 106
2033/34 | 304.75 | 8.75 | 109
2033/34 | 305.25 | 8.75 | 107
2033/34 | 305.75 | 8.75 | 107
2033/34 | 306.25 | 8.75 | 114
2033/34 | 306.75 | 8.75 | 114
2033/34 | 307.25 | 8.75 | 87
2033/34 | 307.75 | 8.75 | 93
2033/34 | 308.25 | 8.75 | 99
2033/34 | 308.75 | 8.75 | 111
2033/34 | 309.25 | 8.75 | 85
2033/34 | 309.75 | 8.75 | 106
2033/34 | 310.25 | 8.75 | 86
2033/34 | 310.75 | 8.75 | 114
2033/34 | 311.25 | 8.75 | 99
2033/34 | 311.75 | 8.75 | 94
2033/34 | 312.25 | 8.75 | 85
2033/34 | 312.75 | 8.75 | 92
2033/34 | 313.25 | 8.75 | 77
2033/34 | 313.75 | 8.75 | 86
2033/34 | 314.25 | 8.75 | 110
2033/34 | 314.75 | 8.75 | 86
2033/34 | 315.25 | 8.75 | 83
2033/34 | 315.75 | 8.75 | 80
2033/34 | 316.25 | 8.75 | 70
2033/34 | 316.75 | 8.75 | 79
2033/34 | 317.25 | 8.75 | 77
2033/34 | 317.75 | 8.75 | 63
2033/34 | 318.25 | 8.75 | 78
2033/34 | 318.75 | 8.75 | 74
2033/34 | 319.25 | 8.75 | 82
2033/34 | 319.75 | 8.75 | 79
2033/34 | 320.25 | 8.75 | 75
2033/34 | 320.75 | 8.75 | 62
2033/34 | 321.25 | 8.75 | 84
2033/34 | 321.75 | 8.75 | 64
2033/34 | 322.25 | 8.75 | 72
2033/34 | 322.75 | 8.75 | 68
2033/34 | 323.25 | 8.75 | 62
2033/34 | 323.75 | 8.75 | 56
2033/34 | 324.25 | 8.75 | 70
2033/34 | 324.75 | 8.75 | 72
2033/34 | 325.25 | 8.75 | 70
2033/34 | 325.75 | 8.75 | 45
2033/34 | 326.25 | 8.75 | 50
2033/34 | 326.75 | 8.75 | 57
2033/34 | 327.25 | 8.75 | 59
2033/34 | 327.75 | 8.75 | 53
2033/34 | 328.25 | 8.75 | 64
2033/34 | 328.75 | 8.75 | 43
2033/34 | 329.25 | 8.75 | 49
2033/34 | 329.75 | 8.75 | 51
2033/34 | 330.25 | 8.75 | 42
2033/34 | 330.75 | 8.75 | 53
2033/34 | 331.25 | 8.75 | 43
2033/34 | 331.75 | 8.75 | 41
2033/34 | 332.25 | 8.75 | 48
2033/34 | 332.75 | 8.75 | 53
2033/34 | 333.25 | 8.75 | 47
2033/34 | 333.75 | 8.75 | 36
2033/34 | 334.25 | 8.75 | 44
2033/34 | 334.75 | 8.75 | 28
2033/34 | 335.25 | 8.75 | 37
2033/34 | 335.75 | 8.75 | 38
2033/34 | 336.25 | 8.75 | 29
2033/34 | 336.75 | 8.75 | 36
2033/34 | 337.25 | 8.75 | 43
2033/34 | 337.75 | 8.75 | 29
2033/34 | 338.25 | 8.75 | 23
2033/34 | 338.75 | 8.75 | 35
2033/34 | 339.25 | 8.75 | 28
2033/34 | 339.75 | 8.75 | 32
2033/34 | 340.25 | 8.75 | 28
2033/34 | 340.75 | 8.75 | 23
2033/34 | 341.25 | 8.75 | 27
2033/34 | 341.75 | 8.75 | 25
2033/34 | 342.25 | 8.75 | 28
2033/34 | 342.75 | 8.75 | 21
2033/34 | 343.25 | 8.75 | 21
2033/34 | 343.75 | 8.75 | 15
2033/34 | 344.25 | 8.75 | 23
2033/34 | 344.75 | 8.75 | 16
2033/34 | 345.25 | 8.75 | 15
2033/34 | 345.75 | 8.75 | 22
2033/34 | 346.25 | 8.75 | 11
2033/34 | 346.75 | 8.75 | 13
2033/34 | 347.25 | 8.75 | 11
2033/34 | 347.75 | 8.75 | 19
2033/34 | 348.25 | 8.75 | 16
2033/34 | 348.75 | 8.75 | 16
2033/34 | 349.25 | 8.75 | 13
2033/34 | 349.75 | 8.75 | 9
2033/34 | 350.25 | 8.75 | 8
2033/34 | 350.75 | 8.75 | 6
2033/34 | 351.25 | 8.75 | 9
2033/34 | 351.75 | 8.75 | 11
2033/34 | 352.25 | 8.75 | 13
2033/34 | 352.75 | 8.75 | 10
2033/34 | 353.25 | 8.75 | 13
2033/34 | 353.75 | 8.75 | 10
2033/34 | 354.25 | 8.75 | 15
2033/34 | 354.75 | 8.75 | 7
2033/34 | 355.25 | 8.75 | 8
2033/34 | 355.75 | 8.75 | 9
2033/34 | 356.25 | 8.75 | 5
2033/34 | 356.75 | 8.75 | 9
2033/34 | 357.25 | 8.75 | 8
2033/34 | 357.75 | 8.75 | 7
2033/34 | 358.25 | 8.75 | 8
2033/34 | 358.75 | 8.75 | 5
2033/34 | 359.25 | 8.75 | 7
2033/34 | 359.75 | 8.75 | 10
2033/34 | 360.25 | 8.75 | 4
2033/34 | 360.75 | 8.75 | 6
2033/34 | 361.25 | 8.75 | 8
2033/34 | 361.75 | 8.75 | 7
2033/34 | 362.25 | 8.75 | 5
2033/34 | 362.75 | 8.75 | 7
2033/34 | 363.25 | 8.75 | 3
2033/34 | 363.75 | 8.75 | 6
2033/34 | 364.25 | 8.75 | 5
2033/34 | 364.75 | 8.75 | 9
2033/34 | 365.25 | 8.75 | 7
2033/34 | 365.75 | 8.75 | 3
2033/34 | 366.25 | 8.75 | 5
2033/34 | 366.75 | 8.75 | 2
2033/34 | 367.25 | 8.75 | 4
2033/34 | 367.75 | 8.75 | 2
2033/34 | 368.25 | 8.75 | 1
2033/34 | 368.75 | 8.75 | 3
2033/34 | 369.25 | 8.75 | 2
2033/34 | 369.75 | 8.75 | 7
2033/34 | 370.25 | 8.75 | 4
2033/34 | 370.75 | 8.75 | 4
2033/34 | 371.25 | 8.75 | 6
2033/34 | 371.75 | 8.75 | 3
2033/34 | 372.25 | 8.75 | 2
2033/34 | 372.75 | 8.75 | 1
2033/34 | 373.25 | 8.75 | 2
2033/34 | 373.75 | 8.75 | 4
2033/34 | 374.25 | 8.75 | 4
2033/34 | 374.75 | 8.75 | 2
2033/34 | 375.25 | 8.75 | 1
2033/34 | 375.75 | 8.75 | 2
2033/34 | 376.25 | 8.75 | 1
2033/34 | 376.75 | 8.75 | 1
2033/34 | 377.25 | 8.75 | 2
2033/34 | 377.75 | 8.75 | 2
2033/34 | 378.25 | 8.75 | 2
2033/34 | 378.75 | 8.75 | 2
2033/34 | 379.25 | 8.75 | 2
2033/34 | 379.75 | 8.75 | 1
2033/34 | 380.25 | 8.75 | 3
2033/34 | 381.25 | 8.75 | 2
2033/34 | 383.25 | 8.75 | 2
2033/34 | 383.75 | 8.75 | 1
2033/34 | 385.25 | 8.75 | 1
2033/34 | 385.75 | 8.75 | 1
2033/34 | 386.25 | 8.75 | 2
2033/34 | 386.75 | 8.75 | 3
2033/34 | 387.25 | 8.75 | 2
2033/34 | 388.25 | 8.75 | 2
2033/34 | 388.75 | 8.75 | 2
2033/34 | 389.25 | 8.75 | 2
2033/34 | 390.25 | 8.75 | 1
2033/34 | 390.75 | 8.75 | 2
2033/34 | 391.25 | 8.75 | 2
2033/34 | 392.75 | 8.75 | 1
2033/34 | 393.25 | 8.75 | 3
2033/34 | 395.75 | 8.75 | 1
2033/34 | 397.75 | 8.75 | 1
2033/34 | 400.75 | 8.75 | 1
2033/34 | 401.25 | 8.75 | 1
2033/34 | 402.75 | 8.75 | 1
2033/34 | 404.25 | 8.75 | 1
2033/34 | 404.75 | 8.75 | 1
2033/34 | 406.25 | 8.75 | 1
2033/34 | 411.25 | 8.75 | 2
2033/34 | 413.25 | 8.75 | 1
2033/34 | 413.75 | 8.75 | 1
2033/34 | 414.25 | 8.75 | 1
2033/34 | 417.75 | 8.75 | 1
2033/34 | 420.25 | 8.75 | 1
2033/34 | 421.75 | 8.75 | 1
2033/34 | 422.75 | 8.75 | 1
2033/34 | 441.25 | 8.75 | 1
2033/34 | 16.75 | 9.25 | 1
2033/34 | 17.25 | 9.25 | 1
2033/34 | 19.25 | 9.25 | 1
2033/34 | 20.25 | 9.25 | 1
2033/34 | 21.25 | 9.25 | 2
2033/34 | 22.25 | 9.25 | 2
2033/34 | 23.75 | 9.25 | 2
2033/34 | 24.75 | 9.25 | 1
2033/34 | 25.25 | 9.25 | 1
2033/34 | 26.25 | 9.25 | 1
2033/34 | 26.75 | 9.25 | 1
2033/34 | 27.75 | 9.25 | 2
2033/34 | 28.25 | 9.25 | 1
2033/34 | 31.25 | 9.25 | 2
2033/34 | 31.75 | 9.25 | 1
2033/34 | 32.75 | 9.25 | 3
2033/34 | 33.75 | 9.25 | 2
2033/34 | 34.25 | 9.25 | 1
2033/34 | 34.75 | 9.25 | 2
2033/34 | 35.25 | 9.25 | 1
2033/34 | 35.75 | 9.25 | 3
2033/34 | 36.25 | 9.25 | 1
2033/34 | 36.75 | 9.25 | 1
2033/34 | 37.25 | 9.25 | 1
2033/34 | 37.75 | 9.25 | 1
2033/34 | 38.25 | 9.25 | 1
2033/34 | 38.75 | 9.25 | 2
2033/34 | 39.25 | 9.25 | 1
2033/34 | 39.75 | 9.25 | 1
2033/34 | 40.25 | 9.25 | 1
2033/34 | 40.75 | 9.25 | 3
2033/34 | 41.25 | 9.25 | 3
2033/34 | 41.75 | 9.25 | 4
2033/34 | 42.25 | 9.25 | 1
2033/34 | 42.75 | 9.25 | 5
2033/34 | 43.25 | 9.25 | 2
2033/34 | 43.75 | 9.25 | 3
2033/34 | 44.25 | 9.25 | 5
2033/34 | 44.75 | 9.25 | 3
2033/34 | 45.25 | 9.25 | 3
2033/34 | 45.75 | 9.25 | 4
2033/34 | 46.25 | 9.25 | 3
2033/34 | 46.75 | 9.25 | 3
2033/34 | 47.25 | 9.25 | 2
2033/34 | 47.75 | 9.25 | 6
2033/34 | 48.25 | 9.25 | 6
2033/34 | 48.75 | 9.25 | 3
2033/34 | 49.75 | 9.25 | 1
2033/34 | 50.25 | 9.25 | 1
2033/34 | 50.75 | 9.25 | 6
2033/34 | 51.25 | 9.25 | 3
2033/34 | 51.75 | 9.25 | 5
2033/34 | 52.25 | 9.25 | 7
2033/34 | 52.75 | 9.25 | 2
2033/34 | 53.25 | 9.25 | 5
2033/34 | 53.75 | 9.25 | 3
2033/34 | 54.25 | 9.25 | 7
2033/34 | 54.75 | 9.25 | 5
2033/34 | 55.25 | 9.25 | 3
2033/34 | 55.75 | 9.25 | 3
2033/34 | 56.25 | 9.25 | 7
2033/34 | 56.75 | 9.25 | 3
2033/34 | 57.25 | 9.25 | 10
2033/34 | 57.75 | 9.25 | 4
2033/34 | 58.25 | 9.25 | 7
2033/34 | 58.75 | 9.25 | 11
2033/34 | 59.25 | 9.25 | 9
2033/34 | 59.75 | 9.25 | 10
2033/34 | 60.25 | 9.25 | 10
2033/34 | 60.75 | 9.25 | 8
2033/34 | 61.25 | 9.25 | 13
2033/34 | 61.75 | 9.25 | 12
2033/34 | 62.25 | 9.25 | 11
2033/34 | 62.75 | 9.25 | 9
2033/34 | 63.25 | 9.25 | 8
2033/34 | 63.75 | 9.25 | 10
2033/34 | 64.25 | 9.25 | 12
2033/34 | 64.75 | 9.25 | 14
2033/34 | 65.25 | 9.25 | 9
2033/34 | 65.75 | 9.25 | 11
2033/34 | 66.25 | 9.25 | 7
2033/34 | 66.75 | 9.25 | 10
2033/34 | 67.25 | 9.25 | 17
2033/34 | 67.75 | 9.25 | 9
2033/34 | 68.25 | 9.25 | 17
2033/34 | 68.75 | 9.25 | 11
2033/34 | 69.25 | 9.25 | 12
2033/34 | 69.75 | 9.25 | 23
2033/34 | 70.25 | 9.25 | 15
2033/34 | 70.75 | 9.25 | 20
2033/34 | 71.25 | 9.25 | 16
2033/34 | 71.75 | 9.25 | 23
2033/34 | 72.25 | 9.25 | 15
2033/34 | 72.75 | 9.25 | 16
2033/34 | 73.25 | 9.25 | 30
2033/34 | 73.75 | 9.25 | 22
2033/34 | 74.25 | 9.25 | 14
2033/34 | 74.75 | 9.25 | 24
2033/34 | 75.25 | 9.25 | 20
2033/34 | 75.75 | 9.25 | 32
2033/34 | 76.25 | 9.25 | 22
2033/34 | 76.75 | 9.25 | 19
2033/34 | 77.25 | 9.25 | 18
2033/34 | 77.75 | 9.25 | 28
2033/34 | 78.25 | 9.25 | 23
2033/34 | 78.75 | 9.25 | 32
2033/34 | 79.25 | 9.25 | 25
2033/34 | 79.75 | 9.25 | 23
2033/34 | 80.25 | 9.25 | 21
2033/34 | 80.75 | 9.25 | 29
2033/34 | 81.25 | 9.25 | 24
2033/34 | 81.75 | 9.25 | 28
2033/34 | 82.25 | 9.25 | 32
2033/34 | 82.75 | 9.25 | 33
2033/34 | 83.25 | 9.25 | 36
2033/34 | 83.75 | 9.25 | 22
2033/34 | 84.25 | 9.25 | 33
2033/34 | 84.75 | 9.25 | 43
2033/34 | 85.25 | 9.25 | 30
2033/34 | 85.75 | 9.25 | 38
2033/34 | 86.25 | 9.25 | 25
2033/34 | 86.75 | 9.25 | 37
2033/34 | 87.25 | 9.25 | 36
2033/34 | 87.75 | 9.25 | 36
2033/34 | 88.25 | 9.25 | 35
2033/34 | 88.75 | 9.25 | 43
2033/34 | 89.25 | 9.25 | 47
2033/34 | 89.75 | 9.25 | 39
2033/34 | 90.25 | 9.25 | 30
2033/34 | 90.75 | 9.25 | 27
2033/34 | 91.25 | 9.25 | 53
2033/34 | 91.75 | 9.25 | 42
2033/34 | 92.25 | 9.25 | 60
2033/34 | 92.75 | 9.25 | 36
2033/34 | 93.25 | 9.25 | 40
2033/34 | 93.75 | 9.25 | 42
2033/34 | 94.25 | 9.25 | 61
2033/34 | 94.75 | 9.25 | 42
2033/34 | 95.25 | 9.25 | 50
2033/34 | 95.75 | 9.25 | 43
2033/34 | 96.25 | 9.25 | 47
2033/34 | 96.75 | 9.25 | 52
2033/34 | 97.25 | 9.25 | 56
2033/34 | 97.75 | 9.25 | 48
2033/34 | 98.25 | 9.25 | 58
2033/34 | 98.75 | 9.25 | 65
2033/34 | 99.25 | 9.25 | 61
2033/34 | 99.75 | 9.25 | 52
2033/34 | 100.25 | 9.25 | 56
2033/34 | 100.75 | 9.25 | 62
2033/34 | 101.25 | 9.25 | 53
2033/34 | 101.75 | 9.25 | 66
2033/34 | 102.25 | 9.25 | 77
2033/34 | 102.75 | 9.25 | 54
2033/34 | 103.25 | 9.25 | 82
2033/34 | 103.75 | 9.25 | 71
2033/34 | 104.25 | 9.25 | 62
2033/34 | 104.75 | 9.25 | 61
2033/34 | 105.25 | 9.25 | 69
2033/34 | 105.75 | 9.25 | 79
2033/34 | 106.25 | 9.25 | 67
2033/34 | 106.75 | 9.25 | 88
2033/34 | 107.25 | 9.25 | 84
2033/34 | 107.75 | 9.25 | 70
2033/34 | 108.25 | 9.25 | 88
2033/34 | 108.75 | 9.25 | 76
2033/34 | 109.25 | 9.25 | 88
2033/34 | 109.75 | 9.25 | 96
2033/34 | 110.25 | 9.25 | 87
2033/34 | 110.75 | 9.25 | 104
2033/34 | 111.25 | 9.25 | 91
2033/34 | 111.75 | 9.25 | 94
2033/34 | 112.25 | 9.25 | 82
2033/34 | 112.75 | 9.25 | 78
2033/34 | 113.25 | 9.25 | 99
2033/34 | 113.75 | 9.25 | 104
2033/34 | 114.25 | 9.25 | 87
2033/34 | 114.75 | 9.25 | 103
2033/34 | 115.25 | 9.25 | 96
2033/34 | 115.75 | 9.25 | 97
2033/34 | 116.25 | 9.25 | 128
2033/34 | 116.75 | 9.25 | 98
2033/34 | 117.25 | 9.25 | 111
2033/34 | 117.75 | 9.25 | 117
2033/34 | 118.25 | 9.25 | 108
2033/34 | 118.75 | 9.25 | 123
2033/34 | 119.25 | 9.25 | 111
2033/34 | 119.75 | 9.25 | 137
2033/34 | 120.25 | 9.25 | 118
2033/34 | 120.75 | 9.25 | 94
2033/34 | 121.25 | 9.25 | 128
2033/34 | 121.75 | 9.25 | 136
2033/34 | 122.25 | 9.25 | 133
2033/34 | 122.75 | 9.25 | 129
2033/34 | 123.25 | 9.25 | 127
2033/34 | 123.75 | 9.25 | 126
2033/34 | 124.25 | 9.25 | 136
2033/34 | 124.75 | 9.25 | 138
2033/34 | 125.25 | 9.25 | 135
2033/34 | 125.75 | 9.25 | 142
2033/34 | 126.25 | 9.25 | 143
2033/34 | 126.75 | 9.25 | 135
2033/34 | 127.25 | 9.25 | 131
2033/34 | 127.75 | 9.25 | 145
2033/34 | 128.25 | 9.25 | 136
2033/34 | 128.75 | 9.25 | 171
2033/34 | 129.25 | 9.25 | 160
2033/34 | 129.75 | 9.25 | 151
2033/34 | 130.25 | 9.25 | 151
2033/34 | 130.75 | 9.25 | 160
2033/34 | 131.25 | 9.25 | 137
2033/34 | 131.75 | 9.25 | 137
2033/34 | 132.25 | 9.25 | 140
2033/34 | 132.75 | 9.25 | 143
2033/34 | 133.25 | 9.25 | 145
2033/34 | 133.75 | 9.25 | 158
2033/34 | 134.25 | 9.25 | 151
2033/34 | 134.75 | 9.25 | 145
2033/34 | 135.25 | 9.25 | 151
2033/34 | 135.75 | 9.25 | 175
2033/34 | 136.25 | 9.25 | 173
2033/34 | 136.75 | 9.25 | 146
2033/34 | 137.25 | 9.25 | 182
2033/34 | 137.75 | 9.25 | 163
2033/34 | 138.25 | 9.25 | 169
2033/34 | 138.75 | 9.25 | 172
2033/34 | 139.25 | 9.25 | 197
2033/34 | 139.75 | 9.25 | 171
2033/34 | 140.25 | 9.25 | 157
2033/34 | 140.75 | 9.25 | 148
2033/34 | 141.25 | 9.25 | 172
2033/34 | 141.75 | 9.25 | 190
2033/34 | 142.25 | 9.25 | 171
2033/34 | 142.75 | 9.25 | 169
2033/34 | 143.25 | 9.25 | 187
2033/34 | 143.75 | 9.25 | 164
2033/34 | 144.25 | 9.25 | 172
2033/34 | 144.75 | 9.25 | 186
2033/34 | 145.25 | 9.25 | 181
2033/34 | 145.75 | 9.25 | 199
2033/34 | 146.25 | 9.25 | 191
2033/34 | 146.75 | 9.25 | 165
2033/34 | 147.25 | 9.25 | 164
2033/34 | 147.75 | 9.25 | 185
2033/34 | 148.25 | 9.25 | 182
2033/34 | 148.75 | 9.25 | 185
2033/34 | 149.25 | 9.25 | 196
2033/34 | 149.75 | 9.25 | 190
2033/34 | 150.25 | 9.25 | 189
2033/34 | 150.75 | 9.25 | 173
2033/34 | 151.25 | 9.25 | 196
2033/34 | 151.75 | 9.25 | 174
2033/34 | 152.25 | 9.25 | 199
2033/34 | 152.75 | 9.25 | 199
2033/34 | 153.25 | 9.25 | 195
2033/34 | 153.75 | 9.25 | 204
2033/34 | 154.25 | 9.25 | 187
2033/34 | 154.75 | 9.25 | 179
2033/34 | 155.25 | 9.25 | 192
2033/34 | 155.75 | 9.25 | 174
2033/34 | 156.25 | 9.25 | 200
2033/34 | 156.75 | 9.25 | 173
2033/34 | 157.25 | 9.25 | 198
2033/34 | 157.75 | 9.25 | 199
2033/34 | 158.25 | 9.25 | 175
2033/34 | 158.75 | 9.25 | 196
2033/34 | 159.25 | 9.25 | 179
2033/34 | 159.75 | 9.25 | 187
2033/34 | 160.25 | 9.25 | 171
2033/34 | 160.75 | 9.25 | 166
2033/34 | 161.25 | 9.25 | 185
2033/34 | 161.75 | 9.25 | 172
2033/34 | 162.25 | 9.25 | 194
2033/34 | 162.75 | 9.25 | 204
2033/34 | 163.25 | 9.25 | 186
2033/34 | 163.75 | 9.25 | 157
2033/34 | 164.25 | 9.25 | 198
2033/34 | 164.75 | 9.25 | 199
2033/34 | 165.25 | 9.25 | 176
2033/34 | 165.75 | 9.25 | 207
2033/34 | 166.25 | 9.25 | 187
2033/34 | 166.75 | 9.25 | 189
2033/34 | 167.25 | 9.25 | 224
2033/34 | 167.75 | 9.25 | 177
2033/34 | 168.25 | 9.25 | 169
2033/34 | 168.75 | 9.25 | 174
2033/34 | 169.25 | 9.25 | 181
2033/34 | 169.75 | 9.25 | 181
2033/34 | 170.25 | 9.25 | 186
2033/34 | 170.75 | 9.25 | 170
2033/34 | 171.25 | 9.25 | 181
2033/34 | 171.75 | 9.25 | 204
2033/34 | 172.25 | 9.25 | 184
2033/34 | 172.75 | 9.25 | 189
2033/34 | 173.25 | 9.25 | 185
2033/34 | 173.75 | 9.25 | 186
2033/34 | 174.25 | 9.25 | 195
2033/34 | 174.75 | 9.25 | 184
2033/34 | 175.25 | 9.25 | 181
2033/34 | 175.75 | 9.25 | 170
2033/34 | 176.25 | 9.25 | 175
2033/34 | 176.75 | 9.25 | 166
2033/34 | 177.25 | 9.25 | 153
2033/34 | 177.75 | 9.25 | 168
2033/34 | 178.25 | 9.25 | 163
2033/34 | 178.75 | 9.25 | 175
2033/34 | 179.25 | 9.25 | 188
2033/34 | 179.75 | 9.25 | 195
2033/34 | 180.25 | 9.25 | 165
2033/34 | 180.75 | 9.25 | 161
2033/34 | 181.25 | 9.25 | 146
2033/34 | 181.75 | 9.25 | 189
2033/34 | 182.25 | 9.25 | 182
2033/34 | 182.75 | 9.25 | 178
2033/34 | 183.25 | 9.25 | 176
2033/34 | 183.75 | 9.25 | 173
2033/34 | 184.25 | 9.25 | 186
2033/34 | 184.75 | 9.25 | 163
2033/34 | 185.25 | 9.25 | 159
2033/34 | 185.75 | 9.25 | 188
2033/34 | 186.25 | 9.25 | 167
2033/34 | 186.75 | 9.25 | 167
2033/34 | 187.25 | 9.25 | 171
2033/34 | 187.75 | 9.25 | 178
2033/34 | 188.25 | 9.25 | 191
2033/34 | 188.75 | 9.25 | 176
2033/34 | 189.25 | 9.25 | 164
2033/34 | 189.75 | 9.25 | 161
2033/34 | 190.25 | 9.25 | 183
2033/34 | 190.75 | 9.25 | 163
2033/34 | 191.25 | 9.25 | 159
2033/34 | 191.75 | 9.25 | 149
2033/34 | 192.25 | 9.25 | 159
2033/34 | 192.75 | 9.25 | 158
2033/34 | 193.25 | 9.25 | 173
2033/34 | 193.75 | 9.25 | 171
2033/34 | 194.25 | 9.25 | 164
2033/34 | 194.75 | 9.25 | 151
2033/34 | 195.25 | 9.25 | 159
2033/34 | 195.75 | 9.25 | 138
2033/34 | 196.25 | 9.25 | 173
2033/34 | 196.75 | 9.25 | 146
2033/34 | 197.25 | 9.25 | 185
2033/34 | 197.75 | 9.25 | 180
2033/34 | 198.25 | 9.25 | 171
2033/34 | 198.75 | 9.25 | 153
2033/34 | 199.25 | 9.25 | 138
2033/34 | 199.75 | 9.25 | 175
2033/34 | 200.25 | 9.25 | 156
2033/34 | 200.75 | 9.25 | 177
2033/34 | 201.25 | 9.25 | 162
2033/34 | 201.75 | 9.25 | 154
2033/34 | 202.25 | 9.25 | 152
2033/34 | 202.75 | 9.25 | 159
2033/34 | 203.25 | 9.25 | 157
2033/34 | 203.75 | 9.25 | 186
2033/34 | 204.25 | 9.25 | 159
2033/34 | 204.75 | 9.25 | 143
2033/34 | 205.25 | 9.25 | 154
2033/34 | 205.75 | 9.25 | 143
2033/34 | 206.25 | 9.25 | 156
2033/34 | 206.75 | 9.25 | 161
2033/34 | 207.25 | 9.25 | 152
2033/34 | 207.75 | 9.25 | 136
2033/34 | 208.25 | 9.25 | 165
2033/34 | 208.75 | 9.25 | 173
2033/34 | 209.25 | 9.25 | 162
2033/34 | 209.75 | 9.25 | 158
2033/34 | 210.25 | 9.25 | 176
2033/34 | 210.75 | 9.25 | 162
2033/34 | 211.25 | 9.25 | 177
2033/34 | 211.75 | 9.25 | 179
2033/34 | 212.25 | 9.25 | 156
2033/34 | 212.75 | 9.25 | 190
2033/34 | 213.25 | 9.25 | 145
2033/34 | 213.75 | 9.25 | 158
2033/34 | 214.25 | 9.25 | 166
2033/34 | 214.75 | 9.25 | 149
2033/34 | 215.25 | 9.25 | 157
2033/34 | 215.75 | 9.25 | 172
2033/34 | 216.25 | 9.25 | 158
2033/34 | 216.75 | 9.25 | 161
2033/34 | 217.25 | 9.25 | 151
2033/34 | 217.75 | 9.25 | 159
2033/34 | 218.25 | 9.25 | 135
2033/34 | 218.75 | 9.25 | 152
2033/34 | 219.25 | 9.25 | 144
2033/34 | 219.75 | 9.25 | 153
2033/34 | 220.25 | 9.25 | 152
2033/34 | 220.75 | 9.25 | 147
2033/34 | 221.25 | 9.25 | 168
2033/34 | 221.75 | 9.25 | 149
2033/34 | 222.25 | 9.25 | 152
2033/34 | 222.75 | 9.25 | 150
2033/34 | 223.25 | 9.25 | 161
2033/34 | 223.75 | 9.25 | 168
2033/34 | 224.25 | 9.25 | 161
2033/34 | 224.75 | 9.25 | 174
2033/34 | 225.25 | 9.25 | 177
2033/34 | 225.75 | 9.25 | 133
2033/34 | 226.25 | 9.25 | 162
2033/34 | 226.75 | 9.25 | 175
2033/34 | 227.25 | 9.25 | 149
2033/34 | 227.75 | 9.25 | 168
2033/34 | 228.25 | 9.25 | 167
2033/34 | 228.75 | 9.25 | 169
2033/34 | 229.25 | 9.25 | 162
2033/34 | 229.75 | 9.25 | 178
2033/34 | 230.25 | 9.25 | 167
2033/34 | 230.75 | 9.25 | 178
2033/34 | 231.25 | 9.25 | 170
2033/34 | 231.75 | 9.25 | 164
2033/34 | 232.25 | 9.25 | 169
2033/34 | 232.75 | 9.25 | 179
2033/34 | 233.25 | 9.25 | 165
2033/34 | 233.75 | 9.25 | 161
2033/34 | 234.25 | 9.25 | 143
2033/34 | 234.75 | 9.25 | 142
2033/34 | 235.25 | 9.25 | 159
2033/34 | 235.75 | 9.25 | 164
2033/34 | 236.25 | 9.25 | 160
2033/34 | 236.75 | 9.25 | 139
2033/34 | 237.25 | 9.25 | 161
2033/34 | 237.75 | 9.25 | 179
2033/34 | 238.25 | 9.25 | 152
2033/34 | 238.75 | 9.25 | 156
2033/34 | 239.25 | 9.25 | 159
2033/34 | 239.75 | 9.25 | 137
2033/34 | 240.25 | 9.25 | 171
2033/34 | 240.75 | 9.25 | 177
2033/34 | 241.25 | 9.25 | 147
2033/34 | 241.75 | 9.25 | 153
2033/34 | 242.25 | 9.25 | 164
2033/34 | 242.75 | 9.25 | 156
2033/34 | 243.25 | 9.25 | 161
2033/34 | 243.75 | 9.25 | 165
2033/34 | 244.25 | 9.25 | 153
2033/34 | 244.75 | 9.25 | 175
2033/34 | 245.25 | 9.25 | 149
2033/34 | 245.75 | 9.25 | 174
2033/34 | 246.25 | 9.25 | 161
2033/34 | 246.75 | 9.25 | 171
2033/34 | 247.25 | 9.25 | 165
2033/34 | 247.75 | 9.25 | 161
2033/34 | 248.25 | 9.25 | 157
2033/34 | 248.75 | 9.25 | 151
2033/34 | 249.25 | 9.25 | 175
2033/34 | 249.75 | 9.25 | 155
2033/34 | 250.25 | 9.25 | 180
2033/34 | 250.75 | 9.25 | 182
2033/34 | 251.25 | 9.25 | 166
2033/34 | 251.75 | 9.25 | 158
2033/34 | 252.25 | 9.25 | 151
2033/34 | 252.75 | 9.25 | 151
2033/34 | 253.25 | 9.25 | 174
2033/34 | 253.75 | 9.25 | 153
2033/34 | 254.25 | 9.25 | 164
2033/34 | 254.75 | 9.25 | 157
2033/34 | 255.25 | 9.25 | 173
2033/34 | 255.75 | 9.25 | 153
2033/34 | 256.25 | 9.25 | 169
2033/34 | 256.75 | 9.25 | 187
2033/34 | 257.25 | 9.25 | 145
2033/34 | 257.75 | 9.25 | 153
2033/34 | 258.25 | 9.25 | 165
2033/34 | 258.75 | 9.25 | 175
2033/34 | 259.25 | 9.25 | 156
2033/34 | 259.75 | 9.25 | 152
2033/34 | 260.25 | 9.25 | 144
2033/34 | 260.75 | 9.25 | 160
2033/34 | 261.25 | 9.25 | 138
2033/34 | 261.75 | 9.25 | 140
2033/34 | 262.25 | 9.25 | 162
2033/34 | 262.75 | 9.25 | 159
2033/34 | 263.25 | 9.25 | 165
2033/34 | 263.75 | 9.25 | 166
2033/34 | 264.25 | 9.25 | 145
2033/34 | 264.75 | 9.25 | 154
2033/34 | 265.25 | 9.25 | 158
2033/34 | 265.75 | 9.25 | 172
2033/34 | 266.25 | 9.25 | 159
2033/34 | 266.75 | 9.25 | 142
2033/34 | 267.25 | 9.25 | 149
2033/34 | 267.75 | 9.25 | 139
2033/34 | 268.25 | 9.25 | 143
2033/34 | 268.75 | 9.25 | 147
2033/34 | 269.25 | 9.25 | 143
2033/34 | 269.75 | 9.25 | 157
2033/34 | 270.25 | 9.25 | 135
2033/34 | 270.75 | 9.25 | 143
2033/34 | 271.25 | 9.25 | 138
2033/34 | 271.75 | 9.25 | 147
2033/34 | 272.25 | 9.25 | 134
2033/34 | 272.75 | 9.25 | 142
2033/34 | 273.25 | 9.25 | 136
2033/34 | 273.75 | 9.25 | 136
2033/34 | 274.25 | 9.25 | 133
2033/34 | 274.75 | 9.25 | 136
2033/34 | 275.25 | 9.25 | 136
2033/34 | 275.75 | 9.25 | 133
2033/34 | 276.25 | 9.25 | 136
2033/34 | 276.75 | 9.25 | 137
2033/34 | 277.25 | 9.25 | 161
2033/34 | 277.75 | 9.25 | 150
2033/34 | 278.25 | 9.25 | 129
2033/34 | 278.75 | 9.25 | 119
2033/34 | 279.25 | 9.25 | 150
2033/34 | 279.75 | 9.25 | 125
2033/34 | 280.25 | 9.25 | 125
2033/34 | 280.75 | 9.25 | 140
2033/34 | 281.25 | 9.25 | 113
2033/34 | 281.75 | 9.25 | 134
2033/34 | 282.25 | 9.25 | 134
2033/34 | 282.75 | 9.25 | 132
2033/34 | 283.25 | 9.25 | 113
2033/34 | 283.75 | 9.25 | 124
2033/34 | 284.25 | 9.25 | 127
2033/34 | 284.75 | 9.25 | 114
2033/34 | 285.25 | 9.25 | 127
2033/34 | 285.75 | 9.25 | 135
2033/34 | 286.25 | 9.25 | 109
2033/34 | 286.75 | 9.25 | 122
2033/34 | 287.25 | 9.25 | 127
2033/34 | 287.75 | 9.25 | 131
2033/34 | 288.25 | 9.25 | 115
2033/34 | 288.75 | 9.25 | 115
2033/34 | 289.25 | 9.25 | 101
2033/34 | 289.75 | 9.25 | 122
2033/34 | 290.25 | 9.25 | 123
2033/34 | 290.75 | 9.25 | 123
2033/34 | 291.25 | 9.25 | 128
2033/34 | 291.75 | 9.25 | 101
2033/34 | 292.25 | 9.25 | 119
2033/34 | 292.75 | 9.25 | 104
2033/34 | 293.25 | 9.25 | 114
2033/34 | 293.75 | 9.25 | 116
2033/34 | 294.25 | 9.25 | 118
2033/34 | 294.75 | 9.25 | 121
2033/34 | 295.25 | 9.25 | 98
2033/34 | 295.75 | 9.25 | 130
2033/34 | 296.25 | 9.25 | 97
2033/34 | 296.75 | 9.25 | 77
2033/34 | 297.25 | 9.25 | 105
2033/34 | 297.75 | 9.25 | 108
2033/34 | 298.25 | 9.25 | 106
2033/34 | 298.75 | 9.25 | 134
2033/34 | 299.25 | 9.25 | 112
2033/34 | 299.75 | 9.25 | 96
2033/34 | 300.25 | 9.25 | 129
2033/34 | 300.75 | 9.25 | 107
2033/34 | 301.25 | 9.25 | 109
2033/34 | 301.75 | 9.25 | 108
2033/34 | 302.25 | 9.25 | 144
2033/34 | 302.75 | 9.25 | 81
2033/34 | 303.25 | 9.25 | 95
2033/34 | 303.75 | 9.25 | 108
2033/34 | 304.25 | 9.25 | 108
2033/34 | 304.75 | 9.25 | 101
2033/34 | 305.25 | 9.25 | 103
2033/34 | 305.75 | 9.25 | 107
2033/34 | 306.25 | 9.25 | 115
2033/34 | 306.75 | 9.25 | 106
2033/34 | 307.25 | 9.25 | 89
2033/34 | 307.75 | 9.25 | 87
2033/34 | 308.25 | 9.25 | 99
2033/34 | 308.75 | 9.25 | 91
2033/34 | 309.25 | 9.25 | 108
2033/34 | 309.75 | 9.25 | 105
2033/34 | 310.25 | 9.25 | 88
2033/34 | 310.75 | 9.25 | 95
2033/34 | 311.25 | 9.25 | 87
2033/34 | 311.75 | 9.25 | 73
2033/34 | 312.25 | 9.25 | 99
2033/34 | 312.75 | 9.25 | 92
2033/34 | 313.25 | 9.25 | 95
2033/34 | 313.75 | 9.25 | 98
2033/34 | 314.25 | 9.25 | 97
2033/34 | 314.75 | 9.25 | 81
2033/34 | 315.25 | 9.25 | 83
2033/34 | 315.75 | 9.25 | 91
2033/34 | 316.25 | 9.25 | 86
2033/34 | 316.75 | 9.25 | 86
2033/34 | 317.25 | 9.25 | 97
2033/34 | 317.75 | 9.25 | 97
2033/34 | 318.25 | 9.25 | 81
2033/34 | 318.75 | 9.25 | 102
2033/34 | 319.25 | 9.25 | 75
2033/34 | 319.75 | 9.25 | 85
2033/34 | 320.25 | 9.25 | 93
2033/34 | 320.75 | 9.25 | 76
2033/34 | 321.25 | 9.25 | 77
2033/34 | 321.75 | 9.25 | 81
2033/34 | 322.25 | 9.25 | 86
2033/34 | 322.75 | 9.25 | 72
2033/34 | 323.25 | 9.25 | 89
2033/34 | 323.75 | 9.25 | 90
2033/34 | 324.25 | 9.25 | 74
2033/34 | 324.75 | 9.25 | 82
2033/34 | 325.25 | 9.25 | 81
2033/34 | 325.75 | 9.25 | 70
2033/34 | 326.25 | 9.25 | 64
2033/34 | 326.75 | 9.25 | 66
2033/34 | 327.25 | 9.25 | 71
2033/34 | 327.75 | 9.25 | 81
2033/34 | 328.25 | 9.25 | 56
2033/34 | 328.75 | 9.25 | 66
2033/34 | 329.25 | 9.25 | 67
2033/34 | 329.75 | 9.25 | 67
2033/34 | 330.25 | 9.25 | 69
2033/34 | 330.75 | 9.25 | 66
2033/34 | 331.25 | 9.25 | 75
2033/34 | 331.75 | 9.25 | 66
2033/34 | 332.25 | 9.25 | 53
2033/34 | 332.75 | 9.25 | 63
2033/34 | 333.25 | 9.25 | 62
2033/34 | 333.75 | 9.25 | 63
2033/34 | 334.25 | 9.25 | 65
2033/34 | 334.75 | 9.25 | 65
2033/34 | 335.25 | 9.25 | 46
2033/34 | 335.75 | 9.25 | 72
2033/34 | 336.25 | 9.25 | 46
2033/34 | 336.75 | 9.25 | 52
2033/34 | 337.25 | 9.25 | 42
2033/34 | 337.75 | 9.25 | 53
2033/34 | 338.25 | 9.25 | 57
2033/34 | 338.75 | 9.25 | 60
2033/34 | 339.25 | 9.25 | 52
2033/34 | 339.75 | 9.25 | 50
2033/34 | 340.25 | 9.25 | 57
2033/34 | 340.75 | 9.25 | 40
2033/34 | 341.25 | 9.25 | 59
2033/34 | 341.75 | 9.25 | 46
2033/34 | 342.25 | 9.25 | 55
2033/34 | 342.75 | 9.25 | 50
2033/34 | 343.25 | 9.25 | 51
2033/34 | 343.75 | 9.25 | 45
2033/34 | 344.25 | 9.25 | 48
2033/34 | 344.75 | 9.25 | 46
2033/34 | 345.25 | 9.25 | 44
2033/34 | 345.75 | 9.25 | 42
2033/34 | 346.25 | 9.25 | 39
2033/34 | 346.75 | 9.25 | 31
2033/34 | 347.25 | 9.25 | 32
2033/34 | 347.75 | 9.25 | 31
2033/34 | 348.25 | 9.25 | 45
2033/34 | 348.75 | 9.25 | 35
2033/34 | 349.25 | 9.25 | 28
2033/34 | 349.75 | 9.25 | 18
2033/34 | 350.25 | 9.25 | 32
2033/34 | 350.75 | 9.25 | 24
2033/34 | 351.25 | 9.25 | 32
2033/34 | 351.75 | 9.25 | 23
2033/34 | 352.25 | 9.25 | 22
2033/34 | 352.75 | 9.25 | 18
2033/34 | 353.25 | 9.25 | 20
2033/34 | 353.75 | 9.25 | 26
2033/34 | 354.25 | 9.25 | 27
2033/34 | 354.75 | 9.25 | 26
2033/34 | 355.25 | 9.25 | 31
2033/34 | 355.75 | 9.25 | 20
2033/34 | 356.25 | 9.25 | 20
2033/34 | 356.75 | 9.25 | 21
2033/34 | 357.25 | 9.25 | 24
2033/34 | 357.75 | 9.25 | 20
2033/34 | 358.25 | 9.25 | 22
2033/34 | 358.75 | 9.25 | 25
2033/34 | 359.25 | 9.25 | 24
2033/34 | 359.75 | 9.25 | 18
2033/34 | 360.25 | 9.25 | 15
2033/34 | 360.75 | 9.25 | 8
2033/34 | 361.25 | 9.25 | 20
2033/34 | 361.75 | 9.25 | 17
2033/34 | 362.25 | 9.25 | 15
2033/34 | 362.75 | 9.25 | 18
2033/34 | 363.25 | 9.25 | 11
2033/34 | 363.75 | 9.25 | 14
2033/34 | 364.25 | 9.25 | 9
2033/34 | 364.75 | 9.25 | 13
2033/34 | 365.25 | 9.25 | 9
2033/34 | 365.75 | 9.25 | 12
2033/34 | 366.25 | 9.25 | 8
2033/34 | 366.75 | 9.25 | 17
2033/34 | 367.25 | 9.25 | 15
2033/34 | 367.75 | 9.25 | 14
2033/34 | 368.25 | 9.25 | 9
2033/34 | 368.75 | 9.25 | 5
2033/34 | 369.25 | 9.25 | 8
2033/34 | 369.75 | 9.25 | 16
2033/34 | 370.25 | 9.25 | 6
2033/34 | 370.75 | 9.25 | 8
2033/34 | 371.25 | 9.25 | 13
2033/34 | 371.75 | 9.25 | 5
2033/34 | 372.25 | 9.25 | 3
2033/34 | 372.75 | 9.25 | 9
2033/34 | 373.25 | 9.25 | 7
2033/34 | 373.75 | 9.25 | 1
2033/34 | 374.25 | 9.25 | 7
2033/34 | 374.75 | 9.25 | 6
2033/34 | 375.25 | 9.25 | 6
2033/34 | 375.75 | 9.25 | 11
2033/34 | 376.25 | 9.25 | 7
2033/34 | 376.75 | 9.25 | 7
2033/34 | 377.25 | 9.25 | 5
2033/34 | 378.25 | 9.25 | 4
2033/34 | 378.75 | 9.25 | 3
2033/34 | 379.25 | 9.25 | 4
2033/34 | 379.75 | 9.25 | 6
2033/34 | 380.25 | 9.25 | 4
2033/34 | 380.75 | 9.25 | 4
2033/34 | 381.25 | 9.25 | 4
2033/34 | 381.75 | 9.25 | 5
2033/34 | 382.25 | 9.25 | 6
2033/34 | 383.25 | 9.25 | 4
2033/34 | 383.75 | 9.25 | 2
2033/34 | 384.25 | 9.25 | 4
2033/34 | 384.75 | 9.25 | 1
2033/34 | 385.25 | 9.25 | 3
2033/34 | 385.75 | 9.25 | 1
2033/34 | 386.25 | 9.25 | 3
2033/34 | 386.75 | 9.25 | 6
2033/34 | 387.25 | 9.25 | 1
2033/34 | 387.75 | 9.25 | 1
2033/34 | 388.25 | 9.25 | 2
2033/34 | 388.75 | 9.25 | 1
2033/34 | 389.75 | 9.25 | 3
2033/34 | 390.25 | 9.25 | 3
2033/34 | 390.75 | 9.25 | 2
2033/34 | 391.75 | 9.25 | 4
2033/34 | 392.25 | 9.25 | 2
2033/34 | 393.25 | 9.25 | 1
2033/34 | 393.75 | 9.25 | 1
2033/34 | 395.75 | 9.25 | 1
2033/34 | 396.25 | 9.25 | 1
2033/34 | 396.75 | 9.25 | 1
2033/34 | 397.25 | 9.25 | 1
2033/34 | 397.75 | 9.25 | 1
2033/34 | 399.25 | 9.25 | 2
2033/34 | 401.25 | 9.25 | 1
2033/34 | 401.75 | 9.25 | 1
2033/34 | 402.25 | 9.25 | 1
2033/34 | 403.25 | 9.25 | 2
2033/34 | 404.25 | 9.25 | 1
2033/34 | 405.25 | 9.25 | 2
2033/34 | 406.25 | 9.25 | 1
2033/34 | 407.25 | 9.25 | 1
2033/34 | 409.75 | 9.25 | 2
2033/34 | 413.75 | 9.25 | 2
2033/34 | 415.25 | 9.25 | 1
2033/34 | 419.75 | 9.25 | 1
2033/34 | 421.75 | 9.25 | 2
2033/34 | 426.75 | 9.25 | 1
2033/34 | 428.25 | 9.25 | 1
2033/34 | 431.75 | 9.25 | 1
2033/34 | 433.25 | 9.25 | 1
2033/34 | 438.75 | 9.25 | 1
2033/34 | 459.75 | 9.25 | 1
2033/34 | 468.25 | 9.25 | 1
2033/34 | 17.75 | 9.75 | 1
2033/34 | 20.25 | 9.75 | 1
2033/34 | 24.75 | 9.75 | 1
2033/34 | 26.75 | 9.75 | 2
2033/34 | 29.25 | 9.75 | 1
2033/34 | 29.75 | 9.75 | 1
2033/34 | 34.25 | 9.75 | 3
2033/34 | 34.75 | 9.75 | 1
2033/34 | 35.25 | 9.75 | 1
2033/34 | 36.25 | 9.75 | 1
2033/34 | 36.75 | 9.75 | 1
2033/34 | 38.25 | 9.75 | 3
2033/34 | 38.75 | 9.75 | 1
2033/34 | 39.25 | 9.75 | 1
2033/34 | 39.75 | 9.75 | 2
2033/34 | 40.25 | 9.75 | 1
2033/34 | 40.75 | 9.75 | 1
2033/34 | 41.75 | 9.75 | 2
2033/34 | 42.75 | 9.75 | 1
2033/34 | 43.75 | 9.75 | 2
2033/34 | 44.25 | 9.75 | 4
2033/34 | 44.75 | 9.75 | 4
2033/34 | 45.75 | 9.75 | 3
2033/34 | 46.25 | 9.75 | 1
2033/34 | 46.75 | 9.75 | 1
2033/34 | 47.25 | 9.75 | 1
2033/34 | 47.75 | 9.75 | 1
2033/34 | 48.25 | 9.75 | 3
2033/34 | 48.75 | 9.75 | 3
2033/34 | 49.25 | 9.75 | 2
2033/34 | 49.75 | 9.75 | 3
2033/34 | 50.25 | 9.75 | 2
2033/34 | 50.75 | 9.75 | 2
2033/34 | 51.25 | 9.75 | 5
2033/34 | 51.75 | 9.75 | 1
2033/34 | 52.25 | 9.75 | 2
2033/34 | 52.75 | 9.75 | 6
2033/34 | 53.25 | 9.75 | 6
2033/34 | 53.75 | 9.75 | 3
2033/34 | 54.25 | 9.75 | 3
2033/34 | 54.75 | 9.75 | 5
2033/34 | 55.25 | 9.75 | 3
2033/34 | 55.75 | 9.75 | 4
2033/34 | 56.25 | 9.75 | 8
2033/34 | 56.75 | 9.75 | 4
2033/34 | 57.25 | 9.75 | 7
2033/34 | 57.75 | 9.75 | 8
2033/34 | 58.25 | 9.75 | 7
2033/34 | 58.75 | 9.75 | 7
2033/34 | 59.25 | 9.75 | 5
2033/34 | 59.75 | 9.75 | 8
2033/34 | 60.25 | 9.75 | 1
2033/34 | 60.75 | 9.75 | 7
2033/34 | 61.25 | 9.75 | 11
2033/34 | 61.75 | 9.75 | 11
2033/34 | 62.25 | 9.75 | 5
2033/34 | 62.75 | 9.75 | 7
2033/34 | 63.25 | 9.75 | 6
2033/34 | 63.75 | 9.75 | 7
2033/34 | 64.25 | 9.75 | 6
2033/34 | 64.75 | 9.75 | 9
2033/34 | 65.25 | 9.75 | 10
2033/34 | 65.75 | 9.75 | 12
2033/34 | 66.25 | 9.75 | 10
2033/34 | 66.75 | 9.75 | 13
2033/34 | 67.25 | 9.75 | 8
2033/34 | 67.75 | 9.75 | 4
2033/34 | 68.25 | 9.75 | 9
2033/34 | 68.75 | 9.75 | 11
2033/34 | 69.25 | 9.75 | 12
2033/34 | 69.75 | 9.75 | 6
2033/34 | 70.25 | 9.75 | 11
2033/34 | 70.75 | 9.75 | 4
2033/34 | 71.25 | 9.75 | 11
2033/34 | 71.75 | 9.75 | 11
2033/34 | 72.25 | 9.75 | 7
2033/34 | 72.75 | 9.75 | 9
2033/34 | 73.25 | 9.75 | 13
2033/34 | 73.75 | 9.75 | 9
2033/34 | 74.25 | 9.75 | 15
2033/34 | 74.75 | 9.75 | 17
2033/34 | 75.25 | 9.75 | 12
2033/34 | 75.75 | 9.75 | 8
2033/34 | 76.25 | 9.75 | 13
2033/34 | 76.75 | 9.75 | 16
2033/34 | 77.25 | 9.75 | 13
2033/34 | 77.75 | 9.75 | 16
2033/34 | 78.25 | 9.75 | 22
2033/34 | 78.75 | 9.75 | 9
2033/34 | 79.25 | 9.75 | 20
2033/34 | 79.75 | 9.75 | 17
2033/34 | 80.25 | 9.75 | 22
2033/34 | 80.75 | 9.75 | 16
2033/34 | 81.25 | 9.75 | 20
2033/34 | 81.75 | 9.75 | 19
2033/34 | 82.25 | 9.75 | 18
2033/34 | 82.75 | 9.75 | 18
2033/34 | 83.25 | 9.75 | 29
2033/34 | 83.75 | 9.75 | 18
2033/34 | 84.25 | 9.75 | 23
2033/34 | 84.75 | 9.75 | 25
2033/34 | 85.25 | 9.75 | 25
2033/34 | 85.75 | 9.75 | 25
2033/34 | 86.25 | 9.75 | 27
2033/34 | 86.75 | 9.75 | 13
2033/34 | 87.25 | 9.75 | 20
2033/34 | 87.75 | 9.75 | 29
2033/34 | 88.25 | 9.75 | 26
2033/34 | 88.75 | 9.75 | 27
2033/34 | 89.25 | 9.75 | 23
2033/34 | 89.75 | 9.75 | 21
2033/34 | 90.25 | 9.75 | 26
2033/34 | 90.75 | 9.75 | 24
2033/34 | 91.25 | 9.75 | 26
2033/34 | 91.75 | 9.75 | 29
2033/34 | 92.25 | 9.75 | 31
2033/34 | 92.75 | 9.75 | 29
2033/34 | 93.25 | 9.75 | 32
2033/34 | 93.75 | 9.75 | 32
2033/34 | 94.25 | 9.75 | 22
2033/34 | 94.75 | 9.75 | 22
2033/34 | 95.25 | 9.75 | 30
2033/34 | 95.75 | 9.75 | 33
2033/34 | 96.25 | 9.75 | 29
2033/34 | 96.75 | 9.75 | 36
2033/34 | 97.25 | 9.75 | 39
2033/34 | 97.75 | 9.75 | 40
2033/34 | 98.25 | 9.75 | 34
2033/34 | 98.75 | 9.75 | 29
2033/34 | 99.25 | 9.75 | 36
2033/34 | 99.75 | 9.75 | 34
2033/34 | 100.25 | 9.75 | 24
2033/34 | 100.75 | 9.75 | 37
2033/34 | 101.25 | 9.75 | 45
2033/34 | 101.75 | 9.75 | 37
2033/34 | 102.25 | 9.75 | 39
2033/34 | 102.75 | 9.75 | 39
2033/34 | 103.25 | 9.75 | 35
2033/34 | 103.75 | 9.75 | 40
2033/34 | 104.25 | 9.75 | 39
2033/34 | 104.75 | 9.75 | 42
2033/34 | 105.25 | 9.75 | 43
2033/34 | 105.75 | 9.75 | 45
2033/34 | 106.25 | 9.75 | 51
2033/34 | 106.75 | 9.75 | 45
2033/34 | 107.25 | 9.75 | 43
2033/34 | 107.75 | 9.75 | 43
2033/34 | 108.25 | 9.75 | 51
2033/34 | 108.75 | 9.75 | 44
2033/34 | 109.25 | 9.75 | 59
2033/34 | 109.75 | 9.75 | 59
2033/34 | 110.25 | 9.75 | 64
2033/34 | 110.75 | 9.75 | 61
2033/34 | 111.25 | 9.75 | 54
2033/34 | 111.75 | 9.75 | 64
2033/34 | 112.25 | 9.75 | 61
2033/34 | 112.75 | 9.75 | 56
2033/34 | 113.25 | 9.75 | 46
2033/34 | 113.75 | 9.75 | 40
2033/34 | 114.25 | 9.75 | 66
2033/34 | 114.75 | 9.75 | 61
2033/34 | 115.25 | 9.75 | 58
2033/34 | 115.75 | 9.75 | 60
2033/34 | 116.25 | 9.75 | 57
2033/34 | 116.75 | 9.75 | 63
2033/34 | 117.25 | 9.75 | 58
2033/34 | 117.75 | 9.75 | 65
2033/34 | 118.25 | 9.75 | 59
2033/34 | 118.75 | 9.75 | 64
2033/34 | 119.25 | 9.75 | 72
2033/34 | 119.75 | 9.75 | 83
2033/34 | 120.25 | 9.75 | 79
2033/34 | 120.75 | 9.75 | 68
2033/34 | 121.25 | 9.75 | 86
2033/34 | 121.75 | 9.75 | 57
2033/34 | 122.25 | 9.75 | 72
2033/34 | 122.75 | 9.75 | 89
2033/34 | 123.25 | 9.75 | 81
2033/34 | 123.75 | 9.75 | 79
2033/34 | 124.25 | 9.75 | 64
2033/34 | 124.75 | 9.75 | 67
2033/34 | 125.25 | 9.75 | 68
2033/34 | 125.75 | 9.75 | 75
2033/34 | 126.25 | 9.75 | 81
2033/34 | 126.75 | 9.75 | 84
2033/34 | 127.25 | 9.75 | 72
2033/34 | 127.75 | 9.75 | 77
2033/34 | 128.25 | 9.75 | 74
2033/34 | 128.75 | 9.75 | 91
2033/34 | 129.25 | 9.75 | 92
2033/34 | 129.75 | 9.75 | 88
2033/34 | 130.25 | 9.75 | 88
2033/34 | 130.75 | 9.75 | 77
2033/34 | 131.25 | 9.75 | 74
2033/34 | 131.75 | 9.75 | 80
2033/34 | 132.25 | 9.75 | 94
2033/34 | 132.75 | 9.75 | 90
2033/34 | 133.25 | 9.75 | 83
2033/34 | 133.75 | 9.75 | 87
2033/34 | 134.25 | 9.75 | 81
2033/34 | 134.75 | 9.75 | 89
2033/34 | 135.25 | 9.75 | 100
2033/34 | 135.75 | 9.75 | 67
2033/34 | 136.25 | 9.75 | 77
2033/34 | 136.75 | 9.75 | 91
2033/34 | 137.25 | 9.75 | 88
2033/34 | 137.75 | 9.75 | 100
2033/34 | 138.25 | 9.75 | 93
2033/34 | 138.75 | 9.75 | 89
2033/34 | 139.25 | 9.75 | 93
2033/34 | 139.75 | 9.75 | 106
2033/34 | 140.25 | 9.75 | 106
2033/34 | 140.75 | 9.75 | 112
2033/34 | 141.25 | 9.75 | 104
2033/34 | 141.75 | 9.75 | 88
2033/34 | 142.25 | 9.75 | 90
2033/34 | 142.75 | 9.75 | 102
2033/34 | 143.25 | 9.75 | 111
2033/34 | 143.75 | 9.75 | 90
2033/34 | 144.25 | 9.75 | 95
2033/34 | 144.75 | 9.75 | 98
2033/34 | 145.25 | 9.75 | 106
2033/34 | 145.75 | 9.75 | 97
2033/34 | 146.25 | 9.75 | 94
2033/34 | 146.75 | 9.75 | 126
2033/34 | 147.25 | 9.75 | 91
2033/34 | 147.75 | 9.75 | 91
2033/34 | 148.25 | 9.75 | 94
2033/34 | 148.75 | 9.75 | 121
2033/34 | 149.25 | 9.75 | 114
2033/34 | 149.75 | 9.75 | 100
2033/34 | 150.25 | 9.75 | 88
2033/34 | 150.75 | 9.75 | 84
2033/34 | 151.25 | 9.75 | 95
2033/34 | 151.75 | 9.75 | 82
2033/34 | 152.25 | 9.75 | 108
2033/34 | 152.75 | 9.75 | 121
2033/34 | 153.25 | 9.75 | 104
2033/34 | 153.75 | 9.75 | 97
2033/34 | 154.25 | 9.75 | 108
2033/34 | 154.75 | 9.75 | 76
2033/34 | 155.25 | 9.75 | 122
2033/34 | 155.75 | 9.75 | 93
2033/34 | 156.25 | 9.75 | 109
2033/34 | 156.75 | 9.75 | 105
2033/34 | 157.25 | 9.75 | 90
2033/34 | 157.75 | 9.75 | 105
2033/34 | 158.25 | 9.75 | 107
2033/34 | 158.75 | 9.75 | 93
2033/34 | 159.25 | 9.75 | 112
2033/34 | 159.75 | 9.75 | 96
2033/34 | 160.25 | 9.75 | 109
2033/34 | 160.75 | 9.75 | 112
2033/34 | 161.25 | 9.75 | 102
2033/34 | 161.75 | 9.75 | 120
2033/34 | 162.25 | 9.75 | 113
2033/34 | 162.75 | 9.75 | 91
2033/34 | 163.25 | 9.75 | 83
2033/34 | 163.75 | 9.75 | 89
2033/34 | 164.25 | 9.75 | 97
2033/34 | 164.75 | 9.75 | 91
2033/34 | 165.25 | 9.75 | 101
2033/34 | 165.75 | 9.75 | 106
2033/34 | 166.25 | 9.75 | 114
2033/34 | 166.75 | 9.75 | 94
2033/34 | 167.25 | 9.75 | 88
2033/34 | 167.75 | 9.75 | 98
2033/34 | 168.25 | 9.75 | 90
2033/34 | 168.75 | 9.75 | 99
2033/34 | 169.25 | 9.75 | 74
2033/34 | 169.75 | 9.75 | 95
2033/34 | 170.25 | 9.75 | 93
2033/34 | 170.75 | 9.75 | 100
2033/34 | 171.25 | 9.75 | 100
2033/34 | 171.75 | 9.75 | 84
2033/34 | 172.25 | 9.75 | 83
2033/34 | 172.75 | 9.75 | 87
2033/34 | 173.25 | 9.75 | 92
2033/34 | 173.75 | 9.75 | 100
2033/34 | 174.25 | 9.75 | 107
2033/34 | 174.75 | 9.75 | 110
2033/34 | 175.25 | 9.75 | 94
2033/34 | 175.75 | 9.75 | 79
2033/34 | 176.25 | 9.75 | 96
2033/34 | 176.75 | 9.75 | 94
2033/34 | 177.25 | 9.75 | 84
2033/34 | 177.75 | 9.75 | 94
2033/34 | 178.25 | 9.75 | 88
2033/34 | 178.75 | 9.75 | 80
2033/34 | 179.25 | 9.75 | 100
2033/34 | 179.75 | 9.75 | 82
2033/34 | 180.25 | 9.75 | 75
2033/34 | 180.75 | 9.75 | 86
2033/34 | 181.25 | 9.75 | 86
2033/34 | 181.75 | 9.75 | 91
2033/34 | 182.25 | 9.75 | 88
2033/34 | 182.75 | 9.75 | 81
2033/34 | 183.25 | 9.75 | 75
2033/34 | 183.75 | 9.75 | 90
2033/34 | 184.25 | 9.75 | 73
2033/34 | 184.75 | 9.75 | 87
2033/34 | 185.25 | 9.75 | 85
2033/34 | 185.75 | 9.75 | 95
2033/34 | 186.25 | 9.75 | 83
2033/34 | 186.75 | 9.75 | 82
2033/34 | 187.25 | 9.75 | 69
2033/34 | 187.75 | 9.75 | 77
2033/34 | 188.25 | 9.75 | 89
2033/34 | 188.75 | 9.75 | 80
2033/34 | 189.25 | 9.75 | 94
2033/34 | 189.75 | 9.75 | 75
2033/34 | 190.25 | 9.75 | 85
2033/34 | 190.75 | 9.75 | 67
2033/34 | 191.25 | 9.75 | 71
2033/34 | 191.75 | 9.75 | 72
2033/34 | 192.25 | 9.75 | 93
2033/34 | 192.75 | 9.75 | 82
2033/34 | 193.25 | 9.75 | 80
2033/34 | 193.75 | 9.75 | 96
2033/34 | 194.25 | 9.75 | 87
2033/34 | 194.75 | 9.75 | 76
2033/34 | 195.25 | 9.75 | 81
2033/34 | 195.75 | 9.75 | 84
2033/34 | 196.25 | 9.75 | 69
2033/34 | 196.75 | 9.75 | 72
2033/34 | 197.25 | 9.75 | 70
2033/34 | 197.75 | 9.75 | 68
2033/34 | 198.25 | 9.75 | 79
2033/34 | 198.75 | 9.75 | 80
2033/34 | 199.25 | 9.75 | 90
2033/34 | 199.75 | 9.75 | 67
2033/34 | 200.25 | 9.75 | 73
2033/34 | 200.75 | 9.75 | 81
2033/34 | 201.25 | 9.75 | 92
2033/34 | 201.75 | 9.75 | 73
2033/34 | 202.25 | 9.75 | 91
2033/34 | 202.75 | 9.75 | 75
2033/34 | 203.25 | 9.75 | 86
2033/34 | 203.75 | 9.75 | 81
2033/34 | 204.25 | 9.75 | 78
2033/34 | 204.75 | 9.75 | 82
2033/34 | 205.25 | 9.75 | 87
2033/34 | 205.75 | 9.75 | 77
2033/34 | 206.25 | 9.75 | 72
2033/34 | 206.75 | 9.75 | 81
2033/34 | 207.25 | 9.75 | 69
2033/34 | 207.75 | 9.75 | 66
2033/34 | 208.25 | 9.75 | 65
2033/34 | 208.75 | 9.75 | 83
2033/34 | 209.25 | 9.75 | 91
2033/34 | 209.75 | 9.75 | 92
2033/34 | 210.25 | 9.75 | 66
2033/34 | 210.75 | 9.75 | 88
2033/34 | 211.25 | 9.75 | 69
2033/34 | 211.75 | 9.75 | 80
2033/34 | 212.25 | 9.75 | 82
2033/34 | 212.75 | 9.75 | 81
2033/34 | 213.25 | 9.75 | 70
2033/34 | 213.75 | 9.75 | 70
2033/34 | 214.25 | 9.75 | 59
2033/34 | 214.75 | 9.75 | 80
2033/34 | 215.25 | 9.75 | 86
2033/34 | 215.75 | 9.75 | 83
2033/34 | 216.25 | 9.75 | 86
2033/34 | 216.75 | 9.75 | 86
2033/34 | 217.25 | 9.75 | 77
2033/34 | 217.75 | 9.75 | 83
2033/34 | 218.25 | 9.75 | 82
2033/34 | 218.75 | 9.75 | 85
2033/34 | 219.25 | 9.75 | 87
2033/34 | 219.75 | 9.75 | 88
2033/34 | 220.25 | 9.75 | 73
2033/34 | 220.75 | 9.75 | 82
2033/34 | 221.25 | 9.75 | 77
2033/34 | 221.75 | 9.75 | 88
2033/34 | 222.25 | 9.75 | 66
2033/34 | 222.75 | 9.75 | 70
2033/34 | 223.25 | 9.75 | 68
2033/34 | 223.75 | 9.75 | 91
2033/34 | 224.25 | 9.75 | 76
2033/34 | 224.75 | 9.75 | 85
2033/34 | 225.25 | 9.75 | 99
2033/34 | 225.75 | 9.75 | 84
2033/34 | 226.25 | 9.75 | 70
2033/34 | 226.75 | 9.75 | 79
2033/34 | 227.25 | 9.75 | 73
2033/34 | 227.75 | 9.75 | 82
2033/34 | 228.25 | 9.75 | 89
2033/34 | 228.75 | 9.75 | 85
2033/34 | 229.25 | 9.75 | 84
2033/34 | 229.75 | 9.75 | 89
2033/34 | 230.25 | 9.75 | 68
2033/34 | 230.75 | 9.75 | 88
2033/34 | 231.25 | 9.75 | 69
2033/34 | 231.75 | 9.75 | 75
2033/34 | 232.25 | 9.75 | 82
2033/34 | 232.75 | 9.75 | 62
2033/34 | 233.25 | 9.75 | 91
2033/34 | 233.75 | 9.75 | 77
2033/34 | 234.25 | 9.75 | 79
2033/34 | 234.75 | 9.75 | 65
2033/34 | 235.25 | 9.75 | 71
2033/34 | 235.75 | 9.75 | 75
2033/34 | 236.25 | 9.75 | 78
2033/34 | 236.75 | 9.75 | 76
2033/34 | 237.25 | 9.75 | 76
2033/34 | 237.75 | 9.75 | 90
2033/34 | 238.25 | 9.75 | 80
2033/34 | 238.75 | 9.75 | 99
2033/34 | 239.25 | 9.75 | 77
2033/34 | 239.75 | 9.75 | 74
2033/34 | 240.25 | 9.75 | 89
2033/34 | 240.75 | 9.75 | 97
2033/34 | 241.25 | 9.75 | 70
2033/34 | 241.75 | 9.75 | 90
2033/34 | 242.25 | 9.75 | 84
2033/34 | 242.75 | 9.75 | 70
2033/34 | 243.25 | 9.75 | 72
2033/34 | 243.75 | 9.75 | 83
2033/34 | 244.25 | 9.75 | 91
2033/34 | 244.75 | 9.75 | 98
2033/34 | 245.25 | 9.75 | 80
2033/34 | 245.75 | 9.75 | 103
2033/34 | 246.25 | 9.75 | 77
2033/34 | 246.75 | 9.75 | 90
2033/34 | 247.25 | 9.75 | 96
2033/34 | 247.75 | 9.75 | 74
2033/34 | 248.25 | 9.75 | 92
2033/34 | 248.75 | 9.75 | 74
2033/34 | 249.25 | 9.75 | 105
2033/34 | 249.75 | 9.75 | 72
2033/34 | 250.25 | 9.75 | 90
2033/34 | 250.75 | 9.75 | 85
2033/34 | 251.25 | 9.75 | 80
2033/34 | 251.75 | 9.75 | 101
2033/34 | 252.25 | 9.75 | 91
2033/34 | 252.75 | 9.75 | 82
2033/34 | 253.25 | 9.75 | 90
2033/34 | 253.75 | 9.75 | 94
2033/34 | 254.25 | 9.75 | 100
2033/34 | 254.75 | 9.75 | 84
2033/34 | 255.25 | 9.75 | 88
2033/34 | 255.75 | 9.75 | 72
2033/34 | 256.25 | 9.75 | 75
2033/34 | 256.75 | 9.75 | 78
2033/34 | 257.25 | 9.75 | 95
2033/34 | 257.75 | 9.75 | 92
2033/34 | 258.25 | 9.75 | 82
2033/34 | 258.75 | 9.75 | 76
2033/34 | 259.25 | 9.75 | 99
2033/34 | 259.75 | 9.75 | 69
2033/34 | 260.25 | 9.75 | 72
2033/34 | 260.75 | 9.75 | 71
2033/34 | 261.25 | 9.75 | 80
2033/34 | 261.75 | 9.75 | 83
2033/34 | 262.25 | 9.75 | 75
2033/34 | 262.75 | 9.75 | 98
2033/34 | 263.25 | 9.75 | 87
2033/34 | 263.75 | 9.75 | 75
2033/34 | 264.25 | 9.75 | 86
2033/34 | 264.75 | 9.75 | 82
2033/34 | 265.25 | 9.75 | 89
2033/34 | 265.75 | 9.75 | 89
2033/34 | 266.25 | 9.75 | 88
2033/34 | 266.75 | 9.75 | 102
2033/34 | 267.25 | 9.75 | 88
2033/34 | 267.75 | 9.75 | 69
2033/34 | 268.25 | 9.75 | 87
2033/34 | 268.75 | 9.75 | 77
2033/34 | 269.25 | 9.75 | 79
2033/34 | 269.75 | 9.75 | 77
2033/34 | 270.25 | 9.75 | 77
2033/34 | 270.75 | 9.75 | 98
2033/34 | 271.25 | 9.75 | 91
2033/34 | 271.75 | 9.75 | 88
2033/34 | 272.25 | 9.75 | 84
2033/34 | 272.75 | 9.75 | 82
2033/34 | 273.25 | 9.75 | 74
2033/34 | 273.75 | 9.75 | 72
2033/34 | 274.25 | 9.75 | 71
2033/34 | 274.75 | 9.75 | 65
2033/34 | 275.25 | 9.75 | 81
2033/34 | 275.75 | 9.75 | 62
2033/34 | 276.25 | 9.75 | 70
2033/34 | 276.75 | 9.75 | 89
2033/34 | 277.25 | 9.75 | 75
2033/34 | 277.75 | 9.75 | 75
2033/34 | 278.25 | 9.75 | 68
2033/34 | 278.75 | 9.75 | 81
2033/34 | 279.25 | 9.75 | 69
2033/34 | 279.75 | 9.75 | 70
2033/34 | 280.25 | 9.75 | 73
2033/34 | 280.75 | 9.75 | 68
2033/34 | 281.25 | 9.75 | 74
2033/34 | 281.75 | 9.75 | 66
2033/34 | 282.25 | 9.75 | 65
2033/34 | 282.75 | 9.75 | 84
2033/34 | 283.25 | 9.75 | 61
2033/34 | 283.75 | 9.75 | 79
2033/34 | 284.25 | 9.75 | 68
2033/34 | 284.75 | 9.75 | 70
2033/34 | 285.25 | 9.75 | 60
2033/34 | 285.75 | 9.75 | 79
2033/34 | 286.25 | 9.75 | 66
2033/34 | 286.75 | 9.75 | 73
2033/34 | 287.25 | 9.75 | 55
2033/34 | 287.75 | 9.75 | 66
2033/34 | 288.25 | 9.75 | 63
2033/34 | 288.75 | 9.75 | 64
2033/34 | 289.25 | 9.75 | 68
2033/34 | 289.75 | 9.75 | 56
2033/34 | 290.25 | 9.75 | 62
2033/34 | 290.75 | 9.75 | 75
2033/34 | 291.25 | 9.75 | 42
2033/34 | 291.75 | 9.75 | 71
2033/34 | 292.25 | 9.75 | 71
2033/34 | 292.75 | 9.75 | 71
2033/34 | 293.25 | 9.75 | 81
2033/34 | 293.75 | 9.75 | 83
2033/34 | 294.25 | 9.75 | 70
2033/34 | 294.75 | 9.75 | 65
2033/34 | 295.25 | 9.75 | 69
2033/34 | 295.75 | 9.75 | 52
2033/34 | 296.25 | 9.75 | 57
2033/34 | 296.75 | 9.75 | 65
2033/34 | 297.25 | 9.75 | 49
2033/34 | 297.75 | 9.75 | 56
2033/34 | 298.25 | 9.75 | 62
2033/34 | 298.75 | 9.75 | 75
2033/34 | 299.25 | 9.75 | 76
2033/34 | 299.75 | 9.75 | 47
2033/34 | 300.25 | 9.75 | 58
2033/34 | 300.75 | 9.75 | 72
2033/34 | 301.25 | 9.75 | 53
2033/34 | 301.75 | 9.75 | 61
2033/34 | 302.25 | 9.75 | 58
2033/34 | 302.75 | 9.75 | 58
2033/34 | 303.25 | 9.75 | 55
2033/34 | 303.75 | 9.75 | 73
2033/34 | 304.25 | 9.75 | 70
2033/34 | 304.75 | 9.75 | 42
2033/34 | 305.25 | 9.75 | 50
2033/34 | 305.75 | 9.75 | 55
2033/34 | 306.25 | 9.75 | 59
2033/34 | 306.75 | 9.75 | 58
2033/34 | 307.25 | 9.75 | 61
2033/34 | 307.75 | 9.75 | 67
2033/34 | 308.25 | 9.75 | 52
2033/34 | 308.75 | 9.75 | 78
2033/34 | 309.25 | 9.75 | 61
2033/34 | 309.75 | 9.75 | 70
2033/34 | 310.25 | 9.75 | 63
2033/34 | 310.75 | 9.75 | 54
2033/34 | 311.25 | 9.75 | 67
2033/34 | 311.75 | 9.75 | 57
2033/34 | 312.25 | 9.75 | 48
2033/34 | 312.75 | 9.75 | 53
2033/34 | 313.25 | 9.75 | 51
2033/34 | 313.75 | 9.75 | 65
2033/34 | 314.25 | 9.75 | 63
2033/34 | 314.75 | 9.75 | 50
2033/34 | 315.25 | 9.75 | 63
2033/34 | 315.75 | 9.75 | 57
2033/34 | 316.25 | 9.75 | 65
2033/34 | 316.75 | 9.75 | 53
2033/34 | 317.25 | 9.75 | 53
2033/34 | 317.75 | 9.75 | 63
2033/34 | 318.25 | 9.75 | 56
2033/34 | 318.75 | 9.75 | 57
2033/34 | 319.25 | 9.75 | 47
2033/34 | 319.75 | 9.75 | 39
2033/34 | 320.25 | 9.75 | 51
2033/34 | 320.75 | 9.75 | 55
2033/34 | 321.25 | 9.75 | 37
2033/34 | 321.75 | 9.75 | 45
2033/34 | 322.25 | 9.75 | 50
2033/34 | 322.75 | 9.75 | 58
2033/34 | 323.25 | 9.75 | 65
2033/34 | 323.75 | 9.75 | 41
2033/34 | 324.25 | 9.75 | 56
2033/34 | 324.75 | 9.75 | 48
2033/34 | 325.25 | 9.75 | 56
2033/34 | 325.75 | 9.75 | 51
2033/34 | 326.25 | 9.75 | 63
2033/34 | 326.75 | 9.75 | 64
2033/34 | 327.25 | 9.75 | 45
2033/34 | 327.75 | 9.75 | 53
2033/34 | 328.25 | 9.75 | 41
2033/34 | 328.75 | 9.75 | 51
2033/34 | 329.25 | 9.75 | 62
2033/34 | 329.75 | 9.75 | 47
2033/34 | 330.25 | 9.75 | 48
2033/34 | 330.75 | 9.75 | 57
2033/34 | 331.25 | 9.75 | 51
2033/34 | 331.75 | 9.75 | 53
2033/34 | 332.25 | 9.75 | 52
2033/34 | 332.75 | 9.75 | 65
2033/34 | 333.25 | 9.75 | 62
2033/34 | 333.75 | 9.75 | 48
2033/34 | 334.25 | 9.75 | 57
2033/34 | 334.75 | 9.75 | 52
2033/34 | 335.25 | 9.75 | 51
2033/34 | 335.75 | 9.75 | 50
2033/34 | 336.25 | 9.75 | 53
2033/34 | 336.75 | 9.75 | 54
2033/34 | 337.25 | 9.75 | 50
2033/34 | 337.75 | 9.75 | 58
2033/34 | 338.25 | 9.75 | 40
2033/34 | 338.75 | 9.75 | 51
2033/34 | 339.25 | 9.75 | 48
2033/34 | 339.75 | 9.75 | 45
2033/34 | 340.25 | 9.75 | 44
2033/34 | 340.75 | 9.75 | 49
2033/34 | 341.25 | 9.75 | 55
2033/34 | 341.75 | 9.75 | 46
2033/34 | 342.25 | 9.75 | 53
2033/34 | 342.75 | 9.75 | 33
2033/34 | 343.25 | 9.75 | 45
2033/34 | 343.75 | 9.75 | 50
2033/34 | 344.25 | 9.75 | 44
2033/34 | 344.75 | 9.75 | 39
2033/34 | 345.25 | 9.75 | 47
2033/34 | 345.75 | 9.75 | 40
2033/34 | 346.25 | 9.75 | 52
2033/34 | 346.75 | 9.75 | 38
2033/34 | 347.25 | 9.75 | 43
2033/34 | 347.75 | 9.75 | 41
2033/34 | 348.25 | 9.75 | 40
2033/34 | 348.75 | 9.75 | 42
2033/34 | 349.25 | 9.75 | 32
2033/34 | 349.75 | 9.75 | 33
2033/34 | 350.25 | 9.75 | 48
2033/34 | 350.75 | 9.75 | 34
2033/34 | 351.25 | 9.75 | 41
2033/34 | 351.75 | 9.75 | 39
2033/34 | 352.25 | 9.75 | 36
2033/34 | 352.75 | 9.75 | 32
2033/34 | 353.25 | 9.75 | 38
2033/34 | 353.75 | 9.75 | 40
2033/34 | 354.25 | 9.75 | 29
2033/34 | 354.75 | 9.75 | 24
2033/34 | 355.25 | 9.75 | 45
2033/34 | 355.75 | 9.75 | 36
2033/34 | 356.25 | 9.75 | 31
2033/34 | 356.75 | 9.75 | 33
2033/34 | 357.25 | 9.75 | 31
2033/34 | 357.75 | 9.75 | 39
2033/34 | 358.25 | 9.75 | 28
2033/34 | 358.75 | 9.75 | 26
2033/34 | 359.25 | 9.75 | 22
2033/34 | 359.75 | 9.75 | 20
2033/34 | 360.25 | 9.75 | 24
2033/34 | 360.75 | 9.75 | 27
2033/34 | 361.25 | 9.75 | 27
2033/34 | 361.75 | 9.75 | 20
2033/34 | 362.25 | 9.75 | 22
2033/34 | 362.75 | 9.75 | 18
2033/34 | 363.25 | 9.75 | 18
2033/34 | 363.75 | 9.75 | 17
2033/34 | 364.25 | 9.75 | 22
2033/34 | 364.75 | 9.75 | 27
2033/34 | 365.25 | 9.75 | 18
2033/34 | 365.75 | 9.75 | 21
2033/34 | 366.25 | 9.75 | 25
2033/34 | 366.75 | 9.75 | 20
2033/34 | 367.25 | 9.75 | 19
2033/34 | 367.75 | 9.75 | 20
2033/34 | 368.25 | 9.75 | 18
2033/34 | 368.75 | 9.75 | 17
2033/34 | 369.25 | 9.75 | 18
2033/34 | 369.75 | 9.75 | 11
2033/34 | 370.25 | 9.75 | 12
2033/34 | 370.75 | 9.75 | 18
2033/34 | 371.25 | 9.75 | 18
2033/34 | 371.75 | 9.75 | 13
2033/34 | 372.25 | 9.75 | 11
2033/34 | 372.75 | 9.75 | 11
2033/34 | 373.25 | 9.75 | 11
2033/34 | 373.75 | 9.75 | 12
2033/34 | 374.25 | 9.75 | 19
2033/34 | 374.75 | 9.75 | 13
2033/34 | 375.25 | 9.75 | 15
2033/34 | 375.75 | 9.75 | 9
2033/34 | 376.25 | 9.75 | 10
2033/34 | 376.75 | 9.75 | 11
2033/34 | 377.25 | 9.75 | 7
2033/34 | 377.75 | 9.75 | 5
2033/34 | 378.25 | 9.75 | 11
2033/34 | 378.75 | 9.75 | 9
2033/34 | 379.25 | 9.75 | 6
2033/34 | 379.75 | 9.75 | 8
2033/34 | 380.25 | 9.75 | 12
2033/34 | 380.75 | 9.75 | 9
2033/34 | 381.25 | 9.75 | 9
2033/34 | 381.75 | 9.75 | 2
2033/34 | 382.25 | 9.75 | 6
2033/34 | 382.75 | 9.75 | 6
2033/34 | 383.25 | 9.75 | 7
2033/34 | 383.75 | 9.75 | 10
2033/34 | 384.25 | 9.75 | 7
2033/34 | 384.75 | 9.75 | 6
2033/34 | 385.25 | 9.75 | 4
2033/34 | 385.75 | 9.75 | 6
2033/34 | 386.25 | 9.75 | 7
2033/34 | 386.75 | 9.75 | 4
2033/34 | 387.25 | 9.75 | 7
2033/34 | 387.75 | 9.75 | 6
2033/34 | 388.25 | 9.75 | 5
2033/34 | 388.75 | 9.75 | 5
2033/34 | 389.25 | 9.75 | 2
2033/34 | 389.75 | 9.75 | 5
2033/34 | 390.25 | 9.75 | 3
2033/34 | 390.75 | 9.75 | 4
2033/34 | 391.25 | 9.75 | 1
2033/34 | 391.75 | 9.75 | 2
2033/34 | 392.25 | 9.75 | 4
2033/34 | 392.75 | 9.75 | 2
2033/34 | 393.25 | 9.75 | 4
2033/34 | 393.75 | 9.75 | 1
2033/34 | 394.25 | 9.75 | 2
2033/34 | 394.75 | 9.75 | 3
2033/34 | 395.25 | 9.75 | 3
2033/34 | 395.75 | 9.75 | 1
2033/34 | 396.25 | 9.75 | 2
2033/34 | 396.75 | 9.75 | 3
2033/34 | 397.25 | 9.75 | 6
2033/34 | 397.75 | 9.75 | 1
2033/34 | 398.25 | 9.75 | 2
2033/34 | 398.75 | 9.75 | 3
2033/34 | 399.25 | 9.75 | 5
2033/34 | 400.25 | 9.75 | 4
2033/34 | 400.75 | 9.75 | 3
2033/34 | 401.25 | 9.75 | 2
2033/34 | 401.75 | 9.75 | 3
2033/34 | 402.75 | 9.75 | 1
2033/34 | 403.25 | 9.75 | 1
2033/34 | 403.75 | 9.75 | 1
2033/34 | 404.25 | 9.75 | 1
2033/34 | 405.25 | 9.75 | 3
2033/34 | 405.75 | 9.75 | 2
2033/34 | 407.75 | 9.75 | 3
2033/34 | 408.25 | 9.75 | 2
2033/34 | 409.25 | 9.75 | 1
2033/34 | 412.25 | 9.75 | 2
2033/34 | 412.75 | 9.75 | 3
2033/34 | 413.75 | 9.75 | 1
2033/34 | 414.25 | 9.75 | 2
2033/34 | 417.75 | 9.75 | 1
2033/34 | 418.25 | 9.75 | 1
2033/34 | 418.75 | 9.75 | 2
2033/34 | 419.25 | 9.75 | 2
2033/34 | 423.25 | 9.75 | 2
2033/34 | 430.75 | 9.75 | 1
2033/34 | 435.75 | 9.75 | 1
2033/34 | 438.25 | 9.75 | 1
2033/34 | 15.75 | 10.25 | 1
2033/34 | 20.75 | 10.25 | 1
2033/34 | 23.75 | 10.25 | 1
2033/34 | 24.25 | 10.25 | 2
2033/34 | 24.75 | 10.25 | 1
2033/34 | 28.25 | 10.25 | 1
2033/34 | 28.75 | 10.25 | 1
2033/34 | 30.75 | 10.25 | 1
2033/34 | 31.75 | 10.25 | 1
2033/34 | 34.75 | 10.25 | 1
2033/34 | 36.25 | 10.25 | 1
2033/34 | 37.25 | 10.25 | 2
2033/34 | 37.75 | 10.25 | 2
2033/34 | 38.25 | 10.25 | 3
2033/34 | 38.75 | 10.25 | 2
2033/34 | 40.25 | 10.25 | 2
2033/34 | 41.25 | 10.25 | 3
2033/34 | 41.75 | 10.25 | 3
2033/34 | 42.25 | 10.25 | 1
2033/34 | 42.75 | 10.25 | 3
2033/34 | 43.25 | 10.25 | 2
2033/34 | 44.25 | 10.25 | 1
2033/34 | 44.75 | 10.25 | 2
2033/34 | 45.25 | 10.25 | 2
2033/34 | 45.75 | 10.25 | 3
2033/34 | 46.25 | 10.25 | 3
2033/34 | 46.75 | 10.25 | 1
2033/34 | 47.25 | 10.25 | 1
2033/34 | 47.75 | 10.25 | 1
2033/34 | 48.25 | 10.25 | 6
2033/34 | 48.75 | 10.25 | 2
2033/34 | 49.25 | 10.25 | 2
2033/34 | 49.75 | 10.25 | 3
2033/34 | 50.25 | 10.25 | 1
2033/34 | 50.75 | 10.25 | 3
2033/34 | 51.25 | 10.25 | 6
2033/34 | 51.75 | 10.25 | 1
2033/34 | 52.25 | 10.25 | 4
2033/34 | 53.25 | 10.25 | 1
2033/34 | 53.75 | 10.25 | 4
2033/34 | 54.25 | 10.25 | 3
2033/34 | 55.25 | 10.25 | 1
2033/34 | 55.75 | 10.25 | 4
2033/34 | 56.25 | 10.25 | 1
2033/34 | 56.75 | 10.25 | 3
2033/34 | 57.25 | 10.25 | 5
2033/34 | 57.75 | 10.25 | 8
2033/34 | 58.25 | 10.25 | 2
2033/34 | 58.75 | 10.25 | 3
2033/34 | 59.25 | 10.25 | 7
2033/34 | 59.75 | 10.25 | 5
2033/34 | 60.25 | 10.25 | 4
2033/34 | 60.75 | 10.25 | 4
2033/34 | 61.25 | 10.25 | 4
2033/34 | 61.75 | 10.25 | 3
2033/34 | 62.25 | 10.25 | 3
2033/34 | 62.75 | 10.25 | 9
2033/34 | 63.25 | 10.25 | 4
2033/34 | 63.75 | 10.25 | 2
2033/34 | 64.25 | 10.25 | 4
2033/34 | 64.75 | 10.25 | 4
2033/34 | 65.25 | 10.25 | 2
2033/34 | 65.75 | 10.25 | 2
2033/34 | 66.25 | 10.25 | 7
2033/34 | 66.75 | 10.25 | 4
2033/34 | 67.25 | 10.25 | 8
2033/34 | 67.75 | 10.25 | 4
2033/34 | 68.25 | 10.25 | 8
2033/34 | 68.75 | 10.25 | 7
2033/34 | 69.25 | 10.25 | 9
2033/34 | 69.75 | 10.25 | 5
2033/34 | 70.25 | 10.25 | 6
2033/34 | 70.75 | 10.25 | 4
2033/34 | 71.25 | 10.25 | 7
2033/34 | 71.75 | 10.25 | 5
2033/34 | 72.25 | 10.25 | 8
2033/34 | 72.75 | 10.25 | 2
2033/34 | 73.25 | 10.25 | 6
2033/34 | 73.75 | 10.25 | 10
2033/34 | 74.25 | 10.25 | 12
2033/34 | 74.75 | 10.25 | 11
2033/34 | 75.25 | 10.25 | 7
2033/34 | 75.75 | 10.25 | 13
2033/34 | 76.25 | 10.25 | 8
2033/34 | 76.75 | 10.25 | 17
2033/34 | 77.25 | 10.25 | 10
2033/34 | 77.75 | 10.25 | 6
2033/34 | 78.25 | 10.25 | 12
2033/34 | 78.75 | 10.25 | 17
2033/34 | 79.25 | 10.25 | 9
2033/34 | 79.75 | 10.25 | 11
2033/34 | 80.25 | 10.25 | 13
2033/34 | 80.75 | 10.25 | 13
2033/34 | 81.25 | 10.25 | 17
2033/34 | 81.75 | 10.25 | 16
2033/34 | 82.25 | 10.25 | 11
2033/34 | 82.75 | 10.25 | 10
2033/34 | 83.25 | 10.25 | 21
2033/34 | 83.75 | 10.25 | 17
2033/34 | 84.25 | 10.25 | 16
2033/34 | 84.75 | 10.25 | 14
2033/34 | 85.25 | 10.25 | 16
2033/34 | 85.75 | 10.25 | 14
2033/34 | 86.25 | 10.25 | 16
2033/34 | 86.75 | 10.25 | 16
2033/34 | 87.25 | 10.25 | 15
2033/34 | 87.75 | 10.25 | 26
2033/34 | 88.25 | 10.25 | 18
2033/34 | 88.75 | 10.25 | 13
2033/34 | 89.25 | 10.25 | 15
2033/34 | 89.75 | 10.25 | 21
2033/34 | 90.25 | 10.25 | 25
2033/34 | 90.75 | 10.25 | 28
2033/34 | 91.25 | 10.25 | 26
2033/34 | 91.75 | 10.25 | 29
2033/34 | 92.25 | 10.25 | 26
2033/34 | 92.75 | 10.25 | 22
2033/34 | 93.25 | 10.25 | 20
2033/34 | 93.75 | 10.25 | 19
2033/34 | 94.25 | 10.25 | 25
2033/34 | 94.75 | 10.25 | 24
2033/34 | 95.25 | 10.25 | 35
2033/34 | 95.75 | 10.25 | 27
2033/34 | 96.25 | 10.25 | 24
2033/34 | 96.75 | 10.25 | 24
2033/34 | 97.25 | 10.25 | 19
2033/34 | 97.75 | 10.25 | 29
2033/34 | 98.25 | 10.25 | 25
2033/34 | 98.75 | 10.25 | 33
2033/34 | 99.25 | 10.25 | 37
2033/34 | 99.75 | 10.25 | 23
2033/34 | 100.25 | 10.25 | 27
2033/34 | 100.75 | 10.25 | 22
2033/34 | 101.25 | 10.25 | 29
2033/34 | 101.75 | 10.25 | 32
2033/34 | 102.25 | 10.25 | 25
2033/34 | 102.75 | 10.25 | 27
2033/34 | 103.25 | 10.25 | 29
2033/34 | 103.75 | 10.25 | 30
2033/34 | 104.25 | 10.25 | 41
2033/34 | 104.75 | 10.25 | 36
2033/34 | 105.25 | 10.25 | 38
2033/34 | 105.75 | 10.25 | 36
2033/34 | 106.25 | 10.25 | 42
2033/34 | 106.75 | 10.25 | 48
2033/34 | 107.25 | 10.25 | 45
2033/34 | 107.75 | 10.25 | 36
2033/34 | 108.25 | 10.25 | 35
2033/34 | 108.75 | 10.25 | 46
2033/34 | 109.25 | 10.25 | 37
2033/34 | 109.75 | 10.25 | 35
2033/34 | 110.25 | 10.25 | 46
2033/34 | 110.75 | 10.25 | 34
2033/34 | 111.25 | 10.25 | 41
2033/34 | 111.75 | 10.25 | 46
2033/34 | 112.25 | 10.25 | 45
2033/34 | 112.75 | 10.25 | 50
2033/34 | 113.25 | 10.25 | 51
2033/34 | 113.75 | 10.25 | 50
2033/34 | 114.25 | 10.25 | 43
2033/34 | 114.75 | 10.25 | 27
2033/34 | 115.25 | 10.25 | 45
2033/34 | 115.75 | 10.25 | 49
2033/34 | 116.25 | 10.25 | 60
2033/34 | 116.75 | 10.25 | 48
2033/34 | 117.25 | 10.25 | 61
2033/34 | 117.75 | 10.25 | 54
2033/34 | 118.25 | 10.25 | 70
2033/34 | 118.75 | 10.25 | 59
2033/34 | 119.25 | 10.25 | 63
2033/34 | 119.75 | 10.25 | 69
2033/34 | 120.25 | 10.25 | 56
2033/34 | 120.75 | 10.25 | 68
2033/34 | 121.25 | 10.25 | 57
2033/34 | 121.75 | 10.25 | 69
2033/34 | 122.25 | 10.25 | 54
2033/34 | 122.75 | 10.25 | 64
2033/34 | 123.25 | 10.25 | 63
2033/34 | 123.75 | 10.25 | 64
2033/34 | 124.25 | 10.25 | 63
2033/34 | 124.75 | 10.25 | 65
2033/34 | 125.25 | 10.25 | 59
2033/34 | 125.75 | 10.25 | 64
2033/34 | 126.25 | 10.25 | 79
2033/34 | 126.75 | 10.25 | 72
2033/34 | 127.25 | 10.25 | 67
2033/34 | 127.75 | 10.25 | 59
2033/34 | 128.25 | 10.25 | 55
2033/34 | 128.75 | 10.25 | 63
2033/34 | 129.25 | 10.25 | 59
2033/34 | 129.75 | 10.25 | 66
2033/34 | 130.25 | 10.25 | 62
2033/34 | 130.75 | 10.25 | 78
2033/34 | 131.25 | 10.25 | 81
2033/34 | 131.75 | 10.25 | 83
2033/34 | 132.25 | 10.25 | 76
2033/34 | 132.75 | 10.25 | 80
2033/34 | 133.25 | 10.25 | 71
2033/34 | 133.75 | 10.25 | 84
2033/34 | 134.25 | 10.25 | 73
2033/34 | 134.75 | 10.25 | 80
2033/34 | 135.25 | 10.25 | 87
2033/34 | 135.75 | 10.25 | 66
2033/34 | 136.25 | 10.25 | 73
2033/34 | 136.75 | 10.25 | 75
2033/34 | 137.25 | 10.25 | 79
2033/34 | 137.75 | 10.25 | 91
2033/34 | 138.25 | 10.25 | 62
2033/34 | 138.75 | 10.25 | 69
2033/34 | 139.25 | 10.25 | 70
2033/34 | 139.75 | 10.25 | 75
2033/34 | 140.25 | 10.25 | 103
2033/34 | 140.75 | 10.25 | 70
2033/34 | 141.25 | 10.25 | 80
2033/34 | 141.75 | 10.25 | 75
2033/34 | 142.25 | 10.25 | 93
2033/34 | 142.75 | 10.25 | 71
2033/34 | 143.25 | 10.25 | 78
2033/34 | 143.75 | 10.25 | 80
2033/34 | 144.25 | 10.25 | 71
2033/34 | 144.75 | 10.25 | 103
2033/34 | 145.25 | 10.25 | 81
2033/34 | 145.75 | 10.25 | 77
2033/34 | 146.25 | 10.25 | 82
2033/34 | 146.75 | 10.25 | 87
2033/34 | 147.25 | 10.25 | 90
2033/34 | 147.75 | 10.25 | 70
2033/34 | 148.25 | 10.25 | 68
2033/34 | 148.75 | 10.25 | 92
2033/34 | 149.25 | 10.25 | 79
2033/34 | 149.75 | 10.25 | 78
2033/34 | 150.25 | 10.25 | 77
2033/34 | 150.75 | 10.25 | 93
2033/34 | 151.25 | 10.25 | 75
2033/34 | 151.75 | 10.25 | 75
2033/34 | 152.25 | 10.25 | 85
2033/34 | 152.75 | 10.25 | 85
2033/34 | 153.25 | 10.25 | 84
2033/34 | 153.75 | 10.25 | 79
2033/34 | 154.25 | 10.25 | 86
2033/34 | 154.75 | 10.25 | 87
2033/34 | 155.25 | 10.25 | 86
2033/34 | 155.75 | 10.25 | 91
2033/34 | 156.25 | 10.25 | 81
2033/34 | 156.75 | 10.25 | 90
2033/34 | 157.25 | 10.25 | 94
2033/34 | 157.75 | 10.25 | 79
2033/34 | 158.25 | 10.25 | 84
2033/34 | 158.75 | 10.25 | 67
2033/34 | 159.25 | 10.25 | 84
2033/34 | 159.75 | 10.25 | 94
2033/34 | 160.25 | 10.25 | 87
2033/34 | 160.75 | 10.25 | 96
2033/34 | 161.25 | 10.25 | 89
2033/34 | 161.75 | 10.25 | 79
2033/34 | 162.25 | 10.25 | 76
2033/34 | 162.75 | 10.25 | 99
2033/34 | 163.25 | 10.25 | 83
2033/34 | 163.75 | 10.25 | 84
2033/34 | 164.25 | 10.25 | 89
2033/34 | 164.75 | 10.25 | 73
2033/34 | 165.25 | 10.25 | 84
2033/34 | 165.75 | 10.25 | 59
2033/34 | 166.25 | 10.25 | 74
2033/34 | 166.75 | 10.25 | 76
2033/34 | 167.25 | 10.25 | 78
2033/34 | 167.75 | 10.25 | 96
2033/34 | 168.25 | 10.25 | 71
2033/34 | 168.75 | 10.25 | 71
2033/34 | 169.25 | 10.25 | 75
2033/34 | 169.75 | 10.25 | 67
2033/34 | 170.25 | 10.25 | 72
2033/34 | 170.75 | 10.25 | 108
2033/34 | 171.25 | 10.25 | 72
2033/34 | 171.75 | 10.25 | 64
2033/34 | 172.25 | 10.25 | 68
2033/34 | 172.75 | 10.25 | 89
2033/34 | 173.25 | 10.25 | 71
2033/34 | 173.75 | 10.25 | 63
2033/34 | 174.25 | 10.25 | 78
2033/34 | 174.75 | 10.25 | 86
2033/34 | 175.25 | 10.25 | 81
2033/34 | 175.75 | 10.25 | 78
2033/34 | 176.25 | 10.25 | 93
2033/34 | 176.75 | 10.25 | 72
2033/34 | 177.25 | 10.25 | 83
2033/34 | 177.75 | 10.25 | 67
2033/34 | 178.25 | 10.25 | 81
2033/34 | 178.75 | 10.25 | 76
2033/34 | 179.25 | 10.25 | 77
2033/34 | 179.75 | 10.25 | 82
2033/34 | 180.25 | 10.25 | 74
2033/34 | 180.75 | 10.25 | 68
2033/34 | 181.25 | 10.25 | 77
2033/34 | 181.75 | 10.25 | 65
2033/34 | 182.25 | 10.25 | 69
2033/34 | 182.75 | 10.25 | 79
2033/34 | 183.25 | 10.25 | 72
2033/34 | 183.75 | 10.25 | 75
2033/34 | 184.25 | 10.25 | 79
2033/34 | 184.75 | 10.25 | 78
2033/34 | 185.25 | 10.25 | 76
2033/34 | 185.75 | 10.25 | 84
2033/34 | 186.25 | 10.25 | 78
2033/34 | 186.75 | 10.25 | 71
2033/34 | 187.25 | 10.25 | 71
2033/34 | 187.75 | 10.25 | 71
2033/34 | 188.25 | 10.25 | 74
2033/34 | 188.75 | 10.25 | 56
2033/34 | 189.25 | 10.25 | 62
2033/34 | 189.75 | 10.25 | 67
2033/34 | 190.25 | 10.25 | 59
2033/34 | 190.75 | 10.25 | 73
2033/34 | 191.25 | 10.25 | 65
2033/34 | 191.75 | 10.25 | 72
2033/34 | 192.25 | 10.25 | 78
2033/34 | 192.75 | 10.25 | 65
2033/34 | 193.25 | 10.25 | 75
2033/34 | 193.75 | 10.25 | 65
2033/34 | 194.25 | 10.25 | 63
2033/34 | 194.75 | 10.25 | 84
2033/34 | 195.25 | 10.25 | 57
2033/34 | 195.75 | 10.25 | 66
2033/34 | 196.25 | 10.25 | 68
2033/34 | 196.75 | 10.25 | 67
2033/34 | 197.25 | 10.25 | 75
2033/34 | 197.75 | 10.25 | 66
2033/34 | 198.25 | 10.25 | 71
2033/34 | 198.75 | 10.25 | 79
2033/34 | 199.25 | 10.25 | 46
2033/34 | 199.75 | 10.25 | 69
2033/34 | 200.25 | 10.25 | 56
2033/34 | 200.75 | 10.25 | 66
2033/34 | 201.25 | 10.25 | 67
2033/34 | 201.75 | 10.25 | 84
2033/34 | 202.25 | 10.25 | 53
2033/34 | 202.75 | 10.25 | 64
2033/34 | 203.25 | 10.25 | 58
2033/34 | 203.75 | 10.25 | 73
2033/34 | 204.25 | 10.25 | 62
2033/34 | 204.75 | 10.25 | 74
2033/34 | 205.25 | 10.25 | 48
2033/34 | 205.75 | 10.25 | 64
2033/34 | 206.25 | 10.25 | 52
2033/34 | 206.75 | 10.25 | 57
2033/34 | 207.25 | 10.25 | 67
2033/34 | 207.75 | 10.25 | 59
2033/34 | 208.25 | 10.25 | 52
2033/34 | 208.75 | 10.25 | 49
2033/34 | 209.25 | 10.25 | 67
2033/34 | 209.75 | 10.25 | 48
2033/34 | 210.25 | 10.25 | 50
2033/34 | 210.75 | 10.25 | 59
2033/34 | 211.25 | 10.25 | 53
2033/34 | 211.75 | 10.25 | 66
2033/34 | 212.25 | 10.25 | 51
2033/34 | 212.75 | 10.25 | 48
2033/34 | 213.25 | 10.25 | 40
2033/34 | 213.75 | 10.25 | 50
2033/34 | 214.25 | 10.25 | 69
2033/34 | 214.75 | 10.25 | 60
2033/34 | 215.25 | 10.25 | 57
2033/34 | 215.75 | 10.25 | 65
2033/34 | 216.25 | 10.25 | 49
2033/34 | 216.75 | 10.25 | 62
2033/34 | 217.25 | 10.25 | 47
2033/34 | 217.75 | 10.25 | 66
2033/34 | 218.25 | 10.25 | 66
2033/34 | 218.75 | 10.25 | 50
2033/34 | 219.25 | 10.25 | 53
2033/34 | 219.75 | 10.25 | 56
2033/34 | 220.25 | 10.25 | 68
2033/34 | 220.75 | 10.25 | 66
2033/34 | 221.25 | 10.25 | 68
2033/34 | 221.75 | 10.25 | 70
2033/34 | 222.25 | 10.25 | 60
2033/34 | 222.75 | 10.25 | 65
2033/34 | 223.25 | 10.25 | 62
2033/34 | 223.75 | 10.25 | 55
2033/34 | 224.25 | 10.25 | 58
2033/34 | 224.75 | 10.25 | 55
2033/34 | 225.25 | 10.25 | 64
2033/34 | 225.75 | 10.25 | 74
2033/34 | 226.25 | 10.25 | 56
2033/34 | 226.75 | 10.25 | 66
2033/34 | 227.25 | 10.25 | 50
2033/34 | 227.75 | 10.25 | 68
2033/34 | 228.25 | 10.25 | 57
2033/34 | 228.75 | 10.25 | 68
2033/34 | 229.25 | 10.25 | 56
2033/34 | 229.75 | 10.25 | 54
2033/34 | 230.25 | 10.25 | 53
2033/34 | 230.75 | 10.25 | 72
2033/34 | 231.25 | 10.25 | 57
2033/34 | 231.75 | 10.25 | 58
2033/34 | 232.25 | 10.25 | 64
2033/34 | 232.75 | 10.25 | 68
2033/34 | 233.25 | 10.25 | 77
2033/34 | 233.75 | 10.25 | 65
2033/34 | 234.25 | 10.25 | 68
2033/34 | 234.75 | 10.25 | 59
2033/34 | 235.25 | 10.25 | 58
2033/34 | 235.75 | 10.25 | 67
2033/34 | 236.25 | 10.25 | 70
2033/34 | 236.75 | 10.25 | 78
2033/34 | 237.25 | 10.25 | 73
2033/34 | 237.75 | 10.25 | 68
2033/34 | 238.25 | 10.25 | 53
2033/34 | 238.75 | 10.25 | 65
2033/34 | 239.25 | 10.25 | 63
2033/34 | 239.75 | 10.25 | 65
2033/34 | 240.25 | 10.25 | 70
2033/34 | 240.75 | 10.25 | 76
2033/34 | 241.25 | 10.25 | 70
2033/34 | 241.75 | 10.25 | 75
2033/34 | 242.25 | 10.25 | 60
2033/34 | 242.75 | 10.25 | 78
2033/34 | 243.25 | 10.25 | 60
2033/34 | 243.75 | 10.25 | 61
2033/34 | 244.25 | 10.25 | 61
2033/34 | 244.75 | 10.25 | 67
2033/34 | 245.25 | 10.25 | 62
2033/34 | 245.75 | 10.25 | 59
2033/34 | 246.25 | 10.25 | 43
2033/34 | 246.75 | 10.25 | 70
2033/34 | 247.25 | 10.25 | 63
2033/34 | 247.75 | 10.25 | 84
2033/34 | 248.25 | 10.25 | 51
2033/34 | 248.75 | 10.25 | 75
2033/34 | 249.25 | 10.25 | 80
2033/34 | 249.75 | 10.25 | 80
2033/34 | 250.25 | 10.25 | 62
2033/34 | 250.75 | 10.25 | 73
2033/34 | 251.25 | 10.25 | 55
2033/34 | 251.75 | 10.25 | 71
2033/34 | 252.25 | 10.25 | 68
2033/34 | 252.75 | 10.25 | 74
2033/34 | 253.25 | 10.25 | 68
2033/34 | 253.75 | 10.25 | 84
2033/34 | 254.25 | 10.25 | 66
2033/34 | 254.75 | 10.25 | 54
2033/34 | 255.25 | 10.25 | 70
2033/34 | 255.75 | 10.25 | 75
2033/34 | 256.25 | 10.25 | 67
2033/34 | 256.75 | 10.25 | 60
2033/34 | 257.25 | 10.25 | 74
2033/34 | 257.75 | 10.25 | 79
2033/34 | 258.25 | 10.25 | 70
2033/34 | 258.75 | 10.25 | 68
2033/34 | 259.25 | 10.25 | 65
2033/34 | 259.75 | 10.25 | 74
2033/34 | 260.25 | 10.25 | 76
2033/34 | 260.75 | 10.25 | 80
2033/34 | 261.25 | 10.25 | 54
2033/34 | 261.75 | 10.25 | 70
2033/34 | 262.25 | 10.25 | 62
2033/34 | 262.75 | 10.25 | 61
2033/34 | 263.25 | 10.25 | 68
2033/34 | 263.75 | 10.25 | 72
2033/34 | 264.25 | 10.25 | 74
2033/34 | 264.75 | 10.25 | 73
2033/34 | 265.25 | 10.25 | 74
2033/34 | 265.75 | 10.25 | 59
2033/34 | 266.25 | 10.25 | 73
2033/34 | 266.75 | 10.25 | 57
2033/34 | 267.25 | 10.25 | 69
2033/34 | 267.75 | 10.25 | 65
2033/34 | 268.25 | 10.25 | 76
2033/34 | 268.75 | 10.25 | 68
2033/34 | 269.25 | 10.25 | 62
2033/34 | 269.75 | 10.25 | 64
2033/34 | 270.25 | 10.25 | 79
2033/34 | 270.75 | 10.25 | 69
2033/34 | 271.25 | 10.25 | 68
2033/34 | 271.75 | 10.25 | 59
2033/34 | 272.25 | 10.25 | 67
2033/34 | 272.75 | 10.25 | 62
2033/34 | 273.25 | 10.25 | 62
2033/34 | 273.75 | 10.25 | 63
2033/34 | 274.25 | 10.25 | 59
2033/34 | 274.75 | 10.25 | 57
2033/34 | 275.25 | 10.25 | 63
2033/34 | 275.75 | 10.25 | 62
2033/34 | 276.25 | 10.25 | 63
2033/34 | 276.75 | 10.25 | 61
2033/34 | 277.25 | 10.25 | 69
2033/34 | 277.75 | 10.25 | 70
2033/34 | 278.25 | 10.25 | 63
2033/34 | 278.75 | 10.25 | 57
2033/34 | 279.25 | 10.25 | 62
2033/34 | 279.75 | 10.25 | 63
2033/34 | 280.25 | 10.25 | 61
2033/34 | 280.75 | 10.25 | 64
2033/34 | 281.25 | 10.25 | 61
2033/34 | 281.75 | 10.25 | 56
2033/34 | 282.25 | 10.25 | 68
2033/34 | 282.75 | 10.25 | 65
2033/34 | 283.25 | 10.25 | 68
2033/34 | 283.75 | 10.25 | 63
2033/34 | 284.25 | 10.25 | 75
2033/34 | 284.75 | 10.25 | 67
2033/34 | 285.25 | 10.25 | 71
2033/34 | 285.75 | 10.25 | 57
2033/34 | 286.25 | 10.25 | 60
2033/34 | 286.75 | 10.25 | 58
2033/34 | 287.25 | 10.25 | 57
2033/34 | 287.75 | 10.25 | 66
2033/34 | 288.25 | 10.25 | 58
2033/34 | 288.75 | 10.25 | 68
2033/34 | 289.25 | 10.25 | 69
2033/34 | 289.75 | 10.25 | 64
2033/34 | 290.25 | 10.25 | 65
2033/34 | 290.75 | 10.25 | 57
2033/34 | 291.25 | 10.25 | 60
2033/34 | 291.75 | 10.25 | 51
2033/34 | 292.25 | 10.25 | 57
2033/34 | 292.75 | 10.25 | 60
2033/34 | 293.25 | 10.25 | 72
2033/34 | 293.75 | 10.25 | 71
2033/34 | 294.25 | 10.25 | 68
2033/34 | 294.75 | 10.25 | 52
2033/34 | 295.25 | 10.25 | 69
2033/34 | 295.75 | 10.25 | 66
2033/34 | 296.25 | 10.25 | 60
2033/34 | 296.75 | 10.25 | 51
2033/34 | 297.25 | 10.25 | 61
2033/34 | 297.75 | 10.25 | 65
2033/34 | 298.25 | 10.25 | 58
2033/34 | 298.75 | 10.25 | 67
2033/34 | 299.25 | 10.25 | 58
2033/34 | 299.75 | 10.25 | 55
2033/34 | 300.25 | 10.25 | 54
2033/34 | 300.75 | 10.25 | 65
2033/34 | 301.25 | 10.25 | 70
2033/34 | 301.75 | 10.25 | 49
2033/34 | 302.25 | 10.25 | 64
2033/34 | 302.75 | 10.25 | 56
2033/34 | 303.25 | 10.25 | 53
2033/34 | 303.75 | 10.25 | 40
2033/34 | 304.25 | 10.25 | 60
2033/34 | 304.75 | 10.25 | 53
2033/34 | 305.25 | 10.25 | 48
2033/34 | 305.75 | 10.25 | 59
2033/34 | 306.25 | 10.25 | 60
2033/34 | 306.75 | 10.25 | 65
2033/34 | 307.25 | 10.25 | 50
2033/34 | 307.75 | 10.25 | 64
2033/34 | 308.25 | 10.25 | 52
2033/34 | 308.75 | 10.25 | 60
2033/34 | 309.25 | 10.25 | 55
2033/34 | 309.75 | 10.25 | 50
2033/34 | 310.25 | 10.25 | 55
2033/34 | 310.75 | 10.25 | 60
2033/34 | 311.25 | 10.25 | 47
2033/34 | 311.75 | 10.25 | 45
2033/34 | 312.25 | 10.25 | 47
2033/34 | 312.75 | 10.25 | 56
2033/34 | 313.25 | 10.25 | 44
2033/34 | 313.75 | 10.25 | 51
2033/34 | 314.25 | 10.25 | 62
2033/34 | 314.75 | 10.25 | 48
2033/34 | 315.25 | 10.25 | 58
2033/34 | 315.75 | 10.25 | 46
2033/34 | 316.25 | 10.25 | 50
2033/34 | 316.75 | 10.25 | 34
2033/34 | 317.25 | 10.25 | 44
2033/34 | 317.75 | 10.25 | 49
2033/34 | 318.25 | 10.25 | 47
2033/34 | 318.75 | 10.25 | 54
2033/34 | 319.25 | 10.25 | 58
2033/34 | 319.75 | 10.25 | 56
2033/34 | 320.25 | 10.25 | 56
2033/34 | 320.75 | 10.25 | 52
2033/34 | 321.25 | 10.25 | 50
2033/34 | 321.75 | 10.25 | 42
2033/34 | 322.25 | 10.25 | 46
2033/34 | 322.75 | 10.25 | 48
2033/34 | 323.25 | 10.25 | 54
2033/34 | 323.75 | 10.25 | 53
2033/34 | 324.25 | 10.25 | 39
2033/34 | 324.75 | 10.25 | 40
2033/34 | 325.25 | 10.25 | 48
2033/34 | 325.75 | 10.25 | 35
2033/34 | 326.25 | 10.25 | 39
2033/34 | 326.75 | 10.25 | 29
2033/34 | 327.25 | 10.25 | 42
2033/34 | 327.75 | 10.25 | 45
2033/34 | 328.25 | 10.25 | 46
2033/34 | 328.75 | 10.25 | 43
2033/34 | 329.25 | 10.25 | 41
2033/34 | 329.75 | 10.25 | 44
2033/34 | 330.25 | 10.25 | 38
2033/34 | 330.75 | 10.25 | 41
2033/34 | 331.25 | 10.25 | 38
2033/34 | 331.75 | 10.25 | 46
2033/34 | 332.25 | 10.25 | 46
2033/34 | 332.75 | 10.25 | 45
2033/34 | 333.25 | 10.25 | 38
2033/34 | 333.75 | 10.25 | 30
2033/34 | 334.25 | 10.25 | 50
2033/34 | 334.75 | 10.25 | 36
2033/34 | 335.25 | 10.25 | 48
2033/34 | 335.75 | 10.25 | 40
2033/34 | 336.25 | 10.25 | 50
2033/34 | 336.75 | 10.25 | 43
2033/34 | 337.25 | 10.25 | 34
2033/34 | 337.75 | 10.25 | 28
2033/34 | 338.25 | 10.25 | 32
2033/34 | 338.75 | 10.25 | 37
2033/34 | 339.25 | 10.25 | 44
2033/34 | 339.75 | 10.25 | 43
2033/34 | 340.25 | 10.25 | 30
2033/34 | 340.75 | 10.25 | 40
2033/34 | 341.25 | 10.25 | 42
2033/34 | 341.75 | 10.25 | 27
2033/34 | 342.25 | 10.25 | 49
2033/34 | 342.75 | 10.25 | 29
2033/34 | 343.25 | 10.25 | 36
2033/34 | 343.75 | 10.25 | 36
2033/34 | 344.25 | 10.25 | 40
2033/34 | 344.75 | 10.25 | 35
2033/34 | 345.25 | 10.25 | 34
2033/34 | 345.75 | 10.25 | 46
2033/34 | 346.25 | 10.25 | 32
2033/34 | 346.75 | 10.25 | 44
2033/34 | 347.25 | 10.25 | 32
2033/34 | 347.75 | 10.25 | 41
2033/34 | 348.25 | 10.25 | 31
2033/34 | 348.75 | 10.25 | 34
2033/34 | 349.25 | 10.25 | 25
2033/34 | 349.75 | 10.25 | 34
2033/34 | 350.25 | 10.25 | 38
2033/34 | 350.75 | 10.25 | 21
2033/34 | 351.25 | 10.25 | 29
2033/34 | 351.75 | 10.25 | 34
2033/34 | 352.25 | 10.25 | 27
2033/34 | 352.75 | 10.25 | 27
2033/34 | 353.25 | 10.25 | 32
2033/34 | 353.75 | 10.25 | 32
2033/34 | 354.25 | 10.25 | 32
2033/34 | 354.75 | 10.25 | 41
2033/34 | 355.25 | 10.25 | 19
2033/34 | 355.75 | 10.25 | 48
2033/34 | 356.25 | 10.25 | 33
2033/34 | 356.75 | 10.25 | 36
2033/34 | 357.25 | 10.25 | 36
2033/34 | 357.75 | 10.25 | 38
2033/34 | 358.25 | 10.25 | 34
2033/34 | 358.75 | 10.25 | 31
2033/34 | 359.25 | 10.25 | 35
2033/34 | 359.75 | 10.25 | 30
2033/34 | 360.25 | 10.25 | 25
2033/34 | 360.75 | 10.25 | 21
2033/34 | 361.25 | 10.25 | 24
2033/34 | 361.75 | 10.25 | 21
2033/34 | 362.25 | 10.25 | 26
2033/34 | 362.75 | 10.25 | 28
2033/34 | 363.25 | 10.25 | 24
2033/34 | 363.75 | 10.25 | 20
2033/34 | 364.25 | 10.25 | 33
2033/34 | 364.75 | 10.25 | 25
2033/34 | 365.25 | 10.25 | 24
2033/34 | 365.75 | 10.25 | 28
2033/34 | 366.25 | 10.25 | 21
2033/34 | 366.75 | 10.25 | 25
2033/34 | 367.25 | 10.25 | 22
2033/34 | 367.75 | 10.25 | 17
2033/34 | 368.25 | 10.25 | 18
2033/34 | 368.75 | 10.25 | 23
2033/34 | 369.25 | 10.25 | 12
2033/34 | 369.75 | 10.25 | 26
2033/34 | 370.25 | 10.25 | 18
2033/34 | 370.75 | 10.25 | 16
2033/34 | 371.25 | 10.25 | 20
2033/34 | 371.75 | 10.25 | 10
2033/34 | 372.25 | 10.25 | 23
2033/34 | 372.75 | 10.25 | 23
2033/34 | 373.25 | 10.25 | 18
2033/34 | 373.75 | 10.25 | 18
2033/34 | 374.25 | 10.25 | 19
2033/34 | 374.75 | 10.25 | 16
2033/34 | 375.25 | 10.25 | 21
2033/34 | 375.75 | 10.25 | 15
2033/34 | 376.25 | 10.25 | 16
2033/34 | 376.75 | 10.25 | 13
2033/34 | 377.25 | 10.25 | 10
2033/34 | 377.75 | 10.25 | 11
2033/34 | 378.25 | 10.25 | 8
2033/34 | 378.75 | 10.25 | 15
2033/34 | 379.25 | 10.25 | 10
2033/34 | 379.75 | 10.25 | 14
2033/34 | 380.25 | 10.25 | 7
2033/34 | 380.75 | 10.25 | 21
2033/34 | 381.25 | 10.25 | 10
2033/34 | 381.75 | 10.25 | 12
2033/34 | 382.25 | 10.25 | 6
2033/34 | 382.75 | 10.25 | 17
2033/34 | 383.25 | 10.25 | 16
2033/34 | 383.75 | 10.25 | 10
2033/34 | 384.25 | 10.25 | 8
2033/34 | 384.75 | 10.25 | 8
2033/34 | 385.25 | 10.25 | 18
2033/34 | 385.75 | 10.25 | 14
2033/34 | 386.25 | 10.25 | 6
2033/34 | 386.75 | 10.25 | 12
2033/34 | 387.25 | 10.25 | 13
2033/34 | 387.75 | 10.25 | 8
2033/34 | 388.25 | 10.25 | 11
2033/34 | 388.75 | 10.25 | 8
2033/34 | 389.25 | 10.25 | 2
2033/34 | 389.75 | 10.25 | 4
2033/34 | 390.25 | 10.25 | 3
2033/34 | 390.75 | 10.25 | 5
2033/34 | 391.25 | 10.25 | 11
2033/34 | 391.75 | 10.25 | 3
2033/34 | 392.25 | 10.25 | 4
2033/34 | 392.75 | 10.25 | 8
2033/34 | 393.25 | 10.25 | 9
2033/34 | 393.75 | 10.25 | 2
2033/34 | 394.25 | 10.25 | 5
2033/34 | 394.75 | 10.25 | 4
2033/34 | 395.25 | 10.25 | 4
2033/34 | 395.75 | 10.25 | 5
2033/34 | 396.25 | 10.25 | 2
2033/34 | 396.75 | 10.25 | 6
2033/34 | 397.25 | 10.25 | 4
2033/34 | 397.75 | 10.25 | 8
2033/34 | 398.25 | 10.25 | 3
2033/34 | 398.75 | 10.25 | 8
2033/34 | 399.25 | 10.25 | 3
2033/34 | 399.75 | 10.25 | 8
2033/34 | 400.25 | 10.25 | 3
2033/34 | 400.75 | 10.25 | 5
2033/34 | 401.25 | 10.25 | 1
2033/34 | 401.75 | 10.25 | 3
2033/34 | 402.25 | 10.25 | 2
2033/34 | 402.75 | 10.25 | 6
2033/34 | 403.25 | 10.25 | 6
2033/34 | 403.75 | 10.25 | 7
2033/34 | 404.25 | 10.25 | 2
2033/34 | 404.75 | 10.25 | 4
2033/34 | 405.25 | 10.25 | 1
2033/34 | 405.75 | 10.25 | 5
2033/34 | 406.25 | 10.25 | 2
2033/34 | 406.75 | 10.25 | 4
2033/34 | 407.25 | 10.25 | 1
2033/34 | 407.75 | 10.25 | 2
2033/34 | 408.25 | 10.25 | 1
2033/34 | 408.75 | 10.25 | 1
2033/34 | 409.25 | 10.25 | 1
2033/34 | 409.75 | 10.25 | 1
2033/34 | 410.75 | 10.25 | 2
2033/34 | 411.25 | 10.25 | 1
2033/34 | 411.75 | 10.25 | 4
2033/34 | 412.25 | 10.25 | 2
2033/34 | 412.75 | 10.25 | 1
2033/34 | 413.25 | 10.25 | 1
2033/34 | 414.25 | 10.25 | 2
2033/34 | 415.25 | 10.25 | 1
2033/34 | 415.75 | 10.25 | 1
2033/34 | 416.25 | 10.25 | 1
2033/34 | 416.75 | 10.25 | 2
2033/34 | 418.25 | 10.25 | 3
2033/34 | 420.25 | 10.25 | 2
2033/34 | 420.75 | 10.25 | 2
2033/34 | 422.25 | 10.25 | 1
2033/34 | 423.75 | 10.25 | 1
2033/34 | 424.75 | 10.25 | 1
2033/34 | 425.25 | 10.25 | 1
2033/34 | 426.25 | 10.25 | 1
2033/34 | 426.75 | 10.25 | 1
2033/34 | 428.75 | 10.25 | 1
2033/34 | 434.75 | 10.25 | 1
2033/34 | 437.75 | 10.25 | 1
2033/34 | 441.75 | 10.25 | 1
2033/34 | 444.25 | 10.25 | 1
2033/34 | 491.75 | 10.25 | 1
2033/34 | 20.75 | 10.75 | 1
2033/34 | 21.25 | 10.75 | 1
2033/34 | 21.75 | 10.75 | 1
2033/34 | 26.75 | 10.75 | 1
2033/34 | 28.75 | 10.75 | 1
2033/34 | 30.75 | 10.75 | 1
2033/34 | 31.25 | 10.75 | 2
2033/34 | 37.75 | 10.75 | 1
2033/34 | 38.75 | 10.75 | 1
2033/34 | 40.25 | 10.75 | 1
2033/34 | 41.75 | 10.75 | 2
2033/34 | 42.75 | 10.75 | 1
2033/34 | 43.25 | 10.75 | 1
2033/34 | 43.75 | 10.75 | 2
2033/34 | 44.25 | 10.75 | 1
2033/34 | 44.75 | 10.75 | 2
2033/34 | 45.25 | 10.75 | 1
2033/34 | 45.75 | 10.75 | 1
2033/34 | 46.75 | 10.75 | 2
2033/34 | 47.25 | 10.75 | 2
2033/34 | 48.25 | 10.75 | 2
2033/34 | 48.75 | 10.75 | 1
2033/34 | 49.25 | 10.75 | 2
2033/34 | 49.75 | 10.75 | 1
2033/34 | 50.25 | 10.75 | 1
2033/34 | 52.25 | 10.75 | 3
2033/34 | 52.75 | 10.75 | 4
2033/34 | 53.25 | 10.75 | 3
2033/34 | 53.75 | 10.75 | 2
2033/34 | 54.25 | 10.75 | 1
2033/34 | 54.75 | 10.75 | 3
2033/34 | 55.25 | 10.75 | 1
2033/34 | 56.25 | 10.75 | 3
2033/34 | 56.75 | 10.75 | 3
2033/34 | 57.25 | 10.75 | 2
2033/34 | 57.75 | 10.75 | 3
2033/34 | 58.25 | 10.75 | 3
2033/34 | 58.75 | 10.75 | 1
2033/34 | 59.25 | 10.75 | 4
2033/34 | 59.75 | 10.75 | 3
2033/34 | 60.25 | 10.75 | 2
2033/34 | 61.25 | 10.75 | 3
2033/34 | 61.75 | 10.75 | 2
2033/34 | 62.25 | 10.75 | 4
2033/34 | 62.75 | 10.75 | 6
2033/34 | 63.25 | 10.75 | 2
2033/34 | 63.75 | 10.75 | 4
2033/34 | 64.25 | 10.75 | 4
2033/34 | 64.75 | 10.75 | 4
2033/34 | 65.25 | 10.75 | 4
2033/34 | 65.75 | 10.75 | 4
2033/34 | 66.25 | 10.75 | 2
2033/34 | 66.75 | 10.75 | 3
2033/34 | 67.25 | 10.75 | 6
2033/34 | 67.75 | 10.75 | 11
2033/34 | 68.25 | 10.75 | 6
2033/34 | 68.75 | 10.75 | 4
2033/34 | 69.25 | 10.75 | 7
2033/34 | 69.75 | 10.75 | 6
2033/34 | 70.25 | 10.75 | 9
2033/34 | 70.75 | 10.75 | 9
2033/34 | 71.25 | 10.75 | 9
2033/34 | 71.75 | 10.75 | 4
2033/34 | 72.25 | 10.75 | 7
2033/34 | 72.75 | 10.75 | 6
2033/34 | 73.25 | 10.75 | 2
2033/34 | 73.75 | 10.75 | 6
2033/34 | 74.25 | 10.75 | 8
2033/34 | 74.75 | 10.75 | 6
2033/34 | 75.25 | 10.75 | 5
2033/34 | 75.75 | 10.75 | 3
2033/34 | 76.25 | 10.75 | 9
2033/34 | 76.75 | 10.75 | 7
2033/34 | 77.25 | 10.75 | 8
2033/34 | 77.75 | 10.75 | 15
2033/34 | 78.25 | 10.75 | 15
2033/34 | 78.75 | 10.75 | 10
2033/34 | 79.25 | 10.75 | 13
2033/34 | 79.75 | 10.75 | 7
2033/34 | 80.25 | 10.75 | 7
2033/34 | 80.75 | 10.75 | 10
2033/34 | 81.25 | 10.75 | 12
2033/34 | 81.75 | 10.75 | 13
2033/34 | 82.25 | 10.75 | 13
2033/34 | 82.75 | 10.75 | 11
2033/34 | 83.25 | 10.75 | 15
2033/34 | 83.75 | 10.75 | 14
2033/34 | 84.25 | 10.75 | 8
2033/34 | 84.75 | 10.75 | 9
2033/34 | 85.25 | 10.75 | 17
2033/34 | 85.75 | 10.75 | 8
2033/34 | 86.25 | 10.75 | 10
2033/34 | 86.75 | 10.75 | 17
2033/34 | 87.25 | 10.75 | 14
2033/34 | 87.75 | 10.75 | 14
2033/34 | 88.25 | 10.75 | 19
2033/34 | 88.75 | 10.75 | 14
2033/34 | 89.25 | 10.75 | 13
2033/34 | 89.75 | 10.75 | 21
2033/34 | 90.25 | 10.75 | 11
2033/34 | 90.75 | 10.75 | 16
2033/34 | 91.25 | 10.75 | 27
2033/34 | 91.75 | 10.75 | 15
2033/34 | 92.25 | 10.75 | 21
2033/34 | 92.75 | 10.75 | 12
2033/34 | 93.25 | 10.75 | 24
2033/34 | 93.75 | 10.75 | 17
2033/34 | 94.25 | 10.75 | 15
2033/34 | 94.75 | 10.75 | 16
2033/34 | 95.25 | 10.75 | 12
2033/34 | 95.75 | 10.75 | 25
2033/34 | 96.25 | 10.75 | 19
2033/34 | 96.75 | 10.75 | 23
2033/34 | 97.25 | 10.75 | 31
2033/34 | 97.75 | 10.75 | 27
2033/34 | 98.25 | 10.75 | 27
2033/34 | 98.75 | 10.75 | 29
2033/34 | 99.25 | 10.75 | 19
2033/34 | 99.75 | 10.75 | 24
2033/34 | 100.25 | 10.75 | 27
2033/34 | 100.75 | 10.75 | 38
2033/34 | 101.25 | 10.75 | 20
2033/34 | 101.75 | 10.75 | 28
2033/34 | 102.25 | 10.75 | 19
2033/34 | 102.75 | 10.75 | 20
2033/34 | 103.25 | 10.75 | 25
2033/34 | 103.75 | 10.75 | 23
2033/34 | 104.25 | 10.75 | 32
2033/34 | 104.75 | 10.75 | 21
2033/34 | 105.25 | 10.75 | 20
2033/34 | 105.75 | 10.75 | 26
2033/34 | 106.25 | 10.75 | 36
2033/34 | 106.75 | 10.75 | 32
2033/34 | 107.25 | 10.75 | 37
2033/34 | 107.75 | 10.75 | 25
2033/34 | 108.25 | 10.75 | 36
2033/34 | 108.75 | 10.75 | 25
2033/34 | 109.25 | 10.75 | 28
2033/34 | 109.75 | 10.75 | 26
2033/34 | 110.25 | 10.75 | 29
2033/34 | 110.75 | 10.75 | 39
2033/34 | 111.25 | 10.75 | 55
2033/34 | 111.75 | 10.75 | 37
2033/34 | 112.25 | 10.75 | 43
2033/34 | 112.75 | 10.75 | 48
2033/34 | 113.25 | 10.75 | 32
2033/34 | 113.75 | 10.75 | 51
2033/34 | 114.25 | 10.75 | 53
2033/34 | 114.75 | 10.75 | 34
2033/34 | 115.25 | 10.75 | 47
2033/34 | 115.75 | 10.75 | 41
2033/34 | 116.25 | 10.75 | 40
2033/34 | 116.75 | 10.75 | 47
2033/34 | 117.25 | 10.75 | 41
2033/34 | 117.75 | 10.75 | 60
2033/34 | 118.25 | 10.75 | 48
2033/34 | 118.75 | 10.75 | 44
2033/34 | 119.25 | 10.75 | 67
2033/34 | 119.75 | 10.75 | 59
2033/34 | 120.25 | 10.75 | 44
2033/34 | 120.75 | 10.75 | 60
2033/34 | 121.25 | 10.75 | 49
2033/34 | 121.75 | 10.75 | 50
2033/34 | 122.25 | 10.75 | 46
2033/34 | 122.75 | 10.75 | 51
2033/34 | 123.25 | 10.75 | 53
2033/34 | 123.75 | 10.75 | 54
2033/34 | 124.25 | 10.75 | 57
2033/34 | 124.75 | 10.75 | 62
2033/34 | 125.25 | 10.75 | 61
2033/34 | 125.75 | 10.75 | 60
2033/34 | 126.25 | 10.75 | 56
2033/34 | 126.75 | 10.75 | 48
2033/34 | 127.25 | 10.75 | 62
2033/34 | 127.75 | 10.75 | 42
2033/34 | 128.25 | 10.75 | 49
2033/34 | 128.75 | 10.75 | 70
2033/34 | 129.25 | 10.75 | 72
2033/34 | 129.75 | 10.75 | 49
2033/34 | 130.25 | 10.75 | 67
2033/34 | 130.75 | 10.75 | 59
2033/34 | 131.25 | 10.75 | 65
2033/34 | 131.75 | 10.75 | 68
2033/34 | 132.25 | 10.75 | 56
2033/34 | 132.75 | 10.75 | 67
2033/34 | 133.25 | 10.75 | 60
2033/34 | 133.75 | 10.75 | 75
2033/34 | 134.25 | 10.75 | 63
2033/34 | 134.75 | 10.75 | 62
2033/34 | 135.25 | 10.75 | 68
2033/34 | 135.75 | 10.75 | 80
2033/34 | 136.25 | 10.75 | 74
2033/34 | 136.75 | 10.75 | 52
2033/34 | 137.25 | 10.75 | 68
2033/34 | 137.75 | 10.75 | 69
2033/34 | 138.25 | 10.75 | 58
2033/34 | 138.75 | 10.75 | 60
2033/34 | 139.25 | 10.75 | 67
2033/34 | 139.75 | 10.75 | 75
2033/34 | 140.25 | 10.75 | 54
2033/34 | 140.75 | 10.75 | 66
2033/34 | 141.25 | 10.75 | 80
2033/34 | 141.75 | 10.75 | 55
2033/34 | 142.25 | 10.75 | 79
2033/34 | 142.75 | 10.75 | 78
2033/34 | 143.25 | 10.75 | 69
2033/34 | 143.75 | 10.75 | 82
2033/34 | 144.25 | 10.75 | 80
2033/34 | 144.75 | 10.75 | 73
2033/34 | 145.25 | 10.75 | 61
2033/34 | 145.75 | 10.75 | 70
2033/34 | 146.25 | 10.75 | 73
2033/34 | 146.75 | 10.75 | 57
2033/34 | 147.25 | 10.75 | 70
2033/34 | 147.75 | 10.75 | 59
2033/34 | 148.25 | 10.75 | 75
2033/34 | 148.75 | 10.75 | 72
2033/34 | 149.25 | 10.75 | 73
2033/34 | 149.75 | 10.75 | 83
2033/34 | 150.25 | 10.75 | 70
2033/34 | 150.75 | 10.75 | 73
2033/34 | 151.25 | 10.75 | 82
2033/34 | 151.75 | 10.75 | 77
2033/34 | 152.25 | 10.75 | 74
2033/34 | 152.75 | 10.75 | 80
2033/34 | 153.25 | 10.75 | 69
2033/34 | 153.75 | 10.75 | 76
2033/34 | 154.25 | 10.75 | 68
2033/34 | 154.75 | 10.75 | 64
2033/34 | 155.25 | 10.75 | 74
2033/34 | 155.75 | 10.75 | 68
2033/34 | 156.25 | 10.75 | 76
2033/34 | 156.75 | 10.75 | 74
2033/34 | 157.25 | 10.75 | 94
2033/34 | 157.75 | 10.75 | 78
2033/34 | 158.25 | 10.75 | 75
2033/34 | 158.75 | 10.75 | 81
2033/34 | 159.25 | 10.75 | 72
2033/34 | 159.75 | 10.75 | 70
2033/34 | 160.25 | 10.75 | 61
2033/34 | 160.75 | 10.75 | 73
2033/34 | 161.25 | 10.75 | 79
2033/34 | 161.75 | 10.75 | 71
2033/34 | 162.25 | 10.75 | 79
2033/34 | 162.75 | 10.75 | 67
2033/34 | 163.25 | 10.75 | 72
2033/34 | 163.75 | 10.75 | 74
2033/34 | 164.25 | 10.75 | 59
2033/34 | 164.75 | 10.75 | 70
2033/34 | 165.25 | 10.75 | 63
2033/34 | 165.75 | 10.75 | 63
2033/34 | 166.25 | 10.75 | 72
2033/34 | 166.75 | 10.75 | 63
2033/34 | 167.25 | 10.75 | 70
2033/34 | 167.75 | 10.75 | 64
2033/34 | 168.25 | 10.75 | 81
2033/34 | 168.75 | 10.75 | 94
2033/34 | 169.25 | 10.75 | 74
2033/34 | 169.75 | 10.75 | 49
2033/34 | 170.25 | 10.75 | 74
2033/34 | 170.75 | 10.75 | 59
2033/34 | 171.25 | 10.75 | 72
2033/34 | 171.75 | 10.75 | 77
2033/34 | 172.25 | 10.75 | 66
2033/34 | 172.75 | 10.75 | 51
2033/34 | 173.25 | 10.75 | 71
2033/34 | 173.75 | 10.75 | 61
2033/34 | 174.25 | 10.75 | 75
2033/34 | 174.75 | 10.75 | 80
2033/34 | 175.25 | 10.75 | 60
2033/34 | 175.75 | 10.75 | 58
2033/34 | 176.25 | 10.75 | 67
2033/34 | 176.75 | 10.75 | 62
2033/34 | 177.25 | 10.75 | 70
2033/34 | 177.75 | 10.75 | 62
2033/34 | 178.25 | 10.75 | 66
2033/34 | 178.75 | 10.75 | 62
2033/34 | 179.25 | 10.75 | 63
2033/34 | 179.75 | 10.75 | 74
2033/34 | 180.25 | 10.75 | 79
2033/34 | 180.75 | 10.75 | 65
2033/34 | 181.25 | 10.75 | 65
2033/34 | 181.75 | 10.75 | 61
2033/34 | 182.25 | 10.75 | 63
2033/34 | 182.75 | 10.75 | 72
2033/34 | 183.25 | 10.75 | 57
2033/34 | 183.75 | 10.75 | 69
2033/34 | 184.25 | 10.75 | 60
2033/34 | 184.75 | 10.75 | 55
2033/34 | 185.25 | 10.75 | 79
2033/34 | 185.75 | 10.75 | 59
2033/34 | 186.25 | 10.75 | 57
2033/34 | 186.75 | 10.75 | 59
2033/34 | 187.25 | 10.75 | 64
2033/34 | 187.75 | 10.75 | 61
2033/34 | 188.25 | 10.75 | 63
2033/34 | 188.75 | 10.75 | 53
2033/34 | 189.25 | 10.75 | 59
2033/34 | 189.75 | 10.75 | 51
2033/34 | 190.25 | 10.75 | 57
2033/34 | 190.75 | 10.75 | 50
2033/34 | 191.25 | 10.75 | 70
2033/34 | 191.75 | 10.75 | 64
2033/34 | 192.25 | 10.75 | 63
2033/34 | 192.75 | 10.75 | 75
2033/34 | 193.25 | 10.75 | 64
2033/34 | 193.75 | 10.75 | 70
2033/34 | 194.25 | 10.75 | 56
2033/34 | 194.75 | 10.75 | 53
2033/34 | 195.25 | 10.75 | 56
2033/34 | 195.75 | 10.75 | 81
2033/34 | 196.25 | 10.75 | 49
2033/34 | 196.75 | 10.75 | 65
2033/34 | 197.25 | 10.75 | 59
2033/34 | 197.75 | 10.75 | 62
2033/34 | 198.25 | 10.75 | 60
2033/34 | 198.75 | 10.75 | 62
2033/34 | 199.25 | 10.75 | 47
2033/34 | 199.75 | 10.75 | 67
2033/34 | 200.25 | 10.75 | 55
2033/34 | 200.75 | 10.75 | 66
2033/34 | 201.25 | 10.75 | 46
2033/34 | 201.75 | 10.75 | 54
2033/34 | 202.25 | 10.75 | 59
2033/34 | 202.75 | 10.75 | 44
2033/34 | 203.25 | 10.75 | 52
2033/34 | 203.75 | 10.75 | 56
2033/34 | 204.25 | 10.75 | 64
2033/34 | 204.75 | 10.75 | 69
2033/34 | 205.25 | 10.75 | 58
2033/34 | 205.75 | 10.75 | 61
2033/34 | 206.25 | 10.75 | 50
2033/34 | 206.75 | 10.75 | 43
2033/34 | 207.25 | 10.75 | 49
2033/34 | 207.75 | 10.75 | 41
2033/34 | 208.25 | 10.75 | 38
2033/34 | 208.75 | 10.75 | 52
2033/34 | 209.25 | 10.75 | 32
2033/34 | 209.75 | 10.75 | 38
2033/34 | 210.25 | 10.75 | 52
2033/34 | 210.75 | 10.75 | 62
2033/34 | 211.25 | 10.75 | 43
2033/34 | 211.75 | 10.75 | 57
2033/34 | 212.25 | 10.75 | 44
2033/34 | 212.75 | 10.75 | 50
2033/34 | 213.25 | 10.75 | 62
2033/34 | 213.75 | 10.75 | 40
2033/34 | 214.25 | 10.75 | 54
2033/34 | 214.75 | 10.75 | 55
2033/34 | 215.25 | 10.75 | 55
2033/34 | 215.75 | 10.75 | 42
2033/34 | 216.25 | 10.75 | 55
2033/34 | 216.75 | 10.75 | 46
2033/34 | 217.25 | 10.75 | 51
2033/34 | 217.75 | 10.75 | 58
2033/34 | 218.25 | 10.75 | 42
2033/34 | 218.75 | 10.75 | 49
2033/34 | 219.25 | 10.75 | 48
2033/34 | 219.75 | 10.75 | 64
2033/34 | 220.25 | 10.75 | 57
2033/34 | 220.75 | 10.75 | 49
2033/34 | 221.25 | 10.75 | 43
2033/34 | 221.75 | 10.75 | 49
2033/34 | 222.25 | 10.75 | 49
2033/34 | 222.75 | 10.75 | 50
2033/34 | 223.25 | 10.75 | 56
2033/34 | 223.75 | 10.75 | 42
2033/34 | 224.25 | 10.75 | 38
2033/34 | 224.75 | 10.75 | 40
2033/34 | 225.25 | 10.75 | 38
2033/34 | 225.75 | 10.75 | 45
2033/34 | 226.25 | 10.75 | 53
2033/34 | 226.75 | 10.75 | 46
2033/34 | 227.25 | 10.75 | 57
2033/34 | 227.75 | 10.75 | 58
2033/34 | 228.25 | 10.75 | 54
2033/34 | 228.75 | 10.75 | 39
2033/34 | 229.25 | 10.75 | 47
2033/34 | 229.75 | 10.75 | 52
2033/34 | 230.25 | 10.75 | 45
2033/34 | 230.75 | 10.75 | 41
2033/34 | 231.25 | 10.75 | 53
2033/34 | 231.75 | 10.75 | 48
2033/34 | 232.25 | 10.75 | 46
2033/34 | 232.75 | 10.75 | 58
2033/34 | 233.25 | 10.75 | 31
2033/34 | 233.75 | 10.75 | 53
2033/34 | 234.25 | 10.75 | 47
2033/34 | 234.75 | 10.75 | 47
2033/34 | 235.25 | 10.75 | 66
2033/34 | 235.75 | 10.75 | 51
2033/34 | 236.25 | 10.75 | 43
2033/34 | 236.75 | 10.75 | 63
2033/34 | 237.25 | 10.75 | 48
2033/34 | 237.75 | 10.75 | 52
2033/34 | 238.25 | 10.75 | 58
2033/34 | 238.75 | 10.75 | 47
2033/34 | 239.25 | 10.75 | 45
2033/34 | 239.75 | 10.75 | 39
2033/34 | 240.25 | 10.75 | 41
2033/34 | 240.75 | 10.75 | 45
2033/34 | 241.25 | 10.75 | 37
2033/34 | 241.75 | 10.75 | 53
2033/34 | 242.25 | 10.75 | 43
2033/34 | 242.75 | 10.75 | 47
2033/34 | 243.25 | 10.75 | 51
2033/34 | 243.75 | 10.75 | 38
2033/34 | 244.25 | 10.75 | 48
2033/34 | 244.75 | 10.75 | 42
2033/34 | 245.25 | 10.75 | 34
2033/34 | 245.75 | 10.75 | 44
2033/34 | 246.25 | 10.75 | 45
2033/34 | 246.75 | 10.75 | 35
2033/34 | 247.25 | 10.75 | 54
2033/34 | 247.75 | 10.75 | 47
2033/34 | 248.25 | 10.75 | 42
2033/34 | 248.75 | 10.75 | 51
2033/34 | 249.25 | 10.75 | 48
2033/34 | 249.75 | 10.75 | 46
2033/34 | 250.25 | 10.75 | 54
2033/34 | 250.75 | 10.75 | 40
2033/34 | 251.25 | 10.75 | 49
2033/34 | 251.75 | 10.75 | 52
2033/34 | 252.25 | 10.75 | 55
2033/34 | 252.75 | 10.75 | 43
2033/34 | 253.25 | 10.75 | 47
2033/34 | 253.75 | 10.75 | 54
2033/34 | 254.25 | 10.75 | 48
2033/34 | 254.75 | 10.75 | 47
2033/34 | 255.25 | 10.75 | 57
2033/34 | 255.75 | 10.75 | 52
2033/34 | 256.25 | 10.75 | 40
2033/34 | 256.75 | 10.75 | 50
2033/34 | 257.25 | 10.75 | 47
2033/34 | 257.75 | 10.75 | 49
2033/34 | 258.25 | 10.75 | 37
2033/34 | 258.75 | 10.75 | 53
2033/34 | 259.25 | 10.75 | 45
2033/34 | 259.75 | 10.75 | 45
2033/34 | 260.25 | 10.75 | 43
2033/34 | 260.75 | 10.75 | 49
2033/34 | 261.25 | 10.75 | 47
2033/34 | 261.75 | 10.75 | 52
2033/34 | 262.25 | 10.75 | 39
2033/34 | 262.75 | 10.75 | 44
2033/34 | 263.25 | 10.75 | 38
2033/34 | 263.75 | 10.75 | 44
2033/34 | 264.25 | 10.75 | 41
2033/34 | 264.75 | 10.75 | 41
2033/34 | 265.25 | 10.75 | 27
2033/34 | 265.75 | 10.75 | 38
2033/34 | 266.25 | 10.75 | 47
2033/34 | 266.75 | 10.75 | 46
2033/34 | 267.25 | 10.75 | 43
2033/34 | 267.75 | 10.75 | 50
2033/34 | 268.25 | 10.75 | 40
2033/34 | 268.75 | 10.75 | 42
2033/34 | 269.25 | 10.75 | 56
2033/34 | 269.75 | 10.75 | 51
2033/34 | 270.25 | 10.75 | 47
2033/34 | 270.75 | 10.75 | 44
2033/34 | 271.25 | 10.75 | 51
2033/34 | 271.75 | 10.75 | 44
2033/34 | 272.25 | 10.75 | 53
2033/34 | 272.75 | 10.75 | 35
2033/34 | 273.25 | 10.75 | 40
2033/34 | 273.75 | 10.75 | 37
2033/34 | 274.25 | 10.75 | 52
2033/34 | 274.75 | 10.75 | 43
2033/34 | 275.25 | 10.75 | 51
2033/34 | 275.75 | 10.75 | 48
2033/34 | 276.25 | 10.75 | 48
2033/34 | 276.75 | 10.75 | 39
2033/34 | 277.25 | 10.75 | 47
2033/34 | 277.75 | 10.75 | 49
2033/34 | 278.25 | 10.75 | 45
2033/34 | 278.75 | 10.75 | 45
2033/34 | 279.25 | 10.75 | 37
2033/34 | 279.75 | 10.75 | 39
2033/34 | 280.25 | 10.75 | 60
2033/34 | 280.75 | 10.75 | 51
2033/34 | 281.25 | 10.75 | 37
2033/34 | 281.75 | 10.75 | 36
2033/34 | 282.25 | 10.75 | 46
2033/34 | 282.75 | 10.75 | 41
2033/34 | 283.25 | 10.75 | 42
2033/34 | 283.75 | 10.75 | 51
2033/34 | 284.25 | 10.75 | 37
2033/34 | 284.75 | 10.75 | 60
2033/34 | 285.25 | 10.75 | 53
2033/34 | 285.75 | 10.75 | 46
2033/34 | 286.25 | 10.75 | 39
2033/34 | 286.75 | 10.75 | 26
2033/34 | 287.25 | 10.75 | 34
2033/34 | 287.75 | 10.75 | 54
2033/34 | 288.25 | 10.75 | 39
2033/34 | 288.75 | 10.75 | 51
2033/34 | 289.25 | 10.75 | 46
2033/34 | 289.75 | 10.75 | 43
2033/34 | 290.25 | 10.75 | 52
2033/34 | 290.75 | 10.75 | 33
2033/34 | 291.25 | 10.75 | 32
2033/34 | 291.75 | 10.75 | 36
2033/34 | 292.25 | 10.75 | 46
2033/34 | 292.75 | 10.75 | 33
2033/34 | 293.25 | 10.75 | 52
2033/34 | 293.75 | 10.75 | 38
2033/34 | 294.25 | 10.75 | 35
2033/34 | 294.75 | 10.75 | 38
2033/34 | 295.25 | 10.75 | 38
2033/34 | 295.75 | 10.75 | 49
2033/34 | 296.25 | 10.75 | 31
2033/34 | 296.75 | 10.75 | 42
2033/34 | 297.25 | 10.75 | 46
2033/34 | 297.75 | 10.75 | 47
2033/34 | 298.25 | 10.75 | 40
2033/34 | 298.75 | 10.75 | 45
2033/34 | 299.25 | 10.75 | 44
2033/34 | 299.75 | 10.75 | 45
2033/34 | 300.25 | 10.75 | 37
2033/34 | 300.75 | 10.75 | 48
2033/34 | 301.25 | 10.75 | 40
2033/34 | 301.75 | 10.75 | 52
2033/34 | 302.25 | 10.75 | 44
2033/34 | 302.75 | 10.75 | 37
2033/34 | 303.25 | 10.75 | 27
2033/34 | 303.75 | 10.75 | 46
2033/34 | 304.25 | 10.75 | 24
2033/34 | 304.75 | 10.75 | 42
2033/34 | 305.25 | 10.75 | 44
2033/34 | 305.75 | 10.75 | 46
2033/34 | 306.25 | 10.75 | 37
2033/34 | 306.75 | 10.75 | 39
2033/34 | 307.25 | 10.75 | 37
2033/34 | 307.75 | 10.75 | 31
2033/34 | 308.25 | 10.75 | 35
2033/34 | 308.75 | 10.75 | 35
2033/34 | 309.25 | 10.75 | 40
2033/34 | 309.75 | 10.75 | 58
2033/34 | 310.25 | 10.75 | 56
2033/34 | 310.75 | 10.75 | 29
2033/34 | 311.25 | 10.75 | 39
2033/34 | 311.75 | 10.75 | 27
2033/34 | 312.25 | 10.75 | 34
2033/34 | 312.75 | 10.75 | 37
2033/34 | 313.25 | 10.75 | 41
2033/34 | 313.75 | 10.75 | 46
2033/34 | 314.25 | 10.75 | 38
2033/34 | 314.75 | 10.75 | 27
2033/34 | 315.25 | 10.75 | 35
2033/34 | 315.75 | 10.75 | 41
2033/34 | 316.25 | 10.75 | 37
2033/34 | 316.75 | 10.75 | 31
2033/34 | 317.25 | 10.75 | 41
2033/34 | 317.75 | 10.75 | 35
2033/34 | 318.25 | 10.75 | 37
2033/34 | 318.75 | 10.75 | 31
2033/34 | 319.25 | 10.75 | 33
2033/34 | 319.75 | 10.75 | 34
2033/34 | 320.25 | 10.75 | 31
2033/34 | 320.75 | 10.75 | 39
2033/34 | 321.25 | 10.75 | 24
2033/34 | 321.75 | 10.75 | 46
2033/34 | 322.25 | 10.75 | 35
2033/34 | 322.75 | 10.75 | 37
2033/34 | 323.25 | 10.75 | 36
2033/34 | 323.75 | 10.75 | 42
2033/34 | 324.25 | 10.75 | 36
2033/34 | 324.75 | 10.75 | 37
2033/34 | 325.25 | 10.75 | 31
2033/34 | 325.75 | 10.75 | 34
2033/34 | 326.25 | 10.75 | 46
2033/34 | 326.75 | 10.75 | 37
2033/34 | 327.25 | 10.75 | 35
2033/34 | 327.75 | 10.75 | 35
2033/34 | 328.25 | 10.75 | 40
2033/34 | 328.75 | 10.75 | 26
2033/34 | 329.25 | 10.75 | 30
2033/34 | 329.75 | 10.75 | 41
2033/34 | 330.25 | 10.75 | 27
2033/34 | 330.75 | 10.75 | 35
2033/34 | 331.25 | 10.75 | 32
2033/34 | 331.75 | 10.75 | 38
2033/34 | 332.25 | 10.75 | 28
2033/34 | 332.75 | 10.75 | 31
2033/34 | 333.25 | 10.75 | 35
2033/34 | 333.75 | 10.75 | 25
2033/34 | 334.25 | 10.75 | 33
2033/34 | 334.75 | 10.75 | 31
2033/34 | 335.25 | 10.75 | 29
2033/34 | 335.75 | 10.75 | 38
2033/34 | 336.25 | 10.75 | 27
2033/34 | 336.75 | 10.75 | 26
2033/34 | 337.25 | 10.75 | 30
2033/34 | 337.75 | 10.75 | 34
2033/34 | 338.25 | 10.75 | 36
2033/34 | 338.75 | 10.75 | 23
2033/34 | 339.25 | 10.75 | 34
2033/34 | 339.75 | 10.75 | 26
2033/34 | 340.25 | 10.75 | 20
2033/34 | 340.75 | 10.75 | 39
2033/34 | 341.25 | 10.75 | 22
2033/34 | 341.75 | 10.75 | 26
2033/34 | 342.25 | 10.75 | 30
2033/34 | 342.75 | 10.75 | 18
2033/34 | 343.25 | 10.75 | 23
2033/34 | 343.75 | 10.75 | 25
2033/34 | 344.25 | 10.75 | 25
2033/34 | 344.75 | 10.75 | 27
2033/34 | 345.25 | 10.75 | 30
2033/34 | 345.75 | 10.75 | 24
2033/34 | 346.25 | 10.75 | 26
2033/34 | 346.75 | 10.75 | 29
2033/34 | 347.25 | 10.75 | 34
2033/34 | 347.75 | 10.75 | 30
2033/34 | 348.25 | 10.75 | 44
2033/34 | 348.75 | 10.75 | 30
2033/34 | 349.25 | 10.75 | 36
2033/34 | 349.75 | 10.75 | 30
2033/34 | 350.25 | 10.75 | 22
2033/34 | 350.75 | 10.75 | 34
2033/34 | 351.25 | 10.75 | 31
2033/34 | 351.75 | 10.75 | 28
2033/34 | 352.25 | 10.75 | 35
2033/34 | 352.75 | 10.75 | 28
2033/34 | 353.25 | 10.75 | 20
2033/34 | 353.75 | 10.75 | 28
2033/34 | 354.25 | 10.75 | 28
2033/34 | 354.75 | 10.75 | 26
2033/34 | 355.25 | 10.75 | 30
2033/34 | 355.75 | 10.75 | 27
2033/34 | 356.25 | 10.75 | 30
2033/34 | 356.75 | 10.75 | 26
2033/34 | 357.25 | 10.75 | 18
2033/34 | 357.75 | 10.75 | 18
2033/34 | 358.25 | 10.75 | 21
2033/34 | 358.75 | 10.75 | 12
2033/34 | 359.25 | 10.75 | 28
2033/34 | 359.75 | 10.75 | 30
2033/34 | 360.25 | 10.75 | 17
2033/34 | 360.75 | 10.75 | 22
2033/34 | 361.25 | 10.75 | 23
2033/34 | 361.75 | 10.75 | 24
2033/34 | 362.25 | 10.75 | 31
2033/34 | 362.75 | 10.75 | 26
2033/34 | 363.25 | 10.75 | 29
2033/34 | 363.75 | 10.75 | 13
2033/34 | 364.25 | 10.75 | 21
2033/34 | 364.75 | 10.75 | 15
2033/34 | 365.25 | 10.75 | 23
2033/34 | 365.75 | 10.75 | 26
2033/34 | 366.25 | 10.75 | 24
2033/34 | 366.75 | 10.75 | 23
2033/34 | 367.25 | 10.75 | 14
2033/34 | 367.75 | 10.75 | 21
2033/34 | 368.25 | 10.75 | 30
2033/34 | 368.75 | 10.75 | 23
2033/34 | 369.25 | 10.75 | 9
2033/34 | 369.75 | 10.75 | 17
2033/34 | 370.25 | 10.75 | 19
2033/34 | 370.75 | 10.75 | 25
2033/34 | 371.25 | 10.75 | 16
2033/34 | 371.75 | 10.75 | 19
2033/34 | 372.25 | 10.75 | 22
2033/34 | 372.75 | 10.75 | 25
2033/34 | 373.25 | 10.75 | 18
2033/34 | 373.75 | 10.75 | 20
2033/34 | 374.25 | 10.75 | 15
2033/34 | 374.75 | 10.75 | 22
2033/34 | 375.25 | 10.75 | 19
2033/34 | 375.75 | 10.75 | 20
2033/34 | 376.25 | 10.75 | 18
2033/34 | 376.75 | 10.75 | 12
2033/34 | 377.25 | 10.75 | 13
2033/34 | 377.75 | 10.75 | 23
2033/34 | 378.25 | 10.75 | 13
2033/34 | 378.75 | 10.75 | 24
2033/34 | 379.25 | 10.75 | 17
2033/34 | 379.75 | 10.75 | 9
2033/34 | 380.25 | 10.75 | 14
2033/34 | 380.75 | 10.75 | 16
2033/34 | 381.25 | 10.75 | 14
2033/34 | 381.75 | 10.75 | 12
2033/34 | 382.25 | 10.75 | 14
2033/34 | 382.75 | 10.75 | 18
2033/34 | 383.25 | 10.75 | 14
2033/34 | 383.75 | 10.75 | 10
2033/34 | 384.25 | 10.75 | 9
2033/34 | 384.75 | 10.75 | 15
2033/34 | 385.25 | 10.75 | 19
2033/34 | 385.75 | 10.75 | 8
2033/34 | 386.25 | 10.75 | 11
2033/34 | 386.75 | 10.75 | 10
2033/34 | 387.25 | 10.75 | 16
2033/34 | 387.75 | 10.75 | 12
2033/34 | 388.25 | 10.75 | 9
2033/34 | 388.75 | 10.75 | 16
2033/34 | 389.25 | 10.75 | 13
2033/34 | 389.75 | 10.75 | 9
2033/34 | 390.25 | 10.75 | 10
2033/34 | 390.75 | 10.75 | 12
2033/34 | 391.25 | 10.75 | 16
2033/34 | 391.75 | 10.75 | 11
2033/34 | 392.25 | 10.75 | 10
2033/34 | 392.75 | 10.75 | 2
2033/34 | 393.25 | 10.75 | 12
2033/34 | 393.75 | 10.75 | 12
2033/34 | 394.25 | 10.75 | 6
2033/34 | 394.75 | 10.75 | 3
2033/34 | 395.25 | 10.75 | 11
2033/34 | 395.75 | 10.75 | 15
2033/34 | 396.25 | 10.75 | 4
2033/34 | 396.75 | 10.75 | 2
2033/34 | 397.25 | 10.75 | 3
2033/34 | 397.75 | 10.75 | 9
2033/34 | 398.25 | 10.75 | 12
2033/34 | 398.75 | 10.75 | 7
2033/34 | 399.25 | 10.75 | 9
2033/34 | 399.75 | 10.75 | 6
2033/34 | 400.25 | 10.75 | 3
2033/34 | 400.75 | 10.75 | 7
2033/34 | 401.25 | 10.75 | 6
2033/34 | 401.75 | 10.75 | 4
2033/34 | 402.25 | 10.75 | 5
2033/34 | 402.75 | 10.75 | 5
2033/34 | 403.25 | 10.75 | 6
2033/34 | 403.75 | 10.75 | 5
2033/34 | 404.25 | 10.75 | 4
2033/34 | 404.75 | 10.75 | 2
2033/34 | 405.25 | 10.75 | 4
2033/34 | 405.75 | 10.75 | 4
2033/34 | 406.25 | 10.75 | 4
2033/34 | 406.75 | 10.75 | 3
2033/34 | 407.25 | 10.75 | 3
2033/34 | 407.75 | 10.75 | 2
2033/34 | 408.25 | 10.75 | 2
2033/34 | 408.75 | 10.75 | 2
2033/34 | 409.25 | 10.75 | 4
2033/34 | 409.75 | 10.75 | 4
2033/34 | 410.25 | 10.75 | 5
2033/34 | 410.75 | 10.75 | 1
2033/34 | 411.25 | 10.75 | 1
2033/34 | 411.75 | 10.75 | 1
2033/34 | 412.25 | 10.75 | 2
2033/34 | 412.75 | 10.75 | 2
2033/34 | 413.25 | 10.75 | 1
2033/34 | 413.75 | 10.75 | 3
2033/34 | 414.25 | 10.75 | 1
2033/34 | 414.75 | 10.75 | 2
2033/34 | 415.25 | 10.75 | 3
2033/34 | 415.75 | 10.75 | 2
2033/34 | 416.25 | 10.75 | 3
2033/34 | 416.75 | 10.75 | 3
2033/34 | 418.25 | 10.75 | 3
2033/34 | 418.75 | 10.75 | 3
2033/34 | 419.25 | 10.75 | 2
2033/34 | 420.25 | 10.75 | 1
2033/34 | 420.75 | 10.75 | 4
2033/34 | 421.25 | 10.75 | 2
2033/34 | 422.25 | 10.75 | 2
2033/34 | 422.75 | 10.75 | 2
2033/34 | 425.25 | 10.75 | 2
2033/34 | 425.75 | 10.75 | 3
2033/34 | 426.75 | 10.75 | 1
2033/34 | 427.75 | 10.75 | 2
2033/34 | 429.75 | 10.75 | 1
2033/34 | 432.25 | 10.75 | 1
2033/34 | 432.75 | 10.75 | 1
2033/34 | 433.75 | 10.75 | 1
2033/34 | 435.25 | 10.75 | 1
2033/34 | 439.75 | 10.75 | 1
2033/34 | 18.25 | 11.25 | 1
2033/34 | 22.25 | 11.25 | 1
2033/34 | 22.75 | 11.25 | 1
2033/34 | 25.75 | 11.25 | 1
2033/34 | 28.25 | 11.25 | 1
2033/34 | 28.75 | 11.25 | 1
2033/34 | 31.75 | 11.25 | 1
2033/34 | 32.75 | 11.25 | 1
2033/34 | 34.25 | 11.25 | 1
2033/34 | 34.75 | 11.25 | 2
2033/34 | 36.75 | 11.25 | 3
2033/34 | 37.75 | 11.25 | 1
2033/34 | 38.25 | 11.25 | 1
2033/34 | 39.25 | 11.25 | 1
2033/34 | 40.25 | 11.25 | 2
2033/34 | 41.75 | 11.25 | 1
2033/34 | 42.25 | 11.25 | 3
2033/34 | 42.75 | 11.25 | 1
2033/34 | 43.75 | 11.25 | 1
2033/34 | 44.25 | 11.25 | 1
2033/34 | 44.75 | 11.25 | 1
2033/34 | 45.25 | 11.25 | 1
2033/34 | 47.25 | 11.25 | 3
2033/34 | 47.75 | 11.25 | 3
2033/34 | 48.75 | 11.25 | 2
2033/34 | 49.25 | 11.25 | 2
2033/34 | 49.75 | 11.25 | 1
2033/34 | 50.25 | 11.25 | 3
2033/34 | 50.75 | 11.25 | 2
2033/34 | 51.75 | 11.25 | 3
2033/34 | 52.25 | 11.25 | 2
2033/34 | 52.75 | 11.25 | 2
2033/34 | 53.25 | 11.25 | 3
2033/34 | 53.75 | 11.25 | 1
2033/34 | 54.25 | 11.25 | 6
2033/34 | 54.75 | 11.25 | 2
2033/34 | 55.25 | 11.25 | 1
2033/34 | 55.75 | 11.25 | 3
2033/34 | 56.25 | 11.25 | 2
2033/34 | 56.75 | 11.25 | 1
2033/34 | 57.25 | 11.25 | 3
2033/34 | 57.75 | 11.25 | 4
2033/34 | 58.25 | 11.25 | 3
2033/34 | 58.75 | 11.25 | 2
2033/34 | 59.25 | 11.25 | 1
2033/34 | 59.75 | 11.25 | 2
2033/34 | 60.25 | 11.25 | 3
2033/34 | 60.75 | 11.25 | 3
2033/34 | 61.25 | 11.25 | 1
2033/34 | 61.75 | 11.25 | 5
2033/34 | 62.25 | 11.25 | 5
2033/34 | 63.25 | 11.25 | 3
2033/34 | 63.75 | 11.25 | 3
2033/34 | 64.25 | 11.25 | 3
2033/34 | 64.75 | 11.25 | 4
2033/34 | 65.25 | 11.25 | 1
2033/34 | 65.75 | 11.25 | 5
2033/34 | 66.25 | 11.25 | 3
2033/34 | 66.75 | 11.25 | 2
2033/34 | 67.25 | 11.25 | 5
2033/34 | 67.75 | 11.25 | 4
2033/34 | 68.25 | 11.25 | 4
2033/34 | 68.75 | 11.25 | 4
2033/34 | 69.25 | 11.25 | 2
2033/34 | 69.75 | 11.25 | 6
2033/34 | 70.25 | 11.25 | 4
2033/34 | 70.75 | 11.25 | 5
2033/34 | 71.25 | 11.25 | 6
2033/34 | 71.75 | 11.25 | 3
2033/34 | 72.25 | 11.25 | 4
2033/34 | 72.75 | 11.25 | 10
2033/34 | 73.25 | 11.25 | 3
2033/34 | 73.75 | 11.25 | 5
2033/34 | 74.25 | 11.25 | 7
2033/34 | 74.75 | 11.25 | 6
2033/34 | 75.25 | 11.25 | 7
2033/34 | 75.75 | 11.25 | 4
2033/34 | 76.25 | 11.25 | 7
2033/34 | 76.75 | 11.25 | 8
2033/34 | 77.25 | 11.25 | 7
2033/34 | 77.75 | 11.25 | 4
2033/34 | 78.25 | 11.25 | 9
2033/34 | 78.75 | 11.25 | 8
2033/34 | 79.25 | 11.25 | 8
2033/34 | 79.75 | 11.25 | 9
2033/34 | 80.25 | 11.25 | 7
2033/34 | 80.75 | 11.25 | 6
2033/34 | 81.25 | 11.25 | 8
2033/34 | 81.75 | 11.25 | 10
2033/34 | 82.25 | 11.25 | 8
2033/34 | 82.75 | 11.25 | 6
2033/34 | 83.25 | 11.25 | 7
2033/34 | 83.75 | 11.25 | 8
2033/34 | 84.25 | 11.25 | 12
2033/34 | 84.75 | 11.25 | 18
2033/34 | 85.25 | 11.25 | 6
2033/34 | 85.75 | 11.25 | 9
2033/34 | 86.25 | 11.25 | 17
2033/34 | 86.75 | 11.25 | 10
2033/34 | 87.25 | 11.25 | 12
2033/34 | 87.75 | 11.25 | 18
2033/34 | 88.25 | 11.25 | 11
2033/34 | 88.75 | 11.25 | 13
2033/34 | 89.25 | 11.25 | 8
2033/34 | 89.75 | 11.25 | 11
2033/34 | 90.25 | 11.25 | 15
2033/34 | 90.75 | 11.25 | 18
2033/34 | 91.25 | 11.25 | 13
2033/34 | 91.75 | 11.25 | 13
2033/34 | 92.25 | 11.25 | 10
2033/34 | 92.75 | 11.25 | 10
2033/34 | 93.25 | 11.25 | 15
2033/34 | 93.75 | 11.25 | 13
2033/34 | 94.25 | 11.25 | 16
2033/34 | 94.75 | 11.25 | 19
2033/34 | 95.25 | 11.25 | 11
2033/34 | 95.75 | 11.25 | 20
2033/34 | 96.25 | 11.25 | 17
2033/34 | 96.75 | 11.25 | 25
2033/34 | 97.25 | 11.25 | 23
2033/34 | 97.75 | 11.25 | 12
2033/34 | 98.25 | 11.25 | 18
2033/34 | 98.75 | 11.25 | 24
2033/34 | 99.25 | 11.25 | 26
2033/34 | 99.75 | 11.25 | 22
2033/34 | 100.25 | 11.25 | 33
2033/34 | 100.75 | 11.25 | 18
2033/34 | 101.25 | 11.25 | 20
2033/34 | 101.75 | 11.25 | 17
2033/34 | 102.25 | 11.25 | 20
2033/34 | 102.75 | 11.25 | 27
2033/34 | 103.25 | 11.25 | 25
2033/34 | 103.75 | 11.25 | 15
2033/34 | 104.25 | 11.25 | 24
2033/34 | 104.75 | 11.25 | 18
2033/34 | 105.25 | 11.25 | 21
2033/34 | 105.75 | 11.25 | 21
2033/34 | 106.25 | 11.25 | 25
2033/34 | 106.75 | 11.25 | 25
2033/34 | 107.25 | 11.25 | 33
2033/34 | 107.75 | 11.25 | 21
2033/34 | 108.25 | 11.25 | 34
2033/34 | 108.75 | 11.25 | 27
2033/34 | 109.25 | 11.25 | 30
2033/34 | 109.75 | 11.25 | 21
2033/34 | 110.25 | 11.25 | 28
2033/34 | 110.75 | 11.25 | 32
2033/34 | 111.25 | 11.25 | 27
2033/34 | 111.75 | 11.25 | 36
2033/34 | 112.25 | 11.25 | 28
2033/34 | 112.75 | 11.25 | 27
2033/34 | 113.25 | 11.25 | 28
2033/34 | 113.75 | 11.25 | 31
2033/34 | 114.25 | 11.25 | 34
2033/34 | 114.75 | 11.25 | 30
2033/34 | 115.25 | 11.25 | 46
2033/34 | 115.75 | 11.25 | 42
2033/34 | 116.25 | 11.25 | 37
2033/34 | 116.75 | 11.25 | 40
2033/34 | 117.25 | 11.25 | 45
2033/34 | 117.75 | 11.25 | 50
2033/34 | 118.25 | 11.25 | 49
2033/34 | 118.75 | 11.25 | 47
2033/34 | 119.25 | 11.25 | 38
2033/34 | 119.75 | 11.25 | 49
2033/34 | 120.25 | 11.25 | 45
2033/34 | 120.75 | 11.25 | 37
2033/34 | 121.25 | 11.25 | 48
2033/34 | 121.75 | 11.25 | 39
2033/34 | 122.25 | 11.25 | 38
2033/34 | 122.75 | 11.25 | 40
2033/34 | 123.25 | 11.25 | 42
2033/34 | 123.75 | 11.25 | 64
2033/34 | 124.25 | 11.25 | 56
2033/34 | 124.75 | 11.25 | 51
2033/34 | 125.25 | 11.25 | 45
2033/34 | 125.75 | 11.25 | 43
2033/34 | 126.25 | 11.25 | 49
2033/34 | 126.75 | 11.25 | 54
2033/34 | 127.25 | 11.25 | 53
2033/34 | 127.75 | 11.25 | 49
2033/34 | 128.25 | 11.25 | 40
2033/34 | 128.75 | 11.25 | 48
2033/34 | 129.25 | 11.25 | 53
2033/34 | 129.75 | 11.25 | 52
2033/34 | 130.25 | 11.25 | 50
2033/34 | 130.75 | 11.25 | 46
2033/34 | 131.25 | 11.25 | 50
2033/34 | 131.75 | 11.25 | 65
2033/34 | 132.25 | 11.25 | 63
2033/34 | 132.75 | 11.25 | 57
2033/34 | 133.25 | 11.25 | 69
2033/34 | 133.75 | 11.25 | 51
2033/34 | 134.25 | 11.25 | 51
2033/34 | 134.75 | 11.25 | 57
2033/34 | 135.25 | 11.25 | 71
2033/34 | 135.75 | 11.25 | 57
2033/34 | 136.25 | 11.25 | 64
2033/34 | 136.75 | 11.25 | 57
2033/34 | 137.25 | 11.25 | 60
2033/34 | 137.75 | 11.25 | 56
2033/34 | 138.25 | 11.25 | 72
2033/34 | 138.75 | 11.25 | 70
2033/34 | 139.25 | 11.25 | 62
2033/34 | 139.75 | 11.25 | 63
2033/34 | 140.25 | 11.25 | 60
2033/34 | 140.75 | 11.25 | 56
2033/34 | 141.25 | 11.25 | 63
2033/34 | 141.75 | 11.25 | 47
2033/34 | 142.25 | 11.25 | 58
2033/34 | 142.75 | 11.25 | 61
2033/34 | 143.25 | 11.25 | 56
2033/34 | 143.75 | 11.25 | 57
2033/34 | 144.25 | 11.25 | 68
2033/34 | 144.75 | 11.25 | 53
2033/34 | 145.25 | 11.25 | 71
2033/34 | 145.75 | 11.25 | 62
2033/34 | 146.25 | 11.25 | 73
2033/34 | 146.75 | 11.25 | 64
2033/34 | 147.25 | 11.25 | 66
2033/34 | 147.75 | 11.25 | 55
2033/34 | 148.25 | 11.25 | 54
2033/34 | 148.75 | 11.25 | 58
2033/34 | 149.25 | 11.25 | 58
2033/34 | 149.75 | 11.25 | 79
2033/34 | 150.25 | 11.25 | 69
2033/34 | 150.75 | 11.25 | 68
2033/34 | 151.25 | 11.25 | 71
2033/34 | 151.75 | 11.25 | 76
2033/34 | 152.25 | 11.25 | 65
2033/34 | 152.75 | 11.25 | 60
2033/34 | 153.25 | 11.25 | 80
2033/34 | 153.75 | 11.25 | 64
2033/34 | 154.25 | 11.25 | 58
2033/34 | 154.75 | 11.25 | 59
2033/34 | 155.25 | 11.25 | 55
2033/34 | 155.75 | 11.25 | 60
2033/34 | 156.25 | 11.25 | 46
2033/34 | 156.75 | 11.25 | 76
2033/34 | 157.25 | 11.25 | 58
2033/34 | 157.75 | 11.25 | 63
2033/34 | 158.25 | 11.25 | 65
2033/34 | 158.75 | 11.25 | 67
2033/34 | 159.25 | 11.25 | 67
2033/34 | 159.75 | 11.25 | 64
2033/34 | 160.25 | 11.25 | 64
2033/34 | 160.75 | 11.25 | 74
2033/34 | 161.25 | 11.25 | 69
2033/34 | 161.75 | 11.25 | 60
2033/34 | 162.25 | 11.25 | 70
2033/34 | 162.75 | 11.25 | 50
2033/34 | 163.25 | 11.25 | 62
2033/34 | 163.75 | 11.25 | 66
2033/34 | 164.25 | 11.25 | 61
2033/34 | 164.75 | 11.25 | 61
2033/34 | 165.25 | 11.25 | 61
2033/34 | 165.75 | 11.25 | 63
2033/34 | 166.25 | 11.25 | 71
2033/34 | 166.75 | 11.25 | 69
2033/34 | 167.25 | 11.25 | 63
2033/34 | 167.75 | 11.25 | 71
2033/34 | 168.25 | 11.25 | 45
2033/34 | 168.75 | 11.25 | 59
2033/34 | 169.25 | 11.25 | 73
2033/34 | 169.75 | 11.25 | 72
2033/34 | 170.25 | 11.25 | 72
2033/34 | 170.75 | 11.25 | 49
2033/34 | 171.25 | 11.25 | 48
2033/34 | 171.75 | 11.25 | 52
2033/34 | 172.25 | 11.25 | 53
2033/34 | 172.75 | 11.25 | 66
2033/34 | 173.25 | 11.25 | 64
2033/34 | 173.75 | 11.25 | 66
2033/34 | 174.25 | 11.25 | 73
2033/34 | 174.75 | 11.25 | 37
2033/34 | 175.25 | 11.25 | 69
2033/34 | 175.75 | 11.25 | 58
2033/34 | 176.25 | 11.25 | 62
2033/34 | 176.75 | 11.25 | 68
2033/34 | 177.25 | 11.25 | 64
2033/34 | 177.75 | 11.25 | 71
2033/34 | 178.25 | 11.25 | 73
2033/34 | 178.75 | 11.25 | 61
2033/34 | 179.25 | 11.25 | 58
2033/34 | 179.75 | 11.25 | 64
2033/34 | 180.25 | 11.25 | 67
2033/34 | 180.75 | 11.25 | 63
2033/34 | 181.25 | 11.25 | 61
2033/34 | 181.75 | 11.25 | 66
2033/34 | 182.25 | 11.25 | 56
2033/34 | 182.75 | 11.25 | 49
2033/34 | 183.25 | 11.25 | 70
2033/34 | 183.75 | 11.25 | 68
2033/34 | 184.25 | 11.25 | 55
2033/34 | 184.75 | 11.25 | 71
2033/34 | 185.25 | 11.25 | 73
2033/34 | 185.75 | 11.25 | 42
2033/34 | 186.25 | 11.25 | 63
2033/34 | 186.75 | 11.25 | 62
2033/34 | 187.25 | 11.25 | 55
2033/34 | 187.75 | 11.25 | 61
2033/34 | 188.25 | 11.25 | 51
2033/34 | 188.75 | 11.25 | 58
2033/34 | 189.25 | 11.25 | 57
2033/34 | 189.75 | 11.25 | 67
2033/34 | 190.25 | 11.25 | 65
2033/34 | 190.75 | 11.25 | 57
2033/34 | 191.25 | 11.25 | 50
2033/34 | 191.75 | 11.25 | 52
2033/34 | 192.25 | 11.25 | 63
2033/34 | 192.75 | 11.25 | 64
2033/34 | 193.25 | 11.25 | 58
2033/34 | 193.75 | 11.25 | 62
2033/34 | 194.25 | 11.25 | 58
2033/34 | 194.75 | 11.25 | 68
2033/34 | 195.25 | 11.25 | 53
2033/34 | 195.75 | 11.25 | 51
2033/34 | 196.25 | 11.25 | 63
2033/34 | 196.75 | 11.25 | 33
2033/34 | 197.25 | 11.25 | 43
2033/34 | 197.75 | 11.25 | 43
2033/34 | 198.25 | 11.25 | 45
2033/34 | 198.75 | 11.25 | 55
2033/34 | 199.25 | 11.25 | 61
2033/34 | 199.75 | 11.25 | 57
2033/34 | 200.25 | 11.25 | 46
2033/34 | 200.75 | 11.25 | 56
2033/34 | 201.25 | 11.25 | 63
2033/34 | 201.75 | 11.25 | 39
2033/34 | 202.25 | 11.25 | 53
2033/34 | 202.75 | 11.25 | 46
2033/34 | 203.25 | 11.25 | 62
2033/34 | 203.75 | 11.25 | 44
2033/34 | 204.25 | 11.25 | 61
2033/34 | 204.75 | 11.25 | 40
2033/34 | 205.25 | 11.25 | 50
2033/34 | 205.75 | 11.25 | 38
2033/34 | 206.25 | 11.25 | 70
2033/34 | 206.75 | 11.25 | 57
2033/34 | 207.25 | 11.25 | 58
2033/34 | 207.75 | 11.25 | 55
2033/34 | 208.25 | 11.25 | 52
2033/34 | 208.75 | 11.25 | 53
2033/34 | 209.25 | 11.25 | 41
2033/34 | 209.75 | 11.25 | 58
2033/34 | 210.25 | 11.25 | 56
2033/34 | 210.75 | 11.25 | 72
2033/34 | 211.25 | 11.25 | 42
2033/34 | 211.75 | 11.25 | 46
2033/34 | 212.25 | 11.25 | 48
2033/34 | 212.75 | 11.25 | 49
2033/34 | 213.25 | 11.25 | 40
2033/34 | 213.75 | 11.25 | 41
2033/34 | 214.25 | 11.25 | 43
2033/34 | 214.75 | 11.25 | 48
2033/34 | 215.25 | 11.25 | 62
2033/34 | 215.75 | 11.25 | 53
2033/34 | 216.25 | 11.25 | 53
2033/34 | 216.75 | 11.25 | 53
2033/34 | 217.25 | 11.25 | 55
2033/34 | 217.75 | 11.25 | 52
2033/34 | 218.25 | 11.25 | 53
2033/34 | 218.75 | 11.25 | 42
2033/34 | 219.25 | 11.25 | 47
2033/34 | 219.75 | 11.25 | 42
2033/34 | 220.25 | 11.25 | 58
2033/34 | 220.75 | 11.25 | 56
2033/34 | 221.25 | 11.25 | 42
2033/34 | 221.75 | 11.25 | 54
2033/34 | 222.25 | 11.25 | 46
2033/34 | 222.75 | 11.25 | 48
2033/34 | 223.25 | 11.25 | 44
2033/34 | 223.75 | 11.25 | 37
2033/34 | 224.25 | 11.25 | 42
2033/34 | 224.75 | 11.25 | 40
2033/34 | 225.25 | 11.25 | 55
2033/34 | 225.75 | 11.25 | 42
2033/34 | 226.25 | 11.25 | 51
2033/34 | 226.75 | 11.25 | 58
2033/34 | 227.25 | 11.25 | 52
2033/34 | 227.75 | 11.25 | 53
2033/34 | 228.25 | 11.25 | 49
2033/34 | 228.75 | 11.25 | 55
2033/34 | 229.25 | 11.25 | 43
2033/34 | 229.75 | 11.25 | 53
2033/34 | 230.25 | 11.25 | 35
2033/34 | 230.75 | 11.25 | 44
2033/34 | 231.25 | 11.25 | 34
2033/34 | 231.75 | 11.25 | 49
2033/34 | 232.25 | 11.25 | 54
2033/34 | 232.75 | 11.25 | 56
2033/34 | 233.25 | 11.25 | 44
2033/34 | 233.75 | 11.25 | 43
2033/34 | 234.25 | 11.25 | 52
2033/34 | 234.75 | 11.25 | 43
2033/34 | 235.25 | 11.25 | 32
2033/34 | 235.75 | 11.25 | 45
2033/34 | 236.25 | 11.25 | 42
2033/34 | 236.75 | 11.25 | 38
2033/34 | 237.25 | 11.25 | 47
2033/34 | 237.75 | 11.25 | 36
2033/34 | 238.25 | 11.25 | 32
2033/34 | 238.75 | 11.25 | 46
2033/34 | 239.25 | 11.25 | 40
2033/34 | 239.75 | 11.25 | 40
2033/34 | 240.25 | 11.25 | 47
2033/34 | 240.75 | 11.25 | 41
2033/34 | 241.25 | 11.25 | 55
2033/34 | 241.75 | 11.25 | 52
2033/34 | 242.25 | 11.25 | 42
2033/34 | 242.75 | 11.25 | 34
2033/34 | 243.25 | 11.25 | 44
2033/34 | 243.75 | 11.25 | 33
2033/34 | 244.25 | 11.25 | 54
2033/34 | 244.75 | 11.25 | 30
2033/34 | 245.25 | 11.25 | 33
2033/34 | 245.75 | 11.25 | 53
2033/34 | 246.25 | 11.25 | 26
2033/34 | 246.75 | 11.25 | 49
2033/34 | 247.25 | 11.25 | 37
2033/34 | 247.75 | 11.25 | 43
2033/34 | 248.25 | 11.25 | 31
2033/34 | 248.75 | 11.25 | 40
2033/34 | 249.25 | 11.25 | 33
2033/34 | 249.75 | 11.25 | 46
2033/34 | 250.25 | 11.25 | 47
2033/34 | 250.75 | 11.25 | 39
2033/34 | 251.25 | 11.25 | 30
2033/34 | 251.75 | 11.25 | 33
2033/34 | 252.25 | 11.25 | 53
2033/34 | 252.75 | 11.25 | 35
2033/34 | 253.25 | 11.25 | 40
2033/34 | 253.75 | 11.25 | 41
2033/34 | 254.25 | 11.25 | 35
2033/34 | 254.75 | 11.25 | 37
2033/34 | 255.25 | 11.25 | 46
2033/34 | 255.75 | 11.25 | 33
2033/34 | 256.25 | 11.25 | 39
2033/34 | 256.75 | 11.25 | 31
2033/34 | 257.25 | 11.25 | 30
2033/34 | 257.75 | 11.25 | 36
2033/34 | 258.25 | 11.25 | 35
2033/34 | 258.75 | 11.25 | 42
2033/34 | 259.25 | 11.25 | 44
2033/34 | 259.75 | 11.25 | 38
2033/34 | 260.25 | 11.25 | 35
2033/34 | 260.75 | 11.25 | 39
2033/34 | 261.25 | 11.25 | 35
2033/34 | 261.75 | 11.25 | 28
2033/34 | 262.25 | 11.25 | 38
2033/34 | 262.75 | 11.25 | 29
2033/34 | 263.25 | 11.25 | 27
2033/34 | 263.75 | 11.25 | 38
2033/34 | 264.25 | 11.25 | 39
2033/34 | 264.75 | 11.25 | 37
2033/34 | 265.25 | 11.25 | 32
2033/34 | 265.75 | 11.25 | 48
2033/34 | 266.25 | 11.25 | 40
2033/34 | 266.75 | 11.25 | 38
2033/34 | 267.25 | 11.25 | 32
2033/34 | 267.75 | 11.25 | 36
2033/34 | 268.25 | 11.25 | 32
2033/34 | 268.75 | 11.25 | 35
2033/34 | 269.25 | 11.25 | 32
2033/34 | 269.75 | 11.25 | 34
2033/34 | 270.25 | 11.25 | 41
2033/34 | 270.75 | 11.25 | 34
2033/34 | 271.25 | 11.25 | 29
2033/34 | 271.75 | 11.25 | 30
2033/34 | 272.25 | 11.25 | 29
2033/34 | 272.75 | 11.25 | 37
2033/34 | 273.25 | 11.25 | 35
2033/34 | 273.75 | 11.25 | 28
2033/34 | 274.25 | 11.25 | 28
2033/34 | 274.75 | 11.25 | 44
2033/34 | 275.25 | 11.25 | 35
2033/34 | 275.75 | 11.25 | 31
2033/34 | 276.25 | 11.25 | 30
2033/34 | 276.75 | 11.25 | 31
2033/34 | 277.25 | 11.25 | 41
2033/34 | 277.75 | 11.25 | 26
2033/34 | 278.25 | 11.25 | 26
2033/34 | 278.75 | 11.25 | 33
2033/34 | 279.25 | 11.25 | 35
2033/34 | 279.75 | 11.25 | 34
2033/34 | 280.25 | 11.25 | 27
2033/34 | 280.75 | 11.25 | 38
2033/34 | 281.25 | 11.25 | 34
2033/34 | 281.75 | 11.25 | 24
2033/34 | 282.25 | 11.25 | 24
2033/34 | 282.75 | 11.25 | 40
2033/34 | 283.25 | 11.25 | 21
2033/34 | 283.75 | 11.25 | 34
2033/34 | 284.25 | 11.25 | 33
2033/34 | 284.75 | 11.25 | 22
2033/34 | 285.25 | 11.25 | 33
2033/34 | 285.75 | 11.25 | 34
2033/34 | 286.25 | 11.25 | 32
2033/34 | 286.75 | 11.25 | 28
2033/34 | 287.25 | 11.25 | 39
2033/34 | 287.75 | 11.25 | 34
2033/34 | 288.25 | 11.25 | 30
2033/34 | 288.75 | 11.25 | 24
2033/34 | 289.25 | 11.25 | 30
2033/34 | 289.75 | 11.25 | 25
2033/34 | 290.25 | 11.25 | 25
2033/34 | 290.75 | 11.25 | 20
2033/34 | 291.25 | 11.25 | 28
2033/34 | 291.75 | 11.25 | 29
2033/34 | 292.25 | 11.25 | 21
2033/34 | 292.75 | 11.25 | 29
2033/34 | 293.25 | 11.25 | 30
2033/34 | 293.75 | 11.25 | 28
2033/34 | 294.25 | 11.25 | 37
2033/34 | 294.75 | 11.25 | 27
2033/34 | 295.25 | 11.25 | 32
2033/34 | 295.75 | 11.25 | 33
2033/34 | 296.25 | 11.25 | 34
2033/34 | 296.75 | 11.25 | 29
2033/34 | 297.25 | 11.25 | 29
2033/34 | 297.75 | 11.25 | 38
2033/34 | 298.25 | 11.25 | 24
2033/34 | 298.75 | 11.25 | 31
2033/34 | 299.25 | 11.25 | 25
2033/34 | 299.75 | 11.25 | 31
2033/34 | 300.25 | 11.25 | 20
2033/34 | 300.75 | 11.25 | 28
2033/34 | 301.25 | 11.25 | 35
2033/34 | 301.75 | 11.25 | 34
2033/34 | 302.25 | 11.25 | 29
2033/34 | 302.75 | 11.25 | 27
2033/34 | 303.25 | 11.25 | 36
2033/34 | 303.75 | 11.25 | 27
2033/34 | 304.25 | 11.25 | 24
2033/34 | 304.75 | 11.25 | 27
2033/34 | 305.25 | 11.25 | 32
2033/34 | 305.75 | 11.25 | 29
2033/34 | 306.25 | 11.25 | 28
2033/34 | 306.75 | 11.25 | 32
2033/34 | 307.25 | 11.25 | 31
2033/34 | 307.75 | 11.25 | 19
2033/34 | 308.25 | 11.25 | 25
2033/34 | 308.75 | 11.25 | 27
2033/34 | 309.25 | 11.25 | 20
2033/34 | 309.75 | 11.25 | 25
2033/34 | 310.25 | 11.25 | 31
2033/34 | 310.75 | 11.25 | 28
2033/34 | 311.25 | 11.25 | 30
2033/34 | 311.75 | 11.25 | 23
2033/34 | 312.25 | 11.25 | 21
2033/34 | 312.75 | 11.25 | 27
2033/34 | 313.25 | 11.25 | 22
2033/34 | 313.75 | 11.25 | 28
2033/34 | 314.25 | 11.25 | 21
2033/34 | 314.75 | 11.25 | 21
2033/34 | 315.25 | 11.25 | 23
2033/34 | 315.75 | 11.25 | 19
2033/34 | 316.25 | 11.25 | 17
2033/34 | 316.75 | 11.25 | 25
2033/34 | 317.25 | 11.25 | 28
2033/34 | 317.75 | 11.25 | 40
2033/34 | 318.25 | 11.25 | 26
2033/34 | 318.75 | 11.25 | 29
2033/34 | 319.25 | 11.25 | 26
2033/34 | 319.75 | 11.25 | 25
2033/34 | 320.25 | 11.25 | 25
2033/34 | 320.75 | 11.25 | 25
2033/34 | 321.25 | 11.25 | 34
2033/34 | 321.75 | 11.25 | 32
2033/34 | 322.25 | 11.25 | 20
2033/34 | 322.75 | 11.25 | 24
2033/34 | 323.25 | 11.25 | 29
2033/34 | 323.75 | 11.25 | 19
2033/34 | 324.25 | 11.25 | 17
2033/34 | 324.75 | 11.25 | 26
2033/34 | 325.25 | 11.25 | 16
2033/34 | 325.75 | 11.25 | 25
2033/34 | 326.25 | 11.25 | 27
2033/34 | 326.75 | 11.25 | 26
2033/34 | 327.25 | 11.25 | 21
2033/34 | 327.75 | 11.25 | 25
2033/34 | 328.25 | 11.25 | 18
2033/34 | 328.75 | 11.25 | 26
2033/34 | 329.25 | 11.25 | 19
2033/34 | 329.75 | 11.25 | 29
2033/34 | 330.25 | 11.25 | 19
2033/34 | 330.75 | 11.25 | 22
2033/34 | 331.25 | 11.25 | 27
2033/34 | 331.75 | 11.25 | 22
2033/34 | 332.25 | 11.25 | 25
2033/34 | 332.75 | 11.25 | 19
2033/34 | 333.25 | 11.25 | 16
2033/34 | 333.75 | 11.25 | 22
2033/34 | 334.25 | 11.25 | 19
2033/34 | 334.75 | 11.25 | 14
2033/34 | 335.25 | 11.25 | 22
2033/34 | 335.75 | 11.25 | 17
2033/34 | 336.25 | 11.25 | 16
2033/34 | 336.75 | 11.25 | 21
2033/34 | 337.25 | 11.25 | 23
2033/34 | 337.75 | 11.25 | 21
2033/34 | 338.25 | 11.25 | 18
2033/34 | 338.75 | 11.25 | 28
2033/34 | 339.25 | 11.25 | 24
2033/34 | 339.75 | 11.25 | 20
2033/34 | 340.25 | 11.25 | 13
2033/34 | 340.75 | 11.25 | 20
2033/34 | 341.25 | 11.25 | 20
2033/34 | 341.75 | 11.25 | 20
2033/34 | 342.25 | 11.25 | 15
2033/34 | 342.75 | 11.25 | 21
2033/34 | 343.25 | 11.25 | 28
2033/34 | 343.75 | 11.25 | 23
2033/34 | 344.25 | 11.25 | 20
2033/34 | 344.75 | 11.25 | 14
2033/34 | 345.25 | 11.25 | 19
2033/34 | 345.75 | 11.25 | 18
2033/34 | 346.25 | 11.25 | 23
2033/34 | 346.75 | 11.25 | 22
2033/34 | 347.25 | 11.25 | 24
2033/34 | 347.75 | 11.25 | 14
2033/34 | 348.25 | 11.25 | 19
2033/34 | 348.75 | 11.25 | 19
2033/34 | 349.25 | 11.25 | 24
2033/34 | 349.75 | 11.25 | 20
2033/34 | 350.25 | 11.25 | 17
2033/34 | 350.75 | 11.25 | 16
2033/34 | 351.25 | 11.25 | 26
2033/34 | 351.75 | 11.25 | 20
2033/34 | 352.25 | 11.25 | 19
2033/34 | 352.75 | 11.25 | 15
2033/34 | 353.25 | 11.25 | 14
2033/34 | 353.75 | 11.25 | 17
2033/34 | 354.25 | 11.25 | 18
2033/34 | 354.75 | 11.25 | 16
2033/34 | 355.25 | 11.25 | 18
2033/34 | 355.75 | 11.25 | 18
2033/34 | 356.25 | 11.25 | 14
2033/34 | 356.75 | 11.25 | 19
2033/34 | 357.25 | 11.25 | 12
2033/34 | 357.75 | 11.25 | 23
2033/34 | 358.25 | 11.25 | 16
2033/34 | 358.75 | 11.25 | 17
2033/34 | 359.25 | 11.25 | 27
2033/34 | 359.75 | 11.25 | 14
2033/34 | 360.25 | 11.25 | 13
2033/34 | 360.75 | 11.25 | 24
2033/34 | 361.25 | 11.25 | 23
2033/34 | 361.75 | 11.25 | 17
2033/34 | 362.25 | 11.25 | 23
2033/34 | 362.75 | 11.25 | 19
2033/34 | 363.25 | 11.25 | 13
2033/34 | 363.75 | 11.25 | 11
2033/34 | 364.25 | 11.25 | 12
2033/34 | 364.75 | 11.25 | 15
2033/34 | 365.25 | 11.25 | 20
2033/34 | 365.75 | 11.25 | 25
2033/34 | 366.25 | 11.25 | 19
2033/34 | 366.75 | 11.25 | 16
2033/34 | 367.25 | 11.25 | 16
2033/34 | 367.75 | 11.25 | 18
2033/34 | 368.25 | 11.25 | 10
2033/34 | 368.75 | 11.25 | 11
2033/34 | 369.25 | 11.25 | 17
2033/34 | 369.75 | 11.25 | 13
2033/34 | 370.25 | 11.25 | 22
2033/34 | 370.75 | 11.25 | 9
2033/34 | 371.25 | 11.25 | 20
2033/34 | 371.75 | 11.25 | 14
2033/34 | 372.25 | 11.25 | 18
2033/34 | 372.75 | 11.25 | 20
2033/34 | 373.25 | 11.25 | 12
2033/34 | 373.75 | 11.25 | 24
2033/34 | 374.25 | 11.25 | 15
2033/34 | 374.75 | 11.25 | 18
2033/34 | 375.25 | 11.25 | 10
2033/34 | 375.75 | 11.25 | 15
2033/34 | 376.25 | 11.25 | 12
2033/34 | 376.75 | 11.25 | 9
2033/34 | 377.25 | 11.25 | 21
2033/34 | 377.75 | 11.25 | 21
2033/34 | 378.25 | 11.25 | 14
2033/34 | 378.75 | 11.25 | 22
2033/34 | 379.25 | 11.25 | 13
2033/34 | 379.75 | 11.25 | 12
2033/34 | 380.25 | 11.25 | 11
2033/34 | 380.75 | 11.25 | 11
2033/34 | 381.25 | 11.25 | 17
2033/34 | 381.75 | 11.25 | 18
2033/34 | 382.25 | 11.25 | 15
2033/34 | 382.75 | 11.25 | 14
2033/34 | 383.25 | 11.25 | 8
2033/34 | 383.75 | 11.25 | 12
2033/34 | 384.25 | 11.25 | 18
2033/34 | 384.75 | 11.25 | 10
2033/34 | 385.25 | 11.25 | 12
2033/34 | 385.75 | 11.25 | 18
2033/34 | 386.25 | 11.25 | 19
2033/34 | 386.75 | 11.25 | 13
2033/34 | 387.25 | 11.25 | 13
2033/34 | 387.75 | 11.25 | 15
2033/34 | 388.25 | 11.25 | 16
2033/34 | 388.75 | 11.25 | 9
2033/34 | 389.25 | 11.25 | 9
2033/34 | 389.75 | 11.25 | 9
2033/34 | 390.25 | 11.25 | 12
2033/34 | 390.75 | 11.25 | 9
2033/34 | 391.25 | 11.25 | 9
2033/34 | 391.75 | 11.25 | 7
2033/34 | 392.25 | 11.25 | 6
2033/34 | 392.75 | 11.25 | 11
2033/34 | 393.25 | 11.25 | 8
2033/34 | 393.75 | 11.25 | 6
2033/34 | 394.25 | 11.25 | 9
2033/34 | 394.75 | 11.25 | 4
2033/34 | 395.25 | 11.25 | 9
2033/34 | 395.75 | 11.25 | 8
2033/34 | 396.25 | 11.25 | 5
2033/34 | 396.75 | 11.25 | 8
2033/34 | 397.25 | 11.25 | 10
2033/34 | 397.75 | 11.25 | 5
2033/34 | 398.25 | 11.25 | 8
2033/34 | 398.75 | 11.25 | 9
2033/34 | 399.25 | 11.25 | 8
2033/34 | 399.75 | 11.25 | 9
2033/34 | 400.25 | 11.25 | 6
2033/34 | 400.75 | 11.25 | 10
2033/34 | 401.25 | 11.25 | 6
2033/34 | 401.75 | 11.25 | 10
2033/34 | 402.25 | 11.25 | 4
2033/34 | 402.75 | 11.25 | 11
2033/34 | 403.25 | 11.25 | 6
2033/34 | 403.75 | 11.25 | 3
2033/34 | 404.25 | 11.25 | 6
2033/34 | 404.75 | 11.25 | 6
2033/34 | 405.25 | 11.25 | 4
2033/34 | 405.75 | 11.25 | 7
2033/34 | 406.25 | 11.25 | 8
2033/34 | 406.75 | 11.25 | 2
2033/34 | 407.25 | 11.25 | 5
2033/34 | 407.75 | 11.25 | 7
2033/34 | 408.25 | 11.25 | 4
2033/34 | 408.75 | 11.25 | 2
2033/34 | 409.25 | 11.25 | 7
2033/34 | 409.75 | 11.25 | 3
2033/34 | 410.75 | 11.25 | 2
2033/34 | 411.25 | 11.25 | 4
2033/34 | 411.75 | 11.25 | 8
2033/34 | 412.25 | 11.25 | 5
2033/34 | 412.75 | 11.25 | 2
2033/34 | 413.25 | 11.25 | 3
2033/34 | 413.75 | 11.25 | 5
2033/34 | 414.25 | 11.25 | 2
2033/34 | 414.75 | 11.25 | 3
2033/34 | 415.25 | 11.25 | 3
2033/34 | 415.75 | 11.25 | 5
2033/34 | 416.25 | 11.25 | 6
2033/34 | 416.75 | 11.25 | 3
2033/34 | 417.25 | 11.25 | 3
2033/34 | 417.75 | 11.25 | 5
2033/34 | 418.25 | 11.25 | 5
2033/34 | 418.75 | 11.25 | 8
2033/34 | 419.25 | 11.25 | 4
2033/34 | 419.75 | 11.25 | 2
2033/34 | 420.25 | 11.25 | 8
2033/34 | 421.25 | 11.25 | 3
2033/34 | 421.75 | 11.25 | 2
2033/34 | 422.25 | 11.25 | 3
2033/34 | 422.75 | 11.25 | 1
2033/34 | 423.25 | 11.25 | 2
2033/34 | 423.75 | 11.25 | 3
2033/34 | 424.25 | 11.25 | 3
2033/34 | 424.75 | 11.25 | 3
2033/34 | 425.25 | 11.25 | 2
2033/34 | 425.75 | 11.25 | 1
2033/34 | 426.25 | 11.25 | 3
2033/34 | 426.75 | 11.25 | 2
2033/34 | 428.25 | 11.25 | 2
2033/34 | 428.75 | 11.25 | 1
2033/34 | 429.25 | 11.25 | 1
2033/34 | 429.75 | 11.25 | 1
2033/34 | 431.75 | 11.25 | 1
2033/34 | 432.75 | 11.25 | 1
2033/34 | 433.75 | 11.25 | 2
2033/34 | 434.25 | 11.25 | 1
2033/34 | 434.75 | 11.25 | 1
2033/34 | 435.25 | 11.25 | 3
2033/34 | 436.25 | 11.25 | 1
2033/34 | 437.75 | 11.25 | 2
2033/34 | 438.25 | 11.25 | 1
2033/34 | 438.75 | 11.25 | 1
2033/34 | 440.25 | 11.25 | 1
2033/34 | 441.25 | 11.25 | 1
2033/34 | 441.75 | 11.25 | 1
2033/34 | 442.75 | 11.25 | 1
2033/34 | 444.25 | 11.25 | 1
2033/34 | 449.75 | 11.25 | 4
2033/34 | 450.75 | 11.25 | 1
2033/34 | 455.25 | 11.25 | 1
2033/34 | 458.25 | 11.25 | 1
2033/34 | 458.75 | 11.25 | 1
2033/34 | 459.75 | 11.25 | 1
2033/34 | 463.25 | 11.25 | 1
2033/34 | 473.25 | 11.25 | 1
2033/34 | 475.75 | 11.25 | 1
2033/34 | 482.75 | 11.25 | 1
2033/34 | 486.25 | 11.25 | 1
2033/34 | 21.75 | 11.75 | 1
2033/34 | 28.25 | 11.75 | 1
2033/34 | 32.25 | 11.75 | 1
2033/34 | 33.75 | 11.75 | 1
2033/34 | 34.25 | 11.75 | 1
2033/34 | 34.75 | 11.75 | 1
2033/34 | 36.75 | 11.75 | 2
2033/34 | 37.25 | 11.75 | 1
2033/34 | 38.25 | 11.75 | 1
2033/34 | 38.75 | 11.75 | 1
2033/34 | 39.75 | 11.75 | 1
2033/34 | 40.25 | 11.75 | 1
2033/34 | 41.25 | 11.75 | 1
2033/34 | 43.25 | 11.75 | 1
2033/34 | 44.75 | 11.75 | 2
2033/34 | 45.25 | 11.75 | 1
2033/34 | 45.75 | 11.75 | 2
2033/34 | 46.75 | 11.75 | 1
2033/34 | 47.25 | 11.75 | 2
2033/34 | 48.75 | 11.75 | 1
2033/34 | 49.25 | 11.75 | 1
2033/34 | 50.25 | 11.75 | 2
2033/34 | 51.25 | 11.75 | 2
2033/34 | 51.75 | 11.75 | 1
2033/34 | 52.25 | 11.75 | 1
2033/34 | 52.75 | 11.75 | 1
2033/34 | 53.75 | 11.75 | 1
2033/34 | 54.75 | 11.75 | 1
2033/34 | 55.25 | 11.75 | 1
2033/34 | 56.75 | 11.75 | 1
2033/34 | 57.25 | 11.75 | 5
2033/34 | 57.75 | 11.75 | 1
2033/34 | 58.25 | 11.75 | 1
2033/34 | 58.75 | 11.75 | 1
2033/34 | 59.25 | 11.75 | 3
2033/34 | 59.75 | 11.75 | 2
2033/34 | 60.25 | 11.75 | 1
2033/34 | 60.75 | 11.75 | 2
2033/34 | 61.75 | 11.75 | 1
2033/34 | 62.75 | 11.75 | 2
2033/34 | 63.25 | 11.75 | 2
2033/34 | 63.75 | 11.75 | 1
2033/34 | 64.25 | 11.75 | 4
2033/34 | 64.75 | 11.75 | 2
2033/34 | 65.25 | 11.75 | 3
2033/34 | 66.25 | 11.75 | 2
2033/34 | 67.25 | 11.75 | 4
2033/34 | 67.75 | 11.75 | 6
2033/34 | 68.25 | 11.75 | 1
2033/34 | 68.75 | 11.75 | 4
2033/34 | 69.25 | 11.75 | 3
2033/34 | 69.75 | 11.75 | 4
2033/34 | 70.25 | 11.75 | 2
2033/34 | 70.75 | 11.75 | 4
2033/34 | 71.25 | 11.75 | 2
2033/34 | 71.75 | 11.75 | 3
2033/34 | 72.25 | 11.75 | 1
2033/34 | 72.75 | 11.75 | 5
2033/34 | 73.25 | 11.75 | 3
2033/34 | 73.75 | 11.75 | 2
2033/34 | 74.25 | 11.75 | 4
2033/34 | 74.75 | 11.75 | 5
2033/34 | 75.25 | 11.75 | 2
2033/34 | 75.75 | 11.75 | 4
2033/34 | 76.25 | 11.75 | 4
2033/34 | 76.75 | 11.75 | 7
2033/34 | 77.25 | 11.75 | 2
2033/34 | 77.75 | 11.75 | 1
2033/34 | 78.25 | 11.75 | 3
2033/34 | 78.75 | 11.75 | 5
2033/34 | 79.25 | 11.75 | 7
2033/34 | 79.75 | 11.75 | 5
2033/34 | 80.25 | 11.75 | 1
2033/34 | 80.75 | 11.75 | 4
2033/34 | 81.25 | 11.75 | 6
2033/34 | 81.75 | 11.75 | 10
2033/34 | 82.25 | 11.75 | 6
2033/34 | 82.75 | 11.75 | 9
2033/34 | 83.25 | 11.75 | 5
2033/34 | 83.75 | 11.75 | 9
2033/34 | 84.25 | 11.75 | 5
2033/34 | 84.75 | 11.75 | 5
2033/34 | 85.25 | 11.75 | 6
2033/34 | 85.75 | 11.75 | 6
2033/34 | 86.25 | 11.75 | 9
2033/34 | 86.75 | 11.75 | 6
2033/34 | 87.25 | 11.75 | 8
2033/34 | 87.75 | 11.75 | 9
2033/34 | 88.25 | 11.75 | 6
2033/34 | 88.75 | 11.75 | 9
2033/34 | 89.25 | 11.75 | 8
2033/34 | 89.75 | 11.75 | 10
2033/34 | 90.25 | 11.75 | 7
2033/34 | 90.75 | 11.75 | 8
2033/34 | 91.25 | 11.75 | 6
2033/34 | 91.75 | 11.75 | 12
2033/34 | 92.25 | 11.75 | 12
2033/34 | 92.75 | 11.75 | 8
2033/34 | 93.25 | 11.75 | 12
2033/34 | 93.75 | 11.75 | 8
2033/34 | 94.25 | 11.75 | 13
2033/34 | 94.75 | 11.75 | 12
2033/34 | 95.25 | 11.75 | 15
2033/34 | 95.75 | 11.75 | 11
2033/34 | 96.25 | 11.75 | 13
2033/34 | 96.75 | 11.75 | 13
2033/34 | 97.25 | 11.75 | 15
2033/34 | 97.75 | 11.75 | 8
2033/34 | 98.25 | 11.75 | 11
2033/34 | 98.75 | 11.75 | 21
2033/34 | 99.25 | 11.75 | 8
2033/34 | 99.75 | 11.75 | 17
2033/34 | 100.25 | 11.75 | 10
2033/34 | 100.75 | 11.75 | 11
2033/34 | 101.25 | 11.75 | 20
2033/34 | 101.75 | 11.75 | 17
2033/34 | 102.25 | 11.75 | 20
2033/34 | 102.75 | 11.75 | 22
2033/34 | 103.25 | 11.75 | 17
2033/34 | 103.75 | 11.75 | 12
2033/34 | 104.25 | 11.75 | 19
2033/34 | 104.75 | 11.75 | 12
2033/34 | 105.25 | 11.75 | 30
2033/34 | 105.75 | 11.75 | 21
2033/34 | 106.25 | 11.75 | 23
2033/34 | 106.75 | 11.75 | 22
2033/34 | 107.25 | 11.75 | 29
2033/34 | 107.75 | 11.75 | 25
2033/34 | 108.25 | 11.75 | 26
2033/34 | 108.75 | 11.75 | 27
2033/34 | 109.25 | 11.75 | 30
2033/34 | 109.75 | 11.75 | 25
2033/34 | 110.25 | 11.75 | 24
2033/34 | 110.75 | 11.75 | 27
2033/34 | 111.25 | 11.75 | 28
2033/34 | 111.75 | 11.75 | 26
2033/34 | 112.25 | 11.75 | 20
2033/34 | 112.75 | 11.75 | 27
2033/34 | 113.25 | 11.75 | 28
2033/34 | 113.75 | 11.75 | 27
2033/34 | 114.25 | 11.75 | 30
2033/34 | 114.75 | 11.75 | 23
2033/34 | 115.25 | 11.75 | 23
2033/34 | 115.75 | 11.75 | 32
2033/34 | 116.25 | 11.75 | 30
2033/34 | 116.75 | 11.75 | 23
2033/34 | 117.25 | 11.75 | 36
2033/34 | 117.75 | 11.75 | 33
2033/34 | 118.25 | 11.75 | 22
2033/34 | 118.75 | 11.75 | 33
2033/34 | 119.25 | 11.75 | 38
2033/34 | 119.75 | 11.75 | 31
2033/34 | 120.25 | 11.75 | 37
2033/34 | 120.75 | 11.75 | 25
2033/34 | 121.25 | 11.75 | 37
2033/34 | 121.75 | 11.75 | 42
2033/34 | 122.25 | 11.75 | 29
2033/34 | 122.75 | 11.75 | 47
2033/34 | 123.25 | 11.75 | 36
2033/34 | 123.75 | 11.75 | 37
2033/34 | 124.25 | 11.75 | 46
2033/34 | 124.75 | 11.75 | 40
2033/34 | 125.25 | 11.75 | 51
2033/34 | 125.75 | 11.75 | 41
2033/34 | 126.25 | 11.75 | 45
2033/34 | 126.75 | 11.75 | 36
2033/34 | 127.25 | 11.75 | 40
2033/34 | 127.75 | 11.75 | 41
2033/34 | 128.25 | 11.75 | 39
2033/34 | 128.75 | 11.75 | 38
2033/34 | 129.25 | 11.75 | 45
2033/34 | 129.75 | 11.75 | 39
2033/34 | 130.25 | 11.75 | 50
2033/34 | 130.75 | 11.75 | 48
2033/34 | 131.25 | 11.75 | 44
2033/34 | 131.75 | 11.75 | 48
2033/34 | 132.25 | 11.75 | 42
2033/34 | 132.75 | 11.75 | 40
2033/34 | 133.25 | 11.75 | 54
2033/34 | 133.75 | 11.75 | 54
2033/34 | 134.25 | 11.75 | 43
2033/34 | 134.75 | 11.75 | 49
2033/34 | 135.25 | 11.75 | 48
2033/34 | 135.75 | 11.75 | 32
2033/34 | 136.25 | 11.75 | 41
2033/34 | 136.75 | 11.75 | 55
2033/34 | 137.25 | 11.75 | 50
2033/34 | 137.75 | 11.75 | 41
2033/34 | 138.25 | 11.75 | 38
2033/34 | 138.75 | 11.75 | 42
2033/34 | 139.25 | 11.75 | 65
2033/34 | 139.75 | 11.75 | 41
2033/34 | 140.25 | 11.75 | 59
2033/34 | 140.75 | 11.75 | 42
2033/34 | 141.25 | 11.75 | 60
2033/34 | 141.75 | 11.75 | 48
2033/34 | 142.25 | 11.75 | 51
2033/34 | 142.75 | 11.75 | 56
2033/34 | 143.25 | 11.75 | 49
2033/34 | 143.75 | 11.75 | 61
2033/34 | 144.25 | 11.75 | 53
2033/34 | 144.75 | 11.75 | 59
2033/34 | 145.25 | 11.75 | 69
2033/34 | 145.75 | 11.75 | 46
2033/34 | 146.25 | 11.75 | 60
2033/34 | 146.75 | 11.75 | 60
2033/34 | 147.25 | 11.75 | 47
2033/34 | 147.75 | 11.75 | 44
2033/34 | 148.25 | 11.75 | 67
2033/34 | 148.75 | 11.75 | 49
2033/34 | 149.25 | 11.75 | 57
2033/34 | 149.75 | 11.75 | 58
2033/34 | 150.25 | 11.75 | 61
2033/34 | 150.75 | 11.75 | 52
2033/34 | 151.25 | 11.75 | 67
2033/34 | 151.75 | 11.75 | 57
2033/34 | 152.25 | 11.75 | 48
2033/34 | 152.75 | 11.75 | 59
2033/34 | 153.25 | 11.75 | 47
2033/34 | 153.75 | 11.75 | 51
2033/34 | 154.25 | 11.75 | 53
2033/34 | 154.75 | 11.75 | 53
2033/34 | 155.25 | 11.75 | 68
2033/34 | 155.75 | 11.75 | 59
2033/34 | 156.25 | 11.75 | 63
2033/34 | 156.75 | 11.75 | 52
2033/34 | 157.25 | 11.75 | 62
2033/34 | 157.75 | 11.75 | 47
2033/34 | 158.25 | 11.75 | 51
2033/34 | 158.75 | 11.75 | 57
2033/34 | 159.25 | 11.75 | 50
2033/34 | 159.75 | 11.75 | 59
2033/34 | 160.25 | 11.75 | 61
2033/34 | 160.75 | 11.75 | 41
2033/34 | 161.25 | 11.75 | 65
2033/34 | 161.75 | 11.75 | 49
2033/34 | 162.25 | 11.75 | 47
2033/34 | 162.75 | 11.75 | 59
2033/34 | 163.25 | 11.75 | 60
2033/34 | 163.75 | 11.75 | 60
2033/34 | 164.25 | 11.75 | 69
2033/34 | 164.75 | 11.75 | 46
2033/34 | 165.25 | 11.75 | 53
2033/34 | 165.75 | 11.75 | 46
2033/34 | 166.25 | 11.75 | 50
2033/34 | 166.75 | 11.75 | 50
2033/34 | 167.25 | 11.75 | 61
2033/34 | 167.75 | 11.75 | 69
2033/34 | 168.25 | 11.75 | 58
2033/34 | 168.75 | 11.75 | 54
2033/34 | 169.25 | 11.75 | 56
2033/34 | 169.75 | 11.75 | 60
2033/34 | 170.25 | 11.75 | 56
2033/34 | 170.75 | 11.75 | 59
2033/34 | 171.25 | 11.75 | 50
2033/34 | 171.75 | 11.75 | 49
2033/34 | 172.25 | 11.75 | 48
2033/34 | 172.75 | 11.75 | 50
2033/34 | 173.25 | 11.75 | 53
2033/34 | 173.75 | 11.75 | 62
2033/34 | 174.25 | 11.75 | 63
2033/34 | 174.75 | 11.75 | 49
2033/34 | 175.25 | 11.75 | 46
2033/34 | 175.75 | 11.75 | 53
2033/34 | 176.25 | 11.75 | 52
2033/34 | 176.75 | 11.75 | 49
2033/34 | 177.25 | 11.75 | 48
2033/34 | 177.75 | 11.75 | 51
2033/34 | 178.25 | 11.75 | 43
2033/34 | 178.75 | 11.75 | 51
2033/34 | 179.25 | 11.75 | 50
2033/34 | 179.75 | 11.75 | 56
2033/34 | 180.25 | 11.75 | 48
2033/34 | 180.75 | 11.75 | 51
2033/34 | 181.25 | 11.75 | 55
2033/34 | 181.75 | 11.75 | 48
2033/34 | 182.25 | 11.75 | 66
2033/34 | 182.75 | 11.75 | 64
2033/34 | 183.25 | 11.75 | 60
2033/34 | 183.75 | 11.75 | 58
2033/34 | 184.25 | 11.75 | 51
2033/34 | 184.75 | 11.75 | 43
2033/34 | 185.25 | 11.75 | 53
2033/34 | 185.75 | 11.75 | 49
2033/34 | 186.25 | 11.75 | 45
2033/34 | 186.75 | 11.75 | 54
2033/34 | 187.25 | 11.75 | 47
2033/34 | 187.75 | 11.75 | 52
2033/34 | 188.25 | 11.75 | 49
2033/34 | 188.75 | 11.75 | 55
2033/34 | 189.25 | 11.75 | 52
2033/34 | 189.75 | 11.75 | 63
2033/34 | 190.25 | 11.75 | 47
2033/34 | 190.75 | 11.75 | 48
2033/34 | 191.25 | 11.75 | 56
2033/34 | 191.75 | 11.75 | 55
2033/34 | 192.25 | 11.75 | 55
2033/34 | 192.75 | 11.75 | 53
2033/34 | 193.25 | 11.75 | 53
2033/34 | 193.75 | 11.75 | 40
2033/34 | 194.25 | 11.75 | 54
2033/34 | 194.75 | 11.75 | 46
2033/34 | 195.25 | 11.75 | 49
2033/34 | 195.75 | 11.75 | 46
2033/34 | 196.25 | 11.75 | 56
2033/34 | 196.75 | 11.75 | 50
2033/34 | 197.25 | 11.75 | 54
2033/34 | 197.75 | 11.75 | 51
2033/34 | 198.25 | 11.75 | 63
2033/34 | 198.75 | 11.75 | 55
2033/34 | 199.25 | 11.75 | 51
2033/34 | 199.75 | 11.75 | 45
2033/34 | 200.25 | 11.75 | 38
2033/34 | 200.75 | 11.75 | 60
2033/34 | 201.25 | 11.75 | 65
2033/34 | 201.75 | 11.75 | 43
2033/34 | 202.25 | 11.75 | 34
2033/34 | 202.75 | 11.75 | 59
2033/34 | 203.25 | 11.75 | 47
2033/34 | 203.75 | 11.75 | 56
2033/34 | 204.25 | 11.75 | 44
2033/34 | 204.75 | 11.75 | 45
2033/34 | 205.25 | 11.75 | 44
2033/34 | 205.75 | 11.75 | 44
2033/34 | 206.25 | 11.75 | 44
2033/34 | 206.75 | 11.75 | 32
2033/34 | 207.25 | 11.75 | 47
2033/34 | 207.75 | 11.75 | 61
2033/34 | 208.25 | 11.75 | 55
2033/34 | 208.75 | 11.75 | 43
2033/34 | 209.25 | 11.75 | 40
2033/34 | 209.75 | 11.75 | 54
2033/34 | 210.25 | 11.75 | 48
2033/34 | 210.75 | 11.75 | 50
2033/34 | 211.25 | 11.75 | 31
2033/34 | 211.75 | 11.75 | 56
2033/34 | 212.25 | 11.75 | 36
2033/34 | 212.75 | 11.75 | 42
2033/34 | 213.25 | 11.75 | 55
2033/34 | 213.75 | 11.75 | 57
2033/34 | 214.25 | 11.75 | 42
2033/34 | 214.75 | 11.75 | 44
2033/34 | 215.25 | 11.75 | 57
2033/34 | 215.75 | 11.75 | 54
2033/34 | 216.25 | 11.75 | 55
2033/34 | 216.75 | 11.75 | 57
2033/34 | 217.25 | 11.75 | 57
2033/34 | 217.75 | 11.75 | 44
2033/34 | 218.25 | 11.75 | 41
2033/34 | 218.75 | 11.75 | 50
2033/34 | 219.25 | 11.75 | 53
2033/34 | 219.75 | 11.75 | 43
2033/34 | 220.25 | 11.75 | 37
2033/34 | 220.75 | 11.75 | 39
2033/34 | 221.25 | 11.75 | 42
2033/34 | 221.75 | 11.75 | 47
2033/34 | 222.25 | 11.75 | 41
2033/34 | 222.75 | 11.75 | 33
2033/34 | 223.25 | 11.75 | 44
2033/34 | 223.75 | 11.75 | 45
2033/34 | 224.25 | 11.75 | 43
2033/34 | 224.75 | 11.75 | 43
2033/34 | 225.25 | 11.75 | 37
2033/34 | 225.75 | 11.75 | 49
2033/34 | 226.25 | 11.75 | 47
2033/34 | 226.75 | 11.75 | 40
2033/34 | 227.25 | 11.75 | 37
2033/34 | 227.75 | 11.75 | 43
2033/34 | 228.25 | 11.75 | 43
2033/34 | 228.75 | 11.75 | 37
2033/34 | 229.25 | 11.75 | 44
2033/34 | 229.75 | 11.75 | 37
2033/34 | 230.25 | 11.75 | 49
2033/34 | 230.75 | 11.75 | 39
2033/34 | 231.25 | 11.75 | 44
2033/34 | 231.75 | 11.75 | 36
2033/34 | 232.25 | 11.75 | 38
2033/34 | 232.75 | 11.75 | 39
2033/34 | 233.25 | 11.75 | 52
2033/34 | 233.75 | 11.75 | 44
2033/34 | 234.25 | 11.75 | 40
2033/34 | 234.75 | 11.75 | 39
2033/34 | 235.25 | 11.75 | 44
2033/34 | 235.75 | 11.75 | 34
2033/34 | 236.25 | 11.75 | 39
2033/34 | 236.75 | 11.75 | 40
2033/34 | 237.25 | 11.75 | 29
2033/34 | 237.75 | 11.75 | 36
2033/34 | 238.25 | 11.75 | 47
2033/34 | 238.75 | 11.75 | 40
2033/34 | 239.25 | 11.75 | 40
2033/34 | 239.75 | 11.75 | 36
2033/34 | 240.25 | 11.75 | 41
2033/34 | 240.75 | 11.75 | 45
2033/34 | 241.25 | 11.75 | 43
2033/34 | 241.75 | 11.75 | 52
2033/34 | 242.25 | 11.75 | 32
2033/34 | 242.75 | 11.75 | 45
2033/34 | 243.25 | 11.75 | 34
2033/34 | 243.75 | 11.75 | 48
2033/34 | 244.25 | 11.75 | 45
2033/34 | 244.75 | 11.75 | 44
2033/34 | 245.25 | 11.75 | 42
2033/34 | 245.75 | 11.75 | 44
2033/34 | 246.25 | 11.75 | 45
2033/34 | 246.75 | 11.75 | 37
2033/34 | 247.25 | 11.75 | 44
2033/34 | 247.75 | 11.75 | 46
2033/34 | 248.25 | 11.75 | 35
2033/34 | 248.75 | 11.75 | 43
2033/34 | 249.25 | 11.75 | 38
2033/34 | 249.75 | 11.75 | 36
2033/34 | 250.25 | 11.75 | 43
2033/34 | 250.75 | 11.75 | 34
2033/34 | 251.25 | 11.75 | 34
2033/34 | 251.75 | 11.75 | 46
2033/34 | 252.25 | 11.75 | 37
2033/34 | 252.75 | 11.75 | 35
2033/34 | 253.25 | 11.75 | 44
2033/34 | 253.75 | 11.75 | 43
2033/34 | 254.25 | 11.75 | 42
2033/34 | 254.75 | 11.75 | 32
2033/34 | 255.25 | 11.75 | 26
2033/34 | 255.75 | 11.75 | 26
2033/34 | 256.25 | 11.75 | 35
2033/34 | 256.75 | 11.75 | 40
2033/34 | 257.25 | 11.75 | 29
2033/34 | 257.75 | 11.75 | 34
2033/34 | 258.25 | 11.75 | 31
2033/34 | 258.75 | 11.75 | 29
2033/34 | 259.25 | 11.75 | 27
2033/34 | 259.75 | 11.75 | 31
2033/34 | 260.25 | 11.75 | 29
2033/34 | 260.75 | 11.75 | 32
2033/34 | 261.25 | 11.75 | 36
2033/34 | 261.75 | 11.75 | 41
2033/34 | 262.25 | 11.75 | 37
2033/34 | 262.75 | 11.75 | 26
2033/34 | 263.25 | 11.75 | 31
2033/34 | 263.75 | 11.75 | 24
2033/34 | 264.25 | 11.75 | 46
2033/34 | 264.75 | 11.75 | 26
2033/34 | 265.25 | 11.75 | 33
2033/34 | 265.75 | 11.75 | 37
2033/34 | 266.25 | 11.75 | 29
2033/34 | 266.75 | 11.75 | 25
2033/34 | 267.25 | 11.75 | 24
2033/34 | 267.75 | 11.75 | 27
2033/34 | 268.25 | 11.75 | 35
2033/34 | 268.75 | 11.75 | 40
2033/34 | 269.25 | 11.75 | 23
2033/34 | 269.75 | 11.75 | 29
2033/34 | 270.25 | 11.75 | 37
2033/34 | 270.75 | 11.75 | 24
2033/34 | 271.25 | 11.75 | 32
2033/34 | 271.75 | 11.75 | 25
2033/34 | 272.25 | 11.75 | 40
2033/34 | 272.75 | 11.75 | 32
2033/34 | 273.25 | 11.75 | 36
2033/34 | 273.75 | 11.75 | 33
2033/34 | 274.25 | 11.75 | 25
2033/34 | 274.75 | 11.75 | 44
2033/34 | 275.25 | 11.75 | 29
2033/34 | 275.75 | 11.75 | 20
2033/34 | 276.25 | 11.75 | 24
2033/34 | 276.75 | 11.75 | 35
2033/34 | 277.25 | 11.75 | 24
2033/34 | 277.75 | 11.75 | 34
2033/34 | 278.25 | 11.75 | 17
2033/34 | 278.75 | 11.75 | 15
2033/34 | 279.25 | 11.75 | 25
2033/34 | 279.75 | 11.75 | 41
2033/34 | 280.25 | 11.75 | 24
2033/34 | 280.75 | 11.75 | 29
2033/34 | 281.25 | 11.75 | 20
2033/34 | 281.75 | 11.75 | 21
2033/34 | 282.25 | 11.75 | 28
2033/34 | 282.75 | 11.75 | 27
2033/34 | 283.25 | 11.75 | 22
2033/34 | 283.75 | 11.75 | 27
2033/34 | 284.25 | 11.75 | 25
2033/34 | 284.75 | 11.75 | 19
2033/34 | 285.25 | 11.75 | 34
2033/34 | 285.75 | 11.75 | 22
2033/34 | 286.25 | 11.75 | 30
2033/34 | 286.75 | 11.75 | 29
2033/34 | 287.25 | 11.75 | 32
2033/34 | 287.75 | 11.75 | 26
2033/34 | 288.25 | 11.75 | 25
2033/34 | 288.75 | 11.75 | 24
2033/34 | 289.25 | 11.75 | 16
2033/34 | 289.75 | 11.75 | 26
2033/34 | 290.25 | 11.75 | 25
2033/34 | 290.75 | 11.75 | 31
2033/34 | 291.25 | 11.75 | 27
2033/34 | 291.75 | 11.75 | 25
2033/34 | 292.25 | 11.75 | 25
2033/34 | 292.75 | 11.75 | 26
2033/34 | 293.25 | 11.75 | 22
2033/34 | 293.75 | 11.75 | 21
2033/34 | 294.25 | 11.75 | 18
2033/34 | 294.75 | 11.75 | 20
2033/34 | 295.25 | 11.75 | 25
2033/34 | 295.75 | 11.75 | 17
2033/34 | 296.25 | 11.75 | 24
2033/34 | 296.75 | 11.75 | 28
2033/34 | 297.25 | 11.75 | 18
2033/34 | 297.75 | 11.75 | 14
2033/34 | 298.25 | 11.75 | 22
2033/34 | 298.75 | 11.75 | 26
2033/34 | 299.25 | 11.75 | 20
2033/34 | 299.75 | 11.75 | 27
2033/34 | 300.25 | 11.75 | 18
2033/34 | 300.75 | 11.75 | 16
2033/34 | 301.25 | 11.75 | 21
2033/34 | 301.75 | 11.75 | 17
2033/34 | 302.25 | 11.75 | 21
2033/34 | 302.75 | 11.75 | 20
2033/34 | 303.25 | 11.75 | 25
2033/34 | 303.75 | 11.75 | 15
2033/34 | 304.25 | 11.75 | 18
2033/34 | 304.75 | 11.75 | 26
2033/34 | 305.25 | 11.75 | 15
2033/34 | 305.75 | 11.75 | 29
2033/34 | 306.25 | 11.75 | 10
2033/34 | 306.75 | 11.75 | 17
2033/34 | 307.25 | 11.75 | 18
2033/34 | 307.75 | 11.75 | 25
2033/34 | 308.25 | 11.75 | 22
2033/34 | 308.75 | 11.75 | 15
2033/34 | 309.25 | 11.75 | 23
2033/34 | 309.75 | 11.75 | 20
2033/34 | 310.25 | 11.75 | 26
2033/34 | 310.75 | 11.75 | 15
2033/34 | 311.25 | 11.75 | 13
2033/34 | 311.75 | 11.75 | 17
2033/34 | 312.25 | 11.75 | 17
2033/34 | 312.75 | 11.75 | 24
2033/34 | 313.25 | 11.75 | 20
2033/34 | 313.75 | 11.75 | 18
2033/34 | 314.25 | 11.75 | 18
2033/34 | 314.75 | 11.75 | 13
2033/34 | 315.25 | 11.75 | 20
2033/34 | 315.75 | 11.75 | 13
2033/34 | 316.25 | 11.75 | 22
2033/34 | 316.75 | 11.75 | 23
2033/34 | 317.25 | 11.75 | 22
2033/34 | 317.75 | 11.75 | 15
2033/34 | 318.25 | 11.75 | 15
2033/34 | 318.75 | 11.75 | 21
2033/34 | 319.25 | 11.75 | 17
2033/34 | 319.75 | 11.75 | 18
2033/34 | 320.25 | 11.75 | 19
2033/34 | 320.75 | 11.75 | 18
2033/34 | 321.25 | 11.75 | 19
2033/34 | 321.75 | 11.75 | 22
2033/34 | 322.25 | 11.75 | 16
2033/34 | 322.75 | 11.75 | 19
2033/34 | 323.25 | 11.75 | 15
2033/34 | 323.75 | 11.75 | 14
2033/34 | 324.25 | 11.75 | 14
2033/34 | 324.75 | 11.75 | 15
2033/34 | 325.25 | 11.75 | 17
2033/34 | 325.75 | 11.75 | 20
2033/34 | 326.25 | 11.75 | 16
2033/34 | 326.75 | 11.75 | 10
2033/34 | 327.25 | 11.75 | 13
2033/34 | 327.75 | 11.75 | 19
2033/34 | 328.25 | 11.75 | 17
2033/34 | 328.75 | 11.75 | 16
2033/34 | 329.25 | 11.75 | 14
2033/34 | 329.75 | 11.75 | 17
2033/34 | 330.25 | 11.75 | 13
2033/34 | 330.75 | 11.75 | 12
2033/34 | 331.25 | 11.75 | 17
2033/34 | 331.75 | 11.75 | 16
2033/34 | 332.25 | 11.75 | 21
2033/34 | 332.75 | 11.75 | 13
2033/34 | 333.25 | 11.75 | 13
2033/34 | 333.75 | 11.75 | 12
2033/34 | 334.25 | 11.75 | 13
2033/34 | 334.75 | 11.75 | 15
2033/34 | 335.25 | 11.75 | 11
2033/34 | 335.75 | 11.75 | 18
2033/34 | 336.25 | 11.75 | 9
2033/34 | 336.75 | 11.75 | 21
2033/34 | 337.25 | 11.75 | 15
2033/34 | 337.75 | 11.75 | 13
2033/34 | 338.25 | 11.75 | 12
2033/34 | 338.75 | 11.75 | 8
2033/34 | 339.25 | 11.75 | 12
2033/34 | 339.75 | 11.75 | 14
2033/34 | 340.25 | 11.75 | 17
2033/34 | 340.75 | 11.75 | 9
2033/34 | 341.25 | 11.75 | 14
2033/34 | 341.75 | 11.75 | 16
2033/34 | 342.25 | 11.75 | 13
2033/34 | 342.75 | 11.75 | 20
2033/34 | 343.25 | 11.75 | 21
2033/34 | 343.75 | 11.75 | 17
2033/34 | 344.25 | 11.75 | 15
2033/34 | 344.75 | 11.75 | 17
2033/34 | 345.25 | 11.75 | 12
2033/34 | 345.75 | 11.75 | 16
2033/34 | 346.25 | 11.75 | 13
2033/34 | 346.75 | 11.75 | 25
2033/34 | 347.25 | 11.75 | 11
2033/34 | 347.75 | 11.75 | 12
2033/34 | 348.25 | 11.75 | 10
2033/34 | 348.75 | 11.75 | 18
2033/34 | 349.25 | 11.75 | 19
2033/34 | 349.75 | 11.75 | 10
2033/34 | 350.25 | 11.75 | 14
2033/34 | 350.75 | 11.75 | 16
2033/34 | 351.25 | 11.75 | 11
2033/34 | 351.75 | 11.75 | 17
2033/34 | 352.25 | 11.75 | 17
2033/34 | 352.75 | 11.75 | 16
2033/34 | 353.25 | 11.75 | 16
2033/34 | 353.75 | 11.75 | 15
2033/34 | 354.25 | 11.75 | 17
2033/34 | 354.75 | 11.75 | 19
2033/34 | 355.25 | 11.75 | 17
2033/34 | 355.75 | 11.75 | 21
2033/34 | 356.25 | 11.75 | 18
2033/34 | 356.75 | 11.75 | 9
2033/34 | 357.25 | 11.75 | 11
2033/34 | 357.75 | 11.75 | 7
2033/34 | 358.25 | 11.75 | 17
2033/34 | 358.75 | 11.75 | 11
2033/34 | 359.25 | 11.75 | 12
2033/34 | 359.75 | 11.75 | 4
2033/34 | 360.25 | 11.75 | 20
2033/34 | 360.75 | 11.75 | 15
2033/34 | 361.25 | 11.75 | 16
2033/34 | 361.75 | 11.75 | 12
2033/34 | 362.25 | 11.75 | 11
2033/34 | 362.75 | 11.75 | 11
2033/34 | 363.25 | 11.75 | 12
2033/34 | 363.75 | 11.75 | 10
2033/34 | 364.25 | 11.75 | 17
2033/34 | 364.75 | 11.75 | 8
2033/34 | 365.25 | 11.75 | 17
2033/34 | 365.75 | 11.75 | 7
2033/34 | 366.25 | 11.75 | 16
2033/34 | 366.75 | 11.75 | 15
2033/34 | 367.25 | 11.75 | 18
2033/34 | 367.75 | 11.75 | 10
2033/34 | 368.25 | 11.75 | 13
2033/34 | 368.75 | 11.75 | 12
2033/34 | 369.25 | 11.75 | 15
2033/34 | 369.75 | 11.75 | 11
2033/34 | 370.25 | 11.75 | 8
2033/34 | 370.75 | 11.75 | 8
2033/34 | 371.25 | 11.75 | 4
2033/34 | 371.75 | 11.75 | 12
2033/34 | 372.25 | 11.75 | 12
2033/34 | 372.75 | 11.75 | 8
2033/34 | 373.25 | 11.75 | 7
2033/34 | 373.75 | 11.75 | 16
2033/34 | 374.25 | 11.75 | 11
2033/34 | 374.75 | 11.75 | 7
2033/34 | 375.25 | 11.75 | 9
2033/34 | 375.75 | 11.75 | 8
2033/34 | 376.25 | 11.75 | 13
2033/34 | 376.75 | 11.75 | 16
2033/34 | 377.25 | 11.75 | 12
2033/34 | 377.75 | 11.75 | 14
2033/34 | 378.25 | 11.75 | 9
2033/34 | 378.75 | 11.75 | 8
2033/34 | 379.25 | 11.75 | 14
2033/34 | 379.75 | 11.75 | 9
2033/34 | 380.25 | 11.75 | 14
2033/34 | 380.75 | 11.75 | 16
2033/34 | 381.25 | 11.75 | 7
2033/34 | 381.75 | 11.75 | 7
2033/34 | 382.25 | 11.75 | 11
2033/34 | 382.75 | 11.75 | 11
2033/34 | 383.25 | 11.75 | 7
2033/34 | 383.75 | 11.75 | 12
2033/34 | 384.25 | 11.75 | 12
2033/34 | 384.75 | 11.75 | 7
2033/34 | 385.25 | 11.75 | 10
2033/34 | 385.75 | 11.75 | 5
2033/34 | 386.25 | 11.75 | 7
2033/34 | 386.75 | 11.75 | 8
2033/34 | 387.25 | 11.75 | 9
2033/34 | 387.75 | 11.75 | 11
2033/34 | 388.25 | 11.75 | 16
2033/34 | 388.75 | 11.75 | 6
2033/34 | 389.25 | 11.75 | 10
2033/34 | 389.75 | 11.75 | 9
2033/34 | 390.25 | 11.75 | 11
2033/34 | 390.75 | 11.75 | 3
2033/34 | 391.25 | 11.75 | 12
2033/34 | 391.75 | 11.75 | 7
2033/34 | 392.25 | 11.75 | 5
2033/34 | 392.75 | 11.75 | 4
2033/34 | 393.25 | 11.75 | 16
2033/34 | 393.75 | 11.75 | 5
2033/34 | 394.25 | 11.75 | 6
2033/34 | 394.75 | 11.75 | 8
2033/34 | 395.25 | 11.75 | 6
2033/34 | 395.75 | 11.75 | 9
2033/34 | 396.25 | 11.75 | 11
2033/34 | 396.75 | 11.75 | 9
2033/34 | 397.25 | 11.75 | 12
2033/34 | 397.75 | 11.75 | 9
2033/34 | 398.25 | 11.75 | 12
2033/34 | 398.75 | 11.75 | 7
2033/34 | 399.25 | 11.75 | 7
2033/34 | 399.75 | 11.75 | 8
2033/34 | 400.25 | 11.75 | 4
2033/34 | 400.75 | 11.75 | 10
2033/34 | 401.25 | 11.75 | 8
2033/34 | 401.75 | 11.75 | 4
2033/34 | 402.25 | 11.75 | 4
2033/34 | 402.75 | 11.75 | 6
2033/34 | 403.25 | 11.75 | 8
2033/34 | 403.75 | 11.75 | 5
2033/34 | 404.25 | 11.75 | 7
2033/34 | 404.75 | 11.75 | 6
2033/34 | 405.25 | 11.75 | 10
2033/34 | 405.75 | 11.75 | 7
2033/34 | 406.25 | 11.75 | 7
2033/34 | 406.75 | 11.75 | 13
2033/34 | 407.25 | 11.75 | 6
2033/34 | 407.75 | 11.75 | 5
2033/34 | 408.25 | 11.75 | 4
2033/34 | 408.75 | 11.75 | 1
2033/34 | 409.25 | 11.75 | 10
2033/34 | 409.75 | 11.75 | 5
2033/34 | 410.25 | 11.75 | 5
2033/34 | 410.75 | 11.75 | 5
2033/34 | 411.25 | 11.75 | 9
2033/34 | 411.75 | 11.75 | 7
2033/34 | 412.25 | 11.75 | 3
2033/34 | 412.75 | 11.75 | 3
2033/34 | 413.25 | 11.75 | 6
2033/34 | 413.75 | 11.75 | 6
2033/34 | 414.25 | 11.75 | 9
2033/34 | 414.75 | 11.75 | 10
2033/34 | 415.25 | 11.75 | 2
2033/34 | 415.75 | 11.75 | 5
2033/34 | 416.25 | 11.75 | 5
2033/34 | 416.75 | 11.75 | 2
2033/34 | 417.25 | 11.75 | 3
2033/34 | 417.75 | 11.75 | 6
2033/34 | 418.25 | 11.75 | 5
2033/34 | 418.75 | 11.75 | 5
2033/34 | 419.25 | 11.75 | 4
2033/34 | 419.75 | 11.75 | 3
2033/34 | 420.25 | 11.75 | 2
2033/34 | 420.75 | 11.75 | 3
2033/34 | 421.25 | 11.75 | 4
2033/34 | 421.75 | 11.75 | 4
2033/34 | 422.25 | 11.75 | 5
2033/34 | 422.75 | 11.75 | 4
2033/34 | 423.25 | 11.75 | 2
2033/34 | 423.75 | 11.75 | 5
2033/34 | 424.75 | 11.75 | 1
2033/34 | 425.25 | 11.75 | 3
2033/34 | 425.75 | 11.75 | 5
2033/34 | 426.75 | 11.75 | 2
2033/34 | 427.25 | 11.75 | 2
2033/34 | 427.75 | 11.75 | 2
2033/34 | 428.25 | 11.75 | 4
2033/34 | 429.25 | 11.75 | 1
2033/34 | 429.75 | 11.75 | 7
2033/34 | 430.25 | 11.75 | 2
2033/34 | 430.75 | 11.75 | 1
2033/34 | 431.25 | 11.75 | 3
2033/34 | 431.75 | 11.75 | 2
2033/34 | 432.25 | 11.75 | 2
2033/34 | 432.75 | 11.75 | 2
2033/34 | 434.25 | 11.75 | 1
2033/34 | 435.75 | 11.75 | 5
2033/34 | 436.25 | 11.75 | 3
2033/34 | 437.25 | 11.75 | 2
2033/34 | 437.75 | 11.75 | 3
2033/34 | 438.25 | 11.75 | 2
2033/34 | 439.25 | 11.75 | 2
2033/34 | 439.75 | 11.75 | 1
2033/34 | 440.75 | 11.75 | 3
2033/34 | 441.25 | 11.75 | 2
2033/34 | 441.75 | 11.75 | 1
2033/34 | 442.75 | 11.75 | 1
2033/34 | 443.75 | 11.75 | 1
2033/34 | 444.75 | 11.75 | 1
2033/34 | 445.25 | 11.75 | 2
2033/34 | 445.75 | 11.75 | 1
2033/34 | 446.25 | 11.75 | 1
2033/34 | 446.75 | 11.75 | 2
2033/34 | 447.75 | 11.75 | 1
2033/34 | 449.75 | 11.75 | 2
2033/34 | 451.25 | 11.75 | 1
2033/34 | 451.75 | 11.75 | 1
2033/34 | 452.25 | 11.75 | 3
2033/34 | 452.75 | 11.75 | 1
2033/34 | 453.25 | 11.75 | 1
2033/34 | 456.25 | 11.75 | 2
2033/34 | 456.75 | 11.75 | 2
2033/34 | 457.25 | 11.75 | 1
2033/34 | 457.75 | 11.75 | 1
2033/34 | 468.75 | 11.75 | 1
2033/34 | 476.25 | 11.75 | 1
2033/34 | 476.75 | 11.75 | 1
2033/34 | 479.75 | 11.75 | 1
2033/34 | 483.75 | 11.75 | 1
2033/34 | 38.75 | 12.25 | 1
2033/34 | 42.25 | 12.25 | 1
2033/34 | 42.75 | 12.25 | 1
2033/34 | 48.25 | 12.25 | 1
2033/34 | 49.75 | 12.25 | 1
2033/34 | 50.75 | 12.25 | 1
2033/34 | 51.25 | 12.25 | 1
2033/34 | 51.75 | 12.25 | 3
2033/34 | 52.75 | 12.25 | 1
2033/34 | 53.25 | 12.25 | 1
2033/34 | 54.25 | 12.25 | 1
2033/34 | 56.25 | 12.25 | 2
2033/34 | 56.75 | 12.25 | 1
2033/34 | 57.75 | 12.25 | 1
2033/34 | 59.25 | 12.25 | 2
2033/34 | 59.75 | 12.25 | 1
2033/34 | 60.25 | 12.25 | 2
2033/34 | 61.75 | 12.25 | 4
2033/34 | 62.25 | 12.25 | 2
2033/34 | 63.25 | 12.25 | 1
2033/34 | 63.75 | 12.25 | 3
2033/34 | 65.25 | 12.25 | 4
2033/34 | 65.75 | 12.25 | 5
2033/34 | 66.25 | 12.25 | 1
2033/34 | 66.75 | 12.25 | 2
2033/34 | 67.75 | 12.25 | 1
2033/34 | 68.25 | 12.25 | 3
2033/34 | 68.75 | 12.25 | 2
2033/34 | 69.75 | 12.25 | 1
2033/34 | 70.25 | 12.25 | 1
2033/34 | 71.25 | 12.25 | 6
2033/34 | 71.75 | 12.25 | 2
2033/34 | 72.75 | 12.25 | 1
2033/34 | 73.25 | 12.25 | 1
2033/34 | 73.75 | 12.25 | 1
2033/34 | 74.25 | 12.25 | 1
2033/34 | 74.75 | 12.25 | 2
2033/34 | 75.75 | 12.25 | 3
2033/34 | 76.25 | 12.25 | 1
2033/34 | 76.75 | 12.25 | 2
2033/34 | 77.25 | 12.25 | 1
2033/34 | 77.75 | 12.25 | 4
2033/34 | 78.25 | 12.25 | 2
2033/34 | 78.75 | 12.25 | 4
2033/34 | 79.25 | 12.25 | 3
2033/34 | 79.75 | 12.25 | 3
2033/34 | 80.25 | 12.25 | 1
2033/34 | 80.75 | 12.25 | 3
2033/34 | 81.25 | 12.25 | 2
2033/34 | 81.75 | 12.25 | 3
2033/34 | 82.25 | 12.25 | 2
2033/34 | 82.75 | 12.25 | 3
2033/34 | 83.25 | 12.25 | 4
2033/34 | 83.75 | 12.25 | 7
2033/34 | 84.25 | 12.25 | 4
2033/34 | 84.75 | 12.25 | 3
2033/34 | 85.25 | 12.25 | 5
2033/34 | 85.75 | 12.25 | 1
2033/34 | 86.25 | 12.25 | 6
2033/34 | 86.75 | 12.25 | 4
2033/34 | 87.25 | 12.25 | 6
2033/34 | 87.75 | 12.25 | 9
2033/34 | 88.25 | 12.25 | 3
2033/34 | 88.75 | 12.25 | 7
2033/34 | 89.25 | 12.25 | 9
2033/34 | 89.75 | 12.25 | 4
2033/34 | 90.25 | 12.25 | 6
2033/34 | 90.75 | 12.25 | 5
2033/34 | 91.25 | 12.25 | 3
2033/34 | 91.75 | 12.25 | 6
2033/34 | 92.25 | 12.25 | 8
2033/34 | 92.75 | 12.25 | 7
2033/34 | 93.25 | 12.25 | 8
2033/34 | 93.75 | 12.25 | 2
2033/34 | 94.25 | 12.25 | 13
2033/34 | 94.75 | 12.25 | 13
2033/34 | 95.25 | 12.25 | 9
2033/34 | 95.75 | 12.25 | 8
2033/34 | 96.25 | 12.25 | 13
2033/34 | 96.75 | 12.25 | 17
2033/34 | 97.25 | 12.25 | 15
2033/34 | 97.75 | 12.25 | 11
2033/34 | 98.25 | 12.25 | 7
2033/34 | 98.75 | 12.25 | 14
2033/34 | 99.25 | 12.25 | 9
2033/34 | 99.75 | 12.25 | 6
2033/34 | 100.25 | 12.25 | 14
2033/34 | 100.75 | 12.25 | 11
2033/34 | 101.25 | 12.25 | 11
2033/34 | 101.75 | 12.25 | 12
2033/34 | 102.25 | 12.25 | 12
2033/34 | 102.75 | 12.25 | 16
2033/34 | 103.25 | 12.25 | 10
2033/34 | 103.75 | 12.25 | 7
2033/34 | 104.25 | 12.25 | 15
2033/34 | 104.75 | 12.25 | 13
2033/34 | 105.25 | 12.25 | 14
2033/34 | 105.75 | 12.25 | 14
2033/34 | 106.25 | 12.25 | 16
2033/34 | 106.75 | 12.25 | 15
2033/34 | 107.25 | 12.25 | 16
2033/34 | 107.75 | 12.25 | 15
2033/34 | 108.25 | 12.25 | 17
2033/34 | 108.75 | 12.25 | 23
2033/34 | 109.25 | 12.25 | 21
2033/34 | 109.75 | 12.25 | 21
2033/34 | 110.25 | 12.25 | 23
2033/34 | 110.75 | 12.25 | 25
2033/34 | 111.25 | 12.25 | 21
2033/34 | 111.75 | 12.25 | 13
2033/34 | 112.25 | 12.25 | 19
2033/34 | 112.75 | 12.25 | 18
2033/34 | 113.25 | 12.25 | 17
2033/34 | 113.75 | 12.25 | 19
2033/34 | 114.25 | 12.25 | 23
2033/34 | 114.75 | 12.25 | 29
2033/34 | 115.25 | 12.25 | 23
2033/34 | 115.75 | 12.25 | 29
2033/34 | 116.25 | 12.25 | 22
2033/34 | 116.75 | 12.25 | 22
2033/34 | 117.25 | 12.25 | 22
2033/34 | 117.75 | 12.25 | 23
2033/34 | 118.25 | 12.25 | 29
2033/34 | 118.75 | 12.25 | 25
2033/34 | 119.25 | 12.25 | 30
2033/34 | 119.75 | 12.25 | 23
2033/34 | 120.25 | 12.25 | 29
2033/34 | 120.75 | 12.25 | 23
2033/34 | 121.25 | 12.25 | 24
2033/34 | 121.75 | 12.25 | 22
2033/34 | 122.25 | 12.25 | 22
2033/34 | 122.75 | 12.25 | 31
2033/34 | 123.25 | 12.25 | 28
2033/34 | 123.75 | 12.25 | 37
2033/34 | 124.25 | 12.25 | 30
2033/34 | 124.75 | 12.25 | 40
2033/34 | 125.25 | 12.25 | 34
2033/34 | 125.75 | 12.25 | 29
2033/34 | 126.25 | 12.25 | 30
2033/34 | 126.75 | 12.25 | 27
2033/34 | 127.25 | 12.25 | 36
2033/34 | 127.75 | 12.25 | 36
2033/34 | 128.25 | 12.25 | 40
2033/34 | 128.75 | 12.25 | 33
2033/34 | 129.25 | 12.25 | 25
2033/34 | 129.75 | 12.25 | 27
2033/34 | 130.25 | 12.25 | 35
2033/34 | 130.75 | 12.25 | 30
2033/34 | 131.25 | 12.25 | 39
2033/34 | 131.75 | 12.25 | 36
2033/34 | 132.25 | 12.25 | 41
2033/34 | 132.75 | 12.25 | 40
2033/34 | 133.25 | 12.25 | 27
2033/34 | 133.75 | 12.25 | 36
2033/34 | 134.25 | 12.25 | 54
2033/34 | 134.75 | 12.25 | 33
2033/34 | 135.25 | 12.25 | 42
2033/34 | 135.75 | 12.25 | 40
2033/34 | 136.25 | 12.25 | 45
2033/34 | 136.75 | 12.25 | 37
2033/34 | 137.25 | 12.25 | 43
2033/34 | 137.75 | 12.25 | 41
2033/34 | 138.25 | 12.25 | 39
2033/34 | 138.75 | 12.25 | 29
2033/34 | 139.25 | 12.25 | 39
2033/34 | 139.75 | 12.25 | 43
2033/34 | 140.25 | 12.25 | 43
2033/34 | 140.75 | 12.25 | 51
2033/34 | 141.25 | 12.25 | 43
2033/34 | 141.75 | 12.25 | 35
2033/34 | 142.25 | 12.25 | 32
2033/34 | 142.75 | 12.25 | 39
2033/34 | 143.25 | 12.25 | 44
2033/34 | 143.75 | 12.25 | 47
2033/34 | 144.25 | 12.25 | 43
2033/34 | 144.75 | 12.25 | 43
2033/34 | 145.25 | 12.25 | 41
2033/34 | 145.75 | 12.25 | 39
2033/34 | 146.25 | 12.25 | 44
2033/34 | 146.75 | 12.25 | 32
2033/34 | 147.25 | 12.25 | 46
2033/34 | 147.75 | 12.25 | 45
2033/34 | 148.25 | 12.25 | 50
2033/34 | 148.75 | 12.25 | 50
2033/34 | 149.25 | 12.25 | 43
2033/34 | 149.75 | 12.25 | 42
2033/34 | 150.25 | 12.25 | 46
2033/34 | 150.75 | 12.25 | 50
2033/34 | 151.25 | 12.25 | 47
2033/34 | 151.75 | 12.25 | 31
2033/34 | 152.25 | 12.25 | 48
2033/34 | 152.75 | 12.25 | 37
2033/34 | 153.25 | 12.25 | 45
2033/34 | 153.75 | 12.25 | 39
2033/34 | 154.25 | 12.25 | 51
2033/34 | 154.75 | 12.25 | 47
2033/34 | 155.25 | 12.25 | 48
2033/34 | 155.75 | 12.25 | 42
2033/34 | 156.25 | 12.25 | 41
2033/34 | 156.75 | 12.25 | 53
2033/34 | 157.25 | 12.25 | 41
2033/34 | 157.75 | 12.25 | 47
2033/34 | 158.25 | 12.25 | 38
2033/34 | 158.75 | 12.25 | 51
2033/34 | 159.25 | 12.25 | 48
2033/34 | 159.75 | 12.25 | 38
2033/34 | 160.25 | 12.25 | 36
2033/34 | 160.75 | 12.25 | 47
2033/34 | 161.25 | 12.25 | 47
2033/34 | 161.75 | 12.25 | 36
2033/34 | 162.25 | 12.25 | 49
2033/34 | 162.75 | 12.25 | 42
2033/34 | 163.25 | 12.25 | 48
2033/34 | 163.75 | 12.25 | 34
2033/34 | 164.25 | 12.25 | 42
2033/34 | 164.75 | 12.25 | 47
2033/34 | 165.25 | 12.25 | 46
2033/34 | 165.75 | 12.25 | 51
2033/34 | 166.25 | 12.25 | 57
2033/34 | 166.75 | 12.25 | 45
2033/34 | 167.25 | 12.25 | 39
2033/34 | 167.75 | 12.25 | 43
2033/34 | 168.25 | 12.25 | 55
2033/34 | 168.75 | 12.25 | 62
2033/34 | 169.25 | 12.25 | 39
2033/34 | 169.75 | 12.25 | 52
2033/34 | 170.25 | 12.25 | 48
2033/34 | 170.75 | 12.25 | 40
2033/34 | 171.25 | 12.25 | 48
2033/34 | 171.75 | 12.25 | 52
2033/34 | 172.25 | 12.25 | 58
2033/34 | 172.75 | 12.25 | 40
2033/34 | 173.25 | 12.25 | 49
2033/34 | 173.75 | 12.25 | 38
2033/34 | 174.25 | 12.25 | 51
2033/34 | 174.75 | 12.25 | 34
2033/34 | 175.25 | 12.25 | 42
2033/34 | 175.75 | 12.25 | 35
2033/34 | 176.25 | 12.25 | 42
2033/34 | 176.75 | 12.25 | 31
2033/34 | 177.25 | 12.25 | 48
2033/34 | 177.75 | 12.25 | 53
2033/34 | 178.25 | 12.25 | 47
2033/34 | 178.75 | 12.25 | 43
2033/34 | 179.25 | 12.25 | 39
2033/34 | 179.75 | 12.25 | 48
2033/34 | 180.25 | 12.25 | 49
2033/34 | 180.75 | 12.25 | 53
2033/34 | 181.25 | 12.25 | 57
2033/34 | 181.75 | 12.25 | 39
2033/34 | 182.25 | 12.25 | 42
2033/34 | 182.75 | 12.25 | 39
2033/34 | 183.25 | 12.25 | 40
2033/34 | 183.75 | 12.25 | 35
2033/34 | 184.25 | 12.25 | 49
2033/34 | 184.75 | 12.25 | 47
2033/34 | 185.25 | 12.25 | 36
2033/34 | 185.75 | 12.25 | 49
2033/34 | 186.25 | 12.25 | 36
2033/34 | 186.75 | 12.25 | 44
2033/34 | 187.25 | 12.25 | 46
2033/34 | 187.75 | 12.25 | 51
2033/34 | 188.25 | 12.25 | 40
2033/34 | 188.75 | 12.25 | 48
2033/34 | 189.25 | 12.25 | 33
2033/34 | 189.75 | 12.25 | 44
2033/34 | 190.25 | 12.25 | 38
2033/34 | 190.75 | 12.25 | 55
2033/34 | 191.25 | 12.25 | 42
2033/34 | 191.75 | 12.25 | 40
2033/34 | 192.25 | 12.25 | 51
2033/34 | 192.75 | 12.25 | 45
2033/34 | 193.25 | 12.25 | 40
2033/34 | 193.75 | 12.25 | 46
2033/34 | 194.25 | 12.25 | 41
2033/34 | 194.75 | 12.25 | 47
2033/34 | 195.25 | 12.25 | 34
2033/34 | 195.75 | 12.25 | 46
2033/34 | 196.25 | 12.25 | 42
2033/34 | 196.75 | 12.25 | 47
2033/34 | 197.25 | 12.25 | 43
2033/34 | 197.75 | 12.25 | 40
2033/34 | 198.25 | 12.25 | 41
2033/34 | 198.75 | 12.25 | 48
2033/34 | 199.25 | 12.25 | 29
2033/34 | 199.75 | 12.25 | 44
2033/34 | 200.25 | 12.25 | 57
2033/34 | 200.75 | 12.25 | 39
2033/34 | 201.25 | 12.25 | 38
2033/34 | 201.75 | 12.25 | 46
2033/34 | 202.25 | 12.25 | 47
2033/34 | 202.75 | 12.25 | 37
2033/34 | 203.25 | 12.25 | 47
2033/34 | 203.75 | 12.25 | 40
2033/34 | 204.25 | 12.25 | 35
2033/34 | 204.75 | 12.25 | 42
2033/34 | 205.25 | 12.25 | 47
2033/34 | 205.75 | 12.25 | 40
2033/34 | 206.25 | 12.25 | 38
2033/34 | 206.75 | 12.25 | 46
2033/34 | 207.25 | 12.25 | 37
2033/34 | 207.75 | 12.25 | 41
2033/34 | 208.25 | 12.25 | 34
2033/34 | 208.75 | 12.25 | 42
2033/34 | 209.25 | 12.25 | 48
2033/34 | 209.75 | 12.25 | 41
2033/34 | 210.25 | 12.25 | 47
2033/34 | 210.75 | 12.25 | 48
2033/34 | 211.25 | 12.25 | 45
2033/34 | 211.75 | 12.25 | 36
2033/34 | 212.25 | 12.25 | 36
2033/34 | 212.75 | 12.25 | 37
2033/34 | 213.25 | 12.25 | 33
2033/34 | 213.75 | 12.25 | 41
2033/34 | 214.25 | 12.25 | 45
2033/34 | 214.75 | 12.25 | 38
2033/34 | 215.25 | 12.25 | 44
2033/34 | 215.75 | 12.25 | 28
2033/34 | 216.25 | 12.25 | 34
2033/34 | 216.75 | 12.25 | 42
2033/34 | 217.25 | 12.25 | 39
2033/34 | 217.75 | 12.25 | 40
2033/34 | 218.25 | 12.25 | 42
2033/34 | 218.75 | 12.25 | 32
2033/34 | 219.25 | 12.25 | 56
2033/34 | 219.75 | 12.25 | 42
2033/34 | 220.25 | 12.25 | 45
2033/34 | 220.75 | 12.25 | 50
2033/34 | 221.25 | 12.25 | 38
2033/34 | 221.75 | 12.25 | 44
2033/34 | 222.25 | 12.25 | 44
2033/34 | 222.75 | 12.25 | 34
2033/34 | 223.25 | 12.25 | 46
2033/34 | 223.75 | 12.25 | 55
2033/34 | 224.25 | 12.25 | 38
2033/34 | 224.75 | 12.25 | 34
2033/34 | 225.25 | 12.25 | 47
2033/34 | 225.75 | 12.25 | 44
2033/34 | 226.25 | 12.25 | 45
2033/34 | 226.75 | 12.25 | 45
2033/34 | 227.25 | 12.25 | 47
2033/34 | 227.75 | 12.25 | 50
2033/34 | 228.25 | 12.25 | 35
2033/34 | 228.75 | 12.25 | 37
2033/34 | 229.25 | 12.25 | 34
2033/34 | 229.75 | 12.25 | 36
2033/34 | 230.25 | 12.25 | 39
2033/34 | 230.75 | 12.25 | 43
2033/34 | 231.25 | 12.25 | 31
2033/34 | 231.75 | 12.25 | 44
2033/34 | 232.25 | 12.25 | 32
2033/34 | 232.75 | 12.25 | 48
2033/34 | 233.25 | 12.25 | 43
2033/34 | 233.75 | 12.25 | 45
2033/34 | 234.25 | 12.25 | 44
2033/34 | 234.75 | 12.25 | 39
2033/34 | 235.25 | 12.25 | 31
2033/34 | 235.75 | 12.25 | 32
2033/34 | 236.25 | 12.25 | 44
2033/34 | 236.75 | 12.25 | 46
2033/34 | 237.25 | 12.25 | 41
2033/34 | 237.75 | 12.25 | 49
2033/34 | 238.25 | 12.25 | 25
2033/34 | 238.75 | 12.25 | 47
2033/34 | 239.25 | 12.25 | 40
2033/34 | 239.75 | 12.25 | 41
2033/34 | 240.25 | 12.25 | 26
2033/34 | 240.75 | 12.25 | 35
2033/34 | 241.25 | 12.25 | 38
2033/34 | 241.75 | 12.25 | 23
2033/34 | 242.25 | 12.25 | 41
2033/34 | 242.75 | 12.25 | 36
2033/34 | 243.25 | 12.25 | 41
2033/34 | 243.75 | 12.25 | 38
2033/34 | 244.25 | 12.25 | 39
2033/34 | 244.75 | 12.25 | 47
2033/34 | 245.25 | 12.25 | 39
2033/34 | 245.75 | 12.25 | 35
2033/34 | 246.25 | 12.25 | 44
2033/34 | 246.75 | 12.25 | 41
2033/34 | 247.25 | 12.25 | 37
2033/34 | 247.75 | 12.25 | 33
2033/34 | 248.25 | 12.25 | 43
2033/34 | 248.75 | 12.25 | 47
2033/34 | 249.25 | 12.25 | 34
2033/34 | 249.75 | 12.25 | 34
2033/34 | 250.25 | 12.25 | 34
2033/34 | 250.75 | 12.25 | 40
2033/34 | 251.25 | 12.25 | 49
2033/34 | 251.75 | 12.25 | 25
2033/34 | 252.25 | 12.25 | 27
2033/34 | 252.75 | 12.25 | 27
2033/34 | 253.25 | 12.25 | 31
2033/34 | 253.75 | 12.25 | 31
2033/34 | 254.25 | 12.25 | 42
2033/34 | 254.75 | 12.25 | 31
2033/34 | 255.25 | 12.25 | 34
2033/34 | 255.75 | 12.25 | 33
2033/34 | 256.25 | 12.25 | 34
2033/34 | 256.75 | 12.25 | 38
2033/34 | 257.25 | 12.25 | 40
2033/34 | 257.75 | 12.25 | 29
2033/34 | 258.25 | 12.25 | 24
2033/34 | 258.75 | 12.25 | 27
2033/34 | 259.25 | 12.25 | 24
2033/34 | 259.75 | 12.25 | 30
2033/34 | 260.25 | 12.25 | 41
2033/34 | 260.75 | 12.25 | 29
2033/34 | 261.25 | 12.25 | 31
2033/34 | 261.75 | 12.25 | 22
2033/34 | 262.25 | 12.25 | 29
2033/34 | 262.75 | 12.25 | 26
2033/34 | 263.25 | 12.25 | 36
2033/34 | 263.75 | 12.25 | 31
2033/34 | 264.25 | 12.25 | 31
2033/34 | 264.75 | 12.25 | 28
2033/34 | 265.25 | 12.25 | 27
2033/34 | 265.75 | 12.25 | 34
2033/34 | 266.25 | 12.25 | 40
2033/34 | 266.75 | 12.25 | 30
2033/34 | 267.25 | 12.25 | 32
2033/34 | 267.75 | 12.25 | 35
2033/34 | 268.25 | 12.25 | 34
2033/34 | 268.75 | 12.25 | 25
2033/34 | 269.25 | 12.25 | 28
2033/34 | 269.75 | 12.25 | 18
2033/34 | 270.25 | 12.25 | 19
2033/34 | 270.75 | 12.25 | 24
2033/34 | 271.25 | 12.25 | 28
2033/34 | 271.75 | 12.25 | 27
2033/34 | 272.25 | 12.25 | 37
2033/34 | 272.75 | 12.25 | 27
2033/34 | 273.25 | 12.25 | 27
2033/34 | 273.75 | 12.25 | 25
2033/34 | 274.25 | 12.25 | 29
2033/34 | 274.75 | 12.25 | 27
2033/34 | 275.25 | 12.25 | 30
2033/34 | 275.75 | 12.25 | 23
2033/34 | 276.25 | 12.25 | 30
2033/34 | 276.75 | 12.25 | 23
2033/34 | 277.25 | 12.25 | 27
2033/34 | 277.75 | 12.25 | 25
2033/34 | 278.25 | 12.25 | 24
2033/34 | 278.75 | 12.25 | 26
2033/34 | 279.25 | 12.25 | 30
2033/34 | 279.75 | 12.25 | 24
2033/34 | 280.25 | 12.25 | 28
2033/34 | 280.75 | 12.25 | 18
2033/34 | 281.25 | 12.25 | 15
2033/34 | 281.75 | 12.25 | 24
2033/34 | 282.25 | 12.25 | 24
2033/34 | 282.75 | 12.25 | 20
2033/34 | 283.25 | 12.25 | 34
2033/34 | 283.75 | 12.25 | 20
2033/34 | 284.25 | 12.25 | 26
2033/34 | 284.75 | 12.25 | 30
2033/34 | 285.25 | 12.25 | 17
2033/34 | 285.75 | 12.25 | 19
2033/34 | 286.25 | 12.25 | 24
2033/34 | 286.75 | 12.25 | 24
2033/34 | 287.25 | 12.25 | 25
2033/34 | 287.75 | 12.25 | 37
2033/34 | 288.25 | 12.25 | 15
2033/34 | 288.75 | 12.25 | 28
2033/34 | 289.25 | 12.25 | 17
2033/34 | 289.75 | 12.25 | 19
2033/34 | 290.25 | 12.25 | 23
2033/34 | 290.75 | 12.25 | 18
2033/34 | 291.25 | 12.25 | 27
2033/34 | 291.75 | 12.25 | 20
2033/34 | 292.25 | 12.25 | 19
2033/34 | 292.75 | 12.25 | 25
2033/34 | 293.25 | 12.25 | 17
2033/34 | 293.75 | 12.25 | 25
2033/34 | 294.25 | 12.25 | 17
2033/34 | 294.75 | 12.25 | 22
2033/34 | 295.25 | 12.25 | 21
2033/34 | 295.75 | 12.25 | 11
2033/34 | 296.25 | 12.25 | 23
2033/34 | 296.75 | 12.25 | 17
2033/34 | 297.25 | 12.25 | 16
2033/34 | 297.75 | 12.25 | 14
2033/34 | 298.25 | 12.25 | 20
2033/34 | 298.75 | 12.25 | 17
2033/34 | 299.25 | 12.25 | 22
2033/34 | 299.75 | 12.25 | 21
2033/34 | 300.25 | 12.25 | 20
2033/34 | 300.75 | 12.25 | 12
2033/34 | 301.25 | 12.25 | 18
2033/34 | 301.75 | 12.25 | 17
2033/34 | 302.25 | 12.25 | 22
2033/34 | 302.75 | 12.25 | 19
2033/34 | 303.25 | 12.25 | 20
2033/34 | 303.75 | 12.25 | 14
2033/34 | 304.25 | 12.25 | 23
2033/34 | 304.75 | 12.25 | 10
2033/34 | 305.25 | 12.25 | 11
2033/34 | 305.75 | 12.25 | 17
2033/34 | 306.25 | 12.25 | 18
2033/34 | 306.75 | 12.25 | 15
2033/34 | 307.25 | 12.25 | 13
2033/34 | 307.75 | 12.25 | 17
2033/34 | 308.25 | 12.25 | 9
2033/34 | 308.75 | 12.25 | 17
2033/34 | 309.25 | 12.25 | 16
2033/34 | 309.75 | 12.25 | 10
2033/34 | 310.25 | 12.25 | 16
2033/34 | 310.75 | 12.25 | 14
2033/34 | 311.25 | 12.25 | 21
2033/34 | 311.75 | 12.25 | 18
2033/34 | 312.25 | 12.25 | 17
2033/34 | 312.75 | 12.25 | 12
2033/34 | 313.25 | 12.25 | 18
2033/34 | 313.75 | 12.25 | 17
2033/34 | 314.25 | 12.25 | 13
2033/34 | 314.75 | 12.25 | 5
2033/34 | 315.25 | 12.25 | 11
2033/34 | 315.75 | 12.25 | 4
2033/34 | 316.25 | 12.25 | 13
2033/34 | 316.75 | 12.25 | 13
2033/34 | 317.25 | 12.25 | 11
2033/34 | 317.75 | 12.25 | 8
2033/34 | 318.25 | 12.25 | 19
2033/34 | 318.75 | 12.25 | 9
2033/34 | 319.25 | 12.25 | 15
2033/34 | 319.75 | 12.25 | 8
2033/34 | 320.25 | 12.25 | 8
2033/34 | 320.75 | 12.25 | 17
2033/34 | 321.25 | 12.25 | 21
2033/34 | 321.75 | 12.25 | 14
2033/34 | 322.25 | 12.25 | 11
2033/34 | 322.75 | 12.25 | 12
2033/34 | 323.25 | 12.25 | 13
2033/34 | 323.75 | 12.25 | 17
2033/34 | 324.25 | 12.25 | 7
2033/34 | 324.75 | 12.25 | 13
2033/34 | 325.25 | 12.25 | 11
2033/34 | 325.75 | 12.25 | 11
2033/34 | 326.25 | 12.25 | 9
2033/34 | 326.75 | 12.25 | 11
2033/34 | 327.25 | 12.25 | 17
2033/34 | 327.75 | 12.25 | 16
2033/34 | 328.25 | 12.25 | 14
2033/34 | 328.75 | 12.25 | 10
2033/34 | 329.25 | 12.25 | 9
2033/34 | 329.75 | 12.25 | 9
2033/34 | 330.25 | 12.25 | 9
2033/34 | 330.75 | 12.25 | 15
2033/34 | 331.25 | 12.25 | 14
2033/34 | 331.75 | 12.25 | 12
2033/34 | 332.25 | 12.25 | 13
2033/34 | 332.75 | 12.25 | 10
2033/34 | 333.25 | 12.25 | 13
2033/34 | 333.75 | 12.25 | 15
2033/34 | 334.25 | 12.25 | 15
2033/34 | 334.75 | 12.25 | 15
2033/34 | 335.25 | 12.25 | 8
2033/34 | 335.75 | 12.25 | 8
2033/34 | 336.25 | 12.25 | 14
2033/34 | 336.75 | 12.25 | 6
2033/34 | 337.25 | 12.25 | 10
2033/34 | 337.75 | 12.25 | 10
2033/34 | 338.25 | 12.25 | 9
2033/34 | 338.75 | 12.25 | 12
2033/34 | 339.25 | 12.25 | 11
2033/34 | 339.75 | 12.25 | 14
2033/34 | 340.25 | 12.25 | 10
2033/34 | 340.75 | 12.25 | 8
2033/34 | 341.25 | 12.25 | 10
2033/34 | 341.75 | 12.25 | 5
2033/34 | 342.25 | 12.25 | 9
2033/34 | 342.75 | 12.25 | 5
2033/34 | 343.25 | 12.25 | 6
2033/34 | 343.75 | 12.25 | 5
2033/34 | 344.25 | 12.25 | 12
2033/34 | 344.75 | 12.25 | 7
2033/34 | 345.25 | 12.25 | 7
2033/34 | 345.75 | 12.25 | 10
2033/34 | 346.25 | 12.25 | 9
2033/34 | 346.75 | 12.25 | 11
2033/34 | 347.25 | 12.25 | 12
2033/34 | 347.75 | 12.25 | 17
2033/34 | 348.25 | 12.25 | 9
2033/34 | 348.75 | 12.25 | 15
2033/34 | 349.25 | 12.25 | 11
2033/34 | 349.75 | 12.25 | 10
2033/34 | 350.25 | 12.25 | 14
2033/34 | 350.75 | 12.25 | 11
2033/34 | 351.25 | 12.25 | 13
2033/34 | 351.75 | 12.25 | 10
2033/34 | 352.25 | 12.25 | 6
2033/34 | 352.75 | 12.25 | 8
2033/34 | 353.25 | 12.25 | 13
2033/34 | 353.75 | 12.25 | 8
2033/34 | 354.25 | 12.25 | 12
2033/34 | 354.75 | 12.25 | 16
2033/34 | 355.25 | 12.25 | 6
2033/34 | 355.75 | 12.25 | 8
2033/34 | 356.25 | 12.25 | 9
2033/34 | 356.75 | 12.25 | 11
2033/34 | 357.25 | 12.25 | 14
2033/34 | 357.75 | 12.25 | 14
2033/34 | 358.25 | 12.25 | 12
2033/34 | 358.75 | 12.25 | 6
2033/34 | 359.25 | 12.25 | 15
2033/34 | 359.75 | 12.25 | 14
2033/34 | 360.25 | 12.25 | 11
2033/34 | 360.75 | 12.25 | 9
2033/34 | 361.25 | 12.25 | 8
2033/34 | 361.75 | 12.25 | 7
2033/34 | 362.25 | 12.25 | 14
2033/34 | 362.75 | 12.25 | 13
2033/34 | 363.25 | 12.25 | 11
2033/34 | 363.75 | 12.25 | 16
2033/34 | 364.25 | 12.25 | 9
2033/34 | 364.75 | 12.25 | 15
2033/34 | 365.25 | 12.25 | 13
2033/34 | 365.75 | 12.25 | 14
2033/34 | 366.25 | 12.25 | 7
2033/34 | 366.75 | 12.25 | 8
2033/34 | 367.25 | 12.25 | 17
2033/34 | 367.75 | 12.25 | 4
2033/34 | 368.25 | 12.25 | 5
2033/34 | 368.75 | 12.25 | 10
2033/34 | 369.25 | 12.25 | 9
2033/34 | 369.75 | 12.25 | 9
2033/34 | 370.25 | 12.25 | 18
2033/34 | 370.75 | 12.25 | 11
2033/34 | 371.25 | 12.25 | 10
2033/34 | 371.75 | 12.25 | 7
2033/34 | 372.25 | 12.25 | 5
2033/34 | 372.75 | 12.25 | 12
2033/34 | 373.25 | 12.25 | 8
2033/34 | 373.75 | 12.25 | 9
2033/34 | 374.25 | 12.25 | 9
2033/34 | 374.75 | 12.25 | 14
2033/34 | 375.25 | 12.25 | 17
2033/34 | 375.75 | 12.25 | 7
2033/34 | 376.25 | 12.25 | 19
2033/34 | 376.75 | 12.25 | 13
2033/34 | 377.25 | 12.25 | 12
2033/34 | 377.75 | 12.25 | 12
2033/34 | 378.25 | 12.25 | 13
2033/34 | 378.75 | 12.25 | 8
2033/34 | 379.25 | 12.25 | 4
2033/34 | 379.75 | 12.25 | 8
2033/34 | 380.25 | 12.25 | 9
2033/34 | 380.75 | 12.25 | 11
2033/34 | 381.25 | 12.25 | 8
2033/34 | 381.75 | 12.25 | 13
2033/34 | 382.25 | 12.25 | 10
2033/34 | 382.75 | 12.25 | 6
2033/34 | 383.25 | 12.25 | 6
2033/34 | 383.75 | 12.25 | 10
2033/34 | 384.25 | 12.25 | 8
2033/34 | 384.75 | 12.25 | 13
2033/34 | 385.25 | 12.25 | 14
2033/34 | 385.75 | 12.25 | 10
2033/34 | 386.25 | 12.25 | 15
2033/34 | 386.75 | 12.25 | 11
2033/34 | 387.25 | 12.25 | 10
2033/34 | 387.75 | 12.25 | 8
2033/34 | 388.25 | 12.25 | 13
2033/34 | 388.75 | 12.25 | 8
2033/34 | 389.25 | 12.25 | 7
2033/34 | 389.75 | 12.25 | 7
2033/34 | 390.25 | 12.25 | 4
2033/34 | 390.75 | 12.25 | 8
2033/34 | 391.25 | 12.25 | 13
2033/34 | 391.75 | 12.25 | 8
2033/34 | 392.25 | 12.25 | 7
2033/34 | 392.75 | 12.25 | 8
2033/34 | 393.25 | 12.25 | 8
2033/34 | 393.75 | 12.25 | 14
2033/34 | 394.25 | 12.25 | 11
2033/34 | 394.75 | 12.25 | 12
2033/34 | 395.25 | 12.25 | 10
2033/34 | 395.75 | 12.25 | 6
2033/34 | 396.25 | 12.25 | 9
2033/34 | 396.75 | 12.25 | 7
2033/34 | 397.25 | 12.25 | 5
2033/34 | 397.75 | 12.25 | 7
2033/34 | 398.25 | 12.25 | 12
2033/34 | 398.75 | 12.25 | 8
2033/34 | 399.25 | 12.25 | 11
2033/34 | 399.75 | 12.25 | 8
2033/34 | 400.25 | 12.25 | 10
2033/34 | 400.75 | 12.25 | 8
2033/34 | 401.25 | 12.25 | 6
2033/34 | 401.75 | 12.25 | 14
2033/34 | 402.25 | 12.25 | 9
2033/34 | 402.75 | 12.25 | 9
2033/34 | 403.25 | 12.25 | 6
2033/34 | 403.75 | 12.25 | 11
2033/34 | 404.25 | 12.25 | 11
2033/34 | 404.75 | 12.25 | 6
2033/34 | 405.25 | 12.25 | 7
2033/34 | 405.75 | 12.25 | 7
2033/34 | 406.25 | 12.25 | 9
2033/34 | 406.75 | 12.25 | 6
2033/34 | 407.25 | 12.25 | 8
2033/34 | 407.75 | 12.25 | 2
2033/34 | 408.25 | 12.25 | 7
2033/34 | 408.75 | 12.25 | 4
2033/34 | 409.25 | 12.25 | 6
2033/34 | 409.75 | 12.25 | 6
2033/34 | 410.25 | 12.25 | 6
2033/34 | 410.75 | 12.25 | 6
2033/34 | 411.25 | 12.25 | 7
2033/34 | 411.75 | 12.25 | 8
2033/34 | 412.25 | 12.25 | 3
2033/34 | 412.75 | 12.25 | 11
2033/34 | 413.25 | 12.25 | 7
2033/34 | 413.75 | 12.25 | 8
2033/34 | 414.25 | 12.25 | 6
2033/34 | 414.75 | 12.25 | 4
2033/34 | 415.25 | 12.25 | 4
2033/34 | 415.75 | 12.25 | 7
2033/34 | 416.25 | 12.25 | 3
2033/34 | 416.75 | 12.25 | 2
2033/34 | 417.25 | 12.25 | 12
2033/34 | 417.75 | 12.25 | 4
2033/34 | 418.25 | 12.25 | 3
2033/34 | 418.75 | 12.25 | 7
2033/34 | 419.25 | 12.25 | 2
2033/34 | 419.75 | 12.25 | 7
2033/34 | 420.25 | 12.25 | 7
2033/34 | 420.75 | 12.25 | 5
2033/34 | 421.25 | 12.25 | 4
2033/34 | 421.75 | 12.25 | 5
2033/34 | 422.25 | 12.25 | 3
2033/34 | 422.75 | 12.25 | 5
2033/34 | 423.25 | 12.25 | 6
2033/34 | 423.75 | 12.25 | 5
2033/34 | 424.25 | 12.25 | 1
2033/34 | 424.75 | 12.25 | 2
2033/34 | 425.25 | 12.25 | 4
2033/34 | 425.75 | 12.25 | 4
2033/34 | 426.75 | 12.25 | 4
2033/34 | 427.25 | 12.25 | 6
2033/34 | 427.75 | 12.25 | 4
2033/34 | 428.25 | 12.25 | 3
2033/34 | 428.75 | 12.25 | 3
2033/34 | 429.25 | 12.25 | 2
2033/34 | 429.75 | 12.25 | 4
2033/34 | 430.25 | 12.25 | 3
2033/34 | 430.75 | 12.25 | 2
2033/34 | 431.75 | 12.25 | 5
2033/34 | 432.25 | 12.25 | 3
2033/34 | 432.75 | 12.25 | 1
2033/34 | 433.75 | 12.25 | 4
2033/34 | 434.25 | 12.25 | 2
2033/34 | 434.75 | 12.25 | 4
2033/34 | 435.25 | 12.25 | 2
2033/34 | 435.75 | 12.25 | 1
2033/34 | 436.25 | 12.25 | 4
2033/34 | 436.75 | 12.25 | 1
2033/34 | 437.25 | 12.25 | 2
2033/34 | 437.75 | 12.25 | 1
2033/34 | 438.25 | 12.25 | 1
2033/34 | 438.75 | 12.25 | 5
2033/34 | 439.25 | 12.25 | 2
2033/34 | 439.75 | 12.25 | 5
2033/34 | 440.25 | 12.25 | 5
2033/34 | 440.75 | 12.25 | 3
2033/34 | 441.25 | 12.25 | 2
2033/34 | 441.75 | 12.25 | 2
2033/34 | 442.75 | 12.25 | 1
2033/34 | 443.25 | 12.25 | 1
2033/34 | 443.75 | 12.25 | 2
2033/34 | 444.25 | 12.25 | 2
2033/34 | 444.75 | 12.25 | 2
2033/34 | 445.25 | 12.25 | 2
2033/34 | 445.75 | 12.25 | 2
2033/34 | 446.75 | 12.25 | 2
2033/34 | 447.75 | 12.25 | 1
2033/34 | 448.25 | 12.25 | 2
2033/34 | 449.75 | 12.25 | 3
2033/34 | 450.25 | 12.25 | 3
2033/34 | 450.75 | 12.25 | 2
2033/34 | 451.25 | 12.25 | 3
2033/34 | 451.75 | 12.25 | 2
2033/34 | 452.25 | 12.25 | 2
2033/34 | 452.75 | 12.25 | 2
2033/34 | 453.75 | 12.25 | 2
2033/34 | 454.25 | 12.25 | 1
2033/34 | 454.75 | 12.25 | 1
2033/34 | 455.25 | 12.25 | 1
2033/34 | 455.75 | 12.25 | 1
2033/34 | 456.25 | 12.25 | 2
2033/34 | 456.75 | 12.25 | 2
2033/34 | 457.25 | 12.25 | 2
2033/34 | 457.75 | 12.25 | 1
2033/34 | 458.25 | 12.25 | 1
2033/34 | 458.75 | 12.25 | 1
2033/34 | 459.25 | 12.25 | 1
2033/34 | 459.75 | 12.25 | 2
2033/34 | 460.25 | 12.25 | 1
2033/34 | 461.25 | 12.25 | 2
2033/34 | 462.25 | 12.25 | 1
2033/34 | 462.75 | 12.25 | 1
2033/34 | 463.25 | 12.25 | 3
2033/34 | 463.75 | 12.25 | 1
2033/34 | 464.25 | 12.25 | 1
2033/34 | 468.25 | 12.25 | 2
2033/34 | 468.75 | 12.25 | 1
2033/34 | 469.25 | 12.25 | 2
2033/34 | 470.25 | 12.25 | 1
2033/34 | 472.75 | 12.25 | 1
2033/34 | 473.75 | 12.25 | 1
2033/34 | 475.75 | 12.25 | 1
2033/34 | 476.25 | 12.25 | 1
2033/34 | 478.25 | 12.25 | 2
2033/34 | 478.75 | 12.25 | 1
2033/34 | 479.75 | 12.25 | 1
2033/34 | 483.25 | 12.25 | 1
2033/34 | 484.25 | 12.25 | 1
2033/34 | 484.75 | 12.25 | 1
2033/34 | 485.75 | 12.25 | 1
2033/34 | 488.25 | 12.25 | 1
2033/34 | 495.25 | 12.25 | 1
2033/34 | 525.75 | 12.25 | 1
2033/34 | 23.75 | 12.75 | 1
2033/34 | 33.75 | 12.75 | 1
2033/34 | 43.25 | 12.75 | 1
2033/34 | 44.75 | 12.75 | 1
2033/34 | 53.75 | 12.75 | 1
2033/34 | 55.25 | 12.75 | 1
2033/34 | 55.75 | 12.75 | 1
2033/34 | 56.25 | 12.75 | 1
2033/34 | 59.25 | 12.75 | 2
2033/34 | 59.75 | 12.75 | 1
2033/34 | 61.75 | 12.75 | 1
2033/34 | 62.75 | 12.75 | 1
2033/34 | 63.25 | 12.75 | 1
2033/34 | 64.25 | 12.75 | 1
2033/34 | 64.75 | 12.75 | 1
2033/34 | 65.25 | 12.75 | 1
2033/34 | 66.25 | 12.75 | 1
2033/34 | 67.25 | 12.75 | 1
2033/34 | 67.75 | 12.75 | 1
2033/34 | 68.25 | 12.75 | 1
2033/34 | 69.75 | 12.75 | 1
2033/34 | 70.25 | 12.75 | 2
2033/34 | 70.75 | 12.75 | 1
2033/34 | 71.75 | 12.75 | 1
2033/34 | 72.25 | 12.75 | 3
2033/34 | 73.25 | 12.75 | 1
2033/34 | 73.75 | 12.75 | 4
2033/34 | 74.25 | 12.75 | 2
2033/34 | 74.75 | 12.75 | 2
2033/34 | 75.25 | 12.75 | 4
2033/34 | 75.75 | 12.75 | 1
2033/34 | 76.25 | 12.75 | 3
2033/34 | 77.25 | 12.75 | 2
2033/34 | 78.25 | 12.75 | 1
2033/34 | 79.25 | 12.75 | 1
2033/34 | 79.75 | 12.75 | 2
2033/34 | 80.25 | 12.75 | 3
2033/34 | 80.75 | 12.75 | 4
2033/34 | 81.25 | 12.75 | 3
2033/34 | 81.75 | 12.75 | 2
2033/34 | 82.25 | 12.75 | 6
2033/34 | 82.75 | 12.75 | 1
2033/34 | 83.25 | 12.75 | 2
2033/34 | 83.75 | 12.75 | 1
2033/34 | 84.25 | 12.75 | 3
2033/34 | 84.75 | 12.75 | 7
2033/34 | 85.25 | 12.75 | 3
2033/34 | 85.75 | 12.75 | 5
2033/34 | 86.25 | 12.75 | 4
2033/34 | 86.75 | 12.75 | 2
2033/34 | 87.25 | 12.75 | 1
2033/34 | 87.75 | 12.75 | 5
2033/34 | 88.25 | 12.75 | 5
2033/34 | 88.75 | 12.75 | 3
2033/34 | 89.25 | 12.75 | 6
2033/34 | 89.75 | 12.75 | 5
2033/34 | 90.25 | 12.75 | 6
2033/34 | 90.75 | 12.75 | 5
2033/34 | 91.25 | 12.75 | 7
2033/34 | 91.75 | 12.75 | 4
2033/34 | 92.25 | 12.75 | 9
2033/34 | 92.75 | 12.75 | 9
2033/34 | 93.25 | 12.75 | 6
2033/34 | 93.75 | 12.75 | 9
2033/34 | 94.25 | 12.75 | 8
2033/34 | 94.75 | 12.75 | 4
2033/34 | 95.25 | 12.75 | 4
2033/34 | 95.75 | 12.75 | 2
2033/34 | 96.25 | 12.75 | 6
2033/34 | 96.75 | 12.75 | 9
2033/34 | 97.25 | 12.75 | 4
2033/34 | 97.75 | 12.75 | 3
2033/34 | 98.25 | 12.75 | 11
2033/34 | 98.75 | 12.75 | 6
2033/34 | 99.25 | 12.75 | 8
2033/34 | 99.75 | 12.75 | 11
2033/34 | 100.25 | 12.75 | 7
2033/34 | 100.75 | 12.75 | 8
2033/34 | 101.25 | 12.75 | 12
2033/34 | 101.75 | 12.75 | 5
2033/34 | 102.25 | 12.75 | 14
2033/34 | 102.75 | 12.75 | 7
2033/34 | 103.25 | 12.75 | 7
2033/34 | 103.75 | 12.75 | 14
2033/34 | 104.25 | 12.75 | 8
2033/34 | 104.75 | 12.75 | 11
2033/34 | 105.25 | 12.75 | 12
2033/34 | 105.75 | 12.75 | 14
2033/34 | 106.25 | 12.75 | 11
2033/34 | 106.75 | 12.75 | 10
2033/34 | 107.25 | 12.75 | 15
2033/34 | 107.75 | 12.75 | 15
2033/34 | 108.25 | 12.75 | 19
2033/34 | 108.75 | 12.75 | 10
2033/34 | 109.25 | 12.75 | 14
2033/34 | 109.75 | 12.75 | 10
2033/34 | 110.25 | 12.75 | 10
2033/34 | 110.75 | 12.75 | 10
2033/34 | 111.25 | 12.75 | 12
2033/34 | 111.75 | 12.75 | 15
2033/34 | 112.25 | 12.75 | 18
2033/34 | 112.75 | 12.75 | 18
2033/34 | 113.25 | 12.75 | 17
2033/34 | 113.75 | 12.75 | 15
2033/34 | 114.25 | 12.75 | 18
2033/34 | 114.75 | 12.75 | 18
2033/34 | 115.25 | 12.75 | 13
2033/34 | 115.75 | 12.75 | 24
2033/34 | 116.25 | 12.75 | 15
2033/34 | 116.75 | 12.75 | 22
2033/34 | 117.25 | 12.75 | 15
2033/34 | 117.75 | 12.75 | 22
2033/34 | 118.25 | 12.75 | 26
2033/34 | 118.75 | 12.75 | 26
2033/34 | 119.25 | 12.75 | 27
2033/34 | 119.75 | 12.75 | 23
2033/34 | 120.25 | 12.75 | 17
2033/34 | 120.75 | 12.75 | 17
2033/34 | 121.25 | 12.75 | 24
2033/34 | 121.75 | 12.75 | 25
2033/34 | 122.25 | 12.75 | 22
2033/34 | 122.75 | 12.75 | 30
2033/34 | 123.25 | 12.75 | 27
2033/34 | 123.75 | 12.75 | 28
2033/34 | 124.25 | 12.75 | 31
2033/34 | 124.75 | 12.75 | 36
2033/34 | 125.25 | 12.75 | 26
2033/34 | 125.75 | 12.75 | 23
2033/34 | 126.25 | 12.75 | 24
2033/34 | 126.75 | 12.75 | 27
2033/34 | 127.25 | 12.75 | 23
2033/34 | 127.75 | 12.75 | 27
2033/34 | 128.25 | 12.75 | 23
2033/34 | 128.75 | 12.75 | 29
2033/34 | 129.25 | 12.75 | 28
2033/34 | 129.75 | 12.75 | 32
2033/34 | 130.25 | 12.75 | 22
2033/34 | 130.75 | 12.75 | 27
2033/34 | 131.25 | 12.75 | 35
2033/34 | 131.75 | 12.75 | 26
2033/34 | 132.25 | 12.75 | 29
2033/34 | 132.75 | 12.75 | 24
2033/34 | 133.25 | 12.75 | 29
2033/34 | 133.75 | 12.75 | 26
2033/34 | 134.25 | 12.75 | 24
2033/34 | 134.75 | 12.75 | 36
2033/34 | 135.25 | 12.75 | 36
2033/34 | 135.75 | 12.75 | 32
2033/34 | 136.25 | 12.75 | 23
2033/34 | 136.75 | 12.75 | 34
2033/34 | 137.25 | 12.75 | 33
2033/34 | 137.75 | 12.75 | 25
2033/34 | 138.25 | 12.75 | 27
2033/34 | 138.75 | 12.75 | 30
2033/34 | 139.25 | 12.75 | 43
2033/34 | 139.75 | 12.75 | 24
2033/34 | 140.25 | 12.75 | 28
2033/34 | 140.75 | 12.75 | 25
2033/34 | 141.25 | 12.75 | 40
2033/34 | 141.75 | 12.75 | 42
2033/34 | 142.25 | 12.75 | 35
2033/34 | 142.75 | 12.75 | 21
2033/34 | 143.25 | 12.75 | 35
2033/34 | 143.75 | 12.75 | 34
2033/34 | 144.25 | 12.75 | 44
2033/34 | 144.75 | 12.75 | 34
2033/34 | 145.25 | 12.75 | 33
2033/34 | 145.75 | 12.75 | 34
2033/34 | 146.25 | 12.75 | 54
2033/34 | 146.75 | 12.75 | 38
2033/34 | 147.25 | 12.75 | 26
2033/34 | 147.75 | 12.75 | 38
2033/34 | 148.25 | 12.75 | 30
2033/34 | 148.75 | 12.75 | 34
2033/34 | 149.25 | 12.75 | 39
2033/34 | 149.75 | 12.75 | 33
2033/34 | 150.25 | 12.75 | 26
2033/34 | 150.75 | 12.75 | 27
2033/34 | 151.25 | 12.75 | 41
2033/34 | 151.75 | 12.75 | 35
2033/34 | 152.25 | 12.75 | 30
2033/34 | 152.75 | 12.75 | 37
2033/34 | 153.25 | 12.75 | 40
2033/34 | 153.75 | 12.75 | 30
2033/34 | 154.25 | 12.75 | 40
2033/34 | 154.75 | 12.75 | 32
2033/34 | 155.25 | 12.75 | 37
2033/34 | 155.75 | 12.75 | 44
2033/34 | 156.25 | 12.75 | 35
2033/34 | 156.75 | 12.75 | 40
2033/34 | 157.25 | 12.75 | 43
2033/34 | 157.75 | 12.75 | 41
2033/34 | 158.25 | 12.75 | 42
2033/34 | 158.75 | 12.75 | 45
2033/34 | 159.25 | 12.75 | 23
2033/34 | 159.75 | 12.75 | 57
2033/34 | 160.25 | 12.75 | 42
2033/34 | 160.75 | 12.75 | 39
2033/34 | 161.25 | 12.75 | 40
2033/34 | 161.75 | 12.75 | 45
2033/34 | 162.25 | 12.75 | 37
2033/34 | 162.75 | 12.75 | 40
2033/34 | 163.25 | 12.75 | 42
2033/34 | 163.75 | 12.75 | 37
2033/34 | 164.25 | 12.75 | 29
2033/34 | 164.75 | 12.75 | 32
2033/34 | 165.25 | 12.75 | 44
2033/34 | 165.75 | 12.75 | 48
2033/34 | 166.25 | 12.75 | 37
2033/34 | 166.75 | 12.75 | 39
2033/34 | 167.25 | 12.75 | 37
2033/34 | 167.75 | 12.75 | 43
2033/34 | 168.25 | 12.75 | 39
2033/34 | 168.75 | 12.75 | 40
2033/34 | 169.25 | 12.75 | 40
2033/34 | 169.75 | 12.75 | 36
2033/34 | 170.25 | 12.75 | 44
2033/34 | 170.75 | 12.75 | 31
2033/34 | 171.25 | 12.75 | 46
2033/34 | 171.75 | 12.75 | 41
2033/34 | 172.25 | 12.75 | 39
2033/34 | 172.75 | 12.75 | 42
2033/34 | 173.25 | 12.75 | 32
2033/34 | 173.75 | 12.75 | 43
2033/34 | 174.25 | 12.75 | 48
2033/34 | 174.75 | 12.75 | 44
2033/34 | 175.25 | 12.75 | 40
2033/34 | 175.75 | 12.75 | 41
2033/34 | 176.25 | 12.75 | 33
2033/34 | 176.75 | 12.75 | 37
2033/34 | 177.25 | 12.75 | 42
2033/34 | 177.75 | 12.75 | 37
2033/34 | 178.25 | 12.75 | 47
2033/34 | 178.75 | 12.75 | 41
2033/34 | 179.25 | 12.75 | 48
2033/34 | 179.75 | 12.75 | 49
2033/34 | 180.25 | 12.75 | 48
2033/34 | 180.75 | 12.75 | 46
2033/34 | 181.25 | 12.75 | 48
2033/34 | 181.75 | 12.75 | 44
2033/34 | 182.25 | 12.75 | 31
2033/34 | 182.75 | 12.75 | 44
2033/34 | 183.25 | 12.75 | 45
2033/34 | 183.75 | 12.75 | 39
2033/34 | 184.25 | 12.75 | 35
2033/34 | 184.75 | 12.75 | 27
2033/34 | 185.25 | 12.75 | 38
2033/34 | 185.75 | 12.75 | 31
2033/34 | 186.25 | 12.75 | 42
2033/34 | 186.75 | 12.75 | 28
2033/34 | 187.25 | 12.75 | 36
2033/34 | 187.75 | 12.75 | 54
2033/34 | 188.25 | 12.75 | 33
2033/34 | 188.75 | 12.75 | 33
2033/34 | 189.25 | 12.75 | 44
2033/34 | 189.75 | 12.75 | 33
2033/34 | 190.25 | 12.75 | 39
2033/34 | 190.75 | 12.75 | 36
2033/34 | 191.25 | 12.75 | 44
2033/34 | 191.75 | 12.75 | 31
2033/34 | 192.25 | 12.75 | 43
2033/34 | 192.75 | 12.75 | 46
2033/34 | 193.25 | 12.75 | 41
2033/34 | 193.75 | 12.75 | 49
2033/34 | 194.25 | 12.75 | 40
2033/34 | 194.75 | 12.75 | 44
2033/34 | 195.25 | 12.75 | 33
2033/34 | 195.75 | 12.75 | 30
2033/34 | 196.25 | 12.75 | 36
2033/34 | 196.75 | 12.75 | 34
2033/34 | 197.25 | 12.75 | 39
2033/34 | 197.75 | 12.75 | 40
2033/34 | 198.25 | 12.75 | 46
2033/34 | 198.75 | 12.75 | 46
2033/34 | 199.25 | 12.75 | 37
2033/34 | 199.75 | 12.75 | 40
2033/34 | 200.25 | 12.75 | 48
2033/34 | 200.75 | 12.75 | 39
2033/34 | 201.25 | 12.75 | 41
2033/34 | 201.75 | 12.75 | 53
2033/34 | 202.25 | 12.75 | 27
2033/34 | 202.75 | 12.75 | 43
2033/34 | 203.25 | 12.75 | 41
2033/34 | 203.75 | 12.75 | 36
2033/34 | 204.25 | 12.75 | 50
2033/34 | 204.75 | 12.75 | 35
2033/34 | 205.25 | 12.75 | 28
2033/34 | 205.75 | 12.75 | 46
2033/34 | 206.25 | 12.75 | 41
2033/34 | 206.75 | 12.75 | 40
2033/34 | 207.25 | 12.75 | 30
2033/34 | 207.75 | 12.75 | 44
2033/34 | 208.25 | 12.75 | 43
2033/34 | 208.75 | 12.75 | 38
2033/34 | 209.25 | 12.75 | 45
2033/34 | 209.75 | 12.75 | 34
2033/34 | 210.25 | 12.75 | 34
2033/34 | 210.75 | 12.75 | 42
2033/34 | 211.25 | 12.75 | 35
2033/34 | 211.75 | 12.75 | 39
2033/34 | 212.25 | 12.75 | 42
2033/34 | 212.75 | 12.75 | 46
2033/34 | 213.25 | 12.75 | 39
2033/34 | 213.75 | 12.75 | 36
2033/34 | 214.25 | 12.75 | 35
2033/34 | 214.75 | 12.75 | 38
2033/34 | 215.25 | 12.75 | 40
2033/34 | 215.75 | 12.75 | 41
2033/34 | 216.25 | 12.75 | 32
2033/34 | 216.75 | 12.75 | 40
2033/34 | 217.25 | 12.75 | 42
2033/34 | 217.75 | 12.75 | 45
2033/34 | 218.25 | 12.75 | 46
2033/34 | 218.75 | 12.75 | 42
2033/34 | 219.25 | 12.75 | 37
2033/34 | 219.75 | 12.75 | 28
2033/34 | 220.25 | 12.75 | 34
2033/34 | 220.75 | 12.75 | 48
2033/34 | 221.25 | 12.75 | 42
2033/34 | 221.75 | 12.75 | 44
2033/34 | 222.25 | 12.75 | 37
2033/34 | 222.75 | 12.75 | 24
2033/34 | 223.25 | 12.75 | 45
2033/34 | 223.75 | 12.75 | 45
2033/34 | 224.25 | 12.75 | 32
2033/34 | 224.75 | 12.75 | 36
2033/34 | 225.25 | 12.75 | 35
2033/34 | 225.75 | 12.75 | 41
2033/34 | 226.25 | 12.75 | 37
2033/34 | 226.75 | 12.75 | 25
2033/34 | 227.25 | 12.75 | 40
2033/34 | 227.75 | 12.75 | 41
2033/34 | 228.25 | 12.75 | 34
2033/34 | 228.75 | 12.75 | 37
2033/34 | 229.25 | 12.75 | 40
2033/34 | 229.75 | 12.75 | 39
2033/34 | 230.25 | 12.75 | 41
2033/34 | 230.75 | 12.75 | 36
2033/34 | 231.25 | 12.75 | 31
2033/34 | 231.75 | 12.75 | 34
2033/34 | 232.25 | 12.75 | 42
2033/34 | 232.75 | 12.75 | 43
2033/34 | 233.25 | 12.75 | 34
2033/34 | 233.75 | 12.75 | 33
2033/34 | 234.25 | 12.75 | 31
2033/34 | 234.75 | 12.75 | 18
2033/34 | 235.25 | 12.75 | 33
2033/34 | 235.75 | 12.75 | 32
2033/34 | 236.25 | 12.75 | 47
2033/34 | 236.75 | 12.75 | 36
2033/34 | 237.25 | 12.75 | 43
2033/34 | 237.75 | 12.75 | 34
2033/34 | 238.25 | 12.75 | 27
2033/34 | 238.75 | 12.75 | 35
2033/34 | 239.25 | 12.75 | 31
2033/34 | 239.75 | 12.75 | 31
2033/34 | 240.25 | 12.75 | 29
2033/34 | 240.75 | 12.75 | 28
2033/34 | 241.25 | 12.75 | 34
2033/34 | 241.75 | 12.75 | 29
2033/34 | 242.25 | 12.75 | 40
2033/34 | 242.75 | 12.75 | 41
2033/34 | 243.25 | 12.75 | 38
2033/34 | 243.75 | 12.75 | 40
2033/34 | 244.25 | 12.75 | 37
2033/34 | 244.75 | 12.75 | 41
2033/34 | 245.25 | 12.75 | 37
2033/34 | 245.75 | 12.75 | 34
2033/34 | 246.25 | 12.75 | 29
2033/34 | 246.75 | 12.75 | 40
2033/34 | 247.25 | 12.75 | 25
2033/34 | 247.75 | 12.75 | 28
2033/34 | 248.25 | 12.75 | 27
2033/34 | 248.75 | 12.75 | 30
2033/34 | 249.25 | 12.75 | 25
2033/34 | 249.75 | 12.75 | 30
2033/34 | 250.25 | 12.75 | 32
2033/34 | 250.75 | 12.75 | 37
2033/34 | 251.25 | 12.75 | 29
2033/34 | 251.75 | 12.75 | 48
2033/34 | 252.25 | 12.75 | 36
2033/34 | 252.75 | 12.75 | 35
2033/34 | 253.25 | 12.75 | 31
2033/34 | 253.75 | 12.75 | 37
2033/34 | 254.25 | 12.75 | 27
2033/34 | 254.75 | 12.75 | 27
2033/34 | 255.25 | 12.75 | 28
2033/34 | 255.75 | 12.75 | 37
2033/34 | 256.25 | 12.75 | 40
2033/34 | 256.75 | 12.75 | 29
2033/34 | 257.25 | 12.75 | 34
2033/34 | 257.75 | 12.75 | 27
2033/34 | 258.25 | 12.75 | 28
2033/34 | 258.75 | 12.75 | 35
2033/34 | 259.25 | 12.75 | 29
2033/34 | 259.75 | 12.75 | 41
2033/34 | 260.25 | 12.75 | 21
2033/34 | 260.75 | 12.75 | 28
2033/34 | 261.25 | 12.75 | 31
2033/34 | 261.75 | 12.75 | 35
2033/34 | 262.25 | 12.75 | 30
2033/34 | 262.75 | 12.75 | 23
2033/34 | 263.25 | 12.75 | 33
2033/34 | 263.75 | 12.75 | 21
2033/34 | 264.25 | 12.75 | 26
2033/34 | 264.75 | 12.75 | 27
2033/34 | 265.25 | 12.75 | 25
2033/34 | 265.75 | 12.75 | 34
2033/34 | 266.25 | 12.75 | 35
2033/34 | 266.75 | 12.75 | 31
2033/34 | 267.25 | 12.75 | 26
2033/34 | 267.75 | 12.75 | 29
2033/34 | 268.25 | 12.75 | 28
2033/34 | 268.75 | 12.75 | 27
2033/34 | 269.25 | 12.75 | 21
2033/34 | 269.75 | 12.75 | 29
2033/34 | 270.25 | 12.75 | 22
2033/34 | 270.75 | 12.75 | 24
2033/34 | 271.25 | 12.75 | 34
2033/34 | 271.75 | 12.75 | 21
2033/34 | 272.25 | 12.75 | 30
2033/34 | 272.75 | 12.75 | 20
2033/34 | 273.25 | 12.75 | 26
2033/34 | 273.75 | 12.75 | 22
2033/34 | 274.25 | 12.75 | 20
2033/34 | 274.75 | 12.75 | 24
2033/34 | 275.25 | 12.75 | 28
2033/34 | 275.75 | 12.75 | 26
2033/34 | 276.25 | 12.75 | 28
2033/34 | 276.75 | 12.75 | 19
2033/34 | 277.25 | 12.75 | 25
2033/34 | 277.75 | 12.75 | 19
2033/34 | 278.25 | 12.75 | 31
2033/34 | 278.75 | 12.75 | 26
2033/34 | 279.25 | 12.75 | 20
2033/34 | 279.75 | 12.75 | 22
2033/34 | 280.25 | 12.75 | 26
2033/34 | 280.75 | 12.75 | 24
2033/34 | 281.25 | 12.75 | 27
2033/34 | 281.75 | 12.75 | 14
2033/34 | 282.25 | 12.75 | 20
2033/34 | 282.75 | 12.75 | 20
2033/34 | 283.25 | 12.75 | 16
2033/34 | 283.75 | 12.75 | 15
2033/34 | 284.25 | 12.75 | 17
2033/34 | 284.75 | 12.75 | 18
2033/34 | 285.25 | 12.75 | 13
2033/34 | 285.75 | 12.75 | 11
2033/34 | 286.25 | 12.75 | 18
2033/34 | 286.75 | 12.75 | 24
2033/34 | 287.25 | 12.75 | 18
2033/34 | 287.75 | 12.75 | 22
2033/34 | 288.25 | 12.75 | 19
2033/34 | 288.75 | 12.75 | 30
2033/34 | 289.25 | 12.75 | 17
2033/34 | 289.75 | 12.75 | 20
2033/34 | 290.25 | 12.75 | 22
2033/34 | 290.75 | 12.75 | 19
2033/34 | 291.25 | 12.75 | 26
2033/34 | 291.75 | 12.75 | 20
2033/34 | 292.25 | 12.75 | 17
2033/34 | 292.75 | 12.75 | 12
2033/34 | 293.25 | 12.75 | 15
2033/34 | 293.75 | 12.75 | 12
2033/34 | 294.25 | 12.75 | 12
2033/34 | 294.75 | 12.75 | 27
2033/34 | 295.25 | 12.75 | 15
2033/34 | 295.75 | 12.75 | 12
2033/34 | 296.25 | 12.75 | 16
2033/34 | 296.75 | 12.75 | 17
2033/34 | 297.25 | 12.75 | 14
2033/34 | 297.75 | 12.75 | 15
2033/34 | 298.25 | 12.75 | 14
2033/34 | 298.75 | 12.75 | 13
2033/34 | 299.25 | 12.75 | 11
2033/34 | 299.75 | 12.75 | 14
2033/34 | 300.25 | 12.75 | 14
2033/34 | 300.75 | 12.75 | 15
2033/34 | 301.25 | 12.75 | 15
2033/34 | 301.75 | 12.75 | 15
2033/34 | 302.25 | 12.75 | 16
2033/34 | 302.75 | 12.75 | 12
2033/34 | 303.25 | 12.75 | 9
2033/34 | 303.75 | 12.75 | 13
2033/34 | 304.25 | 12.75 | 13
2033/34 | 304.75 | 12.75 | 10
2033/34 | 305.25 | 12.75 | 14
2033/34 | 305.75 | 12.75 | 12
2033/34 | 306.25 | 12.75 | 18
2033/34 | 306.75 | 12.75 | 14
2033/34 | 307.25 | 12.75 | 21
2033/34 | 307.75 | 12.75 | 9
2033/34 | 308.25 | 12.75 | 17
2033/34 | 308.75 | 12.75 | 11
2033/34 | 309.25 | 12.75 | 13
2033/34 | 309.75 | 12.75 | 8
2033/34 | 310.25 | 12.75 | 11
2033/34 | 310.75 | 12.75 | 15
2033/34 | 311.25 | 12.75 | 8
2033/34 | 311.75 | 12.75 | 5
2033/34 | 312.25 | 12.75 | 7
2033/34 | 312.75 | 12.75 | 17
2033/34 | 313.25 | 12.75 | 6
2033/34 | 313.75 | 12.75 | 7
2033/34 | 314.25 | 12.75 | 9
2033/34 | 314.75 | 12.75 | 9
2033/34 | 315.25 | 12.75 | 12
2033/34 | 315.75 | 12.75 | 9
2033/34 | 316.25 | 12.75 | 9
2033/34 | 316.75 | 12.75 | 11
2033/34 | 317.25 | 12.75 | 8
2033/34 | 317.75 | 12.75 | 4
2033/34 | 318.25 | 12.75 | 10
2033/34 | 318.75 | 12.75 | 10
2033/34 | 319.25 | 12.75 | 11
2033/34 | 319.75 | 12.75 | 3
2033/34 | 320.25 | 12.75 | 4
2033/34 | 320.75 | 12.75 | 10
2033/34 | 321.25 | 12.75 | 8
2033/34 | 321.75 | 12.75 | 7
2033/34 | 322.25 | 12.75 | 5
2033/34 | 322.75 | 12.75 | 7
2033/34 | 323.25 | 12.75 | 5
2033/34 | 323.75 | 12.75 | 9
2033/34 | 324.25 | 12.75 | 9
2033/34 | 324.75 | 12.75 | 11
2033/34 | 325.25 | 12.75 | 9
2033/34 | 325.75 | 12.75 | 8
2033/34 | 326.25 | 12.75 | 11
2033/34 | 326.75 | 12.75 | 10
2033/34 | 327.25 | 12.75 | 7
2033/34 | 327.75 | 12.75 | 9
2033/34 | 328.25 | 12.75 | 8
2033/34 | 328.75 | 12.75 | 7
2033/34 | 329.25 | 12.75 | 5
2033/34 | 329.75 | 12.75 | 5
2033/34 | 330.25 | 12.75 | 5
2033/34 | 330.75 | 12.75 | 9
2033/34 | 331.25 | 12.75 | 9
2033/34 | 331.75 | 12.75 | 6
2033/34 | 332.25 | 12.75 | 7
2033/34 | 332.75 | 12.75 | 7
2033/34 | 333.25 | 12.75 | 2
2033/34 | 333.75 | 12.75 | 4
2033/34 | 334.25 | 12.75 | 5
2033/34 | 334.75 | 12.75 | 8
2033/34 | 335.25 | 12.75 | 8
2033/34 | 335.75 | 12.75 | 11
2033/34 | 336.25 | 12.75 | 8
2033/34 | 336.75 | 12.75 | 5
2033/34 | 337.25 | 12.75 | 8
2033/34 | 337.75 | 12.75 | 7
2033/34 | 338.25 | 12.75 | 8
2033/34 | 338.75 | 12.75 | 6
2033/34 | 339.25 | 12.75 | 6
2033/34 | 339.75 | 12.75 | 5
2033/34 | 340.25 | 12.75 | 5
2033/34 | 340.75 | 12.75 | 4
2033/34 | 341.25 | 12.75 | 7
2033/34 | 341.75 | 12.75 | 3
2033/34 | 342.25 | 12.75 | 3
2033/34 | 342.75 | 12.75 | 3
2033/34 | 343.25 | 12.75 | 2
2033/34 | 343.75 | 12.75 | 3
2033/34 | 344.25 | 12.75 | 4
2033/34 | 344.75 | 12.75 | 2
2033/34 | 345.25 | 12.75 | 2
2033/34 | 345.75 | 12.75 | 8
2033/34 | 346.25 | 12.75 | 8
2033/34 | 346.75 | 12.75 | 4
2033/34 | 347.25 | 12.75 | 5
2033/34 | 347.75 | 12.75 | 2
2033/34 | 348.25 | 12.75 | 1
2033/34 | 348.75 | 12.75 | 2
2033/34 | 349.25 | 12.75 | 4
2033/34 | 349.75 | 12.75 | 5
2033/34 | 350.25 | 12.75 | 6
2033/34 | 350.75 | 12.75 | 4
2033/34 | 351.25 | 12.75 | 8
2033/34 | 351.75 | 12.75 | 4
2033/34 | 352.25 | 12.75 | 2
2033/34 | 352.75 | 12.75 | 3
2033/34 | 353.25 | 12.75 | 3
2033/34 | 353.75 | 12.75 | 3
2033/34 | 354.25 | 12.75 | 6
2033/34 | 354.75 | 12.75 | 5
2033/34 | 355.75 | 12.75 | 3
2033/34 | 356.25 | 12.75 | 5
2033/34 | 356.75 | 12.75 | 2
2033/34 | 357.25 | 12.75 | 6
2033/34 | 357.75 | 12.75 | 4
2033/34 | 358.25 | 12.75 | 4
2033/34 | 358.75 | 12.75 | 1
2033/34 | 359.25 | 12.75 | 4
2033/34 | 359.75 | 12.75 | 3
2033/34 | 360.25 | 12.75 | 2
2033/34 | 360.75 | 12.75 | 4
2033/34 | 361.25 | 12.75 | 2
2033/34 | 361.75 | 12.75 | 3
2033/34 | 362.25 | 12.75 | 7
2033/34 | 362.75 | 12.75 | 2
2033/34 | 363.25 | 12.75 | 4
2033/34 | 363.75 | 12.75 | 7
2033/34 | 364.25 | 12.75 | 5
2033/34 | 364.75 | 12.75 | 5
2033/34 | 365.25 | 12.75 | 1
2033/34 | 365.75 | 12.75 | 1
2033/34 | 366.25 | 12.75 | 1
2033/34 | 366.75 | 12.75 | 1
2033/34 | 367.25 | 12.75 | 4
2033/34 | 367.75 | 12.75 | 3
2033/34 | 368.25 | 12.75 | 2
2033/34 | 368.75 | 12.75 | 8
2033/34 | 369.25 | 12.75 | 5
2033/34 | 369.75 | 12.75 | 2
2033/34 | 370.25 | 12.75 | 3
2033/34 | 370.75 | 12.75 | 3
2033/34 | 371.25 | 12.75 | 4
2033/34 | 371.75 | 12.75 | 1
2033/34 | 372.25 | 12.75 | 2
2033/34 | 372.75 | 12.75 | 4
2033/34 | 373.25 | 12.75 | 1
2033/34 | 373.75 | 12.75 | 1
2033/34 | 374.25 | 12.75 | 1
2033/34 | 374.75 | 12.75 | 6
2033/34 | 375.25 | 12.75 | 5
2033/34 | 375.75 | 12.75 | 4
2033/34 | 376.25 | 12.75 | 2
2033/34 | 377.25 | 12.75 | 1
2033/34 | 377.75 | 12.75 | 3
2033/34 | 378.75 | 12.75 | 1
2033/34 | 379.75 | 12.75 | 3
2033/34 | 380.25 | 12.75 | 4
2033/34 | 380.75 | 12.75 | 5
2033/34 | 381.25 | 12.75 | 1
2033/34 | 381.75 | 12.75 | 1
2033/34 | 382.25 | 12.75 | 4
2033/34 | 382.75 | 12.75 | 3
2033/34 | 383.75 | 12.75 | 2
2033/34 | 384.25 | 12.75 | 1
2033/34 | 384.75 | 12.75 | 4
2033/34 | 385.75 | 12.75 | 3
2033/34 | 386.25 | 12.75 | 5
2033/34 | 386.75 | 12.75 | 4
2033/34 | 387.75 | 12.75 | 2
2033/34 | 388.25 | 12.75 | 2
2033/34 | 388.75 | 12.75 | 2
2033/34 | 389.25 | 12.75 | 2
2033/34 | 389.75 | 12.75 | 5
2033/34 | 390.25 | 12.75 | 2
2033/34 | 391.25 | 12.75 | 4
2033/34 | 391.75 | 12.75 | 5
2033/34 | 392.25 | 12.75 | 2
2033/34 | 392.75 | 12.75 | 4
2033/34 | 393.25 | 12.75 | 1
2033/34 | 393.75 | 12.75 | 8
2033/34 | 394.25 | 12.75 | 6
2033/34 | 394.75 | 12.75 | 4
2033/34 | 395.25 | 12.75 | 1
2033/34 | 395.75 | 12.75 | 4
2033/34 | 396.25 | 12.75 | 6
2033/34 | 396.75 | 12.75 | 1
2033/34 | 397.75 | 12.75 | 3
2033/34 | 398.25 | 12.75 | 2
2033/34 | 398.75 | 12.75 | 3
2033/34 | 399.25 | 12.75 | 9
2033/34 | 399.75 | 12.75 | 4
2033/34 | 400.25 | 12.75 | 2
2033/34 | 400.75 | 12.75 | 2
2033/34 | 401.25 | 12.75 | 5
2033/34 | 401.75 | 12.75 | 3
2033/34 | 402.25 | 12.75 | 2
2033/34 | 402.75 | 12.75 | 2
2033/34 | 403.25 | 12.75 | 4
2033/34 | 403.75 | 12.75 | 2
2033/34 | 404.25 | 12.75 | 2
2033/34 | 404.75 | 12.75 | 3
2033/34 | 405.25 | 12.75 | 3
2033/34 | 405.75 | 12.75 | 5
2033/34 | 406.25 | 12.75 | 5
2033/34 | 406.75 | 12.75 | 6
2033/34 | 407.25 | 12.75 | 7
2033/34 | 407.75 | 12.75 | 6
2033/34 | 408.25 | 12.75 | 4
2033/34 | 408.75 | 12.75 | 3
2033/34 | 409.25 | 12.75 | 1
2033/34 | 409.75 | 12.75 | 8
2033/34 | 410.25 | 12.75 | 6
2033/34 | 410.75 | 12.75 | 3
2033/34 | 411.25 | 12.75 | 5
2033/34 | 411.75 | 12.75 | 7
2033/34 | 412.25 | 12.75 | 2
2033/34 | 412.75 | 12.75 | 4
2033/34 | 413.25 | 12.75 | 5
2033/34 | 413.75 | 12.75 | 3
2033/34 | 414.25 | 12.75 | 2
2033/34 | 414.75 | 12.75 | 4
2033/34 | 415.25 | 12.75 | 5
2033/34 | 415.75 | 12.75 | 3
2033/34 | 416.25 | 12.75 | 3
2033/34 | 416.75 | 12.75 | 2
2033/34 | 417.25 | 12.75 | 4
2033/34 | 417.75 | 12.75 | 4
2033/34 | 418.25 | 12.75 | 9
2033/34 | 418.75 | 12.75 | 4
2033/34 | 419.25 | 12.75 | 2
2033/34 | 419.75 | 12.75 | 8
2033/34 | 420.25 | 12.75 | 6
2033/34 | 420.75 | 12.75 | 4
2033/34 | 421.25 | 12.75 | 5
2033/34 | 421.75 | 12.75 | 1
2033/34 | 422.25 | 12.75 | 7
2033/34 | 422.75 | 12.75 | 3
2033/34 | 423.25 | 12.75 | 4
2033/34 | 423.75 | 12.75 | 1
2033/34 | 424.25 | 12.75 | 3
2033/34 | 424.75 | 12.75 | 3
2033/34 | 425.25 | 12.75 | 6
2033/34 | 425.75 | 12.75 | 6
2033/34 | 426.25 | 12.75 | 1
2033/34 | 426.75 | 12.75 | 3
2033/34 | 427.25 | 12.75 | 6
2033/34 | 427.75 | 12.75 | 3
2033/34 | 428.25 | 12.75 | 5
2033/34 | 428.75 | 12.75 | 2
2033/34 | 429.25 | 12.75 | 8
2033/34 | 429.75 | 12.75 | 2
2033/34 | 430.25 | 12.75 | 3
2033/34 | 430.75 | 12.75 | 6
2033/34 | 431.25 | 12.75 | 5
2033/34 | 431.75 | 12.75 | 4
2033/34 | 432.25 | 12.75 | 7
2033/34 | 432.75 | 12.75 | 3
2033/34 | 433.25 | 12.75 | 8
2033/34 | 433.75 | 12.75 | 1
2033/34 | 434.25 | 12.75 | 5
2033/34 | 434.75 | 12.75 | 3
2033/34 | 435.25 | 12.75 | 3
2033/34 | 435.75 | 12.75 | 2
2033/34 | 436.25 | 12.75 | 3
2033/34 | 436.75 | 12.75 | 2
2033/34 | 437.25 | 12.75 | 6
2033/34 | 437.75 | 12.75 | 6
2033/34 | 438.25 | 12.75 | 4
2033/34 | 438.75 | 12.75 | 2
2033/34 | 439.25 | 12.75 | 2
2033/34 | 439.75 | 12.75 | 5
2033/34 | 440.25 | 12.75 | 1
2033/34 | 440.75 | 12.75 | 1
2033/34 | 441.25 | 12.75 | 5
2033/34 | 441.75 | 12.75 | 4
2033/34 | 442.25 | 12.75 | 5
2033/34 | 442.75 | 12.75 | 1
2033/34 | 443.25 | 12.75 | 4
2033/34 | 443.75 | 12.75 | 2
2033/34 | 444.25 | 12.75 | 3
2033/34 | 444.75 | 12.75 | 6
2033/34 | 445.25 | 12.75 | 2
2033/34 | 445.75 | 12.75 | 8
2033/34 | 446.25 | 12.75 | 2
2033/34 | 446.75 | 12.75 | 4
2033/34 | 447.25 | 12.75 | 5
2033/34 | 448.25 | 12.75 | 4
2033/34 | 448.75 | 12.75 | 5
2033/34 | 449.25 | 12.75 | 4
2033/34 | 449.75 | 12.75 | 6
2033/34 | 450.25 | 12.75 | 1
2033/34 | 450.75 | 12.75 | 5
2033/34 | 451.25 | 12.75 | 5
2033/34 | 451.75 | 12.75 | 4
2033/34 | 452.25 | 12.75 | 2
2033/34 | 452.75 | 12.75 | 3
2033/34 | 453.25 | 12.75 | 5
2033/34 | 453.75 | 12.75 | 3
2033/34 | 454.25 | 12.75 | 3
2033/34 | 454.75 | 12.75 | 4
2033/34 | 455.25 | 12.75 | 4
2033/34 | 455.75 | 12.75 | 2
2033/34 | 456.25 | 12.75 | 2
2033/34 | 456.75 | 12.75 | 1
2033/34 | 457.25 | 12.75 | 2
2033/34 | 457.75 | 12.75 | 3
2033/34 | 458.25 | 12.75 | 1
2033/34 | 458.75 | 12.75 | 3
2033/34 | 459.25 | 12.75 | 2
2033/34 | 459.75 | 12.75 | 1
2033/34 | 460.25 | 12.75 | 2
2033/34 | 460.75 | 12.75 | 1
2033/34 | 461.25 | 12.75 | 3
2033/34 | 461.75 | 12.75 | 2
2033/34 | 463.25 | 12.75 | 5
2033/34 | 463.75 | 12.75 | 1
2033/34 | 464.25 | 12.75 | 3
2033/34 | 464.75 | 12.75 | 1
2033/34 | 465.75 | 12.75 | 2
2033/34 | 466.25 | 12.75 | 4
2033/34 | 466.75 | 12.75 | 4
2033/34 | 467.25 | 12.75 | 4
2033/34 | 468.25 | 12.75 | 1
2033/34 | 468.75 | 12.75 | 2
2033/34 | 469.75 | 12.75 | 2
2033/34 | 470.25 | 12.75 | 3
2033/34 | 470.75 | 12.75 | 1
2033/34 | 471.25 | 12.75 | 2
2033/34 | 472.25 | 12.75 | 3
2033/34 | 473.75 | 12.75 | 1
2033/34 | 474.25 | 12.75 | 4
2033/34 | 474.75 | 12.75 | 2
2033/34 | 475.75 | 12.75 | 2
2033/34 | 476.75 | 12.75 | 3
2033/34 | 477.25 | 12.75 | 2
2033/34 | 477.75 | 12.75 | 2
2033/34 | 478.25 | 12.75 | 1
2033/34 | 479.25 | 12.75 | 2
2033/34 | 479.75 | 12.75 | 1
2033/34 | 480.75 | 12.75 | 1
2033/34 | 482.25 | 12.75 | 3
2033/34 | 482.75 | 12.75 | 1
2033/34 | 483.25 | 12.75 | 3
2033/34 | 483.75 | 12.75 | 1
2033/34 | 484.75 | 12.75 | 3
2033/34 | 487.75 | 12.75 | 1
2033/34 | 489.75 | 12.75 | 1